## 10kV柱上变压器台成套设备
分标编号 | 包名称 | 分包编号 | 项目单位 | 需求单位 | 项目名称 | 工程电压等级 | 物资名称 | 物资描述 | 单位 | 数量 | 首批交货日期 | 最后一批交货日期 | 交货地点 | 交货方式 | 备注 | 技术规范编码 | 网省采购申请号 | 总部采购申请号 | 物料编码 | 扩展描述 | 扩展编码
0123AA-1035001-9999 | 包1 | NC100 | 国网冀北电力有限公司 | 国网冀北电力有限公司廊坊供电公司 |  | 无电压等级 | 10kV柱上变压器台成套设备,ZA-1-ZX,400kVA,12m | 10kV柱上变压器台成套设备-设计方案:ZA-1-ZX,变压器容量:400kVA,电杆类型:12m | 套 | 1 | 2023-07-31 | 2023-12-31 | 河北省承德市丰宁县 | 买方指定仓库地面交货 |  | G00M-500134505-00012 | 044004450200010 | 400217734500010 | 500134505 |  | 500134505-0126
0123AA-1035001-9999 | 包1 | NC100 | 国网冀北电力有限公司 | 国网冀北电力有限公司张家口供电公司 |  | 无电压等级 | 10kV柱上变压器台成套设备,ZA-1-CX,200kVA,12m | 10kV柱上变压器台成套设备-设计方案:ZA-1-CX,变压器容量:200kVA,电杆类型:12m | 套 | 2 | 2023-07-31 | 2023-12-31 | 河北省承德市丰宁县 | 买方指定仓库地面交货 |  | G00M-500134509-00011 | 044004385000010 | 400217680000010 | 500134509 |  | 500134509-0096
0123AA-1035001-9999 | 包1 | NC100 | 国网冀北电力有限公司 | 国网冀北电力有限公司廊坊供电公司 |  | 无电压等级 | 10kV柱上变压器台成套设备,ZA-1-ZX,400kVA,12m | 10kV柱上变压器台成套设备-设计方案:ZA-1-ZX,变压器容量:400kVA,电杆类型:12m | 套 | 1 | 2023-07-31 | 2023-12-31 | 河北省承德市丰宁县 | 买方指定仓库地面交货 |  | G00M-500134505-00011 | 044004450100010 | 400217734400010 | 500134505 |  | 500134505-0125
0123AA-1035001-9999 | 包1 | NC100 | 国网冀北电力有限公司 | 国网冀北电力有限公司秦皇岛供电公司 |  | 无电压等级 | 10kV柱上变压器台成套设备,ZA-1-CX,200kVA,12m | 10kV柱上变压器台成套设备-设计方案:ZA-1-CX,变压器容量:200kVA,电杆类型:12m | 套 | 7 | 2023-07-31 | 2023-12-31 | 河北省承德市丰宁县 | 买方指定仓库地面交货 |  | G00M-500134509-00011 | 044004358700010 | 400217654200010 | 500134509 |  | 500134509-0096
0123AA-1035001-9999 | 包1 | NC100 | 国网冀北电力有限公司 | 国网冀北电力有限公司承德供电公司 |  | 无电压等级 | 10kV柱上变压器台成套设备,ZA-1-ZX,200kVA,15m | 10kV柱上变压器台成套设备-设计方案:ZA-1-ZX,变压器容量:200kVA,电杆类型:15m | 套 | 1 | 2023-07-31 | 2023-12-31 | 河北省承德市丰宁县 | 买方指定仓库地面交货 |  | G00M-500134512-00013 | 044004427700010 | 400217720300010 | 500134512 |  | 500134512-0103
0123AA-1035001-9999 | 包1 | NC100 | 国网冀北电力有限公司 | 国网冀北电力有限公司廊坊供电公司 |  | 无电压等级 | 10kV柱上变压器台成套设备,ZA-1-ZX,200kVA,15m | 10kV柱上变压器台成套设备-设计方案:ZA-1-ZX,变压器容量:200kVA,电杆类型:15m | 套 | 1 | 2023-07-31 | 2023-12-31 | 河北省承德市丰宁县 | 买方指定仓库地面交货 |  | G00M-500134512-00014 | 044004451700010 | 400217736000010 | 500134512 |  | 500134512-0104
0123AA-1035001-9999 | 包1 | NC100 | 国网冀北电力有限公司 | 国网冀北电力有限公司廊坊供电公司 |  | 无电压等级 | 10kV柱上变压器台成套设备,ZA-1-CX,400kVA,15m | 10kV柱上变压器台成套设备-设计方案:ZA-1-CX,变压器容量:400kVA,电杆类型:15m | 套 | 1 | 2023-07-31 | 2023-12-31 | 河北省承德市丰宁县 | 买方指定仓库地面交货 |  | G00M-500134504-00019 | 044004449900010 | 400217734200010 | 500134504 |  | 500134504-0111
0123AA-1035001-9999 | 包1 | NC100 | 国网冀北电力有限公司 | 国网冀北电力有限公司廊坊供电公司 |  | 无电压等级 | 10kV柱上变压器台成套设备,ZA-1-CX,400kVA,15m | 10kV柱上变压器台成套设备-设计方案:ZA-1-CX,变压器容量:400kVA,电杆类型:15m | 套 | 1 | 2023-07-31 | 2023-12-31 | 河北省承德市丰宁县 | 买方指定仓库地面交货 |  | G00M-500134504-00020 | 044004450000010 | 400217734300010 | 500134504 |  | 500134504-0112
0123AA-1035001-9999 | 包1 | NC100 | 国网冀北电力有限公司 | 国网冀北电力有限公司廊坊供电公司 |  | 无电压等级 | 10kV柱上变压器台成套设备,ZA-1-CX,200kVA,12m | 10kV柱上变压器台成套设备-设计方案:ZA-1-CX,变压器容量:200kVA,电杆类型:12m | 套 | 1 | 2023-07-31 | 2023-12-31 | 河北省承德市丰宁县 | 买方指定仓库地面交货 |  | G00M-500134509-00010 | 044004450900010 | 400217735200010 | 500134509 |  | 500134509-0095
0123AA-1035001-9999 | 包1 | NC100 | 国网冀北电力有限公司 | 国网冀北电力有限公司唐山供电公司 |  | 无电压等级 | 10kV柱上变压器台成套设备,ZA-1-ZX,200kVA,15m | 10kV柱上变压器台成套设备-设计方案:ZA-1-ZX,变压器容量:200kVA,电杆类型:15m | 套 | 1 | 2023-07-31 | 2023-12-31 | 河北省承德市丰宁县 | 买方指定仓库地面交货 |  | G00M-500134512-00013 | 044004317400010 | 400217616800010 | 500134512 |  | 500134512-0103
0123AA-1035001-9999 | 包1 | NC100 | 国网冀北电力有限公司 | 国网冀北电力有限公司廊坊供电公司 |  | 无电压等级 | 10kV柱上变压器台成套设备,ZA-1-ZX,400kVA,12m | 10kV柱上变压器台成套设备-设计方案:ZA-1-ZX,变压器容量:400kVA,电杆类型:12m | 套 | 1 | 2023-07-31 | 2023-12-31 | 河北省承德市丰宁县 | 买方指定仓库地面交货 |  | G00M-500134505-00020 | 044004450700010 | 400217735000010 | 500134505 |  | 500134505-0144
0123AA-1035001-9999 | 包1 | NC100 | 国网冀北电力有限公司 | 国网冀北电力有限公司廊坊供电公司 |  | 无电压等级 | 10kV柱上变压器台成套设备,ZA-1-CX,200kVA,12m | 10kV柱上变压器台成套设备-设计方案:ZA-1-CX,变压器容量:200kVA,电杆类型:12m | 套 | 1 | 2023-07-31 | 2023-12-31 | 河北省承德市丰宁县 | 买方指定仓库地面交货 |  | G00M-500134509-00009 | 044004450800010 | 400217735100010 | 500134509 |  | 500134509-0094
0123AA-1035001-9999 | 包1 | NC100 | 国网冀北电力有限公司 | 国网冀北电力有限公司廊坊供电公司 |  | 无电压等级 | 10kV柱上变压器台成套设备,ZA-1-ZX,200kVA,15m | 10kV柱上变压器台成套设备-设计方案:ZA-1-ZX,变压器容量:200kVA,电杆类型:15m | 套 | 1 | 2023-07-31 | 2023-12-31 | 河北省承德市丰宁县 | 买方指定仓库地面交货 |  | G00M-500134512-00012 | 044004451600010 | 400217735900010 | 500134512 |  | 500134512-0102
0123AA-1035001-9999 | 包1 | NC100 | 国网冀北电力有限公司 | 国网冀北电力有限公司唐山供电公司 |  | 无电压等级 | 10kV柱上变压器台成套设备,ZA-1-ZX,400kVA,15m | 10kV柱上变压器台成套设备-设计方案:ZA-1-ZX,变压器容量:400kVA,电杆类型:15m | 套 | 1 | 2023-07-31 | 2023-12-31 | 河北省承德市丰宁县 | 买方指定仓库地面交货 |  | G00M-500134497-00015 | 044004316200010 | 400217615600010 | 500134497 |  | 500134497-0128
0123AA-1035001-9999 | 包1 | NC100 | 国网冀北电力有限公司 | 国网冀北电力有限公司秦皇岛供电公司 |  | 无电压等级 | 10kV柱上变压器台成套设备,ZA-1-CX,400kVA,15m | 10kV柱上变压器台成套设备-设计方案:ZA-1-CX,变压器容量:400kVA,电杆类型:15m | 套 | 1 | 2023-07-31 | 2023-12-31 | 河北省承德市丰宁县 | 买方指定仓库地面交货 |  | G00M-500134504-00014 | 044004358400010 | 400217653900010 | 500134504 |  | 500134504-0101
0123AA-1035001-9999 | 包1 | NC100 | 国网冀北电力有限公司 | 国网冀北电力有限公司唐山供电公司 |  | 无电压等级 | 10kV柱上变压器台成套设备,ZA-1-ZX,200kVA,15m | 10kV柱上变压器台成套设备-设计方案:ZA-1-ZX,变压器容量:200kVA,电杆类型:15m | 套 | 1 | 2023-07-31 | 2023-12-31 | 河北省承德市丰宁县 | 买方指定仓库地面交货 |  | G00M-500134512-00011 | 044004317300010 | 400217616700010 | 500134512 |  | 500134512-0101
0123AA-1035001-9999 | 包1 | NC100 | 国网冀北电力有限公司 | 国网冀北电力有限公司唐山供电公司 |  | 无电压等级 | 10kV柱上变压器台成套设备,ZA-1-ZX,400kVA,15m | 10kV柱上变压器台成套设备-设计方案:ZA-1-ZX,变压器容量:400kVA,电杆类型:15m | 套 | 2 | 2023-07-31 | 2023-12-31 | 河北省承德市丰宁县 | 买方指定仓库地面交货 |  | G00M-500134497-00013 | 044004316100010 | 400217615500010 | 500134497 |  | 500134497-0126
0123AA-1035001-9999 | 包1 | NC100 | 国网冀北电力有限公司 | 国网冀北电力有限公司廊坊供电公司 |  | 无电压等级 | 10kV柱上变压器台成套设备,ZA-1-CX,400kVA,15m | 10kV柱上变压器台成套设备-设计方案:ZA-1-CX,变压器容量:400kVA,电杆类型:15m | 套 | 1 | 2023-07-31 | 2023-12-31 | 河北省承德市丰宁县 | 买方指定仓库地面交货 |  | G00M-500134504-00018 | 044004449800010 | 400217734100010 | 500134504 |  | 500134504-0110
0123AA-1035001-9999 | 包1 | NC100 | 国网冀北电力有限公司 | 国网冀北电力有限公司廊坊供电公司 |  | 无电压等级 | 10kV柱上变压器台成套设备,ZA-1-ZX,400kVA,15m | 10kV柱上变压器台成套设备-设计方案:ZA-1-ZX,变压器容量:400kVA,电杆类型:15m | 套 | 1 | 2023-07-31 | 2023-12-31 | 河北省承德市丰宁县 | 买方指定仓库地面交货 |  | G00M-500134497-00011 | 044004447700010 | 400217732000010 | 500134497 |  | 500134497-0124
0123AA-1035001-9999 | 包1 | NC100 | 国网冀北电力有限公司 | 国网冀北电力有限公司廊坊供电公司 |  | 无电压等级 | 10kV柱上变压器台成套设备,ZA-1-CX,400kVA,15m | 10kV柱上变压器台成套设备-设计方案:ZA-1-CX,变压器容量:400kVA,电杆类型:15m | 套 | 1 | 2023-07-31 | 2023-12-31 | 河北省承德市丰宁县 | 买方指定仓库地面交货 |  | G00M-500134504-00013 | 044004449600010 | 400217733900010 | 500134504 |  | 500134504-0100
0123AA-1035001-9999 | 包1 | NC100 | 国网冀北电力有限公司 | 国网冀北电力有限公司承德供电公司 |  | 无电压等级 | 10kV柱上变压器台成套设备,ZA-1-ZX,200kVA,15m | 10kV柱上变压器台成套设备-设计方案:ZA-1-ZX,变压器容量:200kVA,电杆类型:15m | 套 | 1 | 2023-07-31 | 2023-12-31 | 河北省承德市丰宁县 | 买方指定仓库地面交货 |  | G00M-500134512-00010 | 044004427600010 | 400217720200010 | 500134512 |  | 500134512-0100
0123AA-1035001-9999 | 包1 | NC100 | 国网冀北电力有限公司 | 国网冀北电力有限公司张家口供电公司 |  | 无电压等级 | 10kV柱上变压器台成套设备,ZA-1-ZX,400kVA,15m | 10kV柱上变压器台成套设备-设计方案:ZA-1-ZX,变压器容量:400kVA,电杆类型:15m | 套 | 1 | 2023-07-31 | 2023-12-31 | 河北省承德市丰宁县 | 买方指定仓库地面交货 |  | G00M-500134497-00012 | 044004384300010 | 400217679300010 | 500134497 |  | 500134497-0125
0123AA-1035001-9999 | 包1 | NC100 | 国网冀北电力有限公司 | 国网冀北电力有限公司张家口供电公司 |  | 无电压等级 | 10kV柱上变压器台成套设备,ZA-1-ZX,100kVA,12m | 10kV柱上变压器台成套设备-设计方案:ZA-1-ZX,变压器容量:100kVA,电杆类型:12m | 套 | 7 | 2023-07-31 | 2023-12-31 | 河北省承德市丰宁县 | 买方指定仓库地面交货 |  | G00M-500134511-00012 | 044004385400010 | 400217680400010 | 500134511 |  | 500134511-0058
0123AA-1035001-9999 | 包1 | NC100 | 国网冀北电力有限公司 | 国网冀北电力有限公司廊坊供电公司 |  | 无电压等级 | 10kV柱上变压器台成套设备,ZA-1-CX,200kVA,15m | 10kV柱上变压器台成套设备-设计方案:ZA-1-CX,变压器容量:200kVA,电杆类型:15m | 套 | 1 | 2023-07-31 | 2023-12-31 | 河北省承德市丰宁县 | 买方指定仓库地面交货 |  | G00M-500134495-00015 | 044004447600010 | 400217731900010 | 500134495 |  | 500134495-0085
0123AA-1035001-9999 | 包1 | NC100 | 国网冀北电力有限公司 | 国网冀北电力有限公司廊坊供电公司 |  | 无电压等级 | 10kV柱上变压器台成套设备,ZA-1-CX,400kVA,15m | 10kV柱上变压器台成套设备-设计方案:ZA-1-CX,变压器容量:400kVA,电杆类型:15m | 套 | 1 | 2023-07-31 | 2023-12-31 | 河北省承德市丰宁县 | 买方指定仓库地面交货 |  | G00M-500134504-00011 | 044004449400010 | 400217733700010 | 500134504 |  | 500134504-0098
0123AA-1035001-9999 | 包1 | NC100 | 国网冀北电力有限公司 | 国网冀北电力有限公司廊坊供电公司 |  | 无电压等级 | 10kV柱上变压器台成套设备,ZA-1-CX,400kVA,15m | 10kV柱上变压器台成套设备-设计方案:ZA-1-CX,变压器容量:400kVA,电杆类型:15m | 套 | 1 | 2023-07-31 | 2023-12-31 | 河北省承德市丰宁县 | 买方指定仓库地面交货 |  | G00M-500134504-00012 | 044004449500010 | 400217733800010 | 500134504 |  | 500134504-0099
0123AA-1035001-9999 | 包1 | NC100 | 国网冀北电力有限公司 | 国网冀北电力有限公司唐山供电公司 |  | 无电压等级 | 10kV柱上变压器台成套设备,ZA-1-ZX,100kVA,12m | 10kV柱上变压器台成套设备-设计方案:ZA-1-ZX,变压器容量:100kVA,电杆类型:12m | 套 | 32 | 2023-07-31 | 2023-12-31 | 河北省承德市丰宁县 | 买方指定仓库地面交货 |  | G00M-500134511-00014 | 044004337600010 | 400217636500010 | 500134511 |  | 500134511-0066
0123AA-1035001-9999 | 包1 | NC100 | 国网冀北电力有限公司 | 国网冀北电力有限公司廊坊供电公司 |  | 无电压等级 | 10kV柱上变压器台成套设备,ZA-1-CX,200kVA,15m | 10kV柱上变压器台成套设备-设计方案:ZA-1-CX,变压器容量:200kVA,电杆类型:15m | 套 | 1 | 2023-07-31 | 2023-12-31 | 河北省承德市丰宁县 | 买方指定仓库地面交货 |  | G00M-500134495-00012 | 044004447400010 | 400217731700010 | 500134495 |  | 500134495-0078
0123AA-1035001-9999 | 包1 | NC100 | 国网冀北电力有限公司 | 国网冀北电力有限公司廊坊供电公司 |  | 无电压等级 | 10kV柱上变压器台成套设备,ZA-1-CX,200kVA,15m | 10kV柱上变压器台成套设备-设计方案:ZA-1-CX,变压器容量:200kVA,电杆类型:15m | 套 | 1 | 2023-07-31 | 2023-12-31 | 河北省承德市丰宁县 | 买方指定仓库地面交货 |  | G00M-500134495-00013 | 044004447500010 | 400217731800010 | 500134495 |  | 500134495-0080
0123AA-1035001-9999 | 包1 | NC100 | 国网冀北电力有限公司 | 国网冀北电力有限公司廊坊供电公司 |  | 无电压等级 | 10kV柱上变压器台成套设备,ZA-1-CX,400kVA,15m | 10kV柱上变压器台成套设备-设计方案:ZA-1-CX,变压器容量:400kVA,电杆类型:15m | 套 | 1 | 2023-07-31 | 2023-12-31 | 河北省承德市丰宁县 | 买方指定仓库地面交货 |  | G00M-500134504-00010 | 044004449300010 | 400217733600010 | 500134504 |  | 500134504-0097
0123AA-1035001-9999 | 包1 | NC100 | 国网冀北电力有限公司 | 国网冀北电力有限公司唐山供电公司 |  | 无电压等级 | 10kV柱上变压器台成套设备,ZA-1-ZX,100kVA,12m | 10kV柱上变压器台成套设备-设计方案:ZA-1-ZX,变压器容量:100kVA,电杆类型:12m | 套 | 2 | 2023-07-31 | 2023-12-31 | 河北省承德市丰宁县 | 买方指定仓库地面交货 |  | G00M-500134511-00012 | 044004317200010 | 400217616600010 | 500134511 |  | 500134511-0058
0123AA-1035001-9999 | 包1 | NC100 | 国网冀北电力有限公司 | 国网冀北电力有限公司秦皇岛供电公司 |  | 无电压等级 | 10kV柱上变压器台成套设备,ZA-1-ZX,100kVA,12m | 10kV柱上变压器台成套设备-设计方案:ZA-1-ZX,变压器容量:100kVA,电杆类型:12m | 套 | 1 | 2023-07-31 | 2023-12-31 | 河北省承德市丰宁县 | 买方指定仓库地面交货 |  | G00M-500134511-00012 | 044004359100010 | 400217654600010 | 500134511 |  | 500134511-0058
0123AA-1035001-9999 | 包1 | NC100 | 国网冀北电力有限公司 | 国网冀北电力有限公司廊坊供电公司 |  | 无电压等级 | 10kV柱上变压器台成套设备,ZA-1-CX,400kVA,12m | 10kV柱上变压器台成套设备-设计方案:ZA-1-CX,变压器容量:400kVA,电杆类型:12m | 套 | 1 | 2023-07-31 | 2023-12-31 | 河北省承德市丰宁县 | 买方指定仓库地面交货 |  | G00M-500134500-00021 | 044004449200010 | 400217733500010 | 500134500 |  | 500134500-0111
0123AA-1035001-9999 | 包1 | NC100 | 国网冀北电力有限公司 | 国网冀北电力有限公司承德供电公司 |  | 无电压等级 | 10kV柱上变压器台成套设备,ZA-1-ZX,400kVA,12m | 10kV柱上变压器台成套设备-设计方案:ZA-1-ZX,变压器容量:400kVA,电杆类型:12m | 套 | 9 | 2023-07-31 | 2023-12-31 | 河北省承德市丰宁县 | 买方指定仓库地面交货 |  | G00M-500134505-00018 | 044004427200010 | 400217719900010 | 500134505 |  | 500134505-0134
0123AA-1035001-9999 | 包1 | NC100 | 国网冀北电力有限公司 | 国网冀北电力有限公司廊坊供电公司 |  | 无电压等级 | 10kV柱上变压器台成套设备,ZA-1-ZX,100kVA,12m | 10kV柱上变压器台成套设备-设计方案:ZA-1-ZX,变压器容量:100kVA,电杆类型:12m | 套 | 1 | 2023-07-31 | 2023-12-31 | 河北省承德市丰宁县 | 买方指定仓库地面交货 |  | G00M-500134511-00011 | 044004451300010 | 400217735600010 | 500134511 |  | 500134511-0057
0123AA-1035001-9999 | 包1 | NC100 | 国网冀北电力有限公司 | 国网冀北电力有限公司廊坊供电公司 |  | 无电压等级 | 10kV柱上变压器台成套设备,ZA-1-ZX,100kVA,15m | 10kV柱上变压器台成套设备-设计方案:ZA-1-ZX,变压器容量:100kVA,电杆类型:15m | 套 | 1 | 2023-07-31 | 2023-12-31 | 河北省承德市丰宁县 | 买方指定仓库地面交货 |  | G00M-500134520-00013 | 044004453100010 | 400217737400010 | 500134520 |  | 500134520-0053
0123AA-1035001-9999 | 包1 | NC100 | 国网冀北电力有限公司 | 国网冀北电力有限公司秦皇岛供电公司 |  | 无电压等级 | 10kV柱上变压器台成套设备,ZA-1-CX,200kVA,15m | 10kV柱上变压器台成套设备-设计方案:ZA-1-CX,变压器容量:200kVA,电杆类型:15m | 套 | 1 | 2023-07-31 | 2023-12-31 | 河北省承德市丰宁县 | 买方指定仓库地面交货 |  | G00M-500134495-00011 | 044004358000010 | 400217653500010 | 500134495 |  | 500134495-0077
0123AA-1035001-9999 | 包1 | NC100 | 国网冀北电力有限公司 | 国网冀北电力有限公司廊坊供电公司 |  | 无电压等级 | 10kV柱上变压器台成套设备,ZA-1-CX,400kVA,12m | 10kV柱上变压器台成套设备-设计方案:ZA-1-CX,变压器容量:400kVA,电杆类型:12m | 套 | 1 | 2023-07-31 | 2023-12-31 | 河北省承德市丰宁县 | 买方指定仓库地面交货 |  | G00M-500134500-00020 | 044004449100010 | 400217733400010 | 500134500 |  | 500134500-0110
0123AA-1035001-9999 | 包1 | NC100 | 国网冀北电力有限公司 | 国网冀北电力有限公司秦皇岛供电公司 |  | 无电压等级 | 10kV柱上变压器台成套设备,ZA-1-CX,100kVA,15m | 10kV柱上变压器台成套设备-设计方案:ZA-1-CX,变压器容量:100kVA,电杆类型:15m | 套 | 1 | 2023-07-31 | 2023-12-31 | 河北省承德市丰宁县 | 买方指定仓库地面交货 |  | G00M-500134493-00008 | 044004357800010 | 400217653300010 | 500134493 | (500134493)S20油浸立体卷铁心标准化定制变压器侧装 200kVA配电箱 进线刀熔开关 出线2回塑壳断路器带漏电保护 配智能电容 绝缘导线引线 | 500134493-0042
0123AA-1035001-9999 | 包1 | NC100 | 国网冀北电力有限公司 | 国网冀北电力有限公司秦皇岛供电公司 |  | 无电压等级 | 10kV柱上变压器台成套设备,ZA-1-CX,200kVA,15m | 10kV柱上变压器台成套设备-设计方案:ZA-1-CX,变压器容量:200kVA,电杆类型:15m | 套 | 1 | 2023-07-31 | 2023-12-31 | 河北省承德市丰宁县 | 买方指定仓库地面交货 |  | G00M-500134495-00009 | 044004357900010 | 400217653400010 | 500134495 | (500134495)S20油浸叠铁心变压器侧装 400kVA配电箱 进线刀熔开关 出线3回塑壳断路器带漏电保护 配智能电容 绝缘导线引线 - 副本 - 副本 | 500134495-0075
0123AA-1035001-9999 | 包1 | NC100 | 国网冀北电力有限公司 | 国网冀北电力有限公司唐山供电公司 |  | 无电压等级 | 10kV柱上变压器台成套设备,ZA-1-ZX,400kVA,12m | 10kV柱上变压器台成套设备-设计方案:ZA-1-ZX,变压器容量:400kVA,电杆类型:12m | 套 | 1 | 2023-07-31 | 2023-12-31 | 河北省承德市丰宁县 | 买方指定仓库地面交货 |  | G00M-500134505-00014 | 044004316500010 | 400217615900010 | 500134505 | (500134505)S(B)20油浸立体卷铁心标准化定制变压器正装 400kVA配电箱 进线刀熔开关 出线3回塑壳断路器带漏电保护 配智能电容 绝缘导线引线 - 副本 | 500134505-0128
0123AA-1035001-9999 | 包1 | NC100 | 国网冀北电力有限公司 | 国网冀北电力有限公司唐山供电公司 |  | 无电压等级 | 10kV柱上变压器台成套设备,ZA-1-CX,400kVA,12m | 10kV柱上变压器台成套设备-设计方案:ZA-1-CX,变压器容量:400kVA,电杆类型:12m | 套 | 1 | 2023-07-31 | 2023-12-31 | 河北省承德市丰宁县 | 买方指定仓库地面交货 |  | G00M-500134500-00018 | 044004316400010 | 400217615800010 | 500134500 | SBH21-RL非晶合金立体卷铁心标准化定制变压器侧装，400kVA配电箱，进线刀熔开关，出线3回塑壳断路器带漏电保护，配智能电容，绝缘导线引线 | 500134500-0105
0123AA-1035001-9999 | 包1 | NC100 | 国网冀北电力有限公司 | 国网冀北电力有限公司唐山供电公司 |  | 无电压等级 | 10kV柱上变压器台成套设备,ZA-1-ZX,200kVA,12m | 10kV柱上变压器台成套设备-设计方案:ZA-1-ZX,变压器容量:200kVA,电杆类型:12m | 套 | 1 | 2023-07-31 | 2023-12-31 | 河北省承德市丰宁县 | 买方指定仓库地面交货 |  | G00M-500134515-00012 | 044004317500010 | 400217616900010 | 500134515 | (500134515)S(B)20油浸立体卷铁心标准化定制变压器正装 400kVA配电箱 进线刀熔开关 出线3回塑壳断路器带漏电保护 配智能电容 绝缘导线引线 - 副本 - 副本 | 500134515-0108
0123AA-1035001-9999 | 包1 | NC100 | 国网冀北电力有限公司 | 国网冀北电力有限公司张家口供电公司 |  | 无电压等级 | 10kV柱上变压器台成套设备,ZA-1-CX,200kVA,12m | 10kV柱上变压器台成套设备-设计方案:ZA-1-CX,变压器容量:200kVA,电杆类型:12m | 套 | 1 | 2023-07-31 | 2023-12-31 | 河北省承德市丰宁县 | 买方指定仓库地面交货 |  | G00M-500134509-00014 | 044004385200010 | 400217680200010 | 500134509 | SBH21-RL非晶合金立体卷铁心标准化定制变压器侧装，400kVA配电箱，进线刀熔开关，出线3回塑壳断路器带漏电保护，配智能电容，绝缘导线引线 | 500134509-0100
0123AA-1035001-9999 | 包1 | NC100 | 国网冀北电力有限公司 | 国网冀北电力有限公司唐山供电公司 |  | 无电压等级 | 10kV柱上变压器台成套设备,ZA-1-ZX,400kVA,15m | 10kV柱上变压器台成套设备-设计方案:ZA-1-ZX,变压器容量:400kVA,电杆类型:15m | 套 | 1 | 2023-07-31 | 2023-12-31 | 河北省承德市丰宁县 | 买方指定仓库地面交货 |  | G00M-500134497-00016 | 044004316300010 | 400217615700010 | 500134497 | (500134497)S22油浸叠铁心变压器正装 400kVA配电箱 进线刀熔开关 出线3回塑壳断路器带漏电保护 配智能电容 绝缘导线引线 - 副本 - 副本 | 500134497-0129
0123AA-1035001-9999 | 包1 | NC100 | 国网冀北电力有限公司 | 国网冀北电力有限公司秦皇岛供电公司 |  | 无电压等级 | 10kV柱上变压器台成套设备,ZA-1-ZX,400kVA,15m | 10kV柱上变压器台成套设备-设计方案:ZA-1-ZX,变压器容量:400kVA,电杆类型:15m | 套 | 1 | 2023-07-31 | 2023-12-31 | 河北省承德市丰宁县 | 买方指定仓库地面交货 |  | G00M-500134497-00014 | 044004358100010 | 400217653600010 | 500134497 | (500134497)S(B)20油浸立体卷铁心标准化定制变压器正装 400kVA配电箱 进线刀熔开关 出线3回塑壳断路器带漏电保护 配智能电容 绝缘导线引线 - 副本 - 副本 | 500134497-0127
0123AA-1035001-9999 | 包1 | NC100 | 国网冀北电力有限公司 | 国网冀北电力有限公司廊坊供电公司 |  | 无电压等级 | 10kV柱上变压器台成套设备,ZA-1-ZX,400kVA,15m | 10kV柱上变压器台成套设备-设计方案:ZA-1-ZX,变压器容量:400kVA,电杆类型:15m | 套 | 1 | 2023-07-31 | 2023-12-31 | 河北省承德市丰宁县 | 买方指定仓库地面交货 |  | G00M-500134497-00017 | 044004407700010 | 400217702300010 | 500134497 | SBH21-RL非晶合金立体卷铁心标准化定制变压器正装，400kVA配电箱，进线刀熔开关，出线3回塑壳断路器带漏电保护，配智能电容，绝缘导线引线 | 500134497-0133
0123AA-1035001-9999 | 包1 | NC100 | 国网冀北电力有限公司 | 国网冀北电力有限公司承德供电公司 |  | 无电压等级 | 10kV柱上变压器台成套设备,ZA-1-ZX,100kVA,12m | 10kV柱上变压器台成套设备-设计方案:ZA-1-ZX,变压器容量:100kVA,电杆类型:12m | 套 | 21 | 2023-07-31 | 2023-12-31 | 河北省承德市丰宁县 | 买方指定仓库地面交货 |  | G00M-500134511-00010 | 044004427400010 | 400217720100010 | 500134511 |  | 500134511-0056
0123AA-1035001-9999 | 包1 | NC100 | 国网冀北电力有限公司 | 国网冀北电力有限公司秦皇岛供电公司 |  | 无电压等级 | 10kV柱上变压器台成套设备,ZA-1-ZX,200kVA,12m | 10kV柱上变压器台成套设备-设计方案:ZA-1-ZX,变压器容量:200kVA,电杆类型:12m | 套 | 1 | 2023-07-31 | 2023-12-31 | 河北省承德市丰宁县 | 买方指定仓库地面交货 |  | G00M-500134515-00016 | 044004359200010 | 400217654700010 | 500134515 |  | 500134515-0113
0123AA-1035001-9999 | 包1 | NC100 | 国网冀北电力有限公司 | 国网冀北电力有限公司廊坊供电公司 |  | 无电压等级 | 10kV柱上变压器台成套设备,ZA-1-ZX,100kVA,15m | 10kV柱上变压器台成套设备-设计方案:ZA-1-ZX,变压器容量:100kVA,电杆类型:15m | 套 | 1 | 2023-07-31 | 2023-12-31 | 河北省承德市丰宁县 | 买方指定仓库地面交货 |  | G00M-500134520-00012 | 044004453000010 | 400217737300010 | 500134520 |  | 500134520-0050
0123AA-1035001-9999 | 包1 | NC100 | 国网冀北电力有限公司 | 国网冀北电力有限公司廊坊供电公司 |  | 无电压等级 | 10kV柱上变压器台成套设备,ZA-1-ZX,100kVA,15m | 10kV柱上变压器台成套设备-设计方案:ZA-1-ZX,变压器容量:100kVA,电杆类型:15m | 套 | 1 | 2023-07-31 | 2023-12-31 | 河北省承德市丰宁县 | 买方指定仓库地面交货 |  | G00M-500134520-00011 | 044004452900010 | 400217737200010 | 500134520 |  | 500134520-0049
0123AA-1035001-9999 | 包1 | NC100 | 国网冀北电力有限公司 | 国网冀北电力有限公司廊坊供电公司 |  | 无电压等级 | 10kV柱上变压器台成套设备,ZA-1-CX,200kVA,15m | 10kV柱上变压器台成套设备-设计方案:ZA-1-CX,变压器容量:200kVA,电杆类型:15m | 套 | 1 | 2023-07-31 | 2023-12-31 | 河北省承德市丰宁县 | 买方指定仓库地面交货 |  | G00M-500134495-00010 | 044004447200010 | 400217731500010 | 500134495 |  | 500134495-0076
0123AA-1035001-9999 | 包1 | NC100 | 国网冀北电力有限公司 | 国网冀北电力有限公司承德供电公司 |  | 无电压等级 | 10kV柱上变压器台成套设备,ZA-1-CX,400kVA,12m | 10kV柱上变压器台成套设备-设计方案:ZA-1-CX,变压器容量:400kVA,电杆类型:12m | 套 | 1 | 2023-07-31 | 2023-12-31 | 河北省承德市丰宁县 | 买方指定仓库地面交货 |  | G00M-500134500-00016 | 044004427100010 | 400217719800010 | 500134500 |  | 500134500-0102
0123AA-1035001-9999 | 包1 | NC100 | 国网冀北电力有限公司 | 国网冀北电力有限公司廊坊供电公司 |  | 无电压等级 | 10kV柱上变压器台成套设备,ZA-1-ZX,400kVA,12m | 10kV柱上变压器台成套设备-设计方案:ZA-1-ZX,变压器容量:400kVA,电杆类型:12m | 套 | 4 | 2023-07-31 | 2023-12-31 | 河北省承德市丰宁县 | 买方指定仓库地面交货 |  | G00M-500134505-00018 | 044004408200010 | 400217702800010 | 500134505 |  | 500134505-0134
0123AA-1035001-9999 | 包1 | NC100 | 国网冀北电力有限公司 | 国网冀北电力有限公司秦皇岛供电公司 |  | 无电压等级 | 10kV柱上变压器台成套设备,ZA-1-ZX,400kVA,12m | 10kV柱上变压器台成套设备-设计方案:ZA-1-ZX,变压器容量:400kVA,电杆类型:12m | 套 | 1 | 2023-07-31 | 2023-12-31 | 河北省承德市丰宁县 | 买方指定仓库地面交货 |  | G00M-500134505-00018 | 044004358600010 | 400217654100010 | 500134505 |  | 500134505-0134
0123AA-1035001-9999 | 包1 | NC100 | 国网冀北电力有限公司 | 国网冀北电力有限公司张家口供电公司 |  | 无电压等级 | 10kV柱上变压器台成套设备,ZA-1-ZX,400kVA,12m | 10kV柱上变压器台成套设备-设计方案:ZA-1-ZX,变压器容量:400kVA,电杆类型:12m | 套 | 5 | 2023-07-31 | 2023-12-31 | 河北省承德市丰宁县 | 买方指定仓库地面交货 |  | G00M-500134505-00018 | 044004384900010 | 400217679900010 | 500134505 |  | 500134505-0134
0123AA-1035001-9999 | 包1 | NC100 | 国网冀北电力有限公司 | 国网冀北电力有限公司秦皇岛供电公司 |  | 无电压等级 | 10kV柱上变压器台成套设备,ZA-1-ZX,100kVA,12m | 10kV柱上变压器台成套设备-设计方案:ZA-1-ZX,变压器容量:100kVA,电杆类型:12m | 套 | 1 | 2023-07-31 | 2023-12-31 | 河北省承德市丰宁县 | 买方指定仓库地面交货 |  | G00M-500134511-00010 | 044004359000010 | 400217654500010 | 500134511 |  | 500134511-0056
0123AA-1035001-9999 | 包1 | NC100 | 国网冀北电力有限公司 | 国网冀北电力有限公司张家口供电公司 |  | 无电压等级 | 10kV柱上变压器台成套设备,ZA-1-ZX,100kVA,12m | 10kV柱上变压器台成套设备-设计方案:ZA-1-ZX,变压器容量:100kVA,电杆类型:12m | 套 | 5 | 2023-07-31 | 2023-12-31 | 河北省承德市丰宁县 | 买方指定仓库地面交货 |  | G00M-500134511-00010 | 044004385300010 | 400217680300010 | 500134511 |  | 500134511-0056
0123AA-1035001-9999 | 包1 | NC100 | 国网冀北电力有限公司 | 国网冀北电力有限公司唐山供电公司 |  | 无电压等级 | 10kV柱上变压器台成套设备,ZA-1-ZX,200kVA,12m | 10kV柱上变压器台成套设备-设计方案:ZA-1-ZX,变压器容量:200kVA,电杆类型:12m | 套 | 21 | 2023-07-31 | 2023-12-31 | 河北省承德市丰宁县 | 买方指定仓库地面交货 |  | G00M-500134515-00016 | 044004317600010 | 400217617000010 | 500134515 |  | 500134515-0113
0123AA-1035001-9999 | 包1 | NC100 | 国网冀北电力有限公司 | 国网冀北电力有限公司廊坊供电公司 |  | 无电压等级 | 10kV柱上变压器台成套设备,ZA-1-ZX,200kVA,12m | 10kV柱上变压器台成套设备-设计方案:ZA-1-ZX,变压器容量:200kVA,电杆类型:12m | 套 | 1 | 2023-07-31 | 2023-12-31 | 河北省承德市丰宁县 | 买方指定仓库地面交货 |  | G00M-500134515-00015 | 044004452500010 | 400217736800010 | 500134515 |  | 500134515-0112
0123AA-1035001-9999 | 包1 | NC100 | 国网冀北电力有限公司 | 国网冀北电力有限公司廊坊供电公司 |  | 无电压等级 | 10kV柱上变压器台成套设备,ZA-1-ZX,100kVA,15m | 10kV柱上变压器台成套设备-设计方案:ZA-1-ZX,变压器容量:100kVA,电杆类型:15m | 套 | 1 | 2023-07-31 | 2023-12-31 | 河北省承德市丰宁县 | 买方指定仓库地面交货 |  | G00M-500134520-00010 | 044004452800010 | 400217737100010 | 500134520 |  | 500134520-0048
0123AA-1035001-9999 | 包1 | NC100 | 国网冀北电力有限公司 | 国网冀北电力有限公司张家口供电公司 |  | 无电压等级 | 10kV柱上变压器台成套设备,ZA-1-CX,400kVA,12m | 10kV柱上变压器台成套设备-设计方案:ZA-1-CX,变压器容量:400kVA,电杆类型:12m | 套 | 1 | 2023-07-31 | 2023-12-31 | 河北省承德市丰宁县 | 买方指定仓库地面交货 |  | G00M-500134500-00015 | 044004384600010 | 400217679600010 | 500134500 |  | 500134500-0101
0123AA-1035001-9999 | 包1 | NC100 | 国网冀北电力有限公司 | 国网冀北电力有限公司廊坊供电公司 |  | 无电压等级 | 10kV柱上变压器台成套设备,ZA-1-CX,400kVA,12m | 10kV柱上变压器台成套设备-设计方案:ZA-1-CX,变压器容量:400kVA,电杆类型:12m | 套 | 1 | 2023-07-31 | 2023-12-31 | 河北省承德市丰宁县 | 买方指定仓库地面交货 |  | G00M-500134500-00015 | 044004407800010 | 400217702400010 | 500134500 |  | 500134500-0101
0123AA-1035001-9999 | 包1 | NC100 | 国网冀北电力有限公司 | 国网冀北电力有限公司秦皇岛供电公司 |  | 无电压等级 | 10kV柱上变压器台成套设备,ZA-1-CX,400kVA,12m | 10kV柱上变压器台成套设备-设计方案:ZA-1-CX,变压器容量:400kVA,电杆类型:12m | 套 | 3 | 2023-07-31 | 2023-12-31 | 河北省承德市丰宁县 | 买方指定仓库地面交货 |  | G00M-500134500-00015 | 044004358200010 | 400217653700010 | 500134500 |  | 500134500-0101
0123AA-1035001-9999 | 包1 | NC100 | 国网冀北电力有限公司 | 国网冀北电力有限公司唐山供电公司 |  | 无电压等级 | 10kV柱上变压器台成套设备,ZA-1-ZX,400kVA,12m | 10kV柱上变压器台成套设备-设计方案:ZA-1-ZX,变压器容量:400kVA,电杆类型:12m | 套 | 1 | 2023-07-31 | 2023-12-31 | 河北省承德市丰宁县 | 买方指定仓库地面交货 |  | G00M-500134505-00017 | 044004316800010 | 400217616200010 | 500134505 |  | 500134505-0133
0123AA-1035001-9999 | 包1 | NC100 | 国网冀北电力有限公司 | 国网冀北电力有限公司唐山供电公司 |  | 无电压等级 | 10kV柱上变压器台成套设备,ZA-1-ZX,400kVA,12m | 10kV柱上变压器台成套设备-设计方案:ZA-1-ZX,变压器容量:400kVA,电杆类型:12m | 套 | 10 | 2023-07-31 | 2023-12-31 | 河北省承德市丰宁县 | 买方指定仓库地面交货 |  | G00M-500134505-00018 | 044004316900010 | 400217616300010 | 500134505 |  | 500134505-0134
0123AA-1035001-9999 | 包1 | NC100 | 国网冀北电力有限公司 | 国网冀北电力有限公司廊坊供电公司 |  | 无电压等级 | 10kV柱上变压器台成套设备,ZA-1-ZX,100kVA,12m | 10kV柱上变压器台成套设备-设计方案:ZA-1-ZX,变压器容量:100kVA,电杆类型:12m | 套 | 1 | 2023-07-31 | 2023-12-31 | 河北省承德市丰宁县 | 买方指定仓库地面交货 |  | G00M-500134511-00009 | 044004451200010 | 400217735500010 | 500134511 |  | 500134511-0055
0123AA-1035001-9999 | 包1 | NC100 | 国网冀北电力有限公司 | 国网冀北电力有限公司唐山供电公司 |  | 无电压等级 | 10kV柱上变压器台成套设备,ZA-1-ZX,100kVA,12m | 10kV柱上变压器台成套设备-设计方案:ZA-1-ZX,变压器容量:100kVA,电杆类型:12m | 套 | 1 | 2023-07-31 | 2023-12-31 | 河北省承德市丰宁县 | 买方指定仓库地面交货 |  | G00M-500134511-00010 | 044004317100010 | 400217616500010 | 500134511 |  | 500134511-0056
0123AA-1035001-9999 | 包1 | NC100 | 国网冀北电力有限公司 | 国网冀北电力有限公司廊坊供电公司 |  | 无电压等级 | 10kV柱上变压器台成套设备,ZA-1-ZX,200kVA,12m | 10kV柱上变压器台成套设备-设计方案:ZA-1-ZX,变压器容量:200kVA,电杆类型:12m | 套 | 1 | 2023-07-31 | 2023-12-31 | 河北省承德市丰宁县 | 买方指定仓库地面交货 |  | G00M-500134515-00014 | 044004452400010 | 400217736700010 | 500134515 |  | 500134515-0110
0123AA-1035001-9999 | 包1 | NC100 | 国网冀北电力有限公司 | 国网冀北电力有限公司廊坊供电公司 |  | 无电压等级 | 10kV柱上变压器台成套设备,ZA-1-ZX,200kVA,12m | 10kV柱上变压器台成套设备-设计方案:ZA-1-ZX,变压器容量:200kVA,电杆类型:12m | 套 | 1 | 2023-07-31 | 2023-12-31 | 河北省承德市丰宁县 | 买方指定仓库地面交货 |  | G00M-500134515-00013 | 044004452300010 | 400217736600010 | 500134515 |  | 500134515-0109
0123AA-1035001-9999 | 包1 | NC100 | 国网冀北电力有限公司 | 国网冀北电力有限公司廊坊供电公司 |  | 无电压等级 | 10kV柱上变压器台成套设备,ZA-1-CX,100kVA,12m | 10kV柱上变压器台成套设备-设计方案:ZA-1-CX,变压器容量:100kVA,电杆类型:12m | 套 | 1 | 2023-07-31 | 2023-12-31 | 河北省承德市丰宁县 | 买方指定仓库地面交货 |  | G00M-500134519-00009 | 044004452700010 | 400217737000010 | 500134519 |  | 500134519-0066
0123AA-1035001-9999 | 包1 | NC100 | 国网冀北电力有限公司 | 国网冀北电力有限公司张家口供电公司 |  | 无电压等级 | 10kV柱上变压器台成套设备,ZA-1-ZX,100kVA,15m | 10kV柱上变压器台成套设备-设计方案:ZA-1-ZX,变压器容量:100kVA,电杆类型:15m | 套 | 1 | 2023-07-31 | 2023-12-31 | 河北省承德市丰宁县 | 买方指定仓库地面交货 |  | G00M-500134520-00009 | 044004385700010 | 400217680700010 | 500134520 |  | 500134520-0047
0123AA-1035001-9999 | 包1 | NC100 | 国网冀北电力有限公司 | 国网冀北电力有限公司廊坊供电公司 |  | 无电压等级 | 10kV柱上变压器台成套设备,ZA-1-CX,100kVA,15m | 10kV柱上变压器台成套设备-设计方案:ZA-1-CX,变压器容量:100kVA,电杆类型:15m | 套 | 1 | 2023-07-31 | 2023-12-31 | 河北省承德市丰宁县 | 买方指定仓库地面交货 |  | G00M-500134493-00009 | 044004447000010 | 400217731300010 | 500134493 |  | 500134493-0044
0123AA-1035001-9999 | 包1 | NC100 | 国网冀北电力有限公司 | 国网冀北电力有限公司廊坊供电公司 |  | 无电压等级 | 10kV柱上变压器台成套设备,ZA-1-CX,400kVA,12m | 10kV柱上变压器台成套设备-设计方案:ZA-1-CX,变压器容量:400kVA,电杆类型:12m | 套 | 1 | 2023-07-31 | 2023-12-31 | 河北省承德市丰宁县 | 买方指定仓库地面交货 |  | G00M-500134500-00014 | 044004448800010 | 400217733100010 | 500134500 |  | 500134500-0100
0123AA-1035001-9999 | 包1 | NC100 | 国网冀北电力有限公司 | 国网冀北电力有限公司唐山供电公司 |  | 无电压等级 | 10kV柱上变压器台成套设备,ZA-1-ZX,400kVA,12m | 10kV柱上变压器台成套设备-设计方案:ZA-1-ZX,变压器容量:400kVA,电杆类型:12m | 套 | 1 | 2023-07-31 | 2023-12-31 | 河北省承德市丰宁县 | 买方指定仓库地面交货 |  | G00M-500134505-00016 | 044004316700010 | 400217616100010 | 500134505 |  | 500134505-0130
0123AA-1035001-9999 | 包1 | NC100 | 国网冀北电力有限公司 | 国网冀北电力有限公司廊坊供电公司 |  | 无电压等级 | 10kV柱上变压器台成套设备,ZA-1-ZX,400kVA,12m | 10kV柱上变压器台成套设备-设计方案:ZA-1-ZX,变压器容量:400kVA,电杆类型:12m | 套 | 1 | 2023-07-31 | 2023-12-31 | 河北省承德市丰宁县 | 买方指定仓库地面交货 |  | G00M-500134505-00015 | 044004408000010 | 400217702600010 | 500134505 |  | 500134505-0129
0123AA-1035001-9999 | 包1 | NC100 | 国网冀北电力有限公司 | 国网冀北电力有限公司承德供电公司 |  | 无电压等级 | 10kV柱上变压器台成套设备,ZA-1-CX,200kVA,12m | 10kV柱上变压器台成套设备-设计方案:ZA-1-CX,变压器容量:200kVA,电杆类型:12m | 套 | 6 | 2023-07-31 | 2023-12-31 | 河北省承德市丰宁县 | 买方指定仓库地面交货 |  | G00M-500134509-00013 | 044004427300010 | 400217720000010 | 500134509 |  | 500134509-0099
0123AA-1035001-9999 | 包1 | NC100 | 国网冀北电力有限公司 | 国网冀北电力有限公司张家口供电公司 |  | 无电压等级 | 10kV柱上变压器台成套设备,ZA-1-CX,100kVA,12m | 10kV柱上变压器台成套设备-设计方案:ZA-1-CX,变压器容量:100kVA,电杆类型:12m | 套 | 1 | 2023-07-31 | 2023-12-31 | 河北省承德市丰宁县 | 买方指定仓库地面交货 |  | G00M-500134519-00008 | 044004385600010 | 400217680600010 | 500134519 |  | 500134519-0064
0123AA-1035001-9999 | 包1 | NC100 | 国网冀北电力有限公司 | 国网冀北电力有限公司承德供电公司 |  | 无电压等级 | 10kV柱上变压器台成套设备,ZA-1-CX,100kVA,12m | 10kV柱上变压器台成套设备-设计方案:ZA-1-CX,变压器容量:100kVA,电杆类型:12m | 套 | 2 | 2023-07-31 | 2023-12-31 | 河北省承德市丰宁县 | 买方指定仓库地面交货 |  | G00M-500134519-00008 | 044004427900010 | 400217720500010 | 500134519 |  | 500134519-0064
0123AA-1035001-9999 | 包1 | NC100 | 国网冀北电力有限公司 | 国网冀北电力有限公司廊坊供电公司 |  | 无电压等级 | 10kV柱上变压器台成套设备,ZA-1-CX,100kVA,15m | 10kV柱上变压器台成套设备-设计方案:ZA-1-CX,变压器容量:100kVA,电杆类型:15m | 套 | 1 | 2023-07-31 | 2023-12-31 | 河北省承德市丰宁县 | 买方指定仓库地面交货 |  | G00M-500134493-00007 | 044004446800010 | 400217731100010 | 500134493 |  | 500134493-0041
0123AA-1035001-9999 | 包1 | NC100 | 国网冀北电力有限公司 | 国网冀北电力有限公司廊坊供电公司 |  | 无电压等级 | 10kV柱上变压器台成套设备,ZA-1-ZX,200kVA,12m | 10kV柱上变压器台成套设备-设计方案:ZA-1-ZX,变压器容量:200kVA,电杆类型:12m | 套 | 1 | 2023-07-31 | 2023-12-31 | 河北省承德市丰宁县 | 买方指定仓库地面交货 |  | G00M-500134515-00011 | 044004452100010 | 400217736400010 | 500134515 |  | 500134515-0107
0123AA-1035001-9999 | 包1 | NC100 | 国网冀北电力有限公司 | 国网冀北电力有限公司廊坊供电公司 |  | 无电压等级 | 10kV柱上变压器台成套设备,ZA-1-CX,100kVA,12m | 10kV柱上变压器台成套设备-设计方案:ZA-1-CX,变压器容量:100kVA,电杆类型:12m | 套 | 1 | 2023-07-31 | 2023-12-31 | 河北省承德市丰宁县 | 买方指定仓库地面交货 |  | G00M-500134519-00007 | 044004452600010 | 400217736900010 | 500134519 |  | 500134519-0063
0123AA-1035001-9999 | 包1 | NC100 | 国网冀北电力有限公司 | 国网冀北电力有限公司张家口供电公司 |  | 无电压等级 | 10kV柱上变压器台成套设备,ZA-1-CX,400kVA,12m | 10kV柱上变压器台成套设备-设计方案:ZA-1-CX,变压器容量:400kVA,电杆类型:12m | 套 | 1 | 2023-07-31 | 2023-12-31 | 河北省承德市丰宁县 | 买方指定仓库地面交货 |  | G00M-500134500-00012 | 044004384500010 | 400217679500010 | 500134500 |  | 500134500-0098
0123AA-1035001-9999 | 包1 | NC100 | 国网冀北电力有限公司 | 国网冀北电力有限公司廊坊供电公司 |  | 无电压等级 | 10kV柱上变压器台成套设备,ZA-1-CX,400kVA,12m | 10kV柱上变压器台成套设备-设计方案:ZA-1-CX,变压器容量:400kVA,电杆类型:12m | 套 | 1 | 2023-07-31 | 2023-12-31 | 河北省承德市丰宁县 | 买方指定仓库地面交货 |  | G00M-500134500-00013 | 044004448700010 | 400217733000010 | 500134500 |  | 500134500-0099
0123AA-1035001-9999 | 包1 | NC100 | 国网冀北电力有限公司 | 国网冀北电力有限公司张家口供电公司 |  | 无电压等级 | 10kV柱上变压器台成套设备,ZA-1-ZX,400kVA,12m | 10kV柱上变压器台成套设备-设计方案:ZA-1-ZX,变压器容量:400kVA,电杆类型:12m | 套 | 1 | 2023-07-31 | 2023-12-31 | 河北省承德市丰宁县 | 买方指定仓库地面交货 |  | G00M-500134505-00015 | 044004384800010 | 400217679800010 | 500134505 |  | 500134505-0129
0123AA-1035001-9999 | 包1 | NC100 | 国网冀北电力有限公司 | 国网冀北电力有限公司廊坊供电公司 |  | 无电压等级 | 10kV柱上变压器台成套设备,ZA-1-CX,400kVA,12m | 10kV柱上变压器台成套设备-设计方案:ZA-1-CX,变压器容量:400kVA,电杆类型:12m | 套 | 1 | 2023-07-31 | 2023-12-31 | 河北省承德市丰宁县 | 买方指定仓库地面交货 |  | G00M-500134500-00011 | 044004448500010 | 400217732800010 | 500134500 |  | 500134500-0097
0123AA-1035001-9999 | 包1 | NC100 | 国网冀北电力有限公司 | 国网冀北电力有限公司唐山供电公司 |  | 无电压等级 | 10kV柱上变压器台成套设备,ZA-1-ZX,400kVA,12m | 10kV柱上变压器台成套设备-设计方案:ZA-1-ZX,变压器容量:400kVA,电杆类型:12m | 套 | 7 | 2023-07-31 | 2023-12-31 | 河北省承德市丰宁县 | 买方指定仓库地面交货 |  | G00M-500134505-00015 | 044004316600010 | 400217616000010 | 500134505 |  | 500134505-0129
0123AA-1035001-9999 | 包1 | NC100 | 国网冀北电力有限公司 | 国网冀北电力有限公司唐山供电公司 |  | 无电压等级 | 10kV柱上变压器台成套设备,ZA-1-CX,200kVA,12m | 10kV柱上变压器台成套设备-设计方案:ZA-1-CX,变压器容量:200kVA,电杆类型:12m | 套 | 1 | 2023-07-31 | 2023-12-31 | 河北省承德市丰宁县 | 买方指定仓库地面交货 |  | G00M-500134509-00013 | 044004317000010 | 400217616400010 | 500134509 |  | 500134509-0099
0123AA-1035001-9999 | 包1 | NC100 | 国网冀北电力有限公司 | 国网冀北电力有限公司秦皇岛供电公司 |  | 无电压等级 | 10kV柱上变压器台成套设备,ZA-1-CX,200kVA,12m | 10kV柱上变压器台成套设备-设计方案:ZA-1-CX,变压器容量:200kVA,电杆类型:12m | 套 | 2 | 2023-07-31 | 2023-12-31 | 河北省承德市丰宁县 | 买方指定仓库地面交货 |  | G00M-500134509-00013 | 044004358900010 | 400217654400010 | 500134509 |  | 500134509-0099
0123AA-1035001-9999 | 包1 | NC100 | 国网冀北电力有限公司 | 国网冀北电力有限公司廊坊供电公司 |  | 无电压等级 | 10kV柱上变压器台成套设备,ZA-1-CX,200kVA,12m | 10kV柱上变压器台成套设备-设计方案:ZA-1-CX,变压器容量:200kVA,电杆类型:12m | 套 | 2 | 2023-07-31 | 2023-12-31 | 河北省承德市丰宁县 | 买方指定仓库地面交货 |  | G00M-500134509-00011 | 044004408300010 | 400217702900010 | 500134509 |  | 500134509-0096
0123AA-1035001-9999 | 包1 | NC100 | 国网冀北电力有限公司 | 国网冀北电力有限公司秦皇岛供电公司 |  | 无电压等级 | 10kV柱上变压器台成套设备,ZA-1-CX,200kVA,12m | 10kV柱上变压器台成套设备-设计方案:ZA-1-CX,变压器容量:200kVA,电杆类型:12m | 套 | 1 | 2023-07-31 | 2023-12-31 | 河北省承德市丰宁县 | 买方指定仓库地面交货 |  | G00M-500134509-00012 | 044004358800010 | 400217654300010 | 500134509 |  | 500134509-0097
0123AA-1035001-9999 | 包1 | NC100 | 国网冀北电力有限公司 | 国网冀北电力有限公司廊坊供电公司 |  | 无电压等级 | 10kV柱上变压器台成套设备,ZA-1-ZX,200kVA,15m | 10kV柱上变压器台成套设备-设计方案:ZA-1-ZX,变压器容量:200kVA,电杆类型:15m | 套 | 1 | 2023-07-31 | 2023-12-31 | 河北省承德市丰宁县 | 买方指定仓库地面交货 |  | G00M-500134512-00016 | 044004451900010 | 400217736200010 | 500134512 |  | 500134512-0107
0123AA-1035001-9999 | 包1 | NC100 | 国网冀北电力有限公司 | 国网冀北电力有限公司廊坊供电公司 |  | 无电压等级 | 10kV柱上变压器台成套设备,ZA-1-ZX,200kVA,12m | 10kV柱上变压器台成套设备-设计方案:ZA-1-ZX,变压器容量:200kVA,电杆类型:12m | 套 | 1 | 2023-07-31 | 2023-12-31 | 河北省承德市丰宁县 | 买方指定仓库地面交货 |  | G00M-500134515-00010 | 044004452000010 | 400217736300010 | 500134515 |  | 500134515-0106
0123AA-1035001-9999 | 包1 | NC100 | 国网冀北电力有限公司 | 国网冀北电力有限公司承德供电公司 |  | 无电压等级 | 10kV柱上变压器台成套设备,ZA-1-ZX,200kVA,12m | 10kV柱上变压器台成套设备-设计方案:ZA-1-ZX,变压器容量:200kVA,电杆类型:12m | 套 | 28 | 2023-07-31 | 2023-12-31 | 河北省承德市丰宁县 | 买方指定仓库地面交货 |  | G00M-500134515-00016 | 044004427800010 | 400217720400010 | 500134515 |  | 500134515-0113
0123AA-1035001-9999 | 包1 | NC100 | 国网冀北电力有限公司 | 国网冀北电力有限公司廊坊供电公司 |  | 无电压等级 | 10kV柱上变压器台成套设备,ZA-1-ZX,200kVA,15m | 10kV柱上变压器台成套设备-设计方案:ZA-1-ZX,变压器容量:200kVA,电杆类型:15m | 套 | 1 | 2023-07-31 | 2023-12-31 | 河北省承德市丰宁县 | 买方指定仓库地面交货 |  | G00M-500134512-00015 | 044004451800010 | 400217736100010 | 500134512 |  | 500134512-0106
0123AA-1035001-9999 | 包1 | NC100 | 国网冀北电力有限公司 | 国网冀北电力有限公司张家口供电公司 |  | 无电压等级 | 10kV柱上变压器台成套设备,ZA-1-ZX,200kVA,12m | 10kV柱上变压器台成套设备-设计方案:ZA-1-ZX,变压器容量:200kVA,电杆类型:12m | 套 | 11 | 2023-07-31 | 2023-12-31 | 河北省承德市丰宁县 | 买方指定仓库地面交货 |  | G00M-500134515-00016 | 044004385500010 | 400217680500010 | 500134515 |  | 500134515-0113
0123AA-1035001-9999 | 包1 | NC100 | 国网冀北电力有限公司 | 国网冀北电力有限公司廊坊供电公司 |  | 无电压等级 | 10kV柱上变压器台成套设备,ZA-1-ZX,200kVA,12m | 10kV柱上变压器台成套设备-设计方案:ZA-1-ZX,变压器容量:200kVA,电杆类型:12m | 套 | 2 | 2023-07-31 | 2023-12-31 | 河北省承德市丰宁县 | 买方指定仓库地面交货 |  | G00M-500134515-00016 | 044004408400010 | 400217703000010 | 500134515 |  | 500134515-0113
0123AA-1035001-9999 | 包1 | NC100 | 国网冀北电力有限公司 | 国网冀北电力有限公司廊坊供电公司 |  | 无电压等级 | 10kV柱上变压器台成套设备,ZA-1-ZX,400kVA,15m | 10kV柱上变压器台成套设备-设计方案:ZA-1-ZX,变压器容量:400kVA,电杆类型:15m | 套 | 1 | 2023-07-31 | 2023-12-31 | 河北省承德市丰宁县 | 买方指定仓库地面交货 |  | G00M-500134497-00020 | 044004448400010 | 400217732700010 | 500134497 |  | 500134497-0141
0123AA-1035001-9999 | 包1 | NC100 | 国网冀北电力有限公司 | 国网冀北电力有限公司廊坊供电公司 |  | 无电压等级 | 10kV柱上变压器台成套设备,ZA-1-ZX,400kVA,12m | 10kV柱上变压器台成套设备-设计方案:ZA-1-ZX,变压器容量:400kVA,电杆类型:12m | 套 | 1 | 2023-07-31 | 2023-12-31 | 河北省承德市丰宁县 | 买方指定仓库地面交货 |  | G00M-500134505-00013 | 044004450300010 | 400217734600010 | 500134505 |  | 500134505-0127
0123AA-1035001-9999 | 包1 | NC100 | 国网冀北电力有限公司 | 国网冀北电力有限公司廊坊供电公司 |  | 无电压等级 | 10kV柱上变压器台成套设备,ZA-1-ZX,400kVA,15m | 10kV柱上变压器台成套设备-设计方案:ZA-1-ZX,变压器容量:400kVA,电杆类型:15m | 套 | 1 | 2023-07-31 | 2023-12-31 | 河北省承德市丰宁县 | 买方指定仓库地面交货 |  | G00M-500134497-00018 | 044004448300010 | 400217732600010 | 500134497 |  | 500134497-0134
0123AA-1035001-9999 | 包2 | NC200 | 国网冀北电力有限公司 | 国网冀北电力有限公司廊坊供电公司 |  | 无电压等级 | 10kV柱上变压器台成套设备,ZA-1-ZX,400kVA,15m | 10kV柱上变压器台成套设备-设计方案:ZA-1-ZX,变压器容量:400kVA,电杆类型:15m | 套 | 1 | 2023-07-31 | 2023-12-31 | 河北省承德市丰宁县 | 买方指定仓库地面交货 |  | G00M-500134497-00017 | 044004448200010 | 400217732500010 | 500134497 |  | 500134497-0133
0123AA-1035001-9999 | 包2 | NC200 | 国网冀北电力有限公司 | 国网冀北电力有限公司廊坊供电公司 |  | 无电压等级 | 10kV柱上变压器台成套设备,ZA-1-ZX,400kVA,12m | 10kV柱上变压器台成套设备-设计方案:ZA-1-ZX,变压器容量:400kVA,电杆类型:12m | 套 | 1 | 2023-07-31 | 2023-12-31 | 河北省承德市丰宁县 | 买方指定仓库地面交货 |  | G00M-500134505-00011 | 044004450100010 | 400217734400010 | 500134505 |  | 500134505-0125
0123AA-1035001-9999 | 包2 | NC200 | 国网冀北电力有限公司 | 国网冀北电力有限公司秦皇岛供电公司 |  | 无电压等级 | 10kV柱上变压器台成套设备,ZA-1-CX,200kVA,12m | 10kV柱上变压器台成套设备-设计方案:ZA-1-CX,变压器容量:200kVA,电杆类型:12m | 套 | 7 | 2023-07-31 | 2023-12-31 | 河北省承德市丰宁县 | 买方指定仓库地面交货 |  | G00M-500134509-00011 | 044004358700010 | 400217654200010 | 500134509 |  | 500134509-0096
0123AA-1035001-9999 | 包2 | NC200 | 国网冀北电力有限公司 | 国网冀北电力有限公司承德供电公司 |  | 无电压等级 | 10kV柱上变压器台成套设备,ZA-1-ZX,200kVA,15m | 10kV柱上变压器台成套设备-设计方案:ZA-1-ZX,变压器容量:200kVA,电杆类型:15m | 套 | 1 | 2023-07-31 | 2023-12-31 | 河北省承德市丰宁县 | 买方指定仓库地面交货 |  | G00M-500134512-00013 | 044004427700010 | 400217720300010 | 500134512 |  | 500134512-0103
0123AA-1035001-9999 | 包2 | NC200 | 国网冀北电力有限公司 | 国网冀北电力有限公司廊坊供电公司 |  | 无电压等级 | 10kV柱上变压器台成套设备,ZA-1-ZX,200kVA,15m | 10kV柱上变压器台成套设备-设计方案:ZA-1-ZX,变压器容量:200kVA,电杆类型:15m | 套 | 1 | 2023-07-31 | 2023-12-31 | 河北省承德市丰宁县 | 买方指定仓库地面交货 |  | G00M-500134512-00014 | 044004451700010 | 400217736000010 | 500134512 |  | 500134512-0104
0123AA-1035001-9999 | 包2 | NC200 | 国网冀北电力有限公司 | 国网冀北电力有限公司廊坊供电公司 |  | 无电压等级 | 10kV柱上变压器台成套设备,ZA-1-CX,400kVA,15m | 10kV柱上变压器台成套设备-设计方案:ZA-1-CX,变压器容量:400kVA,电杆类型:15m | 套 | 1 | 2023-07-31 | 2023-12-31 | 河北省承德市丰宁县 | 买方指定仓库地面交货 |  | G00M-500134504-00019 | 044004449900010 | 400217734200010 | 500134504 |  | 500134504-0111
0123AA-1035001-9999 | 包2 | NC200 | 国网冀北电力有限公司 | 国网冀北电力有限公司廊坊供电公司 |  | 无电压等级 | 10kV柱上变压器台成套设备,ZA-1-CX,400kVA,15m | 10kV柱上变压器台成套设备-设计方案:ZA-1-CX,变压器容量:400kVA,电杆类型:15m | 套 | 1 | 2023-07-31 | 2023-12-31 | 河北省承德市丰宁县 | 买方指定仓库地面交货 |  | G00M-500134504-00020 | 044004450000010 | 400217734300010 | 500134504 |  | 500134504-0112
0123AA-1035001-9999 | 包2 | NC200 | 国网冀北电力有限公司 | 国网冀北电力有限公司廊坊供电公司 |  | 无电压等级 | 10kV柱上变压器台成套设备,ZA-1-CX,200kVA,12m | 10kV柱上变压器台成套设备-设计方案:ZA-1-CX,变压器容量:200kVA,电杆类型:12m | 套 | 1 | 2023-07-31 | 2023-12-31 | 河北省承德市丰宁县 | 买方指定仓库地面交货 |  | G00M-500134509-00010 | 044004450900010 | 400217735200010 | 500134509 |  | 500134509-0095
0123AA-1035001-9999 | 包2 | NC200 | 国网冀北电力有限公司 | 国网冀北电力有限公司唐山供电公司 |  | 无电压等级 | 10kV柱上变压器台成套设备,ZA-1-ZX,200kVA,15m | 10kV柱上变压器台成套设备-设计方案:ZA-1-ZX,变压器容量:200kVA,电杆类型:15m | 套 | 1 | 2023-07-31 | 2023-12-31 | 河北省承德市丰宁县 | 买方指定仓库地面交货 |  | G00M-500134512-00013 | 044004317400010 | 400217616800010 | 500134512 |  | 500134512-0103
0123AA-1035001-9999 | 包2 | NC200 | 国网冀北电力有限公司 | 国网冀北电力有限公司廊坊供电公司 |  | 无电压等级 | 10kV柱上变压器台成套设备,ZA-1-ZX,400kVA,12m | 10kV柱上变压器台成套设备-设计方案:ZA-1-ZX,变压器容量:400kVA,电杆类型:12m | 套 | 1 | 2023-07-31 | 2023-12-31 | 河北省承德市丰宁县 | 买方指定仓库地面交货 |  | G00M-500134505-00020 | 044004450700010 | 400217735000010 | 500134505 |  | 500134505-0144
0123AA-1035001-9999 | 包2 | NC200 | 国网冀北电力有限公司 | 国网冀北电力有限公司廊坊供电公司 |  | 无电压等级 | 10kV柱上变压器台成套设备,ZA-1-CX,200kVA,12m | 10kV柱上变压器台成套设备-设计方案:ZA-1-CX,变压器容量:200kVA,电杆类型:12m | 套 | 1 | 2023-07-31 | 2023-12-31 | 河北省承德市丰宁县 | 买方指定仓库地面交货 |  | G00M-500134509-00009 | 044004450800010 | 400217735100010 | 500134509 |  | 500134509-0094
0123AA-1035001-9999 | 包2 | NC200 | 国网冀北电力有限公司 | 国网冀北电力有限公司唐山供电公司 |  | 无电压等级 | 10kV柱上变压器台成套设备,ZA-1-ZX,200kVA,15m | 10kV柱上变压器台成套设备-设计方案:ZA-1-ZX,变压器容量:200kVA,电杆类型:15m | 套 | 1 | 2023-07-31 | 2023-12-31 | 河北省承德市丰宁县 | 买方指定仓库地面交货 |  | G00M-500134512-00011 | 044004317300010 | 400217616700010 | 500134512 |  | 500134512-0101
0123AA-1035001-9999 | 包2 | NC200 | 国网冀北电力有限公司 | 国网冀北电力有限公司廊坊供电公司 |  | 无电压等级 | 10kV柱上变压器台成套设备,ZA-1-ZX,200kVA,15m | 10kV柱上变压器台成套设备-设计方案:ZA-1-ZX,变压器容量:200kVA,电杆类型:15m | 套 | 1 | 2023-07-31 | 2023-12-31 | 河北省承德市丰宁县 | 买方指定仓库地面交货 |  | G00M-500134512-00012 | 044004451600010 | 400217735900010 | 500134512 |  | 500134512-0102
0123AA-1035001-9999 | 包2 | NC200 | 国网冀北电力有限公司 | 国网冀北电力有限公司唐山供电公司 |  | 无电压等级 | 10kV柱上变压器台成套设备,ZA-1-ZX,400kVA,15m | 10kV柱上变压器台成套设备-设计方案:ZA-1-ZX,变压器容量:400kVA,电杆类型:15m | 套 | 1 | 2023-07-31 | 2023-12-31 | 河北省承德市丰宁县 | 买方指定仓库地面交货 |  | G00M-500134497-00015 | 044004316200010 | 400217615600010 | 500134497 |  | 500134497-0128
0123AA-1035001-9999 | 包2 | NC200 | 国网冀北电力有限公司 | 国网冀北电力有限公司秦皇岛供电公司 |  | 无电压等级 | 10kV柱上变压器台成套设备,ZA-1-CX,400kVA,15m | 10kV柱上变压器台成套设备-设计方案:ZA-1-CX,变压器容量:400kVA,电杆类型:15m | 套 | 1 | 2023-07-31 | 2023-12-31 | 河北省承德市丰宁县 | 买方指定仓库地面交货 |  | G00M-500134504-00014 | 044004358400010 | 400217653900010 | 500134504 |  | 500134504-0101
0123AA-1035001-9999 | 包2 | NC200 | 国网冀北电力有限公司 | 国网冀北电力有限公司唐山供电公司 |  | 无电压等级 | 10kV柱上变压器台成套设备,ZA-1-ZX,400kVA,15m | 10kV柱上变压器台成套设备-设计方案:ZA-1-ZX,变压器容量:400kVA,电杆类型:15m | 套 | 1 | 2023-07-31 | 2023-12-31 | 河北省承德市丰宁县 | 买方指定仓库地面交货 |  | G00M-500134497-00013 | 044004316100010 | 400217615500010 | 500134497 |  | 500134497-0126
0123AA-1035001-9999 | 包2 | NC200 | 国网冀北电力有限公司 | 国网冀北电力有限公司廊坊供电公司 |  | 无电压等级 | 10kV柱上变压器台成套设备,ZA-1-ZX,400kVA,15m | 10kV柱上变压器台成套设备-设计方案:ZA-1-ZX,变压器容量:400kVA,电杆类型:15m | 套 | 1 | 2023-07-31 | 2023-12-31 | 河北省承德市丰宁县 | 买方指定仓库地面交货 |  | G00M-500134497-00014 | 044004447900010 | 400217732200010 | 500134497 |  | 500134497-0127
0123AA-1035001-9999 | 包2 | NC200 | 国网冀北电力有限公司 | 国网冀北电力有限公司廊坊供电公司 |  | 无电压等级 | 10kV柱上变压器台成套设备,ZA-1-CX,400kVA,15m | 10kV柱上变压器台成套设备-设计方案:ZA-1-CX,变压器容量:400kVA,电杆类型:15m | 套 | 1 | 2023-07-31 | 2023-12-31 | 河北省承德市丰宁县 | 买方指定仓库地面交货 |  | G00M-500134504-00018 | 044004449800010 | 400217734100010 | 500134504 |  | 500134504-0110
0123AA-1035001-9999 | 包2 | NC200 | 国网冀北电力有限公司 | 国网冀北电力有限公司廊坊供电公司 |  | 无电压等级 | 10kV柱上变压器台成套设备,ZA-1-ZX,400kVA,15m | 10kV柱上变压器台成套设备-设计方案:ZA-1-ZX,变压器容量:400kVA,电杆类型:15m | 套 | 1 | 2023-07-31 | 2023-12-31 | 河北省承德市丰宁县 | 买方指定仓库地面交货 |  | G00M-500134497-00011 | 044004447700010 | 400217732000010 | 500134497 |  | 500134497-0124
0123AA-1035001-9999 | 包2 | NC200 | 国网冀北电力有限公司 | 国网冀北电力有限公司廊坊供电公司 |  | 无电压等级 | 10kV柱上变压器台成套设备,ZA-1-CX,400kVA,15m | 10kV柱上变压器台成套设备-设计方案:ZA-1-CX,变压器容量:400kVA,电杆类型:15m | 套 | 1 | 2023-07-31 | 2023-12-31 | 河北省承德市丰宁县 | 买方指定仓库地面交货 |  | G00M-500134504-00013 | 044004449600010 | 400217733900010 | 500134504 |  | 500134504-0100
0123AA-1035001-9999 | 包2 | NC200 | 国网冀北电力有限公司 | 国网冀北电力有限公司承德供电公司 |  | 无电压等级 | 10kV柱上变压器台成套设备,ZA-1-ZX,200kVA,15m | 10kV柱上变压器台成套设备-设计方案:ZA-1-ZX,变压器容量:200kVA,电杆类型:15m | 套 | 1 | 2023-07-31 | 2023-12-31 | 河北省承德市丰宁县 | 买方指定仓库地面交货 |  | G00M-500134512-00010 | 044004427600010 | 400217720200010 | 500134512 |  | 500134512-0100
0123AA-1035001-9999 | 包2 | NC200 | 国网冀北电力有限公司 | 国网冀北电力有限公司张家口供电公司 |  | 无电压等级 | 10kV柱上变压器台成套设备,ZA-1-ZX,400kVA,15m | 10kV柱上变压器台成套设备-设计方案:ZA-1-ZX,变压器容量:400kVA,电杆类型:15m | 套 | 1 | 2023-07-31 | 2023-12-31 | 河北省承德市丰宁县 | 买方指定仓库地面交货 |  | G00M-500134497-00012 | 044004384300010 | 400217679300010 | 500134497 |  | 500134497-0125
0123AA-1035001-9999 | 包2 | NC200 | 国网冀北电力有限公司 | 国网冀北电力有限公司张家口供电公司 |  | 无电压等级 | 10kV柱上变压器台成套设备,ZA-1-ZX,100kVA,12m | 10kV柱上变压器台成套设备-设计方案:ZA-1-ZX,变压器容量:100kVA,电杆类型:12m | 套 | 6 | 2023-07-31 | 2023-12-31 | 河北省承德市丰宁县 | 买方指定仓库地面交货 |  | G00M-500134511-00012 | 044004385400010 | 400217680400010 | 500134511 |  | 500134511-0058
0123AA-1035001-9999 | 包2 | NC200 | 国网冀北电力有限公司 | 国网冀北电力有限公司廊坊供电公司 |  | 无电压等级 | 10kV柱上变压器台成套设备,ZA-1-CX,200kVA,15m | 10kV柱上变压器台成套设备-设计方案:ZA-1-CX,变压器容量:200kVA,电杆类型:15m | 套 | 1 | 2023-07-31 | 2023-12-31 | 河北省承德市丰宁县 | 买方指定仓库地面交货 |  | G00M-500134495-00015 | 044004447600010 | 400217731900010 | 500134495 |  | 500134495-0085
0123AA-1035001-9999 | 包2 | NC200 | 国网冀北电力有限公司 | 国网冀北电力有限公司廊坊供电公司 |  | 无电压等级 | 10kV柱上变压器台成套设备,ZA-1-CX,400kVA,15m | 10kV柱上变压器台成套设备-设计方案:ZA-1-CX,变压器容量:400kVA,电杆类型:15m | 套 | 1 | 2023-07-31 | 2023-12-31 | 河北省承德市丰宁县 | 买方指定仓库地面交货 |  | G00M-500134504-00011 | 044004449400010 | 400217733700010 | 500134504 |  | 500134504-0098
0123AA-1035001-9999 | 包2 | NC200 | 国网冀北电力有限公司 | 国网冀北电力有限公司廊坊供电公司 |  | 无电压等级 | 10kV柱上变压器台成套设备,ZA-1-CX,400kVA,15m | 10kV柱上变压器台成套设备-设计方案:ZA-1-CX,变压器容量:400kVA,电杆类型:15m | 套 | 1 | 2023-07-31 | 2023-12-31 | 河北省承德市丰宁县 | 买方指定仓库地面交货 |  | G00M-500134504-00012 | 044004449500010 | 400217733800010 | 500134504 |  | 500134504-0099
0123AA-1035001-9999 | 包2 | NC200 | 国网冀北电力有限公司 | 国网冀北电力有限公司唐山供电公司 |  | 无电压等级 | 10kV柱上变压器台成套设备,ZA-1-ZX,100kVA,12m | 10kV柱上变压器台成套设备-设计方案:ZA-1-ZX,变压器容量:100kVA,电杆类型:12m | 套 | 31 | 2023-07-31 | 2023-12-31 | 河北省承德市丰宁县 | 买方指定仓库地面交货 |  | G00M-500134511-00014 | 044004337600010 | 400217636500010 | 500134511 |  | 500134511-0066
0123AA-1035001-9999 | 包2 | NC200 | 国网冀北电力有限公司 | 国网冀北电力有限公司廊坊供电公司 |  | 无电压等级 | 10kV柱上变压器台成套设备,ZA-1-CX,200kVA,15m | 10kV柱上变压器台成套设备-设计方案:ZA-1-CX,变压器容量:200kVA,电杆类型:15m | 套 | 1 | 2023-07-31 | 2023-12-31 | 河北省承德市丰宁县 | 买方指定仓库地面交货 |  | G00M-500134495-00012 | 044004447400010 | 400217731700010 | 500134495 |  | 500134495-0078
0123AA-1035001-9999 | 包2 | NC200 | 国网冀北电力有限公司 | 国网冀北电力有限公司廊坊供电公司 |  | 无电压等级 | 10kV柱上变压器台成套设备,ZA-1-CX,200kVA,15m | 10kV柱上变压器台成套设备-设计方案:ZA-1-CX,变压器容量:200kVA,电杆类型:15m | 套 | 1 | 2023-07-31 | 2023-12-31 | 河北省承德市丰宁县 | 买方指定仓库地面交货 |  | G00M-500134495-00013 | 044004447500010 | 400217731800010 | 500134495 |  | 500134495-0080
0123AA-1035001-9999 | 包2 | NC200 | 国网冀北电力有限公司 | 国网冀北电力有限公司廊坊供电公司 |  | 无电压等级 | 10kV柱上变压器台成套设备,ZA-1-CX,400kVA,15m | 10kV柱上变压器台成套设备-设计方案:ZA-1-CX,变压器容量:400kVA,电杆类型:15m | 套 | 1 | 2023-07-31 | 2023-12-31 | 河北省承德市丰宁县 | 买方指定仓库地面交货 |  | G00M-500134504-00010 | 044004449300010 | 400217733600010 | 500134504 |  | 500134504-0097
0123AA-1035001-9999 | 包2 | NC200 | 国网冀北电力有限公司 | 国网冀北电力有限公司唐山供电公司 |  | 无电压等级 | 10kV柱上变压器台成套设备,ZA-1-ZX,100kVA,12m | 10kV柱上变压器台成套设备-设计方案:ZA-1-ZX,变压器容量:100kVA,电杆类型:12m | 套 | 2 | 2023-07-31 | 2023-12-31 | 河北省承德市丰宁县 | 买方指定仓库地面交货 |  | G00M-500134511-00012 | 044004317200010 | 400217616600010 | 500134511 |  | 500134511-0058
0123AA-1035001-9999 | 包2 | NC200 | 国网冀北电力有限公司 | 国网冀北电力有限公司秦皇岛供电公司 |  | 无电压等级 | 10kV柱上变压器台成套设备,ZA-1-ZX,100kVA,12m | 10kV柱上变压器台成套设备-设计方案:ZA-1-ZX,变压器容量:100kVA,电杆类型:12m | 套 | 1 | 2023-07-31 | 2023-12-31 | 河北省承德市丰宁县 | 买方指定仓库地面交货 |  | G00M-500134511-00012 | 044004359100010 | 400217654600010 | 500134511 |  | 500134511-0058
0123AA-1035001-9999 | 包2 | NC200 | 国网冀北电力有限公司 | 国网冀北电力有限公司廊坊供电公司 |  | 无电压等级 | 10kV柱上变压器台成套设备,ZA-1-CX,400kVA,12m | 10kV柱上变压器台成套设备-设计方案:ZA-1-CX,变压器容量:400kVA,电杆类型:12m | 套 | 1 | 2023-07-31 | 2023-12-31 | 河北省承德市丰宁县 | 买方指定仓库地面交货 |  | G00M-500134500-00021 | 044004449200010 | 400217733500010 | 500134500 |  | 500134500-0111
0123AA-1035001-9999 | 包2 | NC200 | 国网冀北电力有限公司 | 国网冀北电力有限公司承德供电公司 |  | 无电压等级 | 10kV柱上变压器台成套设备,ZA-1-ZX,400kVA,12m | 10kV柱上变压器台成套设备-设计方案:ZA-1-ZX,变压器容量:400kVA,电杆类型:12m | 套 | 9 | 2023-07-31 | 2023-12-31 | 河北省承德市丰宁县 | 买方指定仓库地面交货 |  | G00M-500134505-00018 | 044004427200010 | 400217719900010 | 500134505 |  | 500134505-0134
0123AA-1035001-9999 | 包2 | NC200 | 国网冀北电力有限公司 | 国网冀北电力有限公司廊坊供电公司 |  | 无电压等级 | 10kV柱上变压器台成套设备,ZA-1-ZX,100kVA,12m | 10kV柱上变压器台成套设备-设计方案:ZA-1-ZX,变压器容量:100kVA,电杆类型:12m | 套 | 1 | 2023-07-31 | 2023-12-31 | 河北省承德市丰宁县 | 买方指定仓库地面交货 |  | G00M-500134511-00011 | 044004451300010 | 400217735600010 | 500134511 |  | 500134511-0057
0123AA-1035001-9999 | 包2 | NC200 | 国网冀北电力有限公司 | 国网冀北电力有限公司廊坊供电公司 |  | 无电压等级 | 10kV柱上变压器台成套设备,ZA-1-ZX,100kVA,15m | 10kV柱上变压器台成套设备-设计方案:ZA-1-ZX,变压器容量:100kVA,电杆类型:15m | 套 | 1 | 2023-07-31 | 2023-12-31 | 河北省承德市丰宁县 | 买方指定仓库地面交货 |  | G00M-500134520-00013 | 044004453100010 | 400217737400010 | 500134520 |  | 500134520-0053
0123AA-1035001-9999 | 包2 | NC200 | 国网冀北电力有限公司 | 国网冀北电力有限公司秦皇岛供电公司 |  | 无电压等级 | 10kV柱上变压器台成套设备,ZA-1-CX,200kVA,15m | 10kV柱上变压器台成套设备-设计方案:ZA-1-CX,变压器容量:200kVA,电杆类型:15m | 套 | 1 | 2023-07-31 | 2023-12-31 | 河北省承德市丰宁县 | 买方指定仓库地面交货 |  | G00M-500134495-00011 | 044004358000010 | 400217653500010 | 500134495 |  | 500134495-0077
0123AA-1035001-9999 | 包2 | NC200 | 国网冀北电力有限公司 | 国网冀北电力有限公司秦皇岛供电公司 |  | 无电压等级 | 10kV柱上变压器台成套设备,ZA-1-CX,400kVA,12m | 10kV柱上变压器台成套设备-设计方案:ZA-1-CX,变压器容量:400kVA,电杆类型:12m | 套 | 1 | 2023-07-31 | 2023-12-31 | 河北省承德市丰宁县 | 买方指定仓库地面交货 |  | G00M-500134500-00018 | 044004358300010 | 400217653800010 | 500134500 |  | 500134500-0105
0123AA-1035001-9999 | 包2 | NC200 | 国网冀北电力有限公司 | 国网冀北电力有限公司廊坊供电公司 |  | 无电压等级 | 10kV柱上变压器台成套设备,ZA-1-CX,400kVA,12m | 10kV柱上变压器台成套设备-设计方案:ZA-1-CX,变压器容量:400kVA,电杆类型:12m | 套 | 1 | 2023-07-31 | 2023-12-31 | 河北省承德市丰宁县 | 买方指定仓库地面交货 |  | G00M-500134500-00020 | 044004449100010 | 400217733400010 | 500134500 |  | 500134500-0110
0123AA-1035001-9999 | 包2 | NC200 | 国网冀北电力有限公司 | 国网冀北电力有限公司张家口供电公司 |  | 无电压等级 | 10kV柱上变压器台成套设备,ZA-1-ZX,400kVA,15m | 10kV柱上变压器台成套设备-设计方案:ZA-1-ZX,变压器容量:400kVA,电杆类型:15m | 套 | 1 | 2023-07-31 | 2023-12-31 | 河北省承德市丰宁县 | 买方指定仓库地面交货 |  | G00M-500134497-00016 | 044004384400010 | 400217679400010 | 500134497 | (500134497)S22油浸叠铁心变压器正装 400kVA配电箱 进线刀熔开关 出线3回塑壳断路器带漏电保护 配智能电容 绝缘导线引线 - 副本 - 副本 | 500134497-0129
0123AA-1035001-9999 | 包2 | NC200 | 国网冀北电力有限公司 | 国网冀北电力有限公司承德供电公司 |  | 无电压等级 | 10kV柱上变压器台成套设备,ZA-1-ZX,100kVA,12m | 10kV柱上变压器台成套设备-设计方案:ZA-1-ZX,变压器容量:100kVA,电杆类型:12m | 套 | 20 | 2023-07-31 | 2023-12-31 | 河北省承德市丰宁县 | 买方指定仓库地面交货 |  | G00M-500134511-00010 | 044004427400010 | 400217720100010 | 500134511 |  | 500134511-0056
0123AA-1035001-9999 | 包2 | NC200 | 国网冀北电力有限公司 | 国网冀北电力有限公司秦皇岛供电公司 |  | 无电压等级 | 10kV柱上变压器台成套设备,ZA-1-ZX,200kVA,12m | 10kV柱上变压器台成套设备-设计方案:ZA-1-ZX,变压器容量:200kVA,电杆类型:12m | 套 | 1 | 2023-07-31 | 2023-12-31 | 河北省承德市丰宁县 | 买方指定仓库地面交货 |  | G00M-500134515-00016 | 044004359200010 | 400217654700010 | 500134515 |  | 500134515-0113
0123AA-1035001-9999 | 包2 | NC200 | 国网冀北电力有限公司 | 国网冀北电力有限公司廊坊供电公司 |  | 无电压等级 | 10kV柱上变压器台成套设备,ZA-1-ZX,100kVA,15m | 10kV柱上变压器台成套设备-设计方案:ZA-1-ZX,变压器容量:100kVA,电杆类型:15m | 套 | 1 | 2023-07-31 | 2023-12-31 | 河北省承德市丰宁县 | 买方指定仓库地面交货 |  | G00M-500134520-00012 | 044004453000010 | 400217737300010 | 500134520 |  | 500134520-0050
0123AA-1035001-9999 | 包2 | NC200 | 国网冀北电力有限公司 | 国网冀北电力有限公司廊坊供电公司 |  | 无电压等级 | 10kV柱上变压器台成套设备,ZA-1-ZX,100kVA,15m | 10kV柱上变压器台成套设备-设计方案:ZA-1-ZX,变压器容量:100kVA,电杆类型:15m | 套 | 1 | 2023-07-31 | 2023-12-31 | 河北省承德市丰宁县 | 买方指定仓库地面交货 |  | G00M-500134520-00011 | 044004452900010 | 400217737200010 | 500134520 |  | 500134520-0049
0123AA-1035001-9999 | 包2 | NC200 | 国网冀北电力有限公司 | 国网冀北电力有限公司廊坊供电公司 |  | 无电压等级 | 10kV柱上变压器台成套设备,ZA-1-CX,200kVA,15m | 10kV柱上变压器台成套设备-设计方案:ZA-1-CX,变压器容量:200kVA,电杆类型:15m | 套 | 1 | 2023-07-31 | 2023-12-31 | 河北省承德市丰宁县 | 买方指定仓库地面交货 |  | G00M-500134495-00010 | 044004447200010 | 400217731500010 | 500134495 |  | 500134495-0076
0123AA-1035001-9999 | 包2 | NC200 | 国网冀北电力有限公司 | 国网冀北电力有限公司承德供电公司 |  | 无电压等级 | 10kV柱上变压器台成套设备,ZA-1-CX,400kVA,12m | 10kV柱上变压器台成套设备-设计方案:ZA-1-CX,变压器容量:400kVA,电杆类型:12m | 套 | 1 | 2023-07-31 | 2023-12-31 | 河北省承德市丰宁县 | 买方指定仓库地面交货 |  | G00M-500134500-00016 | 044004427100010 | 400217719800010 | 500134500 |  | 500134500-0102
0123AA-1035001-9999 | 包2 | NC200 | 国网冀北电力有限公司 | 国网冀北电力有限公司廊坊供电公司 |  | 无电压等级 | 10kV柱上变压器台成套设备,ZA-1-ZX,400kVA,12m | 10kV柱上变压器台成套设备-设计方案:ZA-1-ZX,变压器容量:400kVA,电杆类型:12m | 套 | 4 | 2023-07-31 | 2023-12-31 | 河北省承德市丰宁县 | 买方指定仓库地面交货 |  | G00M-500134505-00018 | 044004408200010 | 400217702800010 | 500134505 |  | 500134505-0134
0123AA-1035001-9999 | 包2 | NC200 | 国网冀北电力有限公司 | 国网冀北电力有限公司秦皇岛供电公司 |  | 无电压等级 | 10kV柱上变压器台成套设备,ZA-1-ZX,400kVA,12m | 10kV柱上变压器台成套设备-设计方案:ZA-1-ZX,变压器容量:400kVA,电杆类型:12m | 套 | 1 | 2023-07-31 | 2023-12-31 | 河北省承德市丰宁县 | 买方指定仓库地面交货 |  | G00M-500134505-00018 | 044004358600010 | 400217654100010 | 500134505 |  | 500134505-0134
0123AA-1035001-9999 | 包2 | NC200 | 国网冀北电力有限公司 | 国网冀北电力有限公司张家口供电公司 |  | 无电压等级 | 10kV柱上变压器台成套设备,ZA-1-ZX,400kVA,12m | 10kV柱上变压器台成套设备-设计方案:ZA-1-ZX,变压器容量:400kVA,电杆类型:12m | 套 | 5 | 2023-07-31 | 2023-12-31 | 河北省承德市丰宁县 | 买方指定仓库地面交货 |  | G00M-500134505-00018 | 044004384900010 | 400217679900010 | 500134505 |  | 500134505-0134
0123AA-1035001-9999 | 包2 | NC200 | 国网冀北电力有限公司 | 国网冀北电力有限公司唐山供电公司 |  | 无电压等级 | 10kV柱上变压器台成套设备,ZA-1-ZX,100kVA,12m | 10kV柱上变压器台成套设备-设计方案:ZA-1-ZX,变压器容量:100kVA,电杆类型:12m | 套 | 1 | 2023-07-31 | 2023-12-31 | 河北省承德市丰宁县 | 买方指定仓库地面交货 |  | G00M-500134511-00010 | 044004317100010 | 400217616500010 | 500134511 |  | 500134511-0056
0123AA-1035001-9999 | 包2 | NC200 | 国网冀北电力有限公司 | 国网冀北电力有限公司秦皇岛供电公司 |  | 无电压等级 | 10kV柱上变压器台成套设备,ZA-1-ZX,100kVA,12m | 10kV柱上变压器台成套设备-设计方案:ZA-1-ZX,变压器容量:100kVA,电杆类型:12m | 套 | 1 | 2023-07-31 | 2023-12-31 | 河北省承德市丰宁县 | 买方指定仓库地面交货 |  | G00M-500134511-00010 | 044004359000010 | 400217654500010 | 500134511 |  | 500134511-0056
0123AA-1035001-9999 | 包2 | NC200 | 国网冀北电力有限公司 | 国网冀北电力有限公司张家口供电公司 |  | 无电压等级 | 10kV柱上变压器台成套设备,ZA-1-ZX,100kVA,12m | 10kV柱上变压器台成套设备-设计方案:ZA-1-ZX,变压器容量:100kVA,电杆类型:12m | 套 | 5 | 2023-07-31 | 2023-12-31 | 河北省承德市丰宁县 | 买方指定仓库地面交货 |  | G00M-500134511-00010 | 044004385300010 | 400217680300010 | 500134511 |  | 500134511-0056
0123AA-1035001-9999 | 包2 | NC200 | 国网冀北电力有限公司 | 国网冀北电力有限公司唐山供电公司 |  | 无电压等级 | 10kV柱上变压器台成套设备,ZA-1-ZX,200kVA,12m | 10kV柱上变压器台成套设备-设计方案:ZA-1-ZX,变压器容量:200kVA,电杆类型:12m | 套 | 21 | 2023-07-31 | 2023-12-31 | 河北省承德市丰宁县 | 买方指定仓库地面交货 |  | G00M-500134515-00016 | 044004317600010 | 400217617000010 | 500134515 |  | 500134515-0113
0123AA-1035001-9999 | 包2 | NC200 | 国网冀北电力有限公司 | 国网冀北电力有限公司廊坊供电公司 |  | 无电压等级 | 10kV柱上变压器台成套设备,ZA-1-ZX,200kVA,12m | 10kV柱上变压器台成套设备-设计方案:ZA-1-ZX,变压器容量:200kVA,电杆类型:12m | 套 | 1 | 2023-07-31 | 2023-12-31 | 河北省承德市丰宁县 | 买方指定仓库地面交货 |  | G00M-500134515-00015 | 044004452500010 | 400217736800010 | 500134515 |  | 500134515-0112
0123AA-1035001-9999 | 包2 | NC200 | 国网冀北电力有限公司 | 国网冀北电力有限公司廊坊供电公司 |  | 无电压等级 | 10kV柱上变压器台成套设备,ZA-1-ZX,100kVA,15m | 10kV柱上变压器台成套设备-设计方案:ZA-1-ZX,变压器容量:100kVA,电杆类型:15m | 套 | 1 | 2023-07-31 | 2023-12-31 | 河北省承德市丰宁县 | 买方指定仓库地面交货 |  | G00M-500134520-00010 | 044004452800010 | 400217737100010 | 500134520 |  | 500134520-0048
0123AA-1035001-9999 | 包2 | NC200 | 国网冀北电力有限公司 | 国网冀北电力有限公司廊坊供电公司 |  | 无电压等级 | 10kV柱上变压器台成套设备,ZA-1-CX,200kVA,15m | 10kV柱上变压器台成套设备-设计方案:ZA-1-CX,变压器容量:200kVA,电杆类型:15m | 套 | 1 | 2023-07-31 | 2023-12-31 | 河北省承德市丰宁县 | 买方指定仓库地面交货 |  | G00M-500134495-00009 | 044004447100010 | 400217731400010 | 500134495 |  | 500134495-0075
0123AA-1035001-9999 | 包2 | NC200 | 国网冀北电力有限公司 | 国网冀北电力有限公司张家口供电公司 |  | 无电压等级 | 10kV柱上变压器台成套设备,ZA-1-CX,400kVA,12m | 10kV柱上变压器台成套设备-设计方案:ZA-1-CX,变压器容量:400kVA,电杆类型:12m | 套 | 1 | 2023-07-31 | 2023-12-31 | 河北省承德市丰宁县 | 买方指定仓库地面交货 |  | G00M-500134500-00015 | 044004384600010 | 400217679600010 | 500134500 |  | 500134500-0101
0123AA-1035001-9999 | 包2 | NC200 | 国网冀北电力有限公司 | 国网冀北电力有限公司廊坊供电公司 |  | 无电压等级 | 10kV柱上变压器台成套设备,ZA-1-CX,400kVA,12m | 10kV柱上变压器台成套设备-设计方案:ZA-1-CX,变压器容量:400kVA,电杆类型:12m | 套 | 1 | 2023-07-31 | 2023-12-31 | 河北省承德市丰宁县 | 买方指定仓库地面交货 |  | G00M-500134500-00015 | 044004407800010 | 400217702400010 | 500134500 |  | 500134500-0101
0123AA-1035001-9999 | 包2 | NC200 | 国网冀北电力有限公司 | 国网冀北电力有限公司秦皇岛供电公司 |  | 无电压等级 | 10kV柱上变压器台成套设备,ZA-1-CX,400kVA,12m | 10kV柱上变压器台成套设备-设计方案:ZA-1-CX,变压器容量:400kVA,电杆类型:12m | 套 | 3 | 2023-07-31 | 2023-12-31 | 河北省承德市丰宁县 | 买方指定仓库地面交货 |  | G00M-500134500-00015 | 044004358200010 | 400217653700010 | 500134500 |  | 500134500-0101
0123AA-1035001-9999 | 包2 | NC200 | 国网冀北电力有限公司 | 国网冀北电力有限公司唐山供电公司 |  | 无电压等级 | 10kV柱上变压器台成套设备,ZA-1-ZX,400kVA,12m | 10kV柱上变压器台成套设备-设计方案:ZA-1-ZX,变压器容量:400kVA,电杆类型:12m | 套 | 1 | 2023-07-31 | 2023-12-31 | 河北省承德市丰宁县 | 买方指定仓库地面交货 |  | G00M-500134505-00017 | 044004316800010 | 400217616200010 | 500134505 |  | 500134505-0133
0123AA-1035001-9999 | 包2 | NC200 | 国网冀北电力有限公司 | 国网冀北电力有限公司唐山供电公司 |  | 无电压等级 | 10kV柱上变压器台成套设备,ZA-1-ZX,400kVA,12m | 10kV柱上变压器台成套设备-设计方案:ZA-1-ZX,变压器容量:400kVA,电杆类型:12m | 套 | 9 | 2023-07-31 | 2023-12-31 | 河北省承德市丰宁县 | 买方指定仓库地面交货 |  | G00M-500134505-00018 | 044004316900010 | 400217616300010 | 500134505 |  | 500134505-0134
0123AA-1035001-9999 | 包2 | NC200 | 国网冀北电力有限公司 | 国网冀北电力有限公司廊坊供电公司 |  | 无电压等级 | 10kV柱上变压器台成套设备,ZA-1-ZX,100kVA,12m | 10kV柱上变压器台成套设备-设计方案:ZA-1-ZX,变压器容量:100kVA,电杆类型:12m | 套 | 1 | 2023-07-31 | 2023-12-31 | 河北省承德市丰宁县 | 买方指定仓库地面交货 |  | G00M-500134511-00009 | 044004451200010 | 400217735500010 | 500134511 |  | 500134511-0055
0123AA-1035001-9999 | 包2 | NC200 | 国网冀北电力有限公司 | 国网冀北电力有限公司廊坊供电公司 |  | 无电压等级 | 10kV柱上变压器台成套设备,ZA-1-ZX,200kVA,12m | 10kV柱上变压器台成套设备-设计方案:ZA-1-ZX,变压器容量:200kVA,电杆类型:12m | 套 | 1 | 2023-07-31 | 2023-12-31 | 河北省承德市丰宁县 | 买方指定仓库地面交货 |  | G00M-500134515-00014 | 044004452400010 | 400217736700010 | 500134515 |  | 500134515-0110
0123AA-1035001-9999 | 包2 | NC200 | 国网冀北电力有限公司 | 国网冀北电力有限公司廊坊供电公司 |  | 无电压等级 | 10kV柱上变压器台成套设备,ZA-1-ZX,200kVA,12m | 10kV柱上变压器台成套设备-设计方案:ZA-1-ZX,变压器容量:200kVA,电杆类型:12m | 套 | 1 | 2023-07-31 | 2023-12-31 | 河北省承德市丰宁县 | 买方指定仓库地面交货 |  | G00M-500134515-00013 | 044004452300010 | 400217736600010 | 500134515 |  | 500134515-0109
0123AA-1035001-9999 | 包2 | NC200 | 国网冀北电力有限公司 | 国网冀北电力有限公司廊坊供电公司 |  | 无电压等级 | 10kV柱上变压器台成套设备,ZA-1-CX,100kVA,12m | 10kV柱上变压器台成套设备-设计方案:ZA-1-CX,变压器容量:100kVA,电杆类型:12m | 套 | 1 | 2023-07-31 | 2023-12-31 | 河北省承德市丰宁县 | 买方指定仓库地面交货 |  | G00M-500134519-00009 | 044004452700010 | 400217737000010 | 500134519 |  | 500134519-0066
0123AA-1035001-9999 | 包2 | NC200 | 国网冀北电力有限公司 | 国网冀北电力有限公司张家口供电公司 |  | 无电压等级 | 10kV柱上变压器台成套设备,ZA-1-ZX,100kVA,15m | 10kV柱上变压器台成套设备-设计方案:ZA-1-ZX,变压器容量:100kVA,电杆类型:15m | 套 | 1 | 2023-07-31 | 2023-12-31 | 河北省承德市丰宁县 | 买方指定仓库地面交货 |  | G00M-500134520-00009 | 044004385700010 | 400217680700010 | 500134520 |  | 500134520-0047
0123AA-1035001-9999 | 包2 | NC200 | 国网冀北电力有限公司 | 国网冀北电力有限公司廊坊供电公司 |  | 无电压等级 | 10kV柱上变压器台成套设备,ZA-1-CX,100kVA,15m | 10kV柱上变压器台成套设备-设计方案:ZA-1-CX,变压器容量:100kVA,电杆类型:15m | 套 | 1 | 2023-07-31 | 2023-12-31 | 河北省承德市丰宁县 | 买方指定仓库地面交货 |  | G00M-500134493-00008 | 044004446900010 | 400217731200010 | 500134493 |  | 500134493-0042
0123AA-1035001-9999 | 包2 | NC200 | 国网冀北电力有限公司 | 国网冀北电力有限公司廊坊供电公司 |  | 无电压等级 | 10kV柱上变压器台成套设备,ZA-1-CX,100kVA,15m | 10kV柱上变压器台成套设备-设计方案:ZA-1-CX,变压器容量:100kVA,电杆类型:15m | 套 | 1 | 2023-07-31 | 2023-12-31 | 河北省承德市丰宁县 | 买方指定仓库地面交货 |  | G00M-500134493-00009 | 044004447000010 | 400217731300010 | 500134493 |  | 500134493-0044
0123AA-1035001-9999 | 包2 | NC200 | 国网冀北电力有限公司 | 国网冀北电力有限公司廊坊供电公司 |  | 无电压等级 | 10kV柱上变压器台成套设备,ZA-1-CX,400kVA,12m | 10kV柱上变压器台成套设备-设计方案:ZA-1-CX,变压器容量:400kVA,电杆类型:12m | 套 | 1 | 2023-07-31 | 2023-12-31 | 河北省承德市丰宁县 | 买方指定仓库地面交货 |  | G00M-500134500-00014 | 044004448800010 | 400217733100010 | 500134500 |  | 500134500-0100
0123AA-1035001-9999 | 包2 | NC200 | 国网冀北电力有限公司 | 国网冀北电力有限公司唐山供电公司 |  | 无电压等级 | 10kV柱上变压器台成套设备,ZA-1-ZX,400kVA,12m | 10kV柱上变压器台成套设备-设计方案:ZA-1-ZX,变压器容量:400kVA,电杆类型:12m | 套 | 1 | 2023-07-31 | 2023-12-31 | 河北省承德市丰宁县 | 买方指定仓库地面交货 |  | G00M-500134505-00016 | 044004316700010 | 400217616100010 | 500134505 |  | 500134505-0130
0123AA-1035001-9999 | 包2 | NC200 | 国网冀北电力有限公司 | 国网冀北电力有限公司廊坊供电公司 |  | 无电压等级 | 10kV柱上变压器台成套设备,ZA-1-CX,200kVA,12m | 10kV柱上变压器台成套设备-设计方案:ZA-1-CX,变压器容量:200kVA,电杆类型:12m | 套 | 1 | 2023-07-31 | 2023-12-31 | 河北省承德市丰宁县 | 买方指定仓库地面交货 |  | G00M-500134509-00014 | 044004451100010 | 400217735400010 | 500134509 |  | 500134509-0100
0123AA-1035001-9999 | 包2 | NC200 | 国网冀北电力有限公司 | 国网冀北电力有限公司廊坊供电公司 |  | 无电压等级 | 10kV柱上变压器台成套设备,ZA-1-ZX,400kVA,12m | 10kV柱上变压器台成套设备-设计方案:ZA-1-ZX,变压器容量:400kVA,电杆类型:12m | 套 | 1 | 2023-07-31 | 2023-12-31 | 河北省承德市丰宁县 | 买方指定仓库地面交货 |  | G00M-500134505-00015 | 044004408000010 | 400217702600010 | 500134505 |  | 500134505-0129
0123AA-1035001-9999 | 包2 | NC200 | 国网冀北电力有限公司 | 国网冀北电力有限公司承德供电公司 |  | 无电压等级 | 10kV柱上变压器台成套设备,ZA-1-CX,200kVA,12m | 10kV柱上变压器台成套设备-设计方案:ZA-1-CX,变压器容量:200kVA,电杆类型:12m | 套 | 5 | 2023-07-31 | 2023-12-31 | 河北省承德市丰宁县 | 买方指定仓库地面交货 |  | G00M-500134509-00013 | 044004427300010 | 400217720000010 | 500134509 |  | 500134509-0099
0123AA-1035001-9999 | 包2 | NC200 | 国网冀北电力有限公司 | 国网冀北电力有限公司廊坊供电公司 |  | 无电压等级 | 10kV柱上变压器台成套设备,ZA-1-ZX,200kVA,12m | 10kV柱上变压器台成套设备-设计方案:ZA-1-ZX,变压器容量:200kVA,电杆类型:12m | 套 | 1 | 2023-07-31 | 2023-12-31 | 河北省承德市丰宁县 | 买方指定仓库地面交货 |  | G00M-500134515-00012 | 044004452200010 | 400217736500010 | 500134515 |  | 500134515-0108
0123AA-1035001-9999 | 包2 | NC200 | 国网冀北电力有限公司 | 国网冀北电力有限公司张家口供电公司 |  | 无电压等级 | 10kV柱上变压器台成套设备,ZA-1-CX,100kVA,12m | 10kV柱上变压器台成套设备-设计方案:ZA-1-CX,变压器容量:100kVA,电杆类型:12m | 套 | 1 | 2023-07-31 | 2023-12-31 | 河北省承德市丰宁县 | 买方指定仓库地面交货 |  | G00M-500134519-00008 | 044004385600010 | 400217680600010 | 500134519 |  | 500134519-0064
0123AA-1035001-9999 | 包2 | NC200 | 国网冀北电力有限公司 | 国网冀北电力有限公司承德供电公司 |  | 无电压等级 | 10kV柱上变压器台成套设备,ZA-1-CX,100kVA,12m | 10kV柱上变压器台成套设备-设计方案:ZA-1-CX,变压器容量:100kVA,电杆类型:12m | 套 | 2 | 2023-07-31 | 2023-12-31 | 河北省承德市丰宁县 | 买方指定仓库地面交货 |  | G00M-500134519-00008 | 044004427900010 | 400217720500010 | 500134519 |  | 500134519-0064
0123AA-1035001-9999 | 包2 | NC200 | 国网冀北电力有限公司 | 国网冀北电力有限公司廊坊供电公司 |  | 无电压等级 | 10kV柱上变压器台成套设备,ZA-1-CX,100kVA,15m | 10kV柱上变压器台成套设备-设计方案:ZA-1-CX,变压器容量:100kVA,电杆类型:15m | 套 | 1 | 2023-07-31 | 2023-12-31 | 河北省承德市丰宁县 | 买方指定仓库地面交货 |  | G00M-500134493-00007 | 044004446800010 | 400217731100010 | 500134493 |  | 500134493-0041
0123AA-1035001-9999 | 包2 | NC200 | 国网冀北电力有限公司 | 国网冀北电力有限公司廊坊供电公司 |  | 无电压等级 | 10kV柱上变压器台成套设备,ZA-1-ZX,200kVA,12m | 10kV柱上变压器台成套设备-设计方案:ZA-1-ZX,变压器容量:200kVA,电杆类型:12m | 套 | 1 | 2023-07-31 | 2023-12-31 | 河北省承德市丰宁县 | 买方指定仓库地面交货 |  | G00M-500134515-00011 | 044004452100010 | 400217736400010 | 500134515 |  | 500134515-0107
0123AA-1035001-9999 | 包2 | NC200 | 国网冀北电力有限公司 | 国网冀北电力有限公司廊坊供电公司 |  | 无电压等级 | 10kV柱上变压器台成套设备,ZA-1-CX,100kVA,12m | 10kV柱上变压器台成套设备-设计方案:ZA-1-CX,变压器容量:100kVA,电杆类型:12m | 套 | 1 | 2023-07-31 | 2023-12-31 | 河北省承德市丰宁县 | 买方指定仓库地面交货 |  | G00M-500134519-00007 | 044004452600010 | 400217736900010 | 500134519 |  | 500134519-0063
0123AA-1035001-9999 | 包2 | NC200 | 国网冀北电力有限公司 | 国网冀北电力有限公司张家口供电公司 |  | 无电压等级 | 10kV柱上变压器台成套设备,ZA-1-CX,400kVA,12m | 10kV柱上变压器台成套设备-设计方案:ZA-1-CX,变压器容量:400kVA,电杆类型:12m | 套 | 1 | 2023-07-31 | 2023-12-31 | 河北省承德市丰宁县 | 买方指定仓库地面交货 |  | G00M-500134500-00012 | 044004384500010 | 400217679500010 | 500134500 |  | 500134500-0098
0123AA-1035001-9999 | 包2 | NC200 | 国网冀北电力有限公司 | 国网冀北电力有限公司廊坊供电公司 |  | 无电压等级 | 10kV柱上变压器台成套设备,ZA-1-CX,400kVA,12m | 10kV柱上变压器台成套设备-设计方案:ZA-1-CX,变压器容量:400kVA,电杆类型:12m | 套 | 1 | 2023-07-31 | 2023-12-31 | 河北省承德市丰宁县 | 买方指定仓库地面交货 |  | G00M-500134500-00013 | 044004448700010 | 400217733000010 | 500134500 |  | 500134500-0099
0123AA-1035001-9999 | 包2 | NC200 | 国网冀北电力有限公司 | 国网冀北电力有限公司张家口供电公司 |  | 无电压等级 | 10kV柱上变压器台成套设备,ZA-1-ZX,400kVA,12m | 10kV柱上变压器台成套设备-设计方案:ZA-1-ZX,变压器容量:400kVA,电杆类型:12m | 套 | 1 | 2023-07-31 | 2023-12-31 | 河北省承德市丰宁县 | 买方指定仓库地面交货 |  | G00M-500134505-00015 | 044004384800010 | 400217679800010 | 500134505 |  | 500134505-0129
0123AA-1035001-9999 | 包2 | NC200 | 国网冀北电力有限公司 | 国网冀北电力有限公司廊坊供电公司 |  | 无电压等级 | 10kV柱上变压器台成套设备,ZA-1-CX,400kVA,12m | 10kV柱上变压器台成套设备-设计方案:ZA-1-CX,变压器容量:400kVA,电杆类型:12m | 套 | 1 | 2023-07-31 | 2023-12-31 | 河北省承德市丰宁县 | 买方指定仓库地面交货 |  | G00M-500134500-00011 | 044004448500010 | 400217732800010 | 500134500 |  | 500134500-0097
0123AA-1035001-9999 | 包2 | NC200 | 国网冀北电力有限公司 | 国网冀北电力有限公司秦皇岛供电公司 |  | 无电压等级 | 10kV柱上变压器台成套设备,ZA-1-ZX,400kVA,12m | 10kV柱上变压器台成套设备-设计方案:ZA-1-ZX,变压器容量:400kVA,电杆类型:12m | 套 | 1 | 2023-07-31 | 2023-12-31 | 河北省承德市丰宁县 | 买方指定仓库地面交货 |  | G00M-500134505-00014 | 044004358500010 | 400217654000010 | 500134505 |  | 500134505-0128
0123AA-1035001-9999 | 包2 | NC200 | 国网冀北电力有限公司 | 国网冀北电力有限公司唐山供电公司 |  | 无电压等级 | 10kV柱上变压器台成套设备,ZA-1-ZX,400kVA,12m | 10kV柱上变压器台成套设备-设计方案:ZA-1-ZX,变压器容量:400kVA,电杆类型:12m | 套 | 7 | 2023-07-31 | 2023-12-31 | 河北省承德市丰宁县 | 买方指定仓库地面交货 |  | G00M-500134505-00015 | 044004316600010 | 400217616000010 | 500134505 |  | 500134505-0129
0123AA-1035001-9999 | 包2 | NC200 | 国网冀北电力有限公司 | 国网冀北电力有限公司唐山供电公司 |  | 无电压等级 | 10kV柱上变压器台成套设备,ZA-1-CX,200kVA,12m | 10kV柱上变压器台成套设备-设计方案:ZA-1-CX,变压器容量:200kVA,电杆类型:12m | 套 | 1 | 2023-07-31 | 2023-12-31 | 河北省承德市丰宁县 | 买方指定仓库地面交货 |  | G00M-500134509-00013 | 044004317000010 | 400217616400010 | 500134509 |  | 500134509-0099
0123AA-1035001-9999 | 包2 | NC200 | 国网冀北电力有限公司 | 国网冀北电力有限公司秦皇岛供电公司 |  | 无电压等级 | 10kV柱上变压器台成套设备,ZA-1-CX,200kVA,12m | 10kV柱上变压器台成套设备-设计方案:ZA-1-CX,变压器容量:200kVA,电杆类型:12m | 套 | 2 | 2023-07-31 | 2023-12-31 | 河北省承德市丰宁县 | 买方指定仓库地面交货 |  | G00M-500134509-00013 | 044004358900010 | 400217654400010 | 500134509 |  | 500134509-0099
0123AA-1035001-9999 | 包2 | NC200 | 国网冀北电力有限公司 | 国网冀北电力有限公司廊坊供电公司 |  | 无电压等级 | 10kV柱上变压器台成套设备,ZA-1-ZX,200kVA,12m | 10kV柱上变压器台成套设备-设计方案:ZA-1-ZX,变压器容量:200kVA,电杆类型:12m | 套 | 1 | 2023-07-31 | 2023-12-31 | 河北省承德市丰宁县 | 买方指定仓库地面交货 |  | G00M-500134515-00010 | 044004452000010 | 400217736300010 | 500134515 |  | 500134515-0106
0123AA-1035001-9999 | 包2 | NC200 | 国网冀北电力有限公司 | 国网冀北电力有限公司廊坊供电公司 |  | 无电压等级 | 10kV柱上变压器台成套设备,ZA-1-CX,200kVA,12m | 10kV柱上变压器台成套设备-设计方案:ZA-1-CX,变压器容量:200kVA,电杆类型:12m | 套 | 2 | 2023-07-31 | 2023-12-31 | 河北省承德市丰宁县 | 买方指定仓库地面交货 |  | G00M-500134509-00011 | 044004408300010 | 400217702900010 | 500134509 |  | 500134509-0096
0123AA-1035001-9999 | 包2 | NC200 | 国网冀北电力有限公司 | 国网冀北电力有限公司秦皇岛供电公司 |  | 无电压等级 | 10kV柱上变压器台成套设备,ZA-1-CX,200kVA,12m | 10kV柱上变压器台成套设备-设计方案:ZA-1-CX,变压器容量:200kVA,电杆类型:12m | 套 | 1 | 2023-07-31 | 2023-12-31 | 河北省承德市丰宁县 | 买方指定仓库地面交货 |  | G00M-500134509-00012 | 044004358800010 | 400217654300010 | 500134509 |  | 500134509-0097
0123AA-1035001-9999 | 包2 | NC200 | 国网冀北电力有限公司 | 国网冀北电力有限公司廊坊供电公司 |  | 无电压等级 | 10kV柱上变压器台成套设备,ZA-1-ZX,200kVA,15m | 10kV柱上变压器台成套设备-设计方案:ZA-1-ZX,变压器容量:200kVA,电杆类型:15m | 套 | 1 | 2023-07-31 | 2023-12-31 | 河北省承德市丰宁县 | 买方指定仓库地面交货 |  | G00M-500134512-00016 | 044004451900010 | 400217736200010 | 500134512 |  | 500134512-0107
0123AA-1035001-9999 | 包2 | NC200 | 国网冀北电力有限公司 | 国网冀北电力有限公司承德供电公司 |  | 无电压等级 | 10kV柱上变压器台成套设备,ZA-1-ZX,200kVA,12m | 10kV柱上变压器台成套设备-设计方案:ZA-1-ZX,变压器容量:200kVA,电杆类型:12m | 套 | 27 | 2023-07-31 | 2023-12-31 | 河北省承德市丰宁县 | 买方指定仓库地面交货 |  | G00M-500134515-00016 | 044004427800010 | 400217720400010 | 500134515 |  | 500134515-0113
0123AA-1035001-9999 | 包2 | NC200 | 国网冀北电力有限公司 | 国网冀北电力有限公司廊坊供电公司 |  | 无电压等级 | 10kV柱上变压器台成套设备,ZA-1-ZX,200kVA,15m | 10kV柱上变压器台成套设备-设计方案:ZA-1-ZX,变压器容量:200kVA,电杆类型:15m | 套 | 1 | 2023-07-31 | 2023-12-31 | 河北省承德市丰宁县 | 买方指定仓库地面交货 |  | G00M-500134512-00015 | 044004451800010 | 400217736100010 | 500134512 |  | 500134512-0106
0123AA-1035001-9999 | 包2 | NC200 | 国网冀北电力有限公司 | 国网冀北电力有限公司张家口供电公司 |  | 无电压等级 | 10kV柱上变压器台成套设备,ZA-1-ZX,200kVA,12m | 10kV柱上变压器台成套设备-设计方案:ZA-1-ZX,变压器容量:200kVA,电杆类型:12m | 套 | 11 | 2023-07-31 | 2023-12-31 | 河北省承德市丰宁县 | 买方指定仓库地面交货 |  | G00M-500134515-00016 | 044004385500010 | 400217680500010 | 500134515 |  | 500134515-0113
0123AA-1035001-9999 | 包2 | NC200 | 国网冀北电力有限公司 | 国网冀北电力有限公司廊坊供电公司 |  | 无电压等级 | 10kV柱上变压器台成套设备,ZA-1-ZX,200kVA,12m | 10kV柱上变压器台成套设备-设计方案:ZA-1-ZX,变压器容量:200kVA,电杆类型:12m | 套 | 2 | 2023-07-31 | 2023-12-31 | 河北省承德市丰宁县 | 买方指定仓库地面交货 |  | G00M-500134515-00016 | 044004408400010 | 400217703000010 | 500134515 |  | 500134515-0113
0123AA-1035001-9999 | 包2 | NC200 | 国网冀北电力有限公司 | 国网冀北电力有限公司廊坊供电公司 |  | 无电压等级 | 10kV柱上变压器台成套设备,ZA-1-ZX,400kVA,15m | 10kV柱上变压器台成套设备-设计方案:ZA-1-ZX,变压器容量:400kVA,电杆类型:15m | 套 | 1 | 2023-07-31 | 2023-12-31 | 河北省承德市丰宁县 | 买方指定仓库地面交货 |  | G00M-500134497-00020 | 044004448400010 | 400217732700010 | 500134497 |  | 500134497-0141
0123AA-1035001-9999 | 包2 | NC200 | 国网冀北电力有限公司 | 国网冀北电力有限公司廊坊供电公司 |  | 无电压等级 | 10kV柱上变压器台成套设备,ZA-1-ZX,400kVA,12m | 10kV柱上变压器台成套设备-设计方案:ZA-1-ZX,变压器容量:400kVA,电杆类型:12m | 套 | 1 | 2023-07-31 | 2023-12-31 | 河北省承德市丰宁县 | 买方指定仓库地面交货 |  | G00M-500134505-00013 | 044004450300010 | 400217734600010 | 500134505 |  | 500134505-0127
0123AA-1035001-9999 | 包2 | NC200 | 国网冀北电力有限公司 | 国网冀北电力有限公司廊坊供电公司 |  | 无电压等级 | 10kV柱上变压器台成套设备,ZA-1-ZX,400kVA,15m | 10kV柱上变压器台成套设备-设计方案:ZA-1-ZX,变压器容量:400kVA,电杆类型:15m | 套 | 1 | 2023-07-31 | 2023-12-31 | 河北省承德市丰宁县 | 买方指定仓库地面交货 |  | G00M-500134497-00018 | 044004448300010 | 400217732600010 | 500134497 |  | 500134497-0134
0123AA-1035001-9999 | 包2 | NC200 | 国网冀北电力有限公司 | 国网冀北电力有限公司廊坊供电公司 |  | 无电压等级 | 10kV柱上变压器台成套设备,ZA-1-ZX,400kVA,12m | 10kV柱上变压器台成套设备-设计方案:ZA-1-ZX,变压器容量:400kVA,电杆类型:12m | 套 | 1 | 2023-07-31 | 2023-12-31 | 河北省承德市丰宁县 | 买方指定仓库地面交货 |  | G00M-500134505-00012 | 044004450200010 | 400217734500010 | 500134505 |  | 500134505-0126
0123AA-1035001-9999 | 包2 | NC200 | 国网冀北电力有限公司 | 国网冀北电力有限公司张家口供电公司 |  | 无电压等级 | 10kV柱上变压器台成套设备,ZA-1-CX,200kVA,12m | 10kV柱上变压器台成套设备-设计方案:ZA-1-CX,变压器容量:200kVA,电杆类型:12m | 套 | 2 | 2023-07-31 | 2023-12-31 | 河北省承德市丰宁县 | 买方指定仓库地面交货 |  | G00M-500134509-00011 | 044004385000010 | 400217680000010 | 500134509 |  | 500134509-0096
0123AA-1035001-9999 | 包3 | NC300 | 国网冀北电力有限公司 | 国网冀北电力有限公司承德供电公司 |  | 无电压等级 | 10kV柱上变压器台成套设备,ZA-1-ZX,200kVA,15m | 10kV柱上变压器台成套设备-设计方案:ZA-1-ZX,变压器容量:200kVA,电杆类型:15m | 套 | 1 | 2023-07-31 | 2023-12-31 | 河北省承德市丰宁县 | 买方指定仓库地面交货 |  | G00M-500134512-00013 | 044004427700010 | 400217720300010 | 500134512 |  | 500134512-0103
0123AA-1035001-9999 | 包3 | NC300 | 国网冀北电力有限公司 | 国网冀北电力有限公司廊坊供电公司 |  | 无电压等级 | 10kV柱上变压器台成套设备,ZA-1-ZX,200kVA,15m | 10kV柱上变压器台成套设备-设计方案:ZA-1-ZX,变压器容量:200kVA,电杆类型:15m | 套 | 1 | 2023-07-31 | 2023-12-31 | 河北省承德市丰宁县 | 买方指定仓库地面交货 |  | G00M-500134512-00014 | 044004451700010 | 400217736000010 | 500134512 |  | 500134512-0104
0123AA-1035001-9999 | 包3 | NC300 | 国网冀北电力有限公司 | 国网冀北电力有限公司廊坊供电公司 |  | 无电压等级 | 10kV柱上变压器台成套设备,ZA-1-CX,400kVA,15m | 10kV柱上变压器台成套设备-设计方案:ZA-1-CX,变压器容量:400kVA,电杆类型:15m | 套 | 1 | 2023-07-31 | 2023-12-31 | 河北省承德市丰宁县 | 买方指定仓库地面交货 |  | G00M-500134504-00019 | 044004449900010 | 400217734200010 | 500134504 |  | 500134504-0111
0123AA-1035001-9999 | 包3 | NC300 | 国网冀北电力有限公司 | 国网冀北电力有限公司廊坊供电公司 |  | 无电压等级 | 10kV柱上变压器台成套设备,ZA-1-CX,400kVA,15m | 10kV柱上变压器台成套设备-设计方案:ZA-1-CX,变压器容量:400kVA,电杆类型:15m | 套 | 1 | 2023-07-31 | 2023-12-31 | 河北省承德市丰宁县 | 买方指定仓库地面交货 |  | G00M-500134504-00020 | 044004450000010 | 400217734300010 | 500134504 |  | 500134504-0112
0123AA-1035001-9999 | 包3 | NC300 | 国网冀北电力有限公司 | 国网冀北电力有限公司廊坊供电公司 |  | 无电压等级 | 10kV柱上变压器台成套设备,ZA-1-CX,200kVA,12m | 10kV柱上变压器台成套设备-设计方案:ZA-1-CX,变压器容量:200kVA,电杆类型:12m | 套 | 1 | 2023-07-31 | 2023-12-31 | 河北省承德市丰宁县 | 买方指定仓库地面交货 |  | G00M-500134509-00009 | 044004450800010 | 400217735100010 | 500134509 |  | 500134509-0094
0123AA-1035001-9999 | 包3 | NC300 | 国网冀北电力有限公司 | 国网冀北电力有限公司廊坊供电公司 |  | 无电压等级 | 10kV柱上变压器台成套设备,ZA-1-CX,200kVA,12m | 10kV柱上变压器台成套设备-设计方案:ZA-1-CX,变压器容量:200kVA,电杆类型:12m | 套 | 1 | 2023-07-31 | 2023-12-31 | 河北省承德市丰宁县 | 买方指定仓库地面交货 |  | G00M-500134509-00010 | 044004450900010 | 400217735200010 | 500134509 |  | 500134509-0095
0123AA-1035001-9999 | 包3 | NC300 | 国网冀北电力有限公司 | 国网冀北电力有限公司唐山供电公司 |  | 无电压等级 | 10kV柱上变压器台成套设备,ZA-1-ZX,200kVA,15m | 10kV柱上变压器台成套设备-设计方案:ZA-1-ZX,变压器容量:200kVA,电杆类型:15m | 套 | 1 | 2023-07-31 | 2023-12-31 | 河北省承德市丰宁县 | 买方指定仓库地面交货 |  | G00M-500134512-00013 | 044004317400010 | 400217616800010 | 500134512 |  | 500134512-0103
0123AA-1035001-9999 | 包3 | NC300 | 国网冀北电力有限公司 | 国网冀北电力有限公司廊坊供电公司 |  | 无电压等级 | 10kV柱上变压器台成套设备,ZA-1-ZX,400kVA,15m | 10kV柱上变压器台成套设备-设计方案:ZA-1-ZX,变压器容量:400kVA,电杆类型:15m | 套 | 1 | 2023-07-31 | 2023-12-31 | 河北省承德市丰宁县 | 买方指定仓库地面交货 |  | G00M-500134497-00016 | 044004448100010 | 400217732400010 | 500134497 |  | 500134497-0129
0123AA-1035001-9999 | 包3 | NC300 | 国网冀北电力有限公司 | 国网冀北电力有限公司廊坊供电公司 |  | 无电压等级 | 10kV柱上变压器台成套设备,ZA-1-ZX,400kVA,12m | 10kV柱上变压器台成套设备-设计方案:ZA-1-ZX,变压器容量:400kVA,电杆类型:12m | 套 | 1 | 2023-07-31 | 2023-12-31 | 河北省承德市丰宁县 | 买方指定仓库地面交货 |  | G00M-500134505-00020 | 044004450700010 | 400217735000010 | 500134505 |  | 500134505-0144
0123AA-1035001-9999 | 包3 | NC300 | 国网冀北电力有限公司 | 国网冀北电力有限公司唐山供电公司 |  | 无电压等级 | 10kV柱上变压器台成套设备,ZA-1-ZX,200kVA,15m | 10kV柱上变压器台成套设备-设计方案:ZA-1-ZX,变压器容量:200kVA,电杆类型:15m | 套 | 1 | 2023-07-31 | 2023-12-31 | 河北省承德市丰宁县 | 买方指定仓库地面交货 |  | G00M-500134512-00011 | 044004317300010 | 400217616700010 | 500134512 |  | 500134512-0101
0123AA-1035001-9999 | 包3 | NC300 | 国网冀北电力有限公司 | 国网冀北电力有限公司廊坊供电公司 |  | 无电压等级 | 10kV柱上变压器台成套设备,ZA-1-ZX,200kVA,15m | 10kV柱上变压器台成套设备-设计方案:ZA-1-ZX,变压器容量:200kVA,电杆类型:15m | 套 | 1 | 2023-07-31 | 2023-12-31 | 河北省承德市丰宁县 | 买方指定仓库地面交货 |  | G00M-500134512-00012 | 044004451600010 | 400217735900010 | 500134512 |  | 500134512-0102
0123AA-1035001-9999 | 包3 | NC300 | 国网冀北电力有限公司 | 国网冀北电力有限公司唐山供电公司 |  | 无电压等级 | 10kV柱上变压器台成套设备,ZA-1-ZX,400kVA,15m | 10kV柱上变压器台成套设备-设计方案:ZA-1-ZX,变压器容量:400kVA,电杆类型:15m | 套 | 1 | 2023-07-31 | 2023-12-31 | 河北省承德市丰宁县 | 买方指定仓库地面交货 |  | G00M-500134497-00015 | 044004316200010 | 400217615600010 | 500134497 |  | 500134497-0128
0123AA-1035001-9999 | 包3 | NC300 | 国网冀北电力有限公司 | 国网冀北电力有限公司秦皇岛供电公司 |  | 无电压等级 | 10kV柱上变压器台成套设备,ZA-1-CX,400kVA,15m | 10kV柱上变压器台成套设备-设计方案:ZA-1-CX,变压器容量:400kVA,电杆类型:15m | 套 | 1 | 2023-07-31 | 2023-12-31 | 河北省承德市丰宁县 | 买方指定仓库地面交货 |  | G00M-500134504-00014 | 044004358400010 | 400217653900010 | 500134504 |  | 500134504-0101
0123AA-1035001-9999 | 包3 | NC300 | 国网冀北电力有限公司 | 国网冀北电力有限公司唐山供电公司 |  | 无电压等级 | 10kV柱上变压器台成套设备,ZA-1-ZX,400kVA,15m | 10kV柱上变压器台成套设备-设计方案:ZA-1-ZX,变压器容量:400kVA,电杆类型:15m | 套 | 1 | 2023-07-31 | 2023-12-31 | 河北省承德市丰宁县 | 买方指定仓库地面交货 |  | G00M-500134497-00013 | 044004316100010 | 400217615500010 | 500134497 |  | 500134497-0126
0123AA-1035001-9999 | 包3 | NC300 | 国网冀北电力有限公司 | 国网冀北电力有限公司廊坊供电公司 |  | 无电压等级 | 10kV柱上变压器台成套设备,ZA-1-ZX,400kVA,15m | 10kV柱上变压器台成套设备-设计方案:ZA-1-ZX,变压器容量:400kVA,电杆类型:15m | 套 | 1 | 2023-07-31 | 2023-12-31 | 河北省承德市丰宁县 | 买方指定仓库地面交货 |  | G00M-500134497-00014 | 044004447900010 | 400217732200010 | 500134497 |  | 500134497-0127
0123AA-1035001-9999 | 包3 | NC300 | 国网冀北电力有限公司 | 国网冀北电力有限公司廊坊供电公司 |  | 无电压等级 | 10kV柱上变压器台成套设备,ZA-1-CX,400kVA,15m | 10kV柱上变压器台成套设备-设计方案:ZA-1-CX,变压器容量:400kVA,电杆类型:15m | 套 | 1 | 2023-07-31 | 2023-12-31 | 河北省承德市丰宁县 | 买方指定仓库地面交货 |  | G00M-500134504-00018 | 044004449800010 | 400217734100010 | 500134504 |  | 500134504-0110
0123AA-1035001-9999 | 包3 | NC300 | 国网冀北电力有限公司 | 国网冀北电力有限公司廊坊供电公司 |  | 无电压等级 | 10kV柱上变压器台成套设备,ZA-1-ZX,400kVA,15m | 10kV柱上变压器台成套设备-设计方案:ZA-1-ZX,变压器容量:400kVA,电杆类型:15m | 套 | 1 | 2023-07-31 | 2023-12-31 | 河北省承德市丰宁县 | 买方指定仓库地面交货 |  | G00M-500134497-00011 | 044004447700010 | 400217732000010 | 500134497 |  | 500134497-0124
0123AA-1035001-9999 | 包3 | NC300 | 国网冀北电力有限公司 | 国网冀北电力有限公司廊坊供电公司 |  | 无电压等级 | 10kV柱上变压器台成套设备,ZA-1-CX,400kVA,15m | 10kV柱上变压器台成套设备-设计方案:ZA-1-CX,变压器容量:400kVA,电杆类型:15m | 套 | 1 | 2023-07-31 | 2023-12-31 | 河北省承德市丰宁县 | 买方指定仓库地面交货 |  | G00M-500134504-00012 | 044004449500010 | 400217733800010 | 500134504 |  | 500134504-0099
0123AA-1035001-9999 | 包3 | NC300 | 国网冀北电力有限公司 | 国网冀北电力有限公司廊坊供电公司 |  | 无电压等级 | 10kV柱上变压器台成套设备,ZA-1-CX,400kVA,15m | 10kV柱上变压器台成套设备-设计方案:ZA-1-CX,变压器容量:400kVA,电杆类型:15m | 套 | 1 | 2023-07-31 | 2023-12-31 | 河北省承德市丰宁县 | 买方指定仓库地面交货 |  | G00M-500134504-00013 | 044004449600010 | 400217733900010 | 500134504 |  | 500134504-0100
0123AA-1035001-9999 | 包3 | NC300 | 国网冀北电力有限公司 | 国网冀北电力有限公司承德供电公司 |  | 无电压等级 | 10kV柱上变压器台成套设备,ZA-1-ZX,200kVA,15m | 10kV柱上变压器台成套设备-设计方案:ZA-1-ZX,变压器容量:200kVA,电杆类型:15m | 套 | 1 | 2023-07-31 | 2023-12-31 | 河北省承德市丰宁县 | 买方指定仓库地面交货 |  | G00M-500134512-00010 | 044004427600010 | 400217720200010 | 500134512 |  | 500134512-0100
0123AA-1035001-9999 | 包3 | NC300 | 国网冀北电力有限公司 | 国网冀北电力有限公司张家口供电公司 |  | 无电压等级 | 10kV柱上变压器台成套设备,ZA-1-ZX,400kVA,15m | 10kV柱上变压器台成套设备-设计方案:ZA-1-ZX,变压器容量:400kVA,电杆类型:15m | 套 | 1 | 2023-07-31 | 2023-12-31 | 河北省承德市丰宁县 | 买方指定仓库地面交货 |  | G00M-500134497-00012 | 044004384300010 | 400217679300010 | 500134497 |  | 500134497-0125
0123AA-1035001-9999 | 包3 | NC300 | 国网冀北电力有限公司 | 国网冀北电力有限公司廊坊供电公司 |  | 无电压等级 | 10kV柱上变压器台成套设备,ZA-1-CX,200kVA,15m | 10kV柱上变压器台成套设备-设计方案:ZA-1-CX,变压器容量:200kVA,电杆类型:15m | 套 | 1 | 2023-07-31 | 2023-12-31 | 河北省承德市丰宁县 | 买方指定仓库地面交货 |  | G00M-500134495-00013 | 044004447500010 | 400217731800010 | 500134495 |  | 500134495-0080
0123AA-1035001-9999 | 包3 | NC300 | 国网冀北电力有限公司 | 国网冀北电力有限公司廊坊供电公司 |  | 无电压等级 | 10kV柱上变压器台成套设备,ZA-1-CX,200kVA,15m | 10kV柱上变压器台成套设备-设计方案:ZA-1-CX,变压器容量:200kVA,电杆类型:15m | 套 | 1 | 2023-07-31 | 2023-12-31 | 河北省承德市丰宁县 | 买方指定仓库地面交货 |  | G00M-500134495-00015 | 044004447600010 | 400217731900010 | 500134495 |  | 500134495-0085
0123AA-1035001-9999 | 包3 | NC300 | 国网冀北电力有限公司 | 国网冀北电力有限公司廊坊供电公司 |  | 无电压等级 | 10kV柱上变压器台成套设备,ZA-1-CX,400kVA,15m | 10kV柱上变压器台成套设备-设计方案:ZA-1-CX,变压器容量:400kVA,电杆类型:15m | 套 | 1 | 2023-07-31 | 2023-12-31 | 河北省承德市丰宁县 | 买方指定仓库地面交货 |  | G00M-500134504-00011 | 044004449400010 | 400217733700010 | 500134504 |  | 500134504-0098
0123AA-1035001-9999 | 包3 | NC300 | 国网冀北电力有限公司 | 国网冀北电力有限公司张家口供电公司 |  | 无电压等级 | 10kV柱上变压器台成套设备,ZA-1-ZX,100kVA,12m | 10kV柱上变压器台成套设备-设计方案:ZA-1-ZX,变压器容量:100kVA,电杆类型:12m | 套 | 6 | 2023-07-31 | 2023-12-31 | 河北省承德市丰宁县 | 买方指定仓库地面交货 |  | G00M-500134511-00012 | 044004385400010 | 400217680400010 | 500134511 |  | 500134511-0058
0123AA-1035001-9999 | 包3 | NC300 | 国网冀北电力有限公司 | 国网冀北电力有限公司唐山供电公司 |  | 无电压等级 | 10kV柱上变压器台成套设备,ZA-1-ZX,100kVA,12m | 10kV柱上变压器台成套设备-设计方案:ZA-1-ZX,变压器容量:100kVA,电杆类型:12m | 套 | 29 | 2023-07-31 | 2023-12-31 | 河北省承德市丰宁县 | 买方指定仓库地面交货 |  | G00M-500134511-00014 | 044004337600010 | 400217636500010 | 500134511 |  | 500134511-0066
0123AA-1035001-9999 | 包3 | NC300 | 国网冀北电力有限公司 | 国网冀北电力有限公司廊坊供电公司 |  | 无电压等级 | 10kV柱上变压器台成套设备,ZA-1-CX,200kVA,15m | 10kV柱上变压器台成套设备-设计方案:ZA-1-CX,变压器容量:200kVA,电杆类型:15m | 套 | 1 | 2023-07-31 | 2023-12-31 | 河北省承德市丰宁县 | 买方指定仓库地面交货 |  | G00M-500134495-00012 | 044004447400010 | 400217731700010 | 500134495 |  | 500134495-0078
0123AA-1035001-9999 | 包3 | NC300 | 国网冀北电力有限公司 | 国网冀北电力有限公司廊坊供电公司 |  | 无电压等级 | 10kV柱上变压器台成套设备,ZA-1-CX,400kVA,15m | 10kV柱上变压器台成套设备-设计方案:ZA-1-CX,变压器容量:400kVA,电杆类型:15m | 套 | 1 | 2023-07-31 | 2023-12-31 | 河北省承德市丰宁县 | 买方指定仓库地面交货 |  | G00M-500134504-00010 | 044004449300010 | 400217733600010 | 500134504 |  | 500134504-0097
0123AA-1035001-9999 | 包3 | NC300 | 国网冀北电力有限公司 | 国网冀北电力有限公司唐山供电公司 |  | 无电压等级 | 10kV柱上变压器台成套设备,ZA-1-ZX,100kVA,12m | 10kV柱上变压器台成套设备-设计方案:ZA-1-ZX,变压器容量:100kVA,电杆类型:12m | 套 | 2 | 2023-07-31 | 2023-12-31 | 河北省承德市丰宁县 | 买方指定仓库地面交货 |  | G00M-500134511-00012 | 044004317200010 | 400217616600010 | 500134511 |  | 500134511-0058
0123AA-1035001-9999 | 包3 | NC300 | 国网冀北电力有限公司 | 国网冀北电力有限公司廊坊供电公司 |  | 无电压等级 | 10kV柱上变压器台成套设备,ZA-1-CX,400kVA,12m | 10kV柱上变压器台成套设备-设计方案:ZA-1-CX,变压器容量:400kVA,电杆类型:12m | 套 | 1 | 2023-07-31 | 2023-12-31 | 河北省承德市丰宁县 | 买方指定仓库地面交货 |  | G00M-500134500-00021 | 044004449200010 | 400217733500010 | 500134500 |  | 500134500-0111
0123AA-1035001-9999 | 包3 | NC300 | 国网冀北电力有限公司 | 国网冀北电力有限公司承德供电公司 |  | 无电压等级 | 10kV柱上变压器台成套设备,ZA-1-ZX,400kVA,12m | 10kV柱上变压器台成套设备-设计方案:ZA-1-ZX,变压器容量:400kVA,电杆类型:12m | 套 | 8 | 2023-07-31 | 2023-12-31 | 河北省承德市丰宁县 | 买方指定仓库地面交货 |  | G00M-500134505-00018 | 044004427200010 | 400217719900010 | 500134505 |  | 500134505-0134
0123AA-1035001-9999 | 包3 | NC300 | 国网冀北电力有限公司 | 国网冀北电力有限公司廊坊供电公司 |  | 无电压等级 | 10kV柱上变压器台成套设备,ZA-1-ZX,100kVA,12m | 10kV柱上变压器台成套设备-设计方案:ZA-1-ZX,变压器容量:100kVA,电杆类型:12m | 套 | 1 | 2023-07-31 | 2023-12-31 | 河北省承德市丰宁县 | 买方指定仓库地面交货 |  | G00M-500134511-00011 | 044004451300010 | 400217735600010 | 500134511 |  | 500134511-0057
0123AA-1035001-9999 | 包3 | NC300 | 国网冀北电力有限公司 | 国网冀北电力有限公司廊坊供电公司 |  | 无电压等级 | 10kV柱上变压器台成套设备,ZA-1-ZX,100kVA,15m | 10kV柱上变压器台成套设备-设计方案:ZA-1-ZX,变压器容量:100kVA,电杆类型:15m | 套 | 1 | 2023-07-31 | 2023-12-31 | 河北省承德市丰宁县 | 买方指定仓库地面交货 |  | G00M-500134520-00013 | 044004453100010 | 400217737400010 | 500134520 |  | 500134520-0053
0123AA-1035001-9999 | 包3 | NC300 | 国网冀北电力有限公司 | 国网冀北电力有限公司廊坊供电公司 |  | 无电压等级 | 10kV柱上变压器台成套设备,ZA-1-CX,200kVA,15m | 10kV柱上变压器台成套设备-设计方案:ZA-1-CX,变压器容量:200kVA,电杆类型:15m | 套 | 1 | 2023-07-31 | 2023-12-31 | 河北省承德市丰宁县 | 买方指定仓库地面交货 |  | G00M-500134495-00011 | 044004447300010 | 400217731600010 | 500134495 |  | 500134495-0077
0123AA-1035001-9999 | 包3 | NC300 | 国网冀北电力有限公司 | 国网冀北电力有限公司秦皇岛供电公司 |  | 无电压等级 | 10kV柱上变压器台成套设备,ZA-1-CX,400kVA,12m | 10kV柱上变压器台成套设备-设计方案:ZA-1-CX,变压器容量:400kVA,电杆类型:12m | 套 | 1 | 2023-07-31 | 2023-12-31 | 河北省承德市丰宁县 | 买方指定仓库地面交货 |  | G00M-500134500-00018 | 044004358300010 | 400217653800010 | 500134500 |  | 500134500-0105
0123AA-1035001-9999 | 包3 | NC300 | 国网冀北电力有限公司 | 国网冀北电力有限公司廊坊供电公司 |  | 无电压等级 | 10kV柱上变压器台成套设备,ZA-1-CX,400kVA,12m | 10kV柱上变压器台成套设备-设计方案:ZA-1-CX,变压器容量:400kVA,电杆类型:12m | 套 | 1 | 2023-07-31 | 2023-12-31 | 河北省承德市丰宁县 | 买方指定仓库地面交货 |  | G00M-500134500-00020 | 044004449100010 | 400217733400010 | 500134500 |  | 500134500-0110
0123AA-1035001-9999 | 包3 | NC300 | 国网冀北电力有限公司 | 国网冀北电力有限公司承德供电公司 |  | 无电压等级 | 10kV柱上变压器台成套设备,ZA-1-ZX,100kVA,12m | 10kV柱上变压器台成套设备-设计方案:ZA-1-ZX,变压器容量:100kVA,电杆类型:12m | 套 | 19 | 2023-07-31 | 2023-12-31 | 河北省承德市丰宁县 | 买方指定仓库地面交货 |  | G00M-500134511-00010 | 044004427400010 | 400217720100010 | 500134511 |  | 500134511-0056
0123AA-1035001-9999 | 包3 | NC300 | 国网冀北电力有限公司 | 国网冀北电力有限公司秦皇岛供电公司 |  | 无电压等级 | 10kV柱上变压器台成套设备,ZA-1-ZX,200kVA,12m | 10kV柱上变压器台成套设备-设计方案:ZA-1-ZX,变压器容量:200kVA,电杆类型:12m | 套 | 1 | 2023-07-31 | 2023-12-31 | 河北省承德市丰宁县 | 买方指定仓库地面交货 |  | G00M-500134515-00016 | 044004359200010 | 400217654700010 | 500134515 |  | 500134515-0113
0123AA-1035001-9999 | 包3 | NC300 | 国网冀北电力有限公司 | 国网冀北电力有限公司廊坊供电公司 |  | 无电压等级 | 10kV柱上变压器台成套设备,ZA-1-ZX,100kVA,15m | 10kV柱上变压器台成套设备-设计方案:ZA-1-ZX,变压器容量:100kVA,电杆类型:15m | 套 | 1 | 2023-07-31 | 2023-12-31 | 河北省承德市丰宁县 | 买方指定仓库地面交货 |  | G00M-500134520-00012 | 044004453000010 | 400217737300010 | 500134520 |  | 500134520-0050
0123AA-1035001-9999 | 包3 | NC300 | 国网冀北电力有限公司 | 国网冀北电力有限公司廊坊供电公司 |  | 无电压等级 | 10kV柱上变压器台成套设备,ZA-1-ZX,100kVA,15m | 10kV柱上变压器台成套设备-设计方案:ZA-1-ZX,变压器容量:100kVA,电杆类型:15m | 套 | 1 | 2023-07-31 | 2023-12-31 | 河北省承德市丰宁县 | 买方指定仓库地面交货 |  | G00M-500134520-00011 | 044004452900010 | 400217737200010 | 500134520 |  | 500134520-0049
0123AA-1035001-9999 | 包3 | NC300 | 国网冀北电力有限公司 | 国网冀北电力有限公司廊坊供电公司 |  | 无电压等级 | 10kV柱上变压器台成套设备,ZA-1-CX,200kVA,15m | 10kV柱上变压器台成套设备-设计方案:ZA-1-CX,变压器容量:200kVA,电杆类型:15m | 套 | 1 | 2023-07-31 | 2023-12-31 | 河北省承德市丰宁县 | 买方指定仓库地面交货 |  | G00M-500134495-00010 | 044004447200010 | 400217731500010 | 500134495 |  | 500134495-0076
0123AA-1035001-9999 | 包3 | NC300 | 国网冀北电力有限公司 | 国网冀北电力有限公司承德供电公司 |  | 无电压等级 | 10kV柱上变压器台成套设备,ZA-1-CX,400kVA,12m | 10kV柱上变压器台成套设备-设计方案:ZA-1-CX,变压器容量:400kVA,电杆类型:12m | 套 | 1 | 2023-07-31 | 2023-12-31 | 河北省承德市丰宁县 | 买方指定仓库地面交货 |  | G00M-500134500-00016 | 044004427100010 | 400217719800010 | 500134500 |  | 500134500-0102
0123AA-1035001-9999 | 包3 | NC300 | 国网冀北电力有限公司 | 国网冀北电力有限公司廊坊供电公司 |  | 无电压等级 | 10kV柱上变压器台成套设备,ZA-1-ZX,400kVA,12m | 10kV柱上变压器台成套设备-设计方案:ZA-1-ZX,变压器容量:400kVA,电杆类型:12m | 套 | 4 | 2023-07-31 | 2023-12-31 | 河北省承德市丰宁县 | 买方指定仓库地面交货 |  | G00M-500134505-00018 | 044004408200010 | 400217702800010 | 500134505 |  | 500134505-0134
0123AA-1035001-9999 | 包3 | NC300 | 国网冀北电力有限公司 | 国网冀北电力有限公司秦皇岛供电公司 |  | 无电压等级 | 10kV柱上变压器台成套设备,ZA-1-ZX,400kVA,12m | 10kV柱上变压器台成套设备-设计方案:ZA-1-ZX,变压器容量:400kVA,电杆类型:12m | 套 | 1 | 2023-07-31 | 2023-12-31 | 河北省承德市丰宁县 | 买方指定仓库地面交货 |  | G00M-500134505-00018 | 044004358600010 | 400217654100010 | 500134505 |  | 500134505-0134
0123AA-1035001-9999 | 包3 | NC300 | 国网冀北电力有限公司 | 国网冀北电力有限公司张家口供电公司 |  | 无电压等级 | 10kV柱上变压器台成套设备,ZA-1-ZX,400kVA,12m | 10kV柱上变压器台成套设备-设计方案:ZA-1-ZX,变压器容量:400kVA,电杆类型:12m | 套 | 5 | 2023-07-31 | 2023-12-31 | 河北省承德市丰宁县 | 买方指定仓库地面交货 |  | G00M-500134505-00018 | 044004384900010 | 400217679900010 | 500134505 |  | 500134505-0134
0123AA-1035001-9999 | 包3 | NC300 | 国网冀北电力有限公司 | 国网冀北电力有限公司唐山供电公司 |  | 无电压等级 | 10kV柱上变压器台成套设备,ZA-1-ZX,100kVA,12m | 10kV柱上变压器台成套设备-设计方案:ZA-1-ZX,变压器容量:100kVA,电杆类型:12m | 套 | 1 | 2023-07-31 | 2023-12-31 | 河北省承德市丰宁县 | 买方指定仓库地面交货 |  | G00M-500134511-00010 | 044004317100010 | 400217616500010 | 500134511 |  | 500134511-0056
0123AA-1035001-9999 | 包3 | NC300 | 国网冀北电力有限公司 | 国网冀北电力有限公司张家口供电公司 |  | 无电压等级 | 10kV柱上变压器台成套设备,ZA-1-ZX,100kVA,12m | 10kV柱上变压器台成套设备-设计方案:ZA-1-ZX,变压器容量:100kVA,电杆类型:12m | 套 | 5 | 2023-07-31 | 2023-12-31 | 河北省承德市丰宁县 | 买方指定仓库地面交货 |  | G00M-500134511-00010 | 044004385300010 | 400217680300010 | 500134511 |  | 500134511-0056
0123AA-1035001-9999 | 包3 | NC300 | 国网冀北电力有限公司 | 国网冀北电力有限公司唐山供电公司 |  | 无电压等级 | 10kV柱上变压器台成套设备,ZA-1-ZX,200kVA,12m | 10kV柱上变压器台成套设备-设计方案:ZA-1-ZX,变压器容量:200kVA,电杆类型:12m | 套 | 20 | 2023-07-31 | 2023-12-31 | 河北省承德市丰宁县 | 买方指定仓库地面交货 |  | G00M-500134515-00016 | 044004317600010 | 400217617000010 | 500134515 |  | 500134515-0113
0123AA-1035001-9999 | 包3 | NC300 | 国网冀北电力有限公司 | 国网冀北电力有限公司廊坊供电公司 |  | 无电压等级 | 10kV柱上变压器台成套设备,ZA-1-ZX,200kVA,12m | 10kV柱上变压器台成套设备-设计方案:ZA-1-ZX,变压器容量:200kVA,电杆类型:12m | 套 | 1 | 2023-07-31 | 2023-12-31 | 河北省承德市丰宁县 | 买方指定仓库地面交货 |  | G00M-500134515-00015 | 044004452500010 | 400217736800010 | 500134515 |  | 500134515-0112
0123AA-1035001-9999 | 包3 | NC300 | 国网冀北电力有限公司 | 国网冀北电力有限公司廊坊供电公司 |  | 无电压等级 | 10kV柱上变压器台成套设备,ZA-1-ZX,100kVA,15m | 10kV柱上变压器台成套设备-设计方案:ZA-1-ZX,变压器容量:100kVA,电杆类型:15m | 套 | 1 | 2023-07-31 | 2023-12-31 | 河北省承德市丰宁县 | 买方指定仓库地面交货 |  | G00M-500134520-00010 | 044004452800010 | 400217737100010 | 500134520 |  | 500134520-0048
0123AA-1035001-9999 | 包3 | NC300 | 国网冀北电力有限公司 | 国网冀北电力有限公司廊坊供电公司 |  | 无电压等级 | 10kV柱上变压器台成套设备,ZA-1-CX,200kVA,15m | 10kV柱上变压器台成套设备-设计方案:ZA-1-CX,变压器容量:200kVA,电杆类型:15m | 套 | 1 | 2023-07-31 | 2023-12-31 | 河北省承德市丰宁县 | 买方指定仓库地面交货 |  | G00M-500134495-00009 | 044004447100010 | 400217731400010 | 500134495 |  | 500134495-0075
0123AA-1035001-9999 | 包3 | NC300 | 国网冀北电力有限公司 | 国网冀北电力有限公司张家口供电公司 |  | 无电压等级 | 10kV柱上变压器台成套设备,ZA-1-CX,400kVA,12m | 10kV柱上变压器台成套设备-设计方案:ZA-1-CX,变压器容量:400kVA,电杆类型:12m | 套 | 1 | 2023-07-31 | 2023-12-31 | 河北省承德市丰宁县 | 买方指定仓库地面交货 |  | G00M-500134500-00015 | 044004384600010 | 400217679600010 | 500134500 |  | 500134500-0101
0123AA-1035001-9999 | 包3 | NC300 | 国网冀北电力有限公司 | 国网冀北电力有限公司廊坊供电公司 |  | 无电压等级 | 10kV柱上变压器台成套设备,ZA-1-CX,400kVA,12m | 10kV柱上变压器台成套设备-设计方案:ZA-1-CX,变压器容量:400kVA,电杆类型:12m | 套 | 1 | 2023-07-31 | 2023-12-31 | 河北省承德市丰宁县 | 买方指定仓库地面交货 |  | G00M-500134500-00015 | 044004407800010 | 400217702400010 | 500134500 |  | 500134500-0101
0123AA-1035001-9999 | 包3 | NC300 | 国网冀北电力有限公司 | 国网冀北电力有限公司秦皇岛供电公司 |  | 无电压等级 | 10kV柱上变压器台成套设备,ZA-1-CX,400kVA,12m | 10kV柱上变压器台成套设备-设计方案:ZA-1-CX,变压器容量:400kVA,电杆类型:12m | 套 | 3 | 2023-07-31 | 2023-12-31 | 河北省承德市丰宁县 | 买方指定仓库地面交货 |  | G00M-500134500-00015 | 044004358200010 | 400217653700010 | 500134500 |  | 500134500-0101
0123AA-1035001-9999 | 包3 | NC300 | 国网冀北电力有限公司 | 国网冀北电力有限公司廊坊供电公司 |  | 无电压等级 | 10kV柱上变压器台成套设备,ZA-1-ZX,400kVA,12m | 10kV柱上变压器台成套设备-设计方案:ZA-1-ZX,变压器容量:400kVA,电杆类型:12m | 套 | 1 | 2023-07-31 | 2023-12-31 | 河北省承德市丰宁县 | 买方指定仓库地面交货 |  | G00M-500134505-00017 | 044004408100010 | 400217702700010 | 500134505 |  | 500134505-0133
0123AA-1035001-9999 | 包3 | NC300 | 国网冀北电力有限公司 | 国网冀北电力有限公司唐山供电公司 |  | 无电压等级 | 10kV柱上变压器台成套设备,ZA-1-ZX,400kVA,12m | 10kV柱上变压器台成套设备-设计方案:ZA-1-ZX,变压器容量:400kVA,电杆类型:12m | 套 | 9 | 2023-07-31 | 2023-12-31 | 河北省承德市丰宁县 | 买方指定仓库地面交货 |  | G00M-500134505-00018 | 044004316900010 | 400217616300010 | 500134505 |  | 500134505-0134
0123AA-1035001-9999 | 包3 | NC300 | 国网冀北电力有限公司 | 国网冀北电力有限公司廊坊供电公司 |  | 无电压等级 | 10kV柱上变压器台成套设备,ZA-1-ZX,100kVA,12m | 10kV柱上变压器台成套设备-设计方案:ZA-1-ZX,变压器容量:100kVA,电杆类型:12m | 套 | 1 | 2023-07-31 | 2023-12-31 | 河北省承德市丰宁县 | 买方指定仓库地面交货 |  | G00M-500134511-00009 | 044004451200010 | 400217735500010 | 500134511 |  | 500134511-0055
0123AA-1035001-9999 | 包3 | NC300 | 国网冀北电力有限公司 | 国网冀北电力有限公司廊坊供电公司 |  | 无电压等级 | 10kV柱上变压器台成套设备,ZA-1-ZX,200kVA,12m | 10kV柱上变压器台成套设备-设计方案:ZA-1-ZX,变压器容量:200kVA,电杆类型:12m | 套 | 1 | 2023-07-31 | 2023-12-31 | 河北省承德市丰宁县 | 买方指定仓库地面交货 |  | G00M-500134515-00014 | 044004452400010 | 400217736700010 | 500134515 |  | 500134515-0110
0123AA-1035001-9999 | 包3 | NC300 | 国网冀北电力有限公司 | 国网冀北电力有限公司廊坊供电公司 |  | 无电压等级 | 10kV柱上变压器台成套设备,ZA-1-ZX,200kVA,12m | 10kV柱上变压器台成套设备-设计方案:ZA-1-ZX,变压器容量:200kVA,电杆类型:12m | 套 | 1 | 2023-07-31 | 2023-12-31 | 河北省承德市丰宁县 | 买方指定仓库地面交货 |  | G00M-500134515-00013 | 044004452300010 | 400217736600010 | 500134515 |  | 500134515-0109
0123AA-1035001-9999 | 包3 | NC300 | 国网冀北电力有限公司 | 国网冀北电力有限公司廊坊供电公司 |  | 无电压等级 | 10kV柱上变压器台成套设备,ZA-1-CX,100kVA,12m | 10kV柱上变压器台成套设备-设计方案:ZA-1-CX,变压器容量:100kVA,电杆类型:12m | 套 | 1 | 2023-07-31 | 2023-12-31 | 河北省承德市丰宁县 | 买方指定仓库地面交货 |  | G00M-500134519-00009 | 044004452700010 | 400217737000010 | 500134519 |  | 500134519-0066
0123AA-1035001-9999 | 包3 | NC300 | 国网冀北电力有限公司 | 国网冀北电力有限公司张家口供电公司 |  | 无电压等级 | 10kV柱上变压器台成套设备,ZA-1-ZX,100kVA,15m | 10kV柱上变压器台成套设备-设计方案:ZA-1-ZX,变压器容量:100kVA,电杆类型:15m | 套 | 1 | 2023-07-31 | 2023-12-31 | 河北省承德市丰宁县 | 买方指定仓库地面交货 |  | G00M-500134520-00009 | 044004385700010 | 400217680700010 | 500134520 |  | 500134520-0047
0123AA-1035001-9999 | 包3 | NC300 | 国网冀北电力有限公司 | 国网冀北电力有限公司廊坊供电公司 |  | 无电压等级 | 10kV柱上变压器台成套设备,ZA-1-CX,100kVA,15m | 10kV柱上变压器台成套设备-设计方案:ZA-1-CX,变压器容量:100kVA,电杆类型:15m | 套 | 1 | 2023-07-31 | 2023-12-31 | 河北省承德市丰宁县 | 买方指定仓库地面交货 |  | G00M-500134493-00008 | 044004446900010 | 400217731200010 | 500134493 |  | 500134493-0042
0123AA-1035001-9999 | 包3 | NC300 | 国网冀北电力有限公司 | 国网冀北电力有限公司廊坊供电公司 |  | 无电压等级 | 10kV柱上变压器台成套设备,ZA-1-CX,100kVA,15m | 10kV柱上变压器台成套设备-设计方案:ZA-1-CX,变压器容量:100kVA,电杆类型:15m | 套 | 1 | 2023-07-31 | 2023-12-31 | 河北省承德市丰宁县 | 买方指定仓库地面交货 |  | G00M-500134493-00009 | 044004447000010 | 400217731300010 | 500134493 |  | 500134493-0044
0123AA-1035001-9999 | 包3 | NC300 | 国网冀北电力有限公司 | 国网冀北电力有限公司廊坊供电公司 |  | 无电压等级 | 10kV柱上变压器台成套设备,ZA-1-CX,100kVA,15m | 10kV柱上变压器台成套设备-设计方案:ZA-1-CX,变压器容量:100kVA,电杆类型:15m | 套 | 1 | 2023-07-31 | 2023-12-31 | 河北省承德市丰宁县 | 买方指定仓库地面交货 |  | G00M-500134493-00007 | 044004446800010 | 400217731100010 | 500134493 |  | 500134493-0041
0123AA-1035001-9999 | 包3 | NC300 | 国网冀北电力有限公司 | 国网冀北电力有限公司廊坊供电公司 |  | 无电压等级 | 10kV柱上变压器台成套设备,ZA-1-CX,400kVA,12m | 10kV柱上变压器台成套设备-设计方案:ZA-1-CX,变压器容量:400kVA,电杆类型:12m | 套 | 1 | 2023-07-31 | 2023-12-31 | 河北省承德市丰宁县 | 买方指定仓库地面交货 |  | G00M-500134500-00014 | 044004448800010 | 400217733100010 | 500134500 |  | 500134500-0100
0123AA-1035001-9999 | 包3 | NC300 | 国网冀北电力有限公司 | 国网冀北电力有限公司唐山供电公司 |  | 无电压等级 | 10kV柱上变压器台成套设备,ZA-1-ZX,400kVA,12m | 10kV柱上变压器台成套设备-设计方案:ZA-1-ZX,变压器容量:400kVA,电杆类型:12m | 套 | 1 | 2023-07-31 | 2023-12-31 | 河北省承德市丰宁县 | 买方指定仓库地面交货 |  | G00M-500134505-00016 | 044004316700010 | 400217616100010 | 500134505 |  | 500134505-0130
0123AA-1035001-9999 | 包3 | NC300 | 国网冀北电力有限公司 | 国网冀北电力有限公司廊坊供电公司 |  | 无电压等级 | 10kV柱上变压器台成套设备,ZA-1-CX,200kVA,12m | 10kV柱上变压器台成套设备-设计方案:ZA-1-CX,变压器容量:200kVA,电杆类型:12m | 套 | 1 | 2023-07-31 | 2023-12-31 | 河北省承德市丰宁县 | 买方指定仓库地面交货 |  | G00M-500134509-00014 | 044004451100010 | 400217735400010 | 500134509 |  | 500134509-0100
0123AA-1035001-9999 | 包3 | NC300 | 国网冀北电力有限公司 | 国网冀北电力有限公司廊坊供电公司 |  | 无电压等级 | 10kV柱上变压器台成套设备,ZA-1-ZX,400kVA,12m | 10kV柱上变压器台成套设备-设计方案:ZA-1-ZX,变压器容量:400kVA,电杆类型:12m | 套 | 1 | 2023-07-31 | 2023-12-31 | 河北省承德市丰宁县 | 买方指定仓库地面交货 |  | G00M-500134505-00015 | 044004408000010 | 400217702600010 | 500134505 |  | 500134505-0129
0123AA-1035001-9999 | 包3 | NC300 | 国网冀北电力有限公司 | 国网冀北电力有限公司承德供电公司 |  | 无电压等级 | 10kV柱上变压器台成套设备,ZA-1-CX,200kVA,12m | 10kV柱上变压器台成套设备-设计方案:ZA-1-CX,变压器容量:200kVA,电杆类型:12m | 套 | 5 | 2023-07-31 | 2023-12-31 | 河北省承德市丰宁县 | 买方指定仓库地面交货 |  | G00M-500134509-00013 | 044004427300010 | 400217720000010 | 500134509 |  | 500134509-0099
0123AA-1035001-9999 | 包3 | NC300 | 国网冀北电力有限公司 | 国网冀北电力有限公司廊坊供电公司 |  | 无电压等级 | 10kV柱上变压器台成套设备,ZA-1-ZX,200kVA,12m | 10kV柱上变压器台成套设备-设计方案:ZA-1-ZX,变压器容量:200kVA,电杆类型:12m | 套 | 1 | 2023-07-31 | 2023-12-31 | 河北省承德市丰宁县 | 买方指定仓库地面交货 |  | G00M-500134515-00012 | 044004452200010 | 400217736500010 | 500134515 |  | 500134515-0108
0123AA-1035001-9999 | 包3 | NC300 | 国网冀北电力有限公司 | 国网冀北电力有限公司承德供电公司 |  | 无电压等级 | 10kV柱上变压器台成套设备,ZA-1-CX,100kVA,12m | 10kV柱上变压器台成套设备-设计方案:ZA-1-CX,变压器容量:100kVA,电杆类型:12m | 套 | 2 | 2023-07-31 | 2023-12-31 | 河北省承德市丰宁县 | 买方指定仓库地面交货 |  | G00M-500134519-00008 | 044004427900010 | 400217720500010 | 500134519 |  | 500134519-0064
0123AA-1035001-9999 | 包3 | NC300 | 国网冀北电力有限公司 | 国网冀北电力有限公司廊坊供电公司 |  | 无电压等级 | 10kV柱上变压器台成套设备,ZA-1-ZX,200kVA,12m | 10kV柱上变压器台成套设备-设计方案:ZA-1-ZX,变压器容量:200kVA,电杆类型:12m | 套 | 1 | 2023-07-31 | 2023-12-31 | 河北省承德市丰宁县 | 买方指定仓库地面交货 |  | G00M-500134515-00011 | 044004452100010 | 400217736400010 | 500134515 |  | 500134515-0107
0123AA-1035001-9999 | 包3 | NC300 | 国网冀北电力有限公司 | 国网冀北电力有限公司廊坊供电公司 |  | 无电压等级 | 10kV柱上变压器台成套设备,ZA-1-CX,100kVA,12m | 10kV柱上变压器台成套设备-设计方案:ZA-1-CX,变压器容量:100kVA,电杆类型:12m | 套 | 1 | 2023-07-31 | 2023-12-31 | 河北省承德市丰宁县 | 买方指定仓库地面交货 |  | G00M-500134519-00007 | 044004452600010 | 400217736900010 | 500134519 |  | 500134519-0063
0123AA-1035001-9999 | 包3 | NC300 | 国网冀北电力有限公司 | 国网冀北电力有限公司张家口供电公司 |  | 无电压等级 | 10kV柱上变压器台成套设备,ZA-1-CX,400kVA,12m | 10kV柱上变压器台成套设备-设计方案:ZA-1-CX,变压器容量:400kVA,电杆类型:12m | 套 | 1 | 2023-07-31 | 2023-12-31 | 河北省承德市丰宁县 | 买方指定仓库地面交货 |  | G00M-500134500-00012 | 044004384500010 | 400217679500010 | 500134500 |  | 500134500-0098
0123AA-1035001-9999 | 包3 | NC300 | 国网冀北电力有限公司 | 国网冀北电力有限公司廊坊供电公司 |  | 无电压等级 | 10kV柱上变压器台成套设备,ZA-1-CX,400kVA,12m | 10kV柱上变压器台成套设备-设计方案:ZA-1-CX,变压器容量:400kVA,电杆类型:12m | 套 | 1 | 2023-07-31 | 2023-12-31 | 河北省承德市丰宁县 | 买方指定仓库地面交货 |  | G00M-500134500-00013 | 044004448700010 | 400217733000010 | 500134500 |  | 500134500-0099
0123AA-1035001-9999 | 包3 | NC300 | 国网冀北电力有限公司 | 国网冀北电力有限公司张家口供电公司 |  | 无电压等级 | 10kV柱上变压器台成套设备,ZA-1-ZX,400kVA,12m | 10kV柱上变压器台成套设备-设计方案:ZA-1-ZX,变压器容量:400kVA,电杆类型:12m | 套 | 1 | 2023-07-31 | 2023-12-31 | 河北省承德市丰宁县 | 买方指定仓库地面交货 |  | G00M-500134505-00015 | 044004384800010 | 400217679800010 | 500134505 |  | 500134505-0129
0123AA-1035001-9999 | 包3 | NC300 | 国网冀北电力有限公司 | 国网冀北电力有限公司廊坊供电公司 |  | 无电压等级 | 10kV柱上变压器台成套设备,ZA-1-CX,400kVA,12m | 10kV柱上变压器台成套设备-设计方案:ZA-1-CX,变压器容量:400kVA,电杆类型:12m | 套 | 1 | 2023-07-31 | 2023-12-31 | 河北省承德市丰宁县 | 买方指定仓库地面交货 |  | G00M-500134500-00011 | 044004448500010 | 400217732800010 | 500134500 |  | 500134500-0097
0123AA-1035001-9999 | 包3 | NC300 | 国网冀北电力有限公司 | 国网冀北电力有限公司秦皇岛供电公司 |  | 无电压等级 | 10kV柱上变压器台成套设备,ZA-1-ZX,400kVA,12m | 10kV柱上变压器台成套设备-设计方案:ZA-1-ZX,变压器容量:400kVA,电杆类型:12m | 套 | 1 | 2023-07-31 | 2023-12-31 | 河北省承德市丰宁县 | 买方指定仓库地面交货 |  | G00M-500134505-00014 | 044004358500010 | 400217654000010 | 500134505 |  | 500134505-0128
0123AA-1035001-9999 | 包3 | NC300 | 国网冀北电力有限公司 | 国网冀北电力有限公司唐山供电公司 |  | 无电压等级 | 10kV柱上变压器台成套设备,ZA-1-ZX,400kVA,12m | 10kV柱上变压器台成套设备-设计方案:ZA-1-ZX,变压器容量:400kVA,电杆类型:12m | 套 | 6 | 2023-07-31 | 2023-12-31 | 河北省承德市丰宁县 | 买方指定仓库地面交货 |  | G00M-500134505-00015 | 044004316600010 | 400217616000010 | 500134505 |  | 500134505-0129
0123AA-1035001-9999 | 包3 | NC300 | 国网冀北电力有限公司 | 国网冀北电力有限公司唐山供电公司 |  | 无电压等级 | 10kV柱上变压器台成套设备,ZA-1-CX,200kVA,12m | 10kV柱上变压器台成套设备-设计方案:ZA-1-CX,变压器容量:200kVA,电杆类型:12m | 套 | 1 | 2023-07-31 | 2023-12-31 | 河北省承德市丰宁县 | 买方指定仓库地面交货 |  | G00M-500134509-00013 | 044004317000010 | 400217616400010 | 500134509 |  | 500134509-0099
0123AA-1035001-9999 | 包3 | NC300 | 国网冀北电力有限公司 | 国网冀北电力有限公司秦皇岛供电公司 |  | 无电压等级 | 10kV柱上变压器台成套设备,ZA-1-CX,200kVA,12m | 10kV柱上变压器台成套设备-设计方案:ZA-1-CX,变压器容量:200kVA,电杆类型:12m | 套 | 1 | 2023-07-31 | 2023-12-31 | 河北省承德市丰宁县 | 买方指定仓库地面交货 |  | G00M-500134509-00013 | 044004358900010 | 400217654400010 | 500134509 |  | 500134509-0099
0123AA-1035001-9999 | 包3 | NC300 | 国网冀北电力有限公司 | 国网冀北电力有限公司廊坊供电公司 |  | 无电压等级 | 10kV柱上变压器台成套设备,ZA-1-ZX,200kVA,12m | 10kV柱上变压器台成套设备-设计方案:ZA-1-ZX,变压器容量:200kVA,电杆类型:12m | 套 | 1 | 2023-07-31 | 2023-12-31 | 河北省承德市丰宁县 | 买方指定仓库地面交货 |  | G00M-500134515-00010 | 044004452000010 | 400217736300010 | 500134515 |  | 500134515-0106
0123AA-1035001-9999 | 包3 | NC300 | 国网冀北电力有限公司 | 国网冀北电力有限公司廊坊供电公司 |  | 无电压等级 | 10kV柱上变压器台成套设备,ZA-1-CX,200kVA,12m | 10kV柱上变压器台成套设备-设计方案:ZA-1-CX,变压器容量:200kVA,电杆类型:12m | 套 | 2 | 2023-07-31 | 2023-12-31 | 河北省承德市丰宁县 | 买方指定仓库地面交货 |  | G00M-500134509-00011 | 044004408300010 | 400217702900010 | 500134509 |  | 500134509-0096
0123AA-1035001-9999 | 包3 | NC300 | 国网冀北电力有限公司 | 国网冀北电力有限公司秦皇岛供电公司 |  | 无电压等级 | 10kV柱上变压器台成套设备,ZA-1-CX,200kVA,12m | 10kV柱上变压器台成套设备-设计方案:ZA-1-CX,变压器容量:200kVA,电杆类型:12m | 套 | 1 | 2023-07-31 | 2023-12-31 | 河北省承德市丰宁县 | 买方指定仓库地面交货 |  | G00M-500134509-00012 | 044004358800010 | 400217654300010 | 500134509 |  | 500134509-0097
0123AA-1035001-9999 | 包3 | NC300 | 国网冀北电力有限公司 | 国网冀北电力有限公司廊坊供电公司 |  | 无电压等级 | 10kV柱上变压器台成套设备,ZA-1-ZX,200kVA,15m | 10kV柱上变压器台成套设备-设计方案:ZA-1-ZX,变压器容量:200kVA,电杆类型:15m | 套 | 1 | 2023-07-31 | 2023-12-31 | 河北省承德市丰宁县 | 买方指定仓库地面交货 |  | G00M-500134512-00016 | 044004451900010 | 400217736200010 | 500134512 |  | 500134512-0107
0123AA-1035001-9999 | 包3 | NC300 | 国网冀北电力有限公司 | 国网冀北电力有限公司承德供电公司 |  | 无电压等级 | 10kV柱上变压器台成套设备,ZA-1-ZX,200kVA,12m | 10kV柱上变压器台成套设备-设计方案:ZA-1-ZX,变压器容量:200kVA,电杆类型:12m | 套 | 25 | 2023-07-31 | 2023-12-31 | 河北省承德市丰宁县 | 买方指定仓库地面交货 |  | G00M-500134515-00016 | 044004427800010 | 400217720400010 | 500134515 |  | 500134515-0113
0123AA-1035001-9999 | 包3 | NC300 | 国网冀北电力有限公司 | 国网冀北电力有限公司廊坊供电公司 |  | 无电压等级 | 10kV柱上变压器台成套设备,ZA-1-ZX,200kVA,15m | 10kV柱上变压器台成套设备-设计方案:ZA-1-ZX,变压器容量:200kVA,电杆类型:15m | 套 | 1 | 2023-07-31 | 2023-12-31 | 河北省承德市丰宁县 | 买方指定仓库地面交货 |  | G00M-500134512-00015 | 044004451800010 | 400217736100010 | 500134512 |  | 500134512-0106
0123AA-1035001-9999 | 包3 | NC300 | 国网冀北电力有限公司 | 国网冀北电力有限公司张家口供电公司 |  | 无电压等级 | 10kV柱上变压器台成套设备,ZA-1-ZX,200kVA,12m | 10kV柱上变压器台成套设备-设计方案:ZA-1-ZX,变压器容量:200kVA,电杆类型:12m | 套 | 10 | 2023-07-31 | 2023-12-31 | 河北省承德市丰宁县 | 买方指定仓库地面交货 |  | G00M-500134515-00016 | 044004385500010 | 400217680500010 | 500134515 |  | 500134515-0113
0123AA-1035001-9999 | 包3 | NC300 | 国网冀北电力有限公司 | 国网冀北电力有限公司廊坊供电公司 |  | 无电压等级 | 10kV柱上变压器台成套设备,ZA-1-ZX,200kVA,12m | 10kV柱上变压器台成套设备-设计方案:ZA-1-ZX,变压器容量:200kVA,电杆类型:12m | 套 | 2 | 2023-07-31 | 2023-12-31 | 河北省承德市丰宁县 | 买方指定仓库地面交货 |  | G00M-500134515-00016 | 044004408400010 | 400217703000010 | 500134515 |  | 500134515-0113
0123AA-1035001-9999 | 包3 | NC300 | 国网冀北电力有限公司 | 国网冀北电力有限公司廊坊供电公司 |  | 无电压等级 | 10kV柱上变压器台成套设备,ZA-1-ZX,400kVA,15m | 10kV柱上变压器台成套设备-设计方案:ZA-1-ZX,变压器容量:400kVA,电杆类型:15m | 套 | 1 | 2023-07-31 | 2023-12-31 | 河北省承德市丰宁县 | 买方指定仓库地面交货 |  | G00M-500134497-00020 | 044004448400010 | 400217732700010 | 500134497 |  | 500134497-0141
0123AA-1035001-9999 | 包3 | NC300 | 国网冀北电力有限公司 | 国网冀北电力有限公司廊坊供电公司 |  | 无电压等级 | 10kV柱上变压器台成套设备,ZA-1-ZX,400kVA,12m | 10kV柱上变压器台成套设备-设计方案:ZA-1-ZX,变压器容量:400kVA,电杆类型:12m | 套 | 1 | 2023-07-31 | 2023-12-31 | 河北省承德市丰宁县 | 买方指定仓库地面交货 |  | G00M-500134505-00013 | 044004450300010 | 400217734600010 | 500134505 |  | 500134505-0127
0123AA-1035001-9999 | 包3 | NC300 | 国网冀北电力有限公司 | 国网冀北电力有限公司廊坊供电公司 |  | 无电压等级 | 10kV柱上变压器台成套设备,ZA-1-ZX,400kVA,15m | 10kV柱上变压器台成套设备-设计方案:ZA-1-ZX,变压器容量:400kVA,电杆类型:15m | 套 | 1 | 2023-07-31 | 2023-12-31 | 河北省承德市丰宁县 | 买方指定仓库地面交货 |  | G00M-500134497-00017 | 044004448200010 | 400217732500010 | 500134497 |  | 500134497-0133
0123AA-1035001-9999 | 包3 | NC300 | 国网冀北电力有限公司 | 国网冀北电力有限公司廊坊供电公司 |  | 无电压等级 | 10kV柱上变压器台成套设备,ZA-1-ZX,400kVA,15m | 10kV柱上变压器台成套设备-设计方案:ZA-1-ZX,变压器容量:400kVA,电杆类型:15m | 套 | 1 | 2023-07-31 | 2023-12-31 | 河北省承德市丰宁县 | 买方指定仓库地面交货 |  | G00M-500134497-00018 | 044004448300010 | 400217732600010 | 500134497 |  | 500134497-0134
0123AA-1035001-9999 | 包3 | NC300 | 国网冀北电力有限公司 | 国网冀北电力有限公司廊坊供电公司 |  | 无电压等级 | 10kV柱上变压器台成套设备,ZA-1-ZX,400kVA,12m | 10kV柱上变压器台成套设备-设计方案:ZA-1-ZX,变压器容量:400kVA,电杆类型:12m | 套 | 1 | 2023-07-31 | 2023-12-31 | 河北省承德市丰宁县 | 买方指定仓库地面交货 |  | G00M-500134505-00012 | 044004450200010 | 400217734500010 | 500134505 |  | 500134505-0126
0123AA-1035001-9999 | 包3 | NC300 | 国网冀北电力有限公司 | 国网冀北电力有限公司张家口供电公司 |  | 无电压等级 | 10kV柱上变压器台成套设备,ZA-1-CX,200kVA,12m | 10kV柱上变压器台成套设备-设计方案:ZA-1-CX,变压器容量:200kVA,电杆类型:12m | 套 | 2 | 2023-07-31 | 2023-12-31 | 河北省承德市丰宁县 | 买方指定仓库地面交货 |  | G00M-500134509-00011 | 044004385000010 | 400217680000010 | 500134509 |  | 500134509-0096
0123AA-1035001-9999 | 包3 | NC300 | 国网冀北电力有限公司 | 国网冀北电力有限公司廊坊供电公司 |  | 无电压等级 | 10kV柱上变压器台成套设备,ZA-1-ZX,400kVA,12m | 10kV柱上变压器台成套设备-设计方案:ZA-1-ZX,变压器容量:400kVA,电杆类型:12m | 套 | 1 | 2023-07-31 | 2023-12-31 | 河北省承德市丰宁县 | 买方指定仓库地面交货 |  | G00M-500134505-00011 | 044004450100010 | 400217734400010 | 500134505 |  | 500134505-0125
0123AA-1035001-9999 | 包3 | NC300 | 国网冀北电力有限公司 | 国网冀北电力有限公司秦皇岛供电公司 |  | 无电压等级 | 10kV柱上变压器台成套设备,ZA-1-CX,200kVA,12m | 10kV柱上变压器台成套设备-设计方案:ZA-1-CX,变压器容量:200kVA,电杆类型:12m | 套 | 7 | 2023-07-31 | 2023-12-31 | 河北省承德市丰宁县 | 买方指定仓库地面交货 |  | G00M-500134509-00011 | 044004358700010 | 400217654200010 | 500134509 |  | 500134509-0096
0123AA-1035001-9999 | 包4 | NC400 | 国网冀北电力有限公司 | 国网冀北电力有限公司秦皇岛供电公司 |  | 无电压等级 | 10kV柱上变压器台成套设备,ZA-1-CX,200kVA,12m | 10kV柱上变压器台成套设备-设计方案:ZA-1-CX,变压器容量:200kVA,电杆类型:12m | 套 | 6 | 2023-07-31 | 2023-12-31 | 河北省承德市丰宁县 | 买方指定仓库地面交货 |  | G00M-500134509-00011 | 044004358700010 | 400217654200010 | 500134509 |  | 500134509-0096
0123AA-1035001-9999 | 包4 | NC400 | 国网冀北电力有限公司 | 国网冀北电力有限公司承德供电公司 |  | 无电压等级 | 10kV柱上变压器台成套设备,ZA-1-ZX,200kVA,15m | 10kV柱上变压器台成套设备-设计方案:ZA-1-ZX,变压器容量:200kVA,电杆类型:15m | 套 | 1 | 2023-07-31 | 2023-12-31 | 河北省承德市丰宁县 | 买方指定仓库地面交货 |  | G00M-500134512-00013 | 044004427700010 | 400217720300010 | 500134512 |  | 500134512-0103
0123AA-1035001-9999 | 包4 | NC400 | 国网冀北电力有限公司 | 国网冀北电力有限公司廊坊供电公司 |  | 无电压等级 | 10kV柱上变压器台成套设备,ZA-1-ZX,200kVA,15m | 10kV柱上变压器台成套设备-设计方案:ZA-1-ZX,变压器容量:200kVA,电杆类型:15m | 套 | 1 | 2023-07-31 | 2023-12-31 | 河北省承德市丰宁县 | 买方指定仓库地面交货 |  | G00M-500134512-00014 | 044004451700010 | 400217736000010 | 500134512 |  | 500134512-0104
0123AA-1035001-9999 | 包4 | NC400 | 国网冀北电力有限公司 | 国网冀北电力有限公司廊坊供电公司 |  | 无电压等级 | 10kV柱上变压器台成套设备,ZA-1-CX,400kVA,15m | 10kV柱上变压器台成套设备-设计方案:ZA-1-CX,变压器容量:400kVA,电杆类型:15m | 套 | 1 | 2023-07-31 | 2023-12-31 | 河北省承德市丰宁县 | 买方指定仓库地面交货 |  | G00M-500134504-00019 | 044004449900010 | 400217734200010 | 500134504 |  | 500134504-0111
0123AA-1035001-9999 | 包4 | NC400 | 国网冀北电力有限公司 | 国网冀北电力有限公司廊坊供电公司 |  | 无电压等级 | 10kV柱上变压器台成套设备,ZA-1-CX,200kVA,12m | 10kV柱上变压器台成套设备-设计方案:ZA-1-CX,变压器容量:200kVA,电杆类型:12m | 套 | 1 | 2023-07-31 | 2023-12-31 | 河北省承德市丰宁县 | 买方指定仓库地面交货 |  | G00M-500134509-00009 | 044004450800010 | 400217735100010 | 500134509 |  | 500134509-0094
0123AA-1035001-9999 | 包4 | NC400 | 国网冀北电力有限公司 | 国网冀北电力有限公司廊坊供电公司 |  | 无电压等级 | 10kV柱上变压器台成套设备,ZA-1-CX,200kVA,12m | 10kV柱上变压器台成套设备-设计方案:ZA-1-CX,变压器容量:200kVA,电杆类型:12m | 套 | 1 | 2023-07-31 | 2023-12-31 | 河北省承德市丰宁县 | 买方指定仓库地面交货 |  | G00M-500134509-00010 | 044004450900010 | 400217735200010 | 500134509 |  | 500134509-0095
0123AA-1035001-9999 | 包4 | NC400 | 国网冀北电力有限公司 | 国网冀北电力有限公司唐山供电公司 |  | 无电压等级 | 10kV柱上变压器台成套设备,ZA-1-ZX,200kVA,15m | 10kV柱上变压器台成套设备-设计方案:ZA-1-ZX,变压器容量:200kVA,电杆类型:15m | 套 | 1 | 2023-07-31 | 2023-12-31 | 河北省承德市丰宁县 | 买方指定仓库地面交货 |  | G00M-500134512-00013 | 044004317400010 | 400217616800010 | 500134512 |  | 500134512-0103
0123AA-1035001-9999 | 包4 | NC400 | 国网冀北电力有限公司 | 国网冀北电力有限公司廊坊供电公司 |  | 无电压等级 | 10kV柱上变压器台成套设备,ZA-1-ZX,400kVA,15m | 10kV柱上变压器台成套设备-设计方案:ZA-1-ZX,变压器容量:400kVA,电杆类型:15m | 套 | 1 | 2023-07-31 | 2023-12-31 | 河北省承德市丰宁县 | 买方指定仓库地面交货 |  | G00M-500134497-00016 | 044004448100010 | 400217732400010 | 500134497 |  | 500134497-0129
0123AA-1035001-9999 | 包4 | NC400 | 国网冀北电力有限公司 | 国网冀北电力有限公司廊坊供电公司 |  | 无电压等级 | 10kV柱上变压器台成套设备,ZA-1-ZX,400kVA,12m | 10kV柱上变压器台成套设备-设计方案:ZA-1-ZX,变压器容量:400kVA,电杆类型:12m | 套 | 1 | 2023-07-31 | 2023-12-31 | 河北省承德市丰宁县 | 买方指定仓库地面交货 |  | G00M-500134505-00020 | 044004450700010 | 400217735000010 | 500134505 |  | 500134505-0144
0123AA-1035001-9999 | 包4 | NC400 | 国网冀北电力有限公司 | 国网冀北电力有限公司唐山供电公司 |  | 无电压等级 | 10kV柱上变压器台成套设备,ZA-1-ZX,200kVA,15m | 10kV柱上变压器台成套设备-设计方案:ZA-1-ZX,变压器容量:200kVA,电杆类型:15m | 套 | 1 | 2023-07-31 | 2023-12-31 | 河北省承德市丰宁县 | 买方指定仓库地面交货 |  | G00M-500134512-00011 | 044004317300010 | 400217616700010 | 500134512 |  | 500134512-0101
0123AA-1035001-9999 | 包4 | NC400 | 国网冀北电力有限公司 | 国网冀北电力有限公司廊坊供电公司 |  | 无电压等级 | 10kV柱上变压器台成套设备,ZA-1-ZX,200kVA,15m | 10kV柱上变压器台成套设备-设计方案:ZA-1-ZX,变压器容量:200kVA,电杆类型:15m | 套 | 1 | 2023-07-31 | 2023-12-31 | 河北省承德市丰宁县 | 买方指定仓库地面交货 |  | G00M-500134512-00012 | 044004451600010 | 400217735900010 | 500134512 |  | 500134512-0102
0123AA-1035001-9999 | 包4 | NC400 | 国网冀北电力有限公司 | 国网冀北电力有限公司唐山供电公司 |  | 无电压等级 | 10kV柱上变压器台成套设备,ZA-1-ZX,400kVA,15m | 10kV柱上变压器台成套设备-设计方案:ZA-1-ZX,变压器容量:400kVA,电杆类型:15m | 套 | 1 | 2023-07-31 | 2023-12-31 | 河北省承德市丰宁县 | 买方指定仓库地面交货 |  | G00M-500134497-00015 | 044004316200010 | 400217615600010 | 500134497 |  | 500134497-0128
0123AA-1035001-9999 | 包4 | NC400 | 国网冀北电力有限公司 | 国网冀北电力有限公司秦皇岛供电公司 |  | 无电压等级 | 10kV柱上变压器台成套设备,ZA-1-CX,400kVA,15m | 10kV柱上变压器台成套设备-设计方案:ZA-1-CX,变压器容量:400kVA,电杆类型:15m | 套 | 1 | 2023-07-31 | 2023-12-31 | 河北省承德市丰宁县 | 买方指定仓库地面交货 |  | G00M-500134504-00014 | 044004358400010 | 400217653900010 | 500134504 |  | 500134504-0101
0123AA-1035001-9999 | 包4 | NC400 | 国网冀北电力有限公司 | 国网冀北电力有限公司唐山供电公司 |  | 无电压等级 | 10kV柱上变压器台成套设备,ZA-1-ZX,400kVA,15m | 10kV柱上变压器台成套设备-设计方案:ZA-1-ZX,变压器容量:400kVA,电杆类型:15m | 套 | 1 | 2023-07-31 | 2023-12-31 | 河北省承德市丰宁县 | 买方指定仓库地面交货 |  | G00M-500134497-00013 | 044004316100010 | 400217615500010 | 500134497 |  | 500134497-0126
0123AA-1035001-9999 | 包4 | NC400 | 国网冀北电力有限公司 | 国网冀北电力有限公司廊坊供电公司 |  | 无电压等级 | 10kV柱上变压器台成套设备,ZA-1-ZX,400kVA,15m | 10kV柱上变压器台成套设备-设计方案:ZA-1-ZX,变压器容量:400kVA,电杆类型:15m | 套 | 1 | 2023-07-31 | 2023-12-31 | 河北省承德市丰宁县 | 买方指定仓库地面交货 |  | G00M-500134497-00014 | 044004447900010 | 400217732200010 | 500134497 |  | 500134497-0127
0123AA-1035001-9999 | 包4 | NC400 | 国网冀北电力有限公司 | 国网冀北电力有限公司廊坊供电公司 |  | 无电压等级 | 10kV柱上变压器台成套设备,ZA-1-CX,400kVA,15m | 10kV柱上变压器台成套设备-设计方案:ZA-1-CX,变压器容量:400kVA,电杆类型:15m | 套 | 1 | 2023-07-31 | 2023-12-31 | 河北省承德市丰宁县 | 买方指定仓库地面交货 |  | G00M-500134504-00018 | 044004449800010 | 400217734100010 | 500134504 |  | 500134504-0110
0123AA-1035001-9999 | 包4 | NC400 | 国网冀北电力有限公司 | 国网冀北电力有限公司廊坊供电公司 |  | 无电压等级 | 10kV柱上变压器台成套设备,ZA-1-ZX,400kVA,15m | 10kV柱上变压器台成套设备-设计方案:ZA-1-ZX,变压器容量:400kVA,电杆类型:15m | 套 | 1 | 2023-07-31 | 2023-12-31 | 河北省承德市丰宁县 | 买方指定仓库地面交货 |  | G00M-500134497-00011 | 044004447700010 | 400217732000010 | 500134497 |  | 500134497-0124
0123AA-1035001-9999 | 包4 | NC400 | 国网冀北电力有限公司 | 国网冀北电力有限公司廊坊供电公司 |  | 无电压等级 | 10kV柱上变压器台成套设备,ZA-1-CX,400kVA,15m | 10kV柱上变压器台成套设备-设计方案:ZA-1-CX,变压器容量:400kVA,电杆类型:15m | 套 | 1 | 2023-07-31 | 2023-12-31 | 河北省承德市丰宁县 | 买方指定仓库地面交货 |  | G00M-500134504-00012 | 044004449500010 | 400217733800010 | 500134504 |  | 500134504-0099
0123AA-1035001-9999 | 包4 | NC400 | 国网冀北电力有限公司 | 国网冀北电力有限公司廊坊供电公司 |  | 无电压等级 | 10kV柱上变压器台成套设备,ZA-1-CX,400kVA,15m | 10kV柱上变压器台成套设备-设计方案:ZA-1-CX,变压器容量:400kVA,电杆类型:15m | 套 | 1 | 2023-07-31 | 2023-12-31 | 河北省承德市丰宁县 | 买方指定仓库地面交货 |  | G00M-500134504-00013 | 044004449600010 | 400217733900010 | 500134504 |  | 500134504-0100
0123AA-1035001-9999 | 包4 | NC400 | 国网冀北电力有限公司 | 国网冀北电力有限公司承德供电公司 |  | 无电压等级 | 10kV柱上变压器台成套设备,ZA-1-ZX,200kVA,15m | 10kV柱上变压器台成套设备-设计方案:ZA-1-ZX,变压器容量:200kVA,电杆类型:15m | 套 | 1 | 2023-07-31 | 2023-12-31 | 河北省承德市丰宁县 | 买方指定仓库地面交货 |  | G00M-500134512-00010 | 044004427600010 | 400217720200010 | 500134512 |  | 500134512-0100
0123AA-1035001-9999 | 包4 | NC400 | 国网冀北电力有限公司 | 国网冀北电力有限公司张家口供电公司 |  | 无电压等级 | 10kV柱上变压器台成套设备,ZA-1-ZX,400kVA,15m | 10kV柱上变压器台成套设备-设计方案:ZA-1-ZX,变压器容量:400kVA,电杆类型:15m | 套 | 1 | 2023-07-31 | 2023-12-31 | 河北省承德市丰宁县 | 买方指定仓库地面交货 |  | G00M-500134497-00012 | 044004384300010 | 400217679300010 | 500134497 |  | 500134497-0125
0123AA-1035001-9999 | 包4 | NC400 | 国网冀北电力有限公司 | 国网冀北电力有限公司廊坊供电公司 |  | 无电压等级 | 10kV柱上变压器台成套设备,ZA-1-CX,200kVA,15m | 10kV柱上变压器台成套设备-设计方案:ZA-1-CX,变压器容量:200kVA,电杆类型:15m | 套 | 1 | 2023-07-31 | 2023-12-31 | 河北省承德市丰宁县 | 买方指定仓库地面交货 |  | G00M-500134495-00013 | 044004447500010 | 400217731800010 | 500134495 |  | 500134495-0080
0123AA-1035001-9999 | 包4 | NC400 | 国网冀北电力有限公司 | 国网冀北电力有限公司廊坊供电公司 |  | 无电压等级 | 10kV柱上变压器台成套设备,ZA-1-CX,200kVA,15m | 10kV柱上变压器台成套设备-设计方案:ZA-1-CX,变压器容量:200kVA,电杆类型:15m | 套 | 1 | 2023-07-31 | 2023-12-31 | 河北省承德市丰宁县 | 买方指定仓库地面交货 |  | G00M-500134495-00015 | 044004447600010 | 400217731900010 | 500134495 |  | 500134495-0085
0123AA-1035001-9999 | 包4 | NC400 | 国网冀北电力有限公司 | 国网冀北电力有限公司廊坊供电公司 |  | 无电压等级 | 10kV柱上变压器台成套设备,ZA-1-CX,400kVA,15m | 10kV柱上变压器台成套设备-设计方案:ZA-1-CX,变压器容量:400kVA,电杆类型:15m | 套 | 1 | 2023-07-31 | 2023-12-31 | 河北省承德市丰宁县 | 买方指定仓库地面交货 |  | G00M-500134504-00011 | 044004449400010 | 400217733700010 | 500134504 |  | 500134504-0098
0123AA-1035001-9999 | 包4 | NC400 | 国网冀北电力有限公司 | 国网冀北电力有限公司张家口供电公司 |  | 无电压等级 | 10kV柱上变压器台成套设备,ZA-1-ZX,100kVA,12m | 10kV柱上变压器台成套设备-设计方案:ZA-1-ZX,变压器容量:100kVA,电杆类型:12m | 套 | 6 | 2023-07-31 | 2023-12-31 | 河北省承德市丰宁县 | 买方指定仓库地面交货 |  | G00M-500134511-00012 | 044004385400010 | 400217680400010 | 500134511 |  | 500134511-0058
0123AA-1035001-9999 | 包4 | NC400 | 国网冀北电力有限公司 | 国网冀北电力有限公司唐山供电公司 |  | 无电压等级 | 10kV柱上变压器台成套设备,ZA-1-ZX,100kVA,12m | 10kV柱上变压器台成套设备-设计方案:ZA-1-ZX,变压器容量:100kVA,电杆类型:12m | 套 | 28 | 2023-07-31 | 2023-12-31 | 河北省承德市丰宁县 | 买方指定仓库地面交货 |  | G00M-500134511-00014 | 044004337600010 | 400217636500010 | 500134511 |  | 500134511-0066
0123AA-1035001-9999 | 包4 | NC400 | 国网冀北电力有限公司 | 国网冀北电力有限公司廊坊供电公司 |  | 无电压等级 | 10kV柱上变压器台成套设备,ZA-1-CX,200kVA,15m | 10kV柱上变压器台成套设备-设计方案:ZA-1-CX,变压器容量:200kVA,电杆类型:15m | 套 | 1 | 2023-07-31 | 2023-12-31 | 河北省承德市丰宁县 | 买方指定仓库地面交货 |  | G00M-500134495-00012 | 044004447400010 | 400217731700010 | 500134495 |  | 500134495-0078
0123AA-1035001-9999 | 包4 | NC400 | 国网冀北电力有限公司 | 国网冀北电力有限公司廊坊供电公司 |  | 无电压等级 | 10kV柱上变压器台成套设备,ZA-1-CX,400kVA,15m | 10kV柱上变压器台成套设备-设计方案:ZA-1-CX,变压器容量:400kVA,电杆类型:15m | 套 | 1 | 2023-07-31 | 2023-12-31 | 河北省承德市丰宁县 | 买方指定仓库地面交货 |  | G00M-500134504-00010 | 044004449300010 | 400217733600010 | 500134504 |  | 500134504-0097
0123AA-1035001-9999 | 包4 | NC400 | 国网冀北电力有限公司 | 国网冀北电力有限公司唐山供电公司 |  | 无电压等级 | 10kV柱上变压器台成套设备,ZA-1-ZX,100kVA,12m | 10kV柱上变压器台成套设备-设计方案:ZA-1-ZX,变压器容量:100kVA,电杆类型:12m | 套 | 2 | 2023-07-31 | 2023-12-31 | 河北省承德市丰宁县 | 买方指定仓库地面交货 |  | G00M-500134511-00012 | 044004317200010 | 400217616600010 | 500134511 |  | 500134511-0058
0123AA-1035001-9999 | 包4 | NC400 | 国网冀北电力有限公司 | 国网冀北电力有限公司廊坊供电公司 |  | 无电压等级 | 10kV柱上变压器台成套设备,ZA-1-CX,400kVA,12m | 10kV柱上变压器台成套设备-设计方案:ZA-1-CX,变压器容量:400kVA,电杆类型:12m | 套 | 1 | 2023-07-31 | 2023-12-31 | 河北省承德市丰宁县 | 买方指定仓库地面交货 |  | G00M-500134500-00021 | 044004449200010 | 400217733500010 | 500134500 |  | 500134500-0111
0123AA-1035001-9999 | 包4 | NC400 | 国网冀北电力有限公司 | 国网冀北电力有限公司承德供电公司 |  | 无电压等级 | 10kV柱上变压器台成套设备,ZA-1-ZX,400kVA,12m | 10kV柱上变压器台成套设备-设计方案:ZA-1-ZX,变压器容量:400kVA,电杆类型:12m | 套 | 8 | 2023-07-31 | 2023-12-31 | 河北省承德市丰宁县 | 买方指定仓库地面交货 |  | G00M-500134505-00018 | 044004427200010 | 400217719900010 | 500134505 |  | 500134505-0134
0123AA-1035001-9999 | 包4 | NC400 | 国网冀北电力有限公司 | 国网冀北电力有限公司廊坊供电公司 |  | 无电压等级 | 10kV柱上变压器台成套设备,ZA-1-ZX,100kVA,12m | 10kV柱上变压器台成套设备-设计方案:ZA-1-ZX,变压器容量:100kVA,电杆类型:12m | 套 | 1 | 2023-07-31 | 2023-12-31 | 河北省承德市丰宁县 | 买方指定仓库地面交货 |  | G00M-500134511-00011 | 044004451300010 | 400217735600010 | 500134511 |  | 500134511-0057
0123AA-1035001-9999 | 包4 | NC400 | 国网冀北电力有限公司 | 国网冀北电力有限公司廊坊供电公司 |  | 无电压等级 | 10kV柱上变压器台成套设备,ZA-1-ZX,100kVA,15m | 10kV柱上变压器台成套设备-设计方案:ZA-1-ZX,变压器容量:100kVA,电杆类型:15m | 套 | 1 | 2023-07-31 | 2023-12-31 | 河北省承德市丰宁县 | 买方指定仓库地面交货 |  | G00M-500134520-00013 | 044004453100010 | 400217737400010 | 500134520 |  | 500134520-0053
0123AA-1035001-9999 | 包4 | NC400 | 国网冀北电力有限公司 | 国网冀北电力有限公司廊坊供电公司 |  | 无电压等级 | 10kV柱上变压器台成套设备,ZA-1-CX,200kVA,15m | 10kV柱上变压器台成套设备-设计方案:ZA-1-CX,变压器容量:200kVA,电杆类型:15m | 套 | 1 | 2023-07-31 | 2023-12-31 | 河北省承德市丰宁县 | 买方指定仓库地面交货 |  | G00M-500134495-00011 | 044004447300010 | 400217731600010 | 500134495 |  | 500134495-0077
0123AA-1035001-9999 | 包4 | NC400 | 国网冀北电力有限公司 | 国网冀北电力有限公司秦皇岛供电公司 |  | 无电压等级 | 10kV柱上变压器台成套设备,ZA-1-CX,400kVA,12m | 10kV柱上变压器台成套设备-设计方案:ZA-1-CX,变压器容量:400kVA,电杆类型:12m | 套 | 1 | 2023-07-31 | 2023-12-31 | 河北省承德市丰宁县 | 买方指定仓库地面交货 |  | G00M-500134500-00018 | 044004358300010 | 400217653800010 | 500134500 |  | 500134500-0105
0123AA-1035001-9999 | 包4 | NC400 | 国网冀北电力有限公司 | 国网冀北电力有限公司廊坊供电公司 |  | 无电压等级 | 10kV柱上变压器台成套设备,ZA-1-CX,400kVA,12m | 10kV柱上变压器台成套设备-设计方案:ZA-1-CX,变压器容量:400kVA,电杆类型:12m | 套 | 1 | 2023-07-31 | 2023-12-31 | 河北省承德市丰宁县 | 买方指定仓库地面交货 |  | G00M-500134500-00020 | 044004449100010 | 400217733400010 | 500134500 |  | 500134500-0110
0123AA-1035001-9999 | 包4 | NC400 | 国网冀北电力有限公司 | 国网冀北电力有限公司承德供电公司 |  | 无电压等级 | 10kV柱上变压器台成套设备,ZA-1-ZX,100kVA,12m | 10kV柱上变压器台成套设备-设计方案:ZA-1-ZX,变压器容量:100kVA,电杆类型:12m | 套 | 18 | 2023-07-31 | 2023-12-31 | 河北省承德市丰宁县 | 买方指定仓库地面交货 |  | G00M-500134511-00010 | 044004427400010 | 400217720100010 | 500134511 |  | 500134511-0056
0123AA-1035001-9999 | 包4 | NC400 | 国网冀北电力有限公司 | 国网冀北电力有限公司秦皇岛供电公司 |  | 无电压等级 | 10kV柱上变压器台成套设备,ZA-1-ZX,200kVA,12m | 10kV柱上变压器台成套设备-设计方案:ZA-1-ZX,变压器容量:200kVA,电杆类型:12m | 套 | 1 | 2023-07-31 | 2023-12-31 | 河北省承德市丰宁县 | 买方指定仓库地面交货 |  | G00M-500134515-00016 | 044004359200010 | 400217654700010 | 500134515 |  | 500134515-0113
0123AA-1035001-9999 | 包4 | NC400 | 国网冀北电力有限公司 | 国网冀北电力有限公司廊坊供电公司 |  | 无电压等级 | 10kV柱上变压器台成套设备,ZA-1-ZX,100kVA,15m | 10kV柱上变压器台成套设备-设计方案:ZA-1-ZX,变压器容量:100kVA,电杆类型:15m | 套 | 1 | 2023-07-31 | 2023-12-31 | 河北省承德市丰宁县 | 买方指定仓库地面交货 |  | G00M-500134520-00012 | 044004453000010 | 400217737300010 | 500134520 |  | 500134520-0050
0123AA-1035001-9999 | 包4 | NC400 | 国网冀北电力有限公司 | 国网冀北电力有限公司廊坊供电公司 |  | 无电压等级 | 10kV柱上变压器台成套设备,ZA-1-ZX,100kVA,15m | 10kV柱上变压器台成套设备-设计方案:ZA-1-ZX,变压器容量:100kVA,电杆类型:15m | 套 | 1 | 2023-07-31 | 2023-12-31 | 河北省承德市丰宁县 | 买方指定仓库地面交货 |  | G00M-500134520-00011 | 044004452900010 | 400217737200010 | 500134520 |  | 500134520-0049
0123AA-1035001-9999 | 包4 | NC400 | 国网冀北电力有限公司 | 国网冀北电力有限公司廊坊供电公司 |  | 无电压等级 | 10kV柱上变压器台成套设备,ZA-1-CX,200kVA,15m | 10kV柱上变压器台成套设备-设计方案:ZA-1-CX,变压器容量:200kVA,电杆类型:15m | 套 | 1 | 2023-07-31 | 2023-12-31 | 河北省承德市丰宁县 | 买方指定仓库地面交货 |  | G00M-500134495-00010 | 044004447200010 | 400217731500010 | 500134495 |  | 500134495-0076
0123AA-1035001-9999 | 包4 | NC400 | 国网冀北电力有限公司 | 国网冀北电力有限公司廊坊供电公司 |  | 无电压等级 | 10kV柱上变压器台成套设备,ZA-1-CX,400kVA,12m | 10kV柱上变压器台成套设备-设计方案:ZA-1-CX,变压器容量:400kVA,电杆类型:12m | 套 | 1 | 2023-07-31 | 2023-12-31 | 河北省承德市丰宁县 | 买方指定仓库地面交货 |  | G00M-500134500-00016 | 044004448900010 | 400217733200010 | 500134500 |  | 500134500-0102
0123AA-1035001-9999 | 包4 | NC400 | 国网冀北电力有限公司 | 国网冀北电力有限公司廊坊供电公司 |  | 无电压等级 | 10kV柱上变压器台成套设备,ZA-1-ZX,400kVA,12m | 10kV柱上变压器台成套设备-设计方案:ZA-1-ZX,变压器容量:400kVA,电杆类型:12m | 套 | 4 | 2023-07-31 | 2023-12-31 | 河北省承德市丰宁县 | 买方指定仓库地面交货 |  | G00M-500134505-00018 | 044004408200010 | 400217702800010 | 500134505 |  | 500134505-0134
0123AA-1035001-9999 | 包4 | NC400 | 国网冀北电力有限公司 | 国网冀北电力有限公司秦皇岛供电公司 |  | 无电压等级 | 10kV柱上变压器台成套设备,ZA-1-ZX,400kVA,12m | 10kV柱上变压器台成套设备-设计方案:ZA-1-ZX,变压器容量:400kVA,电杆类型:12m | 套 | 1 | 2023-07-31 | 2023-12-31 | 河北省承德市丰宁县 | 买方指定仓库地面交货 |  | G00M-500134505-00018 | 044004358600010 | 400217654100010 | 500134505 |  | 500134505-0134
0123AA-1035001-9999 | 包4 | NC400 | 国网冀北电力有限公司 | 国网冀北电力有限公司张家口供电公司 |  | 无电压等级 | 10kV柱上变压器台成套设备,ZA-1-ZX,400kVA,12m | 10kV柱上变压器台成套设备-设计方案:ZA-1-ZX,变压器容量:400kVA,电杆类型:12m | 套 | 4 | 2023-07-31 | 2023-12-31 | 河北省承德市丰宁县 | 买方指定仓库地面交货 |  | G00M-500134505-00018 | 044004384900010 | 400217679900010 | 500134505 |  | 500134505-0134
0123AA-1035001-9999 | 包4 | NC400 | 国网冀北电力有限公司 | 国网冀北电力有限公司唐山供电公司 |  | 无电压等级 | 10kV柱上变压器台成套设备,ZA-1-ZX,100kVA,12m | 10kV柱上变压器台成套设备-设计方案:ZA-1-ZX,变压器容量:100kVA,电杆类型:12m | 套 | 1 | 2023-07-31 | 2023-12-31 | 河北省承德市丰宁县 | 买方指定仓库地面交货 |  | G00M-500134511-00010 | 044004317100010 | 400217616500010 | 500134511 |  | 500134511-0056
0123AA-1035001-9999 | 包4 | NC400 | 国网冀北电力有限公司 | 国网冀北电力有限公司张家口供电公司 |  | 无电压等级 | 10kV柱上变压器台成套设备,ZA-1-ZX,100kVA,12m | 10kV柱上变压器台成套设备-设计方案:ZA-1-ZX,变压器容量:100kVA,电杆类型:12m | 套 | 4 | 2023-07-31 | 2023-12-31 | 河北省承德市丰宁县 | 买方指定仓库地面交货 |  | G00M-500134511-00010 | 044004385300010 | 400217680300010 | 500134511 |  | 500134511-0056
0123AA-1035001-9999 | 包4 | NC400 | 国网冀北电力有限公司 | 国网冀北电力有限公司廊坊供电公司 |  | 无电压等级 | 10kV柱上变压器台成套设备,ZA-1-ZX,200kVA,12m | 10kV柱上变压器台成套设备-设计方案:ZA-1-ZX,变压器容量:200kVA,电杆类型:12m | 套 | 1 | 2023-07-31 | 2023-12-31 | 河北省承德市丰宁县 | 买方指定仓库地面交货 |  | G00M-500134515-00015 | 044004452500010 | 400217736800010 | 500134515 |  | 500134515-0112
0123AA-1035001-9999 | 包4 | NC400 | 国网冀北电力有限公司 | 国网冀北电力有限公司唐山供电公司 |  | 无电压等级 | 10kV柱上变压器台成套设备,ZA-1-ZX,200kVA,12m | 10kV柱上变压器台成套设备-设计方案:ZA-1-ZX,变压器容量:200kVA,电杆类型:12m | 套 | 19 | 2023-07-31 | 2023-12-31 | 河北省承德市丰宁县 | 买方指定仓库地面交货 |  | G00M-500134515-00016 | 044004317600010 | 400217617000010 | 500134515 |  | 500134515-0113
0123AA-1035001-9999 | 包4 | NC400 | 国网冀北电力有限公司 | 国网冀北电力有限公司张家口供电公司 |  | 无电压等级 | 10kV柱上变压器台成套设备,ZA-1-ZX,100kVA,15m | 10kV柱上变压器台成套设备-设计方案:ZA-1-ZX,变压器容量:100kVA,电杆类型:15m | 套 | 1 | 2023-07-31 | 2023-12-31 | 河北省承德市丰宁县 | 买方指定仓库地面交货 |  | G00M-500134520-00009 | 044004385700010 | 400217680700010 | 500134520 |  | 500134520-0047
0123AA-1035001-9999 | 包4 | NC400 | 国网冀北电力有限公司 | 国网冀北电力有限公司廊坊供电公司 |  | 无电压等级 | 10kV柱上变压器台成套设备,ZA-1-ZX,100kVA,15m | 10kV柱上变压器台成套设备-设计方案:ZA-1-ZX,变压器容量:100kVA,电杆类型:15m | 套 | 1 | 2023-07-31 | 2023-12-31 | 河北省承德市丰宁县 | 买方指定仓库地面交货 |  | G00M-500134520-00010 | 044004452800010 | 400217737100010 | 500134520 |  | 500134520-0048
0123AA-1035001-9999 | 包4 | NC400 | 国网冀北电力有限公司 | 国网冀北电力有限公司廊坊供电公司 |  | 无电压等级 | 10kV柱上变压器台成套设备,ZA-1-CX,200kVA,15m | 10kV柱上变压器台成套设备-设计方案:ZA-1-CX,变压器容量:200kVA,电杆类型:15m | 套 | 1 | 2023-07-31 | 2023-12-31 | 河北省承德市丰宁县 | 买方指定仓库地面交货 |  | G00M-500134495-00009 | 044004447100010 | 400217731400010 | 500134495 |  | 500134495-0075
0123AA-1035001-9999 | 包4 | NC400 | 国网冀北电力有限公司 | 国网冀北电力有限公司张家口供电公司 |  | 无电压等级 | 10kV柱上变压器台成套设备,ZA-1-CX,400kVA,12m | 10kV柱上变压器台成套设备-设计方案:ZA-1-CX,变压器容量:400kVA,电杆类型:12m | 套 | 1 | 2023-07-31 | 2023-12-31 | 河北省承德市丰宁县 | 买方指定仓库地面交货 |  | G00M-500134500-00015 | 044004384600010 | 400217679600010 | 500134500 |  | 500134500-0101
0123AA-1035001-9999 | 包4 | NC400 | 国网冀北电力有限公司 | 国网冀北电力有限公司廊坊供电公司 |  | 无电压等级 | 10kV柱上变压器台成套设备,ZA-1-CX,400kVA,12m | 10kV柱上变压器台成套设备-设计方案:ZA-1-CX,变压器容量:400kVA,电杆类型:12m | 套 | 1 | 2023-07-31 | 2023-12-31 | 河北省承德市丰宁县 | 买方指定仓库地面交货 |  | G00M-500134500-00015 | 044004407800010 | 400217702400010 | 500134500 |  | 500134500-0101
0123AA-1035001-9999 | 包4 | NC400 | 国网冀北电力有限公司 | 国网冀北电力有限公司秦皇岛供电公司 |  | 无电压等级 | 10kV柱上变压器台成套设备,ZA-1-CX,400kVA,12m | 10kV柱上变压器台成套设备-设计方案:ZA-1-CX,变压器容量:400kVA,电杆类型:12m | 套 | 2 | 2023-07-31 | 2023-12-31 | 河北省承德市丰宁县 | 买方指定仓库地面交货 |  | G00M-500134500-00015 | 044004358200010 | 400217653700010 | 500134500 |  | 500134500-0101
0123AA-1035001-9999 | 包4 | NC400 | 国网冀北电力有限公司 | 国网冀北电力有限公司廊坊供电公司 |  | 无电压等级 | 10kV柱上变压器台成套设备,ZA-1-ZX,400kVA,12m | 10kV柱上变压器台成套设备-设计方案:ZA-1-ZX,变压器容量:400kVA,电杆类型:12m | 套 | 1 | 2023-07-31 | 2023-12-31 | 河北省承德市丰宁县 | 买方指定仓库地面交货 |  | G00M-500134505-00017 | 044004408100010 | 400217702700010 | 500134505 |  | 500134505-0133
0123AA-1035001-9999 | 包4 | NC400 | 国网冀北电力有限公司 | 国网冀北电力有限公司唐山供电公司 |  | 无电压等级 | 10kV柱上变压器台成套设备,ZA-1-ZX,400kVA,12m | 10kV柱上变压器台成套设备-设计方案:ZA-1-ZX,变压器容量:400kVA,电杆类型:12m | 套 | 8 | 2023-07-31 | 2023-12-31 | 河北省承德市丰宁县 | 买方指定仓库地面交货 |  | G00M-500134505-00018 | 044004316900010 | 400217616300010 | 500134505 |  | 500134505-0134
0123AA-1035001-9999 | 包4 | NC400 | 国网冀北电力有限公司 | 国网冀北电力有限公司廊坊供电公司 |  | 无电压等级 | 10kV柱上变压器台成套设备,ZA-1-ZX,100kVA,12m | 10kV柱上变压器台成套设备-设计方案:ZA-1-ZX,变压器容量:100kVA,电杆类型:12m | 套 | 1 | 2023-07-31 | 2023-12-31 | 河北省承德市丰宁县 | 买方指定仓库地面交货 |  | G00M-500134511-00009 | 044004451200010 | 400217735500010 | 500134511 |  | 500134511-0055
0123AA-1035001-9999 | 包4 | NC400 | 国网冀北电力有限公司 | 国网冀北电力有限公司廊坊供电公司 |  | 无电压等级 | 10kV柱上变压器台成套设备,ZA-1-ZX,200kVA,12m | 10kV柱上变压器台成套设备-设计方案:ZA-1-ZX,变压器容量:200kVA,电杆类型:12m | 套 | 1 | 2023-07-31 | 2023-12-31 | 河北省承德市丰宁县 | 买方指定仓库地面交货 |  | G00M-500134515-00014 | 044004452400010 | 400217736700010 | 500134515 |  | 500134515-0110
0123AA-1035001-9999 | 包4 | NC400 | 国网冀北电力有限公司 | 国网冀北电力有限公司廊坊供电公司 |  | 无电压等级 | 10kV柱上变压器台成套设备,ZA-1-ZX,200kVA,12m | 10kV柱上变压器台成套设备-设计方案:ZA-1-ZX,变压器容量:200kVA,电杆类型:12m | 套 | 1 | 2023-07-31 | 2023-12-31 | 河北省承德市丰宁县 | 买方指定仓库地面交货 |  | G00M-500134515-00013 | 044004452300010 | 400217736600010 | 500134515 |  | 500134515-0109
0123AA-1035001-9999 | 包4 | NC400 | 国网冀北电力有限公司 | 国网冀北电力有限公司廊坊供电公司 |  | 无电压等级 | 10kV柱上变压器台成套设备,ZA-1-CX,100kVA,12m | 10kV柱上变压器台成套设备-设计方案:ZA-1-CX,变压器容量:100kVA,电杆类型:12m | 套 | 1 | 2023-07-31 | 2023-12-31 | 河北省承德市丰宁县 | 买方指定仓库地面交货 |  | G00M-500134519-00009 | 044004452700010 | 400217737000010 | 500134519 |  | 500134519-0066
0123AA-1035001-9999 | 包4 | NC400 | 国网冀北电力有限公司 | 国网冀北电力有限公司廊坊供电公司 |  | 无电压等级 | 10kV柱上变压器台成套设备,ZA-1-CX,100kVA,15m | 10kV柱上变压器台成套设备-设计方案:ZA-1-CX,变压器容量:100kVA,电杆类型:15m | 套 | 1 | 2023-07-31 | 2023-12-31 | 河北省承德市丰宁县 | 买方指定仓库地面交货 |  | G00M-500134493-00008 | 044004446900010 | 400217731200010 | 500134493 |  | 500134493-0042
0123AA-1035001-9999 | 包4 | NC400 | 国网冀北电力有限公司 | 国网冀北电力有限公司廊坊供电公司 |  | 无电压等级 | 10kV柱上变压器台成套设备,ZA-1-CX,100kVA,15m | 10kV柱上变压器台成套设备-设计方案:ZA-1-CX,变压器容量:100kVA,电杆类型:15m | 套 | 1 | 2023-07-31 | 2023-12-31 | 河北省承德市丰宁县 | 买方指定仓库地面交货 |  | G00M-500134493-00009 | 044004447000010 | 400217731300010 | 500134493 |  | 500134493-0044
0123AA-1035001-9999 | 包4 | NC400 | 国网冀北电力有限公司 | 国网冀北电力有限公司廊坊供电公司 |  | 无电压等级 | 10kV柱上变压器台成套设备,ZA-1-CX,100kVA,15m | 10kV柱上变压器台成套设备-设计方案:ZA-1-CX,变压器容量:100kVA,电杆类型:15m | 套 | 1 | 2023-07-31 | 2023-12-31 | 河北省承德市丰宁县 | 买方指定仓库地面交货 |  | G00M-500134493-00007 | 044004446800010 | 400217731100010 | 500134493 |  | 500134493-0041
0123AA-1035001-9999 | 包4 | NC400 | 国网冀北电力有限公司 | 国网冀北电力有限公司廊坊供电公司 |  | 无电压等级 | 10kV柱上变压器台成套设备,ZA-1-CX,400kVA,12m | 10kV柱上变压器台成套设备-设计方案:ZA-1-CX,变压器容量:400kVA,电杆类型:12m | 套 | 1 | 2023-07-31 | 2023-12-31 | 河北省承德市丰宁县 | 买方指定仓库地面交货 |  | G00M-500134500-00013 | 044004448700010 | 400217733000010 | 500134500 |  | 500134500-0099
0123AA-1035001-9999 | 包4 | NC400 | 国网冀北电力有限公司 | 国网冀北电力有限公司廊坊供电公司 |  | 无电压等级 | 10kV柱上变压器台成套设备,ZA-1-CX,400kVA,12m | 10kV柱上变压器台成套设备-设计方案:ZA-1-CX,变压器容量:400kVA,电杆类型:12m | 套 | 1 | 2023-07-31 | 2023-12-31 | 河北省承德市丰宁县 | 买方指定仓库地面交货 |  | G00M-500134500-00014 | 044004448800010 | 400217733100010 | 500134500 |  | 500134500-0100
0123AA-1035001-9999 | 包4 | NC400 | 国网冀北电力有限公司 | 国网冀北电力有限公司唐山供电公司 |  | 无电压等级 | 10kV柱上变压器台成套设备,ZA-1-ZX,400kVA,12m | 10kV柱上变压器台成套设备-设计方案:ZA-1-ZX,变压器容量:400kVA,电杆类型:12m | 套 | 1 | 2023-07-31 | 2023-12-31 | 河北省承德市丰宁县 | 买方指定仓库地面交货 |  | G00M-500134505-00016 | 044004316700010 | 400217616100010 | 500134505 |  | 500134505-0130
0123AA-1035001-9999 | 包4 | NC400 | 国网冀北电力有限公司 | 国网冀北电力有限公司廊坊供电公司 |  | 无电压等级 | 10kV柱上变压器台成套设备,ZA-1-CX,200kVA,12m | 10kV柱上变压器台成套设备-设计方案:ZA-1-CX,变压器容量:200kVA,电杆类型:12m | 套 | 1 | 2023-07-31 | 2023-12-31 | 河北省承德市丰宁县 | 买方指定仓库地面交货 |  | G00M-500134509-00014 | 044004451100010 | 400217735400010 | 500134509 |  | 500134509-0100
0123AA-1035001-9999 | 包4 | NC400 | 国网冀北电力有限公司 | 国网冀北电力有限公司廊坊供电公司 |  | 无电压等级 | 10kV柱上变压器台成套设备,ZA-1-ZX,400kVA,12m | 10kV柱上变压器台成套设备-设计方案:ZA-1-ZX,变压器容量:400kVA,电杆类型:12m | 套 | 1 | 2023-07-31 | 2023-12-31 | 河北省承德市丰宁县 | 买方指定仓库地面交货 |  | G00M-500134505-00015 | 044004408000010 | 400217702600010 | 500134505 |  | 500134505-0129
0123AA-1035001-9999 | 包4 | NC400 | 国网冀北电力有限公司 | 国网冀北电力有限公司秦皇岛供电公司 |  | 无电压等级 | 10kV柱上变压器台成套设备,ZA-1-CX,200kVA,12m | 10kV柱上变压器台成套设备-设计方案:ZA-1-CX,变压器容量:200kVA,电杆类型:12m | 套 | 1 | 2023-07-31 | 2023-12-31 | 河北省承德市丰宁县 | 买方指定仓库地面交货 |  | G00M-500134509-00013 | 044004358900010 | 400217654400010 | 500134509 |  | 500134509-0099
0123AA-1035001-9999 | 包4 | NC400 | 国网冀北电力有限公司 | 国网冀北电力有限公司承德供电公司 |  | 无电压等级 | 10kV柱上变压器台成套设备,ZA-1-CX,200kVA,12m | 10kV柱上变压器台成套设备-设计方案:ZA-1-CX,变压器容量:200kVA,电杆类型:12m | 套 | 5 | 2023-07-31 | 2023-12-31 | 河北省承德市丰宁县 | 买方指定仓库地面交货 |  | G00M-500134509-00013 | 044004427300010 | 400217720000010 | 500134509 |  | 500134509-0099
0123AA-1035001-9999 | 包4 | NC400 | 国网冀北电力有限公司 | 国网冀北电力有限公司廊坊供电公司 |  | 无电压等级 | 10kV柱上变压器台成套设备,ZA-1-ZX,200kVA,12m | 10kV柱上变压器台成套设备-设计方案:ZA-1-ZX,变压器容量:200kVA,电杆类型:12m | 套 | 1 | 2023-07-31 | 2023-12-31 | 河北省承德市丰宁县 | 买方指定仓库地面交货 |  | G00M-500134515-00012 | 044004452200010 | 400217736500010 | 500134515 |  | 500134515-0108
0123AA-1035001-9999 | 包4 | NC400 | 国网冀北电力有限公司 | 国网冀北电力有限公司承德供电公司 |  | 无电压等级 | 10kV柱上变压器台成套设备,ZA-1-CX,100kVA,12m | 10kV柱上变压器台成套设备-设计方案:ZA-1-CX,变压器容量:100kVA,电杆类型:12m | 套 | 2 | 2023-07-31 | 2023-12-31 | 河北省承德市丰宁县 | 买方指定仓库地面交货 |  | G00M-500134519-00008 | 044004427900010 | 400217720500010 | 500134519 |  | 500134519-0064
0123AA-1035001-9999 | 包4 | NC400 | 国网冀北电力有限公司 | 国网冀北电力有限公司廊坊供电公司 |  | 无电压等级 | 10kV柱上变压器台成套设备,ZA-1-ZX,200kVA,12m | 10kV柱上变压器台成套设备-设计方案:ZA-1-ZX,变压器容量:200kVA,电杆类型:12m | 套 | 1 | 2023-07-31 | 2023-12-31 | 河北省承德市丰宁县 | 买方指定仓库地面交货 |  | G00M-500134515-00011 | 044004452100010 | 400217736400010 | 500134515 |  | 500134515-0107
0123AA-1035001-9999 | 包4 | NC400 | 国网冀北电力有限公司 | 国网冀北电力有限公司廊坊供电公司 |  | 无电压等级 | 10kV柱上变压器台成套设备,ZA-1-CX,100kVA,12m | 10kV柱上变压器台成套设备-设计方案:ZA-1-CX,变压器容量:100kVA,电杆类型:12m | 套 | 1 | 2023-07-31 | 2023-12-31 | 河北省承德市丰宁县 | 买方指定仓库地面交货 |  | G00M-500134519-00007 | 044004452600010 | 400217736900010 | 500134519 |  | 500134519-0063
0123AA-1035001-9999 | 包4 | NC400 | 国网冀北电力有限公司 | 国网冀北电力有限公司张家口供电公司 |  | 无电压等级 | 10kV柱上变压器台成套设备,ZA-1-CX,400kVA,12m | 10kV柱上变压器台成套设备-设计方案:ZA-1-CX,变压器容量:400kVA,电杆类型:12m | 套 | 1 | 2023-07-31 | 2023-12-31 | 河北省承德市丰宁县 | 买方指定仓库地面交货 |  | G00M-500134500-00012 | 044004384500010 | 400217679500010 | 500134500 |  | 500134500-0098
0123AA-1035001-9999 | 包4 | NC400 | 国网冀北电力有限公司 | 国网冀北电力有限公司张家口供电公司 |  | 无电压等级 | 10kV柱上变压器台成套设备,ZA-1-ZX,400kVA,12m | 10kV柱上变压器台成套设备-设计方案:ZA-1-ZX,变压器容量:400kVA,电杆类型:12m | 套 | 1 | 2023-07-31 | 2023-12-31 | 河北省承德市丰宁县 | 买方指定仓库地面交货 |  | G00M-500134505-00015 | 044004384800010 | 400217679800010 | 500134505 |  | 500134505-0129
0123AA-1035001-9999 | 包4 | NC400 | 国网冀北电力有限公司 | 国网冀北电力有限公司廊坊供电公司 |  | 无电压等级 | 10kV柱上变压器台成套设备,ZA-1-CX,400kVA,12m | 10kV柱上变压器台成套设备-设计方案:ZA-1-CX,变压器容量:400kVA,电杆类型:12m | 套 | 1 | 2023-07-31 | 2023-12-31 | 河北省承德市丰宁县 | 买方指定仓库地面交货 |  | G00M-500134500-00011 | 044004448500010 | 400217732800010 | 500134500 |  | 500134500-0097
0123AA-1035001-9999 | 包4 | NC400 | 国网冀北电力有限公司 | 国网冀北电力有限公司秦皇岛供电公司 |  | 无电压等级 | 10kV柱上变压器台成套设备,ZA-1-ZX,400kVA,12m | 10kV柱上变压器台成套设备-设计方案:ZA-1-ZX,变压器容量:400kVA,电杆类型:12m | 套 | 1 | 2023-07-31 | 2023-12-31 | 河北省承德市丰宁县 | 买方指定仓库地面交货 |  | G00M-500134505-00014 | 044004358500010 | 400217654000010 | 500134505 |  | 500134505-0128
0123AA-1035001-9999 | 包4 | NC400 | 国网冀北电力有限公司 | 国网冀北电力有限公司唐山供电公司 |  | 无电压等级 | 10kV柱上变压器台成套设备,ZA-1-ZX,400kVA,12m | 10kV柱上变压器台成套设备-设计方案:ZA-1-ZX,变压器容量:400kVA,电杆类型:12m | 套 | 6 | 2023-07-31 | 2023-12-31 | 河北省承德市丰宁县 | 买方指定仓库地面交货 |  | G00M-500134505-00015 | 044004316600010 | 400217616000010 | 500134505 |  | 500134505-0129
0123AA-1035001-9999 | 包4 | NC400 | 国网冀北电力有限公司 | 国网冀北电力有限公司唐山供电公司 |  | 无电压等级 | 10kV柱上变压器台成套设备,ZA-1-CX,200kVA,12m | 10kV柱上变压器台成套设备-设计方案:ZA-1-CX,变压器容量:200kVA,电杆类型:12m | 套 | 1 | 2023-07-31 | 2023-12-31 | 河北省承德市丰宁县 | 买方指定仓库地面交货 |  | G00M-500134509-00013 | 044004317000010 | 400217616400010 | 500134509 |  | 500134509-0099
0123AA-1035001-9999 | 包4 | NC400 | 国网冀北电力有限公司 | 国网冀北电力有限公司廊坊供电公司 |  | 无电压等级 | 10kV柱上变压器台成套设备,ZA-1-ZX,200kVA,12m | 10kV柱上变压器台成套设备-设计方案:ZA-1-ZX,变压器容量:200kVA,电杆类型:12m | 套 | 1 | 2023-07-31 | 2023-12-31 | 河北省承德市丰宁县 | 买方指定仓库地面交货 |  | G00M-500134515-00010 | 044004452000010 | 400217736300010 | 500134515 |  | 500134515-0106
0123AA-1035001-9999 | 包4 | NC400 | 国网冀北电力有限公司 | 国网冀北电力有限公司廊坊供电公司 |  | 无电压等级 | 10kV柱上变压器台成套设备,ZA-1-CX,200kVA,12m | 10kV柱上变压器台成套设备-设计方案:ZA-1-CX,变压器容量:200kVA,电杆类型:12m | 套 | 2 | 2023-07-31 | 2023-12-31 | 河北省承德市丰宁县 | 买方指定仓库地面交货 |  | G00M-500134509-00011 | 044004408300010 | 400217702900010 | 500134509 |  | 500134509-0096
0123AA-1035001-9999 | 包4 | NC400 | 国网冀北电力有限公司 | 国网冀北电力有限公司秦皇岛供电公司 |  | 无电压等级 | 10kV柱上变压器台成套设备,ZA-1-CX,200kVA,12m | 10kV柱上变压器台成套设备-设计方案:ZA-1-CX,变压器容量:200kVA,电杆类型:12m | 套 | 1 | 2023-07-31 | 2023-12-31 | 河北省承德市丰宁县 | 买方指定仓库地面交货 |  | G00M-500134509-00012 | 044004358800010 | 400217654300010 | 500134509 |  | 500134509-0097
0123AA-1035001-9999 | 包4 | NC400 | 国网冀北电力有限公司 | 国网冀北电力有限公司廊坊供电公司 |  | 无电压等级 | 10kV柱上变压器台成套设备,ZA-1-ZX,200kVA,15m | 10kV柱上变压器台成套设备-设计方案:ZA-1-ZX,变压器容量:200kVA,电杆类型:15m | 套 | 1 | 2023-07-31 | 2023-12-31 | 河北省承德市丰宁县 | 买方指定仓库地面交货 |  | G00M-500134512-00016 | 044004451900010 | 400217736200010 | 500134512 |  | 500134512-0107
0123AA-1035001-9999 | 包4 | NC400 | 国网冀北电力有限公司 | 国网冀北电力有限公司承德供电公司 |  | 无电压等级 | 10kV柱上变压器台成套设备,ZA-1-ZX,200kVA,12m | 10kV柱上变压器台成套设备-设计方案:ZA-1-ZX,变压器容量:200kVA,电杆类型:12m | 套 | 24 | 2023-07-31 | 2023-12-31 | 河北省承德市丰宁县 | 买方指定仓库地面交货 |  | G00M-500134515-00016 | 044004427800010 | 400217720400010 | 500134515 |  | 500134515-0113
0123AA-1035001-9999 | 包4 | NC400 | 国网冀北电力有限公司 | 国网冀北电力有限公司廊坊供电公司 |  | 无电压等级 | 10kV柱上变压器台成套设备,ZA-1-ZX,200kVA,15m | 10kV柱上变压器台成套设备-设计方案:ZA-1-ZX,变压器容量:200kVA,电杆类型:15m | 套 | 1 | 2023-07-31 | 2023-12-31 | 河北省承德市丰宁县 | 买方指定仓库地面交货 |  | G00M-500134512-00015 | 044004451800010 | 400217736100010 | 500134512 |  | 500134512-0106
0123AA-1035001-9999 | 包4 | NC400 | 国网冀北电力有限公司 | 国网冀北电力有限公司张家口供电公司 |  | 无电压等级 | 10kV柱上变压器台成套设备,ZA-1-ZX,200kVA,12m | 10kV柱上变压器台成套设备-设计方案:ZA-1-ZX,变压器容量:200kVA,电杆类型:12m | 套 | 10 | 2023-07-31 | 2023-12-31 | 河北省承德市丰宁县 | 买方指定仓库地面交货 |  | G00M-500134515-00016 | 044004385500010 | 400217680500010 | 500134515 |  | 500134515-0113
0123AA-1035001-9999 | 包4 | NC400 | 国网冀北电力有限公司 | 国网冀北电力有限公司廊坊供电公司 |  | 无电压等级 | 10kV柱上变压器台成套设备,ZA-1-ZX,200kVA,12m | 10kV柱上变压器台成套设备-设计方案:ZA-1-ZX,变压器容量:200kVA,电杆类型:12m | 套 | 2 | 2023-07-31 | 2023-12-31 | 河北省承德市丰宁县 | 买方指定仓库地面交货 |  | G00M-500134515-00016 | 044004408400010 | 400217703000010 | 500134515 |  | 500134515-0113
0123AA-1035001-9999 | 包4 | NC400 | 国网冀北电力有限公司 | 国网冀北电力有限公司廊坊供电公司 |  | 无电压等级 | 10kV柱上变压器台成套设备,ZA-1-ZX,400kVA,15m | 10kV柱上变压器台成套设备-设计方案:ZA-1-ZX,变压器容量:400kVA,电杆类型:15m | 套 | 1 | 2023-07-31 | 2023-12-31 | 河北省承德市丰宁县 | 买方指定仓库地面交货 |  | G00M-500134497-00020 | 044004448400010 | 400217732700010 | 500134497 |  | 500134497-0141
0123AA-1035001-9999 | 包4 | NC400 | 国网冀北电力有限公司 | 国网冀北电力有限公司廊坊供电公司 |  | 无电压等级 | 10kV柱上变压器台成套设备,ZA-1-ZX,400kVA,12m | 10kV柱上变压器台成套设备-设计方案:ZA-1-ZX,变压器容量:400kVA,电杆类型:12m | 套 | 1 | 2023-07-31 | 2023-12-31 | 河北省承德市丰宁县 | 买方指定仓库地面交货 |  | G00M-500134505-00013 | 044004450300010 | 400217734600010 | 500134505 |  | 500134505-0127
0123AA-1035001-9999 | 包4 | NC400 | 国网冀北电力有限公司 | 国网冀北电力有限公司廊坊供电公司 |  | 无电压等级 | 10kV柱上变压器台成套设备,ZA-1-ZX,400kVA,15m | 10kV柱上变压器台成套设备-设计方案:ZA-1-ZX,变压器容量:400kVA,电杆类型:15m | 套 | 1 | 2023-07-31 | 2023-12-31 | 河北省承德市丰宁县 | 买方指定仓库地面交货 |  | G00M-500134497-00017 | 044004448200010 | 400217732500010 | 500134497 |  | 500134497-0133
0123AA-1035001-9999 | 包4 | NC400 | 国网冀北电力有限公司 | 国网冀北电力有限公司廊坊供电公司 |  | 无电压等级 | 10kV柱上变压器台成套设备,ZA-1-ZX,400kVA,15m | 10kV柱上变压器台成套设备-设计方案:ZA-1-ZX,变压器容量:400kVA,电杆类型:15m | 套 | 1 | 2023-07-31 | 2023-12-31 | 河北省承德市丰宁县 | 买方指定仓库地面交货 |  | G00M-500134497-00018 | 044004448300010 | 400217732600010 | 500134497 |  | 500134497-0134
0123AA-1035001-9999 | 包4 | NC400 | 国网冀北电力有限公司 | 国网冀北电力有限公司廊坊供电公司 |  | 无电压等级 | 10kV柱上变压器台成套设备,ZA-1-ZX,400kVA,12m | 10kV柱上变压器台成套设备-设计方案:ZA-1-ZX,变压器容量:400kVA,电杆类型:12m | 套 | 1 | 2023-07-31 | 2023-12-31 | 河北省承德市丰宁县 | 买方指定仓库地面交货 |  | G00M-500134505-00012 | 044004450200010 | 400217734500010 | 500134505 |  | 500134505-0126
0123AA-1035001-9999 | 包4 | NC400 | 国网冀北电力有限公司 | 国网冀北电力有限公司张家口供电公司 |  | 无电压等级 | 10kV柱上变压器台成套设备,ZA-1-CX,200kVA,12m | 10kV柱上变压器台成套设备-设计方案:ZA-1-CX,变压器容量:200kVA,电杆类型:12m | 套 | 1 | 2023-07-31 | 2023-12-31 | 河北省承德市丰宁县 | 买方指定仓库地面交货 |  | G00M-500134509-00011 | 044004385000010 | 400217680000010 | 500134509 |  | 500134509-0096
0123AA-1035001-9999 | 包4 | NC400 | 国网冀北电力有限公司 | 国网冀北电力有限公司廊坊供电公司 |  | 无电压等级 | 10kV柱上变压器台成套设备,ZA-1-CX,400kVA,15m | 10kV柱上变压器台成套设备-设计方案:ZA-1-CX,变压器容量:400kVA,电杆类型:15m | 套 | 1 | 2023-07-31 | 2023-12-31 | 河北省承德市丰宁县 | 买方指定仓库地面交货 |  | G00M-500134504-00020 | 044004450000010 | 400217734300010 | 500134504 |  | 500134504-0112
0123AA-1035001-9999 | 包4 | NC400 | 国网冀北电力有限公司 | 国网冀北电力有限公司廊坊供电公司 |  | 无电压等级 | 10kV柱上变压器台成套设备,ZA-1-ZX,400kVA,12m | 10kV柱上变压器台成套设备-设计方案:ZA-1-ZX,变压器容量:400kVA,电杆类型:12m | 套 | 1 | 2023-07-31 | 2023-12-31 | 河北省承德市丰宁县 | 买方指定仓库地面交货 |  | G00M-500134505-00011 | 044004450100010 | 400217734400010 | 500134505 |  | 500134505-0125
0123AA-1035001-9999 | 包5 | NC500 | 国网冀北电力有限公司 | 国网冀北电力有限公司廊坊供电公司 |  | 无电压等级 | 10kV柱上变压器台成套设备,ZA-1-ZX,200kVA,15m | 10kV柱上变压器台成套设备-设计方案:ZA-1-ZX,变压器容量:200kVA,电杆类型:15m | 套 | 1 | 2023-07-31 | 2023-12-31 | 河北省承德市丰宁县 | 买方指定仓库地面交货 |  | G00M-500134512-00014 | 044004451700010 | 400217736000010 | 500134512 |  | 500134512-0104
0123AA-1035001-9999 | 包5 | NC500 | 国网冀北电力有限公司 | 国网冀北电力有限公司廊坊供电公司 |  | 无电压等级 | 10kV柱上变压器台成套设备,ZA-1-CX,400kVA,15m | 10kV柱上变压器台成套设备-设计方案:ZA-1-CX,变压器容量:400kVA,电杆类型:15m | 套 | 1 | 2023-07-31 | 2023-12-31 | 河北省承德市丰宁县 | 买方指定仓库地面交货 |  | G00M-500134504-00019 | 044004449900010 | 400217734200010 | 500134504 |  | 500134504-0111
0123AA-1035001-9999 | 包5 | NC500 | 国网冀北电力有限公司 | 国网冀北电力有限公司廊坊供电公司 |  | 无电压等级 | 10kV柱上变压器台成套设备,ZA-1-CX,200kVA,12m | 10kV柱上变压器台成套设备-设计方案:ZA-1-CX,变压器容量:200kVA,电杆类型:12m | 套 | 1 | 2023-07-31 | 2023-12-31 | 河北省承德市丰宁县 | 买方指定仓库地面交货 |  | G00M-500134509-00009 | 044004450800010 | 400217735100010 | 500134509 |  | 500134509-0094
0123AA-1035001-9999 | 包5 | NC500 | 国网冀北电力有限公司 | 国网冀北电力有限公司廊坊供电公司 |  | 无电压等级 | 10kV柱上变压器台成套设备,ZA-1-CX,200kVA,12m | 10kV柱上变压器台成套设备-设计方案:ZA-1-CX,变压器容量:200kVA,电杆类型:12m | 套 | 1 | 2023-07-31 | 2023-12-31 | 河北省承德市丰宁县 | 买方指定仓库地面交货 |  | G00M-500134509-00010 | 044004450900010 | 400217735200010 | 500134509 |  | 500134509-0095
0123AA-1035001-9999 | 包5 | NC500 | 国网冀北电力有限公司 | 国网冀北电力有限公司唐山供电公司 |  | 无电压等级 | 10kV柱上变压器台成套设备,ZA-1-ZX,200kVA,15m | 10kV柱上变压器台成套设备-设计方案:ZA-1-ZX,变压器容量:200kVA,电杆类型:15m | 套 | 1 | 2023-07-31 | 2023-12-31 | 河北省承德市丰宁县 | 买方指定仓库地面交货 |  | G00M-500134512-00013 | 044004317400010 | 400217616800010 | 500134512 |  | 500134512-0103
0123AA-1035001-9999 | 包5 | NC500 | 国网冀北电力有限公司 | 国网冀北电力有限公司廊坊供电公司 |  | 无电压等级 | 10kV柱上变压器台成套设备,ZA-1-ZX,400kVA,15m | 10kV柱上变压器台成套设备-设计方案:ZA-1-ZX,变压器容量:400kVA,电杆类型:15m | 套 | 1 | 2023-07-31 | 2023-12-31 | 河北省承德市丰宁县 | 买方指定仓库地面交货 |  | G00M-500134497-00016 | 044004448100010 | 400217732400010 | 500134497 |  | 500134497-0129
0123AA-1035001-9999 | 包5 | NC500 | 国网冀北电力有限公司 | 国网冀北电力有限公司廊坊供电公司 |  | 无电压等级 | 10kV柱上变压器台成套设备,ZA-1-ZX,400kVA,12m | 10kV柱上变压器台成套设备-设计方案:ZA-1-ZX,变压器容量:400kVA,电杆类型:12m | 套 | 1 | 2023-07-31 | 2023-12-31 | 河北省承德市丰宁县 | 买方指定仓库地面交货 |  | G00M-500134505-00020 | 044004450700010 | 400217735000010 | 500134505 |  | 500134505-0144
0123AA-1035001-9999 | 包5 | NC500 | 国网冀北电力有限公司 | 国网冀北电力有限公司唐山供电公司 |  | 无电压等级 | 10kV柱上变压器台成套设备,ZA-1-ZX,200kVA,15m | 10kV柱上变压器台成套设备-设计方案:ZA-1-ZX,变压器容量:200kVA,电杆类型:15m | 套 | 1 | 2023-07-31 | 2023-12-31 | 河北省承德市丰宁县 | 买方指定仓库地面交货 |  | G00M-500134512-00011 | 044004317300010 | 400217616700010 | 500134512 |  | 500134512-0101
0123AA-1035001-9999 | 包5 | NC500 | 国网冀北电力有限公司 | 国网冀北电力有限公司廊坊供电公司 |  | 无电压等级 | 10kV柱上变压器台成套设备,ZA-1-ZX,200kVA,15m | 10kV柱上变压器台成套设备-设计方案:ZA-1-ZX,变压器容量:200kVA,电杆类型:15m | 套 | 1 | 2023-07-31 | 2023-12-31 | 河北省承德市丰宁县 | 买方指定仓库地面交货 |  | G00M-500134512-00012 | 044004451600010 | 400217735900010 | 500134512 |  | 500134512-0102
0123AA-1035001-9999 | 包5 | NC500 | 国网冀北电力有限公司 | 国网冀北电力有限公司唐山供电公司 |  | 无电压等级 | 10kV柱上变压器台成套设备,ZA-1-ZX,400kVA,15m | 10kV柱上变压器台成套设备-设计方案:ZA-1-ZX,变压器容量:400kVA,电杆类型:15m | 套 | 1 | 2023-07-31 | 2023-12-31 | 河北省承德市丰宁县 | 买方指定仓库地面交货 |  | G00M-500134497-00015 | 044004316200010 | 400217615600010 | 500134497 |  | 500134497-0128
0123AA-1035001-9999 | 包5 | NC500 | 国网冀北电力有限公司 | 国网冀北电力有限公司秦皇岛供电公司 |  | 无电压等级 | 10kV柱上变压器台成套设备,ZA-1-CX,400kVA,15m | 10kV柱上变压器台成套设备-设计方案:ZA-1-CX,变压器容量:400kVA,电杆类型:15m | 套 | 1 | 2023-07-31 | 2023-12-31 | 河北省承德市丰宁县 | 买方指定仓库地面交货 |  | G00M-500134504-00014 | 044004358400010 | 400217653900010 | 500134504 |  | 500134504-0101
0123AA-1035001-9999 | 包5 | NC500 | 国网冀北电力有限公司 | 国网冀北电力有限公司唐山供电公司 |  | 无电压等级 | 10kV柱上变压器台成套设备,ZA-1-ZX,400kVA,15m | 10kV柱上变压器台成套设备-设计方案:ZA-1-ZX,变压器容量:400kVA,电杆类型:15m | 套 | 1 | 2023-07-31 | 2023-12-31 | 河北省承德市丰宁县 | 买方指定仓库地面交货 |  | G00M-500134497-00013 | 044004316100010 | 400217615500010 | 500134497 |  | 500134497-0126
0123AA-1035001-9999 | 包5 | NC500 | 国网冀北电力有限公司 | 国网冀北电力有限公司廊坊供电公司 |  | 无电压等级 | 10kV柱上变压器台成套设备,ZA-1-ZX,400kVA,15m | 10kV柱上变压器台成套设备-设计方案:ZA-1-ZX,变压器容量:400kVA,电杆类型:15m | 套 | 1 | 2023-07-31 | 2023-12-31 | 河北省承德市丰宁县 | 买方指定仓库地面交货 |  | G00M-500134497-00014 | 044004447900010 | 400217732200010 | 500134497 |  | 500134497-0127
0123AA-1035001-9999 | 包5 | NC500 | 国网冀北电力有限公司 | 国网冀北电力有限公司廊坊供电公司 |  | 无电压等级 | 10kV柱上变压器台成套设备,ZA-1-CX,400kVA,15m | 10kV柱上变压器台成套设备-设计方案:ZA-1-CX,变压器容量:400kVA,电杆类型:15m | 套 | 1 | 2023-07-31 | 2023-12-31 | 河北省承德市丰宁县 | 买方指定仓库地面交货 |  | G00M-500134504-00018 | 044004449800010 | 400217734100010 | 500134504 |  | 500134504-0110
0123AA-1035001-9999 | 包5 | NC500 | 国网冀北电力有限公司 | 国网冀北电力有限公司廊坊供电公司 |  | 无电压等级 | 10kV柱上变压器台成套设备,ZA-1-ZX,400kVA,15m | 10kV柱上变压器台成套设备-设计方案:ZA-1-ZX,变压器容量:400kVA,电杆类型:15m | 套 | 1 | 2023-07-31 | 2023-12-31 | 河北省承德市丰宁县 | 买方指定仓库地面交货 |  | G00M-500134497-00011 | 044004447700010 | 400217732000010 | 500134497 |  | 500134497-0124
0123AA-1035001-9999 | 包5 | NC500 | 国网冀北电力有限公司 | 国网冀北电力有限公司廊坊供电公司 |  | 无电压等级 | 10kV柱上变压器台成套设备,ZA-1-CX,400kVA,15m | 10kV柱上变压器台成套设备-设计方案:ZA-1-CX,变压器容量:400kVA,电杆类型:15m | 套 | 1 | 2023-07-31 | 2023-12-31 | 河北省承德市丰宁县 | 买方指定仓库地面交货 |  | G00M-500134504-00012 | 044004449500010 | 400217733800010 | 500134504 |  | 500134504-0099
0123AA-1035001-9999 | 包5 | NC500 | 国网冀北电力有限公司 | 国网冀北电力有限公司廊坊供电公司 |  | 无电压等级 | 10kV柱上变压器台成套设备,ZA-1-CX,400kVA,15m | 10kV柱上变压器台成套设备-设计方案:ZA-1-CX,变压器容量:400kVA,电杆类型:15m | 套 | 1 | 2023-07-31 | 2023-12-31 | 河北省承德市丰宁县 | 买方指定仓库地面交货 |  | G00M-500134504-00013 | 044004449600010 | 400217733900010 | 500134504 |  | 500134504-0100
0123AA-1035001-9999 | 包5 | NC500 | 国网冀北电力有限公司 | 国网冀北电力有限公司承德供电公司 |  | 无电压等级 | 10kV柱上变压器台成套设备,ZA-1-ZX,200kVA,15m | 10kV柱上变压器台成套设备-设计方案:ZA-1-ZX,变压器容量:200kVA,电杆类型:15m | 套 | 1 | 2023-07-31 | 2023-12-31 | 河北省承德市丰宁县 | 买方指定仓库地面交货 |  | G00M-500134512-00010 | 044004427600010 | 400217720200010 | 500134512 |  | 500134512-0100
0123AA-1035001-9999 | 包5 | NC500 | 国网冀北电力有限公司 | 国网冀北电力有限公司张家口供电公司 |  | 无电压等级 | 10kV柱上变压器台成套设备,ZA-1-ZX,400kVA,15m | 10kV柱上变压器台成套设备-设计方案:ZA-1-ZX,变压器容量:400kVA,电杆类型:15m | 套 | 1 | 2023-07-31 | 2023-12-31 | 河北省承德市丰宁县 | 买方指定仓库地面交货 |  | G00M-500134497-00012 | 044004384300010 | 400217679300010 | 500134497 |  | 500134497-0125
0123AA-1035001-9999 | 包5 | NC500 | 国网冀北电力有限公司 | 国网冀北电力有限公司廊坊供电公司 |  | 无电压等级 | 10kV柱上变压器台成套设备,ZA-1-CX,200kVA,15m | 10kV柱上变压器台成套设备-设计方案:ZA-1-CX,变压器容量:200kVA,电杆类型:15m | 套 | 1 | 2023-07-31 | 2023-12-31 | 河北省承德市丰宁县 | 买方指定仓库地面交货 |  | G00M-500134495-00013 | 044004447500010 | 400217731800010 | 500134495 |  | 500134495-0080
0123AA-1035001-9999 | 包5 | NC500 | 国网冀北电力有限公司 | 国网冀北电力有限公司廊坊供电公司 |  | 无电压等级 | 10kV柱上变压器台成套设备,ZA-1-CX,200kVA,15m | 10kV柱上变压器台成套设备-设计方案:ZA-1-CX,变压器容量:200kVA,电杆类型:15m | 套 | 1 | 2023-07-31 | 2023-12-31 | 河北省承德市丰宁县 | 买方指定仓库地面交货 |  | G00M-500134495-00015 | 044004447600010 | 400217731900010 | 500134495 |  | 500134495-0085
0123AA-1035001-9999 | 包5 | NC500 | 国网冀北电力有限公司 | 国网冀北电力有限公司廊坊供电公司 |  | 无电压等级 | 10kV柱上变压器台成套设备,ZA-1-CX,400kVA,15m | 10kV柱上变压器台成套设备-设计方案:ZA-1-CX,变压器容量:400kVA,电杆类型:15m | 套 | 1 | 2023-07-31 | 2023-12-31 | 河北省承德市丰宁县 | 买方指定仓库地面交货 |  | G00M-500134504-00011 | 044004449400010 | 400217733700010 | 500134504 |  | 500134504-0098
0123AA-1035001-9999 | 包5 | NC500 | 国网冀北电力有限公司 | 国网冀北电力有限公司张家口供电公司 |  | 无电压等级 | 10kV柱上变压器台成套设备,ZA-1-ZX,100kVA,12m | 10kV柱上变压器台成套设备-设计方案:ZA-1-ZX,变压器容量:100kVA,电杆类型:12m | 套 | 6 | 2023-07-31 | 2023-12-31 | 河北省承德市丰宁县 | 买方指定仓库地面交货 |  | G00M-500134511-00012 | 044004385400010 | 400217680400010 | 500134511 |  | 500134511-0058
0123AA-1035001-9999 | 包5 | NC500 | 国网冀北电力有限公司 | 国网冀北电力有限公司唐山供电公司 |  | 无电压等级 | 10kV柱上变压器台成套设备,ZA-1-ZX,100kVA,12m | 10kV柱上变压器台成套设备-设计方案:ZA-1-ZX,变压器容量:100kVA,电杆类型:12m | 套 | 27 | 2023-07-31 | 2023-12-31 | 河北省承德市丰宁县 | 买方指定仓库地面交货 |  | G00M-500134511-00014 | 044004337600010 | 400217636500010 | 500134511 |  | 500134511-0066
0123AA-1035001-9999 | 包5 | NC500 | 国网冀北电力有限公司 | 国网冀北电力有限公司廊坊供电公司 |  | 无电压等级 | 10kV柱上变压器台成套设备,ZA-1-CX,200kVA,15m | 10kV柱上变压器台成套设备-设计方案:ZA-1-CX,变压器容量:200kVA,电杆类型:15m | 套 | 1 | 2023-07-31 | 2023-12-31 | 河北省承德市丰宁县 | 买方指定仓库地面交货 |  | G00M-500134495-00012 | 044004447400010 | 400217731700010 | 500134495 |  | 500134495-0078
0123AA-1035001-9999 | 包5 | NC500 | 国网冀北电力有限公司 | 国网冀北电力有限公司廊坊供电公司 |  | 无电压等级 | 10kV柱上变压器台成套设备,ZA-1-CX,400kVA,15m | 10kV柱上变压器台成套设备-设计方案:ZA-1-CX,变压器容量:400kVA,电杆类型:15m | 套 | 1 | 2023-07-31 | 2023-12-31 | 河北省承德市丰宁县 | 买方指定仓库地面交货 |  | G00M-500134504-00010 | 044004449300010 | 400217733600010 | 500134504 |  | 500134504-0097
0123AA-1035001-9999 | 包5 | NC500 | 国网冀北电力有限公司 | 国网冀北电力有限公司唐山供电公司 |  | 无电压等级 | 10kV柱上变压器台成套设备,ZA-1-ZX,100kVA,12m | 10kV柱上变压器台成套设备-设计方案:ZA-1-ZX,变压器容量:100kVA,电杆类型:12m | 套 | 2 | 2023-07-31 | 2023-12-31 | 河北省承德市丰宁县 | 买方指定仓库地面交货 |  | G00M-500134511-00012 | 044004317200010 | 400217616600010 | 500134511 |  | 500134511-0058
0123AA-1035001-9999 | 包5 | NC500 | 国网冀北电力有限公司 | 国网冀北电力有限公司廊坊供电公司 |  | 无电压等级 | 10kV柱上变压器台成套设备,ZA-1-CX,400kVA,12m | 10kV柱上变压器台成套设备-设计方案:ZA-1-CX,变压器容量:400kVA,电杆类型:12m | 套 | 1 | 2023-07-31 | 2023-12-31 | 河北省承德市丰宁县 | 买方指定仓库地面交货 |  | G00M-500134500-00021 | 044004449200010 | 400217733500010 | 500134500 |  | 500134500-0111
0123AA-1035001-9999 | 包5 | NC500 | 国网冀北电力有限公司 | 国网冀北电力有限公司承德供电公司 |  | 无电压等级 | 10kV柱上变压器台成套设备,ZA-1-ZX,400kVA,12m | 10kV柱上变压器台成套设备-设计方案:ZA-1-ZX,变压器容量:400kVA,电杆类型:12m | 套 | 8 | 2023-07-31 | 2023-12-31 | 河北省承德市丰宁县 | 买方指定仓库地面交货 |  | G00M-500134505-00018 | 044004427200010 | 400217719900010 | 500134505 |  | 500134505-0134
0123AA-1035001-9999 | 包5 | NC500 | 国网冀北电力有限公司 | 国网冀北电力有限公司廊坊供电公司 |  | 无电压等级 | 10kV柱上变压器台成套设备,ZA-1-ZX,100kVA,12m | 10kV柱上变压器台成套设备-设计方案:ZA-1-ZX,变压器容量:100kVA,电杆类型:12m | 套 | 1 | 2023-07-31 | 2023-12-31 | 河北省承德市丰宁县 | 买方指定仓库地面交货 |  | G00M-500134511-00011 | 044004451300010 | 400217735600010 | 500134511 |  | 500134511-0057
0123AA-1035001-9999 | 包5 | NC500 | 国网冀北电力有限公司 | 国网冀北电力有限公司廊坊供电公司 |  | 无电压等级 | 10kV柱上变压器台成套设备,ZA-1-ZX,100kVA,15m | 10kV柱上变压器台成套设备-设计方案:ZA-1-ZX,变压器容量:100kVA,电杆类型:15m | 套 | 1 | 2023-07-31 | 2023-12-31 | 河北省承德市丰宁县 | 买方指定仓库地面交货 |  | G00M-500134520-00013 | 044004453100010 | 400217737400010 | 500134520 |  | 500134520-0053
0123AA-1035001-9999 | 包5 | NC500 | 国网冀北电力有限公司 | 国网冀北电力有限公司廊坊供电公司 |  | 无电压等级 | 10kV柱上变压器台成套设备,ZA-1-CX,200kVA,15m | 10kV柱上变压器台成套设备-设计方案:ZA-1-CX,变压器容量:200kVA,电杆类型:15m | 套 | 1 | 2023-07-31 | 2023-12-31 | 河北省承德市丰宁县 | 买方指定仓库地面交货 |  | G00M-500134495-00011 | 044004447300010 | 400217731600010 | 500134495 |  | 500134495-0077
0123AA-1035001-9999 | 包5 | NC500 | 国网冀北电力有限公司 | 国网冀北电力有限公司秦皇岛供电公司 |  | 无电压等级 | 10kV柱上变压器台成套设备,ZA-1-CX,400kVA,12m | 10kV柱上变压器台成套设备-设计方案:ZA-1-CX,变压器容量:400kVA,电杆类型:12m | 套 | 1 | 2023-07-31 | 2023-12-31 | 河北省承德市丰宁县 | 买方指定仓库地面交货 |  | G00M-500134500-00018 | 044004358300010 | 400217653800010 | 500134500 |  | 500134500-0105
0123AA-1035001-9999 | 包5 | NC500 | 国网冀北电力有限公司 | 国网冀北电力有限公司廊坊供电公司 |  | 无电压等级 | 10kV柱上变压器台成套设备,ZA-1-CX,400kVA,12m | 10kV柱上变压器台成套设备-设计方案:ZA-1-CX,变压器容量:400kVA,电杆类型:12m | 套 | 1 | 2023-07-31 | 2023-12-31 | 河北省承德市丰宁县 | 买方指定仓库地面交货 |  | G00M-500134500-00020 | 044004449100010 | 400217733400010 | 500134500 |  | 500134500-0110
0123AA-1035001-9999 | 包5 | NC500 | 国网冀北电力有限公司 | 国网冀北电力有限公司廊坊供电公司 |  | 无电压等级 | 10kV柱上变压器台成套设备,ZA-1-ZX,400kVA,12m | 10kV柱上变压器台成套设备-设计方案:ZA-1-ZX,变压器容量:400kVA,电杆类型:12m | 套 | 4 | 2023-07-31 | 2023-12-31 | 河北省承德市丰宁县 | 买方指定仓库地面交货 |  | G00M-500134505-00018 | 044004408200010 | 400217702800010 | 500134505 |  | 500134505-0134
0123AA-1035001-9999 | 包5 | NC500 | 国网冀北电力有限公司 | 国网冀北电力有限公司承德供电公司 |  | 无电压等级 | 10kV柱上变压器台成套设备,ZA-1-ZX,100kVA,12m | 10kV柱上变压器台成套设备-设计方案:ZA-1-ZX,变压器容量:100kVA,电杆类型:12m | 套 | 17 | 2023-07-31 | 2023-12-31 | 河北省承德市丰宁县 | 买方指定仓库地面交货 |  | G00M-500134511-00010 | 044004427400010 | 400217720100010 | 500134511 |  | 500134511-0056
0123AA-1035001-9999 | 包5 | NC500 | 国网冀北电力有限公司 | 国网冀北电力有限公司秦皇岛供电公司 |  | 无电压等级 | 10kV柱上变压器台成套设备,ZA-1-ZX,200kVA,12m | 10kV柱上变压器台成套设备-设计方案:ZA-1-ZX,变压器容量:200kVA,电杆类型:12m | 套 | 1 | 2023-07-31 | 2023-12-31 | 河北省承德市丰宁县 | 买方指定仓库地面交货 |  | G00M-500134515-00016 | 044004359200010 | 400217654700010 | 500134515 |  | 500134515-0113
0123AA-1035001-9999 | 包5 | NC500 | 国网冀北电力有限公司 | 国网冀北电力有限公司廊坊供电公司 |  | 无电压等级 | 10kV柱上变压器台成套设备,ZA-1-ZX,100kVA,15m | 10kV柱上变压器台成套设备-设计方案:ZA-1-ZX,变压器容量:100kVA,电杆类型:15m | 套 | 1 | 2023-07-31 | 2023-12-31 | 河北省承德市丰宁县 | 买方指定仓库地面交货 |  | G00M-500134520-00012 | 044004453000010 | 400217737300010 | 500134520 |  | 500134520-0050
0123AA-1035001-9999 | 包5 | NC500 | 国网冀北电力有限公司 | 国网冀北电力有限公司廊坊供电公司 |  | 无电压等级 | 10kV柱上变压器台成套设备,ZA-1-ZX,100kVA,15m | 10kV柱上变压器台成套设备-设计方案:ZA-1-ZX,变压器容量:100kVA,电杆类型:15m | 套 | 1 | 2023-07-31 | 2023-12-31 | 河北省承德市丰宁县 | 买方指定仓库地面交货 |  | G00M-500134520-00011 | 044004452900010 | 400217737200010 | 500134520 |  | 500134520-0049
0123AA-1035001-9999 | 包5 | NC500 | 国网冀北电力有限公司 | 国网冀北电力有限公司廊坊供电公司 |  | 无电压等级 | 10kV柱上变压器台成套设备,ZA-1-CX,200kVA,15m | 10kV柱上变压器台成套设备-设计方案:ZA-1-CX,变压器容量:200kVA,电杆类型:15m | 套 | 1 | 2023-07-31 | 2023-12-31 | 河北省承德市丰宁县 | 买方指定仓库地面交货 |  | G00M-500134495-00010 | 044004447200010 | 400217731500010 | 500134495 |  | 500134495-0076
0123AA-1035001-9999 | 包5 | NC500 | 国网冀北电力有限公司 | 国网冀北电力有限公司廊坊供电公司 |  | 无电压等级 | 10kV柱上变压器台成套设备,ZA-1-CX,400kVA,12m | 10kV柱上变压器台成套设备-设计方案:ZA-1-CX,变压器容量:400kVA,电杆类型:12m | 套 | 1 | 2023-07-31 | 2023-12-31 | 河北省承德市丰宁县 | 买方指定仓库地面交货 |  | G00M-500134500-00016 | 044004448900010 | 400217733200010 | 500134500 |  | 500134500-0102
0123AA-1035001-9999 | 包5 | NC500 | 国网冀北电力有限公司 | 国网冀北电力有限公司张家口供电公司 |  | 无电压等级 | 10kV柱上变压器台成套设备,ZA-1-ZX,400kVA,12m | 10kV柱上变压器台成套设备-设计方案:ZA-1-ZX,变压器容量:400kVA,电杆类型:12m | 套 | 4 | 2023-07-31 | 2023-12-31 | 河北省承德市丰宁县 | 买方指定仓库地面交货 |  | G00M-500134505-00018 | 044004384900010 | 400217679900010 | 500134505 |  | 500134505-0134
0123AA-1035001-9999 | 包5 | NC500 | 国网冀北电力有限公司 | 国网冀北电力有限公司唐山供电公司 |  | 无电压等级 | 10kV柱上变压器台成套设备,ZA-1-ZX,100kVA,12m | 10kV柱上变压器台成套设备-设计方案:ZA-1-ZX,变压器容量:100kVA,电杆类型:12m | 套 | 1 | 2023-07-31 | 2023-12-31 | 河北省承德市丰宁县 | 买方指定仓库地面交货 |  | G00M-500134511-00010 | 044004317100010 | 400217616500010 | 500134511 |  | 500134511-0056
0123AA-1035001-9999 | 包5 | NC500 | 国网冀北电力有限公司 | 国网冀北电力有限公司张家口供电公司 |  | 无电压等级 | 10kV柱上变压器台成套设备,ZA-1-ZX,100kVA,12m | 10kV柱上变压器台成套设备-设计方案:ZA-1-ZX,变压器容量:100kVA,电杆类型:12m | 套 | 4 | 2023-07-31 | 2023-12-31 | 河北省承德市丰宁县 | 买方指定仓库地面交货 |  | G00M-500134511-00010 | 044004385300010 | 400217680300010 | 500134511 |  | 500134511-0056
0123AA-1035001-9999 | 包5 | NC500 | 国网冀北电力有限公司 | 国网冀北电力有限公司廊坊供电公司 |  | 无电压等级 | 10kV柱上变压器台成套设备,ZA-1-ZX,200kVA,12m | 10kV柱上变压器台成套设备-设计方案:ZA-1-ZX,变压器容量:200kVA,电杆类型:12m | 套 | 1 | 2023-07-31 | 2023-12-31 | 河北省承德市丰宁县 | 买方指定仓库地面交货 |  | G00M-500134515-00015 | 044004452500010 | 400217736800010 | 500134515 |  | 500134515-0112
0123AA-1035001-9999 | 包5 | NC500 | 国网冀北电力有限公司 | 国网冀北电力有限公司唐山供电公司 |  | 无电压等级 | 10kV柱上变压器台成套设备,ZA-1-ZX,200kVA,12m | 10kV柱上变压器台成套设备-设计方案:ZA-1-ZX,变压器容量:200kVA,电杆类型:12m | 套 | 18 | 2023-07-31 | 2023-12-31 | 河北省承德市丰宁县 | 买方指定仓库地面交货 |  | G00M-500134515-00016 | 044004317600010 | 400217617000010 | 500134515 |  | 500134515-0113
0123AA-1035001-9999 | 包5 | NC500 | 国网冀北电力有限公司 | 国网冀北电力有限公司张家口供电公司 |  | 无电压等级 | 10kV柱上变压器台成套设备,ZA-1-ZX,100kVA,15m | 10kV柱上变压器台成套设备-设计方案:ZA-1-ZX,变压器容量:100kVA,电杆类型:15m | 套 | 1 | 2023-07-31 | 2023-12-31 | 河北省承德市丰宁县 | 买方指定仓库地面交货 |  | G00M-500134520-00009 | 044004385700010 | 400217680700010 | 500134520 |  | 500134520-0047
0123AA-1035001-9999 | 包5 | NC500 | 国网冀北电力有限公司 | 国网冀北电力有限公司廊坊供电公司 |  | 无电压等级 | 10kV柱上变压器台成套设备,ZA-1-ZX,100kVA,15m | 10kV柱上变压器台成套设备-设计方案:ZA-1-ZX,变压器容量:100kVA,电杆类型:15m | 套 | 1 | 2023-07-31 | 2023-12-31 | 河北省承德市丰宁县 | 买方指定仓库地面交货 |  | G00M-500134520-00010 | 044004452800010 | 400217737100010 | 500134520 |  | 500134520-0048
0123AA-1035001-9999 | 包5 | NC500 | 国网冀北电力有限公司 | 国网冀北电力有限公司廊坊供电公司 |  | 无电压等级 | 10kV柱上变压器台成套设备,ZA-1-CX,100kVA,15m | 10kV柱上变压器台成套设备-设计方案:ZA-1-CX,变压器容量:100kVA,电杆类型:15m | 套 | 1 | 2023-07-31 | 2023-12-31 | 河北省承德市丰宁县 | 买方指定仓库地面交货 |  | G00M-500134493-00009 | 044004447000010 | 400217731300010 | 500134493 |  | 500134493-0044
0123AA-1035001-9999 | 包5 | NC500 | 国网冀北电力有限公司 | 国网冀北电力有限公司廊坊供电公司 |  | 无电压等级 | 10kV柱上变压器台成套设备,ZA-1-CX,200kVA,15m | 10kV柱上变压器台成套设备-设计方案:ZA-1-CX,变压器容量:200kVA,电杆类型:15m | 套 | 1 | 2023-07-31 | 2023-12-31 | 河北省承德市丰宁县 | 买方指定仓库地面交货 |  | G00M-500134495-00009 | 044004447100010 | 400217731400010 | 500134495 |  | 500134495-0075
0123AA-1035001-9999 | 包5 | NC500 | 国网冀北电力有限公司 | 国网冀北电力有限公司张家口供电公司 |  | 无电压等级 | 10kV柱上变压器台成套设备,ZA-1-CX,400kVA,12m | 10kV柱上变压器台成套设备-设计方案:ZA-1-CX,变压器容量:400kVA,电杆类型:12m | 套 | 1 | 2023-07-31 | 2023-12-31 | 河北省承德市丰宁县 | 买方指定仓库地面交货 |  | G00M-500134500-00015 | 044004384600010 | 400217679600010 | 500134500 |  | 500134500-0101
0123AA-1035001-9999 | 包5 | NC500 | 国网冀北电力有限公司 | 国网冀北电力有限公司廊坊供电公司 |  | 无电压等级 | 10kV柱上变压器台成套设备,ZA-1-CX,400kVA,12m | 10kV柱上变压器台成套设备-设计方案:ZA-1-CX,变压器容量:400kVA,电杆类型:12m | 套 | 1 | 2023-07-31 | 2023-12-31 | 河北省承德市丰宁县 | 买方指定仓库地面交货 |  | G00M-500134500-00015 | 044004407800010 | 400217702400010 | 500134500 |  | 500134500-0101
0123AA-1035001-9999 | 包5 | NC500 | 国网冀北电力有限公司 | 国网冀北电力有限公司唐山供电公司 |  | 无电压等级 | 10kV柱上变压器台成套设备,ZA-1-ZX,400kVA,12m | 10kV柱上变压器台成套设备-设计方案:ZA-1-ZX,变压器容量:400kVA,电杆类型:12m | 套 | 8 | 2023-07-31 | 2023-12-31 | 河北省承德市丰宁县 | 买方指定仓库地面交货 |  | G00M-500134505-00018 | 044004316900010 | 400217616300010 | 500134505 |  | 500134505-0134
0123AA-1035001-9999 | 包5 | NC500 | 国网冀北电力有限公司 | 国网冀北电力有限公司秦皇岛供电公司 |  | 无电压等级 | 10kV柱上变压器台成套设备,ZA-1-CX,400kVA,12m | 10kV柱上变压器台成套设备-设计方案:ZA-1-CX,变压器容量:400kVA,电杆类型:12m | 套 | 2 | 2023-07-31 | 2023-12-31 | 河北省承德市丰宁县 | 买方指定仓库地面交货 |  | G00M-500134500-00015 | 044004358200010 | 400217653700010 | 500134500 |  | 500134500-0101
0123AA-1035001-9999 | 包5 | NC500 | 国网冀北电力有限公司 | 国网冀北电力有限公司廊坊供电公司 |  | 无电压等级 | 10kV柱上变压器台成套设备,ZA-1-ZX,400kVA,12m | 10kV柱上变压器台成套设备-设计方案:ZA-1-ZX,变压器容量:400kVA,电杆类型:12m | 套 | 1 | 2023-07-31 | 2023-12-31 | 河北省承德市丰宁县 | 买方指定仓库地面交货 |  | G00M-500134505-00017 | 044004408100010 | 400217702700010 | 500134505 |  | 500134505-0133
0123AA-1035001-9999 | 包5 | NC500 | 国网冀北电力有限公司 | 国网冀北电力有限公司廊坊供电公司 |  | 无电压等级 | 10kV柱上变压器台成套设备,ZA-1-ZX,100kVA,12m | 10kV柱上变压器台成套设备-设计方案:ZA-1-ZX,变压器容量:100kVA,电杆类型:12m | 套 | 1 | 2023-07-31 | 2023-12-31 | 河北省承德市丰宁县 | 买方指定仓库地面交货 |  | G00M-500134511-00009 | 044004451200010 | 400217735500010 | 500134511 |  | 500134511-0055
0123AA-1035001-9999 | 包5 | NC500 | 国网冀北电力有限公司 | 国网冀北电力有限公司廊坊供电公司 |  | 无电压等级 | 10kV柱上变压器台成套设备,ZA-1-ZX,200kVA,12m | 10kV柱上变压器台成套设备-设计方案:ZA-1-ZX,变压器容量:200kVA,电杆类型:12m | 套 | 1 | 2023-07-31 | 2023-12-31 | 河北省承德市丰宁县 | 买方指定仓库地面交货 |  | G00M-500134515-00014 | 044004452400010 | 400217736700010 | 500134515 |  | 500134515-0110
0123AA-1035001-9999 | 包5 | NC500 | 国网冀北电力有限公司 | 国网冀北电力有限公司廊坊供电公司 |  | 无电压等级 | 10kV柱上变压器台成套设备,ZA-1-ZX,200kVA,12m | 10kV柱上变压器台成套设备-设计方案:ZA-1-ZX,变压器容量:200kVA,电杆类型:12m | 套 | 1 | 2023-07-31 | 2023-12-31 | 河北省承德市丰宁县 | 买方指定仓库地面交货 |  | G00M-500134515-00013 | 044004452300010 | 400217736600010 | 500134515 |  | 500134515-0109
0123AA-1035001-9999 | 包5 | NC500 | 国网冀北电力有限公司 | 国网冀北电力有限公司廊坊供电公司 |  | 无电压等级 | 10kV柱上变压器台成套设备,ZA-1-CX,100kVA,12m | 10kV柱上变压器台成套设备-设计方案:ZA-1-CX,变压器容量:100kVA,电杆类型:12m | 套 | 1 | 2023-07-31 | 2023-12-31 | 河北省承德市丰宁县 | 买方指定仓库地面交货 |  | G00M-500134519-00009 | 044004452700010 | 400217737000010 | 500134519 |  | 500134519-0066
0123AA-1035001-9999 | 包5 | NC500 | 国网冀北电力有限公司 | 国网冀北电力有限公司廊坊供电公司 |  | 无电压等级 | 10kV柱上变压器台成套设备,ZA-1-CX,100kVA,15m | 10kV柱上变压器台成套设备-设计方案:ZA-1-CX,变压器容量:100kVA,电杆类型:15m | 套 | 1 | 2023-07-31 | 2023-12-31 | 河北省承德市丰宁县 | 买方指定仓库地面交货 |  | G00M-500134493-00008 | 044004446900010 | 400217731200010 | 500134493 |  | 500134493-0042
0123AA-1035001-9999 | 包5 | NC500 | 国网冀北电力有限公司 | 国网冀北电力有限公司廊坊供电公司 |  | 无电压等级 | 10kV柱上变压器台成套设备,ZA-1-CX,100kVA,15m | 10kV柱上变压器台成套设备-设计方案:ZA-1-CX,变压器容量:100kVA,电杆类型:15m | 套 | 1 | 2023-07-31 | 2023-12-31 | 河北省承德市丰宁县 | 买方指定仓库地面交货 |  | G00M-500134493-00007 | 044004446800010 | 400217731100010 | 500134493 |  | 500134493-0041
0123AA-1035001-9999 | 包5 | NC500 | 国网冀北电力有限公司 | 国网冀北电力有限公司廊坊供电公司 |  | 无电压等级 | 10kV柱上变压器台成套设备,ZA-1-CX,400kVA,12m | 10kV柱上变压器台成套设备-设计方案:ZA-1-CX,变压器容量:400kVA,电杆类型:12m | 套 | 1 | 2023-07-31 | 2023-12-31 | 河北省承德市丰宁县 | 买方指定仓库地面交货 |  | G00M-500134500-00013 | 044004448700010 | 400217733000010 | 500134500 |  | 500134500-0099
0123AA-1035001-9999 | 包5 | NC500 | 国网冀北电力有限公司 | 国网冀北电力有限公司廊坊供电公司 |  | 无电压等级 | 10kV柱上变压器台成套设备,ZA-1-CX,400kVA,12m | 10kV柱上变压器台成套设备-设计方案:ZA-1-CX,变压器容量:400kVA,电杆类型:12m | 套 | 1 | 2023-07-31 | 2023-12-31 | 河北省承德市丰宁县 | 买方指定仓库地面交货 |  | G00M-500134500-00014 | 044004448800010 | 400217733100010 | 500134500 |  | 500134500-0100
0123AA-1035001-9999 | 包5 | NC500 | 国网冀北电力有限公司 | 国网冀北电力有限公司唐山供电公司 |  | 无电压等级 | 10kV柱上变压器台成套设备,ZA-1-ZX,400kVA,12m | 10kV柱上变压器台成套设备-设计方案:ZA-1-ZX,变压器容量:400kVA,电杆类型:12m | 套 | 1 | 2023-07-31 | 2023-12-31 | 河北省承德市丰宁县 | 买方指定仓库地面交货 |  | G00M-500134505-00016 | 044004316700010 | 400217616100010 | 500134505 |  | 500134505-0130
0123AA-1035001-9999 | 包5 | NC500 | 国网冀北电力有限公司 | 国网冀北电力有限公司廊坊供电公司 |  | 无电压等级 | 10kV柱上变压器台成套设备,ZA-1-CX,200kVA,12m | 10kV柱上变压器台成套设备-设计方案:ZA-1-CX,变压器容量:200kVA,电杆类型:12m | 套 | 1 | 2023-07-31 | 2023-12-31 | 河北省承德市丰宁县 | 买方指定仓库地面交货 |  | G00M-500134509-00014 | 044004451100010 | 400217735400010 | 500134509 |  | 500134509-0100
0123AA-1035001-9999 | 包5 | NC500 | 国网冀北电力有限公司 | 国网冀北电力有限公司廊坊供电公司 |  | 无电压等级 | 10kV柱上变压器台成套设备,ZA-1-ZX,400kVA,12m | 10kV柱上变压器台成套设备-设计方案:ZA-1-ZX,变压器容量:400kVA,电杆类型:12m | 套 | 1 | 2023-07-31 | 2023-12-31 | 河北省承德市丰宁县 | 买方指定仓库地面交货 |  | G00M-500134505-00015 | 044004408000010 | 400217702600010 | 500134505 |  | 500134505-0129
0123AA-1035001-9999 | 包5 | NC500 | 国网冀北电力有限公司 | 国网冀北电力有限公司秦皇岛供电公司 |  | 无电压等级 | 10kV柱上变压器台成套设备,ZA-1-CX,200kVA,12m | 10kV柱上变压器台成套设备-设计方案:ZA-1-CX,变压器容量:200kVA,电杆类型:12m | 套 | 1 | 2023-07-31 | 2023-12-31 | 河北省承德市丰宁县 | 买方指定仓库地面交货 |  | G00M-500134509-00013 | 044004358900010 | 400217654400010 | 500134509 |  | 500134509-0099
0123AA-1035001-9999 | 包5 | NC500 | 国网冀北电力有限公司 | 国网冀北电力有限公司承德供电公司 |  | 无电压等级 | 10kV柱上变压器台成套设备,ZA-1-CX,200kVA,12m | 10kV柱上变压器台成套设备-设计方案:ZA-1-CX,变压器容量:200kVA,电杆类型:12m | 套 | 5 | 2023-07-31 | 2023-12-31 | 河北省承德市丰宁县 | 买方指定仓库地面交货 |  | G00M-500134509-00013 | 044004427300010 | 400217720000010 | 500134509 |  | 500134509-0099
0123AA-1035001-9999 | 包5 | NC500 | 国网冀北电力有限公司 | 国网冀北电力有限公司廊坊供电公司 |  | 无电压等级 | 10kV柱上变压器台成套设备,ZA-1-ZX,200kVA,12m | 10kV柱上变压器台成套设备-设计方案:ZA-1-ZX,变压器容量:200kVA,电杆类型:12m | 套 | 1 | 2023-07-31 | 2023-12-31 | 河北省承德市丰宁县 | 买方指定仓库地面交货 |  | G00M-500134515-00012 | 044004452200010 | 400217736500010 | 500134515 |  | 500134515-0108
0123AA-1035001-9999 | 包5 | NC500 | 国网冀北电力有限公司 | 国网冀北电力有限公司承德供电公司 |  | 无电压等级 | 10kV柱上变压器台成套设备,ZA-1-CX,100kVA,12m | 10kV柱上变压器台成套设备-设计方案:ZA-1-CX,变压器容量:100kVA,电杆类型:12m | 套 | 2 | 2023-07-31 | 2023-12-31 | 河北省承德市丰宁县 | 买方指定仓库地面交货 |  | G00M-500134519-00008 | 044004427900010 | 400217720500010 | 500134519 |  | 500134519-0064
0123AA-1035001-9999 | 包5 | NC500 | 国网冀北电力有限公司 | 国网冀北电力有限公司廊坊供电公司 |  | 无电压等级 | 10kV柱上变压器台成套设备,ZA-1-ZX,200kVA,12m | 10kV柱上变压器台成套设备-设计方案:ZA-1-ZX,变压器容量:200kVA,电杆类型:12m | 套 | 1 | 2023-07-31 | 2023-12-31 | 河北省承德市丰宁县 | 买方指定仓库地面交货 |  | G00M-500134515-00011 | 044004452100010 | 400217736400010 | 500134515 |  | 500134515-0107
0123AA-1035001-9999 | 包5 | NC500 | 国网冀北电力有限公司 | 国网冀北电力有限公司廊坊供电公司 |  | 无电压等级 | 10kV柱上变压器台成套设备,ZA-1-CX,100kVA,12m | 10kV柱上变压器台成套设备-设计方案:ZA-1-CX,变压器容量:100kVA,电杆类型:12m | 套 | 1 | 2023-07-31 | 2023-12-31 | 河北省承德市丰宁县 | 买方指定仓库地面交货 |  | G00M-500134519-00007 | 044004452600010 | 400217736900010 | 500134519 |  | 500134519-0063
0123AA-1035001-9999 | 包5 | NC500 | 国网冀北电力有限公司 | 国网冀北电力有限公司廊坊供电公司 |  | 无电压等级 | 10kV柱上变压器台成套设备,ZA-1-CX,400kVA,12m | 10kV柱上变压器台成套设备-设计方案:ZA-1-CX,变压器容量:400kVA,电杆类型:12m | 套 | 1 | 2023-07-31 | 2023-12-31 | 河北省承德市丰宁县 | 买方指定仓库地面交货 |  | G00M-500134500-00012 | 044004448600010 | 400217732900010 | 500134500 |  | 500134500-0098
0123AA-1035001-9999 | 包5 | NC500 | 国网冀北电力有限公司 | 国网冀北电力有限公司廊坊供电公司 |  | 无电压等级 | 10kV柱上变压器台成套设备,ZA-1-CX,400kVA,12m | 10kV柱上变压器台成套设备-设计方案:ZA-1-CX,变压器容量:400kVA,电杆类型:12m | 套 | 1 | 2023-07-31 | 2023-12-31 | 河北省承德市丰宁县 | 买方指定仓库地面交货 |  | G00M-500134500-00011 | 044004448500010 | 400217732800010 | 500134500 |  | 500134500-0097
0123AA-1035001-9999 | 包5 | NC500 | 国网冀北电力有限公司 | 国网冀北电力有限公司廊坊供电公司 |  | 无电压等级 | 10kV柱上变压器台成套设备,ZA-1-ZX,400kVA,12m | 10kV柱上变压器台成套设备-设计方案:ZA-1-ZX,变压器容量:400kVA,电杆类型:12m | 套 | 1 | 2023-07-31 | 2023-12-31 | 河北省承德市丰宁县 | 买方指定仓库地面交货 |  | G00M-500134505-00014 | 044004407900010 | 400217702500010 | 500134505 |  | 500134505-0128
0123AA-1035001-9999 | 包5 | NC500 | 国网冀北电力有限公司 | 国网冀北电力有限公司唐山供电公司 |  | 无电压等级 | 10kV柱上变压器台成套设备,ZA-1-ZX,400kVA,12m | 10kV柱上变压器台成套设备-设计方案:ZA-1-ZX,变压器容量:400kVA,电杆类型:12m | 套 | 6 | 2023-07-31 | 2023-12-31 | 河北省承德市丰宁县 | 买方指定仓库地面交货 |  | G00M-500134505-00015 | 044004316600010 | 400217616000010 | 500134505 |  | 500134505-0129
0123AA-1035001-9999 | 包5 | NC500 | 国网冀北电力有限公司 | 国网冀北电力有限公司秦皇岛供电公司 |  | 无电压等级 | 10kV柱上变压器台成套设备,ZA-1-CX,200kVA,12m | 10kV柱上变压器台成套设备-设计方案:ZA-1-CX,变压器容量:200kVA,电杆类型:12m | 套 | 1 | 2023-07-31 | 2023-12-31 | 河北省承德市丰宁县 | 买方指定仓库地面交货 |  | G00M-500134509-00012 | 044004358800010 | 400217654300010 | 500134509 |  | 500134509-0097
0123AA-1035001-9999 | 包5 | NC500 | 国网冀北电力有限公司 | 国网冀北电力有限公司唐山供电公司 |  | 无电压等级 | 10kV柱上变压器台成套设备,ZA-1-CX,200kVA,12m | 10kV柱上变压器台成套设备-设计方案:ZA-1-CX,变压器容量:200kVA,电杆类型:12m | 套 | 1 | 2023-07-31 | 2023-12-31 | 河北省承德市丰宁县 | 买方指定仓库地面交货 |  | G00M-500134509-00013 | 044004317000010 | 400217616400010 | 500134509 |  | 500134509-0099
0123AA-1035001-9999 | 包5 | NC500 | 国网冀北电力有限公司 | 国网冀北电力有限公司廊坊供电公司 |  | 无电压等级 | 10kV柱上变压器台成套设备,ZA-1-ZX,200kVA,12m | 10kV柱上变压器台成套设备-设计方案:ZA-1-ZX,变压器容量:200kVA,电杆类型:12m | 套 | 1 | 2023-07-31 | 2023-12-31 | 河北省承德市丰宁县 | 买方指定仓库地面交货 |  | G00M-500134515-00010 | 044004452000010 | 400217736300010 | 500134515 |  | 500134515-0106
0123AA-1035001-9999 | 包5 | NC500 | 国网冀北电力有限公司 | 国网冀北电力有限公司廊坊供电公司 |  | 无电压等级 | 10kV柱上变压器台成套设备,ZA-1-CX,200kVA,12m | 10kV柱上变压器台成套设备-设计方案:ZA-1-CX,变压器容量:200kVA,电杆类型:12m | 套 | 2 | 2023-07-31 | 2023-12-31 | 河北省承德市丰宁县 | 买方指定仓库地面交货 |  | G00M-500134509-00011 | 044004408300010 | 400217702900010 | 500134509 |  | 500134509-0096
0123AA-1035001-9999 | 包5 | NC500 | 国网冀北电力有限公司 | 国网冀北电力有限公司廊坊供电公司 |  | 无电压等级 | 10kV柱上变压器台成套设备,ZA-1-ZX,200kVA,15m | 10kV柱上变压器台成套设备-设计方案:ZA-1-ZX,变压器容量:200kVA,电杆类型:15m | 套 | 1 | 2023-07-31 | 2023-12-31 | 河北省承德市丰宁县 | 买方指定仓库地面交货 |  | G00M-500134512-00016 | 044004451900010 | 400217736200010 | 500134512 |  | 500134512-0107
0123AA-1035001-9999 | 包5 | NC500 | 国网冀北电力有限公司 | 国网冀北电力有限公司廊坊供电公司 |  | 无电压等级 | 10kV柱上变压器台成套设备,ZA-1-ZX,200kVA,12m | 10kV柱上变压器台成套设备-设计方案:ZA-1-ZX,变压器容量:200kVA,电杆类型:12m | 套 | 2 | 2023-07-31 | 2023-12-31 | 河北省承德市丰宁县 | 买方指定仓库地面交货 |  | G00M-500134515-00016 | 044004408400010 | 400217703000010 | 500134515 |  | 500134515-0113
0123AA-1035001-9999 | 包5 | NC500 | 国网冀北电力有限公司 | 国网冀北电力有限公司承德供电公司 |  | 无电压等级 | 10kV柱上变压器台成套设备,ZA-1-ZX,200kVA,12m | 10kV柱上变压器台成套设备-设计方案:ZA-1-ZX,变压器容量:200kVA,电杆类型:12m | 套 | 23 | 2023-07-31 | 2023-12-31 | 河北省承德市丰宁县 | 买方指定仓库地面交货 |  | G00M-500134515-00016 | 044004427800010 | 400217720400010 | 500134515 |  | 500134515-0113
0123AA-1035001-9999 | 包5 | NC500 | 国网冀北电力有限公司 | 国网冀北电力有限公司廊坊供电公司 |  | 无电压等级 | 10kV柱上变压器台成套设备,ZA-1-ZX,200kVA,15m | 10kV柱上变压器台成套设备-设计方案:ZA-1-ZX,变压器容量:200kVA,电杆类型:15m | 套 | 1 | 2023-07-31 | 2023-12-31 | 河北省承德市丰宁县 | 买方指定仓库地面交货 |  | G00M-500134512-00015 | 044004451800010 | 400217736100010 | 500134512 |  | 500134512-0106
0123AA-1035001-9999 | 包5 | NC500 | 国网冀北电力有限公司 | 国网冀北电力有限公司张家口供电公司 |  | 无电压等级 | 10kV柱上变压器台成套设备,ZA-1-ZX,200kVA,12m | 10kV柱上变压器台成套设备-设计方案:ZA-1-ZX,变压器容量:200kVA,电杆类型:12m | 套 | 9 | 2023-07-31 | 2023-12-31 | 河北省承德市丰宁县 | 买方指定仓库地面交货 |  | G00M-500134515-00016 | 044004385500010 | 400217680500010 | 500134515 |  | 500134515-0113
0123AA-1035001-9999 | 包5 | NC500 | 国网冀北电力有限公司 | 国网冀北电力有限公司廊坊供电公司 |  | 无电压等级 | 10kV柱上变压器台成套设备,ZA-1-ZX,400kVA,15m | 10kV柱上变压器台成套设备-设计方案:ZA-1-ZX,变压器容量:400kVA,电杆类型:15m | 套 | 1 | 2023-07-31 | 2023-12-31 | 河北省承德市丰宁县 | 买方指定仓库地面交货 |  | G00M-500134497-00020 | 044004448400010 | 400217732700010 | 500134497 |  | 500134497-0141
0123AA-1035001-9999 | 包5 | NC500 | 国网冀北电力有限公司 | 国网冀北电力有限公司廊坊供电公司 |  | 无电压等级 | 10kV柱上变压器台成套设备,ZA-1-ZX,400kVA,12m | 10kV柱上变压器台成套设备-设计方案:ZA-1-ZX,变压器容量:400kVA,电杆类型:12m | 套 | 1 | 2023-07-31 | 2023-12-31 | 河北省承德市丰宁县 | 买方指定仓库地面交货 |  | G00M-500134505-00013 | 044004450300010 | 400217734600010 | 500134505 |  | 500134505-0127
0123AA-1035001-9999 | 包5 | NC500 | 国网冀北电力有限公司 | 国网冀北电力有限公司廊坊供电公司 |  | 无电压等级 | 10kV柱上变压器台成套设备,ZA-1-ZX,400kVA,15m | 10kV柱上变压器台成套设备-设计方案:ZA-1-ZX,变压器容量:400kVA,电杆类型:15m | 套 | 1 | 2023-07-31 | 2023-12-31 | 河北省承德市丰宁县 | 买方指定仓库地面交货 |  | G00M-500134497-00017 | 044004448200010 | 400217732500010 | 500134497 |  | 500134497-0133
0123AA-1035001-9999 | 包5 | NC500 | 国网冀北电力有限公司 | 国网冀北电力有限公司廊坊供电公司 |  | 无电压等级 | 10kV柱上变压器台成套设备,ZA-1-ZX,400kVA,15m | 10kV柱上变压器台成套设备-设计方案:ZA-1-ZX,变压器容量:400kVA,电杆类型:15m | 套 | 1 | 2023-07-31 | 2023-12-31 | 河北省承德市丰宁县 | 买方指定仓库地面交货 |  | G00M-500134497-00018 | 044004448300010 | 400217732600010 | 500134497 |  | 500134497-0134
0123AA-1035001-9999 | 包5 | NC500 | 国网冀北电力有限公司 | 国网冀北电力有限公司廊坊供电公司 |  | 无电压等级 | 10kV柱上变压器台成套设备,ZA-1-ZX,400kVA,12m | 10kV柱上变压器台成套设备-设计方案:ZA-1-ZX,变压器容量:400kVA,电杆类型:12m | 套 | 1 | 2023-07-31 | 2023-12-31 | 河北省承德市丰宁县 | 买方指定仓库地面交货 |  | G00M-500134505-00012 | 044004450200010 | 400217734500010 | 500134505 |  | 500134505-0126
0123AA-1035001-9999 | 包5 | NC500 | 国网冀北电力有限公司 | 国网冀北电力有限公司张家口供电公司 |  | 无电压等级 | 10kV柱上变压器台成套设备,ZA-1-CX,200kVA,12m | 10kV柱上变压器台成套设备-设计方案:ZA-1-CX,变压器容量:200kVA,电杆类型:12m | 套 | 1 | 2023-07-31 | 2023-12-31 | 河北省承德市丰宁县 | 买方指定仓库地面交货 |  | G00M-500134509-00011 | 044004385000010 | 400217680000010 | 500134509 |  | 500134509-0096
0123AA-1035001-9999 | 包5 | NC500 | 国网冀北电力有限公司 | 国网冀北电力有限公司廊坊供电公司 |  | 无电压等级 | 10kV柱上变压器台成套设备,ZA-1-CX,400kVA,15m | 10kV柱上变压器台成套设备-设计方案:ZA-1-CX,变压器容量:400kVA,电杆类型:15m | 套 | 1 | 2023-07-31 | 2023-12-31 | 河北省承德市丰宁县 | 买方指定仓库地面交货 |  | G00M-500134504-00020 | 044004450000010 | 400217734300010 | 500134504 |  | 500134504-0112
0123AA-1035001-9999 | 包5 | NC500 | 国网冀北电力有限公司 | 国网冀北电力有限公司廊坊供电公司 |  | 无电压等级 | 10kV柱上变压器台成套设备,ZA-1-ZX,400kVA,12m | 10kV柱上变压器台成套设备-设计方案:ZA-1-ZX,变压器容量:400kVA,电杆类型:12m | 套 | 1 | 2023-07-31 | 2023-12-31 | 河北省承德市丰宁县 | 买方指定仓库地面交货 |  | G00M-500134505-00011 | 044004450100010 | 400217734400010 | 500134505 |  | 500134505-0125
0123AA-1035001-9999 | 包5 | NC500 | 国网冀北电力有限公司 | 国网冀北电力有限公司秦皇岛供电公司 |  | 无电压等级 | 10kV柱上变压器台成套设备,ZA-1-CX,200kVA,12m | 10kV柱上变压器台成套设备-设计方案:ZA-1-CX,变压器容量:200kVA,电杆类型:12m | 套 | 6 | 2023-07-31 | 2023-12-31 | 河北省承德市丰宁县 | 买方指定仓库地面交货 |  | G00M-500134509-00011 | 044004358700010 | 400217654200010 | 500134509 |  | 500134509-0096
0123AA-1035001-9999 | 包5 | NC500 | 国网冀北电力有限公司 | 国网冀北电力有限公司承德供电公司 |  | 无电压等级 | 10kV柱上变压器台成套设备,ZA-1-ZX,200kVA,15m | 10kV柱上变压器台成套设备-设计方案:ZA-1-ZX,变压器容量:200kVA,电杆类型:15m | 套 | 1 | 2023-07-31 | 2023-12-31 | 河北省承德市丰宁县 | 买方指定仓库地面交货 |  | G00M-500134512-00013 | 044004427700010 | 400217720300010 | 500134512 |  | 500134512-0103
0123AA-1035001-9999 | 包6 | NC600 | 国网冀北电力有限公司 | 国网冀北电力有限公司承德供电公司 |  | 无电压等级 | 10kV柱上变压器台成套设备,ZA-1-ZX,200kVA,15m | 10kV柱上变压器台成套设备-设计方案:ZA-1-ZX,变压器容量:200kVA,电杆类型:15m | 套 | 1 | 2023-07-31 | 2023-12-31 | 河北省承德市丰宁县 | 买方指定仓库地面交货 |  | G00M-500134512-00013 | 044004427700010 | 400217720300010 | 500134512 |  | 500134512-0103
0123AA-1035001-9999 | 包6 | NC600 | 国网冀北电力有限公司 | 国网冀北电力有限公司廊坊供电公司 |  | 无电压等级 | 10kV柱上变压器台成套设备,ZA-1-ZX,200kVA,15m | 10kV柱上变压器台成套设备-设计方案:ZA-1-ZX,变压器容量:200kVA,电杆类型:15m | 套 | 1 | 2023-07-31 | 2023-12-31 | 河北省承德市丰宁县 | 买方指定仓库地面交货 |  | G00M-500134512-00014 | 044004451700010 | 400217736000010 | 500134512 |  | 500134512-0104
0123AA-1035001-9999 | 包6 | NC600 | 国网冀北电力有限公司 | 国网冀北电力有限公司廊坊供电公司 |  | 无电压等级 | 10kV柱上变压器台成套设备,ZA-1-CX,400kVA,15m | 10kV柱上变压器台成套设备-设计方案:ZA-1-CX,变压器容量:400kVA,电杆类型:15m | 套 | 1 | 2023-07-31 | 2023-12-31 | 河北省承德市丰宁县 | 买方指定仓库地面交货 |  | G00M-500134504-00019 | 044004449900010 | 400217734200010 | 500134504 |  | 500134504-0111
0123AA-1035001-9999 | 包6 | NC600 | 国网冀北电力有限公司 | 国网冀北电力有限公司廊坊供电公司 |  | 无电压等级 | 10kV柱上变压器台成套设备,ZA-1-CX,200kVA,12m | 10kV柱上变压器台成套设备-设计方案:ZA-1-CX,变压器容量:200kVA,电杆类型:12m | 套 | 1 | 2023-07-31 | 2023-12-31 | 河北省承德市丰宁县 | 买方指定仓库地面交货 |  | G00M-500134509-00009 | 044004450800010 | 400217735100010 | 500134509 |  | 500134509-0094
0123AA-1035001-9999 | 包6 | NC600 | 国网冀北电力有限公司 | 国网冀北电力有限公司廊坊供电公司 |  | 无电压等级 | 10kV柱上变压器台成套设备,ZA-1-CX,200kVA,12m | 10kV柱上变压器台成套设备-设计方案:ZA-1-CX,变压器容量:200kVA,电杆类型:12m | 套 | 1 | 2023-07-31 | 2023-12-31 | 河北省承德市丰宁县 | 买方指定仓库地面交货 |  | G00M-500134509-00010 | 044004450900010 | 400217735200010 | 500134509 |  | 500134509-0095
0123AA-1035001-9999 | 包6 | NC600 | 国网冀北电力有限公司 | 国网冀北电力有限公司廊坊供电公司 |  | 无电压等级 | 10kV柱上变压器台成套设备,ZA-1-ZX,200kVA,15m | 10kV柱上变压器台成套设备-设计方案:ZA-1-ZX,变压器容量:200kVA,电杆类型:15m | 套 | 1 | 2023-07-31 | 2023-12-31 | 河北省承德市丰宁县 | 买方指定仓库地面交货 |  | G00M-500134512-00012 | 044004451600010 | 400217735900010 | 500134512 |  | 500134512-0102
0123AA-1035001-9999 | 包6 | NC600 | 国网冀北电力有限公司 | 国网冀北电力有限公司唐山供电公司 |  | 无电压等级 | 10kV柱上变压器台成套设备,ZA-1-ZX,200kVA,15m | 10kV柱上变压器台成套设备-设计方案:ZA-1-ZX,变压器容量:200kVA,电杆类型:15m | 套 | 1 | 2023-07-31 | 2023-12-31 | 河北省承德市丰宁县 | 买方指定仓库地面交货 |  | G00M-500134512-00013 | 044004317400010 | 400217616800010 | 500134512 |  | 500134512-0103
0123AA-1035001-9999 | 包6 | NC600 | 国网冀北电力有限公司 | 国网冀北电力有限公司廊坊供电公司 |  | 无电压等级 | 10kV柱上变压器台成套设备,ZA-1-ZX,400kVA,12m | 10kV柱上变压器台成套设备-设计方案:ZA-1-ZX,变压器容量:400kVA,电杆类型:12m | 套 | 1 | 2023-07-31 | 2023-12-31 | 河北省承德市丰宁县 | 买方指定仓库地面交货 |  | G00M-500134505-00020 | 044004450700010 | 400217735000010 | 500134505 |  | 500134505-0144
0123AA-1035001-9999 | 包6 | NC600 | 国网冀北电力有限公司 | 国网冀北电力有限公司唐山供电公司 |  | 无电压等级 | 10kV柱上变压器台成套设备,ZA-1-ZX,200kVA,15m | 10kV柱上变压器台成套设备-设计方案:ZA-1-ZX,变压器容量:200kVA,电杆类型:15m | 套 | 1 | 2023-07-31 | 2023-12-31 | 河北省承德市丰宁县 | 买方指定仓库地面交货 |  | G00M-500134512-00011 | 044004317300010 | 400217616700010 | 500134512 |  | 500134512-0101
0123AA-1035001-9999 | 包6 | NC600 | 国网冀北电力有限公司 | 国网冀北电力有限公司廊坊供电公司 |  | 无电压等级 | 10kV柱上变压器台成套设备,ZA-1-ZX,400kVA,15m | 10kV柱上变压器台成套设备-设计方案:ZA-1-ZX,变压器容量:400kVA,电杆类型:15m | 套 | 1 | 2023-07-31 | 2023-12-31 | 河北省承德市丰宁县 | 买方指定仓库地面交货 |  | G00M-500134497-00014 | 044004447900010 | 400217732200010 | 500134497 |  | 500134497-0127
0123AA-1035001-9999 | 包6 | NC600 | 国网冀北电力有限公司 | 国网冀北电力有限公司唐山供电公司 |  | 无电压等级 | 10kV柱上变压器台成套设备,ZA-1-ZX,400kVA,15m | 10kV柱上变压器台成套设备-设计方案:ZA-1-ZX,变压器容量:400kVA,电杆类型:15m | 套 | 1 | 2023-07-31 | 2023-12-31 | 河北省承德市丰宁县 | 买方指定仓库地面交货 |  | G00M-500134497-00015 | 044004316200010 | 400217615600010 | 500134497 |  | 500134497-0128
0123AA-1035001-9999 | 包6 | NC600 | 国网冀北电力有限公司 | 国网冀北电力有限公司廊坊供电公司 |  | 无电压等级 | 10kV柱上变压器台成套设备,ZA-1-CX,400kVA,15m | 10kV柱上变压器台成套设备-设计方案:ZA-1-CX,变压器容量:400kVA,电杆类型:15m | 套 | 1 | 2023-07-31 | 2023-12-31 | 河北省承德市丰宁县 | 买方指定仓库地面交货 |  | G00M-500134504-00014 | 044004449700010 | 400217734000010 | 500134504 |  | 500134504-0101
0123AA-1035001-9999 | 包6 | NC600 | 国网冀北电力有限公司 | 国网冀北电力有限公司唐山供电公司 |  | 无电压等级 | 10kV柱上变压器台成套设备,ZA-1-ZX,400kVA,15m | 10kV柱上变压器台成套设备-设计方案:ZA-1-ZX,变压器容量:400kVA,电杆类型:15m | 套 | 1 | 2023-07-31 | 2023-12-31 | 河北省承德市丰宁县 | 买方指定仓库地面交货 |  | G00M-500134497-00013 | 044004316100010 | 400217615500010 | 500134497 |  | 500134497-0126
0123AA-1035001-9999 | 包6 | NC600 | 国网冀北电力有限公司 | 国网冀北电力有限公司廊坊供电公司 |  | 无电压等级 | 10kV柱上变压器台成套设备,ZA-1-CX,400kVA,15m | 10kV柱上变压器台成套设备-设计方案:ZA-1-CX,变压器容量:400kVA,电杆类型:15m | 套 | 1 | 2023-07-31 | 2023-12-31 | 河北省承德市丰宁县 | 买方指定仓库地面交货 |  | G00M-500134504-00018 | 044004449800010 | 400217734100010 | 500134504 |  | 500134504-0110
0123AA-1035001-9999 | 包6 | NC600 | 国网冀北电力有限公司 | 国网冀北电力有限公司廊坊供电公司 |  | 无电压等级 | 10kV柱上变压器台成套设备,ZA-1-ZX,400kVA,15m | 10kV柱上变压器台成套设备-设计方案:ZA-1-ZX,变压器容量:400kVA,电杆类型:15m | 套 | 1 | 2023-07-31 | 2023-12-31 | 河北省承德市丰宁县 | 买方指定仓库地面交货 |  | G00M-500134497-00011 | 044004447700010 | 400217732000010 | 500134497 |  | 500134497-0124
0123AA-1035001-9999 | 包6 | NC600 | 国网冀北电力有限公司 | 国网冀北电力有限公司廊坊供电公司 |  | 无电压等级 | 10kV柱上变压器台成套设备,ZA-1-CX,400kVA,15m | 10kV柱上变压器台成套设备-设计方案:ZA-1-CX,变压器容量:400kVA,电杆类型:15m | 套 | 1 | 2023-07-31 | 2023-12-31 | 河北省承德市丰宁县 | 买方指定仓库地面交货 |  | G00M-500134504-00012 | 044004449500010 | 400217733800010 | 500134504 |  | 500134504-0099
0123AA-1035001-9999 | 包6 | NC600 | 国网冀北电力有限公司 | 国网冀北电力有限公司廊坊供电公司 |  | 无电压等级 | 10kV柱上变压器台成套设备,ZA-1-CX,400kVA,15m | 10kV柱上变压器台成套设备-设计方案:ZA-1-CX,变压器容量:400kVA,电杆类型:15m | 套 | 1 | 2023-07-31 | 2023-12-31 | 河北省承德市丰宁县 | 买方指定仓库地面交货 |  | G00M-500134504-00013 | 044004449600010 | 400217733900010 | 500134504 |  | 500134504-0100
0123AA-1035001-9999 | 包6 | NC600 | 国网冀北电力有限公司 | 国网冀北电力有限公司廊坊供电公司 |  | 无电压等级 | 10kV柱上变压器台成套设备,ZA-1-ZX,200kVA,15m | 10kV柱上变压器台成套设备-设计方案:ZA-1-ZX,变压器容量:200kVA,电杆类型:15m | 套 | 1 | 2023-07-31 | 2023-12-31 | 河北省承德市丰宁县 | 买方指定仓库地面交货 |  | G00M-500134512-00010 | 044004451400010 | 400217735700010 | 500134512 |  | 500134512-0100
0123AA-1035001-9999 | 包6 | NC600 | 国网冀北电力有限公司 | 国网冀北电力有限公司廊坊供电公司 |  | 无电压等级 | 10kV柱上变压器台成套设备,ZA-1-CX,200kVA,15m | 10kV柱上变压器台成套设备-设计方案:ZA-1-CX,变压器容量:200kVA,电杆类型:15m | 套 | 1 | 2023-07-31 | 2023-12-31 | 河北省承德市丰宁县 | 买方指定仓库地面交货 |  | G00M-500134495-00013 | 044004447500010 | 400217731800010 | 500134495 |  | 500134495-0080
0123AA-1035001-9999 | 包6 | NC600 | 国网冀北电力有限公司 | 国网冀北电力有限公司廊坊供电公司 |  | 无电压等级 | 10kV柱上变压器台成套设备,ZA-1-CX,200kVA,15m | 10kV柱上变压器台成套设备-设计方案:ZA-1-CX,变压器容量:200kVA,电杆类型:15m | 套 | 1 | 2023-07-31 | 2023-12-31 | 河北省承德市丰宁县 | 买方指定仓库地面交货 |  | G00M-500134495-00015 | 044004447600010 | 400217731900010 | 500134495 |  | 500134495-0085
0123AA-1035001-9999 | 包6 | NC600 | 国网冀北电力有限公司 | 国网冀北电力有限公司廊坊供电公司 |  | 无电压等级 | 10kV柱上变压器台成套设备,ZA-1-CX,400kVA,15m | 10kV柱上变压器台成套设备-设计方案:ZA-1-CX,变压器容量:400kVA,电杆类型:15m | 套 | 1 | 2023-07-31 | 2023-12-31 | 河北省承德市丰宁县 | 买方指定仓库地面交货 |  | G00M-500134504-00011 | 044004449400010 | 400217733700010 | 500134504 |  | 500134504-0098
0123AA-1035001-9999 | 包6 | NC600 | 国网冀北电力有限公司 | 国网冀北电力有限公司张家口供电公司 |  | 无电压等级 | 10kV柱上变压器台成套设备,ZA-1-ZX,100kVA,12m | 10kV柱上变压器台成套设备-设计方案:ZA-1-ZX,变压器容量:100kVA,电杆类型:12m | 套 | 5 | 2023-07-31 | 2023-12-31 | 河北省承德市丰宁县 | 买方指定仓库地面交货 |  | G00M-500134511-00012 | 044004385400010 | 400217680400010 | 500134511 |  | 500134511-0058
0123AA-1035001-9999 | 包6 | NC600 | 国网冀北电力有限公司 | 国网冀北电力有限公司唐山供电公司 |  | 无电压等级 | 10kV柱上变压器台成套设备,ZA-1-ZX,100kVA,12m | 10kV柱上变压器台成套设备-设计方案:ZA-1-ZX,变压器容量:100kVA,电杆类型:12m | 套 | 25 | 2023-07-31 | 2023-12-31 | 河北省承德市丰宁县 | 买方指定仓库地面交货 |  | G00M-500134511-00014 | 044004337600010 | 400217636500010 | 500134511 |  | 500134511-0066
0123AA-1035001-9999 | 包6 | NC600 | 国网冀北电力有限公司 | 国网冀北电力有限公司廊坊供电公司 |  | 无电压等级 | 10kV柱上变压器台成套设备,ZA-1-CX,200kVA,15m | 10kV柱上变压器台成套设备-设计方案:ZA-1-CX,变压器容量:200kVA,电杆类型:15m | 套 | 1 | 2023-07-31 | 2023-12-31 | 河北省承德市丰宁县 | 买方指定仓库地面交货 |  | G00M-500134495-00012 | 044004447400010 | 400217731700010 | 500134495 |  | 500134495-0078
0123AA-1035001-9999 | 包6 | NC600 | 国网冀北电力有限公司 | 国网冀北电力有限公司廊坊供电公司 |  | 无电压等级 | 10kV柱上变压器台成套设备,ZA-1-CX,400kVA,15m | 10kV柱上变压器台成套设备-设计方案:ZA-1-CX,变压器容量:400kVA,电杆类型:15m | 套 | 1 | 2023-07-31 | 2023-12-31 | 河北省承德市丰宁县 | 买方指定仓库地面交货 |  | G00M-500134504-00010 | 044004449300010 | 400217733600010 | 500134504 |  | 500134504-0097
0123AA-1035001-9999 | 包6 | NC600 | 国网冀北电力有限公司 | 国网冀北电力有限公司唐山供电公司 |  | 无电压等级 | 10kV柱上变压器台成套设备,ZA-1-ZX,100kVA,12m | 10kV柱上变压器台成套设备-设计方案:ZA-1-ZX,变压器容量:100kVA,电杆类型:12m | 套 | 2 | 2023-07-31 | 2023-12-31 | 河北省承德市丰宁县 | 买方指定仓库地面交货 |  | G00M-500134511-00012 | 044004317200010 | 400217616600010 | 500134511 |  | 500134511-0058
0123AA-1035001-9999 | 包6 | NC600 | 国网冀北电力有限公司 | 国网冀北电力有限公司廊坊供电公司 |  | 无电压等级 | 10kV柱上变压器台成套设备,ZA-1-CX,400kVA,12m | 10kV柱上变压器台成套设备-设计方案:ZA-1-CX,变压器容量:400kVA,电杆类型:12m | 套 | 1 | 2023-07-31 | 2023-12-31 | 河北省承德市丰宁县 | 买方指定仓库地面交货 |  | G00M-500134500-00020 | 044004449100010 | 400217733400010 | 500134500 |  | 500134500-0110
0123AA-1035001-9999 | 包6 | NC600 | 国网冀北电力有限公司 | 国网冀北电力有限公司廊坊供电公司 |  | 无电压等级 | 10kV柱上变压器台成套设备,ZA-1-CX,400kVA,12m | 10kV柱上变压器台成套设备-设计方案:ZA-1-CX,变压器容量:400kVA,电杆类型:12m | 套 | 1 | 2023-07-31 | 2023-12-31 | 河北省承德市丰宁县 | 买方指定仓库地面交货 |  | G00M-500134500-00021 | 044004449200010 | 400217733500010 | 500134500 |  | 500134500-0111
0123AA-1035001-9999 | 包6 | NC600 | 国网冀北电力有限公司 | 国网冀北电力有限公司承德供电公司 |  | 无电压等级 | 10kV柱上变压器台成套设备,ZA-1-ZX,400kVA,12m | 10kV柱上变压器台成套设备-设计方案:ZA-1-ZX,变压器容量:400kVA,电杆类型:12m | 套 | 7 | 2023-07-31 | 2023-12-31 | 河北省承德市丰宁县 | 买方指定仓库地面交货 |  | G00M-500134505-00018 | 044004427200010 | 400217719900010 | 500134505 |  | 500134505-0134
0123AA-1035001-9999 | 包6 | NC600 | 国网冀北电力有限公司 | 国网冀北电力有限公司廊坊供电公司 |  | 无电压等级 | 10kV柱上变压器台成套设备,ZA-1-ZX,100kVA,12m | 10kV柱上变压器台成套设备-设计方案:ZA-1-ZX,变压器容量:100kVA,电杆类型:12m | 套 | 1 | 2023-07-31 | 2023-12-31 | 河北省承德市丰宁县 | 买方指定仓库地面交货 |  | G00M-500134511-00011 | 044004451300010 | 400217735600010 | 500134511 |  | 500134511-0057
0123AA-1035001-9999 | 包6 | NC600 | 国网冀北电力有限公司 | 国网冀北电力有限公司廊坊供电公司 |  | 无电压等级 | 10kV柱上变压器台成套设备,ZA-1-ZX,100kVA,15m | 10kV柱上变压器台成套设备-设计方案:ZA-1-ZX,变压器容量:100kVA,电杆类型:15m | 套 | 1 | 2023-07-31 | 2023-12-31 | 河北省承德市丰宁县 | 买方指定仓库地面交货 |  | G00M-500134520-00013 | 044004453100010 | 400217737400010 | 500134520 |  | 500134520-0053
0123AA-1035001-9999 | 包6 | NC600 | 国网冀北电力有限公司 | 国网冀北电力有限公司廊坊供电公司 |  | 无电压等级 | 10kV柱上变压器台成套设备,ZA-1-CX,200kVA,15m | 10kV柱上变压器台成套设备-设计方案:ZA-1-CX,变压器容量:200kVA,电杆类型:15m | 套 | 1 | 2023-07-31 | 2023-12-31 | 河北省承德市丰宁县 | 买方指定仓库地面交货 |  | G00M-500134495-00011 | 044004447300010 | 400217731600010 | 500134495 |  | 500134495-0077
0123AA-1035001-9999 | 包6 | NC600 | 国网冀北电力有限公司 | 国网冀北电力有限公司秦皇岛供电公司 |  | 无电压等级 | 10kV柱上变压器台成套设备,ZA-1-CX,400kVA,12m | 10kV柱上变压器台成套设备-设计方案:ZA-1-CX,变压器容量:400kVA,电杆类型:12m | 套 | 1 | 2023-07-31 | 2023-12-31 | 河北省承德市丰宁县 | 买方指定仓库地面交货 |  | G00M-500134500-00018 | 044004358300010 | 400217653800010 | 500134500 |  | 500134500-0105
0123AA-1035001-9999 | 包6 | NC600 | 国网冀北电力有限公司 | 国网冀北电力有限公司廊坊供电公司 |  | 无电压等级 | 10kV柱上变压器台成套设备,ZA-1-ZX,400kVA,15m | 10kV柱上变压器台成套设备-设计方案:ZA-1-ZX,变压器容量:400kVA,电杆类型:15m | 套 | 1 | 2023-07-31 | 2023-12-31 | 河北省承德市丰宁县 | 买方指定仓库地面交货 |  | G00M-500134497-00012 | 044004407600010 | 400217702200010 | 500134497 | (500134497)S20油浸叠铁心变压器正装 400kVA配电箱 进线刀熔开关 出线3回塑壳断路器带漏电保护 配智能电容 绝缘导线引线 - 副本 - 副本 | 500134497-0125
0123AA-1035001-9999 | 包6 | NC600 | 国网冀北电力有限公司 | 国网冀北电力有限公司廊坊供电公司 |  | 无电压等级 | 10kV柱上变压器台成套设备,ZA-1-ZX,400kVA,12m | 10kV柱上变压器台成套设备-设计方案:ZA-1-ZX,变压器容量:400kVA,电杆类型:12m | 套 | 4 | 2023-07-31 | 2023-12-31 | 河北省承德市丰宁县 | 买方指定仓库地面交货 |  | G00M-500134505-00018 | 044004408200010 | 400217702800010 | 500134505 |  | 500134505-0134
0123AA-1035001-9999 | 包6 | NC600 | 国网冀北电力有限公司 | 国网冀北电力有限公司承德供电公司 |  | 无电压等级 | 10kV柱上变压器台成套设备,ZA-1-ZX,100kVA,12m | 10kV柱上变压器台成套设备-设计方案:ZA-1-ZX,变压器容量:100kVA,电杆类型:12m | 套 | 16 | 2023-07-31 | 2023-12-31 | 河北省承德市丰宁县 | 买方指定仓库地面交货 |  | G00M-500134511-00010 | 044004427400010 | 400217720100010 | 500134511 |  | 500134511-0056
0123AA-1035001-9999 | 包6 | NC600 | 国网冀北电力有限公司 | 国网冀北电力有限公司秦皇岛供电公司 |  | 无电压等级 | 10kV柱上变压器台成套设备,ZA-1-ZX,200kVA,12m | 10kV柱上变压器台成套设备-设计方案:ZA-1-ZX,变压器容量:200kVA,电杆类型:12m | 套 | 1 | 2023-07-31 | 2023-12-31 | 河北省承德市丰宁县 | 买方指定仓库地面交货 |  | G00M-500134515-00016 | 044004359200010 | 400217654700010 | 500134515 |  | 500134515-0113
0123AA-1035001-9999 | 包6 | NC600 | 国网冀北电力有限公司 | 国网冀北电力有限公司廊坊供电公司 |  | 无电压等级 | 10kV柱上变压器台成套设备,ZA-1-ZX,100kVA,15m | 10kV柱上变压器台成套设备-设计方案:ZA-1-ZX,变压器容量:100kVA,电杆类型:15m | 套 | 1 | 2023-07-31 | 2023-12-31 | 河北省承德市丰宁县 | 买方指定仓库地面交货 |  | G00M-500134520-00012 | 044004453000010 | 400217737300010 | 500134520 |  | 500134520-0050
0123AA-1035001-9999 | 包6 | NC600 | 国网冀北电力有限公司 | 国网冀北电力有限公司廊坊供电公司 |  | 无电压等级 | 10kV柱上变压器台成套设备,ZA-1-ZX,100kVA,15m | 10kV柱上变压器台成套设备-设计方案:ZA-1-ZX,变压器容量:100kVA,电杆类型:15m | 套 | 1 | 2023-07-31 | 2023-12-31 | 河北省承德市丰宁县 | 买方指定仓库地面交货 |  | G00M-500134520-00011 | 044004452900010 | 400217737200010 | 500134520 |  | 500134520-0049
0123AA-1035001-9999 | 包6 | NC600 | 国网冀北电力有限公司 | 国网冀北电力有限公司廊坊供电公司 |  | 无电压等级 | 10kV柱上变压器台成套设备,ZA-1-CX,200kVA,15m | 10kV柱上变压器台成套设备-设计方案:ZA-1-CX,变压器容量:200kVA,电杆类型:15m | 套 | 1 | 2023-07-31 | 2023-12-31 | 河北省承德市丰宁县 | 买方指定仓库地面交货 |  | G00M-500134495-00009 | 044004447100010 | 400217731400010 | 500134495 |  | 500134495-0075
0123AA-1035001-9999 | 包6 | NC600 | 国网冀北电力有限公司 | 国网冀北电力有限公司廊坊供电公司 |  | 无电压等级 | 10kV柱上变压器台成套设备,ZA-1-CX,200kVA,15m | 10kV柱上变压器台成套设备-设计方案:ZA-1-CX,变压器容量:200kVA,电杆类型:15m | 套 | 1 | 2023-07-31 | 2023-12-31 | 河北省承德市丰宁县 | 买方指定仓库地面交货 |  | G00M-500134495-00010 | 044004447200010 | 400217731500010 | 500134495 |  | 500134495-0076
0123AA-1035001-9999 | 包6 | NC600 | 国网冀北电力有限公司 | 国网冀北电力有限公司廊坊供电公司 |  | 无电压等级 | 10kV柱上变压器台成套设备,ZA-1-CX,400kVA,12m | 10kV柱上变压器台成套设备-设计方案:ZA-1-CX,变压器容量:400kVA,电杆类型:12m | 套 | 1 | 2023-07-31 | 2023-12-31 | 河北省承德市丰宁县 | 买方指定仓库地面交货 |  | G00M-500134500-00016 | 044004448900010 | 400217733200010 | 500134500 |  | 500134500-0102
0123AA-1035001-9999 | 包6 | NC600 | 国网冀北电力有限公司 | 国网冀北电力有限公司张家口供电公司 |  | 无电压等级 | 10kV柱上变压器台成套设备,ZA-1-ZX,400kVA,12m | 10kV柱上变压器台成套设备-设计方案:ZA-1-ZX,变压器容量:400kVA,电杆类型:12m | 套 | 4 | 2023-07-31 | 2023-12-31 | 河北省承德市丰宁县 | 买方指定仓库地面交货 |  | G00M-500134505-00018 | 044004384900010 | 400217679900010 | 500134505 |  | 500134505-0134
0123AA-1035001-9999 | 包6 | NC600 | 国网冀北电力有限公司 | 国网冀北电力有限公司唐山供电公司 |  | 无电压等级 | 10kV柱上变压器台成套设备,ZA-1-ZX,400kVA,12m | 10kV柱上变压器台成套设备-设计方案:ZA-1-ZX,变压器容量:400kVA,电杆类型:12m | 套 | 8 | 2023-07-31 | 2023-12-31 | 河北省承德市丰宁县 | 买方指定仓库地面交货 |  | G00M-500134505-00018 | 044004316900010 | 400217616300010 | 500134505 |  | 500134505-0134
0123AA-1035001-9999 | 包6 | NC600 | 国网冀北电力有限公司 | 国网冀北电力有限公司唐山供电公司 |  | 无电压等级 | 10kV柱上变压器台成套设备,ZA-1-ZX,100kVA,12m | 10kV柱上变压器台成套设备-设计方案:ZA-1-ZX,变压器容量:100kVA,电杆类型:12m | 套 | 1 | 2023-07-31 | 2023-12-31 | 河北省承德市丰宁县 | 买方指定仓库地面交货 |  | G00M-500134511-00010 | 044004317100010 | 400217616500010 | 500134511 |  | 500134511-0056
0123AA-1035001-9999 | 包6 | NC600 | 国网冀北电力有限公司 | 国网冀北电力有限公司张家口供电公司 |  | 无电压等级 | 10kV柱上变压器台成套设备,ZA-1-ZX,100kVA,12m | 10kV柱上变压器台成套设备-设计方案:ZA-1-ZX,变压器容量:100kVA,电杆类型:12m | 套 | 4 | 2023-07-31 | 2023-12-31 | 河北省承德市丰宁县 | 买方指定仓库地面交货 |  | G00M-500134511-00010 | 044004385300010 | 400217680300010 | 500134511 |  | 500134511-0056
0123AA-1035001-9999 | 包6 | NC600 | 国网冀北电力有限公司 | 国网冀北电力有限公司廊坊供电公司 |  | 无电压等级 | 10kV柱上变压器台成套设备,ZA-1-ZX,200kVA,12m | 10kV柱上变压器台成套设备-设计方案:ZA-1-ZX,变压器容量:200kVA,电杆类型:12m | 套 | 1 | 2023-07-31 | 2023-12-31 | 河北省承德市丰宁县 | 买方指定仓库地面交货 |  | G00M-500134515-00015 | 044004452500010 | 400217736800010 | 500134515 |  | 500134515-0112
0123AA-1035001-9999 | 包6 | NC600 | 国网冀北电力有限公司 | 国网冀北电力有限公司唐山供电公司 |  | 无电压等级 | 10kV柱上变压器台成套设备,ZA-1-ZX,200kVA,12m | 10kV柱上变压器台成套设备-设计方案:ZA-1-ZX,变压器容量:200kVA,电杆类型:12m | 套 | 17 | 2023-07-31 | 2023-12-31 | 河北省承德市丰宁县 | 买方指定仓库地面交货 |  | G00M-500134515-00016 | 044004317600010 | 400217617000010 | 500134515 |  | 500134515-0113
0123AA-1035001-9999 | 包6 | NC600 | 国网冀北电力有限公司 | 国网冀北电力有限公司张家口供电公司 |  | 无电压等级 | 10kV柱上变压器台成套设备,ZA-1-ZX,100kVA,15m | 10kV柱上变压器台成套设备-设计方案:ZA-1-ZX,变压器容量:100kVA,电杆类型:15m | 套 | 1 | 2023-07-31 | 2023-12-31 | 河北省承德市丰宁县 | 买方指定仓库地面交货 |  | G00M-500134520-00009 | 044004385700010 | 400217680700010 | 500134520 |  | 500134520-0047
0123AA-1035001-9999 | 包6 | NC600 | 国网冀北电力有限公司 | 国网冀北电力有限公司廊坊供电公司 |  | 无电压等级 | 10kV柱上变压器台成套设备,ZA-1-ZX,100kVA,15m | 10kV柱上变压器台成套设备-设计方案:ZA-1-ZX,变压器容量:100kVA,电杆类型:15m | 套 | 1 | 2023-07-31 | 2023-12-31 | 河北省承德市丰宁县 | 买方指定仓库地面交货 |  | G00M-500134520-00010 | 044004452800010 | 400217737100010 | 500134520 |  | 500134520-0048
0123AA-1035001-9999 | 包6 | NC600 | 国网冀北电力有限公司 | 国网冀北电力有限公司廊坊供电公司 |  | 无电压等级 | 10kV柱上变压器台成套设备,ZA-1-CX,100kVA,15m | 10kV柱上变压器台成套设备-设计方案:ZA-1-CX,变压器容量:100kVA,电杆类型:15m | 套 | 1 | 2023-07-31 | 2023-12-31 | 河北省承德市丰宁县 | 买方指定仓库地面交货 |  | G00M-500134493-00009 | 044004447000010 | 400217731300010 | 500134493 |  | 500134493-0044
0123AA-1035001-9999 | 包6 | NC600 | 国网冀北电力有限公司 | 国网冀北电力有限公司张家口供电公司 |  | 无电压等级 | 10kV柱上变压器台成套设备,ZA-1-CX,400kVA,12m | 10kV柱上变压器台成套设备-设计方案:ZA-1-CX,变压器容量:400kVA,电杆类型:12m | 套 | 1 | 2023-07-31 | 2023-12-31 | 河北省承德市丰宁县 | 买方指定仓库地面交货 |  | G00M-500134500-00015 | 044004384600010 | 400217679600010 | 500134500 |  | 500134500-0101
0123AA-1035001-9999 | 包6 | NC600 | 国网冀北电力有限公司 | 国网冀北电力有限公司廊坊供电公司 |  | 无电压等级 | 10kV柱上变压器台成套设备,ZA-1-CX,400kVA,12m | 10kV柱上变压器台成套设备-设计方案:ZA-1-CX,变压器容量:400kVA,电杆类型:12m | 套 | 1 | 2023-07-31 | 2023-12-31 | 河北省承德市丰宁县 | 买方指定仓库地面交货 |  | G00M-500134500-00015 | 044004407800010 | 400217702400010 | 500134500 |  | 500134500-0101
0123AA-1035001-9999 | 包6 | NC600 | 国网冀北电力有限公司 | 国网冀北电力有限公司秦皇岛供电公司 |  | 无电压等级 | 10kV柱上变压器台成套设备,ZA-1-CX,400kVA,12m | 10kV柱上变压器台成套设备-设计方案:ZA-1-CX,变压器容量:400kVA,电杆类型:12m | 套 | 2 | 2023-07-31 | 2023-12-31 | 河北省承德市丰宁县 | 买方指定仓库地面交货 |  | G00M-500134500-00015 | 044004358200010 | 400217653700010 | 500134500 |  | 500134500-0101
0123AA-1035001-9999 | 包6 | NC600 | 国网冀北电力有限公司 | 国网冀北电力有限公司廊坊供电公司 |  | 无电压等级 | 10kV柱上变压器台成套设备,ZA-1-ZX,400kVA,12m | 10kV柱上变压器台成套设备-设计方案:ZA-1-ZX,变压器容量:400kVA,电杆类型:12m | 套 | 1 | 2023-07-31 | 2023-12-31 | 河北省承德市丰宁县 | 买方指定仓库地面交货 |  | G00M-500134505-00017 | 044004408100010 | 400217702700010 | 500134505 |  | 500134505-0133
0123AA-1035001-9999 | 包6 | NC600 | 国网冀北电力有限公司 | 国网冀北电力有限公司廊坊供电公司 |  | 无电压等级 | 10kV柱上变压器台成套设备,ZA-1-ZX,100kVA,12m | 10kV柱上变压器台成套设备-设计方案:ZA-1-ZX,变压器容量:100kVA,电杆类型:12m | 套 | 1 | 2023-07-31 | 2023-12-31 | 河北省承德市丰宁县 | 买方指定仓库地面交货 |  | G00M-500134511-00009 | 044004451200010 | 400217735500010 | 500134511 |  | 500134511-0055
0123AA-1035001-9999 | 包6 | NC600 | 国网冀北电力有限公司 | 国网冀北电力有限公司廊坊供电公司 |  | 无电压等级 | 10kV柱上变压器台成套设备,ZA-1-ZX,200kVA,12m | 10kV柱上变压器台成套设备-设计方案:ZA-1-ZX,变压器容量:200kVA,电杆类型:12m | 套 | 1 | 2023-07-31 | 2023-12-31 | 河北省承德市丰宁县 | 买方指定仓库地面交货 |  | G00M-500134515-00014 | 044004452400010 | 400217736700010 | 500134515 |  | 500134515-0110
0123AA-1035001-9999 | 包6 | NC600 | 国网冀北电力有限公司 | 国网冀北电力有限公司廊坊供电公司 |  | 无电压等级 | 10kV柱上变压器台成套设备,ZA-1-ZX,200kVA,12m | 10kV柱上变压器台成套设备-设计方案:ZA-1-ZX,变压器容量:200kVA,电杆类型:12m | 套 | 1 | 2023-07-31 | 2023-12-31 | 河北省承德市丰宁县 | 买方指定仓库地面交货 |  | G00M-500134515-00013 | 044004452300010 | 400217736600010 | 500134515 |  | 500134515-0109
0123AA-1035001-9999 | 包6 | NC600 | 国网冀北电力有限公司 | 国网冀北电力有限公司廊坊供电公司 |  | 无电压等级 | 10kV柱上变压器台成套设备,ZA-1-CX,100kVA,12m | 10kV柱上变压器台成套设备-设计方案:ZA-1-CX,变压器容量:100kVA,电杆类型:12m | 套 | 1 | 2023-07-31 | 2023-12-31 | 河北省承德市丰宁县 | 买方指定仓库地面交货 |  | G00M-500134519-00009 | 044004452700010 | 400217737000010 | 500134519 |  | 500134519-0066
0123AA-1035001-9999 | 包6 | NC600 | 国网冀北电力有限公司 | 国网冀北电力有限公司廊坊供电公司 |  | 无电压等级 | 10kV柱上变压器台成套设备,ZA-1-CX,100kVA,15m | 10kV柱上变压器台成套设备-设计方案:ZA-1-CX,变压器容量:100kVA,电杆类型:15m | 套 | 1 | 2023-07-31 | 2023-12-31 | 河北省承德市丰宁县 | 买方指定仓库地面交货 |  | G00M-500134493-00008 | 044004446900010 | 400217731200010 | 500134493 |  | 500134493-0042
0123AA-1035001-9999 | 包6 | NC600 | 国网冀北电力有限公司 | 国网冀北电力有限公司廊坊供电公司 |  | 无电压等级 | 10kV柱上变压器台成套设备,ZA-1-CX,100kVA,15m | 10kV柱上变压器台成套设备-设计方案:ZA-1-CX,变压器容量:100kVA,电杆类型:15m | 套 | 1 | 2023-07-31 | 2023-12-31 | 河北省承德市丰宁县 | 买方指定仓库地面交货 |  | G00M-500134493-00007 | 044004446800010 | 400217731100010 | 500134493 |  | 500134493-0041
0123AA-1035001-9999 | 包6 | NC600 | 国网冀北电力有限公司 | 国网冀北电力有限公司廊坊供电公司 |  | 无电压等级 | 10kV柱上变压器台成套设备,ZA-1-CX,400kVA,12m | 10kV柱上变压器台成套设备-设计方案:ZA-1-CX,变压器容量:400kVA,电杆类型:12m | 套 | 1 | 2023-07-31 | 2023-12-31 | 河北省承德市丰宁县 | 买方指定仓库地面交货 |  | G00M-500134500-00013 | 044004448700010 | 400217733000010 | 500134500 |  | 500134500-0099
0123AA-1035001-9999 | 包6 | NC600 | 国网冀北电力有限公司 | 国网冀北电力有限公司廊坊供电公司 |  | 无电压等级 | 10kV柱上变压器台成套设备,ZA-1-CX,400kVA,12m | 10kV柱上变压器台成套设备-设计方案:ZA-1-CX,变压器容量:400kVA,电杆类型:12m | 套 | 1 | 2023-07-31 | 2023-12-31 | 河北省承德市丰宁县 | 买方指定仓库地面交货 |  | G00M-500134500-00014 | 044004448800010 | 400217733100010 | 500134500 |  | 500134500-0100
0123AA-1035001-9999 | 包6 | NC600 | 国网冀北电力有限公司 | 国网冀北电力有限公司廊坊供电公司 |  | 无电压等级 | 10kV柱上变压器台成套设备,ZA-1-ZX,400kVA,12m | 10kV柱上变压器台成套设备-设计方案:ZA-1-ZX,变压器容量:400kVA,电杆类型:12m | 套 | 1 | 2023-07-31 | 2023-12-31 | 河北省承德市丰宁县 | 买方指定仓库地面交货 |  | G00M-500134505-00015 | 044004408000010 | 400217702600010 | 500134505 |  | 500134505-0129
0123AA-1035001-9999 | 包6 | NC600 | 国网冀北电力有限公司 | 国网冀北电力有限公司唐山供电公司 |  | 无电压等级 | 10kV柱上变压器台成套设备,ZA-1-ZX,400kVA,12m | 10kV柱上变压器台成套设备-设计方案:ZA-1-ZX,变压器容量:400kVA,电杆类型:12m | 套 | 1 | 2023-07-31 | 2023-12-31 | 河北省承德市丰宁县 | 买方指定仓库地面交货 |  | G00M-500134505-00016 | 044004316700010 | 400217616100010 | 500134505 |  | 500134505-0130
0123AA-1035001-9999 | 包6 | NC600 | 国网冀北电力有限公司 | 国网冀北电力有限公司廊坊供电公司 |  | 无电压等级 | 10kV柱上变压器台成套设备,ZA-1-CX,200kVA,12m | 10kV柱上变压器台成套设备-设计方案:ZA-1-CX,变压器容量:200kVA,电杆类型:12m | 套 | 1 | 2023-07-31 | 2023-12-31 | 河北省承德市丰宁县 | 买方指定仓库地面交货 |  | G00M-500134509-00014 | 044004451100010 | 400217735400010 | 500134509 |  | 500134509-0100
0123AA-1035001-9999 | 包6 | NC600 | 国网冀北电力有限公司 | 国网冀北电力有限公司秦皇岛供电公司 |  | 无电压等级 | 10kV柱上变压器台成套设备,ZA-1-CX,200kVA,12m | 10kV柱上变压器台成套设备-设计方案:ZA-1-CX,变压器容量:200kVA,电杆类型:12m | 套 | 1 | 2023-07-31 | 2023-12-31 | 河北省承德市丰宁县 | 买方指定仓库地面交货 |  | G00M-500134509-00013 | 044004358900010 | 400217654400010 | 500134509 |  | 500134509-0099
0123AA-1035001-9999 | 包6 | NC600 | 国网冀北电力有限公司 | 国网冀北电力有限公司承德供电公司 |  | 无电压等级 | 10kV柱上变压器台成套设备,ZA-1-CX,200kVA,12m | 10kV柱上变压器台成套设备-设计方案:ZA-1-CX,变压器容量:200kVA,电杆类型:12m | 套 | 4 | 2023-07-31 | 2023-12-31 | 河北省承德市丰宁县 | 买方指定仓库地面交货 |  | G00M-500134509-00013 | 044004427300010 | 400217720000010 | 500134509 |  | 500134509-0099
0123AA-1035001-9999 | 包6 | NC600 | 国网冀北电力有限公司 | 国网冀北电力有限公司廊坊供电公司 |  | 无电压等级 | 10kV柱上变压器台成套设备,ZA-1-ZX,200kVA,12m | 10kV柱上变压器台成套设备-设计方案:ZA-1-ZX,变压器容量:200kVA,电杆类型:12m | 套 | 1 | 2023-07-31 | 2023-12-31 | 河北省承德市丰宁县 | 买方指定仓库地面交货 |  | G00M-500134515-00011 | 044004452100010 | 400217736400010 | 500134515 |  | 500134515-0107
0123AA-1035001-9999 | 包6 | NC600 | 国网冀北电力有限公司 | 国网冀北电力有限公司廊坊供电公司 |  | 无电压等级 | 10kV柱上变压器台成套设备,ZA-1-ZX,200kVA,12m | 10kV柱上变压器台成套设备-设计方案:ZA-1-ZX,变压器容量:200kVA,电杆类型:12m | 套 | 1 | 2023-07-31 | 2023-12-31 | 河北省承德市丰宁县 | 买方指定仓库地面交货 |  | G00M-500134515-00012 | 044004452200010 | 400217736500010 | 500134515 |  | 500134515-0108
0123AA-1035001-9999 | 包6 | NC600 | 国网冀北电力有限公司 | 国网冀北电力有限公司承德供电公司 |  | 无电压等级 | 10kV柱上变压器台成套设备,ZA-1-CX,100kVA,12m | 10kV柱上变压器台成套设备-设计方案:ZA-1-CX,变压器容量:100kVA,电杆类型:12m | 套 | 2 | 2023-07-31 | 2023-12-31 | 河北省承德市丰宁县 | 买方指定仓库地面交货 |  | G00M-500134519-00008 | 044004427900010 | 400217720500010 | 500134519 |  | 500134519-0064
0123AA-1035001-9999 | 包6 | NC600 | 国网冀北电力有限公司 | 国网冀北电力有限公司廊坊供电公司 |  | 无电压等级 | 10kV柱上变压器台成套设备,ZA-1-CX,100kVA,12m | 10kV柱上变压器台成套设备-设计方案:ZA-1-CX,变压器容量:100kVA,电杆类型:12m | 套 | 1 | 2023-07-31 | 2023-12-31 | 河北省承德市丰宁县 | 买方指定仓库地面交货 |  | G00M-500134519-00007 | 044004452600010 | 400217736900010 | 500134519 |  | 500134519-0063
0123AA-1035001-9999 | 包6 | NC600 | 国网冀北电力有限公司 | 国网冀北电力有限公司廊坊供电公司 |  | 无电压等级 | 10kV柱上变压器台成套设备,ZA-1-CX,400kVA,12m | 10kV柱上变压器台成套设备-设计方案:ZA-1-CX,变压器容量:400kVA,电杆类型:12m | 套 | 1 | 2023-07-31 | 2023-12-31 | 河北省承德市丰宁县 | 买方指定仓库地面交货 |  | G00M-500134500-00012 | 044004448600010 | 400217732900010 | 500134500 |  | 500134500-0098
0123AA-1035001-9999 | 包6 | NC600 | 国网冀北电力有限公司 | 国网冀北电力有限公司唐山供电公司 |  | 无电压等级 | 10kV柱上变压器台成套设备,ZA-1-ZX,400kVA,12m | 10kV柱上变压器台成套设备-设计方案:ZA-1-ZX,变压器容量:400kVA,电杆类型:12m | 套 | 5 | 2023-07-31 | 2023-12-31 | 河北省承德市丰宁县 | 买方指定仓库地面交货 |  | G00M-500134505-00015 | 044004316600010 | 400217616000010 | 500134505 |  | 500134505-0129
0123AA-1035001-9999 | 包6 | NC600 | 国网冀北电力有限公司 | 国网冀北电力有限公司廊坊供电公司 |  | 无电压等级 | 10kV柱上变压器台成套设备,ZA-1-CX,400kVA,12m | 10kV柱上变压器台成套设备-设计方案:ZA-1-CX,变压器容量:400kVA,电杆类型:12m | 套 | 1 | 2023-07-31 | 2023-12-31 | 河北省承德市丰宁县 | 买方指定仓库地面交货 |  | G00M-500134500-00011 | 044004448500010 | 400217732800010 | 500134500 |  | 500134500-0097
0123AA-1035001-9999 | 包6 | NC600 | 国网冀北电力有限公司 | 国网冀北电力有限公司廊坊供电公司 |  | 无电压等级 | 10kV柱上变压器台成套设备,ZA-1-ZX,400kVA,12m | 10kV柱上变压器台成套设备-设计方案:ZA-1-ZX,变压器容量:400kVA,电杆类型:12m | 套 | 1 | 2023-07-31 | 2023-12-31 | 河北省承德市丰宁县 | 买方指定仓库地面交货 |  | G00M-500134505-00014 | 044004407900010 | 400217702500010 | 500134505 |  | 500134505-0128
0123AA-1035001-9999 | 包6 | NC600 | 国网冀北电力有限公司 | 国网冀北电力有限公司张家口供电公司 |  | 无电压等级 | 10kV柱上变压器台成套设备,ZA-1-CX,200kVA,12m | 10kV柱上变压器台成套设备-设计方案:ZA-1-CX,变压器容量:200kVA,电杆类型:12m | 套 | 1 | 2023-07-31 | 2023-12-31 | 河北省承德市丰宁县 | 买方指定仓库地面交货 |  | G00M-500134509-00012 | 044004385100010 | 400217680100010 | 500134509 |  | 500134509-0097
0123AA-1035001-9999 | 包6 | NC600 | 国网冀北电力有限公司 | 国网冀北电力有限公司唐山供电公司 |  | 无电压等级 | 10kV柱上变压器台成套设备,ZA-1-CX,200kVA,12m | 10kV柱上变压器台成套设备-设计方案:ZA-1-CX,变压器容量:200kVA,电杆类型:12m | 套 | 1 | 2023-07-31 | 2023-12-31 | 河北省承德市丰宁县 | 买方指定仓库地面交货 |  | G00M-500134509-00013 | 044004317000010 | 400217616400010 | 500134509 |  | 500134509-0099
0123AA-1035001-9999 | 包6 | NC600 | 国网冀北电力有限公司 | 国网冀北电力有限公司廊坊供电公司 |  | 无电压等级 | 10kV柱上变压器台成套设备,ZA-1-ZX,200kVA,12m | 10kV柱上变压器台成套设备-设计方案:ZA-1-ZX,变压器容量:200kVA,电杆类型:12m | 套 | 1 | 2023-07-31 | 2023-12-31 | 河北省承德市丰宁县 | 买方指定仓库地面交货 |  | G00M-500134515-00010 | 044004452000010 | 400217736300010 | 500134515 |  | 500134515-0106
0123AA-1035001-9999 | 包6 | NC600 | 国网冀北电力有限公司 | 国网冀北电力有限公司廊坊供电公司 |  | 无电压等级 | 10kV柱上变压器台成套设备,ZA-1-CX,200kVA,12m | 10kV柱上变压器台成套设备-设计方案:ZA-1-CX,变压器容量:200kVA,电杆类型:12m | 套 | 1 | 2023-07-31 | 2023-12-31 | 河北省承德市丰宁县 | 买方指定仓库地面交货 |  | G00M-500134509-00011 | 044004408300010 | 400217702900010 | 500134509 |  | 500134509-0096
0123AA-1035001-9999 | 包6 | NC600 | 国网冀北电力有限公司 | 国网冀北电力有限公司廊坊供电公司 |  | 无电压等级 | 10kV柱上变压器台成套设备,ZA-1-ZX,200kVA,15m | 10kV柱上变压器台成套设备-设计方案:ZA-1-ZX,变压器容量:200kVA,电杆类型:15m | 套 | 1 | 2023-07-31 | 2023-12-31 | 河北省承德市丰宁县 | 买方指定仓库地面交货 |  | G00M-500134512-00016 | 044004451900010 | 400217736200010 | 500134512 |  | 500134512-0107
0123AA-1035001-9999 | 包6 | NC600 | 国网冀北电力有限公司 | 国网冀北电力有限公司廊坊供电公司 |  | 无电压等级 | 10kV柱上变压器台成套设备,ZA-1-ZX,200kVA,12m | 10kV柱上变压器台成套设备-设计方案:ZA-1-ZX,变压器容量:200kVA,电杆类型:12m | 套 | 2 | 2023-07-31 | 2023-12-31 | 河北省承德市丰宁县 | 买方指定仓库地面交货 |  | G00M-500134515-00016 | 044004408400010 | 400217703000010 | 500134515 |  | 500134515-0113
0123AA-1035001-9999 | 包6 | NC600 | 国网冀北电力有限公司 | 国网冀北电力有限公司承德供电公司 |  | 无电压等级 | 10kV柱上变压器台成套设备,ZA-1-ZX,200kVA,12m | 10kV柱上变压器台成套设备-设计方案:ZA-1-ZX,变压器容量:200kVA,电杆类型:12m | 套 | 22 | 2023-07-31 | 2023-12-31 | 河北省承德市丰宁县 | 买方指定仓库地面交货 |  | G00M-500134515-00016 | 044004427800010 | 400217720400010 | 500134515 |  | 500134515-0113
0123AA-1035001-9999 | 包6 | NC600 | 国网冀北电力有限公司 | 国网冀北电力有限公司廊坊供电公司 |  | 无电压等级 | 10kV柱上变压器台成套设备,ZA-1-ZX,200kVA,15m | 10kV柱上变压器台成套设备-设计方案:ZA-1-ZX,变压器容量:200kVA,电杆类型:15m | 套 | 1 | 2023-07-31 | 2023-12-31 | 河北省承德市丰宁县 | 买方指定仓库地面交货 |  | G00M-500134512-00015 | 044004451800010 | 400217736100010 | 500134512 |  | 500134512-0106
0123AA-1035001-9999 | 包6 | NC600 | 国网冀北电力有限公司 | 国网冀北电力有限公司张家口供电公司 |  | 无电压等级 | 10kV柱上变压器台成套设备,ZA-1-ZX,200kVA,12m | 10kV柱上变压器台成套设备-设计方案:ZA-1-ZX,变压器容量:200kVA,电杆类型:12m | 套 | 9 | 2023-07-31 | 2023-12-31 | 河北省承德市丰宁县 | 买方指定仓库地面交货 |  | G00M-500134515-00016 | 044004385500010 | 400217680500010 | 500134515 |  | 500134515-0113
0123AA-1035001-9999 | 包6 | NC600 | 国网冀北电力有限公司 | 国网冀北电力有限公司廊坊供电公司 |  | 无电压等级 | 10kV柱上变压器台成套设备,ZA-1-ZX,400kVA,15m | 10kV柱上变压器台成套设备-设计方案:ZA-1-ZX,变压器容量:400kVA,电杆类型:15m | 套 | 1 | 2023-07-31 | 2023-12-31 | 河北省承德市丰宁县 | 买方指定仓库地面交货 |  | G00M-500134497-00020 | 044004448400010 | 400217732700010 | 500134497 |  | 500134497-0141
0123AA-1035001-9999 | 包6 | NC600 | 国网冀北电力有限公司 | 国网冀北电力有限公司廊坊供电公司 |  | 无电压等级 | 10kV柱上变压器台成套设备,ZA-1-ZX,400kVA,12m | 10kV柱上变压器台成套设备-设计方案:ZA-1-ZX,变压器容量:400kVA,电杆类型:12m | 套 | 1 | 2023-07-31 | 2023-12-31 | 河北省承德市丰宁县 | 买方指定仓库地面交货 |  | G00M-500134505-00013 | 044004450300010 | 400217734600010 | 500134505 |  | 500134505-0127
0123AA-1035001-9999 | 包6 | NC600 | 国网冀北电力有限公司 | 国网冀北电力有限公司廊坊供电公司 |  | 无电压等级 | 10kV柱上变压器台成套设备,ZA-1-ZX,400kVA,15m | 10kV柱上变压器台成套设备-设计方案:ZA-1-ZX,变压器容量:400kVA,电杆类型:15m | 套 | 1 | 2023-07-31 | 2023-12-31 | 河北省承德市丰宁县 | 买方指定仓库地面交货 |  | G00M-500134497-00017 | 044004448200010 | 400217732500010 | 500134497 |  | 500134497-0133
0123AA-1035001-9999 | 包6 | NC600 | 国网冀北电力有限公司 | 国网冀北电力有限公司廊坊供电公司 |  | 无电压等级 | 10kV柱上变压器台成套设备,ZA-1-ZX,400kVA,15m | 10kV柱上变压器台成套设备-设计方案:ZA-1-ZX,变压器容量:400kVA,电杆类型:15m | 套 | 1 | 2023-07-31 | 2023-12-31 | 河北省承德市丰宁县 | 买方指定仓库地面交货 |  | G00M-500134497-00018 | 044004448300010 | 400217732600010 | 500134497 |  | 500134497-0134
0123AA-1035001-9999 | 包6 | NC600 | 国网冀北电力有限公司 | 国网冀北电力有限公司廊坊供电公司 |  | 无电压等级 | 10kV柱上变压器台成套设备,ZA-1-ZX,400kVA,12m | 10kV柱上变压器台成套设备-设计方案:ZA-1-ZX,变压器容量:400kVA,电杆类型:12m | 套 | 1 | 2023-07-31 | 2023-12-31 | 河北省承德市丰宁县 | 买方指定仓库地面交货 |  | G00M-500134505-00012 | 044004450200010 | 400217734500010 | 500134505 |  | 500134505-0126
0123AA-1035001-9999 | 包6 | NC600 | 国网冀北电力有限公司 | 国网冀北电力有限公司张家口供电公司 |  | 无电压等级 | 10kV柱上变压器台成套设备,ZA-1-CX,200kVA,12m | 10kV柱上变压器台成套设备-设计方案:ZA-1-CX,变压器容量:200kVA,电杆类型:12m | 套 | 1 | 2023-07-31 | 2023-12-31 | 河北省承德市丰宁县 | 买方指定仓库地面交货 |  | G00M-500134509-00011 | 044004385000010 | 400217680000010 | 500134509 |  | 500134509-0096
0123AA-1035001-9999 | 包6 | NC600 | 国网冀北电力有限公司 | 国网冀北电力有限公司廊坊供电公司 |  | 无电压等级 | 10kV柱上变压器台成套设备,ZA-1-ZX,400kVA,15m | 10kV柱上变压器台成套设备-设计方案:ZA-1-ZX,变压器容量:400kVA,电杆类型:15m | 套 | 1 | 2023-07-31 | 2023-12-31 | 河北省承德市丰宁县 | 买方指定仓库地面交货 |  | G00M-500134497-00016 | 044004448100010 | 400217732400010 | 500134497 |  | 500134497-0129
0123AA-1035001-9999 | 包6 | NC600 | 国网冀北电力有限公司 | 国网冀北电力有限公司廊坊供电公司 |  | 无电压等级 | 10kV柱上变压器台成套设备,ZA-1-CX,400kVA,15m | 10kV柱上变压器台成套设备-设计方案:ZA-1-CX,变压器容量:400kVA,电杆类型:15m | 套 | 1 | 2023-07-31 | 2023-12-31 | 河北省承德市丰宁县 | 买方指定仓库地面交货 |  | G00M-500134504-00020 | 044004450000010 | 400217734300010 | 500134504 |  | 500134504-0112
0123AA-1035001-9999 | 包6 | NC600 | 国网冀北电力有限公司 | 国网冀北电力有限公司廊坊供电公司 |  | 无电压等级 | 10kV柱上变压器台成套设备,ZA-1-ZX,400kVA,12m | 10kV柱上变压器台成套设备-设计方案:ZA-1-ZX,变压器容量:400kVA,电杆类型:12m | 套 | 1 | 2023-07-31 | 2023-12-31 | 河北省承德市丰宁县 | 买方指定仓库地面交货 |  | G00M-500134505-00011 | 044004450100010 | 400217734400010 | 500134505 |  | 500134505-0125
0123AA-1035001-9999 | 包6 | NC600 | 国网冀北电力有限公司 | 国网冀北电力有限公司秦皇岛供电公司 |  | 无电压等级 | 10kV柱上变压器台成套设备,ZA-1-CX,200kVA,12m | 10kV柱上变压器台成套设备-设计方案:ZA-1-CX,变压器容量:200kVA,电杆类型:12m | 套 | 6 | 2023-07-31 | 2023-12-31 | 河北省承德市丰宁县 | 买方指定仓库地面交货 |  | G00M-500134509-00011 | 044004358700010 | 400217654200010 | 500134509 |  | 500134509-0096
0123AA-1035001-9999 | 包7 | NC700 | 国网冀北电力有限公司 | 国网冀北电力有限公司秦皇岛供电公司 |  | 无电压等级 | 10kV柱上变压器台成套设备,ZA-1-CX,200kVA,12m | 10kV柱上变压器台成套设备-设计方案:ZA-1-CX,变压器容量:200kVA,电杆类型:12m | 套 | 5 | 2023-07-31 | 2023-12-31 | 河北省承德市丰宁县 | 买方指定仓库地面交货 |  | G00M-500134509-00011 | 044004358700010 | 400217654200010 | 500134509 |  | 500134509-0096
0123AA-1035001-9999 | 包7 | NC700 | 国网冀北电力有限公司 | 国网冀北电力有限公司承德供电公司 |  | 无电压等级 | 10kV柱上变压器台成套设备,ZA-1-ZX,200kVA,15m | 10kV柱上变压器台成套设备-设计方案:ZA-1-ZX,变压器容量:200kVA,电杆类型:15m | 套 | 1 | 2023-07-31 | 2023-12-31 | 河北省承德市丰宁县 | 买方指定仓库地面交货 |  | G00M-500134512-00013 | 044004427700010 | 400217720300010 | 500134512 |  | 500134512-0103
0123AA-1035001-9999 | 包7 | NC700 | 国网冀北电力有限公司 | 国网冀北电力有限公司廊坊供电公司 |  | 无电压等级 | 10kV柱上变压器台成套设备,ZA-1-CX,400kVA,15m | 10kV柱上变压器台成套设备-设计方案:ZA-1-CX,变压器容量:400kVA,电杆类型:15m | 套 | 1 | 2023-07-31 | 2023-12-31 | 河北省承德市丰宁县 | 买方指定仓库地面交货 |  | G00M-500134504-00019 | 044004449900010 | 400217734200010 | 500134504 |  | 500134504-0111
0123AA-1035001-9999 | 包7 | NC700 | 国网冀北电力有限公司 | 国网冀北电力有限公司廊坊供电公司 |  | 无电压等级 | 10kV柱上变压器台成套设备,ZA-1-CX,200kVA,12m | 10kV柱上变压器台成套设备-设计方案:ZA-1-CX,变压器容量:200kVA,电杆类型:12m | 套 | 1 | 2023-07-31 | 2023-12-31 | 河北省承德市丰宁县 | 买方指定仓库地面交货 |  | G00M-500134509-00009 | 044004450800010 | 400217735100010 | 500134509 |  | 500134509-0094
0123AA-1035001-9999 | 包7 | NC700 | 国网冀北电力有限公司 | 国网冀北电力有限公司廊坊供电公司 |  | 无电压等级 | 10kV柱上变压器台成套设备,ZA-1-ZX,200kVA,15m | 10kV柱上变压器台成套设备-设计方案:ZA-1-ZX,变压器容量:200kVA,电杆类型:15m | 套 | 1 | 2023-07-31 | 2023-12-31 | 河北省承德市丰宁县 | 买方指定仓库地面交货 |  | G00M-500134512-00012 | 044004451600010 | 400217735900010 | 500134512 |  | 500134512-0102
0123AA-1035001-9999 | 包7 | NC700 | 国网冀北电力有限公司 | 国网冀北电力有限公司唐山供电公司 |  | 无电压等级 | 10kV柱上变压器台成套设备,ZA-1-ZX,200kVA,15m | 10kV柱上变压器台成套设备-设计方案:ZA-1-ZX,变压器容量:200kVA,电杆类型:15m | 套 | 1 | 2023-07-31 | 2023-12-31 | 河北省承德市丰宁县 | 买方指定仓库地面交货 |  | G00M-500134512-00013 | 044004317400010 | 400217616800010 | 500134512 |  | 500134512-0103
0123AA-1035001-9999 | 包7 | NC700 | 国网冀北电力有限公司 | 国网冀北电力有限公司廊坊供电公司 |  | 无电压等级 | 10kV柱上变压器台成套设备,ZA-1-ZX,400kVA,12m | 10kV柱上变压器台成套设备-设计方案:ZA-1-ZX,变压器容量:400kVA,电杆类型:12m | 套 | 1 | 2023-07-31 | 2023-12-31 | 河北省承德市丰宁县 | 买方指定仓库地面交货 |  | G00M-500134505-00020 | 044004450700010 | 400217735000010 | 500134505 |  | 500134505-0144
0123AA-1035001-9999 | 包7 | NC700 | 国网冀北电力有限公司 | 国网冀北电力有限公司廊坊供电公司 |  | 无电压等级 | 10kV柱上变压器台成套设备,ZA-1-ZX,200kVA,15m | 10kV柱上变压器台成套设备-设计方案:ZA-1-ZX,变压器容量:200kVA,电杆类型:15m | 套 | 1 | 2023-07-31 | 2023-12-31 | 河北省承德市丰宁县 | 买方指定仓库地面交货 |  | G00M-500134512-00011 | 044004451500010 | 400217735800010 | 500134512 |  | 500134512-0101
0123AA-1035001-9999 | 包7 | NC700 | 国网冀北电力有限公司 | 国网冀北电力有限公司廊坊供电公司 |  | 无电压等级 | 10kV柱上变压器台成套设备,ZA-1-ZX,400kVA,15m | 10kV柱上变压器台成套设备-设计方案:ZA-1-ZX,变压器容量:400kVA,电杆类型:15m | 套 | 1 | 2023-07-31 | 2023-12-31 | 河北省承德市丰宁县 | 买方指定仓库地面交货 |  | G00M-500134497-00014 | 044004447900010 | 400217732200010 | 500134497 |  | 500134497-0127
0123AA-1035001-9999 | 包7 | NC700 | 国网冀北电力有限公司 | 国网冀北电力有限公司廊坊供电公司 |  | 无电压等级 | 10kV柱上变压器台成套设备,ZA-1-CX,400kVA,15m | 10kV柱上变压器台成套设备-设计方案:ZA-1-CX,变压器容量:400kVA,电杆类型:15m | 套 | 1 | 2023-07-31 | 2023-12-31 | 河北省承德市丰宁县 | 买方指定仓库地面交货 |  | G00M-500134504-00013 | 044004449600010 | 400217733900010 | 500134504 |  | 500134504-0100
0123AA-1035001-9999 | 包7 | NC700 | 国网冀北电力有限公司 | 国网冀北电力有限公司廊坊供电公司 |  | 无电压等级 | 10kV柱上变压器台成套设备,ZA-1-CX,400kVA,15m | 10kV柱上变压器台成套设备-设计方案:ZA-1-CX,变压器容量:400kVA,电杆类型:15m | 套 | 1 | 2023-07-31 | 2023-12-31 | 河北省承德市丰宁县 | 买方指定仓库地面交货 |  | G00M-500134504-00014 | 044004449700010 | 400217734000010 | 500134504 |  | 500134504-0101
0123AA-1035001-9999 | 包7 | NC700 | 国网冀北电力有限公司 | 国网冀北电力有限公司唐山供电公司 |  | 无电压等级 | 10kV柱上变压器台成套设备,ZA-1-ZX,400kVA,15m | 10kV柱上变压器台成套设备-设计方案:ZA-1-ZX,变压器容量:400kVA,电杆类型:15m | 套 | 1 | 2023-07-31 | 2023-12-31 | 河北省承德市丰宁县 | 买方指定仓库地面交货 |  | G00M-500134497-00013 | 044004316100010 | 400217615500010 | 500134497 |  | 500134497-0126
0123AA-1035001-9999 | 包7 | NC700 | 国网冀北电力有限公司 | 国网冀北电力有限公司廊坊供电公司 |  | 无电压等级 | 10kV柱上变压器台成套设备,ZA-1-CX,400kVA,15m | 10kV柱上变压器台成套设备-设计方案:ZA-1-CX,变压器容量:400kVA,电杆类型:15m | 套 | 1 | 2023-07-31 | 2023-12-31 | 河北省承德市丰宁县 | 买方指定仓库地面交货 |  | G00M-500134504-00018 | 044004449800010 | 400217734100010 | 500134504 |  | 500134504-0110
0123AA-1035001-9999 | 包7 | NC700 | 国网冀北电力有限公司 | 国网冀北电力有限公司廊坊供电公司 |  | 无电压等级 | 10kV柱上变压器台成套设备,ZA-1-ZX,400kVA,15m | 10kV柱上变压器台成套设备-设计方案:ZA-1-ZX,变压器容量:400kVA,电杆类型:15m | 套 | 1 | 2023-07-31 | 2023-12-31 | 河北省承德市丰宁县 | 买方指定仓库地面交货 |  | G00M-500134497-00011 | 044004447700010 | 400217732000010 | 500134497 |  | 500134497-0124
0123AA-1035001-9999 | 包7 | NC700 | 国网冀北电力有限公司 | 国网冀北电力有限公司廊坊供电公司 |  | 无电压等级 | 10kV柱上变压器台成套设备,ZA-1-CX,400kVA,15m | 10kV柱上变压器台成套设备-设计方案:ZA-1-CX,变压器容量:400kVA,电杆类型:15m | 套 | 1 | 2023-07-31 | 2023-12-31 | 河北省承德市丰宁县 | 买方指定仓库地面交货 |  | G00M-500134504-00012 | 044004449500010 | 400217733800010 | 500134504 |  | 500134504-0099
0123AA-1035001-9999 | 包7 | NC700 | 国网冀北电力有限公司 | 国网冀北电力有限公司唐山供电公司 |  | 无电压等级 | 10kV柱上变压器台成套设备,ZA-1-ZX,100kVA,12m | 10kV柱上变压器台成套设备-设计方案:ZA-1-ZX,变压器容量:100kVA,电杆类型:12m | 套 | 24 | 2023-07-31 | 2023-12-31 | 河北省承德市丰宁县 | 买方指定仓库地面交货 |  | G00M-500134511-00014 | 044004337600010 | 400217636500010 | 500134511 |  | 500134511-0066
0123AA-1035001-9999 | 包7 | NC700 | 国网冀北电力有限公司 | 国网冀北电力有限公司廊坊供电公司 |  | 无电压等级 | 10kV柱上变压器台成套设备,ZA-1-ZX,200kVA,15m | 10kV柱上变压器台成套设备-设计方案:ZA-1-ZX,变压器容量:200kVA,电杆类型:15m | 套 | 1 | 2023-07-31 | 2023-12-31 | 河北省承德市丰宁县 | 买方指定仓库地面交货 |  | G00M-500134512-00010 | 044004451400010 | 400217735700010 | 500134512 |  | 500134512-0100
0123AA-1035001-9999 | 包7 | NC700 | 国网冀北电力有限公司 | 国网冀北电力有限公司廊坊供电公司 |  | 无电压等级 | 10kV柱上变压器台成套设备,ZA-1-ZX,400kVA,15m | 10kV柱上变压器台成套设备-设计方案:ZA-1-ZX,变压器容量:400kVA,电杆类型:15m | 套 | 1 | 2023-07-31 | 2023-12-31 | 河北省承德市丰宁县 | 买方指定仓库地面交货 |  | G00M-500134497-00012 | 044004447800010 | 400217732100010 | 500134497 |  | 500134497-0125
0123AA-1035001-9999 | 包7 | NC700 | 国网冀北电力有限公司 | 国网冀北电力有限公司廊坊供电公司 |  | 无电压等级 | 10kV柱上变压器台成套设备,ZA-1-CX,200kVA,15m | 10kV柱上变压器台成套设备-设计方案:ZA-1-CX,变压器容量:200kVA,电杆类型:15m | 套 | 1 | 2023-07-31 | 2023-12-31 | 河北省承德市丰宁县 | 买方指定仓库地面交货 |  | G00M-500134495-00013 | 044004447500010 | 400217731800010 | 500134495 |  | 500134495-0080
0123AA-1035001-9999 | 包7 | NC700 | 国网冀北电力有限公司 | 国网冀北电力有限公司廊坊供电公司 |  | 无电压等级 | 10kV柱上变压器台成套设备,ZA-1-CX,400kVA,15m | 10kV柱上变压器台成套设备-设计方案:ZA-1-CX,变压器容量:400kVA,电杆类型:15m | 套 | 1 | 2023-07-31 | 2023-12-31 | 河北省承德市丰宁县 | 买方指定仓库地面交货 |  | G00M-500134504-00011 | 044004449400010 | 400217733700010 | 500134504 |  | 500134504-0098
0123AA-1035001-9999 | 包7 | NC700 | 国网冀北电力有限公司 | 国网冀北电力有限公司张家口供电公司 |  | 无电压等级 | 10kV柱上变压器台成套设备,ZA-1-ZX,100kVA,12m | 10kV柱上变压器台成套设备-设计方案:ZA-1-ZX,变压器容量:100kVA,电杆类型:12m | 套 | 5 | 2023-07-31 | 2023-12-31 | 河北省承德市丰宁县 | 买方指定仓库地面交货 |  | G00M-500134511-00012 | 044004385400010 | 400217680400010 | 500134511 |  | 500134511-0058
0123AA-1035001-9999 | 包7 | NC700 | 国网冀北电力有限公司 | 国网冀北电力有限公司廊坊供电公司 |  | 无电压等级 | 10kV柱上变压器台成套设备,ZA-1-CX,200kVA,15m | 10kV柱上变压器台成套设备-设计方案:ZA-1-CX,变压器容量:200kVA,电杆类型:15m | 套 | 1 | 2023-07-31 | 2023-12-31 | 河北省承德市丰宁县 | 买方指定仓库地面交货 |  | G00M-500134495-00015 | 044004447600010 | 400217731900010 | 500134495 |  | 500134495-0085
0123AA-1035001-9999 | 包7 | NC700 | 国网冀北电力有限公司 | 国网冀北电力有限公司廊坊供电公司 |  | 无电压等级 | 10kV柱上变压器台成套设备,ZA-1-CX,200kVA,15m | 10kV柱上变压器台成套设备-设计方案:ZA-1-CX,变压器容量:200kVA,电杆类型:15m | 套 | 1 | 2023-07-31 | 2023-12-31 | 河北省承德市丰宁县 | 买方指定仓库地面交货 |  | G00M-500134495-00012 | 044004447400010 | 400217731700010 | 500134495 |  | 500134495-0078
0123AA-1035001-9999 | 包7 | NC700 | 国网冀北电力有限公司 | 国网冀北电力有限公司廊坊供电公司 |  | 无电压等级 | 10kV柱上变压器台成套设备,ZA-1-CX,400kVA,15m | 10kV柱上变压器台成套设备-设计方案:ZA-1-CX,变压器容量:400kVA,电杆类型:15m | 套 | 1 | 2023-07-31 | 2023-12-31 | 河北省承德市丰宁县 | 买方指定仓库地面交货 |  | G00M-500134504-00010 | 044004449300010 | 400217733600010 | 500134504 |  | 500134504-0097
0123AA-1035001-9999 | 包7 | NC700 | 国网冀北电力有限公司 | 国网冀北电力有限公司唐山供电公司 |  | 无电压等级 | 10kV柱上变压器台成套设备,ZA-1-ZX,100kVA,12m | 10kV柱上变压器台成套设备-设计方案:ZA-1-ZX,变压器容量:100kVA,电杆类型:12m | 套 | 1 | 2023-07-31 | 2023-12-31 | 河北省承德市丰宁县 | 买方指定仓库地面交货 |  | G00M-500134511-00012 | 044004317200010 | 400217616600010 | 500134511 |  | 500134511-0058
0123AA-1035001-9999 | 包7 | NC700 | 国网冀北电力有限公司 | 国网冀北电力有限公司廊坊供电公司 |  | 无电压等级 | 10kV柱上变压器台成套设备,ZA-1-CX,400kVA,12m | 10kV柱上变压器台成套设备-设计方案:ZA-1-CX,变压器容量:400kVA,电杆类型:12m | 套 | 1 | 2023-07-31 | 2023-12-31 | 河北省承德市丰宁县 | 买方指定仓库地面交货 |  | G00M-500134500-00020 | 044004449100010 | 400217733400010 | 500134500 |  | 500134500-0110
0123AA-1035001-9999 | 包7 | NC700 | 国网冀北电力有限公司 | 国网冀北电力有限公司廊坊供电公司 |  | 无电压等级 | 10kV柱上变压器台成套设备,ZA-1-CX,400kVA,12m | 10kV柱上变压器台成套设备-设计方案:ZA-1-CX,变压器容量:400kVA,电杆类型:12m | 套 | 1 | 2023-07-31 | 2023-12-31 | 河北省承德市丰宁县 | 买方指定仓库地面交货 |  | G00M-500134500-00021 | 044004449200010 | 400217733500010 | 500134500 |  | 500134500-0111
0123AA-1035001-9999 | 包7 | NC700 | 国网冀北电力有限公司 | 国网冀北电力有限公司承德供电公司 |  | 无电压等级 | 10kV柱上变压器台成套设备,ZA-1-ZX,400kVA,12m | 10kV柱上变压器台成套设备-设计方案:ZA-1-ZX,变压器容量:400kVA,电杆类型:12m | 套 | 7 | 2023-07-31 | 2023-12-31 | 河北省承德市丰宁县 | 买方指定仓库地面交货 |  | G00M-500134505-00018 | 044004427200010 | 400217719900010 | 500134505 |  | 500134505-0134
0123AA-1035001-9999 | 包7 | NC700 | 国网冀北电力有限公司 | 国网冀北电力有限公司廊坊供电公司 |  | 无电压等级 | 10kV柱上变压器台成套设备,ZA-1-ZX,100kVA,12m | 10kV柱上变压器台成套设备-设计方案:ZA-1-ZX,变压器容量:100kVA,电杆类型:12m | 套 | 1 | 2023-07-31 | 2023-12-31 | 河北省承德市丰宁县 | 买方指定仓库地面交货 |  | G00M-500134511-00011 | 044004451300010 | 400217735600010 | 500134511 |  | 500134511-0057
0123AA-1035001-9999 | 包7 | NC700 | 国网冀北电力有限公司 | 国网冀北电力有限公司廊坊供电公司 |  | 无电压等级 | 10kV柱上变压器台成套设备,ZA-1-ZX,100kVA,15m | 10kV柱上变压器台成套设备-设计方案:ZA-1-ZX,变压器容量:100kVA,电杆类型:15m | 套 | 1 | 2023-07-31 | 2023-12-31 | 河北省承德市丰宁县 | 买方指定仓库地面交货 |  | G00M-500134520-00013 | 044004453100010 | 400217737400010 | 500134520 |  | 500134520-0053
0123AA-1035001-9999 | 包7 | NC700 | 国网冀北电力有限公司 | 国网冀北电力有限公司廊坊供电公司 |  | 无电压等级 | 10kV柱上变压器台成套设备,ZA-1-CX,200kVA,15m | 10kV柱上变压器台成套设备-设计方案:ZA-1-CX,变压器容量:200kVA,电杆类型:15m | 套 | 1 | 2023-07-31 | 2023-12-31 | 河北省承德市丰宁县 | 买方指定仓库地面交货 |  | G00M-500134495-00011 | 044004447300010 | 400217731600010 | 500134495 |  | 500134495-0077
0123AA-1035001-9999 | 包7 | NC700 | 国网冀北电力有限公司 | 国网冀北电力有限公司秦皇岛供电公司 |  | 无电压等级 | 10kV柱上变压器台成套设备,ZA-1-CX,400kVA,12m | 10kV柱上变压器台成套设备-设计方案:ZA-1-CX,变压器容量:400kVA,电杆类型:12m | 套 | 1 | 2023-07-31 | 2023-12-31 | 河北省承德市丰宁县 | 买方指定仓库地面交货 |  | G00M-500134500-00018 | 044004358300010 | 400217653800010 | 500134500 |  | 500134500-0105
0123AA-1035001-9999 | 包7 | NC700 | 国网冀北电力有限公司 | 国网冀北电力有限公司承德供电公司 |  | 无电压等级 | 10kV柱上变压器台成套设备,ZA-1-ZX,400kVA,15m | 10kV柱上变压器台成套设备-设计方案:ZA-1-ZX,变压器容量:400kVA,电杆类型:15m | 套 | 1 | 2023-07-31 | 2023-12-31 | 河北省承德市丰宁县 | 买方指定仓库地面交货 |  | G00M-500134497-00015 | 044004427000010 | 400217719700010 | 500134497 | (500134497)S(B)20油浸立体卷铁心标准化定制变压器正装 400kVA配电箱 进线刀熔开关 出线3回塑壳断路器带漏电保护 配智能电容 SVG 绝缘导线引线 - 副本 - 副本 | 500134497-0128
0123AA-1035001-9999 | 包7 | NC700 | 国网冀北电力有限公司 | 国网冀北电力有限公司廊坊供电公司 |  | 无电压等级 | 10kV柱上变压器台成套设备,ZA-1-ZX,400kVA,12m | 10kV柱上变压器台成套设备-设计方案:ZA-1-ZX,变压器容量:400kVA,电杆类型:12m | 套 | 3 | 2023-07-31 | 2023-12-31 | 河北省承德市丰宁县 | 买方指定仓库地面交货 |  | G00M-500134505-00018 | 044004408200010 | 400217702800010 | 500134505 |  | 500134505-0134
0123AA-1035001-9999 | 包7 | NC700 | 国网冀北电力有限公司 | 国网冀北电力有限公司承德供电公司 |  | 无电压等级 | 10kV柱上变压器台成套设备,ZA-1-ZX,100kVA,12m | 10kV柱上变压器台成套设备-设计方案:ZA-1-ZX,变压器容量:100kVA,电杆类型:12m | 套 | 16 | 2023-07-31 | 2023-12-31 | 河北省承德市丰宁县 | 买方指定仓库地面交货 |  | G00M-500134511-00010 | 044004427400010 | 400217720100010 | 500134511 |  | 500134511-0056
0123AA-1035001-9999 | 包7 | NC700 | 国网冀北电力有限公司 | 国网冀北电力有限公司秦皇岛供电公司 |  | 无电压等级 | 10kV柱上变压器台成套设备,ZA-1-ZX,200kVA,12m | 10kV柱上变压器台成套设备-设计方案:ZA-1-ZX,变压器容量:200kVA,电杆类型:12m | 套 | 1 | 2023-07-31 | 2023-12-31 | 河北省承德市丰宁县 | 买方指定仓库地面交货 |  | G00M-500134515-00016 | 044004359200010 | 400217654700010 | 500134515 |  | 500134515-0113
0123AA-1035001-9999 | 包7 | NC700 | 国网冀北电力有限公司 | 国网冀北电力有限公司廊坊供电公司 |  | 无电压等级 | 10kV柱上变压器台成套设备,ZA-1-ZX,100kVA,15m | 10kV柱上变压器台成套设备-设计方案:ZA-1-ZX,变压器容量:100kVA,电杆类型:15m | 套 | 1 | 2023-07-31 | 2023-12-31 | 河北省承德市丰宁县 | 买方指定仓库地面交货 |  | G00M-500134520-00012 | 044004453000010 | 400217737300010 | 500134520 |  | 500134520-0050
0123AA-1035001-9999 | 包7 | NC700 | 国网冀北电力有限公司 | 国网冀北电力有限公司廊坊供电公司 |  | 无电压等级 | 10kV柱上变压器台成套设备,ZA-1-ZX,100kVA,15m | 10kV柱上变压器台成套设备-设计方案:ZA-1-ZX,变压器容量:100kVA,电杆类型:15m | 套 | 1 | 2023-07-31 | 2023-12-31 | 河北省承德市丰宁县 | 买方指定仓库地面交货 |  | G00M-500134520-00011 | 044004452900010 | 400217737200010 | 500134520 |  | 500134520-0049
0123AA-1035001-9999 | 包7 | NC700 | 国网冀北电力有限公司 | 国网冀北电力有限公司廊坊供电公司 |  | 无电压等级 | 10kV柱上变压器台成套设备,ZA-1-CX,200kVA,15m | 10kV柱上变压器台成套设备-设计方案:ZA-1-CX,变压器容量:200kVA,电杆类型:15m | 套 | 1 | 2023-07-31 | 2023-12-31 | 河北省承德市丰宁县 | 买方指定仓库地面交货 |  | G00M-500134495-00009 | 044004447100010 | 400217731400010 | 500134495 |  | 500134495-0075
0123AA-1035001-9999 | 包7 | NC700 | 国网冀北电力有限公司 | 国网冀北电力有限公司廊坊供电公司 |  | 无电压等级 | 10kV柱上变压器台成套设备,ZA-1-CX,200kVA,15m | 10kV柱上变压器台成套设备-设计方案:ZA-1-CX,变压器容量:200kVA,电杆类型:15m | 套 | 1 | 2023-07-31 | 2023-12-31 | 河北省承德市丰宁县 | 买方指定仓库地面交货 |  | G00M-500134495-00010 | 044004447200010 | 400217731500010 | 500134495 |  | 500134495-0076
0123AA-1035001-9999 | 包7 | NC700 | 国网冀北电力有限公司 | 国网冀北电力有限公司廊坊供电公司 |  | 无电压等级 | 10kV柱上变压器台成套设备,ZA-1-CX,400kVA,12m | 10kV柱上变压器台成套设备-设计方案:ZA-1-CX,变压器容量:400kVA,电杆类型:12m | 套 | 1 | 2023-07-31 | 2023-12-31 | 河北省承德市丰宁县 | 买方指定仓库地面交货 |  | G00M-500134500-00016 | 044004448900010 | 400217733200010 | 500134500 |  | 500134500-0102
0123AA-1035001-9999 | 包7 | NC700 | 国网冀北电力有限公司 | 国网冀北电力有限公司张家口供电公司 |  | 无电压等级 | 10kV柱上变压器台成套设备,ZA-1-ZX,400kVA,12m | 10kV柱上变压器台成套设备-设计方案:ZA-1-ZX,变压器容量:400kVA,电杆类型:12m | 套 | 4 | 2023-07-31 | 2023-12-31 | 河北省承德市丰宁县 | 买方指定仓库地面交货 |  | G00M-500134505-00018 | 044004384900010 | 400217679900010 | 500134505 |  | 500134505-0134
0123AA-1035001-9999 | 包7 | NC700 | 国网冀北电力有限公司 | 国网冀北电力有限公司唐山供电公司 |  | 无电压等级 | 10kV柱上变压器台成套设备,ZA-1-ZX,400kVA,12m | 10kV柱上变压器台成套设备-设计方案:ZA-1-ZX,变压器容量:400kVA,电杆类型:12m | 套 | 7 | 2023-07-31 | 2023-12-31 | 河北省承德市丰宁县 | 买方指定仓库地面交货 |  | G00M-500134505-00018 | 044004316900010 | 400217616300010 | 500134505 |  | 500134505-0134
0123AA-1035001-9999 | 包7 | NC700 | 国网冀北电力有限公司 | 国网冀北电力有限公司唐山供电公司 |  | 无电压等级 | 10kV柱上变压器台成套设备,ZA-1-ZX,100kVA,12m | 10kV柱上变压器台成套设备-设计方案:ZA-1-ZX,变压器容量:100kVA,电杆类型:12m | 套 | 1 | 2023-07-31 | 2023-12-31 | 河北省承德市丰宁县 | 买方指定仓库地面交货 |  | G00M-500134511-00010 | 044004317100010 | 400217616500010 | 500134511 |  | 500134511-0056
0123AA-1035001-9999 | 包7 | NC700 | 国网冀北电力有限公司 | 国网冀北电力有限公司张家口供电公司 |  | 无电压等级 | 10kV柱上变压器台成套设备,ZA-1-ZX,100kVA,12m | 10kV柱上变压器台成套设备-设计方案:ZA-1-ZX,变压器容量:100kVA,电杆类型:12m | 套 | 4 | 2023-07-31 | 2023-12-31 | 河北省承德市丰宁县 | 买方指定仓库地面交货 |  | G00M-500134511-00010 | 044004385300010 | 400217680300010 | 500134511 |  | 500134511-0056
0123AA-1035001-9999 | 包7 | NC700 | 国网冀北电力有限公司 | 国网冀北电力有限公司廊坊供电公司 |  | 无电压等级 | 10kV柱上变压器台成套设备,ZA-1-ZX,200kVA,12m | 10kV柱上变压器台成套设备-设计方案:ZA-1-ZX,变压器容量:200kVA,电杆类型:12m | 套 | 1 | 2023-07-31 | 2023-12-31 | 河北省承德市丰宁县 | 买方指定仓库地面交货 |  | G00M-500134515-00015 | 044004452500010 | 400217736800010 | 500134515 |  | 500134515-0112
0123AA-1035001-9999 | 包7 | NC700 | 国网冀北电力有限公司 | 国网冀北电力有限公司唐山供电公司 |  | 无电压等级 | 10kV柱上变压器台成套设备,ZA-1-ZX,200kVA,12m | 10kV柱上变压器台成套设备-设计方案:ZA-1-ZX,变压器容量:200kVA,电杆类型:12m | 套 | 16 | 2023-07-31 | 2023-12-31 | 河北省承德市丰宁县 | 买方指定仓库地面交货 |  | G00M-500134515-00016 | 044004317600010 | 400217617000010 | 500134515 |  | 500134515-0113
0123AA-1035001-9999 | 包7 | NC700 | 国网冀北电力有限公司 | 国网冀北电力有限公司张家口供电公司 |  | 无电压等级 | 10kV柱上变压器台成套设备,ZA-1-ZX,100kVA,15m | 10kV柱上变压器台成套设备-设计方案:ZA-1-ZX,变压器容量:100kVA,电杆类型:15m | 套 | 1 | 2023-07-31 | 2023-12-31 | 河北省承德市丰宁县 | 买方指定仓库地面交货 |  | G00M-500134520-00009 | 044004385700010 | 400217680700010 | 500134520 |  | 500134520-0047
0123AA-1035001-9999 | 包7 | NC700 | 国网冀北电力有限公司 | 国网冀北电力有限公司廊坊供电公司 |  | 无电压等级 | 10kV柱上变压器台成套设备,ZA-1-ZX,100kVA,15m | 10kV柱上变压器台成套设备-设计方案:ZA-1-ZX,变压器容量:100kVA,电杆类型:15m | 套 | 1 | 2023-07-31 | 2023-12-31 | 河北省承德市丰宁县 | 买方指定仓库地面交货 |  | G00M-500134520-00010 | 044004452800010 | 400217737100010 | 500134520 |  | 500134520-0048
0123AA-1035001-9999 | 包7 | NC700 | 国网冀北电力有限公司 | 国网冀北电力有限公司廊坊供电公司 |  | 无电压等级 | 10kV柱上变压器台成套设备,ZA-1-CX,100kVA,15m | 10kV柱上变压器台成套设备-设计方案:ZA-1-CX,变压器容量:100kVA,电杆类型:15m | 套 | 1 | 2023-07-31 | 2023-12-31 | 河北省承德市丰宁县 | 买方指定仓库地面交货 |  | G00M-500134493-00009 | 044004447000010 | 400217731300010 | 500134493 |  | 500134493-0044
0123AA-1035001-9999 | 包7 | NC700 | 国网冀北电力有限公司 | 国网冀北电力有限公司张家口供电公司 |  | 无电压等级 | 10kV柱上变压器台成套设备,ZA-1-CX,400kVA,12m | 10kV柱上变压器台成套设备-设计方案:ZA-1-CX,变压器容量:400kVA,电杆类型:12m | 套 | 1 | 2023-07-31 | 2023-12-31 | 河北省承德市丰宁县 | 买方指定仓库地面交货 |  | G00M-500134500-00015 | 044004384600010 | 400217679600010 | 500134500 |  | 500134500-0101
0123AA-1035001-9999 | 包7 | NC700 | 国网冀北电力有限公司 | 国网冀北电力有限公司廊坊供电公司 |  | 无电压等级 | 10kV柱上变压器台成套设备,ZA-1-CX,400kVA,12m | 10kV柱上变压器台成套设备-设计方案:ZA-1-CX,变压器容量:400kVA,电杆类型:12m | 套 | 1 | 2023-07-31 | 2023-12-31 | 河北省承德市丰宁县 | 买方指定仓库地面交货 |  | G00M-500134500-00015 | 044004407800010 | 400217702400010 | 500134500 |  | 500134500-0101
0123AA-1035001-9999 | 包7 | NC700 | 国网冀北电力有限公司 | 国网冀北电力有限公司秦皇岛供电公司 |  | 无电压等级 | 10kV柱上变压器台成套设备,ZA-1-CX,400kVA,12m | 10kV柱上变压器台成套设备-设计方案:ZA-1-CX,变压器容量:400kVA,电杆类型:12m | 套 | 2 | 2023-07-31 | 2023-12-31 | 河北省承德市丰宁县 | 买方指定仓库地面交货 |  | G00M-500134500-00015 | 044004358200010 | 400217653700010 | 500134500 |  | 500134500-0101
0123AA-1035001-9999 | 包7 | NC700 | 国网冀北电力有限公司 | 国网冀北电力有限公司廊坊供电公司 |  | 无电压等级 | 10kV柱上变压器台成套设备,ZA-1-ZX,400kVA,12m | 10kV柱上变压器台成套设备-设计方案:ZA-1-ZX,变压器容量:400kVA,电杆类型:12m | 套 | 1 | 2023-07-31 | 2023-12-31 | 河北省承德市丰宁县 | 买方指定仓库地面交货 |  | G00M-500134505-00017 | 044004408100010 | 400217702700010 | 500134505 |  | 500134505-0133
0123AA-1035001-9999 | 包7 | NC700 | 国网冀北电力有限公司 | 国网冀北电力有限公司廊坊供电公司 |  | 无电压等级 | 10kV柱上变压器台成套设备,ZA-1-ZX,100kVA,12m | 10kV柱上变压器台成套设备-设计方案:ZA-1-ZX,变压器容量:100kVA,电杆类型:12m | 套 | 1 | 2023-07-31 | 2023-12-31 | 河北省承德市丰宁县 | 买方指定仓库地面交货 |  | G00M-500134511-00009 | 044004451200010 | 400217735500010 | 500134511 |  | 500134511-0055
0123AA-1035001-9999 | 包7 | NC700 | 国网冀北电力有限公司 | 国网冀北电力有限公司廊坊供电公司 |  | 无电压等级 | 10kV柱上变压器台成套设备,ZA-1-ZX,200kVA,12m | 10kV柱上变压器台成套设备-设计方案:ZA-1-ZX,变压器容量:200kVA,电杆类型:12m | 套 | 1 | 2023-07-31 | 2023-12-31 | 河北省承德市丰宁县 | 买方指定仓库地面交货 |  | G00M-500134515-00014 | 044004452400010 | 400217736700010 | 500134515 |  | 500134515-0110
0123AA-1035001-9999 | 包7 | NC700 | 国网冀北电力有限公司 | 国网冀北电力有限公司廊坊供电公司 |  | 无电压等级 | 10kV柱上变压器台成套设备,ZA-1-ZX,200kVA,12m | 10kV柱上变压器台成套设备-设计方案:ZA-1-ZX,变压器容量:200kVA,电杆类型:12m | 套 | 1 | 2023-07-31 | 2023-12-31 | 河北省承德市丰宁县 | 买方指定仓库地面交货 |  | G00M-500134515-00013 | 044004452300010 | 400217736600010 | 500134515 |  | 500134515-0109
0123AA-1035001-9999 | 包7 | NC700 | 国网冀北电力有限公司 | 国网冀北电力有限公司廊坊供电公司 |  | 无电压等级 | 10kV柱上变压器台成套设备,ZA-1-CX,100kVA,12m | 10kV柱上变压器台成套设备-设计方案:ZA-1-CX,变压器容量:100kVA,电杆类型:12m | 套 | 1 | 2023-07-31 | 2023-12-31 | 河北省承德市丰宁县 | 买方指定仓库地面交货 |  | G00M-500134519-00009 | 044004452700010 | 400217737000010 | 500134519 |  | 500134519-0066
0123AA-1035001-9999 | 包7 | NC700 | 国网冀北电力有限公司 | 国网冀北电力有限公司廊坊供电公司 |  | 无电压等级 | 10kV柱上变压器台成套设备,ZA-1-CX,100kVA,15m | 10kV柱上变压器台成套设备-设计方案:ZA-1-CX,变压器容量:100kVA,电杆类型:15m | 套 | 1 | 2023-07-31 | 2023-12-31 | 河北省承德市丰宁县 | 买方指定仓库地面交货 |  | G00M-500134493-00008 | 044004446900010 | 400217731200010 | 500134493 |  | 500134493-0042
0123AA-1035001-9999 | 包7 | NC700 | 国网冀北电力有限公司 | 国网冀北电力有限公司廊坊供电公司 |  | 无电压等级 | 10kV柱上变压器台成套设备,ZA-1-CX,100kVA,15m | 10kV柱上变压器台成套设备-设计方案:ZA-1-CX,变压器容量:100kVA,电杆类型:15m | 套 | 1 | 2023-07-31 | 2023-12-31 | 河北省承德市丰宁县 | 买方指定仓库地面交货 |  | G00M-500134493-00007 | 044004446800010 | 400217731100010 | 500134493 |  | 500134493-0041
0123AA-1035001-9999 | 包7 | NC700 | 国网冀北电力有限公司 | 国网冀北电力有限公司廊坊供电公司 |  | 无电压等级 | 10kV柱上变压器台成套设备,ZA-1-CX,400kVA,12m | 10kV柱上变压器台成套设备-设计方案:ZA-1-CX,变压器容量:400kVA,电杆类型:12m | 套 | 1 | 2023-07-31 | 2023-12-31 | 河北省承德市丰宁县 | 买方指定仓库地面交货 |  | G00M-500134500-00013 | 044004448700010 | 400217733000010 | 500134500 |  | 500134500-0099
0123AA-1035001-9999 | 包7 | NC700 | 国网冀北电力有限公司 | 国网冀北电力有限公司廊坊供电公司 |  | 无电压等级 | 10kV柱上变压器台成套设备,ZA-1-CX,400kVA,12m | 10kV柱上变压器台成套设备-设计方案:ZA-1-CX,变压器容量:400kVA,电杆类型:12m | 套 | 1 | 2023-07-31 | 2023-12-31 | 河北省承德市丰宁县 | 买方指定仓库地面交货 |  | G00M-500134500-00014 | 044004448800010 | 400217733100010 | 500134500 |  | 500134500-0100
0123AA-1035001-9999 | 包7 | NC700 | 国网冀北电力有限公司 | 国网冀北电力有限公司廊坊供电公司 |  | 无电压等级 | 10kV柱上变压器台成套设备,ZA-1-ZX,400kVA,12m | 10kV柱上变压器台成套设备-设计方案:ZA-1-ZX,变压器容量:400kVA,电杆类型:12m | 套 | 1 | 2023-07-31 | 2023-12-31 | 河北省承德市丰宁县 | 买方指定仓库地面交货 |  | G00M-500134505-00015 | 044004408000010 | 400217702600010 | 500134505 |  | 500134505-0129
0123AA-1035001-9999 | 包7 | NC700 | 国网冀北电力有限公司 | 国网冀北电力有限公司唐山供电公司 |  | 无电压等级 | 10kV柱上变压器台成套设备,ZA-1-ZX,400kVA,12m | 10kV柱上变压器台成套设备-设计方案:ZA-1-ZX,变压器容量:400kVA,电杆类型:12m | 套 | 1 | 2023-07-31 | 2023-12-31 | 河北省承德市丰宁县 | 买方指定仓库地面交货 |  | G00M-500134505-00016 | 044004316700010 | 400217616100010 | 500134505 |  | 500134505-0130
0123AA-1035001-9999 | 包7 | NC700 | 国网冀北电力有限公司 | 国网冀北电力有限公司廊坊供电公司 |  | 无电压等级 | 10kV柱上变压器台成套设备,ZA-1-CX,200kVA,12m | 10kV柱上变压器台成套设备-设计方案:ZA-1-CX,变压器容量:200kVA,电杆类型:12m | 套 | 1 | 2023-07-31 | 2023-12-31 | 河北省承德市丰宁县 | 买方指定仓库地面交货 |  | G00M-500134509-00014 | 044004451100010 | 400217735400010 | 500134509 |  | 500134509-0100
0123AA-1035001-9999 | 包7 | NC700 | 国网冀北电力有限公司 | 国网冀北电力有限公司秦皇岛供电公司 |  | 无电压等级 | 10kV柱上变压器台成套设备,ZA-1-CX,200kVA,12m | 10kV柱上变压器台成套设备-设计方案:ZA-1-CX,变压器容量:200kVA,电杆类型:12m | 套 | 1 | 2023-07-31 | 2023-12-31 | 河北省承德市丰宁县 | 买方指定仓库地面交货 |  | G00M-500134509-00013 | 044004358900010 | 400217654400010 | 500134509 |  | 500134509-0099
0123AA-1035001-9999 | 包7 | NC700 | 国网冀北电力有限公司 | 国网冀北电力有限公司承德供电公司 |  | 无电压等级 | 10kV柱上变压器台成套设备,ZA-1-CX,200kVA,12m | 10kV柱上变压器台成套设备-设计方案:ZA-1-CX,变压器容量:200kVA,电杆类型:12m | 套 | 4 | 2023-07-31 | 2023-12-31 | 河北省承德市丰宁县 | 买方指定仓库地面交货 |  | G00M-500134509-00013 | 044004427300010 | 400217720000010 | 500134509 |  | 500134509-0099
0123AA-1035001-9999 | 包7 | NC700 | 国网冀北电力有限公司 | 国网冀北电力有限公司廊坊供电公司 |  | 无电压等级 | 10kV柱上变压器台成套设备,ZA-1-ZX,200kVA,12m | 10kV柱上变压器台成套设备-设计方案:ZA-1-ZX,变压器容量:200kVA,电杆类型:12m | 套 | 1 | 2023-07-31 | 2023-12-31 | 河北省承德市丰宁县 | 买方指定仓库地面交货 |  | G00M-500134515-00011 | 044004452100010 | 400217736400010 | 500134515 |  | 500134515-0107
0123AA-1035001-9999 | 包7 | NC700 | 国网冀北电力有限公司 | 国网冀北电力有限公司廊坊供电公司 |  | 无电压等级 | 10kV柱上变压器台成套设备,ZA-1-ZX,200kVA,12m | 10kV柱上变压器台成套设备-设计方案:ZA-1-ZX,变压器容量:200kVA,电杆类型:12m | 套 | 1 | 2023-07-31 | 2023-12-31 | 河北省承德市丰宁县 | 买方指定仓库地面交货 |  | G00M-500134515-00012 | 044004452200010 | 400217736500010 | 500134515 |  | 500134515-0108
0123AA-1035001-9999 | 包7 | NC700 | 国网冀北电力有限公司 | 国网冀北电力有限公司承德供电公司 |  | 无电压等级 | 10kV柱上变压器台成套设备,ZA-1-CX,100kVA,12m | 10kV柱上变压器台成套设备-设计方案:ZA-1-CX,变压器容量:100kVA,电杆类型:12m | 套 | 1 | 2023-07-31 | 2023-12-31 | 河北省承德市丰宁县 | 买方指定仓库地面交货 |  | G00M-500134519-00008 | 044004427900010 | 400217720500010 | 500134519 |  | 500134519-0064
0123AA-1035001-9999 | 包7 | NC700 | 国网冀北电力有限公司 | 国网冀北电力有限公司廊坊供电公司 |  | 无电压等级 | 10kV柱上变压器台成套设备,ZA-1-CX,100kVA,12m | 10kV柱上变压器台成套设备-设计方案:ZA-1-CX,变压器容量:100kVA,电杆类型:12m | 套 | 1 | 2023-07-31 | 2023-12-31 | 河北省承德市丰宁县 | 买方指定仓库地面交货 |  | G00M-500134519-00007 | 044004452600010 | 400217736900010 | 500134519 |  | 500134519-0063
0123AA-1035001-9999 | 包7 | NC700 | 国网冀北电力有限公司 | 国网冀北电力有限公司廊坊供电公司 |  | 无电压等级 | 10kV柱上变压器台成套设备,ZA-1-CX,400kVA,12m | 10kV柱上变压器台成套设备-设计方案:ZA-1-CX,变压器容量:400kVA,电杆类型:12m | 套 | 1 | 2023-07-31 | 2023-12-31 | 河北省承德市丰宁县 | 买方指定仓库地面交货 |  | G00M-500134500-00012 | 044004448600010 | 400217732900010 | 500134500 |  | 500134500-0098
0123AA-1035001-9999 | 包7 | NC700 | 国网冀北电力有限公司 | 国网冀北电力有限公司唐山供电公司 |  | 无电压等级 | 10kV柱上变压器台成套设备,ZA-1-ZX,400kVA,12m | 10kV柱上变压器台成套设备-设计方案:ZA-1-ZX,变压器容量:400kVA,电杆类型:12m | 套 | 5 | 2023-07-31 | 2023-12-31 | 河北省承德市丰宁县 | 买方指定仓库地面交货 |  | G00M-500134505-00015 | 044004316600010 | 400217616000010 | 500134505 |  | 500134505-0129
0123AA-1035001-9999 | 包7 | NC700 | 国网冀北电力有限公司 | 国网冀北电力有限公司廊坊供电公司 |  | 无电压等级 | 10kV柱上变压器台成套设备,ZA-1-CX,400kVA,12m | 10kV柱上变压器台成套设备-设计方案:ZA-1-CX,变压器容量:400kVA,电杆类型:12m | 套 | 1 | 2023-07-31 | 2023-12-31 | 河北省承德市丰宁县 | 买方指定仓库地面交货 |  | G00M-500134500-00011 | 044004448500010 | 400217732800010 | 500134500 |  | 500134500-0097
0123AA-1035001-9999 | 包7 | NC700 | 国网冀北电力有限公司 | 国网冀北电力有限公司廊坊供电公司 |  | 无电压等级 | 10kV柱上变压器台成套设备,ZA-1-ZX,400kVA,12m | 10kV柱上变压器台成套设备-设计方案:ZA-1-ZX,变压器容量:400kVA,电杆类型:12m | 套 | 1 | 2023-07-31 | 2023-12-31 | 河北省承德市丰宁县 | 买方指定仓库地面交货 |  | G00M-500134505-00014 | 044004407900010 | 400217702500010 | 500134505 |  | 500134505-0128
0123AA-1035001-9999 | 包7 | NC700 | 国网冀北电力有限公司 | 国网冀北电力有限公司张家口供电公司 |  | 无电压等级 | 10kV柱上变压器台成套设备,ZA-1-CX,200kVA,12m | 10kV柱上变压器台成套设备-设计方案:ZA-1-CX,变压器容量:200kVA,电杆类型:12m | 套 | 1 | 2023-07-31 | 2023-12-31 | 河北省承德市丰宁县 | 买方指定仓库地面交货 |  | G00M-500134509-00012 | 044004385100010 | 400217680100010 | 500134509 |  | 500134509-0097
0123AA-1035001-9999 | 包7 | NC700 | 国网冀北电力有限公司 | 国网冀北电力有限公司廊坊供电公司 |  | 无电压等级 | 10kV柱上变压器台成套设备,ZA-1-ZX,200kVA,12m | 10kV柱上变压器台成套设备-设计方案:ZA-1-ZX,变压器容量:200kVA,电杆类型:12m | 套 | 1 | 2023-07-31 | 2023-12-31 | 河北省承德市丰宁县 | 买方指定仓库地面交货 |  | G00M-500134515-00010 | 044004452000010 | 400217736300010 | 500134515 |  | 500134515-0106
0123AA-1035001-9999 | 包7 | NC700 | 国网冀北电力有限公司 | 国网冀北电力有限公司廊坊供电公司 |  | 无电压等级 | 10kV柱上变压器台成套设备,ZA-1-ZX,400kVA,12m | 10kV柱上变压器台成套设备-设计方案:ZA-1-ZX,变压器容量:400kVA,电杆类型:12m | 套 | 1 | 2023-07-31 | 2023-12-31 | 河北省承德市丰宁县 | 买方指定仓库地面交货 |  | G00M-500134505-00013 | 044004450300010 | 400217734600010 | 500134505 |  | 500134505-0127
0123AA-1035001-9999 | 包7 | NC700 | 国网冀北电力有限公司 | 国网冀北电力有限公司廊坊供电公司 |  | 无电压等级 | 10kV柱上变压器台成套设备,ZA-1-CX,200kVA,12m | 10kV柱上变压器台成套设备-设计方案:ZA-1-CX,变压器容量:200kVA,电杆类型:12m | 套 | 1 | 2023-07-31 | 2023-12-31 | 河北省承德市丰宁县 | 买方指定仓库地面交货 |  | G00M-500134509-00011 | 044004408300010 | 400217702900010 | 500134509 |  | 500134509-0096
0123AA-1035001-9999 | 包7 | NC700 | 国网冀北电力有限公司 | 国网冀北电力有限公司廊坊供电公司 |  | 无电压等级 | 10kV柱上变压器台成套设备,ZA-1-ZX,200kVA,15m | 10kV柱上变压器台成套设备-设计方案:ZA-1-ZX,变压器容量:200kVA,电杆类型:15m | 套 | 1 | 2023-07-31 | 2023-12-31 | 河北省承德市丰宁县 | 买方指定仓库地面交货 |  | G00M-500134512-00016 | 044004451900010 | 400217736200010 | 500134512 |  | 500134512-0107
0123AA-1035001-9999 | 包7 | NC700 | 国网冀北电力有限公司 | 国网冀北电力有限公司廊坊供电公司 |  | 无电压等级 | 10kV柱上变压器台成套设备,ZA-1-ZX,200kVA,12m | 10kV柱上变压器台成套设备-设计方案:ZA-1-ZX,变压器容量:200kVA,电杆类型:12m | 套 | 2 | 2023-07-31 | 2023-12-31 | 河北省承德市丰宁县 | 买方指定仓库地面交货 |  | G00M-500134515-00016 | 044004408400010 | 400217703000010 | 500134515 |  | 500134515-0113
0123AA-1035001-9999 | 包7 | NC700 | 国网冀北电力有限公司 | 国网冀北电力有限公司承德供电公司 |  | 无电压等级 | 10kV柱上变压器台成套设备,ZA-1-ZX,200kVA,12m | 10kV柱上变压器台成套设备-设计方案:ZA-1-ZX,变压器容量:200kVA,电杆类型:12m | 套 | 21 | 2023-07-31 | 2023-12-31 | 河北省承德市丰宁县 | 买方指定仓库地面交货 |  | G00M-500134515-00016 | 044004427800010 | 400217720400010 | 500134515 |  | 500134515-0113
0123AA-1035001-9999 | 包7 | NC700 | 国网冀北电力有限公司 | 国网冀北电力有限公司廊坊供电公司 |  | 无电压等级 | 10kV柱上变压器台成套设备,ZA-1-ZX,200kVA,15m | 10kV柱上变压器台成套设备-设计方案:ZA-1-ZX,变压器容量:200kVA,电杆类型:15m | 套 | 1 | 2023-07-31 | 2023-12-31 | 河北省承德市丰宁县 | 买方指定仓库地面交货 |  | G00M-500134512-00015 | 044004451800010 | 400217736100010 | 500134512 |  | 500134512-0106
0123AA-1035001-9999 | 包7 | NC700 | 国网冀北电力有限公司 | 国网冀北电力有限公司张家口供电公司 |  | 无电压等级 | 10kV柱上变压器台成套设备,ZA-1-ZX,200kVA,12m | 10kV柱上变压器台成套设备-设计方案:ZA-1-ZX,变压器容量:200kVA,电杆类型:12m | 套 | 8 | 2023-07-31 | 2023-12-31 | 河北省承德市丰宁县 | 买方指定仓库地面交货 |  | G00M-500134515-00016 | 044004385500010 | 400217680500010 | 500134515 |  | 500134515-0113
0123AA-1035001-9999 | 包7 | NC700 | 国网冀北电力有限公司 | 国网冀北电力有限公司廊坊供电公司 |  | 无电压等级 | 10kV柱上变压器台成套设备,ZA-1-ZX,400kVA,15m | 10kV柱上变压器台成套设备-设计方案:ZA-1-ZX,变压器容量:400kVA,电杆类型:15m | 套 | 1 | 2023-07-31 | 2023-12-31 | 河北省承德市丰宁县 | 买方指定仓库地面交货 |  | G00M-500134497-00018 | 044004448300010 | 400217732600010 | 500134497 |  | 500134497-0134
0123AA-1035001-9999 | 包7 | NC700 | 国网冀北电力有限公司 | 国网冀北电力有限公司廊坊供电公司 |  | 无电压等级 | 10kV柱上变压器台成套设备,ZA-1-ZX,400kVA,15m | 10kV柱上变压器台成套设备-设计方案:ZA-1-ZX,变压器容量:400kVA,电杆类型:15m | 套 | 1 | 2023-07-31 | 2023-12-31 | 河北省承德市丰宁县 | 买方指定仓库地面交货 |  | G00M-500134497-00020 | 044004448400010 | 400217732700010 | 500134497 |  | 500134497-0141
0123AA-1035001-9999 | 包7 | NC700 | 国网冀北电力有限公司 | 国网冀北电力有限公司廊坊供电公司 |  | 无电压等级 | 10kV柱上变压器台成套设备,ZA-1-ZX,200kVA,15m | 10kV柱上变压器台成套设备-设计方案:ZA-1-ZX,变压器容量:200kVA,电杆类型:15m | 套 | 1 | 2023-07-31 | 2023-12-31 | 河北省承德市丰宁县 | 买方指定仓库地面交货 |  | G00M-500134512-00014 | 044004451700010 | 400217736000010 | 500134512 |  | 500134512-0104
0123AA-1035001-9999 | 包7 | NC700 | 国网冀北电力有限公司 | 国网冀北电力有限公司廊坊供电公司 |  | 无电压等级 | 10kV柱上变压器台成套设备,ZA-1-ZX,400kVA,15m | 10kV柱上变压器台成套设备-设计方案:ZA-1-ZX,变压器容量:400kVA,电杆类型:15m | 套 | 1 | 2023-07-31 | 2023-12-31 | 河北省承德市丰宁县 | 买方指定仓库地面交货 |  | G00M-500134497-00017 | 044004448200010 | 400217732500010 | 500134497 |  | 500134497-0133
0123AA-1035001-9999 | 包7 | NC700 | 国网冀北电力有限公司 | 国网冀北电力有限公司廊坊供电公司 |  | 无电压等级 | 10kV柱上变压器台成套设备,ZA-1-ZX,400kVA,12m | 10kV柱上变压器台成套设备-设计方案:ZA-1-ZX,变压器容量:400kVA,电杆类型:12m | 套 | 1 | 2023-07-31 | 2023-12-31 | 河北省承德市丰宁县 | 买方指定仓库地面交货 |  | G00M-500134505-00012 | 044004450200010 | 400217734500010 | 500134505 |  | 500134505-0126
0123AA-1035001-9999 | 包7 | NC700 | 国网冀北电力有限公司 | 国网冀北电力有限公司张家口供电公司 |  | 无电压等级 | 10kV柱上变压器台成套设备,ZA-1-CX,200kVA,12m | 10kV柱上变压器台成套设备-设计方案:ZA-1-CX,变压器容量:200kVA,电杆类型:12m | 套 | 1 | 2023-07-31 | 2023-12-31 | 河北省承德市丰宁县 | 买方指定仓库地面交货 |  | G00M-500134509-00011 | 044004385000010 | 400217680000010 | 500134509 |  | 500134509-0096
0123AA-1035001-9999 | 包7 | NC700 | 国网冀北电力有限公司 | 国网冀北电力有限公司廊坊供电公司 |  | 无电压等级 | 10kV柱上变压器台成套设备,ZA-1-ZX,400kVA,15m | 10kV柱上变压器台成套设备-设计方案:ZA-1-ZX,变压器容量:400kVA,电杆类型:15m | 套 | 1 | 2023-07-31 | 2023-12-31 | 河北省承德市丰宁县 | 买方指定仓库地面交货 |  | G00M-500134497-00016 | 044004448100010 | 400217732400010 | 500134497 |  | 500134497-0129
0123AA-1035001-9999 | 包7 | NC700 | 国网冀北电力有限公司 | 国网冀北电力有限公司廊坊供电公司 |  | 无电压等级 | 10kV柱上变压器台成套设备,ZA-1-CX,400kVA,15m | 10kV柱上变压器台成套设备-设计方案:ZA-1-CX,变压器容量:400kVA,电杆类型:15m | 套 | 1 | 2023-07-31 | 2023-12-31 | 河北省承德市丰宁县 | 买方指定仓库地面交货 |  | G00M-500134504-00020 | 044004450000010 | 400217734300010 | 500134504 |  | 500134504-0112
0123AA-1035001-9999 | 包7 | NC700 | 国网冀北电力有限公司 | 国网冀北电力有限公司廊坊供电公司 |  | 无电压等级 | 10kV柱上变压器台成套设备,ZA-1-ZX,400kVA,12m | 10kV柱上变压器台成套设备-设计方案:ZA-1-ZX,变压器容量:400kVA,电杆类型:12m | 套 | 1 | 2023-07-31 | 2023-12-31 | 河北省承德市丰宁县 | 买方指定仓库地面交货 |  | G00M-500134505-00011 | 044004450100010 | 400217734400010 | 500134505 |  | 500134505-0125
0123AA-1035001-9999 | 包7 | NC700 | 国网冀北电力有限公司 | 国网冀北电力有限公司廊坊供电公司 |  | 无电压等级 | 10kV柱上变压器台成套设备,ZA-1-CX,200kVA,12m | 10kV柱上变压器台成套设备-设计方案:ZA-1-CX,变压器容量:200kVA,电杆类型:12m | 套 | 1 | 2023-07-31 | 2023-12-31 | 河北省承德市丰宁县 | 买方指定仓库地面交货 |  | G00M-500134509-00010 | 044004450900010 | 400217735200010 | 500134509 |  | 500134509-0095
0123AA-1035001-9999 | 包8 | NC800 | 国网冀北电力有限公司 | 国网冀北电力有限公司廊坊供电公司 |  | 无电压等级 | 10kV柱上变压器台成套设备,ZA-1-CX,200kVA,12m | 10kV柱上变压器台成套设备-设计方案:ZA-1-CX,变压器容量:200kVA,电杆类型:12m | 套 | 1 | 2023-07-31 | 2023-12-31 | 河北省承德市丰宁县 | 买方指定仓库地面交货 |  | G00M-500134509-00009 | 044004450800010 | 400217735100010 | 500134509 |  | 500134509-0094
0123AA-1035001-9999 | 包8 | NC800 | 国网冀北电力有限公司 | 国网冀北电力有限公司廊坊供电公司 |  | 无电压等级 | 10kV柱上变压器台成套设备,ZA-1-ZX,200kVA,15m | 10kV柱上变压器台成套设备-设计方案:ZA-1-ZX,变压器容量:200kVA,电杆类型:15m | 套 | 1 | 2023-07-31 | 2023-12-31 | 河北省承德市丰宁县 | 买方指定仓库地面交货 |  | G00M-500134512-00012 | 044004451600010 | 400217735900010 | 500134512 |  | 500134512-0102
0123AA-1035001-9999 | 包8 | NC800 | 国网冀北电力有限公司 | 国网冀北电力有限公司唐山供电公司 |  | 无电压等级 | 10kV柱上变压器台成套设备,ZA-1-ZX,200kVA,15m | 10kV柱上变压器台成套设备-设计方案:ZA-1-ZX,变压器容量:200kVA,电杆类型:15m | 套 | 1 | 2023-07-31 | 2023-12-31 | 河北省承德市丰宁县 | 买方指定仓库地面交货 |  | G00M-500134512-00013 | 044004317400010 | 400217616800010 | 500134512 |  | 500134512-0103
0123AA-1035001-9999 | 包8 | NC800 | 国网冀北电力有限公司 | 国网冀北电力有限公司廊坊供电公司 |  | 无电压等级 | 10kV柱上变压器台成套设备,ZA-1-ZX,400kVA,12m | 10kV柱上变压器台成套设备-设计方案:ZA-1-ZX,变压器容量:400kVA,电杆类型:12m | 套 | 1 | 2023-07-31 | 2023-12-31 | 河北省承德市丰宁县 | 买方指定仓库地面交货 |  | G00M-500134505-00020 | 044004450700010 | 400217735000010 | 500134505 |  | 500134505-0144
0123AA-1035001-9999 | 包8 | NC800 | 国网冀北电力有限公司 | 国网冀北电力有限公司廊坊供电公司 |  | 无电压等级 | 10kV柱上变压器台成套设备,ZA-1-ZX,200kVA,15m | 10kV柱上变压器台成套设备-设计方案:ZA-1-ZX,变压器容量:200kVA,电杆类型:15m | 套 | 1 | 2023-07-31 | 2023-12-31 | 河北省承德市丰宁县 | 买方指定仓库地面交货 |  | G00M-500134512-00011 | 044004451500010 | 400217735800010 | 500134512 |  | 500134512-0101
0123AA-1035001-9999 | 包8 | NC800 | 国网冀北电力有限公司 | 国网冀北电力有限公司廊坊供电公司 |  | 无电压等级 | 10kV柱上变压器台成套设备,ZA-1-ZX,400kVA,15m | 10kV柱上变压器台成套设备-设计方案:ZA-1-ZX,变压器容量:400kVA,电杆类型:15m | 套 | 1 | 2023-07-31 | 2023-12-31 | 河北省承德市丰宁县 | 买方指定仓库地面交货 |  | G00M-500134497-00014 | 044004447900010 | 400217732200010 | 500134497 |  | 500134497-0127
0123AA-1035001-9999 | 包8 | NC800 | 国网冀北电力有限公司 | 国网冀北电力有限公司廊坊供电公司 |  | 无电压等级 | 10kV柱上变压器台成套设备,ZA-1-ZX,400kVA,15m | 10kV柱上变压器台成套设备-设计方案:ZA-1-ZX,变压器容量:400kVA,电杆类型:15m | 套 | 1 | 2023-07-31 | 2023-12-31 | 河北省承德市丰宁县 | 买方指定仓库地面交货 |  | G00M-500134497-00015 | 044004448000010 | 400217732300010 | 500134497 |  | 500134497-0128
0123AA-1035001-9999 | 包8 | NC800 | 国网冀北电力有限公司 | 国网冀北电力有限公司廊坊供电公司 |  | 无电压等级 | 10kV柱上变压器台成套设备,ZA-1-CX,400kVA,15m | 10kV柱上变压器台成套设备-设计方案:ZA-1-CX,变压器容量:400kVA,电杆类型:15m | 套 | 1 | 2023-07-31 | 2023-12-31 | 河北省承德市丰宁县 | 买方指定仓库地面交货 |  | G00M-500134504-00013 | 044004449600010 | 400217733900010 | 500134504 |  | 500134504-0100
0123AA-1035001-9999 | 包8 | NC800 | 国网冀北电力有限公司 | 国网冀北电力有限公司廊坊供电公司 |  | 无电压等级 | 10kV柱上变压器台成套设备,ZA-1-CX,400kVA,15m | 10kV柱上变压器台成套设备-设计方案:ZA-1-CX,变压器容量:400kVA,电杆类型:15m | 套 | 1 | 2023-07-31 | 2023-12-31 | 河北省承德市丰宁县 | 买方指定仓库地面交货 |  | G00M-500134504-00014 | 044004449700010 | 400217734000010 | 500134504 |  | 500134504-0101
0123AA-1035001-9999 | 包8 | NC800 | 国网冀北电力有限公司 | 国网冀北电力有限公司唐山供电公司 |  | 无电压等级 | 10kV柱上变压器台成套设备,ZA-1-ZX,400kVA,15m | 10kV柱上变压器台成套设备-设计方案:ZA-1-ZX,变压器容量:400kVA,电杆类型:15m | 套 | 1 | 2023-07-31 | 2023-12-31 | 河北省承德市丰宁县 | 买方指定仓库地面交货 |  | G00M-500134497-00013 | 044004316100010 | 400217615500010 | 500134497 |  | 500134497-0126
0123AA-1035001-9999 | 包8 | NC800 | 国网冀北电力有限公司 | 国网冀北电力有限公司廊坊供电公司 |  | 无电压等级 | 10kV柱上变压器台成套设备,ZA-1-CX,400kVA,15m | 10kV柱上变压器台成套设备-设计方案:ZA-1-CX,变压器容量:400kVA,电杆类型:15m | 套 | 1 | 2023-07-31 | 2023-12-31 | 河北省承德市丰宁县 | 买方指定仓库地面交货 |  | G00M-500134504-00018 | 044004449800010 | 400217734100010 | 500134504 |  | 500134504-0110
0123AA-1035001-9999 | 包8 | NC800 | 国网冀北电力有限公司 | 国网冀北电力有限公司廊坊供电公司 |  | 无电压等级 | 10kV柱上变压器台成套设备,ZA-1-ZX,400kVA,15m | 10kV柱上变压器台成套设备-设计方案:ZA-1-ZX,变压器容量:400kVA,电杆类型:15m | 套 | 1 | 2023-07-31 | 2023-12-31 | 河北省承德市丰宁县 | 买方指定仓库地面交货 |  | G00M-500134497-00011 | 044004447700010 | 400217732000010 | 500134497 |  | 500134497-0124
0123AA-1035001-9999 | 包8 | NC800 | 国网冀北电力有限公司 | 国网冀北电力有限公司廊坊供电公司 |  | 无电压等级 | 10kV柱上变压器台成套设备,ZA-1-CX,400kVA,15m | 10kV柱上变压器台成套设备-设计方案:ZA-1-CX,变压器容量:400kVA,电杆类型:15m | 套 | 1 | 2023-07-31 | 2023-12-31 | 河北省承德市丰宁县 | 买方指定仓库地面交货 |  | G00M-500134504-00012 | 044004449500010 | 400217733800010 | 500134504 |  | 500134504-0099
0123AA-1035001-9999 | 包8 | NC800 | 国网冀北电力有限公司 | 国网冀北电力有限公司唐山供电公司 |  | 无电压等级 | 10kV柱上变压器台成套设备,ZA-1-ZX,100kVA,12m | 10kV柱上变压器台成套设备-设计方案:ZA-1-ZX,变压器容量:100kVA,电杆类型:12m | 套 | 23 | 2023-07-31 | 2023-12-31 | 河北省承德市丰宁县 | 买方指定仓库地面交货 |  | G00M-500134511-00014 | 044004337600010 | 400217636500010 | 500134511 |  | 500134511-0066
0123AA-1035001-9999 | 包8 | NC800 | 国网冀北电力有限公司 | 国网冀北电力有限公司廊坊供电公司 |  | 无电压等级 | 10kV柱上变压器台成套设备,ZA-1-ZX,200kVA,15m | 10kV柱上变压器台成套设备-设计方案:ZA-1-ZX,变压器容量:200kVA,电杆类型:15m | 套 | 1 | 2023-07-31 | 2023-12-31 | 河北省承德市丰宁县 | 买方指定仓库地面交货 |  | G00M-500134512-00010 | 044004451400010 | 400217735700010 | 500134512 |  | 500134512-0100
0123AA-1035001-9999 | 包8 | NC800 | 国网冀北电力有限公司 | 国网冀北电力有限公司廊坊供电公司 |  | 无电压等级 | 10kV柱上变压器台成套设备,ZA-1-ZX,400kVA,15m | 10kV柱上变压器台成套设备-设计方案:ZA-1-ZX,变压器容量:400kVA,电杆类型:15m | 套 | 1 | 2023-07-31 | 2023-12-31 | 河北省承德市丰宁县 | 买方指定仓库地面交货 |  | G00M-500134497-00012 | 044004447800010 | 400217732100010 | 500134497 |  | 500134497-0125
0123AA-1035001-9999 | 包8 | NC800 | 国网冀北电力有限公司 | 国网冀北电力有限公司廊坊供电公司 |  | 无电压等级 | 10kV柱上变压器台成套设备,ZA-1-CX,200kVA,15m | 10kV柱上变压器台成套设备-设计方案:ZA-1-CX,变压器容量:200kVA,电杆类型:15m | 套 | 1 | 2023-07-31 | 2023-12-31 | 河北省承德市丰宁县 | 买方指定仓库地面交货 |  | G00M-500134495-00013 | 044004447500010 | 400217731800010 | 500134495 |  | 500134495-0080
0123AA-1035001-9999 | 包8 | NC800 | 国网冀北电力有限公司 | 国网冀北电力有限公司廊坊供电公司 |  | 无电压等级 | 10kV柱上变压器台成套设备,ZA-1-CX,400kVA,15m | 10kV柱上变压器台成套设备-设计方案:ZA-1-CX,变压器容量:400kVA,电杆类型:15m | 套 | 1 | 2023-07-31 | 2023-12-31 | 河北省承德市丰宁县 | 买方指定仓库地面交货 |  | G00M-500134504-00011 | 044004449400010 | 400217733700010 | 500134504 |  | 500134504-0098
0123AA-1035001-9999 | 包8 | NC800 | 国网冀北电力有限公司 | 国网冀北电力有限公司张家口供电公司 |  | 无电压等级 | 10kV柱上变压器台成套设备,ZA-1-ZX,100kVA,12m | 10kV柱上变压器台成套设备-设计方案:ZA-1-ZX,变压器容量:100kVA,电杆类型:12m | 套 | 5 | 2023-07-31 | 2023-12-31 | 河北省承德市丰宁县 | 买方指定仓库地面交货 |  | G00M-500134511-00012 | 044004385400010 | 400217680400010 | 500134511 |  | 500134511-0058
0123AA-1035001-9999 | 包8 | NC800 | 国网冀北电力有限公司 | 国网冀北电力有限公司廊坊供电公司 |  | 无电压等级 | 10kV柱上变压器台成套设备,ZA-1-CX,200kVA,15m | 10kV柱上变压器台成套设备-设计方案:ZA-1-CX,变压器容量:200kVA,电杆类型:15m | 套 | 1 | 2023-07-31 | 2023-12-31 | 河北省承德市丰宁县 | 买方指定仓库地面交货 |  | G00M-500134495-00015 | 044004447600010 | 400217731900010 | 500134495 |  | 500134495-0085
0123AA-1035001-9999 | 包8 | NC800 | 国网冀北电力有限公司 | 国网冀北电力有限公司廊坊供电公司 |  | 无电压等级 | 10kV柱上变压器台成套设备,ZA-1-ZX,100kVA,15m | 10kV柱上变压器台成套设备-设计方案:ZA-1-ZX,变压器容量:100kVA,电杆类型:15m | 套 | 1 | 2023-07-31 | 2023-12-31 | 河北省承德市丰宁县 | 买方指定仓库地面交货 |  | G00M-500134520-00013 | 044004453100010 | 400217737400010 | 500134520 |  | 500134520-0053
0123AA-1035001-9999 | 包8 | NC800 | 国网冀北电力有限公司 | 国网冀北电力有限公司廊坊供电公司 |  | 无电压等级 | 10kV柱上变压器台成套设备,ZA-1-CX,200kVA,15m | 10kV柱上变压器台成套设备-设计方案:ZA-1-CX,变压器容量:200kVA,电杆类型:15m | 套 | 1 | 2023-07-31 | 2023-12-31 | 河北省承德市丰宁县 | 买方指定仓库地面交货 |  | G00M-500134495-00012 | 044004447400010 | 400217731700010 | 500134495 |  | 500134495-0078
0123AA-1035001-9999 | 包8 | NC800 | 国网冀北电力有限公司 | 国网冀北电力有限公司廊坊供电公司 |  | 无电压等级 | 10kV柱上变压器台成套设备,ZA-1-CX,400kVA,15m | 10kV柱上变压器台成套设备-设计方案:ZA-1-CX,变压器容量:400kVA,电杆类型:15m | 套 | 1 | 2023-07-31 | 2023-12-31 | 河北省承德市丰宁县 | 买方指定仓库地面交货 |  | G00M-500134504-00010 | 044004449300010 | 400217733600010 | 500134504 |  | 500134504-0097
0123AA-1035001-9999 | 包8 | NC800 | 国网冀北电力有限公司 | 国网冀北电力有限公司唐山供电公司 |  | 无电压等级 | 10kV柱上变压器台成套设备,ZA-1-ZX,100kVA,12m | 10kV柱上变压器台成套设备-设计方案:ZA-1-ZX,变压器容量:100kVA,电杆类型:12m | 套 | 1 | 2023-07-31 | 2023-12-31 | 河北省承德市丰宁县 | 买方指定仓库地面交货 |  | G00M-500134511-00012 | 044004317200010 | 400217616600010 | 500134511 |  | 500134511-0058
0123AA-1035001-9999 | 包8 | NC800 | 国网冀北电力有限公司 | 国网冀北电力有限公司廊坊供电公司 |  | 无电压等级 | 10kV柱上变压器台成套设备,ZA-1-CX,400kVA,12m | 10kV柱上变压器台成套设备-设计方案:ZA-1-CX,变压器容量:400kVA,电杆类型:12m | 套 | 1 | 2023-07-31 | 2023-12-31 | 河北省承德市丰宁县 | 买方指定仓库地面交货 |  | G00M-500134500-00020 | 044004449100010 | 400217733400010 | 500134500 |  | 500134500-0110
0123AA-1035001-9999 | 包8 | NC800 | 国网冀北电力有限公司 | 国网冀北电力有限公司廊坊供电公司 |  | 无电压等级 | 10kV柱上变压器台成套设备,ZA-1-CX,400kVA,12m | 10kV柱上变压器台成套设备-设计方案:ZA-1-CX,变压器容量:400kVA,电杆类型:12m | 套 | 1 | 2023-07-31 | 2023-12-31 | 河北省承德市丰宁县 | 买方指定仓库地面交货 |  | G00M-500134500-00021 | 044004449200010 | 400217733500010 | 500134500 |  | 500134500-0111
0123AA-1035001-9999 | 包8 | NC800 | 国网冀北电力有限公司 | 国网冀北电力有限公司承德供电公司 |  | 无电压等级 | 10kV柱上变压器台成套设备,ZA-1-ZX,400kVA,12m | 10kV柱上变压器台成套设备-设计方案:ZA-1-ZX,变压器容量:400kVA,电杆类型:12m | 套 | 6 | 2023-07-31 | 2023-12-31 | 河北省承德市丰宁县 | 买方指定仓库地面交货 |  | G00M-500134505-00018 | 044004427200010 | 400217719900010 | 500134505 |  | 500134505-0134
0123AA-1035001-9999 | 包8 | NC800 | 国网冀北电力有限公司 | 国网冀北电力有限公司廊坊供电公司 |  | 无电压等级 | 10kV柱上变压器台成套设备,ZA-1-ZX,100kVA,12m | 10kV柱上变压器台成套设备-设计方案:ZA-1-ZX,变压器容量:100kVA,电杆类型:12m | 套 | 1 | 2023-07-31 | 2023-12-31 | 河北省承德市丰宁县 | 买方指定仓库地面交货 |  | G00M-500134511-00011 | 044004451300010 | 400217735600010 | 500134511 |  | 500134511-0057
0123AA-1035001-9999 | 包8 | NC800 | 国网冀北电力有限公司 | 国网冀北电力有限公司廊坊供电公司 |  | 无电压等级 | 10kV柱上变压器台成套设备,ZA-1-CX,200kVA,15m | 10kV柱上变压器台成套设备-设计方案:ZA-1-CX,变压器容量:200kVA,电杆类型:15m | 套 | 1 | 2023-07-31 | 2023-12-31 | 河北省承德市丰宁县 | 买方指定仓库地面交货 |  | G00M-500134495-00011 | 044004447300010 | 400217731600010 | 500134495 |  | 500134495-0077
0123AA-1035001-9999 | 包8 | NC800 | 国网冀北电力有限公司 | 国网冀北电力有限公司张家口供电公司 |  | 无电压等级 | 10kV柱上变压器台成套设备,ZA-1-CX,400kVA,12m | 10kV柱上变压器台成套设备-设计方案:ZA-1-CX,变压器容量:400kVA,电杆类型:12m | 套 | 1 | 2023-07-31 | 2023-12-31 | 河北省承德市丰宁县 | 买方指定仓库地面交货 |  | G00M-500134500-00018 | 044004384700010 | 400217679700010 | 500134500 | SBH21-RL非晶合金立体卷铁心标准化定制变压器侧装，400kVA配电箱，进线刀熔开关，出线3回塑壳断路器带漏电保护，配智能电容，绝缘导线引线 | 500134500-0105
0123AA-1035001-9999 | 包8 | NC800 | 国网冀北电力有限公司 | 国网冀北电力有限公司廊坊供电公司 |  | 无电压等级 | 10kV柱上变压器台成套设备,ZA-1-ZX,400kVA,12m | 10kV柱上变压器台成套设备-设计方案:ZA-1-ZX,变压器容量:400kVA,电杆类型:12m | 套 | 3 | 2023-07-31 | 2023-12-31 | 河北省承德市丰宁县 | 买方指定仓库地面交货 |  | G00M-500134505-00018 | 044004408200010 | 400217702800010 | 500134505 |  | 500134505-0134
0123AA-1035001-9999 | 包8 | NC800 | 国网冀北电力有限公司 | 国网冀北电力有限公司张家口供电公司 |  | 无电压等级 | 10kV柱上变压器台成套设备,ZA-1-ZX,100kVA,12m | 10kV柱上变压器台成套设备-设计方案:ZA-1-ZX,变压器容量:100kVA,电杆类型:12m | 套 | 3 | 2023-07-31 | 2023-12-31 | 河北省承德市丰宁县 | 买方指定仓库地面交货 |  | G00M-500134511-00010 | 044004385300010 | 400217680300010 | 500134511 |  | 500134511-0056
0123AA-1035001-9999 | 包8 | NC800 | 国网冀北电力有限公司 | 国网冀北电力有限公司承德供电公司 |  | 无电压等级 | 10kV柱上变压器台成套设备,ZA-1-ZX,100kVA,12m | 10kV柱上变压器台成套设备-设计方案:ZA-1-ZX,变压器容量:100kVA,电杆类型:12m | 套 | 15 | 2023-07-31 | 2023-12-31 | 河北省承德市丰宁县 | 买方指定仓库地面交货 |  | G00M-500134511-00010 | 044004427400010 | 400217720100010 | 500134511 |  | 500134511-0056
0123AA-1035001-9999 | 包8 | NC800 | 国网冀北电力有限公司 | 国网冀北电力有限公司唐山供电公司 |  | 无电压等级 | 10kV柱上变压器台成套设备,ZA-1-ZX,200kVA,12m | 10kV柱上变压器台成套设备-设计方案:ZA-1-ZX,变压器容量:200kVA,电杆类型:12m | 套 | 15 | 2023-07-31 | 2023-12-31 | 河北省承德市丰宁县 | 买方指定仓库地面交货 |  | G00M-500134515-00016 | 044004317600010 | 400217617000010 | 500134515 |  | 500134515-0113
0123AA-1035001-9999 | 包8 | NC800 | 国网冀北电力有限公司 | 国网冀北电力有限公司秦皇岛供电公司 |  | 无电压等级 | 10kV柱上变压器台成套设备,ZA-1-ZX,200kVA,12m | 10kV柱上变压器台成套设备-设计方案:ZA-1-ZX,变压器容量:200kVA,电杆类型:12m | 套 | 1 | 2023-07-31 | 2023-12-31 | 河北省承德市丰宁县 | 买方指定仓库地面交货 |  | G00M-500134515-00016 | 044004359200010 | 400217654700010 | 500134515 |  | 500134515-0113
0123AA-1035001-9999 | 包8 | NC800 | 国网冀北电力有限公司 | 国网冀北电力有限公司廊坊供电公司 |  | 无电压等级 | 10kV柱上变压器台成套设备,ZA-1-ZX,100kVA,15m | 10kV柱上变压器台成套设备-设计方案:ZA-1-ZX,变压器容量:100kVA,电杆类型:15m | 套 | 1 | 2023-07-31 | 2023-12-31 | 河北省承德市丰宁县 | 买方指定仓库地面交货 |  | G00M-500134520-00012 | 044004453000010 | 400217737300010 | 500134520 |  | 500134520-0050
0123AA-1035001-9999 | 包8 | NC800 | 国网冀北电力有限公司 | 国网冀北电力有限公司廊坊供电公司 |  | 无电压等级 | 10kV柱上变压器台成套设备,ZA-1-ZX,100kVA,15m | 10kV柱上变压器台成套设备-设计方案:ZA-1-ZX,变压器容量:100kVA,电杆类型:15m | 套 | 1 | 2023-07-31 | 2023-12-31 | 河北省承德市丰宁县 | 买方指定仓库地面交货 |  | G00M-500134520-00011 | 044004452900010 | 400217737200010 | 500134520 |  | 500134520-0049
0123AA-1035001-9999 | 包8 | NC800 | 国网冀北电力有限公司 | 国网冀北电力有限公司廊坊供电公司 |  | 无电压等级 | 10kV柱上变压器台成套设备,ZA-1-CX,200kVA,15m | 10kV柱上变压器台成套设备-设计方案:ZA-1-CX,变压器容量:200kVA,电杆类型:15m | 套 | 1 | 2023-07-31 | 2023-12-31 | 河北省承德市丰宁县 | 买方指定仓库地面交货 |  | G00M-500134495-00009 | 044004447100010 | 400217731400010 | 500134495 |  | 500134495-0075
0123AA-1035001-9999 | 包8 | NC800 | 国网冀北电力有限公司 | 国网冀北电力有限公司廊坊供电公司 |  | 无电压等级 | 10kV柱上变压器台成套设备,ZA-1-CX,200kVA,15m | 10kV柱上变压器台成套设备-设计方案:ZA-1-CX,变压器容量:200kVA,电杆类型:15m | 套 | 1 | 2023-07-31 | 2023-12-31 | 河北省承德市丰宁县 | 买方指定仓库地面交货 |  | G00M-500134495-00010 | 044004447200010 | 400217731500010 | 500134495 |  | 500134495-0076
0123AA-1035001-9999 | 包8 | NC800 | 国网冀北电力有限公司 | 国网冀北电力有限公司廊坊供电公司 |  | 无电压等级 | 10kV柱上变压器台成套设备,ZA-1-CX,400kVA,12m | 10kV柱上变压器台成套设备-设计方案:ZA-1-CX,变压器容量:400kVA,电杆类型:12m | 套 | 1 | 2023-07-31 | 2023-12-31 | 河北省承德市丰宁县 | 买方指定仓库地面交货 |  | G00M-500134500-00016 | 044004448900010 | 400217733200010 | 500134500 |  | 500134500-0102
0123AA-1035001-9999 | 包8 | NC800 | 国网冀北电力有限公司 | 国网冀北电力有限公司张家口供电公司 |  | 无电压等级 | 10kV柱上变压器台成套设备,ZA-1-ZX,400kVA,12m | 10kV柱上变压器台成套设备-设计方案:ZA-1-ZX,变压器容量:400kVA,电杆类型:12m | 套 | 4 | 2023-07-31 | 2023-12-31 | 河北省承德市丰宁县 | 买方指定仓库地面交货 |  | G00M-500134505-00018 | 044004384900010 | 400217679900010 | 500134505 |  | 500134505-0134
0123AA-1035001-9999 | 包8 | NC800 | 国网冀北电力有限公司 | 国网冀北电力有限公司唐山供电公司 |  | 无电压等级 | 10kV柱上变压器台成套设备,ZA-1-ZX,400kVA,12m | 10kV柱上变压器台成套设备-设计方案:ZA-1-ZX,变压器容量:400kVA,电杆类型:12m | 套 | 7 | 2023-07-31 | 2023-12-31 | 河北省承德市丰宁县 | 买方指定仓库地面交货 |  | G00M-500134505-00018 | 044004316900010 | 400217616300010 | 500134505 |  | 500134505-0134
0123AA-1035001-9999 | 包8 | NC800 | 国网冀北电力有限公司 | 国网冀北电力有限公司唐山供电公司 |  | 无电压等级 | 10kV柱上变压器台成套设备,ZA-1-ZX,100kVA,12m | 10kV柱上变压器台成套设备-设计方案:ZA-1-ZX,变压器容量:100kVA,电杆类型:12m | 套 | 1 | 2023-07-31 | 2023-12-31 | 河北省承德市丰宁县 | 买方指定仓库地面交货 |  | G00M-500134511-00010 | 044004317100010 | 400217616500010 | 500134511 |  | 500134511-0056
0123AA-1035001-9999 | 包8 | NC800 | 国网冀北电力有限公司 | 国网冀北电力有限公司廊坊供电公司 |  | 无电压等级 | 10kV柱上变压器台成套设备,ZA-1-ZX,200kVA,12m | 10kV柱上变压器台成套设备-设计方案:ZA-1-ZX,变压器容量:200kVA,电杆类型:12m | 套 | 1 | 2023-07-31 | 2023-12-31 | 河北省承德市丰宁县 | 买方指定仓库地面交货 |  | G00M-500134515-00015 | 044004452500010 | 400217736800010 | 500134515 |  | 500134515-0112
0123AA-1035001-9999 | 包8 | NC800 | 国网冀北电力有限公司 | 国网冀北电力有限公司廊坊供电公司 |  | 无电压等级 | 10kV柱上变压器台成套设备,ZA-1-ZX,100kVA,15m | 10kV柱上变压器台成套设备-设计方案:ZA-1-ZX,变压器容量:100kVA,电杆类型:15m | 套 | 1 | 2023-07-31 | 2023-12-31 | 河北省承德市丰宁县 | 买方指定仓库地面交货 |  | G00M-500134520-00010 | 044004452800010 | 400217737100010 | 500134520 |  | 500134520-0048
0123AA-1035001-9999 | 包8 | NC800 | 国网冀北电力有限公司 | 国网冀北电力有限公司张家口供电公司 |  | 无电压等级 | 10kV柱上变压器台成套设备,ZA-1-ZX,100kVA,15m | 10kV柱上变压器台成套设备-设计方案:ZA-1-ZX,变压器容量:100kVA,电杆类型:15m | 套 | 1 | 2023-07-31 | 2023-12-31 | 河北省承德市丰宁县 | 买方指定仓库地面交货 |  | G00M-500134520-00009 | 044004385700010 | 400217680700010 | 500134520 |  | 500134520-0047
0123AA-1035001-9999 | 包8 | NC800 | 国网冀北电力有限公司 | 国网冀北电力有限公司廊坊供电公司 |  | 无电压等级 | 10kV柱上变压器台成套设备,ZA-1-CX,100kVA,15m | 10kV柱上变压器台成套设备-设计方案:ZA-1-CX,变压器容量:100kVA,电杆类型:15m | 套 | 1 | 2023-07-31 | 2023-12-31 | 河北省承德市丰宁县 | 买方指定仓库地面交货 |  | G00M-500134493-00009 | 044004447000010 | 400217731300010 | 500134493 |  | 500134493-0044
0123AA-1035001-9999 | 包8 | NC800 | 国网冀北电力有限公司 | 国网冀北电力有限公司廊坊供电公司 |  | 无电压等级 | 10kV柱上变压器台成套设备,ZA-1-CX,400kVA,12m | 10kV柱上变压器台成套设备-设计方案:ZA-1-CX,变压器容量:400kVA,电杆类型:12m | 套 | 1 | 2023-07-31 | 2023-12-31 | 河北省承德市丰宁县 | 买方指定仓库地面交货 |  | G00M-500134500-00015 | 044004407800010 | 400217702400010 | 500134500 |  | 500134500-0101
0123AA-1035001-9999 | 包8 | NC800 | 国网冀北电力有限公司 | 国网冀北电力有限公司秦皇岛供电公司 |  | 无电压等级 | 10kV柱上变压器台成套设备,ZA-1-CX,400kVA,12m | 10kV柱上变压器台成套设备-设计方案:ZA-1-CX,变压器容量:400kVA,电杆类型:12m | 套 | 2 | 2023-07-31 | 2023-12-31 | 河北省承德市丰宁县 | 买方指定仓库地面交货 |  | G00M-500134500-00015 | 044004358200010 | 400217653700010 | 500134500 |  | 500134500-0101
0123AA-1035001-9999 | 包8 | NC800 | 国网冀北电力有限公司 | 国网冀北电力有限公司廊坊供电公司 |  | 无电压等级 | 10kV柱上变压器台成套设备,ZA-1-ZX,400kVA,12m | 10kV柱上变压器台成套设备-设计方案:ZA-1-ZX,变压器容量:400kVA,电杆类型:12m | 套 | 1 | 2023-07-31 | 2023-12-31 | 河北省承德市丰宁县 | 买方指定仓库地面交货 |  | G00M-500134505-00017 | 044004408100010 | 400217702700010 | 500134505 |  | 500134505-0133
0123AA-1035001-9999 | 包8 | NC800 | 国网冀北电力有限公司 | 国网冀北电力有限公司廊坊供电公司 |  | 无电压等级 | 10kV柱上变压器台成套设备,ZA-1-ZX,100kVA,12m | 10kV柱上变压器台成套设备-设计方案:ZA-1-ZX,变压器容量:100kVA,电杆类型:12m | 套 | 1 | 2023-07-31 | 2023-12-31 | 河北省承德市丰宁县 | 买方指定仓库地面交货 |  | G00M-500134511-00009 | 044004451200010 | 400217735500010 | 500134511 |  | 500134511-0055
0123AA-1035001-9999 | 包8 | NC800 | 国网冀北电力有限公司 | 国网冀北电力有限公司廊坊供电公司 |  | 无电压等级 | 10kV柱上变压器台成套设备,ZA-1-ZX,200kVA,12m | 10kV柱上变压器台成套设备-设计方案:ZA-1-ZX,变压器容量:200kVA,电杆类型:12m | 套 | 1 | 2023-07-31 | 2023-12-31 | 河北省承德市丰宁县 | 买方指定仓库地面交货 |  | G00M-500134515-00014 | 044004452400010 | 400217736700010 | 500134515 |  | 500134515-0110
0123AA-1035001-9999 | 包8 | NC800 | 国网冀北电力有限公司 | 国网冀北电力有限公司廊坊供电公司 |  | 无电压等级 | 10kV柱上变压器台成套设备,ZA-1-CX,200kVA,12m | 10kV柱上变压器台成套设备-设计方案:ZA-1-CX,变压器容量:200kVA,电杆类型:12m | 套 | 1 | 2023-07-31 | 2023-12-31 | 河北省承德市丰宁县 | 买方指定仓库地面交货 |  | G00M-500134509-00014 | 044004451100010 | 400217735400010 | 500134509 |  | 500134509-0100
0123AA-1035001-9999 | 包8 | NC800 | 国网冀北电力有限公司 | 国网冀北电力有限公司廊坊供电公司 |  | 无电压等级 | 10kV柱上变压器台成套设备,ZA-1-ZX,200kVA,12m | 10kV柱上变压器台成套设备-设计方案:ZA-1-ZX,变压器容量:200kVA,电杆类型:12m | 套 | 1 | 2023-07-31 | 2023-12-31 | 河北省承德市丰宁县 | 买方指定仓库地面交货 |  | G00M-500134515-00013 | 044004452300010 | 400217736600010 | 500134515 |  | 500134515-0109
0123AA-1035001-9999 | 包8 | NC800 | 国网冀北电力有限公司 | 国网冀北电力有限公司廊坊供电公司 |  | 无电压等级 | 10kV柱上变压器台成套设备,ZA-1-CX,100kVA,12m | 10kV柱上变压器台成套设备-设计方案:ZA-1-CX,变压器容量:100kVA,电杆类型:12m | 套 | 1 | 2023-07-31 | 2023-12-31 | 河北省承德市丰宁县 | 买方指定仓库地面交货 |  | G00M-500134519-00009 | 044004452700010 | 400217737000010 | 500134519 |  | 500134519-0066
0123AA-1035001-9999 | 包8 | NC800 | 国网冀北电力有限公司 | 国网冀北电力有限公司廊坊供电公司 |  | 无电压等级 | 10kV柱上变压器台成套设备,ZA-1-CX,100kVA,15m | 10kV柱上变压器台成套设备-设计方案:ZA-1-CX,变压器容量:100kVA,电杆类型:15m | 套 | 1 | 2023-07-31 | 2023-12-31 | 河北省承德市丰宁县 | 买方指定仓库地面交货 |  | G00M-500134493-00008 | 044004446900010 | 400217731200010 | 500134493 |  | 500134493-0042
0123AA-1035001-9999 | 包8 | NC800 | 国网冀北电力有限公司 | 国网冀北电力有限公司廊坊供电公司 |  | 无电压等级 | 10kV柱上变压器台成套设备,ZA-1-CX,400kVA,12m | 10kV柱上变压器台成套设备-设计方案:ZA-1-CX,变压器容量:400kVA,电杆类型:12m | 套 | 1 | 2023-07-31 | 2023-12-31 | 河北省承德市丰宁县 | 买方指定仓库地面交货 |  | G00M-500134500-00014 | 044004448800010 | 400217733100010 | 500134500 |  | 500134500-0100
0123AA-1035001-9999 | 包8 | NC800 | 国网冀北电力有限公司 | 国网冀北电力有限公司廊坊供电公司 |  | 无电压等级 | 10kV柱上变压器台成套设备,ZA-1-CX,100kVA,15m | 10kV柱上变压器台成套设备-设计方案:ZA-1-CX,变压器容量:100kVA,电杆类型:15m | 套 | 1 | 2023-07-31 | 2023-12-31 | 河北省承德市丰宁县 | 买方指定仓库地面交货 |  | G00M-500134493-00007 | 044004446800010 | 400217731100010 | 500134493 |  | 500134493-0041
0123AA-1035001-9999 | 包8 | NC800 | 国网冀北电力有限公司 | 国网冀北电力有限公司廊坊供电公司 |  | 无电压等级 | 10kV柱上变压器台成套设备,ZA-1-CX,400kVA,12m | 10kV柱上变压器台成套设备-设计方案:ZA-1-CX,变压器容量:400kVA,电杆类型:12m | 套 | 1 | 2023-07-31 | 2023-12-31 | 河北省承德市丰宁县 | 买方指定仓库地面交货 |  | G00M-500134500-00013 | 044004448700010 | 400217733000010 | 500134500 |  | 500134500-0099
0123AA-1035001-9999 | 包8 | NC800 | 国网冀北电力有限公司 | 国网冀北电力有限公司廊坊供电公司 |  | 无电压等级 | 10kV柱上变压器台成套设备,ZA-1-ZX,400kVA,12m | 10kV柱上变压器台成套设备-设计方案:ZA-1-ZX,变压器容量:400kVA,电杆类型:12m | 套 | 1 | 2023-07-31 | 2023-12-31 | 河北省承德市丰宁县 | 买方指定仓库地面交货 |  | G00M-500134505-00015 | 044004408000010 | 400217702600010 | 500134505 |  | 500134505-0129
0123AA-1035001-9999 | 包8 | NC800 | 国网冀北电力有限公司 | 国网冀北电力有限公司唐山供电公司 |  | 无电压等级 | 10kV柱上变压器台成套设备,ZA-1-ZX,400kVA,12m | 10kV柱上变压器台成套设备-设计方案:ZA-1-ZX,变压器容量:400kVA,电杆类型:12m | 套 | 1 | 2023-07-31 | 2023-12-31 | 河北省承德市丰宁县 | 买方指定仓库地面交货 |  | G00M-500134505-00016 | 044004316700010 | 400217616100010 | 500134505 |  | 500134505-0130
0123AA-1035001-9999 | 包8 | NC800 | 国网冀北电力有限公司 | 国网冀北电力有限公司承德供电公司 |  | 无电压等级 | 10kV柱上变压器台成套设备,ZA-1-CX,200kVA,12m | 10kV柱上变压器台成套设备-设计方案:ZA-1-CX,变压器容量:200kVA,电杆类型:12m | 套 | 4 | 2023-07-31 | 2023-12-31 | 河北省承德市丰宁县 | 买方指定仓库地面交货 |  | G00M-500134509-00013 | 044004427300010 | 400217720000010 | 500134509 |  | 500134509-0099
0123AA-1035001-9999 | 包8 | NC800 | 国网冀北电力有限公司 | 国网冀北电力有限公司秦皇岛供电公司 |  | 无电压等级 | 10kV柱上变压器台成套设备,ZA-1-CX,200kVA,12m | 10kV柱上变压器台成套设备-设计方案:ZA-1-CX,变压器容量:200kVA,电杆类型:12m | 套 | 1 | 2023-07-31 | 2023-12-31 | 河北省承德市丰宁县 | 买方指定仓库地面交货 |  | G00M-500134509-00013 | 044004358900010 | 400217654400010 | 500134509 |  | 500134509-0099
0123AA-1035001-9999 | 包8 | NC800 | 国网冀北电力有限公司 | 国网冀北电力有限公司廊坊供电公司 |  | 无电压等级 | 10kV柱上变压器台成套设备,ZA-1-ZX,200kVA,12m | 10kV柱上变压器台成套设备-设计方案:ZA-1-ZX,变压器容量:200kVA,电杆类型:12m | 套 | 1 | 2023-07-31 | 2023-12-31 | 河北省承德市丰宁县 | 买方指定仓库地面交货 |  | G00M-500134515-00011 | 044004452100010 | 400217736400010 | 500134515 |  | 500134515-0107
0123AA-1035001-9999 | 包8 | NC800 | 国网冀北电力有限公司 | 国网冀北电力有限公司廊坊供电公司 |  | 无电压等级 | 10kV柱上变压器台成套设备,ZA-1-ZX,200kVA,12m | 10kV柱上变压器台成套设备-设计方案:ZA-1-ZX,变压器容量:200kVA,电杆类型:12m | 套 | 1 | 2023-07-31 | 2023-12-31 | 河北省承德市丰宁县 | 买方指定仓库地面交货 |  | G00M-500134515-00012 | 044004452200010 | 400217736500010 | 500134515 |  | 500134515-0108
0123AA-1035001-9999 | 包8 | NC800 | 国网冀北电力有限公司 | 国网冀北电力有限公司承德供电公司 |  | 无电压等级 | 10kV柱上变压器台成套设备,ZA-1-CX,100kVA,12m | 10kV柱上变压器台成套设备-设计方案:ZA-1-CX,变压器容量:100kVA,电杆类型:12m | 套 | 1 | 2023-07-31 | 2023-12-31 | 河北省承德市丰宁县 | 买方指定仓库地面交货 |  | G00M-500134519-00008 | 044004427900010 | 400217720500010 | 500134519 |  | 500134519-0064
0123AA-1035001-9999 | 包8 | NC800 | 国网冀北电力有限公司 | 国网冀北电力有限公司廊坊供电公司 |  | 无电压等级 | 10kV柱上变压器台成套设备,ZA-1-CX,100kVA,12m | 10kV柱上变压器台成套设备-设计方案:ZA-1-CX,变压器容量:100kVA,电杆类型:12m | 套 | 1 | 2023-07-31 | 2023-12-31 | 河北省承德市丰宁县 | 买方指定仓库地面交货 |  | G00M-500134519-00007 | 044004452600010 | 400217736900010 | 500134519 |  | 500134519-0063
0123AA-1035001-9999 | 包8 | NC800 | 国网冀北电力有限公司 | 国网冀北电力有限公司廊坊供电公司 |  | 无电压等级 | 10kV柱上变压器台成套设备,ZA-1-CX,400kVA,12m | 10kV柱上变压器台成套设备-设计方案:ZA-1-CX,变压器容量:400kVA,电杆类型:12m | 套 | 1 | 2023-07-31 | 2023-12-31 | 河北省承德市丰宁县 | 买方指定仓库地面交货 |  | G00M-500134500-00012 | 044004448600010 | 400217732900010 | 500134500 |  | 500134500-0098
0123AA-1035001-9999 | 包8 | NC800 | 国网冀北电力有限公司 | 国网冀北电力有限公司唐山供电公司 |  | 无电压等级 | 10kV柱上变压器台成套设备,ZA-1-ZX,400kVA,12m | 10kV柱上变压器台成套设备-设计方案:ZA-1-ZX,变压器容量:400kVA,电杆类型:12m | 套 | 5 | 2023-07-31 | 2023-12-31 | 河北省承德市丰宁县 | 买方指定仓库地面交货 |  | G00M-500134505-00015 | 044004316600010 | 400217616000010 | 500134505 |  | 500134505-0129
0123AA-1035001-9999 | 包8 | NC800 | 国网冀北电力有限公司 | 国网冀北电力有限公司廊坊供电公司 |  | 无电压等级 | 10kV柱上变压器台成套设备,ZA-1-CX,400kVA,12m | 10kV柱上变压器台成套设备-设计方案:ZA-1-CX,变压器容量:400kVA,电杆类型:12m | 套 | 1 | 2023-07-31 | 2023-12-31 | 河北省承德市丰宁县 | 买方指定仓库地面交货 |  | G00M-500134500-00011 | 044004448500010 | 400217732800010 | 500134500 |  | 500134500-0097
0123AA-1035001-9999 | 包8 | NC800 | 国网冀北电力有限公司 | 国网冀北电力有限公司廊坊供电公司 |  | 无电压等级 | 10kV柱上变压器台成套设备,ZA-1-ZX,400kVA,12m | 10kV柱上变压器台成套设备-设计方案:ZA-1-ZX,变压器容量:400kVA,电杆类型:12m | 套 | 1 | 2023-07-31 | 2023-12-31 | 河北省承德市丰宁县 | 买方指定仓库地面交货 |  | G00M-500134505-00014 | 044004407900010 | 400217702500010 | 500134505 |  | 500134505-0128
0123AA-1035001-9999 | 包8 | NC800 | 国网冀北电力有限公司 | 国网冀北电力有限公司张家口供电公司 |  | 无电压等级 | 10kV柱上变压器台成套设备,ZA-1-CX,200kVA,12m | 10kV柱上变压器台成套设备-设计方案:ZA-1-CX,变压器容量:200kVA,电杆类型:12m | 套 | 1 | 2023-07-31 | 2023-12-31 | 河北省承德市丰宁县 | 买方指定仓库地面交货 |  | G00M-500134509-00012 | 044004385100010 | 400217680100010 | 500134509 |  | 500134509-0097
0123AA-1035001-9999 | 包8 | NC800 | 国网冀北电力有限公司 | 国网冀北电力有限公司廊坊供电公司 |  | 无电压等级 | 10kV柱上变压器台成套设备,ZA-1-ZX,200kVA,12m | 10kV柱上变压器台成套设备-设计方案:ZA-1-ZX,变压器容量:200kVA,电杆类型:12m | 套 | 1 | 2023-07-31 | 2023-12-31 | 河北省承德市丰宁县 | 买方指定仓库地面交货 |  | G00M-500134515-00010 | 044004452000010 | 400217736300010 | 500134515 |  | 500134515-0106
0123AA-1035001-9999 | 包8 | NC800 | 国网冀北电力有限公司 | 国网冀北电力有限公司廊坊供电公司 |  | 无电压等级 | 10kV柱上变压器台成套设备,ZA-1-ZX,400kVA,12m | 10kV柱上变压器台成套设备-设计方案:ZA-1-ZX,变压器容量:400kVA,电杆类型:12m | 套 | 1 | 2023-07-31 | 2023-12-31 | 河北省承德市丰宁县 | 买方指定仓库地面交货 |  | G00M-500134505-00013 | 044004450300010 | 400217734600010 | 500134505 |  | 500134505-0127
0123AA-1035001-9999 | 包8 | NC800 | 国网冀北电力有限公司 | 国网冀北电力有限公司廊坊供电公司 |  | 无电压等级 | 10kV柱上变压器台成套设备,ZA-1-CX,200kVA,12m | 10kV柱上变压器台成套设备-设计方案:ZA-1-CX,变压器容量:200kVA,电杆类型:12m | 套 | 1 | 2023-07-31 | 2023-12-31 | 河北省承德市丰宁县 | 买方指定仓库地面交货 |  | G00M-500134509-00011 | 044004408300010 | 400217702900010 | 500134509 |  | 500134509-0096
0123AA-1035001-9999 | 包8 | NC800 | 国网冀北电力有限公司 | 国网冀北电力有限公司廊坊供电公司 |  | 无电压等级 | 10kV柱上变压器台成套设备,ZA-1-ZX,200kVA,15m | 10kV柱上变压器台成套设备-设计方案:ZA-1-ZX,变压器容量:200kVA,电杆类型:15m | 套 | 1 | 2023-07-31 | 2023-12-31 | 河北省承德市丰宁县 | 买方指定仓库地面交货 |  | G00M-500134512-00016 | 044004451900010 | 400217736200010 | 500134512 |  | 500134512-0107
0123AA-1035001-9999 | 包8 | NC800 | 国网冀北电力有限公司 | 国网冀北电力有限公司廊坊供电公司 |  | 无电压等级 | 10kV柱上变压器台成套设备,ZA-1-ZX,200kVA,12m | 10kV柱上变压器台成套设备-设计方案:ZA-1-ZX,变压器容量:200kVA,电杆类型:12m | 套 | 2 | 2023-07-31 | 2023-12-31 | 河北省承德市丰宁县 | 买方指定仓库地面交货 |  | G00M-500134515-00016 | 044004408400010 | 400217703000010 | 500134515 |  | 500134515-0113
0123AA-1035001-9999 | 包8 | NC800 | 国网冀北电力有限公司 | 国网冀北电力有限公司承德供电公司 |  | 无电压等级 | 10kV柱上变压器台成套设备,ZA-1-ZX,200kVA,12m | 10kV柱上变压器台成套设备-设计方案:ZA-1-ZX,变压器容量:200kVA,电杆类型:12m | 套 | 20 | 2023-07-31 | 2023-12-31 | 河北省承德市丰宁县 | 买方指定仓库地面交货 |  | G00M-500134515-00016 | 044004427800010 | 400217720400010 | 500134515 |  | 500134515-0113
0123AA-1035001-9999 | 包8 | NC800 | 国网冀北电力有限公司 | 国网冀北电力有限公司廊坊供电公司 |  | 无电压等级 | 10kV柱上变压器台成套设备,ZA-1-ZX,200kVA,15m | 10kV柱上变压器台成套设备-设计方案:ZA-1-ZX,变压器容量:200kVA,电杆类型:15m | 套 | 1 | 2023-07-31 | 2023-12-31 | 河北省承德市丰宁县 | 买方指定仓库地面交货 |  | G00M-500134512-00015 | 044004451800010 | 400217736100010 | 500134512 |  | 500134512-0106
0123AA-1035001-9999 | 包8 | NC800 | 国网冀北电力有限公司 | 国网冀北电力有限公司张家口供电公司 |  | 无电压等级 | 10kV柱上变压器台成套设备,ZA-1-ZX,200kVA,12m | 10kV柱上变压器台成套设备-设计方案:ZA-1-ZX,变压器容量:200kVA,电杆类型:12m | 套 | 8 | 2023-07-31 | 2023-12-31 | 河北省承德市丰宁县 | 买方指定仓库地面交货 |  | G00M-500134515-00016 | 044004385500010 | 400217680500010 | 500134515 |  | 500134515-0113
0123AA-1035001-9999 | 包8 | NC800 | 国网冀北电力有限公司 | 国网冀北电力有限公司廊坊供电公司 |  | 无电压等级 | 10kV柱上变压器台成套设备,ZA-1-ZX,400kVA,15m | 10kV柱上变压器台成套设备-设计方案:ZA-1-ZX,变压器容量:400kVA,电杆类型:15m | 套 | 1 | 2023-07-31 | 2023-12-31 | 河北省承德市丰宁县 | 买方指定仓库地面交货 |  | G00M-500134497-00018 | 044004448300010 | 400217732600010 | 500134497 |  | 500134497-0134
0123AA-1035001-9999 | 包8 | NC800 | 国网冀北电力有限公司 | 国网冀北电力有限公司廊坊供电公司 |  | 无电压等级 | 10kV柱上变压器台成套设备,ZA-1-ZX,400kVA,15m | 10kV柱上变压器台成套设备-设计方案:ZA-1-ZX,变压器容量:400kVA,电杆类型:15m | 套 | 1 | 2023-07-31 | 2023-12-31 | 河北省承德市丰宁县 | 买方指定仓库地面交货 |  | G00M-500134497-00020 | 044004448400010 | 400217732700010 | 500134497 |  | 500134497-0141
0123AA-1035001-9999 | 包8 | NC800 | 国网冀北电力有限公司 | 国网冀北电力有限公司廊坊供电公司 |  | 无电压等级 | 10kV柱上变压器台成套设备,ZA-1-ZX,200kVA,15m | 10kV柱上变压器台成套设备-设计方案:ZA-1-ZX,变压器容量:200kVA,电杆类型:15m | 套 | 1 | 2023-07-31 | 2023-12-31 | 河北省承德市丰宁县 | 买方指定仓库地面交货 |  | G00M-500134512-00014 | 044004451700010 | 400217736000010 | 500134512 |  | 500134512-0104
0123AA-1035001-9999 | 包8 | NC800 | 国网冀北电力有限公司 | 国网冀北电力有限公司廊坊供电公司 |  | 无电压等级 | 10kV柱上变压器台成套设备,ZA-1-ZX,400kVA,15m | 10kV柱上变压器台成套设备-设计方案:ZA-1-ZX,变压器容量:400kVA,电杆类型:15m | 套 | 1 | 2023-07-31 | 2023-12-31 | 河北省承德市丰宁县 | 买方指定仓库地面交货 |  | G00M-500134497-00017 | 044004448200010 | 400217732500010 | 500134497 |  | 500134497-0133
0123AA-1035001-9999 | 包8 | NC800 | 国网冀北电力有限公司 | 国网冀北电力有限公司廊坊供电公司 |  | 无电压等级 | 10kV柱上变压器台成套设备,ZA-1-ZX,400kVA,12m | 10kV柱上变压器台成套设备-设计方案:ZA-1-ZX,变压器容量:400kVA,电杆类型:12m | 套 | 1 | 2023-07-31 | 2023-12-31 | 河北省承德市丰宁县 | 买方指定仓库地面交货 |  | G00M-500134505-00011 | 044004450100010 | 400217734400010 | 500134505 |  | 500134505-0125
0123AA-1035001-9999 | 包8 | NC800 | 国网冀北电力有限公司 | 国网冀北电力有限公司廊坊供电公司 |  | 无电压等级 | 10kV柱上变压器台成套设备,ZA-1-ZX,400kVA,12m | 10kV柱上变压器台成套设备-设计方案:ZA-1-ZX,变压器容量:400kVA,电杆类型:12m | 套 | 1 | 2023-07-31 | 2023-12-31 | 河北省承德市丰宁县 | 买方指定仓库地面交货 |  | G00M-500134505-00012 | 044004450200010 | 400217734500010 | 500134505 |  | 500134505-0126
0123AA-1035001-9999 | 包8 | NC800 | 国网冀北电力有限公司 | 国网冀北电力有限公司张家口供电公司 |  | 无电压等级 | 10kV柱上变压器台成套设备,ZA-1-CX,200kVA,12m | 10kV柱上变压器台成套设备-设计方案:ZA-1-CX,变压器容量:200kVA,电杆类型:12m | 套 | 1 | 2023-07-31 | 2023-12-31 | 河北省承德市丰宁县 | 买方指定仓库地面交货 |  | G00M-500134509-00011 | 044004385000010 | 400217680000010 | 500134509 |  | 500134509-0096
0123AA-1035001-9999 | 包8 | NC800 | 国网冀北电力有限公司 | 国网冀北电力有限公司廊坊供电公司 |  | 无电压等级 | 10kV柱上变压器台成套设备,ZA-1-ZX,400kVA,15m | 10kV柱上变压器台成套设备-设计方案:ZA-1-ZX,变压器容量:400kVA,电杆类型:15m | 套 | 1 | 2023-07-31 | 2023-12-31 | 河北省承德市丰宁县 | 买方指定仓库地面交货 |  | G00M-500134497-00016 | 044004448100010 | 400217732400010 | 500134497 |  | 500134497-0129
0123AA-1035001-9999 | 包8 | NC800 | 国网冀北电力有限公司 | 国网冀北电力有限公司廊坊供电公司 |  | 无电压等级 | 10kV柱上变压器台成套设备,ZA-1-CX,400kVA,15m | 10kV柱上变压器台成套设备-设计方案:ZA-1-CX,变压器容量:400kVA,电杆类型:15m | 套 | 1 | 2023-07-31 | 2023-12-31 | 河北省承德市丰宁县 | 买方指定仓库地面交货 |  | G00M-500134504-00020 | 044004450000010 | 400217734300010 | 500134504 |  | 500134504-0112
0123AA-1035001-9999 | 包8 | NC800 | 国网冀北电力有限公司 | 国网冀北电力有限公司廊坊供电公司 |  | 无电压等级 | 10kV柱上变压器台成套设备,ZA-1-CX,200kVA,12m | 10kV柱上变压器台成套设备-设计方案:ZA-1-CX,变压器容量:200kVA,电杆类型:12m | 套 | 1 | 2023-07-31 | 2023-12-31 | 河北省承德市丰宁县 | 买方指定仓库地面交货 |  | G00M-500134509-00010 | 044004450900010 | 400217735200010 | 500134509 |  | 500134509-0095
0123AA-1035001-9999 | 包8 | NC800 | 国网冀北电力有限公司 | 国网冀北电力有限公司秦皇岛供电公司 |  | 无电压等级 | 10kV柱上变压器台成套设备,ZA-1-CX,200kVA,12m | 10kV柱上变压器台成套设备-设计方案:ZA-1-CX,变压器容量:200kVA,电杆类型:12m | 套 | 5 | 2023-07-31 | 2023-12-31 | 河北省承德市丰宁县 | 买方指定仓库地面交货 |  | G00M-500134509-00011 | 044004358700010 | 400217654200010 | 500134509 |  | 500134509-0096
0123AA-1035001-9999 | 包8 | NC800 | 国网冀北电力有限公司 | 国网冀北电力有限公司廊坊供电公司 |  | 无电压等级 | 10kV柱上变压器台成套设备,ZA-1-CX,400kVA,15m | 10kV柱上变压器台成套设备-设计方案:ZA-1-CX,变压器容量:400kVA,电杆类型:15m | 套 | 1 | 2023-07-31 | 2023-12-31 | 河北省承德市丰宁县 | 买方指定仓库地面交货 |  | G00M-500134504-00019 | 044004449900010 | 400217734200010 | 500134504 |  | 500134504-0111
0123AA-1035001-9999 | 包9 | NC900 | 国网冀北电力有限公司 | 国网冀北电力有限公司廊坊供电公司 |  | 无电压等级 | 10kV柱上变压器台成套设备,ZA-1-CX,200kVA,15m | 10kV柱上变压器台成套设备-设计方案:ZA-1-CX,变压器容量:200kVA,电杆类型:15m | 套 | 1 | 2023-07-31 | 2023-12-31 | 河北省承德市丰宁县 | 买方指定仓库地面交货 |  | G00M-500134495-00011 | 044004447300010 | 400217731600010 | 500134495 |  | 500134495-0077
0123AA-1035001-9999 | 包9 | NC900 | 国网冀北电力有限公司 | 国网冀北电力有限公司廊坊供电公司 |  | 无电压等级 | 10kV柱上变压器台成套设备,ZA-1-CX,400kVA,12m | 10kV柱上变压器台成套设备-设计方案:ZA-1-CX,变压器容量:400kVA,电杆类型:12m | 套 | 1 | 2023-07-31 | 2023-12-31 | 河北省承德市丰宁县 | 买方指定仓库地面交货 |  | G00M-500134500-00018 | 044004449000010 | 400217733300010 | 500134500 |  | 500134500-0105
0123AA-1035001-9999 | 包9 | NC900 | 国网冀北电力有限公司 | 国网冀北电力有限公司张家口供电公司 |  | 无电压等级 | 10kV柱上变压器台成套设备,ZA-1-ZX,100kVA,12m | 10kV柱上变压器台成套设备-设计方案:ZA-1-ZX,变压器容量:100kVA,电杆类型:12m | 套 | 3 | 2023-07-31 | 2023-12-31 | 河北省承德市丰宁县 | 买方指定仓库地面交货 |  | G00M-500134511-00010 | 044004385300010 | 400217680300010 | 500134511 |  | 500134511-0056
0123AA-1035001-9999 | 包9 | NC900 | 国网冀北电力有限公司 | 国网冀北电力有限公司承德供电公司 |  | 无电压等级 | 10kV柱上变压器台成套设备,ZA-1-ZX,100kVA,12m | 10kV柱上变压器台成套设备-设计方案:ZA-1-ZX,变压器容量:100kVA,电杆类型:12m | 套 | 14 | 2023-07-31 | 2023-12-31 | 河北省承德市丰宁县 | 买方指定仓库地面交货 |  | G00M-500134511-00010 | 044004427400010 | 400217720100010 | 500134511 |  | 500134511-0056
0123AA-1035001-9999 | 包9 | NC900 | 国网冀北电力有限公司 | 国网冀北电力有限公司唐山供电公司 |  | 无电压等级 | 10kV柱上变压器台成套设备,ZA-1-ZX,200kVA,12m | 10kV柱上变压器台成套设备-设计方案:ZA-1-ZX,变压器容量:200kVA,电杆类型:12m | 套 | 14 | 2023-07-31 | 2023-12-31 | 河北省承德市丰宁县 | 买方指定仓库地面交货 |  | G00M-500134515-00016 | 044004317600010 | 400217617000010 | 500134515 |  | 500134515-0113
0123AA-1035001-9999 | 包9 | NC900 | 国网冀北电力有限公司 | 国网冀北电力有限公司秦皇岛供电公司 |  | 无电压等级 | 10kV柱上变压器台成套设备,ZA-1-ZX,200kVA,12m | 10kV柱上变压器台成套设备-设计方案:ZA-1-ZX,变压器容量:200kVA,电杆类型:12m | 套 | 1 | 2023-07-31 | 2023-12-31 | 河北省承德市丰宁县 | 买方指定仓库地面交货 |  | G00M-500134515-00016 | 044004359200010 | 400217654700010 | 500134515 |  | 500134515-0113
0123AA-1035001-9999 | 包9 | NC900 | 国网冀北电力有限公司 | 国网冀北电力有限公司廊坊供电公司 |  | 无电压等级 | 10kV柱上变压器台成套设备,ZA-1-ZX,100kVA,15m | 10kV柱上变压器台成套设备-设计方案:ZA-1-ZX,变压器容量:100kVA,电杆类型:15m | 套 | 1 | 2023-07-31 | 2023-12-31 | 河北省承德市丰宁县 | 买方指定仓库地面交货 |  | G00M-500134520-00012 | 044004453000010 | 400217737300010 | 500134520 |  | 500134520-0050
0123AA-1035001-9999 | 包9 | NC900 | 国网冀北电力有限公司 | 国网冀北电力有限公司廊坊供电公司 |  | 无电压等级 | 10kV柱上变压器台成套设备,ZA-1-ZX,100kVA,15m | 10kV柱上变压器台成套设备-设计方案:ZA-1-ZX,变压器容量:100kVA,电杆类型:15m | 套 | 1 | 2023-07-31 | 2023-12-31 | 河北省承德市丰宁县 | 买方指定仓库地面交货 |  | G00M-500134520-00011 | 044004452900010 | 400217737200010 | 500134520 |  | 500134520-0049
0123AA-1035001-9999 | 包9 | NC900 | 国网冀北电力有限公司 | 国网冀北电力有限公司廊坊供电公司 |  | 无电压等级 | 10kV柱上变压器台成套设备,ZA-1-CX,200kVA,15m | 10kV柱上变压器台成套设备-设计方案:ZA-1-CX,变压器容量:200kVA,电杆类型:15m | 套 | 1 | 2023-07-31 | 2023-12-31 | 河北省承德市丰宁县 | 买方指定仓库地面交货 |  | G00M-500134495-00009 | 044004447100010 | 400217731400010 | 500134495 |  | 500134495-0075
0123AA-1035001-9999 | 包9 | NC900 | 国网冀北电力有限公司 | 国网冀北电力有限公司廊坊供电公司 |  | 无电压等级 | 10kV柱上变压器台成套设备,ZA-1-CX,200kVA,15m | 10kV柱上变压器台成套设备-设计方案:ZA-1-CX,变压器容量:200kVA,电杆类型:15m | 套 | 1 | 2023-07-31 | 2023-12-31 | 河北省承德市丰宁县 | 买方指定仓库地面交货 |  | G00M-500134495-00010 | 044004447200010 | 400217731500010 | 500134495 |  | 500134495-0076
0123AA-1035001-9999 | 包9 | NC900 | 国网冀北电力有限公司 | 国网冀北电力有限公司廊坊供电公司 |  | 无电压等级 | 10kV柱上变压器台成套设备,ZA-1-CX,400kVA,12m | 10kV柱上变压器台成套设备-设计方案:ZA-1-CX,变压器容量:400kVA,电杆类型:12m | 套 | 1 | 2023-07-31 | 2023-12-31 | 河北省承德市丰宁县 | 买方指定仓库地面交货 |  | G00M-500134500-00015 | 044004407800010 | 400217702400010 | 500134500 |  | 500134500-0101
0123AA-1035001-9999 | 包9 | NC900 | 国网冀北电力有限公司 | 国网冀北电力有限公司廊坊供电公司 |  | 无电压等级 | 10kV柱上变压器台成套设备,ZA-1-CX,400kVA,12m | 10kV柱上变压器台成套设备-设计方案:ZA-1-CX,变压器容量:400kVA,电杆类型:12m | 套 | 1 | 2023-07-31 | 2023-12-31 | 河北省承德市丰宁县 | 买方指定仓库地面交货 |  | G00M-500134500-00016 | 044004448900010 | 400217733200010 | 500134500 |  | 500134500-0102
0123AA-1035001-9999 | 包9 | NC900 | 国网冀北电力有限公司 | 国网冀北电力有限公司张家口供电公司 |  | 无电压等级 | 10kV柱上变压器台成套设备,ZA-1-ZX,400kVA,12m | 10kV柱上变压器台成套设备-设计方案:ZA-1-ZX,变压器容量:400kVA,电杆类型:12m | 套 | 3 | 2023-07-31 | 2023-12-31 | 河北省承德市丰宁县 | 买方指定仓库地面交货 |  | G00M-500134505-00018 | 044004384900010 | 400217679900010 | 500134505 |  | 500134505-0134
0123AA-1035001-9999 | 包9 | NC900 | 国网冀北电力有限公司 | 国网冀北电力有限公司唐山供电公司 |  | 无电压等级 | 10kV柱上变压器台成套设备,ZA-1-ZX,400kVA,12m | 10kV柱上变压器台成套设备-设计方案:ZA-1-ZX,变压器容量:400kVA,电杆类型:12m | 套 | 6 | 2023-07-31 | 2023-12-31 | 河北省承德市丰宁县 | 买方指定仓库地面交货 |  | G00M-500134505-00018 | 044004316900010 | 400217616300010 | 500134505 |  | 500134505-0134
0123AA-1035001-9999 | 包9 | NC900 | 国网冀北电力有限公司 | 国网冀北电力有限公司唐山供电公司 |  | 无电压等级 | 10kV柱上变压器台成套设备,ZA-1-ZX,100kVA,12m | 10kV柱上变压器台成套设备-设计方案:ZA-1-ZX,变压器容量:100kVA,电杆类型:12m | 套 | 1 | 2023-07-31 | 2023-12-31 | 河北省承德市丰宁县 | 买方指定仓库地面交货 |  | G00M-500134511-00010 | 044004317100010 | 400217616500010 | 500134511 |  | 500134511-0056
0123AA-1035001-9999 | 包9 | NC900 | 国网冀北电力有限公司 | 国网冀北电力有限公司廊坊供电公司 |  | 无电压等级 | 10kV柱上变压器台成套设备,ZA-1-ZX,200kVA,12m | 10kV柱上变压器台成套设备-设计方案:ZA-1-ZX,变压器容量:200kVA,电杆类型:12m | 套 | 1 | 2023-07-31 | 2023-12-31 | 河北省承德市丰宁县 | 买方指定仓库地面交货 |  | G00M-500134515-00015 | 044004452500010 | 400217736800010 | 500134515 |  | 500134515-0112
0123AA-1035001-9999 | 包9 | NC900 | 国网冀北电力有限公司 | 国网冀北电力有限公司廊坊供电公司 |  | 无电压等级 | 10kV柱上变压器台成套设备,ZA-1-ZX,100kVA,15m | 10kV柱上变压器台成套设备-设计方案:ZA-1-ZX,变压器容量:100kVA,电杆类型:15m | 套 | 1 | 2023-07-31 | 2023-12-31 | 河北省承德市丰宁县 | 买方指定仓库地面交货 |  | G00M-500134520-00010 | 044004452800010 | 400217737100010 | 500134520 |  | 500134520-0048
0123AA-1035001-9999 | 包9 | NC900 | 国网冀北电力有限公司 | 国网冀北电力有限公司廊坊供电公司 |  | 无电压等级 | 10kV柱上变压器台成套设备,ZA-1-ZX,200kVA,12m | 10kV柱上变压器台成套设备-设计方案:ZA-1-ZX,变压器容量:200kVA,电杆类型:12m | 套 | 1 | 2023-07-31 | 2023-12-31 | 河北省承德市丰宁县 | 买方指定仓库地面交货 |  | G00M-500134515-00014 | 044004452400010 | 400217736700010 | 500134515 |  | 500134515-0110
0123AA-1035001-9999 | 包9 | NC900 | 国网冀北电力有限公司 | 国网冀北电力有限公司张家口供电公司 |  | 无电压等级 | 10kV柱上变压器台成套设备,ZA-1-ZX,100kVA,15m | 10kV柱上变压器台成套设备-设计方案:ZA-1-ZX,变压器容量:100kVA,电杆类型:15m | 套 | 1 | 2023-07-31 | 2023-12-31 | 河北省承德市丰宁县 | 买方指定仓库地面交货 |  | G00M-500134520-00009 | 044004385700010 | 400217680700010 | 500134520 |  | 500134520-0047
0123AA-1035001-9999 | 包9 | NC900 | 国网冀北电力有限公司 | 国网冀北电力有限公司廊坊供电公司 |  | 无电压等级 | 10kV柱上变压器台成套设备,ZA-1-CX,100kVA,15m | 10kV柱上变压器台成套设备-设计方案:ZA-1-CX,变压器容量:100kVA,电杆类型:15m | 套 | 1 | 2023-07-31 | 2023-12-31 | 河北省承德市丰宁县 | 买方指定仓库地面交货 |  | G00M-500134493-00009 | 044004447000010 | 400217731300010 | 500134493 |  | 500134493-0044
0123AA-1035001-9999 | 包9 | NC900 | 国网冀北电力有限公司 | 国网冀北电力有限公司秦皇岛供电公司 |  | 无电压等级 | 10kV柱上变压器台成套设备,ZA-1-CX,400kVA,12m | 10kV柱上变压器台成套设备-设计方案:ZA-1-CX,变压器容量:400kVA,电杆类型:12m | 套 | 2 | 2023-07-31 | 2023-12-31 | 河北省承德市丰宁县 | 买方指定仓库地面交货 |  | G00M-500134500-00015 | 044004358200010 | 400217653700010 | 500134500 |  | 500134500-0101
0123AA-1035001-9999 | 包9 | NC900 | 国网冀北电力有限公司 | 国网冀北电力有限公司廊坊供电公司 |  | 无电压等级 | 10kV柱上变压器台成套设备,ZA-1-ZX,400kVA,12m | 10kV柱上变压器台成套设备-设计方案:ZA-1-ZX,变压器容量:400kVA,电杆类型:12m | 套 | 1 | 2023-07-31 | 2023-12-31 | 河北省承德市丰宁县 | 买方指定仓库地面交货 |  | G00M-500134505-00017 | 044004408100010 | 400217702700010 | 500134505 |  | 500134505-0133
0123AA-1035001-9999 | 包9 | NC900 | 国网冀北电力有限公司 | 国网冀北电力有限公司廊坊供电公司 |  | 无电压等级 | 10kV柱上变压器台成套设备,ZA-1-ZX,100kVA,12m | 10kV柱上变压器台成套设备-设计方案:ZA-1-ZX,变压器容量:100kVA,电杆类型:12m | 套 | 1 | 2023-07-31 | 2023-12-31 | 河北省承德市丰宁县 | 买方指定仓库地面交货 |  | G00M-500134511-00009 | 044004451200010 | 400217735500010 | 500134511 |  | 500134511-0055
0123AA-1035001-9999 | 包9 | NC900 | 国网冀北电力有限公司 | 国网冀北电力有限公司廊坊供电公司 |  | 无电压等级 | 10kV柱上变压器台成套设备,ZA-1-CX,200kVA,12m | 10kV柱上变压器台成套设备-设计方案:ZA-1-CX,变压器容量:200kVA,电杆类型:12m | 套 | 1 | 2023-07-31 | 2023-12-31 | 河北省承德市丰宁县 | 买方指定仓库地面交货 |  | G00M-500134509-00014 | 044004451100010 | 400217735400010 | 500134509 |  | 500134509-0100
0123AA-1035001-9999 | 包9 | NC900 | 国网冀北电力有限公司 | 国网冀北电力有限公司廊坊供电公司 |  | 无电压等级 | 10kV柱上变压器台成套设备,ZA-1-ZX,200kVA,12m | 10kV柱上变压器台成套设备-设计方案:ZA-1-ZX,变压器容量:200kVA,电杆类型:12m | 套 | 1 | 2023-07-31 | 2023-12-31 | 河北省承德市丰宁县 | 买方指定仓库地面交货 |  | G00M-500134515-00013 | 044004452300010 | 400217736600010 | 500134515 |  | 500134515-0109
0123AA-1035001-9999 | 包9 | NC900 | 国网冀北电力有限公司 | 国网冀北电力有限公司廊坊供电公司 |  | 无电压等级 | 10kV柱上变压器台成套设备,ZA-1-CX,100kVA,12m | 10kV柱上变压器台成套设备-设计方案:ZA-1-CX,变压器容量:100kVA,电杆类型:12m | 套 | 1 | 2023-07-31 | 2023-12-31 | 河北省承德市丰宁县 | 买方指定仓库地面交货 |  | G00M-500134519-00009 | 044004452700010 | 400217737000010 | 500134519 |  | 500134519-0066
0123AA-1035001-9999 | 包9 | NC900 | 国网冀北电力有限公司 | 国网冀北电力有限公司廊坊供电公司 |  | 无电压等级 | 10kV柱上变压器台成套设备,ZA-1-CX,100kVA,15m | 10kV柱上变压器台成套设备-设计方案:ZA-1-CX,变压器容量:100kVA,电杆类型:15m | 套 | 1 | 2023-07-31 | 2023-12-31 | 河北省承德市丰宁县 | 买方指定仓库地面交货 |  | G00M-500134493-00008 | 044004446900010 | 400217731200010 | 500134493 |  | 500134493-0042
0123AA-1035001-9999 | 包9 | NC900 | 国网冀北电力有限公司 | 国网冀北电力有限公司廊坊供电公司 |  | 无电压等级 | 10kV柱上变压器台成套设备,ZA-1-CX,400kVA,12m | 10kV柱上变压器台成套设备-设计方案:ZA-1-CX,变压器容量:400kVA,电杆类型:12m | 套 | 1 | 2023-07-31 | 2023-12-31 | 河北省承德市丰宁县 | 买方指定仓库地面交货 |  | G00M-500134500-00014 | 044004448800010 | 400217733100010 | 500134500 |  | 500134500-0100
0123AA-1035001-9999 | 包9 | NC900 | 国网冀北电力有限公司 | 国网冀北电力有限公司廊坊供电公司 |  | 无电压等级 | 10kV柱上变压器台成套设备,ZA-1-CX,100kVA,15m | 10kV柱上变压器台成套设备-设计方案:ZA-1-CX,变压器容量:100kVA,电杆类型:15m | 套 | 1 | 2023-07-31 | 2023-12-31 | 河北省承德市丰宁县 | 买方指定仓库地面交货 |  | G00M-500134493-00007 | 044004446800010 | 400217731100010 | 500134493 |  | 500134493-0041
0123AA-1035001-9999 | 包9 | NC900 | 国网冀北电力有限公司 | 国网冀北电力有限公司廊坊供电公司 |  | 无电压等级 | 10kV柱上变压器台成套设备,ZA-1-CX,400kVA,12m | 10kV柱上变压器台成套设备-设计方案:ZA-1-CX,变压器容量:400kVA,电杆类型:12m | 套 | 1 | 2023-07-31 | 2023-12-31 | 河北省承德市丰宁县 | 买方指定仓库地面交货 |  | G00M-500134500-00013 | 044004448700010 | 400217733000010 | 500134500 |  | 500134500-0099
0123AA-1035001-9999 | 包9 | NC900 | 国网冀北电力有限公司 | 国网冀北电力有限公司廊坊供电公司 |  | 无电压等级 | 10kV柱上变压器台成套设备,ZA-1-ZX,400kVA,12m | 10kV柱上变压器台成套设备-设计方案:ZA-1-ZX,变压器容量:400kVA,电杆类型:12m | 套 | 1 | 2023-07-31 | 2023-12-31 | 河北省承德市丰宁县 | 买方指定仓库地面交货 |  | G00M-500134505-00015 | 044004408000010 | 400217702600010 | 500134505 |  | 500134505-0129
0123AA-1035001-9999 | 包9 | NC900 | 国网冀北电力有限公司 | 国网冀北电力有限公司唐山供电公司 |  | 无电压等级 | 10kV柱上变压器台成套设备,ZA-1-ZX,400kVA,12m | 10kV柱上变压器台成套设备-设计方案:ZA-1-ZX,变压器容量:400kVA,电杆类型:12m | 套 | 1 | 2023-07-31 | 2023-12-31 | 河北省承德市丰宁县 | 买方指定仓库地面交货 |  | G00M-500134505-00016 | 044004316700010 | 400217616100010 | 500134505 |  | 500134505-0130
0123AA-1035001-9999 | 包9 | NC900 | 国网冀北电力有限公司 | 国网冀北电力有限公司承德供电公司 |  | 无电压等级 | 10kV柱上变压器台成套设备,ZA-1-CX,200kVA,12m | 10kV柱上变压器台成套设备-设计方案:ZA-1-CX,变压器容量:200kVA,电杆类型:12m | 套 | 4 | 2023-07-31 | 2023-12-31 | 河北省承德市丰宁县 | 买方指定仓库地面交货 |  | G00M-500134509-00013 | 044004427300010 | 400217720000010 | 500134509 |  | 500134509-0099
0123AA-1035001-9999 | 包9 | NC900 | 国网冀北电力有限公司 | 国网冀北电力有限公司秦皇岛供电公司 |  | 无电压等级 | 10kV柱上变压器台成套设备,ZA-1-CX,200kVA,12m | 10kV柱上变压器台成套设备-设计方案:ZA-1-CX,变压器容量:200kVA,电杆类型:12m | 套 | 1 | 2023-07-31 | 2023-12-31 | 河北省承德市丰宁县 | 买方指定仓库地面交货 |  | G00M-500134509-00013 | 044004358900010 | 400217654400010 | 500134509 |  | 500134509-0099
0123AA-1035001-9999 | 包9 | NC900 | 国网冀北电力有限公司 | 国网冀北电力有限公司廊坊供电公司 |  | 无电压等级 | 10kV柱上变压器台成套设备,ZA-1-ZX,200kVA,12m | 10kV柱上变压器台成套设备-设计方案:ZA-1-ZX,变压器容量:200kVA,电杆类型:12m | 套 | 1 | 2023-07-31 | 2023-12-31 | 河北省承德市丰宁县 | 买方指定仓库地面交货 |  | G00M-500134515-00011 | 044004452100010 | 400217736400010 | 500134515 |  | 500134515-0107
0123AA-1035001-9999 | 包9 | NC900 | 国网冀北电力有限公司 | 国网冀北电力有限公司廊坊供电公司 |  | 无电压等级 | 10kV柱上变压器台成套设备,ZA-1-ZX,200kVA,12m | 10kV柱上变压器台成套设备-设计方案:ZA-1-ZX,变压器容量:200kVA,电杆类型:12m | 套 | 1 | 2023-07-31 | 2023-12-31 | 河北省承德市丰宁县 | 买方指定仓库地面交货 |  | G00M-500134515-00012 | 044004452200010 | 400217736500010 | 500134515 |  | 500134515-0108
0123AA-1035001-9999 | 包9 | NC900 | 国网冀北电力有限公司 | 国网冀北电力有限公司承德供电公司 |  | 无电压等级 | 10kV柱上变压器台成套设备,ZA-1-CX,100kVA,12m | 10kV柱上变压器台成套设备-设计方案:ZA-1-CX,变压器容量:100kVA,电杆类型:12m | 套 | 1 | 2023-07-31 | 2023-12-31 | 河北省承德市丰宁县 | 买方指定仓库地面交货 |  | G00M-500134519-00008 | 044004427900010 | 400217720500010 | 500134519 |  | 500134519-0064
0123AA-1035001-9999 | 包9 | NC900 | 国网冀北电力有限公司 | 国网冀北电力有限公司廊坊供电公司 |  | 无电压等级 | 10kV柱上变压器台成套设备,ZA-1-ZX,200kVA,12m | 10kV柱上变压器台成套设备-设计方案:ZA-1-ZX,变压器容量:200kVA,电杆类型:12m | 套 | 1 | 2023-07-31 | 2023-12-31 | 河北省承德市丰宁县 | 买方指定仓库地面交货 |  | G00M-500134515-00010 | 044004452000010 | 400217736300010 | 500134515 |  | 500134515-0106
0123AA-1035001-9999 | 包9 | NC900 | 国网冀北电力有限公司 | 国网冀北电力有限公司承德供电公司 |  | 无电压等级 | 10kV柱上变压器台成套设备,ZA-1-ZX,200kVA,12m | 10kV柱上变压器台成套设备-设计方案:ZA-1-ZX,变压器容量:200kVA,电杆类型:12m | 套 | 18 | 2023-07-31 | 2023-12-31 | 河北省承德市丰宁县 | 买方指定仓库地面交货 |  | G00M-500134515-00016 | 044004427800010 | 400217720400010 | 500134515 |  | 500134515-0113
0123AA-1035001-9999 | 包9 | NC900 | 国网冀北电力有限公司 | 国网冀北电力有限公司廊坊供电公司 |  | 无电压等级 | 10kV柱上变压器台成套设备,ZA-1-CX,100kVA,12m | 10kV柱上变压器台成套设备-设计方案:ZA-1-CX,变压器容量:100kVA,电杆类型:12m | 套 | 1 | 2023-07-31 | 2023-12-31 | 河北省承德市丰宁县 | 买方指定仓库地面交货 |  | G00M-500134519-00007 | 044004452600010 | 400217736900010 | 500134519 |  | 500134519-0063
0123AA-1035001-9999 | 包9 | NC900 | 国网冀北电力有限公司 | 国网冀北电力有限公司廊坊供电公司 |  | 无电压等级 | 10kV柱上变压器台成套设备,ZA-1-CX,400kVA,12m | 10kV柱上变压器台成套设备-设计方案:ZA-1-CX,变压器容量:400kVA,电杆类型:12m | 套 | 1 | 2023-07-31 | 2023-12-31 | 河北省承德市丰宁县 | 买方指定仓库地面交货 |  | G00M-500134500-00012 | 044004448600010 | 400217732900010 | 500134500 |  | 500134500-0098
0123AA-1035001-9999 | 包9 | NC900 | 国网冀北电力有限公司 | 国网冀北电力有限公司唐山供电公司 |  | 无电压等级 | 10kV柱上变压器台成套设备,ZA-1-ZX,400kVA,12m | 10kV柱上变压器台成套设备-设计方案:ZA-1-ZX,变压器容量:400kVA,电杆类型:12m | 套 | 5 | 2023-07-31 | 2023-12-31 | 河北省承德市丰宁县 | 买方指定仓库地面交货 |  | G00M-500134505-00015 | 044004316600010 | 400217616000010 | 500134505 |  | 500134505-0129
0123AA-1035001-9999 | 包9 | NC900 | 国网冀北电力有限公司 | 国网冀北电力有限公司廊坊供电公司 |  | 无电压等级 | 10kV柱上变压器台成套设备,ZA-1-CX,400kVA,12m | 10kV柱上变压器台成套设备-设计方案:ZA-1-CX,变压器容量:400kVA,电杆类型:12m | 套 | 1 | 2023-07-31 | 2023-12-31 | 河北省承德市丰宁县 | 买方指定仓库地面交货 |  | G00M-500134500-00011 | 044004448500010 | 400217732800010 | 500134500 |  | 500134500-0097
0123AA-1035001-9999 | 包9 | NC900 | 国网冀北电力有限公司 | 国网冀北电力有限公司廊坊供电公司 |  | 无电压等级 | 10kV柱上变压器台成套设备,ZA-1-ZX,400kVA,12m | 10kV柱上变压器台成套设备-设计方案:ZA-1-ZX,变压器容量:400kVA,电杆类型:12m | 套 | 1 | 2023-07-31 | 2023-12-31 | 河北省承德市丰宁县 | 买方指定仓库地面交货 |  | G00M-500134505-00014 | 044004407900010 | 400217702500010 | 500134505 |  | 500134505-0128
0123AA-1035001-9999 | 包9 | NC900 | 国网冀北电力有限公司 | 国网冀北电力有限公司张家口供电公司 |  | 无电压等级 | 10kV柱上变压器台成套设备,ZA-1-CX,200kVA,12m | 10kV柱上变压器台成套设备-设计方案:ZA-1-CX,变压器容量:200kVA,电杆类型:12m | 套 | 1 | 2023-07-31 | 2023-12-31 | 河北省承德市丰宁县 | 买方指定仓库地面交货 |  | G00M-500134509-00012 | 044004385100010 | 400217680100010 | 500134509 |  | 500134509-0097
0123AA-1035001-9999 | 包9 | NC900 | 国网冀北电力有限公司 | 国网冀北电力有限公司廊坊供电公司 |  | 无电压等级 | 10kV柱上变压器台成套设备,ZA-1-ZX,400kVA,12m | 10kV柱上变压器台成套设备-设计方案:ZA-1-ZX,变压器容量:400kVA,电杆类型:12m | 套 | 1 | 2023-07-31 | 2023-12-31 | 河北省承德市丰宁县 | 买方指定仓库地面交货 |  | G00M-500134505-00013 | 044004450300010 | 400217734600010 | 500134505 |  | 500134505-0127
0123AA-1035001-9999 | 包9 | NC900 | 国网冀北电力有限公司 | 国网冀北电力有限公司廊坊供电公司 |  | 无电压等级 | 10kV柱上变压器台成套设备,ZA-1-CX,200kVA,12m | 10kV柱上变压器台成套设备-设计方案:ZA-1-CX,变压器容量:200kVA,电杆类型:12m | 套 | 1 | 2023-07-31 | 2023-12-31 | 河北省承德市丰宁县 | 买方指定仓库地面交货 |  | G00M-500134509-00011 | 044004408300010 | 400217702900010 | 500134509 |  | 500134509-0096
0123AA-1035001-9999 | 包9 | NC900 | 国网冀北电力有限公司 | 国网冀北电力有限公司廊坊供电公司 |  | 无电压等级 | 10kV柱上变压器台成套设备,ZA-1-ZX,200kVA,15m | 10kV柱上变压器台成套设备-设计方案:ZA-1-ZX,变压器容量:200kVA,电杆类型:15m | 套 | 1 | 2023-07-31 | 2023-12-31 | 河北省承德市丰宁县 | 买方指定仓库地面交货 |  | G00M-500134512-00016 | 044004451900010 | 400217736200010 | 500134512 |  | 500134512-0107
0123AA-1035001-9999 | 包9 | NC900 | 国网冀北电力有限公司 | 国网冀北电力有限公司廊坊供电公司 |  | 无电压等级 | 10kV柱上变压器台成套设备,ZA-1-ZX,200kVA,12m | 10kV柱上变压器台成套设备-设计方案:ZA-1-ZX,变压器容量:200kVA,电杆类型:12m | 套 | 2 | 2023-07-31 | 2023-12-31 | 河北省承德市丰宁县 | 买方指定仓库地面交货 |  | G00M-500134515-00016 | 044004408400010 | 400217703000010 | 500134515 |  | 500134515-0113
0123AA-1035001-9999 | 包9 | NC900 | 国网冀北电力有限公司 | 国网冀北电力有限公司廊坊供电公司 |  | 无电压等级 | 10kV柱上变压器台成套设备,ZA-1-ZX,200kVA,15m | 10kV柱上变压器台成套设备-设计方案:ZA-1-ZX,变压器容量:200kVA,电杆类型:15m | 套 | 1 | 2023-07-31 | 2023-12-31 | 河北省承德市丰宁县 | 买方指定仓库地面交货 |  | G00M-500134512-00015 | 044004451800010 | 400217736100010 | 500134512 |  | 500134512-0106
0123AA-1035001-9999 | 包9 | NC900 | 国网冀北电力有限公司 | 国网冀北电力有限公司张家口供电公司 |  | 无电压等级 | 10kV柱上变压器台成套设备,ZA-1-ZX,200kVA,12m | 10kV柱上变压器台成套设备-设计方案:ZA-1-ZX,变压器容量:200kVA,电杆类型:12m | 套 | 7 | 2023-07-31 | 2023-12-31 | 河北省承德市丰宁县 | 买方指定仓库地面交货 |  | G00M-500134515-00016 | 044004385500010 | 400217680500010 | 500134515 |  | 500134515-0113
0123AA-1035001-9999 | 包9 | NC900 | 国网冀北电力有限公司 | 国网冀北电力有限公司廊坊供电公司 |  | 无电压等级 | 10kV柱上变压器台成套设备,ZA-1-ZX,400kVA,15m | 10kV柱上变压器台成套设备-设计方案:ZA-1-ZX,变压器容量:400kVA,电杆类型:15m | 套 | 1 | 2023-07-31 | 2023-12-31 | 河北省承德市丰宁县 | 买方指定仓库地面交货 |  | G00M-500134497-00018 | 044004448300010 | 400217732600010 | 500134497 |  | 500134497-0134
0123AA-1035001-9999 | 包9 | NC900 | 国网冀北电力有限公司 | 国网冀北电力有限公司廊坊供电公司 |  | 无电压等级 | 10kV柱上变压器台成套设备,ZA-1-ZX,400kVA,15m | 10kV柱上变压器台成套设备-设计方案:ZA-1-ZX,变压器容量:400kVA,电杆类型:15m | 套 | 1 | 2023-07-31 | 2023-12-31 | 河北省承德市丰宁县 | 买方指定仓库地面交货 |  | G00M-500134497-00020 | 044004448400010 | 400217732700010 | 500134497 |  | 500134497-0141
0123AA-1035001-9999 | 包9 | NC900 | 国网冀北电力有限公司 | 国网冀北电力有限公司廊坊供电公司 |  | 无电压等级 | 10kV柱上变压器台成套设备,ZA-1-ZX,200kVA,15m | 10kV柱上变压器台成套设备-设计方案:ZA-1-ZX,变压器容量:200kVA,电杆类型:15m | 套 | 1 | 2023-07-31 | 2023-12-31 | 河北省承德市丰宁县 | 买方指定仓库地面交货 |  | G00M-500134512-00014 | 044004451700010 | 400217736000010 | 500134512 |  | 500134512-0104
0123AA-1035001-9999 | 包9 | NC900 | 国网冀北电力有限公司 | 国网冀北电力有限公司廊坊供电公司 |  | 无电压等级 | 10kV柱上变压器台成套设备,ZA-1-ZX,400kVA,15m | 10kV柱上变压器台成套设备-设计方案:ZA-1-ZX,变压器容量:400kVA,电杆类型:15m | 套 | 1 | 2023-07-31 | 2023-12-31 | 河北省承德市丰宁县 | 买方指定仓库地面交货 |  | G00M-500134497-00017 | 044004448200010 | 400217732500010 | 500134497 |  | 500134497-0133
0123AA-1035001-9999 | 包9 | NC900 | 国网冀北电力有限公司 | 国网冀北电力有限公司廊坊供电公司 |  | 无电压等级 | 10kV柱上变压器台成套设备,ZA-1-ZX,400kVA,12m | 10kV柱上变压器台成套设备-设计方案:ZA-1-ZX,变压器容量:400kVA,电杆类型:12m | 套 | 1 | 2023-07-31 | 2023-12-31 | 河北省承德市丰宁县 | 买方指定仓库地面交货 |  | G00M-500134505-00011 | 044004450100010 | 400217734400010 | 500134505 |  | 500134505-0125
0123AA-1035001-9999 | 包9 | NC900 | 国网冀北电力有限公司 | 国网冀北电力有限公司廊坊供电公司 |  | 无电压等级 | 10kV柱上变压器台成套设备,ZA-1-ZX,400kVA,12m | 10kV柱上变压器台成套设备-设计方案:ZA-1-ZX,变压器容量:400kVA,电杆类型:12m | 套 | 1 | 2023-07-31 | 2023-12-31 | 河北省承德市丰宁县 | 买方指定仓库地面交货 |  | G00M-500134505-00012 | 044004450200010 | 400217734500010 | 500134505 |  | 500134505-0126
0123AA-1035001-9999 | 包9 | NC900 | 国网冀北电力有限公司 | 国网冀北电力有限公司张家口供电公司 |  | 无电压等级 | 10kV柱上变压器台成套设备,ZA-1-CX,200kVA,12m | 10kV柱上变压器台成套设备-设计方案:ZA-1-CX,变压器容量:200kVA,电杆类型:12m | 套 | 1 | 2023-07-31 | 2023-12-31 | 河北省承德市丰宁县 | 买方指定仓库地面交货 |  | G00M-500134509-00011 | 044004385000010 | 400217680000010 | 500134509 |  | 500134509-0096
0123AA-1035001-9999 | 包9 | NC900 | 国网冀北电力有限公司 | 国网冀北电力有限公司廊坊供电公司 |  | 无电压等级 | 10kV柱上变压器台成套设备,ZA-1-ZX,400kVA,15m | 10kV柱上变压器台成套设备-设计方案:ZA-1-ZX,变压器容量:400kVA,电杆类型:15m | 套 | 1 | 2023-07-31 | 2023-12-31 | 河北省承德市丰宁县 | 买方指定仓库地面交货 |  | G00M-500134497-00016 | 044004448100010 | 400217732400010 | 500134497 |  | 500134497-0129
0123AA-1035001-9999 | 包9 | NC900 | 国网冀北电力有限公司 | 国网冀北电力有限公司廊坊供电公司 |  | 无电压等级 | 10kV柱上变压器台成套设备,ZA-1-CX,400kVA,15m | 10kV柱上变压器台成套设备-设计方案:ZA-1-CX,变压器容量:400kVA,电杆类型:15m | 套 | 1 | 2023-07-31 | 2023-12-31 | 河北省承德市丰宁县 | 买方指定仓库地面交货 |  | G00M-500134504-00020 | 044004450000010 | 400217734300010 | 500134504 |  | 500134504-0112
0123AA-1035001-9999 | 包9 | NC900 | 国网冀北电力有限公司 | 国网冀北电力有限公司廊坊供电公司 |  | 无电压等级 | 10kV柱上变压器台成套设备,ZA-1-CX,200kVA,12m | 10kV柱上变压器台成套设备-设计方案:ZA-1-CX,变压器容量:200kVA,电杆类型:12m | 套 | 1 | 2023-07-31 | 2023-12-31 | 河北省承德市丰宁县 | 买方指定仓库地面交货 |  | G00M-500134509-00010 | 044004450900010 | 400217735200010 | 500134509 |  | 500134509-0095
0123AA-1035001-9999 | 包9 | NC900 | 国网冀北电力有限公司 | 国网冀北电力有限公司秦皇岛供电公司 |  | 无电压等级 | 10kV柱上变压器台成套设备,ZA-1-CX,200kVA,12m | 10kV柱上变压器台成套设备-设计方案:ZA-1-CX,变压器容量:200kVA,电杆类型:12m | 套 | 5 | 2023-07-31 | 2023-12-31 | 河北省承德市丰宁县 | 买方指定仓库地面交货 |  | G00M-500134509-00011 | 044004358700010 | 400217654200010 | 500134509 |  | 500134509-0096
0123AA-1035001-9999 | 包9 | NC900 | 国网冀北电力有限公司 | 国网冀北电力有限公司廊坊供电公司 |  | 无电压等级 | 10kV柱上变压器台成套设备,ZA-1-CX,400kVA,15m | 10kV柱上变压器台成套设备-设计方案:ZA-1-CX,变压器容量:400kVA,电杆类型:15m | 套 | 1 | 2023-07-31 | 2023-12-31 | 河北省承德市丰宁县 | 买方指定仓库地面交货 |  | G00M-500134504-00019 | 044004449900010 | 400217734200010 | 500134504 |  | 500134504-0111
0123AA-1035001-9999 | 包9 | NC900 | 国网冀北电力有限公司 | 国网冀北电力有限公司廊坊供电公司 |  | 无电压等级 | 10kV柱上变压器台成套设备,ZA-1-CX,200kVA,12m | 10kV柱上变压器台成套设备-设计方案:ZA-1-CX,变压器容量:200kVA,电杆类型:12m | 套 | 1 | 2023-07-31 | 2023-12-31 | 河北省承德市丰宁县 | 买方指定仓库地面交货 |  | G00M-500134509-00009 | 044004450800010 | 400217735100010 | 500134509 |  | 500134509-0094
0123AA-1035001-9999 | 包9 | NC900 | 国网冀北电力有限公司 | 国网冀北电力有限公司廊坊供电公司 |  | 无电压等级 | 10kV柱上变压器台成套设备,ZA-1-ZX,200kVA,15m | 10kV柱上变压器台成套设备-设计方案:ZA-1-ZX,变压器容量:200kVA,电杆类型:15m | 套 | 1 | 2023-07-31 | 2023-12-31 | 河北省承德市丰宁县 | 买方指定仓库地面交货 |  | G00M-500134512-00012 | 044004451600010 | 400217735900010 | 500134512 |  | 500134512-0102
0123AA-1035001-9999 | 包9 | NC900 | 国网冀北电力有限公司 | 国网冀北电力有限公司唐山供电公司 |  | 无电压等级 | 10kV柱上变压器台成套设备,ZA-1-ZX,200kVA,15m | 10kV柱上变压器台成套设备-设计方案:ZA-1-ZX,变压器容量:200kVA,电杆类型:15m | 套 | 1 | 2023-07-31 | 2023-12-31 | 河北省承德市丰宁县 | 买方指定仓库地面交货 |  | G00M-500134512-00013 | 044004317400010 | 400217616800010 | 500134512 |  | 500134512-0103
0123AA-1035001-9999 | 包9 | NC900 | 国网冀北电力有限公司 | 国网冀北电力有限公司廊坊供电公司 |  | 无电压等级 | 10kV柱上变压器台成套设备,ZA-1-CX,400kVA,15m | 10kV柱上变压器台成套设备-设计方案:ZA-1-CX,变压器容量:400kVA,电杆类型:15m | 套 | 1 | 2023-07-31 | 2023-12-31 | 河北省承德市丰宁县 | 买方指定仓库地面交货 |  | G00M-500134504-00018 | 044004449800010 | 400217734100010 | 500134504 |  | 500134504-0110
0123AA-1035001-9999 | 包9 | NC900 | 国网冀北电力有限公司 | 国网冀北电力有限公司廊坊供电公司 |  | 无电压等级 | 10kV柱上变压器台成套设备,ZA-1-ZX,400kVA,12m | 10kV柱上变压器台成套设备-设计方案:ZA-1-ZX,变压器容量:400kVA,电杆类型:12m | 套 | 1 | 2023-07-31 | 2023-12-31 | 河北省承德市丰宁县 | 买方指定仓库地面交货 |  | G00M-500134505-00020 | 044004450700010 | 400217735000010 | 500134505 |  | 500134505-0144
0123AA-1035001-9999 | 包9 | NC900 | 国网冀北电力有限公司 | 国网冀北电力有限公司廊坊供电公司 |  | 无电压等级 | 10kV柱上变压器台成套设备,ZA-1-ZX,200kVA,15m | 10kV柱上变压器台成套设备-设计方案:ZA-1-ZX,变压器容量:200kVA,电杆类型:15m | 套 | 1 | 2023-07-31 | 2023-12-31 | 河北省承德市丰宁县 | 买方指定仓库地面交货 |  | G00M-500134512-00011 | 044004451500010 | 400217735800010 | 500134512 |  | 500134512-0101
0123AA-1035001-9999 | 包9 | NC900 | 国网冀北电力有限公司 | 国网冀北电力有限公司廊坊供电公司 |  | 无电压等级 | 10kV柱上变压器台成套设备,ZA-1-ZX,400kVA,15m | 10kV柱上变压器台成套设备-设计方案:ZA-1-ZX,变压器容量:400kVA,电杆类型:15m | 套 | 1 | 2023-07-31 | 2023-12-31 | 河北省承德市丰宁县 | 买方指定仓库地面交货 |  | G00M-500134497-00014 | 044004447900010 | 400217732200010 | 500134497 |  | 500134497-0127
0123AA-1035001-9999 | 包9 | NC900 | 国网冀北电力有限公司 | 国网冀北电力有限公司廊坊供电公司 |  | 无电压等级 | 10kV柱上变压器台成套设备,ZA-1-ZX,400kVA,15m | 10kV柱上变压器台成套设备-设计方案:ZA-1-ZX,变压器容量:400kVA,电杆类型:15m | 套 | 1 | 2023-07-31 | 2023-12-31 | 河北省承德市丰宁县 | 买方指定仓库地面交货 |  | G00M-500134497-00015 | 044004448000010 | 400217732300010 | 500134497 |  | 500134497-0128
0123AA-1035001-9999 | 包9 | NC900 | 国网冀北电力有限公司 | 国网冀北电力有限公司廊坊供电公司 |  | 无电压等级 | 10kV柱上变压器台成套设备,ZA-1-ZX,400kVA,15m | 10kV柱上变压器台成套设备-设计方案:ZA-1-ZX,变压器容量:400kVA,电杆类型:15m | 套 | 1 | 2023-07-31 | 2023-12-31 | 河北省承德市丰宁县 | 买方指定仓库地面交货 |  | G00M-500134497-00012 | 044004447800010 | 400217732100010 | 500134497 |  | 500134497-0125
0123AA-1035001-9999 | 包9 | NC900 | 国网冀北电力有限公司 | 国网冀北电力有限公司廊坊供电公司 |  | 无电压等级 | 10kV柱上变压器台成套设备,ZA-1-CX,400kVA,15m | 10kV柱上变压器台成套设备-设计方案:ZA-1-CX,变压器容量:400kVA,电杆类型:15m | 套 | 1 | 2023-07-31 | 2023-12-31 | 河北省承德市丰宁县 | 买方指定仓库地面交货 |  | G00M-500134504-00013 | 044004449600010 | 400217733900010 | 500134504 |  | 500134504-0100
0123AA-1035001-9999 | 包9 | NC900 | 国网冀北电力有限公司 | 国网冀北电力有限公司廊坊供电公司 |  | 无电压等级 | 10kV柱上变压器台成套设备,ZA-1-CX,400kVA,15m | 10kV柱上变压器台成套设备-设计方案:ZA-1-CX,变压器容量:400kVA,电杆类型:15m | 套 | 1 | 2023-07-31 | 2023-12-31 | 河北省承德市丰宁县 | 买方指定仓库地面交货 |  | G00M-500134504-00014 | 044004449700010 | 400217734000010 | 500134504 |  | 500134504-0101
0123AA-1035001-9999 | 包9 | NC900 | 国网冀北电力有限公司 | 国网冀北电力有限公司唐山供电公司 |  | 无电压等级 | 10kV柱上变压器台成套设备,ZA-1-ZX,400kVA,15m | 10kV柱上变压器台成套设备-设计方案:ZA-1-ZX,变压器容量:400kVA,电杆类型:15m | 套 | 1 | 2023-07-31 | 2023-12-31 | 河北省承德市丰宁县 | 买方指定仓库地面交货 |  | G00M-500134497-00013 | 044004316100010 | 400217615500010 | 500134497 |  | 500134497-0126
0123AA-1035001-9999 | 包9 | NC900 | 国网冀北电力有限公司 | 国网冀北电力有限公司廊坊供电公司 |  | 无电压等级 | 10kV柱上变压器台成套设备,ZA-1-ZX,400kVA,15m | 10kV柱上变压器台成套设备-设计方案:ZA-1-ZX,变压器容量:400kVA,电杆类型:15m | 套 | 1 | 2023-07-31 | 2023-12-31 | 河北省承德市丰宁县 | 买方指定仓库地面交货 |  | G00M-500134497-00011 | 044004447700010 | 400217732000010 | 500134497 |  | 500134497-0124
0123AA-1035001-9999 | 包9 | NC900 | 国网冀北电力有限公司 | 国网冀北电力有限公司廊坊供电公司 |  | 无电压等级 | 10kV柱上变压器台成套设备,ZA-1-CX,400kVA,15m | 10kV柱上变压器台成套设备-设计方案:ZA-1-CX,变压器容量:400kVA,电杆类型:15m | 套 | 1 | 2023-07-31 | 2023-12-31 | 河北省承德市丰宁县 | 买方指定仓库地面交货 |  | G00M-500134504-00012 | 044004449500010 | 400217733800010 | 500134504 |  | 500134504-0099
0123AA-1035001-9999 | 包9 | NC900 | 国网冀北电力有限公司 | 国网冀北电力有限公司唐山供电公司 |  | 无电压等级 | 10kV柱上变压器台成套设备,ZA-1-ZX,100kVA,12m | 10kV柱上变压器台成套设备-设计方案:ZA-1-ZX,变压器容量:100kVA,电杆类型:12m | 套 | 21 | 2023-07-31 | 2023-12-31 | 河北省承德市丰宁县 | 买方指定仓库地面交货 |  | G00M-500134511-00014 | 044004337600010 | 400217636500010 | 500134511 |  | 500134511-0066
0123AA-1035001-9999 | 包9 | NC900 | 国网冀北电力有限公司 | 国网冀北电力有限公司廊坊供电公司 |  | 无电压等级 | 10kV柱上变压器台成套设备,ZA-1-ZX,200kVA,15m | 10kV柱上变压器台成套设备-设计方案:ZA-1-ZX,变压器容量:200kVA,电杆类型:15m | 套 | 1 | 2023-07-31 | 2023-12-31 | 河北省承德市丰宁县 | 买方指定仓库地面交货 |  | G00M-500134512-00010 | 044004451400010 | 400217735700010 | 500134512 |  | 500134512-0100
0123AA-1035001-9999 | 包9 | NC900 | 国网冀北电力有限公司 | 国网冀北电力有限公司廊坊供电公司 |  | 无电压等级 | 10kV柱上变压器台成套设备,ZA-1-CX,200kVA,15m | 10kV柱上变压器台成套设备-设计方案:ZA-1-CX,变压器容量:200kVA,电杆类型:15m | 套 | 1 | 2023-07-31 | 2023-12-31 | 河北省承德市丰宁县 | 买方指定仓库地面交货 |  | G00M-500134495-00013 | 044004447500010 | 400217731800010 | 500134495 |  | 500134495-0080
0123AA-1035001-9999 | 包9 | NC900 | 国网冀北电力有限公司 | 国网冀北电力有限公司廊坊供电公司 |  | 无电压等级 | 10kV柱上变压器台成套设备,ZA-1-CX,400kVA,15m | 10kV柱上变压器台成套设备-设计方案:ZA-1-CX,变压器容量:400kVA,电杆类型:15m | 套 | 1 | 2023-07-31 | 2023-12-31 | 河北省承德市丰宁县 | 买方指定仓库地面交货 |  | G00M-500134504-00011 | 044004449400010 | 400217733700010 | 500134504 |  | 500134504-0098
0123AA-1035001-9999 | 包9 | NC900 | 国网冀北电力有限公司 | 国网冀北电力有限公司张家口供电公司 |  | 无电压等级 | 10kV柱上变压器台成套设备,ZA-1-ZX,100kVA,12m | 10kV柱上变压器台成套设备-设计方案:ZA-1-ZX,变压器容量:100kVA,电杆类型:12m | 套 | 4 | 2023-07-31 | 2023-12-31 | 河北省承德市丰宁县 | 买方指定仓库地面交货 |  | G00M-500134511-00012 | 044004385400010 | 400217680400010 | 500134511 |  | 500134511-0058
0123AA-1035001-9999 | 包9 | NC900 | 国网冀北电力有限公司 | 国网冀北电力有限公司廊坊供电公司 |  | 无电压等级 | 10kV柱上变压器台成套设备,ZA-1-CX,200kVA,15m | 10kV柱上变压器台成套设备-设计方案:ZA-1-CX,变压器容量:200kVA,电杆类型:15m | 套 | 1 | 2023-07-31 | 2023-12-31 | 河北省承德市丰宁县 | 买方指定仓库地面交货 |  | G00M-500134495-00015 | 044004447600010 | 400217731900010 | 500134495 |  | 500134495-0085
0123AA-1035001-9999 | 包9 | NC900 | 国网冀北电力有限公司 | 国网冀北电力有限公司廊坊供电公司 |  | 无电压等级 | 10kV柱上变压器台成套设备,ZA-1-ZX,100kVA,15m | 10kV柱上变压器台成套设备-设计方案:ZA-1-ZX,变压器容量:100kVA,电杆类型:15m | 套 | 1 | 2023-07-31 | 2023-12-31 | 河北省承德市丰宁县 | 买方指定仓库地面交货 |  | G00M-500134520-00013 | 044004453100010 | 400217737400010 | 500134520 |  | 500134520-0053
0123AA-1035001-9999 | 包9 | NC900 | 国网冀北电力有限公司 | 国网冀北电力有限公司廊坊供电公司 |  | 无电压等级 | 10kV柱上变压器台成套设备,ZA-1-CX,200kVA,15m | 10kV柱上变压器台成套设备-设计方案:ZA-1-CX,变压器容量:200kVA,电杆类型:15m | 套 | 1 | 2023-07-31 | 2023-12-31 | 河北省承德市丰宁县 | 买方指定仓库地面交货 |  | G00M-500134495-00012 | 044004447400010 | 400217731700010 | 500134495 |  | 500134495-0078
0123AA-1035001-9999 | 包9 | NC900 | 国网冀北电力有限公司 | 国网冀北电力有限公司廊坊供电公司 |  | 无电压等级 | 10kV柱上变压器台成套设备,ZA-1-CX,400kVA,15m | 10kV柱上变压器台成套设备-设计方案:ZA-1-CX,变压器容量:400kVA,电杆类型:15m | 套 | 1 | 2023-07-31 | 2023-12-31 | 河北省承德市丰宁县 | 买方指定仓库地面交货 |  | G00M-500134504-00010 | 044004449300010 | 400217733600010 | 500134504 |  | 500134504-0097
0123AA-1035001-9999 | 包9 | NC900 | 国网冀北电力有限公司 | 国网冀北电力有限公司唐山供电公司 |  | 无电压等级 | 10kV柱上变压器台成套设备,ZA-1-ZX,100kVA,12m | 10kV柱上变压器台成套设备-设计方案:ZA-1-ZX,变压器容量:100kVA,电杆类型:12m | 套 | 1 | 2023-07-31 | 2023-12-31 | 河北省承德市丰宁县 | 买方指定仓库地面交货 |  | G00M-500134511-00012 | 044004317200010 | 400217616600010 | 500134511 |  | 500134511-0058
0123AA-1035001-9999 | 包9 | NC900 | 国网冀北电力有限公司 | 国网冀北电力有限公司廊坊供电公司 |  | 无电压等级 | 10kV柱上变压器台成套设备,ZA-1-CX,400kVA,12m | 10kV柱上变压器台成套设备-设计方案:ZA-1-CX,变压器容量:400kVA,电杆类型:12m | 套 | 1 | 2023-07-31 | 2023-12-31 | 河北省承德市丰宁县 | 买方指定仓库地面交货 |  | G00M-500134500-00020 | 044004449100010 | 400217733400010 | 500134500 |  | 500134500-0110
0123AA-1035001-9999 | 包9 | NC900 | 国网冀北电力有限公司 | 国网冀北电力有限公司廊坊供电公司 |  | 无电压等级 | 10kV柱上变压器台成套设备,ZA-1-CX,400kVA,12m | 10kV柱上变压器台成套设备-设计方案:ZA-1-CX,变压器容量:400kVA,电杆类型:12m | 套 | 1 | 2023-07-31 | 2023-12-31 | 河北省承德市丰宁县 | 买方指定仓库地面交货 |  | G00M-500134500-00021 | 044004449200010 | 400217733500010 | 500134500 |  | 500134500-0111
0123AA-1035001-9999 | 包9 | NC900 | 国网冀北电力有限公司 | 国网冀北电力有限公司廊坊供电公司 |  | 无电压等级 | 10kV柱上变压器台成套设备,ZA-1-ZX,400kVA,12m | 10kV柱上变压器台成套设备-设计方案:ZA-1-ZX,变压器容量:400kVA,电杆类型:12m | 套 | 3 | 2023-07-31 | 2023-12-31 | 河北省承德市丰宁县 | 买方指定仓库地面交货 |  | G00M-500134505-00018 | 044004408200010 | 400217702800010 | 500134505 |  | 500134505-0134
0123AA-1035001-9999 | 包9 | NC900 | 国网冀北电力有限公司 | 国网冀北电力有限公司承德供电公司 |  | 无电压等级 | 10kV柱上变压器台成套设备,ZA-1-ZX,400kVA,12m | 10kV柱上变压器台成套设备-设计方案:ZA-1-ZX,变压器容量:400kVA,电杆类型:12m | 套 | 6 | 2023-07-31 | 2023-12-31 | 河北省承德市丰宁县 | 买方指定仓库地面交货 |  | G00M-500134505-00018 | 044004427200010 | 400217719900010 | 500134505 |  | 500134505-0134
0123AA-1035001-9999 | 包9 | NC900 | 国网冀北电力有限公司 | 国网冀北电力有限公司廊坊供电公司 |  | 无电压等级 | 10kV柱上变压器台成套设备,ZA-1-ZX,100kVA,12m | 10kV柱上变压器台成套设备-设计方案:ZA-1-ZX,变压器容量:100kVA,电杆类型:12m | 套 | 1 | 2023-07-31 | 2023-12-31 | 河北省承德市丰宁县 | 买方指定仓库地面交货 |  | G00M-500134511-00011 | 044004451300010 | 400217735600010 | 500134511 |  | 500134511-0057
0123AA-1035001-9999 | 包10 | NC1000 | 国网冀北电力有限公司 | 国网冀北电力有限公司廊坊供电公司 |  | 无电压等级 | 10kV柱上变压器台成套设备,ZA-1-CX,200kVA,12m | 10kV柱上变压器台成套设备-设计方案:ZA-1-CX,变压器容量:200kVA,电杆类型:12m | 套 | 1 | 2023-07-31 | 2023-12-31 | 河北省承德市丰宁县 | 买方指定仓库地面交货 |  | G00M-500134509-00009 | 044004450800010 | 400217735100010 | 500134509 |  | 500134509-0094
0123AA-1035001-9999 | 包10 | NC1000 | 国网冀北电力有限公司 | 国网冀北电力有限公司廊坊供电公司 |  | 无电压等级 | 10kV柱上变压器台成套设备,ZA-1-ZX,200kVA,15m | 10kV柱上变压器台成套设备-设计方案:ZA-1-ZX,变压器容量:200kVA,电杆类型:15m | 套 | 1 | 2023-07-31 | 2023-12-31 | 河北省承德市丰宁县 | 买方指定仓库地面交货 |  | G00M-500134512-00012 | 044004451600010 | 400217735900010 | 500134512 |  | 500134512-0102
0123AA-1035001-9999 | 包10 | NC1000 | 国网冀北电力有限公司 | 国网冀北电力有限公司廊坊供电公司 |  | 无电压等级 | 10kV柱上变压器台成套设备,ZA-1-CX,400kVA,15m | 10kV柱上变压器台成套设备-设计方案:ZA-1-CX,变压器容量:400kVA,电杆类型:15m | 套 | 1 | 2023-07-31 | 2023-12-31 | 河北省承德市丰宁县 | 买方指定仓库地面交货 |  | G00M-500134504-00018 | 044004449800010 | 400217734100010 | 500134504 |  | 500134504-0110
0123AA-1035001-9999 | 包10 | NC1000 | 国网冀北电力有限公司 | 国网冀北电力有限公司廊坊供电公司 |  | 无电压等级 | 10kV柱上变压器台成套设备,ZA-1-ZX,400kVA,12m | 10kV柱上变压器台成套设备-设计方案:ZA-1-ZX,变压器容量:400kVA,电杆类型:12m | 套 | 1 | 2023-07-31 | 2023-12-31 | 河北省承德市丰宁县 | 买方指定仓库地面交货 |  | G00M-500134505-00020 | 044004450700010 | 400217735000010 | 500134505 |  | 500134505-0144
0123AA-1035001-9999 | 包10 | NC1000 | 国网冀北电力有限公司 | 国网冀北电力有限公司廊坊供电公司 |  | 无电压等级 | 10kV柱上变压器台成套设备,ZA-1-ZX,200kVA,15m | 10kV柱上变压器台成套设备-设计方案:ZA-1-ZX,变压器容量:200kVA,电杆类型:15m | 套 | 1 | 2023-07-31 | 2023-12-31 | 河北省承德市丰宁县 | 买方指定仓库地面交货 |  | G00M-500134512-00011 | 044004451500010 | 400217735800010 | 500134512 |  | 500134512-0101
0123AA-1035001-9999 | 包10 | NC1000 | 国网冀北电力有限公司 | 国网冀北电力有限公司廊坊供电公司 |  | 无电压等级 | 10kV柱上变压器台成套设备,ZA-1-ZX,400kVA,15m | 10kV柱上变压器台成套设备-设计方案:ZA-1-ZX,变压器容量:400kVA,电杆类型:15m | 套 | 1 | 2023-07-31 | 2023-12-31 | 河北省承德市丰宁县 | 买方指定仓库地面交货 |  | G00M-500134497-00014 | 044004447900010 | 400217732200010 | 500134497 |  | 500134497-0127
0123AA-1035001-9999 | 包10 | NC1000 | 国网冀北电力有限公司 | 国网冀北电力有限公司廊坊供电公司 |  | 无电压等级 | 10kV柱上变压器台成套设备,ZA-1-ZX,400kVA,15m | 10kV柱上变压器台成套设备-设计方案:ZA-1-ZX,变压器容量:400kVA,电杆类型:15m | 套 | 1 | 2023-07-31 | 2023-12-31 | 河北省承德市丰宁县 | 买方指定仓库地面交货 |  | G00M-500134497-00015 | 044004448000010 | 400217732300010 | 500134497 |  | 500134497-0128
0123AA-1035001-9999 | 包10 | NC1000 | 国网冀北电力有限公司 | 国网冀北电力有限公司廊坊供电公司 |  | 无电压等级 | 10kV柱上变压器台成套设备,ZA-1-ZX,400kVA,15m | 10kV柱上变压器台成套设备-设计方案:ZA-1-ZX,变压器容量:400kVA,电杆类型:15m | 套 | 1 | 2023-07-31 | 2023-12-31 | 河北省承德市丰宁县 | 买方指定仓库地面交货 |  | G00M-500134497-00012 | 044004447800010 | 400217732100010 | 500134497 |  | 500134497-0125
0123AA-1035001-9999 | 包10 | NC1000 | 国网冀北电力有限公司 | 国网冀北电力有限公司廊坊供电公司 |  | 无电压等级 | 10kV柱上变压器台成套设备,ZA-1-CX,400kVA,15m | 10kV柱上变压器台成套设备-设计方案:ZA-1-CX,变压器容量:400kVA,电杆类型:15m | 套 | 1 | 2023-07-31 | 2023-12-31 | 河北省承德市丰宁县 | 买方指定仓库地面交货 |  | G00M-500134504-00013 | 044004449600010 | 400217733900010 | 500134504 |  | 500134504-0100
0123AA-1035001-9999 | 包10 | NC1000 | 国网冀北电力有限公司 | 国网冀北电力有限公司廊坊供电公司 |  | 无电压等级 | 10kV柱上变压器台成套设备,ZA-1-CX,400kVA,15m | 10kV柱上变压器台成套设备-设计方案:ZA-1-CX,变压器容量:400kVA,电杆类型:15m | 套 | 1 | 2023-07-31 | 2023-12-31 | 河北省承德市丰宁县 | 买方指定仓库地面交货 |  | G00M-500134504-00014 | 044004449700010 | 400217734000010 | 500134504 |  | 500134504-0101
0123AA-1035001-9999 | 包10 | NC1000 | 国网冀北电力有限公司 | 国网冀北电力有限公司唐山供电公司 |  | 无电压等级 | 10kV柱上变压器台成套设备,ZA-1-ZX,400kVA,15m | 10kV柱上变压器台成套设备-设计方案:ZA-1-ZX,变压器容量:400kVA,电杆类型:15m | 套 | 1 | 2023-07-31 | 2023-12-31 | 河北省承德市丰宁县 | 买方指定仓库地面交货 |  | G00M-500134497-00013 | 044004316100010 | 400217615500010 | 500134497 |  | 500134497-0126
0123AA-1035001-9999 | 包10 | NC1000 | 国网冀北电力有限公司 | 国网冀北电力有限公司廊坊供电公司 |  | 无电压等级 | 10kV柱上变压器台成套设备,ZA-1-ZX,400kVA,15m | 10kV柱上变压器台成套设备-设计方案:ZA-1-ZX,变压器容量:400kVA,电杆类型:15m | 套 | 1 | 2023-07-31 | 2023-12-31 | 河北省承德市丰宁县 | 买方指定仓库地面交货 |  | G00M-500134497-00011 | 044004447700010 | 400217732000010 | 500134497 |  | 500134497-0124
0123AA-1035001-9999 | 包10 | NC1000 | 国网冀北电力有限公司 | 国网冀北电力有限公司廊坊供电公司 |  | 无电压等级 | 10kV柱上变压器台成套设备,ZA-1-CX,400kVA,15m | 10kV柱上变压器台成套设备-设计方案:ZA-1-CX,变压器容量:400kVA,电杆类型:15m | 套 | 1 | 2023-07-31 | 2023-12-31 | 河北省承德市丰宁县 | 买方指定仓库地面交货 |  | G00M-500134504-00012 | 044004449500010 | 400217733800010 | 500134504 |  | 500134504-0099
0123AA-1035001-9999 | 包10 | NC1000 | 国网冀北电力有限公司 | 国网冀北电力有限公司唐山供电公司 |  | 无电压等级 | 10kV柱上变压器台成套设备,ZA-1-ZX,100kVA,12m | 10kV柱上变压器台成套设备-设计方案:ZA-1-ZX,变压器容量:100kVA,电杆类型:12m | 套 | 20 | 2023-07-31 | 2023-12-31 | 河北省承德市丰宁县 | 买方指定仓库地面交货 |  | G00M-500134511-00014 | 044004337600010 | 400217636500010 | 500134511 |  | 500134511-0066
0123AA-1035001-9999 | 包10 | NC1000 | 国网冀北电力有限公司 | 国网冀北电力有限公司廊坊供电公司 |  | 无电压等级 | 10kV柱上变压器台成套设备,ZA-1-ZX,200kVA,15m | 10kV柱上变压器台成套设备-设计方案:ZA-1-ZX,变压器容量:200kVA,电杆类型:15m | 套 | 1 | 2023-07-31 | 2023-12-31 | 河北省承德市丰宁县 | 买方指定仓库地面交货 |  | G00M-500134512-00010 | 044004451400010 | 400217735700010 | 500134512 |  | 500134512-0100
0123AA-1035001-9999 | 包10 | NC1000 | 国网冀北电力有限公司 | 国网冀北电力有限公司廊坊供电公司 |  | 无电压等级 | 10kV柱上变压器台成套设备,ZA-1-CX,200kVA,15m | 10kV柱上变压器台成套设备-设计方案:ZA-1-CX,变压器容量:200kVA,电杆类型:15m | 套 | 1 | 2023-07-31 | 2023-12-31 | 河北省承德市丰宁县 | 买方指定仓库地面交货 |  | G00M-500134495-00013 | 044004447500010 | 400217731800010 | 500134495 |  | 500134495-0080
0123AA-1035001-9999 | 包10 | NC1000 | 国网冀北电力有限公司 | 国网冀北电力有限公司廊坊供电公司 |  | 无电压等级 | 10kV柱上变压器台成套设备,ZA-1-CX,400kVA,15m | 10kV柱上变压器台成套设备-设计方案:ZA-1-CX,变压器容量:400kVA,电杆类型:15m | 套 | 1 | 2023-07-31 | 2023-12-31 | 河北省承德市丰宁县 | 买方指定仓库地面交货 |  | G00M-500134504-00011 | 044004449400010 | 400217733700010 | 500134504 |  | 500134504-0098
0123AA-1035001-9999 | 包10 | NC1000 | 国网冀北电力有限公司 | 国网冀北电力有限公司张家口供电公司 |  | 无电压等级 | 10kV柱上变压器台成套设备,ZA-1-ZX,100kVA,12m | 10kV柱上变压器台成套设备-设计方案:ZA-1-ZX,变压器容量:100kVA,电杆类型:12m | 套 | 4 | 2023-07-31 | 2023-12-31 | 河北省承德市丰宁县 | 买方指定仓库地面交货 |  | G00M-500134511-00012 | 044004385400010 | 400217680400010 | 500134511 |  | 500134511-0058
0123AA-1035001-9999 | 包10 | NC1000 | 国网冀北电力有限公司 | 国网冀北电力有限公司廊坊供电公司 |  | 无电压等级 | 10kV柱上变压器台成套设备,ZA-1-CX,200kVA,15m | 10kV柱上变压器台成套设备-设计方案:ZA-1-CX,变压器容量:200kVA,电杆类型:15m | 套 | 1 | 2023-07-31 | 2023-12-31 | 河北省承德市丰宁县 | 买方指定仓库地面交货 |  | G00M-500134495-00015 | 044004447600010 | 400217731900010 | 500134495 |  | 500134495-0085
0123AA-1035001-9999 | 包10 | NC1000 | 国网冀北电力有限公司 | 国网冀北电力有限公司廊坊供电公司 |  | 无电压等级 | 10kV柱上变压器台成套设备,ZA-1-ZX,100kVA,15m | 10kV柱上变压器台成套设备-设计方案:ZA-1-ZX,变压器容量:100kVA,电杆类型:15m | 套 | 1 | 2023-07-31 | 2023-12-31 | 河北省承德市丰宁县 | 买方指定仓库地面交货 |  | G00M-500134520-00013 | 044004453100010 | 400217737400010 | 500134520 |  | 500134520-0053
0123AA-1035001-9999 | 包10 | NC1000 | 国网冀北电力有限公司 | 国网冀北电力有限公司廊坊供电公司 |  | 无电压等级 | 10kV柱上变压器台成套设备,ZA-1-CX,200kVA,15m | 10kV柱上变压器台成套设备-设计方案:ZA-1-CX,变压器容量:200kVA,电杆类型:15m | 套 | 1 | 2023-07-31 | 2023-12-31 | 河北省承德市丰宁县 | 买方指定仓库地面交货 |  | G00M-500134495-00012 | 044004447400010 | 400217731700010 | 500134495 |  | 500134495-0078
0123AA-1035001-9999 | 包10 | NC1000 | 国网冀北电力有限公司 | 国网冀北电力有限公司廊坊供电公司 |  | 无电压等级 | 10kV柱上变压器台成套设备,ZA-1-CX,400kVA,12m | 10kV柱上变压器台成套设备-设计方案:ZA-1-CX,变压器容量:400kVA,电杆类型:12m | 套 | 1 | 2023-07-31 | 2023-12-31 | 河北省承德市丰宁县 | 买方指定仓库地面交货 |  | G00M-500134500-00021 | 044004449200010 | 400217733500010 | 500134500 |  | 500134500-0111
0123AA-1035001-9999 | 包10 | NC1000 | 国网冀北电力有限公司 | 国网冀北电力有限公司廊坊供电公司 |  | 无电压等级 | 10kV柱上变压器台成套设备,ZA-1-CX,400kVA,15m | 10kV柱上变压器台成套设备-设计方案:ZA-1-CX,变压器容量:400kVA,电杆类型:15m | 套 | 1 | 2023-07-31 | 2023-12-31 | 河北省承德市丰宁县 | 买方指定仓库地面交货 |  | G00M-500134504-00010 | 044004449300010 | 400217733600010 | 500134504 |  | 500134504-0097
0123AA-1035001-9999 | 包10 | NC1000 | 国网冀北电力有限公司 | 国网冀北电力有限公司唐山供电公司 |  | 无电压等级 | 10kV柱上变压器台成套设备,ZA-1-ZX,100kVA,12m | 10kV柱上变压器台成套设备-设计方案:ZA-1-ZX,变压器容量:100kVA,电杆类型:12m | 套 | 1 | 2023-07-31 | 2023-12-31 | 河北省承德市丰宁县 | 买方指定仓库地面交货 |  | G00M-500134511-00012 | 044004317200010 | 400217616600010 | 500134511 |  | 500134511-0058
0123AA-1035001-9999 | 包10 | NC1000 | 国网冀北电力有限公司 | 国网冀北电力有限公司廊坊供电公司 |  | 无电压等级 | 10kV柱上变压器台成套设备,ZA-1-CX,400kVA,12m | 10kV柱上变压器台成套设备-设计方案:ZA-1-CX,变压器容量:400kVA,电杆类型:12m | 套 | 1 | 2023-07-31 | 2023-12-31 | 河北省承德市丰宁县 | 买方指定仓库地面交货 |  | G00M-500134500-00020 | 044004449100010 | 400217733400010 | 500134500 |  | 500134500-0110
0123AA-1035001-9999 | 包10 | NC1000 | 国网冀北电力有限公司 | 国网冀北电力有限公司廊坊供电公司 |  | 无电压等级 | 10kV柱上变压器台成套设备,ZA-1-ZX,400kVA,12m | 10kV柱上变压器台成套设备-设计方案:ZA-1-ZX,变压器容量:400kVA,电杆类型:12m | 套 | 3 | 2023-07-31 | 2023-12-31 | 河北省承德市丰宁县 | 买方指定仓库地面交货 |  | G00M-500134505-00018 | 044004408200010 | 400217702800010 | 500134505 |  | 500134505-0134
0123AA-1035001-9999 | 包10 | NC1000 | 国网冀北电力有限公司 | 国网冀北电力有限公司承德供电公司 |  | 无电压等级 | 10kV柱上变压器台成套设备,ZA-1-ZX,400kVA,12m | 10kV柱上变压器台成套设备-设计方案:ZA-1-ZX,变压器容量:400kVA,电杆类型:12m | 套 | 6 | 2023-07-31 | 2023-12-31 | 河北省承德市丰宁县 | 买方指定仓库地面交货 |  | G00M-500134505-00018 | 044004427200010 | 400217719900010 | 500134505 |  | 500134505-0134
0123AA-1035001-9999 | 包10 | NC1000 | 国网冀北电力有限公司 | 国网冀北电力有限公司廊坊供电公司 |  | 无电压等级 | 10kV柱上变压器台成套设备,ZA-1-ZX,100kVA,12m | 10kV柱上变压器台成套设备-设计方案:ZA-1-ZX,变压器容量:100kVA,电杆类型:12m | 套 | 1 | 2023-07-31 | 2023-12-31 | 河北省承德市丰宁县 | 买方指定仓库地面交货 |  | G00M-500134511-00011 | 044004451300010 | 400217735600010 | 500134511 |  | 500134511-0057
0123AA-1035001-9999 | 包10 | NC1000 | 国网冀北电力有限公司 | 国网冀北电力有限公司廊坊供电公司 |  | 无电压等级 | 10kV柱上变压器台成套设备,ZA-1-CX,200kVA,15m | 10kV柱上变压器台成套设备-设计方案:ZA-1-CX,变压器容量:200kVA,电杆类型:15m | 套 | 1 | 2023-07-31 | 2023-12-31 | 河北省承德市丰宁县 | 买方指定仓库地面交货 |  | G00M-500134495-00011 | 044004447300010 | 400217731600010 | 500134495 |  | 500134495-0077
0123AA-1035001-9999 | 包10 | NC1000 | 国网冀北电力有限公司 | 国网冀北电力有限公司廊坊供电公司 |  | 无电压等级 | 10kV柱上变压器台成套设备,ZA-1-CX,400kVA,12m | 10kV柱上变压器台成套设备-设计方案:ZA-1-CX,变压器容量:400kVA,电杆类型:12m | 套 | 1 | 2023-07-31 | 2023-12-31 | 河北省承德市丰宁县 | 买方指定仓库地面交货 |  | G00M-500134500-00018 | 044004449000010 | 400217733300010 | 500134500 |  | 500134500-0105
0123AA-1035001-9999 | 包10 | NC1000 | 国网冀北电力有限公司 | 国网冀北电力有限公司张家口供电公司 |  | 无电压等级 | 10kV柱上变压器台成套设备,ZA-1-ZX,100kVA,12m | 10kV柱上变压器台成套设备-设计方案:ZA-1-ZX,变压器容量:100kVA,电杆类型:12m | 套 | 3 | 2023-07-31 | 2023-12-31 | 河北省承德市丰宁县 | 买方指定仓库地面交货 |  | G00M-500134511-00010 | 044004385300010 | 400217680300010 | 500134511 |  | 500134511-0056
0123AA-1035001-9999 | 包10 | NC1000 | 国网冀北电力有限公司 | 国网冀北电力有限公司承德供电公司 |  | 无电压等级 | 10kV柱上变压器台成套设备,ZA-1-ZX,100kVA,12m | 10kV柱上变压器台成套设备-设计方案:ZA-1-ZX,变压器容量:100kVA,电杆类型:12m | 套 | 13 | 2023-07-31 | 2023-12-31 | 河北省承德市丰宁县 | 买方指定仓库地面交货 |  | G00M-500134511-00010 | 044004427400010 | 400217720100010 | 500134511 |  | 500134511-0056
0123AA-1035001-9999 | 包10 | NC1000 | 国网冀北电力有限公司 | 国网冀北电力有限公司唐山供电公司 |  | 无电压等级 | 10kV柱上变压器台成套设备,ZA-1-ZX,200kVA,12m | 10kV柱上变压器台成套设备-设计方案:ZA-1-ZX,变压器容量:200kVA,电杆类型:12m | 套 | 13 | 2023-07-31 | 2023-12-31 | 河北省承德市丰宁县 | 买方指定仓库地面交货 |  | G00M-500134515-00016 | 044004317600010 | 400217617000010 | 500134515 |  | 500134515-0113
0123AA-1035001-9999 | 包10 | NC1000 | 国网冀北电力有限公司 | 国网冀北电力有限公司秦皇岛供电公司 |  | 无电压等级 | 10kV柱上变压器台成套设备,ZA-1-ZX,200kVA,12m | 10kV柱上变压器台成套设备-设计方案:ZA-1-ZX,变压器容量:200kVA,电杆类型:12m | 套 | 1 | 2023-07-31 | 2023-12-31 | 河北省承德市丰宁县 | 买方指定仓库地面交货 |  | G00M-500134515-00016 | 044004359200010 | 400217654700010 | 500134515 |  | 500134515-0113
0123AA-1035001-9999 | 包10 | NC1000 | 国网冀北电力有限公司 | 国网冀北电力有限公司廊坊供电公司 |  | 无电压等级 | 10kV柱上变压器台成套设备,ZA-1-ZX,100kVA,15m | 10kV柱上变压器台成套设备-设计方案:ZA-1-ZX,变压器容量:100kVA,电杆类型:15m | 套 | 1 | 2023-07-31 | 2023-12-31 | 河北省承德市丰宁县 | 买方指定仓库地面交货 |  | G00M-500134520-00012 | 044004453000010 | 400217737300010 | 500134520 |  | 500134520-0050
0123AA-1035001-9999 | 包10 | NC1000 | 国网冀北电力有限公司 | 国网冀北电力有限公司廊坊供电公司 |  | 无电压等级 | 10kV柱上变压器台成套设备,ZA-1-CX,200kVA,15m | 10kV柱上变压器台成套设备-设计方案:ZA-1-CX,变压器容量:200kVA,电杆类型:15m | 套 | 1 | 2023-07-31 | 2023-12-31 | 河北省承德市丰宁县 | 买方指定仓库地面交货 |  | G00M-500134495-00010 | 044004447200010 | 400217731500010 | 500134495 |  | 500134495-0076
0123AA-1035001-9999 | 包10 | NC1000 | 国网冀北电力有限公司 | 国网冀北电力有限公司廊坊供电公司 |  | 无电压等级 | 10kV柱上变压器台成套设备,ZA-1-ZX,100kVA,15m | 10kV柱上变压器台成套设备-设计方案:ZA-1-ZX,变压器容量:100kVA,电杆类型:15m | 套 | 1 | 2023-07-31 | 2023-12-31 | 河北省承德市丰宁县 | 买方指定仓库地面交货 |  | G00M-500134520-00011 | 044004452900010 | 400217737200010 | 500134520 |  | 500134520-0049
0123AA-1035001-9999 | 包10 | NC1000 | 国网冀北电力有限公司 | 国网冀北电力有限公司廊坊供电公司 |  | 无电压等级 | 10kV柱上变压器台成套设备,ZA-1-CX,200kVA,15m | 10kV柱上变压器台成套设备-设计方案:ZA-1-CX,变压器容量:200kVA,电杆类型:15m | 套 | 1 | 2023-07-31 | 2023-12-31 | 河北省承德市丰宁县 | 买方指定仓库地面交货 |  | G00M-500134495-00009 | 044004447100010 | 400217731400010 | 500134495 |  | 500134495-0075
0123AA-1035001-9999 | 包10 | NC1000 | 国网冀北电力有限公司 | 国网冀北电力有限公司廊坊供电公司 |  | 无电压等级 | 10kV柱上变压器台成套设备,ZA-1-CX,400kVA,12m | 10kV柱上变压器台成套设备-设计方案:ZA-1-CX,变压器容量:400kVA,电杆类型:12m | 套 | 1 | 2023-07-31 | 2023-12-31 | 河北省承德市丰宁县 | 买方指定仓库地面交货 |  | G00M-500134500-00015 | 044004407800010 | 400217702400010 | 500134500 |  | 500134500-0101
0123AA-1035001-9999 | 包10 | NC1000 | 国网冀北电力有限公司 | 国网冀北电力有限公司廊坊供电公司 |  | 无电压等级 | 10kV柱上变压器台成套设备,ZA-1-CX,400kVA,12m | 10kV柱上变压器台成套设备-设计方案:ZA-1-CX,变压器容量:400kVA,电杆类型:12m | 套 | 1 | 2023-07-31 | 2023-12-31 | 河北省承德市丰宁县 | 买方指定仓库地面交货 |  | G00M-500134500-00016 | 044004448900010 | 400217733200010 | 500134500 |  | 500134500-0102
0123AA-1035001-9999 | 包10 | NC1000 | 国网冀北电力有限公司 | 国网冀北电力有限公司张家口供电公司 |  | 无电压等级 | 10kV柱上变压器台成套设备,ZA-1-ZX,400kVA,12m | 10kV柱上变压器台成套设备-设计方案:ZA-1-ZX,变压器容量:400kVA,电杆类型:12m | 套 | 3 | 2023-07-31 | 2023-12-31 | 河北省承德市丰宁县 | 买方指定仓库地面交货 |  | G00M-500134505-00018 | 044004384900010 | 400217679900010 | 500134505 |  | 500134505-0134
0123AA-1035001-9999 | 包10 | NC1000 | 国网冀北电力有限公司 | 国网冀北电力有限公司唐山供电公司 |  | 无电压等级 | 10kV柱上变压器台成套设备,ZA-1-ZX,400kVA,12m | 10kV柱上变压器台成套设备-设计方案:ZA-1-ZX,变压器容量:400kVA,电杆类型:12m | 套 | 6 | 2023-07-31 | 2023-12-31 | 河北省承德市丰宁县 | 买方指定仓库地面交货 |  | G00M-500134505-00018 | 044004316900010 | 400217616300010 | 500134505 |  | 500134505-0134
0123AA-1035001-9999 | 包10 | NC1000 | 国网冀北电力有限公司 | 国网冀北电力有限公司唐山供电公司 |  | 无电压等级 | 10kV柱上变压器台成套设备,ZA-1-ZX,100kVA,12m | 10kV柱上变压器台成套设备-设计方案:ZA-1-ZX,变压器容量:100kVA,电杆类型:12m | 套 | 1 | 2023-07-31 | 2023-12-31 | 河北省承德市丰宁县 | 买方指定仓库地面交货 |  | G00M-500134511-00010 | 044004317100010 | 400217616500010 | 500134511 |  | 500134511-0056
0123AA-1035001-9999 | 包10 | NC1000 | 国网冀北电力有限公司 | 国网冀北电力有限公司廊坊供电公司 |  | 无电压等级 | 10kV柱上变压器台成套设备,ZA-1-ZX,200kVA,12m | 10kV柱上变压器台成套设备-设计方案:ZA-1-ZX,变压器容量:200kVA,电杆类型:12m | 套 | 1 | 2023-07-31 | 2023-12-31 | 河北省承德市丰宁县 | 买方指定仓库地面交货 |  | G00M-500134515-00015 | 044004452500010 | 400217736800010 | 500134515 |  | 500134515-0112
0123AA-1035001-9999 | 包10 | NC1000 | 国网冀北电力有限公司 | 国网冀北电力有限公司廊坊供电公司 |  | 无电压等级 | 10kV柱上变压器台成套设备,ZA-1-ZX,100kVA,15m | 10kV柱上变压器台成套设备-设计方案:ZA-1-ZX,变压器容量:100kVA,电杆类型:15m | 套 | 1 | 2023-07-31 | 2023-12-31 | 河北省承德市丰宁县 | 买方指定仓库地面交货 |  | G00M-500134520-00010 | 044004452800010 | 400217737100010 | 500134520 |  | 500134520-0048
0123AA-1035001-9999 | 包10 | NC1000 | 国网冀北电力有限公司 | 国网冀北电力有限公司廊坊供电公司 |  | 无电压等级 | 10kV柱上变压器台成套设备,ZA-1-ZX,200kVA,12m | 10kV柱上变压器台成套设备-设计方案:ZA-1-ZX,变压器容量:200kVA,电杆类型:12m | 套 | 1 | 2023-07-31 | 2023-12-31 | 河北省承德市丰宁县 | 买方指定仓库地面交货 |  | G00M-500134515-00014 | 044004452400010 | 400217736700010 | 500134515 |  | 500134515-0110
0123AA-1035001-9999 | 包10 | NC1000 | 国网冀北电力有限公司 | 国网冀北电力有限公司张家口供电公司 |  | 无电压等级 | 10kV柱上变压器台成套设备,ZA-1-ZX,100kVA,15m | 10kV柱上变压器台成套设备-设计方案:ZA-1-ZX,变压器容量:100kVA,电杆类型:15m | 套 | 1 | 2023-07-31 | 2023-12-31 | 河北省承德市丰宁县 | 买方指定仓库地面交货 |  | G00M-500134520-00009 | 044004385700010 | 400217680700010 | 500134520 |  | 500134520-0047
0123AA-1035001-9999 | 包10 | NC1000 | 国网冀北电力有限公司 | 国网冀北电力有限公司廊坊供电公司 |  | 无电压等级 | 10kV柱上变压器台成套设备,ZA-1-CX,100kVA,15m | 10kV柱上变压器台成套设备-设计方案:ZA-1-CX,变压器容量:100kVA,电杆类型:15m | 套 | 1 | 2023-07-31 | 2023-12-31 | 河北省承德市丰宁县 | 买方指定仓库地面交货 |  | G00M-500134493-00009 | 044004447000010 | 400217731300010 | 500134493 |  | 500134493-0044
0123AA-1035001-9999 | 包10 | NC1000 | 国网冀北电力有限公司 | 国网冀北电力有限公司廊坊供电公司 |  | 无电压等级 | 10kV柱上变压器台成套设备,ZA-1-CX,400kVA,12m | 10kV柱上变压器台成套设备-设计方案:ZA-1-CX,变压器容量:400kVA,电杆类型:12m | 套 | 1 | 2023-07-31 | 2023-12-31 | 河北省承德市丰宁县 | 买方指定仓库地面交货 |  | G00M-500134500-00014 | 044004448800010 | 400217733100010 | 500134500 |  | 500134500-0100
0123AA-1035001-9999 | 包10 | NC1000 | 国网冀北电力有限公司 | 国网冀北电力有限公司秦皇岛供电公司 |  | 无电压等级 | 10kV柱上变压器台成套设备,ZA-1-CX,400kVA,12m | 10kV柱上变压器台成套设备-设计方案:ZA-1-CX,变压器容量:400kVA,电杆类型:12m | 套 | 2 | 2023-07-31 | 2023-12-31 | 河北省承德市丰宁县 | 买方指定仓库地面交货 |  | G00M-500134500-00015 | 044004358200010 | 400217653700010 | 500134500 |  | 500134500-0101
0123AA-1035001-9999 | 包10 | NC1000 | 国网冀北电力有限公司 | 国网冀北电力有限公司廊坊供电公司 |  | 无电压等级 | 10kV柱上变压器台成套设备,ZA-1-ZX,400kVA,12m | 10kV柱上变压器台成套设备-设计方案:ZA-1-ZX,变压器容量:400kVA,电杆类型:12m | 套 | 1 | 2023-07-31 | 2023-12-31 | 河北省承德市丰宁县 | 买方指定仓库地面交货 |  | G00M-500134505-00017 | 044004408100010 | 400217702700010 | 500134505 |  | 500134505-0133
0123AA-1035001-9999 | 包10 | NC1000 | 国网冀北电力有限公司 | 国网冀北电力有限公司廊坊供电公司 |  | 无电压等级 | 10kV柱上变压器台成套设备,ZA-1-ZX,100kVA,12m | 10kV柱上变压器台成套设备-设计方案:ZA-1-ZX,变压器容量:100kVA,电杆类型:12m | 套 | 1 | 2023-07-31 | 2023-12-31 | 河北省承德市丰宁县 | 买方指定仓库地面交货 |  | G00M-500134511-00009 | 044004451200010 | 400217735500010 | 500134511 |  | 500134511-0055
0123AA-1035001-9999 | 包10 | NC1000 | 国网冀北电力有限公司 | 国网冀北电力有限公司廊坊供电公司 |  | 无电压等级 | 10kV柱上变压器台成套设备,ZA-1-CX,200kVA,12m | 10kV柱上变压器台成套设备-设计方案:ZA-1-CX,变压器容量:200kVA,电杆类型:12m | 套 | 1 | 2023-07-31 | 2023-12-31 | 河北省承德市丰宁县 | 买方指定仓库地面交货 |  | G00M-500134509-00014 | 044004451100010 | 400217735400010 | 500134509 |  | 500134509-0100
0123AA-1035001-9999 | 包10 | NC1000 | 国网冀北电力有限公司 | 国网冀北电力有限公司廊坊供电公司 |  | 无电压等级 | 10kV柱上变压器台成套设备,ZA-1-ZX,200kVA,12m | 10kV柱上变压器台成套设备-设计方案:ZA-1-ZX,变压器容量:200kVA,电杆类型:12m | 套 | 1 | 2023-07-31 | 2023-12-31 | 河北省承德市丰宁县 | 买方指定仓库地面交货 |  | G00M-500134515-00013 | 044004452300010 | 400217736600010 | 500134515 |  | 500134515-0109
0123AA-1035001-9999 | 包10 | NC1000 | 国网冀北电力有限公司 | 国网冀北电力有限公司廊坊供电公司 |  | 无电压等级 | 10kV柱上变压器台成套设备,ZA-1-CX,100kVA,12m | 10kV柱上变压器台成套设备-设计方案:ZA-1-CX,变压器容量:100kVA,电杆类型:12m | 套 | 1 | 2023-07-31 | 2023-12-31 | 河北省承德市丰宁县 | 买方指定仓库地面交货 |  | G00M-500134519-00009 | 044004452700010 | 400217737000010 | 500134519 |  | 500134519-0066
0123AA-1035001-9999 | 包10 | NC1000 | 国网冀北电力有限公司 | 国网冀北电力有限公司廊坊供电公司 |  | 无电压等级 | 10kV柱上变压器台成套设备,ZA-1-CX,100kVA,15m | 10kV柱上变压器台成套设备-设计方案:ZA-1-CX,变压器容量:100kVA,电杆类型:15m | 套 | 1 | 2023-07-31 | 2023-12-31 | 河北省承德市丰宁县 | 买方指定仓库地面交货 |  | G00M-500134493-00008 | 044004446900010 | 400217731200010 | 500134493 |  | 500134493-0042
0123AA-1035001-9999 | 包10 | NC1000 | 国网冀北电力有限公司 | 国网冀北电力有限公司廊坊供电公司 |  | 无电压等级 | 10kV柱上变压器台成套设备,ZA-1-CX,100kVA,15m | 10kV柱上变压器台成套设备-设计方案:ZA-1-CX,变压器容量:100kVA,电杆类型:15m | 套 | 1 | 2023-07-31 | 2023-12-31 | 河北省承德市丰宁县 | 买方指定仓库地面交货 |  | G00M-500134493-00007 | 044004446800010 | 400217731100010 | 500134493 |  | 500134493-0041
0123AA-1035001-9999 | 包10 | NC1000 | 国网冀北电力有限公司 | 国网冀北电力有限公司廊坊供电公司 |  | 无电压等级 | 10kV柱上变压器台成套设备,ZA-1-CX,400kVA,12m | 10kV柱上变压器台成套设备-设计方案:ZA-1-CX,变压器容量:400kVA,电杆类型:12m | 套 | 1 | 2023-07-31 | 2023-12-31 | 河北省承德市丰宁县 | 买方指定仓库地面交货 |  | G00M-500134500-00013 | 044004448700010 | 400217733000010 | 500134500 |  | 500134500-0099
0123AA-1035001-9999 | 包10 | NC1000 | 国网冀北电力有限公司 | 国网冀北电力有限公司廊坊供电公司 |  | 无电压等级 | 10kV柱上变压器台成套设备,ZA-1-ZX,400kVA,12m | 10kV柱上变压器台成套设备-设计方案:ZA-1-ZX,变压器容量:400kVA,电杆类型:12m | 套 | 1 | 2023-07-31 | 2023-12-31 | 河北省承德市丰宁县 | 买方指定仓库地面交货 |  | G00M-500134505-00015 | 044004408000010 | 400217702600010 | 500134505 |  | 500134505-0129
0123AA-1035001-9999 | 包10 | NC1000 | 国网冀北电力有限公司 | 国网冀北电力有限公司唐山供电公司 |  | 无电压等级 | 10kV柱上变压器台成套设备,ZA-1-ZX,400kVA,12m | 10kV柱上变压器台成套设备-设计方案:ZA-1-ZX,变压器容量:400kVA,电杆类型:12m | 套 | 1 | 2023-07-31 | 2023-12-31 | 河北省承德市丰宁县 | 买方指定仓库地面交货 |  | G00M-500134505-00016 | 044004316700010 | 400217616100010 | 500134505 |  | 500134505-0130
0123AA-1035001-9999 | 包10 | NC1000 | 国网冀北电力有限公司 | 国网冀北电力有限公司承德供电公司 |  | 无电压等级 | 10kV柱上变压器台成套设备,ZA-1-CX,200kVA,12m | 10kV柱上变压器台成套设备-设计方案:ZA-1-CX,变压器容量:200kVA,电杆类型:12m | 套 | 3 | 2023-07-31 | 2023-12-31 | 河北省承德市丰宁县 | 买方指定仓库地面交货 |  | G00M-500134509-00013 | 044004427300010 | 400217720000010 | 500134509 |  | 500134509-0099
0123AA-1035001-9999 | 包10 | NC1000 | 国网冀北电力有限公司 | 国网冀北电力有限公司秦皇岛供电公司 |  | 无电压等级 | 10kV柱上变压器台成套设备,ZA-1-CX,200kVA,12m | 10kV柱上变压器台成套设备-设计方案:ZA-1-CX,变压器容量:200kVA,电杆类型:12m | 套 | 1 | 2023-07-31 | 2023-12-31 | 河北省承德市丰宁县 | 买方指定仓库地面交货 |  | G00M-500134509-00013 | 044004358900010 | 400217654400010 | 500134509 |  | 500134509-0099
0123AA-1035001-9999 | 包10 | NC1000 | 国网冀北电力有限公司 | 国网冀北电力有限公司廊坊供电公司 |  | 无电压等级 | 10kV柱上变压器台成套设备,ZA-1-ZX,200kVA,12m | 10kV柱上变压器台成套设备-设计方案:ZA-1-ZX,变压器容量:200kVA,电杆类型:12m | 套 | 1 | 2023-07-31 | 2023-12-31 | 河北省承德市丰宁县 | 买方指定仓库地面交货 |  | G00M-500134515-00011 | 044004452100010 | 400217736400010 | 500134515 |  | 500134515-0107
0123AA-1035001-9999 | 包10 | NC1000 | 国网冀北电力有限公司 | 国网冀北电力有限公司廊坊供电公司 |  | 无电压等级 | 10kV柱上变压器台成套设备,ZA-1-ZX,200kVA,12m | 10kV柱上变压器台成套设备-设计方案:ZA-1-ZX,变压器容量:200kVA,电杆类型:12m | 套 | 1 | 2023-07-31 | 2023-12-31 | 河北省承德市丰宁县 | 买方指定仓库地面交货 |  | G00M-500134515-00012 | 044004452200010 | 400217736500010 | 500134515 |  | 500134515-0108
0123AA-1035001-9999 | 包10 | NC1000 | 国网冀北电力有限公司 | 国网冀北电力有限公司承德供电公司 |  | 无电压等级 | 10kV柱上变压器台成套设备,ZA-1-CX,100kVA,12m | 10kV柱上变压器台成套设备-设计方案:ZA-1-CX,变压器容量:100kVA,电杆类型:12m | 套 | 1 | 2023-07-31 | 2023-12-31 | 河北省承德市丰宁县 | 买方指定仓库地面交货 |  | G00M-500134519-00008 | 044004427900010 | 400217720500010 | 500134519 |  | 500134519-0064
0123AA-1035001-9999 | 包10 | NC1000 | 国网冀北电力有限公司 | 国网冀北电力有限公司廊坊供电公司 |  | 无电压等级 | 10kV柱上变压器台成套设备,ZA-1-ZX,200kVA,12m | 10kV柱上变压器台成套设备-设计方案:ZA-1-ZX,变压器容量:200kVA,电杆类型:12m | 套 | 1 | 2023-07-31 | 2023-12-31 | 河北省承德市丰宁县 | 买方指定仓库地面交货 |  | G00M-500134515-00010 | 044004452000010 | 400217736300010 | 500134515 |  | 500134515-0106
0123AA-1035001-9999 | 包10 | NC1000 | 国网冀北电力有限公司 | 国网冀北电力有限公司承德供电公司 |  | 无电压等级 | 10kV柱上变压器台成套设备,ZA-1-ZX,200kVA,12m | 10kV柱上变压器台成套设备-设计方案:ZA-1-ZX,变压器容量:200kVA,电杆类型:12m | 套 | 17 | 2023-07-31 | 2023-12-31 | 河北省承德市丰宁县 | 买方指定仓库地面交货 |  | G00M-500134515-00016 | 044004427800010 | 400217720400010 | 500134515 |  | 500134515-0113
0123AA-1035001-9999 | 包10 | NC1000 | 国网冀北电力有限公司 | 国网冀北电力有限公司廊坊供电公司 |  | 无电压等级 | 10kV柱上变压器台成套设备,ZA-1-CX,100kVA,12m | 10kV柱上变压器台成套设备-设计方案:ZA-1-CX,变压器容量:100kVA,电杆类型:12m | 套 | 1 | 2023-07-31 | 2023-12-31 | 河北省承德市丰宁县 | 买方指定仓库地面交货 |  | G00M-500134519-00007 | 044004452600010 | 400217736900010 | 500134519 |  | 500134519-0063
0123AA-1035001-9999 | 包10 | NC1000 | 国网冀北电力有限公司 | 国网冀北电力有限公司廊坊供电公司 |  | 无电压等级 | 10kV柱上变压器台成套设备,ZA-1-CX,400kVA,12m | 10kV柱上变压器台成套设备-设计方案:ZA-1-CX,变压器容量:400kVA,电杆类型:12m | 套 | 1 | 2023-07-31 | 2023-12-31 | 河北省承德市丰宁县 | 买方指定仓库地面交货 |  | G00M-500134500-00012 | 044004448600010 | 400217732900010 | 500134500 |  | 500134500-0098
0123AA-1035001-9999 | 包10 | NC1000 | 国网冀北电力有限公司 | 国网冀北电力有限公司唐山供电公司 |  | 无电压等级 | 10kV柱上变压器台成套设备,ZA-1-ZX,400kVA,12m | 10kV柱上变压器台成套设备-设计方案:ZA-1-ZX,变压器容量:400kVA,电杆类型:12m | 套 | 4 | 2023-07-31 | 2023-12-31 | 河北省承德市丰宁县 | 买方指定仓库地面交货 |  | G00M-500134505-00015 | 044004316600010 | 400217616000010 | 500134505 |  | 500134505-0129
0123AA-1035001-9999 | 包10 | NC1000 | 国网冀北电力有限公司 | 国网冀北电力有限公司廊坊供电公司 |  | 无电压等级 | 10kV柱上变压器台成套设备,ZA-1-CX,400kVA,12m | 10kV柱上变压器台成套设备-设计方案:ZA-1-CX,变压器容量:400kVA,电杆类型:12m | 套 | 1 | 2023-07-31 | 2023-12-31 | 河北省承德市丰宁县 | 买方指定仓库地面交货 |  | G00M-500134500-00011 | 044004448500010 | 400217732800010 | 500134500 |  | 500134500-0097
0123AA-1035001-9999 | 包10 | NC1000 | 国网冀北电力有限公司 | 国网冀北电力有限公司廊坊供电公司 |  | 无电压等级 | 10kV柱上变压器台成套设备,ZA-1-ZX,400kVA,12m | 10kV柱上变压器台成套设备-设计方案:ZA-1-ZX,变压器容量:400kVA,电杆类型:12m | 套 | 1 | 2023-07-31 | 2023-12-31 | 河北省承德市丰宁县 | 买方指定仓库地面交货 |  | G00M-500134505-00014 | 044004407900010 | 400217702500010 | 500134505 |  | 500134505-0128
0123AA-1035001-9999 | 包10 | NC1000 | 国网冀北电力有限公司 | 国网冀北电力有限公司张家口供电公司 |  | 无电压等级 | 10kV柱上变压器台成套设备,ZA-1-CX,200kVA,12m | 10kV柱上变压器台成套设备-设计方案:ZA-1-CX,变压器容量:200kVA,电杆类型:12m | 套 | 1 | 2023-07-31 | 2023-12-31 | 河北省承德市丰宁县 | 买方指定仓库地面交货 |  | G00M-500134509-00012 | 044004385100010 | 400217680100010 | 500134509 |  | 500134509-0097
0123AA-1035001-9999 | 包10 | NC1000 | 国网冀北电力有限公司 | 国网冀北电力有限公司廊坊供电公司 |  | 无电压等级 | 10kV柱上变压器台成套设备,ZA-1-ZX,400kVA,12m | 10kV柱上变压器台成套设备-设计方案:ZA-1-ZX,变压器容量:400kVA,电杆类型:12m | 套 | 1 | 2023-07-31 | 2023-12-31 | 河北省承德市丰宁县 | 买方指定仓库地面交货 |  | G00M-500134505-00013 | 044004450300010 | 400217734600010 | 500134505 |  | 500134505-0127
0123AA-1035001-9999 | 包10 | NC1000 | 国网冀北电力有限公司 | 国网冀北电力有限公司廊坊供电公司 |  | 无电压等级 | 10kV柱上变压器台成套设备,ZA-1-CX,200kVA,12m | 10kV柱上变压器台成套设备-设计方案:ZA-1-CX,变压器容量:200kVA,电杆类型:12m | 套 | 1 | 2023-07-31 | 2023-12-31 | 河北省承德市丰宁县 | 买方指定仓库地面交货 |  | G00M-500134509-00011 | 044004408300010 | 400217702900010 | 500134509 |  | 500134509-0096
0123AA-1035001-9999 | 包10 | NC1000 | 国网冀北电力有限公司 | 国网冀北电力有限公司廊坊供电公司 |  | 无电压等级 | 10kV柱上变压器台成套设备,ZA-1-ZX,200kVA,15m | 10kV柱上变压器台成套设备-设计方案:ZA-1-ZX,变压器容量:200kVA,电杆类型:15m | 套 | 1 | 2023-07-31 | 2023-12-31 | 河北省承德市丰宁县 | 买方指定仓库地面交货 |  | G00M-500134512-00016 | 044004451900010 | 400217736200010 | 500134512 |  | 500134512-0107
0123AA-1035001-9999 | 包10 | NC1000 | 国网冀北电力有限公司 | 国网冀北电力有限公司廊坊供电公司 |  | 无电压等级 | 10kV柱上变压器台成套设备,ZA-1-ZX,200kVA,12m | 10kV柱上变压器台成套设备-设计方案:ZA-1-ZX,变压器容量:200kVA,电杆类型:12m | 套 | 1 | 2023-07-31 | 2023-12-31 | 河北省承德市丰宁县 | 买方指定仓库地面交货 |  | G00M-500134515-00016 | 044004408400010 | 400217703000010 | 500134515 |  | 500134515-0113
0123AA-1035001-9999 | 包10 | NC1000 | 国网冀北电力有限公司 | 国网冀北电力有限公司廊坊供电公司 |  | 无电压等级 | 10kV柱上变压器台成套设备,ZA-1-ZX,200kVA,15m | 10kV柱上变压器台成套设备-设计方案:ZA-1-ZX,变压器容量:200kVA,电杆类型:15m | 套 | 1 | 2023-07-31 | 2023-12-31 | 河北省承德市丰宁县 | 买方指定仓库地面交货 |  | G00M-500134512-00015 | 044004451800010 | 400217736100010 | 500134512 |  | 500134512-0106
0123AA-1035001-9999 | 包10 | NC1000 | 国网冀北电力有限公司 | 国网冀北电力有限公司张家口供电公司 |  | 无电压等级 | 10kV柱上变压器台成套设备,ZA-1-ZX,200kVA,12m | 10kV柱上变压器台成套设备-设计方案:ZA-1-ZX,变压器容量:200kVA,电杆类型:12m | 套 | 7 | 2023-07-31 | 2023-12-31 | 河北省承德市丰宁县 | 买方指定仓库地面交货 |  | G00M-500134515-00016 | 044004385500010 | 400217680500010 | 500134515 |  | 500134515-0113
0123AA-1035001-9999 | 包10 | NC1000 | 国网冀北电力有限公司 | 国网冀北电力有限公司廊坊供电公司 |  | 无电压等级 | 10kV柱上变压器台成套设备,ZA-1-ZX,400kVA,15m | 10kV柱上变压器台成套设备-设计方案:ZA-1-ZX,变压器容量:400kVA,电杆类型:15m | 套 | 1 | 2023-07-31 | 2023-12-31 | 河北省承德市丰宁县 | 买方指定仓库地面交货 |  | G00M-500134497-00018 | 044004448300010 | 400217732600010 | 500134497 |  | 500134497-0134
0123AA-1035001-9999 | 包10 | NC1000 | 国网冀北电力有限公司 | 国网冀北电力有限公司廊坊供电公司 |  | 无电压等级 | 10kV柱上变压器台成套设备,ZA-1-ZX,400kVA,15m | 10kV柱上变压器台成套设备-设计方案:ZA-1-ZX,变压器容量:400kVA,电杆类型:15m | 套 | 1 | 2023-07-31 | 2023-12-31 | 河北省承德市丰宁县 | 买方指定仓库地面交货 |  | G00M-500134497-00020 | 044004448400010 | 400217732700010 | 500134497 |  | 500134497-0141
0123AA-1035001-9999 | 包10 | NC1000 | 国网冀北电力有限公司 | 国网冀北电力有限公司廊坊供电公司 |  | 无电压等级 | 10kV柱上变压器台成套设备,ZA-1-ZX,200kVA,15m | 10kV柱上变压器台成套设备-设计方案:ZA-1-ZX,变压器容量:200kVA,电杆类型:15m | 套 | 1 | 2023-07-31 | 2023-12-31 | 河北省承德市丰宁县 | 买方指定仓库地面交货 |  | G00M-500134512-00014 | 044004451700010 | 400217736000010 | 500134512 |  | 500134512-0104
0123AA-1035001-9999 | 包10 | NC1000 | 国网冀北电力有限公司 | 国网冀北电力有限公司廊坊供电公司 |  | 无电压等级 | 10kV柱上变压器台成套设备,ZA-1-ZX,400kVA,15m | 10kV柱上变压器台成套设备-设计方案:ZA-1-ZX,变压器容量:400kVA,电杆类型:15m | 套 | 1 | 2023-07-31 | 2023-12-31 | 河北省承德市丰宁县 | 买方指定仓库地面交货 |  | G00M-500134497-00017 | 044004448200010 | 400217732500010 | 500134497 |  | 500134497-0133
0123AA-1035001-9999 | 包10 | NC1000 | 国网冀北电力有限公司 | 国网冀北电力有限公司廊坊供电公司 |  | 无电压等级 | 10kV柱上变压器台成套设备,ZA-1-ZX,400kVA,12m | 10kV柱上变压器台成套设备-设计方案:ZA-1-ZX,变压器容量:400kVA,电杆类型:12m | 套 | 1 | 2023-07-31 | 2023-12-31 | 河北省承德市丰宁县 | 买方指定仓库地面交货 |  | G00M-500134505-00011 | 044004450100010 | 400217734400010 | 500134505 |  | 500134505-0125
0123AA-1035001-9999 | 包10 | NC1000 | 国网冀北电力有限公司 | 国网冀北电力有限公司廊坊供电公司 |  | 无电压等级 | 10kV柱上变压器台成套设备,ZA-1-ZX,400kVA,12m | 10kV柱上变压器台成套设备-设计方案:ZA-1-ZX,变压器容量:400kVA,电杆类型:12m | 套 | 1 | 2023-07-31 | 2023-12-31 | 河北省承德市丰宁县 | 买方指定仓库地面交货 |  | G00M-500134505-00012 | 044004450200010 | 400217734500010 | 500134505 |  | 500134505-0126
0123AA-1035001-9999 | 包10 | NC1000 | 国网冀北电力有限公司 | 国网冀北电力有限公司张家口供电公司 |  | 无电压等级 | 10kV柱上变压器台成套设备,ZA-1-CX,200kVA,12m | 10kV柱上变压器台成套设备-设计方案:ZA-1-CX,变压器容量:200kVA,电杆类型:12m | 套 | 1 | 2023-07-31 | 2023-12-31 | 河北省承德市丰宁县 | 买方指定仓库地面交货 |  | G00M-500134509-00011 | 044004385000010 | 400217680000010 | 500134509 |  | 500134509-0096
0123AA-1035001-9999 | 包10 | NC1000 | 国网冀北电力有限公司 | 国网冀北电力有限公司廊坊供电公司 |  | 无电压等级 | 10kV柱上变压器台成套设备,ZA-1-ZX,400kVA,15m | 10kV柱上变压器台成套设备-设计方案:ZA-1-ZX,变压器容量:400kVA,电杆类型:15m | 套 | 1 | 2023-07-31 | 2023-12-31 | 河北省承德市丰宁县 | 买方指定仓库地面交货 |  | G00M-500134497-00016 | 044004448100010 | 400217732400010 | 500134497 |  | 500134497-0129
0123AA-1035001-9999 | 包10 | NC1000 | 国网冀北电力有限公司 | 国网冀北电力有限公司廊坊供电公司 |  | 无电压等级 | 10kV柱上变压器台成套设备,ZA-1-CX,400kVA,15m | 10kV柱上变压器台成套设备-设计方案:ZA-1-CX,变压器容量:400kVA,电杆类型:15m | 套 | 1 | 2023-07-31 | 2023-12-31 | 河北省承德市丰宁县 | 买方指定仓库地面交货 |  | G00M-500134504-00020 | 044004450000010 | 400217734300010 | 500134504 |  | 500134504-0112
0123AA-1035001-9999 | 包10 | NC1000 | 国网冀北电力有限公司 | 国网冀北电力有限公司廊坊供电公司 |  | 无电压等级 | 10kV柱上变压器台成套设备,ZA-1-CX,200kVA,12m | 10kV柱上变压器台成套设备-设计方案:ZA-1-CX,变压器容量:200kVA,电杆类型:12m | 套 | 1 | 2023-07-31 | 2023-12-31 | 河北省承德市丰宁县 | 买方指定仓库地面交货 |  | G00M-500134509-00010 | 044004450900010 | 400217735200010 | 500134509 |  | 500134509-0095
0123AA-1035001-9999 | 包10 | NC1000 | 国网冀北电力有限公司 | 国网冀北电力有限公司秦皇岛供电公司 |  | 无电压等级 | 10kV柱上变压器台成套设备,ZA-1-CX,200kVA,12m | 10kV柱上变压器台成套设备-设计方案:ZA-1-CX,变压器容量:200kVA,电杆类型:12m | 套 | 5 | 2023-07-31 | 2023-12-31 | 河北省承德市丰宁县 | 买方指定仓库地面交货 |  | G00M-500134509-00011 | 044004358700010 | 400217654200010 | 500134509 |  | 500134509-0096
0123AA-1035001-9999 | 包10 | NC1000 | 国网冀北电力有限公司 | 国网冀北电力有限公司唐山供电公司 |  | 无电压等级 | 10kV柱上变压器台成套设备,ZA-1-ZX,200kVA,15m | 10kV柱上变压器台成套设备-设计方案:ZA-1-ZX,变压器容量:200kVA,电杆类型:15m | 套 | 1 | 2023-07-31 | 2023-12-31 | 河北省承德市丰宁县 | 买方指定仓库地面交货 |  | G00M-500134512-00013 | 044004317400010 | 400217616800010 | 500134512 |  | 500134512-0103
0123AA-1035001-9999 | 包10 | NC1000 | 国网冀北电力有限公司 | 国网冀北电力有限公司廊坊供电公司 |  | 无电压等级 | 10kV柱上变压器台成套设备,ZA-1-CX,400kVA,15m | 10kV柱上变压器台成套设备-设计方案:ZA-1-CX,变压器容量:400kVA,电杆类型:15m | 套 | 1 | 2023-07-31 | 2023-12-31 | 河北省承德市丰宁县 | 买方指定仓库地面交货 |  | G00M-500134504-00019 | 044004449900010 | 400217734200010 | 500134504 |  | 500134504-0111
0123AA-1035001-9999 | 包11 | NC1100 | 国网冀北电力有限公司 | 国网冀北电力有限公司廊坊供电公司 |  | 无电压等级 | 10kV柱上变压器台成套设备,ZA-1-ZX,200kVA,15m | 10kV柱上变压器台成套设备-设计方案:ZA-1-ZX,变压器容量:200kVA,电杆类型:15m | 套 | 1 | 2023-07-31 | 2023-12-31 | 河北省承德市丰宁县 | 买方指定仓库地面交货 |  | G00M-500134512-00012 | 044004451600010 | 400217735900010 | 500134512 |  | 500134512-0102
0123AA-1035001-9999 | 包11 | NC1100 | 国网冀北电力有限公司 | 国网冀北电力有限公司廊坊供电公司 |  | 无电压等级 | 10kV柱上变压器台成套设备,ZA-1-ZX,400kVA,15m | 10kV柱上变压器台成套设备-设计方案:ZA-1-ZX,变压器容量:400kVA,电杆类型:15m | 套 | 1 | 2023-07-31 | 2023-12-31 | 河北省承德市丰宁县 | 买方指定仓库地面交货 |  | G00M-500134497-00015 | 044004448000010 | 400217732300010 | 500134497 |  | 500134497-0128
0123AA-1035001-9999 | 包11 | NC1100 | 国网冀北电力有限公司 | 国网冀北电力有限公司廊坊供电公司 |  | 无电压等级 | 10kV柱上变压器台成套设备,ZA-1-CX,400kVA,15m | 10kV柱上变压器台成套设备-设计方案:ZA-1-CX,变压器容量:400kVA,电杆类型:15m | 套 | 1 | 2023-07-31 | 2023-12-31 | 河北省承德市丰宁县 | 买方指定仓库地面交货 |  | G00M-500134504-00018 | 044004449800010 | 400217734100010 | 500134504 |  | 500134504-0110
0123AA-1035001-9999 | 包11 | NC1100 | 国网冀北电力有限公司 | 国网冀北电力有限公司廊坊供电公司 |  | 无电压等级 | 10kV柱上变压器台成套设备,ZA-1-ZX,400kVA,12m | 10kV柱上变压器台成套设备-设计方案:ZA-1-ZX,变压器容量:400kVA,电杆类型:12m | 套 | 1 | 2023-07-31 | 2023-12-31 | 河北省承德市丰宁县 | 买方指定仓库地面交货 |  | G00M-500134505-00020 | 044004450700010 | 400217735000010 | 500134505 |  | 500134505-0144
0123AA-1035001-9999 | 包11 | NC1100 | 国网冀北电力有限公司 | 国网冀北电力有限公司廊坊供电公司 |  | 无电压等级 | 10kV柱上变压器台成套设备,ZA-1-ZX,200kVA,15m | 10kV柱上变压器台成套设备-设计方案:ZA-1-ZX,变压器容量:200kVA,电杆类型:15m | 套 | 1 | 2023-07-31 | 2023-12-31 | 河北省承德市丰宁县 | 买方指定仓库地面交货 |  | G00M-500134512-00011 | 044004451500010 | 400217735800010 | 500134512 |  | 500134512-0101
0123AA-1035001-9999 | 包11 | NC1100 | 国网冀北电力有限公司 | 国网冀北电力有限公司廊坊供电公司 |  | 无电压等级 | 10kV柱上变压器台成套设备,ZA-1-ZX,400kVA,15m | 10kV柱上变压器台成套设备-设计方案:ZA-1-ZX,变压器容量:400kVA,电杆类型:15m | 套 | 1 | 2023-07-31 | 2023-12-31 | 河北省承德市丰宁县 | 买方指定仓库地面交货 |  | G00M-500134497-00014 | 044004447900010 | 400217732200010 | 500134497 |  | 500134497-0127
0123AA-1035001-9999 | 包11 | NC1100 | 国网冀北电力有限公司 | 国网冀北电力有限公司廊坊供电公司 |  | 无电压等级 | 10kV柱上变压器台成套设备,ZA-1-ZX,400kVA,15m | 10kV柱上变压器台成套设备-设计方案:ZA-1-ZX,变压器容量:400kVA,电杆类型:15m | 套 | 1 | 2023-07-31 | 2023-12-31 | 河北省承德市丰宁县 | 买方指定仓库地面交货 |  | G00M-500134497-00012 | 044004447800010 | 400217732100010 | 500134497 |  | 500134497-0125
0123AA-1035001-9999 | 包11 | NC1100 | 国网冀北电力有限公司 | 国网冀北电力有限公司廊坊供电公司 |  | 无电压等级 | 10kV柱上变压器台成套设备,ZA-1-CX,400kVA,15m | 10kV柱上变压器台成套设备-设计方案:ZA-1-CX,变压器容量:400kVA,电杆类型:15m | 套 | 1 | 2023-07-31 | 2023-12-31 | 河北省承德市丰宁县 | 买方指定仓库地面交货 |  | G00M-500134504-00013 | 044004449600010 | 400217733900010 | 500134504 |  | 500134504-0100
0123AA-1035001-9999 | 包11 | NC1100 | 国网冀北电力有限公司 | 国网冀北电力有限公司廊坊供电公司 |  | 无电压等级 | 10kV柱上变压器台成套设备,ZA-1-ZX,200kVA,15m | 10kV柱上变压器台成套设备-设计方案:ZA-1-ZX,变压器容量:200kVA,电杆类型:15m | 套 | 1 | 2023-07-31 | 2023-12-31 | 河北省承德市丰宁县 | 买方指定仓库地面交货 |  | G00M-500134512-00010 | 044004451400010 | 400217735700010 | 500134512 |  | 500134512-0100
0123AA-1035001-9999 | 包11 | NC1100 | 国网冀北电力有限公司 | 国网冀北电力有限公司唐山供电公司 |  | 无电压等级 | 10kV柱上变压器台成套设备,ZA-1-ZX,400kVA,15m | 10kV柱上变压器台成套设备-设计方案:ZA-1-ZX,变压器容量:400kVA,电杆类型:15m | 套 | 1 | 2023-07-31 | 2023-12-31 | 河北省承德市丰宁县 | 买方指定仓库地面交货 |  | G00M-500134497-00013 | 044004316100010 | 400217615500010 | 500134497 |  | 500134497-0126
0123AA-1035001-9999 | 包11 | NC1100 | 国网冀北电力有限公司 | 国网冀北电力有限公司廊坊供电公司 |  | 无电压等级 | 10kV柱上变压器台成套设备,ZA-1-CX,400kVA,15m | 10kV柱上变压器台成套设备-设计方案:ZA-1-CX,变压器容量:400kVA,电杆类型:15m | 套 | 1 | 2023-07-31 | 2023-12-31 | 河北省承德市丰宁县 | 买方指定仓库地面交货 |  | G00M-500134504-00014 | 044004449700010 | 400217734000010 | 500134504 |  | 500134504-0101
0123AA-1035001-9999 | 包11 | NC1100 | 国网冀北电力有限公司 | 国网冀北电力有限公司廊坊供电公司 |  | 无电压等级 | 10kV柱上变压器台成套设备,ZA-1-CX,400kVA,15m | 10kV柱上变压器台成套设备-设计方案:ZA-1-CX,变压器容量:400kVA,电杆类型:15m | 套 | 1 | 2023-07-31 | 2023-12-31 | 河北省承德市丰宁县 | 买方指定仓库地面交货 |  | G00M-500134504-00012 | 044004449500010 | 400217733800010 | 500134504 |  | 500134504-0099
0123AA-1035001-9999 | 包11 | NC1100 | 国网冀北电力有限公司 | 国网冀北电力有限公司唐山供电公司 |  | 无电压等级 | 10kV柱上变压器台成套设备,ZA-1-ZX,100kVA,12m | 10kV柱上变压器台成套设备-设计方案:ZA-1-ZX,变压器容量:100kVA,电杆类型:12m | 套 | 18 | 2023-07-31 | 2023-12-31 | 河北省承德市丰宁县 | 买方指定仓库地面交货 |  | G00M-500134511-00014 | 044004337600010 | 400217636500010 | 500134511 |  | 500134511-0066
0123AA-1035001-9999 | 包11 | NC1100 | 国网冀北电力有限公司 | 国网冀北电力有限公司廊坊供电公司 |  | 无电压等级 | 10kV柱上变压器台成套设备,ZA-1-ZX,400kVA,15m | 10kV柱上变压器台成套设备-设计方案:ZA-1-ZX,变压器容量:400kVA,电杆类型:15m | 套 | 1 | 2023-07-31 | 2023-12-31 | 河北省承德市丰宁县 | 买方指定仓库地面交货 |  | G00M-500134497-00011 | 044004447700010 | 400217732000010 | 500134497 |  | 500134497-0124
0123AA-1035001-9999 | 包11 | NC1100 | 国网冀北电力有限公司 | 国网冀北电力有限公司廊坊供电公司 |  | 无电压等级 | 10kV柱上变压器台成套设备,ZA-1-CX,200kVA,15m | 10kV柱上变压器台成套设备-设计方案:ZA-1-CX,变压器容量:200kVA,电杆类型:15m | 套 | 1 | 2023-07-31 | 2023-12-31 | 河北省承德市丰宁县 | 买方指定仓库地面交货 |  | G00M-500134495-00013 | 044004447500010 | 400217731800010 | 500134495 |  | 500134495-0080
0123AA-1035001-9999 | 包11 | NC1100 | 国网冀北电力有限公司 | 国网冀北电力有限公司廊坊供电公司 |  | 无电压等级 | 10kV柱上变压器台成套设备,ZA-1-CX,400kVA,15m | 10kV柱上变压器台成套设备-设计方案:ZA-1-CX,变压器容量:400kVA,电杆类型:15m | 套 | 1 | 2023-07-31 | 2023-12-31 | 河北省承德市丰宁县 | 买方指定仓库地面交货 |  | G00M-500134504-00011 | 044004449400010 | 400217733700010 | 500134504 |  | 500134504-0098
0123AA-1035001-9999 | 包11 | NC1100 | 国网冀北电力有限公司 | 国网冀北电力有限公司张家口供电公司 |  | 无电压等级 | 10kV柱上变压器台成套设备,ZA-1-ZX,100kVA,12m | 10kV柱上变压器台成套设备-设计方案:ZA-1-ZX,变压器容量:100kVA,电杆类型:12m | 套 | 4 | 2023-07-31 | 2023-12-31 | 河北省承德市丰宁县 | 买方指定仓库地面交货 |  | G00M-500134511-00012 | 044004385400010 | 400217680400010 | 500134511 |  | 500134511-0058
0123AA-1035001-9999 | 包11 | NC1100 | 国网冀北电力有限公司 | 国网冀北电力有限公司廊坊供电公司 |  | 无电压等级 | 10kV柱上变压器台成套设备,ZA-1-CX,200kVA,15m | 10kV柱上变压器台成套设备-设计方案:ZA-1-CX,变压器容量:200kVA,电杆类型:15m | 套 | 1 | 2023-07-31 | 2023-12-31 | 河北省承德市丰宁县 | 买方指定仓库地面交货 |  | G00M-500134495-00015 | 044004447600010 | 400217731900010 | 500134495 |  | 500134495-0085
0123AA-1035001-9999 | 包11 | NC1100 | 国网冀北电力有限公司 | 国网冀北电力有限公司廊坊供电公司 |  | 无电压等级 | 10kV柱上变压器台成套设备,ZA-1-ZX,100kVA,15m | 10kV柱上变压器台成套设备-设计方案:ZA-1-ZX,变压器容量:100kVA,电杆类型:15m | 套 | 1 | 2023-07-31 | 2023-12-31 | 河北省承德市丰宁县 | 买方指定仓库地面交货 |  | G00M-500134520-00013 | 044004453100010 | 400217737400010 | 500134520 |  | 500134520-0053
0123AA-1035001-9999 | 包11 | NC1100 | 国网冀北电力有限公司 | 国网冀北电力有限公司廊坊供电公司 |  | 无电压等级 | 10kV柱上变压器台成套设备,ZA-1-CX,200kVA,15m | 10kV柱上变压器台成套设备-设计方案:ZA-1-CX,变压器容量:200kVA,电杆类型:15m | 套 | 1 | 2023-07-31 | 2023-12-31 | 河北省承德市丰宁县 | 买方指定仓库地面交货 |  | G00M-500134495-00012 | 044004447400010 | 400217731700010 | 500134495 |  | 500134495-0078
0123AA-1035001-9999 | 包11 | NC1100 | 国网冀北电力有限公司 | 国网冀北电力有限公司廊坊供电公司 |  | 无电压等级 | 10kV柱上变压器台成套设备,ZA-1-CX,400kVA,12m | 10kV柱上变压器台成套设备-设计方案:ZA-1-CX,变压器容量:400kVA,电杆类型:12m | 套 | 1 | 2023-07-31 | 2023-12-31 | 河北省承德市丰宁县 | 买方指定仓库地面交货 |  | G00M-500134500-00021 | 044004449200010 | 400217733500010 | 500134500 |  | 500134500-0111
0123AA-1035001-9999 | 包11 | NC1100 | 国网冀北电力有限公司 | 国网冀北电力有限公司廊坊供电公司 |  | 无电压等级 | 10kV柱上变压器台成套设备,ZA-1-CX,400kVA,15m | 10kV柱上变压器台成套设备-设计方案:ZA-1-CX,变压器容量:400kVA,电杆类型:15m | 套 | 1 | 2023-07-31 | 2023-12-31 | 河北省承德市丰宁县 | 买方指定仓库地面交货 |  | G00M-500134504-00010 | 044004449300010 | 400217733600010 | 500134504 |  | 500134504-0097
0123AA-1035001-9999 | 包11 | NC1100 | 国网冀北电力有限公司 | 国网冀北电力有限公司唐山供电公司 |  | 无电压等级 | 10kV柱上变压器台成套设备,ZA-1-ZX,100kVA,12m | 10kV柱上变压器台成套设备-设计方案:ZA-1-ZX,变压器容量:100kVA,电杆类型:12m | 套 | 1 | 2023-07-31 | 2023-12-31 | 河北省承德市丰宁县 | 买方指定仓库地面交货 |  | G00M-500134511-00012 | 044004317200010 | 400217616600010 | 500134511 |  | 500134511-0058
0123AA-1035001-9999 | 包11 | NC1100 | 国网冀北电力有限公司 | 国网冀北电力有限公司廊坊供电公司 |  | 无电压等级 | 10kV柱上变压器台成套设备,ZA-1-CX,400kVA,12m | 10kV柱上变压器台成套设备-设计方案:ZA-1-CX,变压器容量:400kVA,电杆类型:12m | 套 | 1 | 2023-07-31 | 2023-12-31 | 河北省承德市丰宁县 | 买方指定仓库地面交货 |  | G00M-500134500-00020 | 044004449100010 | 400217733400010 | 500134500 |  | 500134500-0110
0123AA-1035001-9999 | 包11 | NC1100 | 国网冀北电力有限公司 | 国网冀北电力有限公司廊坊供电公司 |  | 无电压等级 | 10kV柱上变压器台成套设备,ZA-1-ZX,400kVA,12m | 10kV柱上变压器台成套设备-设计方案:ZA-1-ZX,变压器容量:400kVA,电杆类型:12m | 套 | 3 | 2023-07-31 | 2023-12-31 | 河北省承德市丰宁县 | 买方指定仓库地面交货 |  | G00M-500134505-00018 | 044004408200010 | 400217702800010 | 500134505 |  | 500134505-0134
0123AA-1035001-9999 | 包11 | NC1100 | 国网冀北电力有限公司 | 国网冀北电力有限公司承德供电公司 |  | 无电压等级 | 10kV柱上变压器台成套设备,ZA-1-ZX,400kVA,12m | 10kV柱上变压器台成套设备-设计方案:ZA-1-ZX,变压器容量:400kVA,电杆类型:12m | 套 | 5 | 2023-07-31 | 2023-12-31 | 河北省承德市丰宁县 | 买方指定仓库地面交货 |  | G00M-500134505-00018 | 044004427200010 | 400217719900010 | 500134505 |  | 500134505-0134
0123AA-1035001-9999 | 包11 | NC1100 | 国网冀北电力有限公司 | 国网冀北电力有限公司廊坊供电公司 |  | 无电压等级 | 10kV柱上变压器台成套设备,ZA-1-ZX,100kVA,12m | 10kV柱上变压器台成套设备-设计方案:ZA-1-ZX,变压器容量:100kVA,电杆类型:12m | 套 | 1 | 2023-07-31 | 2023-12-31 | 河北省承德市丰宁县 | 买方指定仓库地面交货 |  | G00M-500134511-00011 | 044004451300010 | 400217735600010 | 500134511 |  | 500134511-0057
0123AA-1035001-9999 | 包11 | NC1100 | 国网冀北电力有限公司 | 国网冀北电力有限公司廊坊供电公司 |  | 无电压等级 | 10kV柱上变压器台成套设备,ZA-1-CX,200kVA,15m | 10kV柱上变压器台成套设备-设计方案:ZA-1-CX,变压器容量:200kVA,电杆类型:15m | 套 | 1 | 2023-07-31 | 2023-12-31 | 河北省承德市丰宁县 | 买方指定仓库地面交货 |  | G00M-500134495-00011 | 044004447300010 | 400217731600010 | 500134495 |  | 500134495-0077
0123AA-1035001-9999 | 包11 | NC1100 | 国网冀北电力有限公司 | 国网冀北电力有限公司廊坊供电公司 |  | 无电压等级 | 10kV柱上变压器台成套设备,ZA-1-CX,400kVA,12m | 10kV柱上变压器台成套设备-设计方案:ZA-1-CX,变压器容量:400kVA,电杆类型:12m | 套 | 1 | 2023-07-31 | 2023-12-31 | 河北省承德市丰宁县 | 买方指定仓库地面交货 |  | G00M-500134500-00018 | 044004449000010 | 400217733300010 | 500134500 |  | 500134500-0105
0123AA-1035001-9999 | 包11 | NC1100 | 国网冀北电力有限公司 | 国网冀北电力有限公司张家口供电公司 |  | 无电压等级 | 10kV柱上变压器台成套设备,ZA-1-ZX,100kVA,12m | 10kV柱上变压器台成套设备-设计方案:ZA-1-ZX,变压器容量:100kVA,电杆类型:12m | 套 | 3 | 2023-07-31 | 2023-12-31 | 河北省承德市丰宁县 | 买方指定仓库地面交货 |  | G00M-500134511-00010 | 044004385300010 | 400217680300010 | 500134511 |  | 500134511-0056
0123AA-1035001-9999 | 包11 | NC1100 | 国网冀北电力有限公司 | 国网冀北电力有限公司承德供电公司 |  | 无电压等级 | 10kV柱上变压器台成套设备,ZA-1-ZX,100kVA,12m | 10kV柱上变压器台成套设备-设计方案:ZA-1-ZX,变压器容量:100kVA,电杆类型:12m | 套 | 12 | 2023-07-31 | 2023-12-31 | 河北省承德市丰宁县 | 买方指定仓库地面交货 |  | G00M-500134511-00010 | 044004427400010 | 400217720100010 | 500134511 |  | 500134511-0056
0123AA-1035001-9999 | 包11 | NC1100 | 国网冀北电力有限公司 | 国网冀北电力有限公司唐山供电公司 |  | 无电压等级 | 10kV柱上变压器台成套设备,ZA-1-ZX,200kVA,12m | 10kV柱上变压器台成套设备-设计方案:ZA-1-ZX,变压器容量:200kVA,电杆类型:12m | 套 | 12 | 2023-07-31 | 2023-12-31 | 河北省承德市丰宁县 | 买方指定仓库地面交货 |  | G00M-500134515-00016 | 044004317600010 | 400217617000010 | 500134515 |  | 500134515-0113
0123AA-1035001-9999 | 包11 | NC1100 | 国网冀北电力有限公司 | 国网冀北电力有限公司秦皇岛供电公司 |  | 无电压等级 | 10kV柱上变压器台成套设备,ZA-1-ZX,200kVA,12m | 10kV柱上变压器台成套设备-设计方案:ZA-1-ZX,变压器容量:200kVA,电杆类型:12m | 套 | 1 | 2023-07-31 | 2023-12-31 | 河北省承德市丰宁县 | 买方指定仓库地面交货 |  | G00M-500134515-00016 | 044004359200010 | 400217654700010 | 500134515 |  | 500134515-0113
0123AA-1035001-9999 | 包11 | NC1100 | 国网冀北电力有限公司 | 国网冀北电力有限公司廊坊供电公司 |  | 无电压等级 | 10kV柱上变压器台成套设备,ZA-1-ZX,100kVA,15m | 10kV柱上变压器台成套设备-设计方案:ZA-1-ZX,变压器容量:100kVA,电杆类型:15m | 套 | 1 | 2023-07-31 | 2023-12-31 | 河北省承德市丰宁县 | 买方指定仓库地面交货 |  | G00M-500134520-00012 | 044004453000010 | 400217737300010 | 500134520 |  | 500134520-0050
0123AA-1035001-9999 | 包11 | NC1100 | 国网冀北电力有限公司 | 国网冀北电力有限公司廊坊供电公司 |  | 无电压等级 | 10kV柱上变压器台成套设备,ZA-1-CX,200kVA,15m | 10kV柱上变压器台成套设备-设计方案:ZA-1-CX,变压器容量:200kVA,电杆类型:15m | 套 | 1 | 2023-07-31 | 2023-12-31 | 河北省承德市丰宁县 | 买方指定仓库地面交货 |  | G00M-500134495-00010 | 044004447200010 | 400217731500010 | 500134495 |  | 500134495-0076
0123AA-1035001-9999 | 包11 | NC1100 | 国网冀北电力有限公司 | 国网冀北电力有限公司廊坊供电公司 |  | 无电压等级 | 10kV柱上变压器台成套设备,ZA-1-ZX,100kVA,15m | 10kV柱上变压器台成套设备-设计方案:ZA-1-ZX,变压器容量:100kVA,电杆类型:15m | 套 | 1 | 2023-07-31 | 2023-12-31 | 河北省承德市丰宁县 | 买方指定仓库地面交货 |  | G00M-500134520-00011 | 044004452900010 | 400217737200010 | 500134520 |  | 500134520-0049
0123AA-1035001-9999 | 包11 | NC1100 | 国网冀北电力有限公司 | 国网冀北电力有限公司廊坊供电公司 |  | 无电压等级 | 10kV柱上变压器台成套设备,ZA-1-CX,200kVA,15m | 10kV柱上变压器台成套设备-设计方案:ZA-1-CX,变压器容量:200kVA,电杆类型:15m | 套 | 1 | 2023-07-31 | 2023-12-31 | 河北省承德市丰宁县 | 买方指定仓库地面交货 |  | G00M-500134495-00009 | 044004447100010 | 400217731400010 | 500134495 |  | 500134495-0075
0123AA-1035001-9999 | 包11 | NC1100 | 国网冀北电力有限公司 | 国网冀北电力有限公司廊坊供电公司 |  | 无电压等级 | 10kV柱上变压器台成套设备,ZA-1-CX,400kVA,12m | 10kV柱上变压器台成套设备-设计方案:ZA-1-CX,变压器容量:400kVA,电杆类型:12m | 套 | 1 | 2023-07-31 | 2023-12-31 | 河北省承德市丰宁县 | 买方指定仓库地面交货 |  | G00M-500134500-00015 | 044004407800010 | 400217702400010 | 500134500 |  | 500134500-0101
0123AA-1035001-9999 | 包11 | NC1100 | 国网冀北电力有限公司 | 国网冀北电力有限公司廊坊供电公司 |  | 无电压等级 | 10kV柱上变压器台成套设备,ZA-1-CX,400kVA,12m | 10kV柱上变压器台成套设备-设计方案:ZA-1-CX,变压器容量:400kVA,电杆类型:12m | 套 | 1 | 2023-07-31 | 2023-12-31 | 河北省承德市丰宁县 | 买方指定仓库地面交货 |  | G00M-500134500-00016 | 044004448900010 | 400217733200010 | 500134500 |  | 500134500-0102
0123AA-1035001-9999 | 包11 | NC1100 | 国网冀北电力有限公司 | 国网冀北电力有限公司张家口供电公司 |  | 无电压等级 | 10kV柱上变压器台成套设备,ZA-1-ZX,400kVA,12m | 10kV柱上变压器台成套设备-设计方案:ZA-1-ZX,变压器容量:400kVA,电杆类型:12m | 套 | 3 | 2023-07-31 | 2023-12-31 | 河北省承德市丰宁县 | 买方指定仓库地面交货 |  | G00M-500134505-00018 | 044004384900010 | 400217679900010 | 500134505 |  | 500134505-0134
0123AA-1035001-9999 | 包11 | NC1100 | 国网冀北电力有限公司 | 国网冀北电力有限公司唐山供电公司 |  | 无电压等级 | 10kV柱上变压器台成套设备,ZA-1-ZX,400kVA,12m | 10kV柱上变压器台成套设备-设计方案:ZA-1-ZX,变压器容量:400kVA,电杆类型:12m | 套 | 5 | 2023-07-31 | 2023-12-31 | 河北省承德市丰宁县 | 买方指定仓库地面交货 |  | G00M-500134505-00018 | 044004316900010 | 400217616300010 | 500134505 |  | 500134505-0134
0123AA-1035001-9999 | 包11 | NC1100 | 国网冀北电力有限公司 | 国网冀北电力有限公司唐山供电公司 |  | 无电压等级 | 10kV柱上变压器台成套设备,ZA-1-ZX,100kVA,12m | 10kV柱上变压器台成套设备-设计方案:ZA-1-ZX,变压器容量:100kVA,电杆类型:12m | 套 | 1 | 2023-07-31 | 2023-12-31 | 河北省承德市丰宁县 | 买方指定仓库地面交货 |  | G00M-500134511-00010 | 044004317100010 | 400217616500010 | 500134511 |  | 500134511-0056
0123AA-1035001-9999 | 包11 | NC1100 | 国网冀北电力有限公司 | 国网冀北电力有限公司廊坊供电公司 |  | 无电压等级 | 10kV柱上变压器台成套设备,ZA-1-ZX,200kVA,12m | 10kV柱上变压器台成套设备-设计方案:ZA-1-ZX,变压器容量:200kVA,电杆类型:12m | 套 | 1 | 2023-07-31 | 2023-12-31 | 河北省承德市丰宁县 | 买方指定仓库地面交货 |  | G00M-500134515-00015 | 044004452500010 | 400217736800010 | 500134515 |  | 500134515-0112
0123AA-1035001-9999 | 包11 | NC1100 | 国网冀北电力有限公司 | 国网冀北电力有限公司廊坊供电公司 |  | 无电压等级 | 10kV柱上变压器台成套设备,ZA-1-ZX,100kVA,15m | 10kV柱上变压器台成套设备-设计方案:ZA-1-ZX,变压器容量:100kVA,电杆类型:15m | 套 | 1 | 2023-07-31 | 2023-12-31 | 河北省承德市丰宁县 | 买方指定仓库地面交货 |  | G00M-500134520-00010 | 044004452800010 | 400217737100010 | 500134520 |  | 500134520-0048
0123AA-1035001-9999 | 包11 | NC1100 | 国网冀北电力有限公司 | 国网冀北电力有限公司廊坊供电公司 |  | 无电压等级 | 10kV柱上变压器台成套设备,ZA-1-ZX,200kVA,12m | 10kV柱上变压器台成套设备-设计方案:ZA-1-ZX,变压器容量:200kVA,电杆类型:12m | 套 | 1 | 2023-07-31 | 2023-12-31 | 河北省承德市丰宁县 | 买方指定仓库地面交货 |  | G00M-500134515-00014 | 044004452400010 | 400217736700010 | 500134515 |  | 500134515-0110
0123AA-1035001-9999 | 包11 | NC1100 | 国网冀北电力有限公司 | 国网冀北电力有限公司张家口供电公司 |  | 无电压等级 | 10kV柱上变压器台成套设备,ZA-1-ZX,100kVA,15m | 10kV柱上变压器台成套设备-设计方案:ZA-1-ZX,变压器容量:100kVA,电杆类型:15m | 套 | 1 | 2023-07-31 | 2023-12-31 | 河北省承德市丰宁县 | 买方指定仓库地面交货 |  | G00M-500134520-00009 | 044004385700010 | 400217680700010 | 500134520 |  | 500134520-0047
0123AA-1035001-9999 | 包11 | NC1100 | 国网冀北电力有限公司 | 国网冀北电力有限公司廊坊供电公司 |  | 无电压等级 | 10kV柱上变压器台成套设备,ZA-1-CX,100kVA,15m | 10kV柱上变压器台成套设备-设计方案:ZA-1-CX,变压器容量:100kVA,电杆类型:15m | 套 | 1 | 2023-07-31 | 2023-12-31 | 河北省承德市丰宁县 | 买方指定仓库地面交货 |  | G00M-500134493-00009 | 044004447000010 | 400217731300010 | 500134493 |  | 500134493-0044
0123AA-1035001-9999 | 包11 | NC1100 | 国网冀北电力有限公司 | 国网冀北电力有限公司廊坊供电公司 |  | 无电压等级 | 10kV柱上变压器台成套设备,ZA-1-CX,400kVA,12m | 10kV柱上变压器台成套设备-设计方案:ZA-1-CX,变压器容量:400kVA,电杆类型:12m | 套 | 1 | 2023-07-31 | 2023-12-31 | 河北省承德市丰宁县 | 买方指定仓库地面交货 |  | G00M-500134500-00014 | 044004448800010 | 400217733100010 | 500134500 |  | 500134500-0100
0123AA-1035001-9999 | 包11 | NC1100 | 国网冀北电力有限公司 | 国网冀北电力有限公司秦皇岛供电公司 |  | 无电压等级 | 10kV柱上变压器台成套设备,ZA-1-CX,400kVA,12m | 10kV柱上变压器台成套设备-设计方案:ZA-1-CX,变压器容量:400kVA,电杆类型:12m | 套 | 2 | 2023-07-31 | 2023-12-31 | 河北省承德市丰宁县 | 买方指定仓库地面交货 |  | G00M-500134500-00015 | 044004358200010 | 400217653700010 | 500134500 |  | 500134500-0101
0123AA-1035001-9999 | 包11 | NC1100 | 国网冀北电力有限公司 | 国网冀北电力有限公司廊坊供电公司 |  | 无电压等级 | 10kV柱上变压器台成套设备,ZA-1-ZX,400kVA,12m | 10kV柱上变压器台成套设备-设计方案:ZA-1-ZX,变压器容量:400kVA,电杆类型:12m | 套 | 1 | 2023-07-31 | 2023-12-31 | 河北省承德市丰宁县 | 买方指定仓库地面交货 |  | G00M-500134505-00017 | 044004408100010 | 400217702700010 | 500134505 |  | 500134505-0133
0123AA-1035001-9999 | 包11 | NC1100 | 国网冀北电力有限公司 | 国网冀北电力有限公司廊坊供电公司 |  | 无电压等级 | 10kV柱上变压器台成套设备,ZA-1-ZX,100kVA,12m | 10kV柱上变压器台成套设备-设计方案:ZA-1-ZX,变压器容量:100kVA,电杆类型:12m | 套 | 1 | 2023-07-31 | 2023-12-31 | 河北省承德市丰宁县 | 买方指定仓库地面交货 |  | G00M-500134511-00009 | 044004451200010 | 400217735500010 | 500134511 |  | 500134511-0055
0123AA-1035001-9999 | 包11 | NC1100 | 国网冀北电力有限公司 | 国网冀北电力有限公司廊坊供电公司 |  | 无电压等级 | 10kV柱上变压器台成套设备,ZA-1-CX,200kVA,12m | 10kV柱上变压器台成套设备-设计方案:ZA-1-CX,变压器容量:200kVA,电杆类型:12m | 套 | 1 | 2023-07-31 | 2023-12-31 | 河北省承德市丰宁县 | 买方指定仓库地面交货 |  | G00M-500134509-00014 | 044004451100010 | 400217735400010 | 500134509 |  | 500134509-0100
0123AA-1035001-9999 | 包11 | NC1100 | 国网冀北电力有限公司 | 国网冀北电力有限公司廊坊供电公司 |  | 无电压等级 | 10kV柱上变压器台成套设备,ZA-1-ZX,200kVA,12m | 10kV柱上变压器台成套设备-设计方案:ZA-1-ZX,变压器容量:200kVA,电杆类型:12m | 套 | 1 | 2023-07-31 | 2023-12-31 | 河北省承德市丰宁县 | 买方指定仓库地面交货 |  | G00M-500134515-00012 | 044004452200010 | 400217736500010 | 500134515 |  | 500134515-0108
0123AA-1035001-9999 | 包11 | NC1100 | 国网冀北电力有限公司 | 国网冀北电力有限公司廊坊供电公司 |  | 无电压等级 | 10kV柱上变压器台成套设备,ZA-1-ZX,200kVA,12m | 10kV柱上变压器台成套设备-设计方案:ZA-1-ZX,变压器容量:200kVA,电杆类型:12m | 套 | 1 | 2023-07-31 | 2023-12-31 | 河北省承德市丰宁县 | 买方指定仓库地面交货 |  | G00M-500134515-00013 | 044004452300010 | 400217736600010 | 500134515 |  | 500134515-0109
0123AA-1035001-9999 | 包11 | NC1100 | 国网冀北电力有限公司 | 国网冀北电力有限公司廊坊供电公司 |  | 无电压等级 | 10kV柱上变压器台成套设备,ZA-1-CX,100kVA,12m | 10kV柱上变压器台成套设备-设计方案:ZA-1-CX,变压器容量:100kVA,电杆类型:12m | 套 | 1 | 2023-07-31 | 2023-12-31 | 河北省承德市丰宁县 | 买方指定仓库地面交货 |  | G00M-500134519-00009 | 044004452700010 | 400217737000010 | 500134519 |  | 500134519-0066
0123AA-1035001-9999 | 包11 | NC1100 | 国网冀北电力有限公司 | 国网冀北电力有限公司廊坊供电公司 |  | 无电压等级 | 10kV柱上变压器台成套设备,ZA-1-CX,100kVA,15m | 10kV柱上变压器台成套设备-设计方案:ZA-1-CX,变压器容量:100kVA,电杆类型:15m | 套 | 1 | 2023-07-31 | 2023-12-31 | 河北省承德市丰宁县 | 买方指定仓库地面交货 |  | G00M-500134493-00008 | 044004446900010 | 400217731200010 | 500134493 |  | 500134493-0042
0123AA-1035001-9999 | 包11 | NC1100 | 国网冀北电力有限公司 | 国网冀北电力有限公司廊坊供电公司 |  | 无电压等级 | 10kV柱上变压器台成套设备,ZA-1-CX,100kVA,15m | 10kV柱上变压器台成套设备-设计方案:ZA-1-CX,变压器容量:100kVA,电杆类型:15m | 套 | 1 | 2023-07-31 | 2023-12-31 | 河北省承德市丰宁县 | 买方指定仓库地面交货 |  | G00M-500134493-00007 | 044004446800010 | 400217731100010 | 500134493 |  | 500134493-0041
0123AA-1035001-9999 | 包11 | NC1100 | 国网冀北电力有限公司 | 国网冀北电力有限公司廊坊供电公司 |  | 无电压等级 | 10kV柱上变压器台成套设备,ZA-1-CX,400kVA,12m | 10kV柱上变压器台成套设备-设计方案:ZA-1-CX,变压器容量:400kVA,电杆类型:12m | 套 | 1 | 2023-07-31 | 2023-12-31 | 河北省承德市丰宁县 | 买方指定仓库地面交货 |  | G00M-500134500-00013 | 044004448700010 | 400217733000010 | 500134500 |  | 500134500-0099
0123AA-1035001-9999 | 包11 | NC1100 | 国网冀北电力有限公司 | 国网冀北电力有限公司唐山供电公司 |  | 无电压等级 | 10kV柱上变压器台成套设备,ZA-1-ZX,400kVA,12m | 10kV柱上变压器台成套设备-设计方案:ZA-1-ZX,变压器容量:400kVA,电杆类型:12m | 套 | 1 | 2023-07-31 | 2023-12-31 | 河北省承德市丰宁县 | 买方指定仓库地面交货 |  | G00M-500134505-00016 | 044004316700010 | 400217616100010 | 500134505 |  | 500134505-0130
0123AA-1035001-9999 | 包11 | NC1100 | 国网冀北电力有限公司 | 国网冀北电力有限公司承德供电公司 |  | 无电压等级 | 10kV柱上变压器台成套设备,ZA-1-CX,200kVA,12m | 10kV柱上变压器台成套设备-设计方案:ZA-1-CX,变压器容量:200kVA,电杆类型:12m | 套 | 3 | 2023-07-31 | 2023-12-31 | 河北省承德市丰宁县 | 买方指定仓库地面交货 |  | G00M-500134509-00013 | 044004427300010 | 400217720000010 | 500134509 |  | 500134509-0099
0123AA-1035001-9999 | 包11 | NC1100 | 国网冀北电力有限公司 | 国网冀北电力有限公司秦皇岛供电公司 |  | 无电压等级 | 10kV柱上变压器台成套设备,ZA-1-CX,200kVA,12m | 10kV柱上变压器台成套设备-设计方案:ZA-1-CX,变压器容量:200kVA,电杆类型:12m | 套 | 1 | 2023-07-31 | 2023-12-31 | 河北省承德市丰宁县 | 买方指定仓库地面交货 |  | G00M-500134509-00013 | 044004358900010 | 400217654400010 | 500134509 |  | 500134509-0099
0123AA-1035001-9999 | 包11 | NC1100 | 国网冀北电力有限公司 | 国网冀北电力有限公司廊坊供电公司 |  | 无电压等级 | 10kV柱上变压器台成套设备,ZA-1-ZX,200kVA,12m | 10kV柱上变压器台成套设备-设计方案:ZA-1-ZX,变压器容量:200kVA,电杆类型:12m | 套 | 1 | 2023-07-31 | 2023-12-31 | 河北省承德市丰宁县 | 买方指定仓库地面交货 |  | G00M-500134515-00011 | 044004452100010 | 400217736400010 | 500134515 |  | 500134515-0107
0123AA-1035001-9999 | 包11 | NC1100 | 国网冀北电力有限公司 | 国网冀北电力有限公司承德供电公司 |  | 无电压等级 | 10kV柱上变压器台成套设备,ZA-1-CX,100kVA,12m | 10kV柱上变压器台成套设备-设计方案:ZA-1-CX,变压器容量:100kVA,电杆类型:12m | 套 | 1 | 2023-07-31 | 2023-12-31 | 河北省承德市丰宁县 | 买方指定仓库地面交货 |  | G00M-500134519-00008 | 044004427900010 | 400217720500010 | 500134519 |  | 500134519-0064
0123AA-1035001-9999 | 包11 | NC1100 | 国网冀北电力有限公司 | 国网冀北电力有限公司廊坊供电公司 |  | 无电压等级 | 10kV柱上变压器台成套设备,ZA-1-ZX,200kVA,12m | 10kV柱上变压器台成套设备-设计方案:ZA-1-ZX,变压器容量:200kVA,电杆类型:12m | 套 | 1 | 2023-07-31 | 2023-12-31 | 河北省承德市丰宁县 | 买方指定仓库地面交货 |  | G00M-500134515-00010 | 044004452000010 | 400217736300010 | 500134515 |  | 500134515-0106
0123AA-1035001-9999 | 包11 | NC1100 | 国网冀北电力有限公司 | 国网冀北电力有限公司承德供电公司 |  | 无电压等级 | 10kV柱上变压器台成套设备,ZA-1-ZX,200kVA,12m | 10kV柱上变压器台成套设备-设计方案:ZA-1-ZX,变压器容量:200kVA,电杆类型:12m | 套 | 16 | 2023-07-31 | 2023-12-31 | 河北省承德市丰宁县 | 买方指定仓库地面交货 |  | G00M-500134515-00016 | 044004427800010 | 400217720400010 | 500134515 |  | 500134515-0113
0123AA-1035001-9999 | 包11 | NC1100 | 国网冀北电力有限公司 | 国网冀北电力有限公司廊坊供电公司 |  | 无电压等级 | 10kV柱上变压器台成套设备,ZA-1-CX,100kVA,12m | 10kV柱上变压器台成套设备-设计方案:ZA-1-CX,变压器容量:100kVA,电杆类型:12m | 套 | 1 | 2023-07-31 | 2023-12-31 | 河北省承德市丰宁县 | 买方指定仓库地面交货 |  | G00M-500134519-00007 | 044004452600010 | 400217736900010 | 500134519 |  | 500134519-0063
0123AA-1035001-9999 | 包11 | NC1100 | 国网冀北电力有限公司 | 国网冀北电力有限公司廊坊供电公司 |  | 无电压等级 | 10kV柱上变压器台成套设备,ZA-1-CX,400kVA,12m | 10kV柱上变压器台成套设备-设计方案:ZA-1-CX,变压器容量:400kVA,电杆类型:12m | 套 | 1 | 2023-07-31 | 2023-12-31 | 河北省承德市丰宁县 | 买方指定仓库地面交货 |  | G00M-500134500-00012 | 044004448600010 | 400217732900010 | 500134500 |  | 500134500-0098
0123AA-1035001-9999 | 包11 | NC1100 | 国网冀北电力有限公司 | 国网冀北电力有限公司唐山供电公司 |  | 无电压等级 | 10kV柱上变压器台成套设备,ZA-1-ZX,400kVA,12m | 10kV柱上变压器台成套设备-设计方案:ZA-1-ZX,变压器容量:400kVA,电杆类型:12m | 套 | 4 | 2023-07-31 | 2023-12-31 | 河北省承德市丰宁县 | 买方指定仓库地面交货 |  | G00M-500134505-00015 | 044004316600010 | 400217616000010 | 500134505 |  | 500134505-0129
0123AA-1035001-9999 | 包11 | NC1100 | 国网冀北电力有限公司 | 国网冀北电力有限公司廊坊供电公司 |  | 无电压等级 | 10kV柱上变压器台成套设备,ZA-1-ZX,400kVA,15m | 10kV柱上变压器台成套设备-设计方案:ZA-1-ZX,变压器容量:400kVA,电杆类型:15m | 套 | 1 | 2023-07-31 | 2023-12-31 | 河北省承德市丰宁县 | 买方指定仓库地面交货 |  | G00M-500134497-00020 | 044004448400010 | 400217732700010 | 500134497 |  | 500134497-0141
0123AA-1035001-9999 | 包11 | NC1100 | 国网冀北电力有限公司 | 国网冀北电力有限公司廊坊供电公司 |  | 无电压等级 | 10kV柱上变压器台成套设备,ZA-1-CX,400kVA,12m | 10kV柱上变压器台成套设备-设计方案:ZA-1-CX,变压器容量:400kVA,电杆类型:12m | 套 | 1 | 2023-07-31 | 2023-12-31 | 河北省承德市丰宁县 | 买方指定仓库地面交货 |  | G00M-500134500-00011 | 044004448500010 | 400217732800010 | 500134500 |  | 500134500-0097
0123AA-1035001-9999 | 包11 | NC1100 | 国网冀北电力有限公司 | 国网冀北电力有限公司廊坊供电公司 |  | 无电压等级 | 10kV柱上变压器台成套设备,ZA-1-ZX,400kVA,12m | 10kV柱上变压器台成套设备-设计方案:ZA-1-ZX,变压器容量:400kVA,电杆类型:12m | 套 | 1 | 2023-07-31 | 2023-12-31 | 河北省承德市丰宁县 | 买方指定仓库地面交货 |  | G00M-500134505-00014 | 044004450400010 | 400217734700010 | 500134505 |  | 500134505-0128
0123AA-1035001-9999 | 包11 | NC1100 | 国网冀北电力有限公司 | 国网冀北电力有限公司张家口供电公司 |  | 无电压等级 | 10kV柱上变压器台成套设备,ZA-1-CX,200kVA,12m | 10kV柱上变压器台成套设备-设计方案:ZA-1-CX,变压器容量:200kVA,电杆类型:12m | 套 | 1 | 2023-07-31 | 2023-12-31 | 河北省承德市丰宁县 | 买方指定仓库地面交货 |  | G00M-500134509-00012 | 044004385100010 | 400217680100010 | 500134509 |  | 500134509-0097
0123AA-1035001-9999 | 包11 | NC1100 | 国网冀北电力有限公司 | 国网冀北电力有限公司廊坊供电公司 |  | 无电压等级 | 10kV柱上变压器台成套设备,ZA-1-ZX,400kVA,12m | 10kV柱上变压器台成套设备-设计方案:ZA-1-ZX,变压器容量:400kVA,电杆类型:12m | 套 | 1 | 2023-07-31 | 2023-12-31 | 河北省承德市丰宁县 | 买方指定仓库地面交货 |  | G00M-500134505-00013 | 044004450300010 | 400217734600010 | 500134505 |  | 500134505-0127
0123AA-1035001-9999 | 包11 | NC1100 | 国网冀北电力有限公司 | 国网冀北电力有限公司廊坊供电公司 |  | 无电压等级 | 10kV柱上变压器台成套设备,ZA-1-CX,200kVA,12m | 10kV柱上变压器台成套设备-设计方案:ZA-1-CX,变压器容量:200kVA,电杆类型:12m | 套 | 1 | 2023-07-31 | 2023-12-31 | 河北省承德市丰宁县 | 买方指定仓库地面交货 |  | G00M-500134509-00011 | 044004408300010 | 400217702900010 | 500134509 |  | 500134509-0096
0123AA-1035001-9999 | 包11 | NC1100 | 国网冀北电力有限公司 | 国网冀北电力有限公司廊坊供电公司 |  | 无电压等级 | 10kV柱上变压器台成套设备,ZA-1-ZX,200kVA,15m | 10kV柱上变压器台成套设备-设计方案:ZA-1-ZX,变压器容量:200kVA,电杆类型:15m | 套 | 1 | 2023-07-31 | 2023-12-31 | 河北省承德市丰宁县 | 买方指定仓库地面交货 |  | G00M-500134512-00016 | 044004451900010 | 400217736200010 | 500134512 |  | 500134512-0107
0123AA-1035001-9999 | 包11 | NC1100 | 国网冀北电力有限公司 | 国网冀北电力有限公司廊坊供电公司 |  | 无电压等级 | 10kV柱上变压器台成套设备,ZA-1-ZX,200kVA,12m | 10kV柱上变压器台成套设备-设计方案:ZA-1-ZX,变压器容量:200kVA,电杆类型:12m | 套 | 1 | 2023-07-31 | 2023-12-31 | 河北省承德市丰宁县 | 买方指定仓库地面交货 |  | G00M-500134515-00016 | 044004408400010 | 400217703000010 | 500134515 |  | 500134515-0113
0123AA-1035001-9999 | 包11 | NC1100 | 国网冀北电力有限公司 | 国网冀北电力有限公司廊坊供电公司 |  | 无电压等级 | 10kV柱上变压器台成套设备,ZA-1-ZX,200kVA,15m | 10kV柱上变压器台成套设备-设计方案:ZA-1-ZX,变压器容量:200kVA,电杆类型:15m | 套 | 1 | 2023-07-31 | 2023-12-31 | 河北省承德市丰宁县 | 买方指定仓库地面交货 |  | G00M-500134512-00015 | 044004451800010 | 400217736100010 | 500134512 |  | 500134512-0106
0123AA-1035001-9999 | 包11 | NC1100 | 国网冀北电力有限公司 | 国网冀北电力有限公司张家口供电公司 |  | 无电压等级 | 10kV柱上变压器台成套设备,ZA-1-ZX,200kVA,12m | 10kV柱上变压器台成套设备-设计方案:ZA-1-ZX,变压器容量:200kVA,电杆类型:12m | 套 | 6 | 2023-07-31 | 2023-12-31 | 河北省承德市丰宁县 | 买方指定仓库地面交货 |  | G00M-500134515-00016 | 044004385500010 | 400217680500010 | 500134515 |  | 500134515-0113
0123AA-1035001-9999 | 包11 | NC1100 | 国网冀北电力有限公司 | 国网冀北电力有限公司廊坊供电公司 |  | 无电压等级 | 10kV柱上变压器台成套设备,ZA-1-ZX,400kVA,15m | 10kV柱上变压器台成套设备-设计方案:ZA-1-ZX,变压器容量:400kVA,电杆类型:15m | 套 | 1 | 2023-07-31 | 2023-12-31 | 河北省承德市丰宁县 | 买方指定仓库地面交货 |  | G00M-500134497-00018 | 044004448300010 | 400217732600010 | 500134497 |  | 500134497-0134
0123AA-1035001-9999 | 包11 | NC1100 | 国网冀北电力有限公司 | 国网冀北电力有限公司廊坊供电公司 |  | 无电压等级 | 10kV柱上变压器台成套设备,ZA-1-ZX,400kVA,15m | 10kV柱上变压器台成套设备-设计方案:ZA-1-ZX,变压器容量:400kVA,电杆类型:15m | 套 | 1 | 2023-07-31 | 2023-12-31 | 河北省承德市丰宁县 | 买方指定仓库地面交货 |  | G00M-500134497-00017 | 044004448200010 | 400217732500010 | 500134497 |  | 500134497-0133
0123AA-1035001-9999 | 包11 | NC1100 | 国网冀北电力有限公司 | 国网冀北电力有限公司廊坊供电公司 |  | 无电压等级 | 10kV柱上变压器台成套设备,ZA-1-ZX,400kVA,12m | 10kV柱上变压器台成套设备-设计方案:ZA-1-ZX,变压器容量:400kVA,电杆类型:12m | 套 | 1 | 2023-07-31 | 2023-12-31 | 河北省承德市丰宁县 | 买方指定仓库地面交货 |  | G00M-500134505-00011 | 044004450100010 | 400217734400010 | 500134505 |  | 500134505-0125
0123AA-1035001-9999 | 包11 | NC1100 | 国网冀北电力有限公司 | 国网冀北电力有限公司廊坊供电公司 |  | 无电压等级 | 10kV柱上变压器台成套设备,ZA-1-ZX,400kVA,12m | 10kV柱上变压器台成套设备-设计方案:ZA-1-ZX,变压器容量:400kVA,电杆类型:12m | 套 | 1 | 2023-07-31 | 2023-12-31 | 河北省承德市丰宁县 | 买方指定仓库地面交货 |  | G00M-500134505-00012 | 044004450200010 | 400217734500010 | 500134505 |  | 500134505-0126
0123AA-1035001-9999 | 包11 | NC1100 | 国网冀北电力有限公司 | 国网冀北电力有限公司秦皇岛供电公司 |  | 无电压等级 | 10kV柱上变压器台成套设备,ZA-1-CX,200kVA,12m | 10kV柱上变压器台成套设备-设计方案:ZA-1-CX,变压器容量:200kVA,电杆类型:12m | 套 | 4 | 2023-07-31 | 2023-12-31 | 河北省承德市丰宁县 | 买方指定仓库地面交货 |  | G00M-500134509-00011 | 044004358700010 | 400217654200010 | 500134509 |  | 500134509-0096
0123AA-1035001-9999 | 包11 | NC1100 | 国网冀北电力有限公司 | 国网冀北电力有限公司张家口供电公司 |  | 无电压等级 | 10kV柱上变压器台成套设备,ZA-1-CX,200kVA,12m | 10kV柱上变压器台成套设备-设计方案:ZA-1-CX,变压器容量:200kVA,电杆类型:12m | 套 | 1 | 2023-07-31 | 2023-12-31 | 河北省承德市丰宁县 | 买方指定仓库地面交货 |  | G00M-500134509-00011 | 044004385000010 | 400217680000010 | 500134509 |  | 500134509-0096
0123AA-1035001-9999 | 包11 | NC1100 | 国网冀北电力有限公司 | 国网冀北电力有限公司廊坊供电公司 |  | 无电压等级 | 10kV柱上变压器台成套设备,ZA-1-ZX,200kVA,15m | 10kV柱上变压器台成套设备-设计方案:ZA-1-ZX,变压器容量:200kVA,电杆类型:15m | 套 | 1 | 2023-07-31 | 2023-12-31 | 河北省承德市丰宁县 | 买方指定仓库地面交货 |  | G00M-500134512-00014 | 044004451700010 | 400217736000010 | 500134512 |  | 500134512-0104
0123AA-1035001-9999 | 包11 | NC1100 | 国网冀北电力有限公司 | 国网冀北电力有限公司廊坊供电公司 |  | 无电压等级 | 10kV柱上变压器台成套设备,ZA-1-ZX,400kVA,15m | 10kV柱上变压器台成套设备-设计方案:ZA-1-ZX,变压器容量:400kVA,电杆类型:15m | 套 | 1 | 2023-07-31 | 2023-12-31 | 河北省承德市丰宁县 | 买方指定仓库地面交货 |  | G00M-500134497-00016 | 044004448100010 | 400217732400010 | 500134497 |  | 500134497-0129
0123AA-1035001-9999 | 包11 | NC1100 | 国网冀北电力有限公司 | 国网冀北电力有限公司廊坊供电公司 |  | 无电压等级 | 10kV柱上变压器台成套设备,ZA-1-CX,400kVA,15m | 10kV柱上变压器台成套设备-设计方案:ZA-1-CX,变压器容量:400kVA,电杆类型:15m | 套 | 1 | 2023-07-31 | 2023-12-31 | 河北省承德市丰宁县 | 买方指定仓库地面交货 |  | G00M-500134504-00020 | 044004450000010 | 400217734300010 | 500134504 |  | 500134504-0112
0123AA-1035001-9999 | 包11 | NC1100 | 国网冀北电力有限公司 | 国网冀北电力有限公司廊坊供电公司 |  | 无电压等级 | 10kV柱上变压器台成套设备,ZA-1-CX,200kVA,12m | 10kV柱上变压器台成套设备-设计方案:ZA-1-CX,变压器容量:200kVA,电杆类型:12m | 套 | 1 | 2023-07-31 | 2023-12-31 | 河北省承德市丰宁县 | 买方指定仓库地面交货 |  | G00M-500134509-00010 | 044004450900010 | 400217735200010 | 500134509 |  | 500134509-0095
0123AA-1035001-9999 | 包11 | NC1100 | 国网冀北电力有限公司 | 国网冀北电力有限公司唐山供电公司 |  | 无电压等级 | 10kV柱上变压器台成套设备,ZA-1-ZX,200kVA,15m | 10kV柱上变压器台成套设备-设计方案:ZA-1-ZX,变压器容量:200kVA,电杆类型:15m | 套 | 1 | 2023-07-31 | 2023-12-31 | 河北省承德市丰宁县 | 买方指定仓库地面交货 |  | G00M-500134512-00013 | 044004317400010 | 400217616800010 | 500134512 |  | 500134512-0103
0123AA-1035001-9999 | 包11 | NC1100 | 国网冀北电力有限公司 | 国网冀北电力有限公司廊坊供电公司 |  | 无电压等级 | 10kV柱上变压器台成套设备,ZA-1-CX,400kVA,15m | 10kV柱上变压器台成套设备-设计方案:ZA-1-CX,变压器容量:400kVA,电杆类型:15m | 套 | 1 | 2023-07-31 | 2023-12-31 | 河北省承德市丰宁县 | 买方指定仓库地面交货 |  | G00M-500134504-00019 | 044004449900010 | 400217734200010 | 500134504 |  | 500134504-0111
0123AA-1035001-9999 | 包11 | NC1100 | 国网冀北电力有限公司 | 国网冀北电力有限公司廊坊供电公司 |  | 无电压等级 | 10kV柱上变压器台成套设备,ZA-1-CX,200kVA,12m | 10kV柱上变压器台成套设备-设计方案:ZA-1-CX,变压器容量:200kVA,电杆类型:12m | 套 | 1 | 2023-07-31 | 2023-12-31 | 河北省承德市丰宁县 | 买方指定仓库地面交货 |  | G00M-500134509-00009 | 044004450800010 | 400217735100010 | 500134509 |  | 500134509-0094
0123AA-1035001-9999 | 包12 | NC1200 | 国网冀北电力有限公司 | 国网冀北电力有限公司廊坊供电公司 |  | 无电压等级 | 10kV柱上变压器台成套设备,ZA-1-ZX,200kVA,15m | 10kV柱上变压器台成套设备-设计方案:ZA-1-ZX,变压器容量:200kVA,电杆类型:15m | 套 | 1 | 2023-07-31 | 2023-12-31 | 河北省承德市丰宁县 | 买方指定仓库地面交货 |  | G00M-500134512-00011 | 044004451500010 | 400217735800010 | 500134512 |  | 500134512-0101
0123AA-1035001-9999 | 包12 | NC1200 | 国网冀北电力有限公司 | 国网冀北电力有限公司廊坊供电公司 |  | 无电压等级 | 10kV柱上变压器台成套设备,ZA-1-ZX,400kVA,15m | 10kV柱上变压器台成套设备-设计方案:ZA-1-ZX,变压器容量:400kVA,电杆类型:15m | 套 | 1 | 2023-07-31 | 2023-12-31 | 河北省承德市丰宁县 | 买方指定仓库地面交货 |  | G00M-500134497-00014 | 044004447900010 | 400217732200010 | 500134497 |  | 500134497-0127
0123AA-1035001-9999 | 包12 | NC1200 | 国网冀北电力有限公司 | 国网冀北电力有限公司廊坊供电公司 |  | 无电压等级 | 10kV柱上变压器台成套设备,ZA-1-ZX,400kVA,15m | 10kV柱上变压器台成套设备-设计方案:ZA-1-ZX,变压器容量:400kVA,电杆类型:15m | 套 | 1 | 2023-07-31 | 2023-12-31 | 河北省承德市丰宁县 | 买方指定仓库地面交货 |  | G00M-500134497-00012 | 044004447800010 | 400217732100010 | 500134497 |  | 500134497-0125
0123AA-1035001-9999 | 包12 | NC1200 | 国网冀北电力有限公司 | 国网冀北电力有限公司廊坊供电公司 |  | 无电压等级 | 10kV柱上变压器台成套设备,ZA-1-CX,400kVA,15m | 10kV柱上变压器台成套设备-设计方案:ZA-1-CX,变压器容量:400kVA,电杆类型:15m | 套 | 1 | 2023-07-31 | 2023-12-31 | 河北省承德市丰宁县 | 买方指定仓库地面交货 |  | G00M-500134504-00013 | 044004449600010 | 400217733900010 | 500134504 |  | 500134504-0100
0123AA-1035001-9999 | 包12 | NC1200 | 国网冀北电力有限公司 | 国网冀北电力有限公司廊坊供电公司 |  | 无电压等级 | 10kV柱上变压器台成套设备,ZA-1-ZX,200kVA,15m | 10kV柱上变压器台成套设备-设计方案:ZA-1-ZX,变压器容量:200kVA,电杆类型:15m | 套 | 1 | 2023-07-31 | 2023-12-31 | 河北省承德市丰宁县 | 买方指定仓库地面交货 |  | G00M-500134512-00010 | 044004451400010 | 400217735700010 | 500134512 |  | 500134512-0100
0123AA-1035001-9999 | 包12 | NC1200 | 国网冀北电力有限公司 | 国网冀北电力有限公司唐山供电公司 |  | 无电压等级 | 10kV柱上变压器台成套设备,ZA-1-ZX,400kVA,15m | 10kV柱上变压器台成套设备-设计方案:ZA-1-ZX,变压器容量:400kVA,电杆类型:15m | 套 | 1 | 2023-07-31 | 2023-12-31 | 河北省承德市丰宁县 | 买方指定仓库地面交货 |  | G00M-500134497-00013 | 044004316100010 | 400217615500010 | 500134497 |  | 500134497-0126
0123AA-1035001-9999 | 包12 | NC1200 | 国网冀北电力有限公司 | 国网冀北电力有限公司廊坊供电公司 |  | 无电压等级 | 10kV柱上变压器台成套设备,ZA-1-CX,400kVA,15m | 10kV柱上变压器台成套设备-设计方案:ZA-1-CX,变压器容量:400kVA,电杆类型:15m | 套 | 1 | 2023-07-31 | 2023-12-31 | 河北省承德市丰宁县 | 买方指定仓库地面交货 |  | G00M-500134504-00014 | 044004449700010 | 400217734000010 | 500134504 |  | 500134504-0101
0123AA-1035001-9999 | 包12 | NC1200 | 国网冀北电力有限公司 | 国网冀北电力有限公司廊坊供电公司 |  | 无电压等级 | 10kV柱上变压器台成套设备,ZA-1-CX,200kVA,15m | 10kV柱上变压器台成套设备-设计方案:ZA-1-CX,变压器容量:200kVA,电杆类型:15m | 套 | 1 | 2023-07-31 | 2023-12-31 | 河北省承德市丰宁县 | 买方指定仓库地面交货 |  | G00M-500134495-00015 | 044004447600010 | 400217731900010 | 500134495 |  | 500134495-0085
0123AA-1035001-9999 | 包12 | NC1200 | 国网冀北电力有限公司 | 国网冀北电力有限公司廊坊供电公司 |  | 无电压等级 | 10kV柱上变压器台成套设备,ZA-1-CX,400kVA,15m | 10kV柱上变压器台成套设备-设计方案:ZA-1-CX,变压器容量:400kVA,电杆类型:15m | 套 | 1 | 2023-07-31 | 2023-12-31 | 河北省承德市丰宁县 | 买方指定仓库地面交货 |  | G00M-500134504-00012 | 044004449500010 | 400217733800010 | 500134504 |  | 500134504-0099
0123AA-1035001-9999 | 包12 | NC1200 | 国网冀北电力有限公司 | 国网冀北电力有限公司唐山供电公司 |  | 无电压等级 | 10kV柱上变压器台成套设备,ZA-1-ZX,100kVA,12m | 10kV柱上变压器台成套设备-设计方案:ZA-1-ZX,变压器容量:100kVA,电杆类型:12m | 套 | 17 | 2023-07-31 | 2023-12-31 | 河北省承德市丰宁县 | 买方指定仓库地面交货 |  | G00M-500134511-00014 | 044004337600010 | 400217636500010 | 500134511 |  | 500134511-0066
0123AA-1035001-9999 | 包12 | NC1200 | 国网冀北电力有限公司 | 国网冀北电力有限公司廊坊供电公司 |  | 无电压等级 | 10kV柱上变压器台成套设备,ZA-1-ZX,400kVA,15m | 10kV柱上变压器台成套设备-设计方案:ZA-1-ZX,变压器容量:400kVA,电杆类型:15m | 套 | 1 | 2023-07-31 | 2023-12-31 | 河北省承德市丰宁县 | 买方指定仓库地面交货 |  | G00M-500134497-00011 | 044004447700010 | 400217732000010 | 500134497 |  | 500134497-0124
0123AA-1035001-9999 | 包12 | NC1200 | 国网冀北电力有限公司 | 国网冀北电力有限公司廊坊供电公司 |  | 无电压等级 | 10kV柱上变压器台成套设备,ZA-1-CX,200kVA,15m | 10kV柱上变压器台成套设备-设计方案:ZA-1-CX,变压器容量:200kVA,电杆类型:15m | 套 | 1 | 2023-07-31 | 2023-12-31 | 河北省承德市丰宁县 | 买方指定仓库地面交货 |  | G00M-500134495-00013 | 044004447500010 | 400217731800010 | 500134495 |  | 500134495-0080
0123AA-1035001-9999 | 包12 | NC1200 | 国网冀北电力有限公司 | 国网冀北电力有限公司廊坊供电公司 |  | 无电压等级 | 10kV柱上变压器台成套设备,ZA-1-CX,400kVA,15m | 10kV柱上变压器台成套设备-设计方案:ZA-1-CX,变压器容量:400kVA,电杆类型:15m | 套 | 1 | 2023-07-31 | 2023-12-31 | 河北省承德市丰宁县 | 买方指定仓库地面交货 |  | G00M-500134504-00011 | 044004449400010 | 400217733700010 | 500134504 |  | 500134504-0098
0123AA-1035001-9999 | 包12 | NC1200 | 国网冀北电力有限公司 | 国网冀北电力有限公司张家口供电公司 |  | 无电压等级 | 10kV柱上变压器台成套设备,ZA-1-ZX,100kVA,12m | 10kV柱上变压器台成套设备-设计方案:ZA-1-ZX,变压器容量:100kVA,电杆类型:12m | 套 | 4 | 2023-07-31 | 2023-12-31 | 河北省承德市丰宁县 | 买方指定仓库地面交货 |  | G00M-500134511-00012 | 044004385400010 | 400217680400010 | 500134511 |  | 500134511-0058
0123AA-1035001-9999 | 包12 | NC1200 | 国网冀北电力有限公司 | 国网冀北电力有限公司廊坊供电公司 |  | 无电压等级 | 10kV柱上变压器台成套设备,ZA-1-ZX,100kVA,15m | 10kV柱上变压器台成套设备-设计方案:ZA-1-ZX,变压器容量:100kVA,电杆类型:15m | 套 | 1 | 2023-07-31 | 2023-12-31 | 河北省承德市丰宁县 | 买方指定仓库地面交货 |  | G00M-500134520-00013 | 044004453100010 | 400217737400010 | 500134520 |  | 500134520-0053
0123AA-1035001-9999 | 包12 | NC1200 | 国网冀北电力有限公司 | 国网冀北电力有限公司廊坊供电公司 |  | 无电压等级 | 10kV柱上变压器台成套设备,ZA-1-CX,200kVA,15m | 10kV柱上变压器台成套设备-设计方案:ZA-1-CX,变压器容量:200kVA,电杆类型:15m | 套 | 1 | 2023-07-31 | 2023-12-31 | 河北省承德市丰宁县 | 买方指定仓库地面交货 |  | G00M-500134495-00012 | 044004447400010 | 400217731700010 | 500134495 |  | 500134495-0078
0123AA-1035001-9999 | 包12 | NC1200 | 国网冀北电力有限公司 | 国网冀北电力有限公司廊坊供电公司 |  | 无电压等级 | 10kV柱上变压器台成套设备,ZA-1-CX,400kVA,12m | 10kV柱上变压器台成套设备-设计方案:ZA-1-CX,变压器容量:400kVA,电杆类型:12m | 套 | 1 | 2023-07-31 | 2023-12-31 | 河北省承德市丰宁县 | 买方指定仓库地面交货 |  | G00M-500134500-00021 | 044004449200010 | 400217733500010 | 500134500 |  | 500134500-0111
0123AA-1035001-9999 | 包12 | NC1200 | 国网冀北电力有限公司 | 国网冀北电力有限公司廊坊供电公司 |  | 无电压等级 | 10kV柱上变压器台成套设备,ZA-1-CX,400kVA,15m | 10kV柱上变压器台成套设备-设计方案:ZA-1-CX,变压器容量:400kVA,电杆类型:15m | 套 | 1 | 2023-07-31 | 2023-12-31 | 河北省承德市丰宁县 | 买方指定仓库地面交货 |  | G00M-500134504-00010 | 044004449300010 | 400217733600010 | 500134504 |  | 500134504-0097
0123AA-1035001-9999 | 包12 | NC1200 | 国网冀北电力有限公司 | 国网冀北电力有限公司唐山供电公司 |  | 无电压等级 | 10kV柱上变压器台成套设备,ZA-1-ZX,100kVA,12m | 10kV柱上变压器台成套设备-设计方案:ZA-1-ZX,变压器容量:100kVA,电杆类型:12m | 套 | 1 | 2023-07-31 | 2023-12-31 | 河北省承德市丰宁县 | 买方指定仓库地面交货 |  | G00M-500134511-00012 | 044004317200010 | 400217616600010 | 500134511 |  | 500134511-0058
0123AA-1035001-9999 | 包12 | NC1200 | 国网冀北电力有限公司 | 国网冀北电力有限公司廊坊供电公司 |  | 无电压等级 | 10kV柱上变压器台成套设备,ZA-1-CX,400kVA,12m | 10kV柱上变压器台成套设备-设计方案:ZA-1-CX,变压器容量:400kVA,电杆类型:12m | 套 | 1 | 2023-07-31 | 2023-12-31 | 河北省承德市丰宁县 | 买方指定仓库地面交货 |  | G00M-500134500-00020 | 044004449100010 | 400217733400010 | 500134500 |  | 500134500-0110
0123AA-1035001-9999 | 包12 | NC1200 | 国网冀北电力有限公司 | 国网冀北电力有限公司廊坊供电公司 |  | 无电压等级 | 10kV柱上变压器台成套设备,ZA-1-ZX,400kVA,12m | 10kV柱上变压器台成套设备-设计方案:ZA-1-ZX,变压器容量:400kVA,电杆类型:12m | 套 | 2 | 2023-07-31 | 2023-12-31 | 河北省承德市丰宁县 | 买方指定仓库地面交货 |  | G00M-500134505-00018 | 044004408200010 | 400217702800010 | 500134505 |  | 500134505-0134
0123AA-1035001-9999 | 包12 | NC1200 | 国网冀北电力有限公司 | 国网冀北电力有限公司承德供电公司 |  | 无电压等级 | 10kV柱上变压器台成套设备,ZA-1-ZX,400kVA,12m | 10kV柱上变压器台成套设备-设计方案:ZA-1-ZX,变压器容量:400kVA,电杆类型:12m | 套 | 5 | 2023-07-31 | 2023-12-31 | 河北省承德市丰宁县 | 买方指定仓库地面交货 |  | G00M-500134505-00018 | 044004427200010 | 400217719900010 | 500134505 |  | 500134505-0134
0123AA-1035001-9999 | 包12 | NC1200 | 国网冀北电力有限公司 | 国网冀北电力有限公司承德供电公司 |  | 无电压等级 | 10kV柱上变压器台成套设备,ZA-1-ZX,100kVA,12m | 10kV柱上变压器台成套设备-设计方案:ZA-1-ZX,变压器容量:100kVA,电杆类型:12m | 套 | 11 | 2023-07-31 | 2023-12-31 | 河北省承德市丰宁县 | 买方指定仓库地面交货 |  | G00M-500134511-00010 | 044004427400010 | 400217720100010 | 500134511 |  | 500134511-0056
0123AA-1035001-9999 | 包12 | NC1200 | 国网冀北电力有限公司 | 国网冀北电力有限公司廊坊供电公司 |  | 无电压等级 | 10kV柱上变压器台成套设备,ZA-1-ZX,100kVA,12m | 10kV柱上变压器台成套设备-设计方案:ZA-1-ZX,变压器容量:100kVA,电杆类型:12m | 套 | 1 | 2023-07-31 | 2023-12-31 | 河北省承德市丰宁县 | 买方指定仓库地面交货 |  | G00M-500134511-00011 | 044004451300010 | 400217735600010 | 500134511 |  | 500134511-0057
0123AA-1035001-9999 | 包12 | NC1200 | 国网冀北电力有限公司 | 国网冀北电力有限公司廊坊供电公司 |  | 无电压等级 | 10kV柱上变压器台成套设备,ZA-1-CX,200kVA,15m | 10kV柱上变压器台成套设备-设计方案:ZA-1-CX,变压器容量:200kVA,电杆类型:15m | 套 | 1 | 2023-07-31 | 2023-12-31 | 河北省承德市丰宁县 | 买方指定仓库地面交货 |  | G00M-500134495-00011 | 044004447300010 | 400217731600010 | 500134495 |  | 500134495-0077
0123AA-1035001-9999 | 包12 | NC1200 | 国网冀北电力有限公司 | 国网冀北电力有限公司廊坊供电公司 |  | 无电压等级 | 10kV柱上变压器台成套设备,ZA-1-CX,400kVA,12m | 10kV柱上变压器台成套设备-设计方案:ZA-1-CX,变压器容量:400kVA,电杆类型:12m | 套 | 1 | 2023-07-31 | 2023-12-31 | 河北省承德市丰宁县 | 买方指定仓库地面交货 |  | G00M-500134500-00018 | 044004449000010 | 400217733300010 | 500134500 |  | 500134500-0105
0123AA-1035001-9999 | 包12 | NC1200 | 国网冀北电力有限公司 | 国网冀北电力有限公司张家口供电公司 |  | 无电压等级 | 10kV柱上变压器台成套设备,ZA-1-ZX,100kVA,12m | 10kV柱上变压器台成套设备-设计方案:ZA-1-ZX,变压器容量:100kVA,电杆类型:12m | 套 | 3 | 2023-07-31 | 2023-12-31 | 河北省承德市丰宁县 | 买方指定仓库地面交货 |  | G00M-500134511-00010 | 044004385300010 | 400217680300010 | 500134511 |  | 500134511-0056
0123AA-1035001-9999 | 包12 | NC1200 | 国网冀北电力有限公司 | 国网冀北电力有限公司唐山供电公司 |  | 无电压等级 | 10kV柱上变压器台成套设备,ZA-1-ZX,200kVA,12m | 10kV柱上变压器台成套设备-设计方案:ZA-1-ZX,变压器容量:200kVA,电杆类型:12m | 套 | 11 | 2023-07-31 | 2023-12-31 | 河北省承德市丰宁县 | 买方指定仓库地面交货 |  | G00M-500134515-00016 | 044004317600010 | 400217617000010 | 500134515 |  | 500134515-0113
0123AA-1035001-9999 | 包12 | NC1200 | 国网冀北电力有限公司 | 国网冀北电力有限公司廊坊供电公司 |  | 无电压等级 | 10kV柱上变压器台成套设备,ZA-1-ZX,100kVA,15m | 10kV柱上变压器台成套设备-设计方案:ZA-1-ZX,变压器容量:100kVA,电杆类型:15m | 套 | 1 | 2023-07-31 | 2023-12-31 | 河北省承德市丰宁县 | 买方指定仓库地面交货 |  | G00M-500134520-00011 | 044004452900010 | 400217737200010 | 500134520 |  | 500134520-0049
0123AA-1035001-9999 | 包12 | NC1200 | 国网冀北电力有限公司 | 国网冀北电力有限公司廊坊供电公司 |  | 无电压等级 | 10kV柱上变压器台成套设备,ZA-1-ZX,100kVA,15m | 10kV柱上变压器台成套设备-设计方案:ZA-1-ZX,变压器容量:100kVA,电杆类型:15m | 套 | 1 | 2023-07-31 | 2023-12-31 | 河北省承德市丰宁县 | 买方指定仓库地面交货 |  | G00M-500134520-00012 | 044004453000010 | 400217737300010 | 500134520 |  | 500134520-0050
0123AA-1035001-9999 | 包12 | NC1200 | 国网冀北电力有限公司 | 国网冀北电力有限公司廊坊供电公司 |  | 无电压等级 | 10kV柱上变压器台成套设备,ZA-1-CX,200kVA,15m | 10kV柱上变压器台成套设备-设计方案:ZA-1-CX,变压器容量:200kVA,电杆类型:15m | 套 | 1 | 2023-07-31 | 2023-12-31 | 河北省承德市丰宁县 | 买方指定仓库地面交货 |  | G00M-500134495-00010 | 044004447200010 | 400217731500010 | 500134495 |  | 500134495-0076
0123AA-1035001-9999 | 包12 | NC1200 | 国网冀北电力有限公司 | 国网冀北电力有限公司廊坊供电公司 |  | 无电压等级 | 10kV柱上变压器台成套设备,ZA-1-CX,200kVA,15m | 10kV柱上变压器台成套设备-设计方案:ZA-1-CX,变压器容量:200kVA,电杆类型:15m | 套 | 1 | 2023-07-31 | 2023-12-31 | 河北省承德市丰宁县 | 买方指定仓库地面交货 |  | G00M-500134495-00009 | 044004447100010 | 400217731400010 | 500134495 |  | 500134495-0075
0123AA-1035001-9999 | 包12 | NC1200 | 国网冀北电力有限公司 | 国网冀北电力有限公司廊坊供电公司 |  | 无电压等级 | 10kV柱上变压器台成套设备,ZA-1-CX,400kVA,12m | 10kV柱上变压器台成套设备-设计方案:ZA-1-CX,变压器容量:400kVA,电杆类型:12m | 套 | 1 | 2023-07-31 | 2023-12-31 | 河北省承德市丰宁县 | 买方指定仓库地面交货 |  | G00M-500134500-00015 | 044004407800010 | 400217702400010 | 500134500 |  | 500134500-0101
0123AA-1035001-9999 | 包12 | NC1200 | 国网冀北电力有限公司 | 国网冀北电力有限公司廊坊供电公司 |  | 无电压等级 | 10kV柱上变压器台成套设备,ZA-1-CX,400kVA,12m | 10kV柱上变压器台成套设备-设计方案:ZA-1-CX,变压器容量:400kVA,电杆类型:12m | 套 | 1 | 2023-07-31 | 2023-12-31 | 河北省承德市丰宁县 | 买方指定仓库地面交货 |  | G00M-500134500-00016 | 044004448900010 | 400217733200010 | 500134500 |  | 500134500-0102
0123AA-1035001-9999 | 包12 | NC1200 | 国网冀北电力有限公司 | 国网冀北电力有限公司张家口供电公司 |  | 无电压等级 | 10kV柱上变压器台成套设备,ZA-1-ZX,400kVA,12m | 10kV柱上变压器台成套设备-设计方案:ZA-1-ZX,变压器容量:400kVA,电杆类型:12m | 套 | 3 | 2023-07-31 | 2023-12-31 | 河北省承德市丰宁县 | 买方指定仓库地面交货 |  | G00M-500134505-00018 | 044004384900010 | 400217679900010 | 500134505 |  | 500134505-0134
0123AA-1035001-9999 | 包12 | NC1200 | 国网冀北电力有限公司 | 国网冀北电力有限公司唐山供电公司 |  | 无电压等级 | 10kV柱上变压器台成套设备,ZA-1-ZX,400kVA,12m | 10kV柱上变压器台成套设备-设计方案:ZA-1-ZX,变压器容量:400kVA,电杆类型:12m | 套 | 5 | 2023-07-31 | 2023-12-31 | 河北省承德市丰宁县 | 买方指定仓库地面交货 |  | G00M-500134505-00018 | 044004316900010 | 400217616300010 | 500134505 |  | 500134505-0134
0123AA-1035001-9999 | 包12 | NC1200 | 国网冀北电力有限公司 | 国网冀北电力有限公司廊坊供电公司 |  | 无电压等级 | 10kV柱上变压器台成套设备,ZA-1-ZX,200kVA,12m | 10kV柱上变压器台成套设备-设计方案:ZA-1-ZX,变压器容量:200kVA,电杆类型:12m | 套 | 1 | 2023-07-31 | 2023-12-31 | 河北省承德市丰宁县 | 买方指定仓库地面交货 |  | G00M-500134515-00015 | 044004452500010 | 400217736800010 | 500134515 |  | 500134515-0112
0123AA-1035001-9999 | 包12 | NC1200 | 国网冀北电力有限公司 | 国网冀北电力有限公司廊坊供电公司 |  | 无电压等级 | 10kV柱上变压器台成套设备,ZA-1-ZX,100kVA,15m | 10kV柱上变压器台成套设备-设计方案:ZA-1-ZX,变压器容量:100kVA,电杆类型:15m | 套 | 1 | 2023-07-31 | 2023-12-31 | 河北省承德市丰宁县 | 买方指定仓库地面交货 |  | G00M-500134520-00010 | 044004452800010 | 400217737100010 | 500134520 |  | 500134520-0048
0123AA-1035001-9999 | 包12 | NC1200 | 国网冀北电力有限公司 | 国网冀北电力有限公司廊坊供电公司 |  | 无电压等级 | 10kV柱上变压器台成套设备,ZA-1-ZX,200kVA,12m | 10kV柱上变压器台成套设备-设计方案:ZA-1-ZX,变压器容量:200kVA,电杆类型:12m | 套 | 1 | 2023-07-31 | 2023-12-31 | 河北省承德市丰宁县 | 买方指定仓库地面交货 |  | G00M-500134515-00014 | 044004452400010 | 400217736700010 | 500134515 |  | 500134515-0110
0123AA-1035001-9999 | 包12 | NC1200 | 国网冀北电力有限公司 | 国网冀北电力有限公司张家口供电公司 |  | 无电压等级 | 10kV柱上变压器台成套设备,ZA-1-ZX,100kVA,15m | 10kV柱上变压器台成套设备-设计方案:ZA-1-ZX,变压器容量:100kVA,电杆类型:15m | 套 | 1 | 2023-07-31 | 2023-12-31 | 河北省承德市丰宁县 | 买方指定仓库地面交货 |  | G00M-500134520-00009 | 044004385700010 | 400217680700010 | 500134520 |  | 500134520-0047
0123AA-1035001-9999 | 包12 | NC1200 | 国网冀北电力有限公司 | 国网冀北电力有限公司廊坊供电公司 |  | 无电压等级 | 10kV柱上变压器台成套设备,ZA-1-CX,100kVA,15m | 10kV柱上变压器台成套设备-设计方案:ZA-1-CX,变压器容量:100kVA,电杆类型:15m | 套 | 1 | 2023-07-31 | 2023-12-31 | 河北省承德市丰宁县 | 买方指定仓库地面交货 |  | G00M-500134493-00009 | 044004447000010 | 400217731300010 | 500134493 |  | 500134493-0044
0123AA-1035001-9999 | 包12 | NC1200 | 国网冀北电力有限公司 | 国网冀北电力有限公司秦皇岛供电公司 |  | 无电压等级 | 10kV柱上变压器台成套设备,ZA-1-CX,400kVA,12m | 10kV柱上变压器台成套设备-设计方案:ZA-1-CX,变压器容量:400kVA,电杆类型:12m | 套 | 2 | 2023-07-31 | 2023-12-31 | 河北省承德市丰宁县 | 买方指定仓库地面交货 |  | G00M-500134500-00015 | 044004358200010 | 400217653700010 | 500134500 |  | 500134500-0101
0123AA-1035001-9999 | 包12 | NC1200 | 国网冀北电力有限公司 | 国网冀北电力有限公司廊坊供电公司 |  | 无电压等级 | 10kV柱上变压器台成套设备,ZA-1-CX,400kVA,12m | 10kV柱上变压器台成套设备-设计方案:ZA-1-CX,变压器容量:400kVA,电杆类型:12m | 套 | 1 | 2023-07-31 | 2023-12-31 | 河北省承德市丰宁县 | 买方指定仓库地面交货 |  | G00M-500134500-00014 | 044004448800010 | 400217733100010 | 500134500 |  | 500134500-0100
0123AA-1035001-9999 | 包12 | NC1200 | 国网冀北电力有限公司 | 国网冀北电力有限公司廊坊供电公司 |  | 无电压等级 | 10kV柱上变压器台成套设备,ZA-1-ZX,400kVA,12m | 10kV柱上变压器台成套设备-设计方案:ZA-1-ZX,变压器容量:400kVA,电杆类型:12m | 套 | 1 | 2023-07-31 | 2023-12-31 | 河北省承德市丰宁县 | 买方指定仓库地面交货 |  | G00M-500134505-00017 | 044004408100010 | 400217702700010 | 500134505 |  | 500134505-0133
0123AA-1035001-9999 | 包12 | NC1200 | 国网冀北电力有限公司 | 国网冀北电力有限公司廊坊供电公司 |  | 无电压等级 | 10kV柱上变压器台成套设备,ZA-1-ZX,100kVA,12m | 10kV柱上变压器台成套设备-设计方案:ZA-1-ZX,变压器容量:100kVA,电杆类型:12m | 套 | 1 | 2023-07-31 | 2023-12-31 | 河北省承德市丰宁县 | 买方指定仓库地面交货 |  | G00M-500134511-00009 | 044004451200010 | 400217735500010 | 500134511 |  | 500134511-0055
0123AA-1035001-9999 | 包12 | NC1200 | 国网冀北电力有限公司 | 国网冀北电力有限公司廊坊供电公司 |  | 无电压等级 | 10kV柱上变压器台成套设备,ZA-1-CX,200kVA,12m | 10kV柱上变压器台成套设备-设计方案:ZA-1-CX,变压器容量:200kVA,电杆类型:12m | 套 | 1 | 2023-07-31 | 2023-12-31 | 河北省承德市丰宁县 | 买方指定仓库地面交货 |  | G00M-500134509-00014 | 044004451100010 | 400217735400010 | 500134509 |  | 500134509-0100
0123AA-1035001-9999 | 包12 | NC1200 | 国网冀北电力有限公司 | 国网冀北电力有限公司廊坊供电公司 |  | 无电压等级 | 10kV柱上变压器台成套设备,ZA-1-ZX,200kVA,12m | 10kV柱上变压器台成套设备-设计方案:ZA-1-ZX,变压器容量:200kVA,电杆类型:12m | 套 | 1 | 2023-07-31 | 2023-12-31 | 河北省承德市丰宁县 | 买方指定仓库地面交货 |  | G00M-500134515-00012 | 044004452200010 | 400217736500010 | 500134515 |  | 500134515-0108
0123AA-1035001-9999 | 包12 | NC1200 | 国网冀北电力有限公司 | 国网冀北电力有限公司廊坊供电公司 |  | 无电压等级 | 10kV柱上变压器台成套设备,ZA-1-ZX,200kVA,12m | 10kV柱上变压器台成套设备-设计方案:ZA-1-ZX,变压器容量:200kVA,电杆类型:12m | 套 | 1 | 2023-07-31 | 2023-12-31 | 河北省承德市丰宁县 | 买方指定仓库地面交货 |  | G00M-500134515-00013 | 044004452300010 | 400217736600010 | 500134515 |  | 500134515-0109
0123AA-1035001-9999 | 包12 | NC1200 | 国网冀北电力有限公司 | 国网冀北电力有限公司廊坊供电公司 |  | 无电压等级 | 10kV柱上变压器台成套设备,ZA-1-CX,100kVA,12m | 10kV柱上变压器台成套设备-设计方案:ZA-1-CX,变压器容量:100kVA,电杆类型:12m | 套 | 1 | 2023-07-31 | 2023-12-31 | 河北省承德市丰宁县 | 买方指定仓库地面交货 |  | G00M-500134519-00009 | 044004452700010 | 400217737000010 | 500134519 |  | 500134519-0066
0123AA-1035001-9999 | 包12 | NC1200 | 国网冀北电力有限公司 | 国网冀北电力有限公司廊坊供电公司 |  | 无电压等级 | 10kV柱上变压器台成套设备,ZA-1-CX,100kVA,15m | 10kV柱上变压器台成套设备-设计方案:ZA-1-CX,变压器容量:100kVA,电杆类型:15m | 套 | 1 | 2023-07-31 | 2023-12-31 | 河北省承德市丰宁县 | 买方指定仓库地面交货 |  | G00M-500134493-00008 | 044004446900010 | 400217731200010 | 500134493 |  | 500134493-0042
0123AA-1035001-9999 | 包12 | NC1200 | 国网冀北电力有限公司 | 国网冀北电力有限公司廊坊供电公司 |  | 无电压等级 | 10kV柱上变压器台成套设备,ZA-1-CX,100kVA,15m | 10kV柱上变压器台成套设备-设计方案:ZA-1-CX,变压器容量:100kVA,电杆类型:15m | 套 | 1 | 2023-07-31 | 2023-12-31 | 河北省承德市丰宁县 | 买方指定仓库地面交货 |  | G00M-500134493-00007 | 044004446800010 | 400217731100010 | 500134493 |  | 500134493-0041
0123AA-1035001-9999 | 包12 | NC1200 | 国网冀北电力有限公司 | 国网冀北电力有限公司廊坊供电公司 |  | 无电压等级 | 10kV柱上变压器台成套设备,ZA-1-CX,400kVA,12m | 10kV柱上变压器台成套设备-设计方案:ZA-1-CX,变压器容量:400kVA,电杆类型:12m | 套 | 1 | 2023-07-31 | 2023-12-31 | 河北省承德市丰宁县 | 买方指定仓库地面交货 |  | G00M-500134500-00013 | 044004448700010 | 400217733000010 | 500134500 |  | 500134500-0099
0123AA-1035001-9999 | 包12 | NC1200 | 国网冀北电力有限公司 | 国网冀北电力有限公司唐山供电公司 |  | 无电压等级 | 10kV柱上变压器台成套设备,ZA-1-ZX,400kVA,12m | 10kV柱上变压器台成套设备-设计方案:ZA-1-ZX,变压器容量:400kVA,电杆类型:12m | 套 | 1 | 2023-07-31 | 2023-12-31 | 河北省承德市丰宁县 | 买方指定仓库地面交货 |  | G00M-500134505-00016 | 044004316700010 | 400217616100010 | 500134505 |  | 500134505-0130
0123AA-1035001-9999 | 包12 | NC1200 | 国网冀北电力有限公司 | 国网冀北电力有限公司承德供电公司 |  | 无电压等级 | 10kV柱上变压器台成套设备,ZA-1-CX,200kVA,12m | 10kV柱上变压器台成套设备-设计方案:ZA-1-CX,变压器容量:200kVA,电杆类型:12m | 套 | 3 | 2023-07-31 | 2023-12-31 | 河北省承德市丰宁县 | 买方指定仓库地面交货 |  | G00M-500134509-00013 | 044004427300010 | 400217720000010 | 500134509 |  | 500134509-0099
0123AA-1035001-9999 | 包12 | NC1200 | 国网冀北电力有限公司 | 国网冀北电力有限公司秦皇岛供电公司 |  | 无电压等级 | 10kV柱上变压器台成套设备,ZA-1-CX,200kVA,12m | 10kV柱上变压器台成套设备-设计方案:ZA-1-CX,变压器容量:200kVA,电杆类型:12m | 套 | 1 | 2023-07-31 | 2023-12-31 | 河北省承德市丰宁县 | 买方指定仓库地面交货 |  | G00M-500134509-00013 | 044004358900010 | 400217654400010 | 500134509 |  | 500134509-0099
0123AA-1035001-9999 | 包12 | NC1200 | 国网冀北电力有限公司 | 国网冀北电力有限公司廊坊供电公司 |  | 无电压等级 | 10kV柱上变压器台成套设备,ZA-1-ZX,200kVA,12m | 10kV柱上变压器台成套设备-设计方案:ZA-1-ZX,变压器容量:200kVA,电杆类型:12m | 套 | 1 | 2023-07-31 | 2023-12-31 | 河北省承德市丰宁县 | 买方指定仓库地面交货 |  | G00M-500134515-00011 | 044004452100010 | 400217736400010 | 500134515 |  | 500134515-0107
0123AA-1035001-9999 | 包12 | NC1200 | 国网冀北电力有限公司 | 国网冀北电力有限公司承德供电公司 |  | 无电压等级 | 10kV柱上变压器台成套设备,ZA-1-CX,100kVA,12m | 10kV柱上变压器台成套设备-设计方案:ZA-1-CX,变压器容量:100kVA,电杆类型:12m | 套 | 1 | 2023-07-31 | 2023-12-31 | 河北省承德市丰宁县 | 买方指定仓库地面交货 |  | G00M-500134519-00008 | 044004427900010 | 400217720500010 | 500134519 |  | 500134519-0064
0123AA-1035001-9999 | 包12 | NC1200 | 国网冀北电力有限公司 | 国网冀北电力有限公司廊坊供电公司 |  | 无电压等级 | 10kV柱上变压器台成套设备,ZA-1-ZX,200kVA,12m | 10kV柱上变压器台成套设备-设计方案:ZA-1-ZX,变压器容量:200kVA,电杆类型:12m | 套 | 1 | 2023-07-31 | 2023-12-31 | 河北省承德市丰宁县 | 买方指定仓库地面交货 |  | G00M-500134515-00010 | 044004452000010 | 400217736300010 | 500134515 |  | 500134515-0106
0123AA-1035001-9999 | 包12 | NC1200 | 国网冀北电力有限公司 | 国网冀北电力有限公司承德供电公司 |  | 无电压等级 | 10kV柱上变压器台成套设备,ZA-1-ZX,200kVA,12m | 10kV柱上变压器台成套设备-设计方案:ZA-1-ZX,变压器容量:200kVA,电杆类型:12m | 套 | 15 | 2023-07-31 | 2023-12-31 | 河北省承德市丰宁县 | 买方指定仓库地面交货 |  | G00M-500134515-00016 | 044004427800010 | 400217720400010 | 500134515 |  | 500134515-0113
0123AA-1035001-9999 | 包12 | NC1200 | 国网冀北电力有限公司 | 国网冀北电力有限公司廊坊供电公司 |  | 无电压等级 | 10kV柱上变压器台成套设备,ZA-1-CX,100kVA,12m | 10kV柱上变压器台成套设备-设计方案:ZA-1-CX,变压器容量:100kVA,电杆类型:12m | 套 | 1 | 2023-07-31 | 2023-12-31 | 河北省承德市丰宁县 | 买方指定仓库地面交货 |  | G00M-500134519-00007 | 044004452600010 | 400217736900010 | 500134519 |  | 500134519-0063
0123AA-1035001-9999 | 包12 | NC1200 | 国网冀北电力有限公司 | 国网冀北电力有限公司廊坊供电公司 |  | 无电压等级 | 10kV柱上变压器台成套设备,ZA-1-CX,400kVA,12m | 10kV柱上变压器台成套设备-设计方案:ZA-1-CX,变压器容量:400kVA,电杆类型:12m | 套 | 1 | 2023-07-31 | 2023-12-31 | 河北省承德市丰宁县 | 买方指定仓库地面交货 |  | G00M-500134500-00012 | 044004448600010 | 400217732900010 | 500134500 |  | 500134500-0098
0123AA-1035001-9999 | 包12 | NC1200 | 国网冀北电力有限公司 | 国网冀北电力有限公司唐山供电公司 |  | 无电压等级 | 10kV柱上变压器台成套设备,ZA-1-ZX,400kVA,12m | 10kV柱上变压器台成套设备-设计方案:ZA-1-ZX,变压器容量:400kVA,电杆类型:12m | 套 | 4 | 2023-07-31 | 2023-12-31 | 河北省承德市丰宁县 | 买方指定仓库地面交货 |  | G00M-500134505-00015 | 044004316600010 | 400217616000010 | 500134505 |  | 500134505-0129
0123AA-1035001-9999 | 包12 | NC1200 | 国网冀北电力有限公司 | 国网冀北电力有限公司廊坊供电公司 |  | 无电压等级 | 10kV柱上变压器台成套设备,ZA-1-ZX,400kVA,15m | 10kV柱上变压器台成套设备-设计方案:ZA-1-ZX,变压器容量:400kVA,电杆类型:15m | 套 | 1 | 2023-07-31 | 2023-12-31 | 河北省承德市丰宁县 | 买方指定仓库地面交货 |  | G00M-500134497-00020 | 044004448400010 | 400217732700010 | 500134497 |  | 500134497-0141
0123AA-1035001-9999 | 包12 | NC1200 | 国网冀北电力有限公司 | 国网冀北电力有限公司廊坊供电公司 |  | 无电压等级 | 10kV柱上变压器台成套设备,ZA-1-CX,400kVA,12m | 10kV柱上变压器台成套设备-设计方案:ZA-1-CX,变压器容量:400kVA,电杆类型:12m | 套 | 1 | 2023-07-31 | 2023-12-31 | 河北省承德市丰宁县 | 买方指定仓库地面交货 |  | G00M-500134500-00011 | 044004448500010 | 400217732800010 | 500134500 |  | 500134500-0097
0123AA-1035001-9999 | 包12 | NC1200 | 国网冀北电力有限公司 | 国网冀北电力有限公司廊坊供电公司 |  | 无电压等级 | 10kV柱上变压器台成套设备,ZA-1-ZX,400kVA,12m | 10kV柱上变压器台成套设备-设计方案:ZA-1-ZX,变压器容量:400kVA,电杆类型:12m | 套 | 1 | 2023-07-31 | 2023-12-31 | 河北省承德市丰宁县 | 买方指定仓库地面交货 |  | G00M-500134505-00014 | 044004450400010 | 400217734700010 | 500134505 |  | 500134505-0128
0123AA-1035001-9999 | 包12 | NC1200 | 国网冀北电力有限公司 | 国网冀北电力有限公司张家口供电公司 |  | 无电压等级 | 10kV柱上变压器台成套设备,ZA-1-CX,200kVA,12m | 10kV柱上变压器台成套设备-设计方案:ZA-1-CX,变压器容量:200kVA,电杆类型:12m | 套 | 1 | 2023-07-31 | 2023-12-31 | 河北省承德市丰宁县 | 买方指定仓库地面交货 |  | G00M-500134509-00012 | 044004385100010 | 400217680100010 | 500134509 |  | 500134509-0097
0123AA-1035001-9999 | 包12 | NC1200 | 国网冀北电力有限公司 | 国网冀北电力有限公司廊坊供电公司 |  | 无电压等级 | 10kV柱上变压器台成套设备,ZA-1-ZX,400kVA,12m | 10kV柱上变压器台成套设备-设计方案:ZA-1-ZX,变压器容量:400kVA,电杆类型:12m | 套 | 1 | 2023-07-31 | 2023-12-31 | 河北省承德市丰宁县 | 买方指定仓库地面交货 |  | G00M-500134505-00013 | 044004450300010 | 400217734600010 | 500134505 |  | 500134505-0127
0123AA-1035001-9999 | 包12 | NC1200 | 国网冀北电力有限公司 | 国网冀北电力有限公司廊坊供电公司 |  | 无电压等级 | 10kV柱上变压器台成套设备,ZA-1-CX,200kVA,12m | 10kV柱上变压器台成套设备-设计方案:ZA-1-CX,变压器容量:200kVA,电杆类型:12m | 套 | 1 | 2023-07-31 | 2023-12-31 | 河北省承德市丰宁县 | 买方指定仓库地面交货 |  | G00M-500134509-00011 | 044004408300010 | 400217702900010 | 500134509 |  | 500134509-0096
0123AA-1035001-9999 | 包12 | NC1200 | 国网冀北电力有限公司 | 国网冀北电力有限公司廊坊供电公司 |  | 无电压等级 | 10kV柱上变压器台成套设备,ZA-1-ZX,200kVA,15m | 10kV柱上变压器台成套设备-设计方案:ZA-1-ZX,变压器容量:200kVA,电杆类型:15m | 套 | 1 | 2023-07-31 | 2023-12-31 | 河北省承德市丰宁县 | 买方指定仓库地面交货 |  | G00M-500134512-00016 | 044004451900010 | 400217736200010 | 500134512 |  | 500134512-0107
0123AA-1035001-9999 | 包12 | NC1200 | 国网冀北电力有限公司 | 国网冀北电力有限公司廊坊供电公司 |  | 无电压等级 | 10kV柱上变压器台成套设备,ZA-1-ZX,200kVA,12m | 10kV柱上变压器台成套设备-设计方案:ZA-1-ZX,变压器容量:200kVA,电杆类型:12m | 套 | 1 | 2023-07-31 | 2023-12-31 | 河北省承德市丰宁县 | 买方指定仓库地面交货 |  | G00M-500134515-00016 | 044004408400010 | 400217703000010 | 500134515 |  | 500134515-0113
0123AA-1035001-9999 | 包12 | NC1200 | 国网冀北电力有限公司 | 国网冀北电力有限公司廊坊供电公司 |  | 无电压等级 | 10kV柱上变压器台成套设备,ZA-1-ZX,200kVA,15m | 10kV柱上变压器台成套设备-设计方案:ZA-1-ZX,变压器容量:200kVA,电杆类型:15m | 套 | 1 | 2023-07-31 | 2023-12-31 | 河北省承德市丰宁县 | 买方指定仓库地面交货 |  | G00M-500134512-00015 | 044004451800010 | 400217736100010 | 500134512 |  | 500134512-0106
0123AA-1035001-9999 | 包12 | NC1200 | 国网冀北电力有限公司 | 国网冀北电力有限公司张家口供电公司 |  | 无电压等级 | 10kV柱上变压器台成套设备,ZA-1-ZX,200kVA,12m | 10kV柱上变压器台成套设备-设计方案:ZA-1-ZX,变压器容量:200kVA,电杆类型:12m | 套 | 6 | 2023-07-31 | 2023-12-31 | 河北省承德市丰宁县 | 买方指定仓库地面交货 |  | G00M-500134515-00016 | 044004385500010 | 400217680500010 | 500134515 |  | 500134515-0113
0123AA-1035001-9999 | 包12 | NC1200 | 国网冀北电力有限公司 | 国网冀北电力有限公司廊坊供电公司 |  | 无电压等级 | 10kV柱上变压器台成套设备,ZA-1-ZX,400kVA,15m | 10kV柱上变压器台成套设备-设计方案:ZA-1-ZX,变压器容量:400kVA,电杆类型:15m | 套 | 1 | 2023-07-31 | 2023-12-31 | 河北省承德市丰宁县 | 买方指定仓库地面交货 |  | G00M-500134497-00018 | 044004448300010 | 400217732600010 | 500134497 |  | 500134497-0134
0123AA-1035001-9999 | 包12 | NC1200 | 国网冀北电力有限公司 | 国网冀北电力有限公司廊坊供电公司 |  | 无电压等级 | 10kV柱上变压器台成套设备,ZA-1-ZX,400kVA,12m | 10kV柱上变压器台成套设备-设计方案:ZA-1-ZX,变压器容量:400kVA,电杆类型:12m | 套 | 1 | 2023-07-31 | 2023-12-31 | 河北省承德市丰宁县 | 买方指定仓库地面交货 |  | G00M-500134505-00012 | 044004450200010 | 400217734500010 | 500134505 |  | 500134505-0126
0123AA-1035001-9999 | 包12 | NC1200 | 国网冀北电力有限公司 | 国网冀北电力有限公司廊坊供电公司 |  | 无电压等级 | 10kV柱上变压器台成套设备,ZA-1-ZX,400kVA,15m | 10kV柱上变压器台成套设备-设计方案:ZA-1-ZX,变压器容量:400kVA,电杆类型:15m | 套 | 1 | 2023-07-31 | 2023-12-31 | 河北省承德市丰宁县 | 买方指定仓库地面交货 |  | G00M-500134497-00017 | 044004448200010 | 400217732500010 | 500134497 |  | 500134497-0133
0123AA-1035001-9999 | 包12 | NC1200 | 国网冀北电力有限公司 | 国网冀北电力有限公司廊坊供电公司 |  | 无电压等级 | 10kV柱上变压器台成套设备,ZA-1-ZX,400kVA,12m | 10kV柱上变压器台成套设备-设计方案:ZA-1-ZX,变压器容量:400kVA,电杆类型:12m | 套 | 1 | 2023-07-31 | 2023-12-31 | 河北省承德市丰宁县 | 买方指定仓库地面交货 |  | G00M-500134505-00011 | 044004450100010 | 400217734400010 | 500134505 |  | 500134505-0125
0123AA-1035001-9999 | 包12 | NC1200 | 国网冀北电力有限公司 | 国网冀北电力有限公司秦皇岛供电公司 |  | 无电压等级 | 10kV柱上变压器台成套设备,ZA-1-CX,200kVA,12m | 10kV柱上变压器台成套设备-设计方案:ZA-1-CX,变压器容量:200kVA,电杆类型:12m | 套 | 4 | 2023-07-31 | 2023-12-31 | 河北省承德市丰宁县 | 买方指定仓库地面交货 |  | G00M-500134509-00011 | 044004358700010 | 400217654200010 | 500134509 |  | 500134509-0096
0123AA-1035001-9999 | 包12 | NC1200 | 国网冀北电力有限公司 | 国网冀北电力有限公司张家口供电公司 |  | 无电压等级 | 10kV柱上变压器台成套设备,ZA-1-CX,200kVA,12m | 10kV柱上变压器台成套设备-设计方案:ZA-1-CX,变压器容量:200kVA,电杆类型:12m | 套 | 1 | 2023-07-31 | 2023-12-31 | 河北省承德市丰宁县 | 买方指定仓库地面交货 |  | G00M-500134509-00011 | 044004385000010 | 400217680000010 | 500134509 |  | 500134509-0096
0123AA-1035001-9999 | 包12 | NC1200 | 国网冀北电力有限公司 | 国网冀北电力有限公司廊坊供电公司 |  | 无电压等级 | 10kV柱上变压器台成套设备,ZA-1-ZX,200kVA,15m | 10kV柱上变压器台成套设备-设计方案:ZA-1-ZX,变压器容量:200kVA,电杆类型:15m | 套 | 1 | 2023-07-31 | 2023-12-31 | 河北省承德市丰宁县 | 买方指定仓库地面交货 |  | G00M-500134512-00014 | 044004451700010 | 400217736000010 | 500134512 |  | 500134512-0104
0123AA-1035001-9999 | 包12 | NC1200 | 国网冀北电力有限公司 | 国网冀北电力有限公司廊坊供电公司 |  | 无电压等级 | 10kV柱上变压器台成套设备,ZA-1-ZX,400kVA,15m | 10kV柱上变压器台成套设备-设计方案:ZA-1-ZX,变压器容量:400kVA,电杆类型:15m | 套 | 1 | 2023-07-31 | 2023-12-31 | 河北省承德市丰宁县 | 买方指定仓库地面交货 |  | G00M-500134497-00016 | 044004448100010 | 400217732400010 | 500134497 |  | 500134497-0129
0123AA-1035001-9999 | 包12 | NC1200 | 国网冀北电力有限公司 | 国网冀北电力有限公司廊坊供电公司 |  | 无电压等级 | 10kV柱上变压器台成套设备,ZA-1-CX,400kVA,15m | 10kV柱上变压器台成套设备-设计方案:ZA-1-CX,变压器容量:400kVA,电杆类型:15m | 套 | 1 | 2023-07-31 | 2023-12-31 | 河北省承德市丰宁县 | 买方指定仓库地面交货 |  | G00M-500134504-00020 | 044004450000010 | 400217734300010 | 500134504 |  | 500134504-0112
0123AA-1035001-9999 | 包12 | NC1200 | 国网冀北电力有限公司 | 国网冀北电力有限公司廊坊供电公司 |  | 无电压等级 | 10kV柱上变压器台成套设备,ZA-1-CX,200kVA,12m | 10kV柱上变压器台成套设备-设计方案:ZA-1-CX,变压器容量:200kVA,电杆类型:12m | 套 | 1 | 2023-07-31 | 2023-12-31 | 河北省承德市丰宁县 | 买方指定仓库地面交货 |  | G00M-500134509-00010 | 044004450900010 | 400217735200010 | 500134509 |  | 500134509-0095
0123AA-1035001-9999 | 包12 | NC1200 | 国网冀北电力有限公司 | 国网冀北电力有限公司廊坊供电公司 |  | 无电压等级 | 10kV柱上变压器台成套设备,ZA-1-CX,400kVA,15m | 10kV柱上变压器台成套设备-设计方案:ZA-1-CX,变压器容量:400kVA,电杆类型:15m | 套 | 1 | 2023-07-31 | 2023-12-31 | 河北省承德市丰宁县 | 买方指定仓库地面交货 |  | G00M-500134504-00019 | 044004449900010 | 400217734200010 | 500134504 |  | 500134504-0111
0123AA-1035001-9999 | 包12 | NC1200 | 国网冀北电力有限公司 | 国网冀北电力有限公司廊坊供电公司 |  | 无电压等级 | 10kV柱上变压器台成套设备,ZA-1-CX,200kVA,12m | 10kV柱上变压器台成套设备-设计方案:ZA-1-CX,变压器容量:200kVA,电杆类型:12m | 套 | 1 | 2023-07-31 | 2023-12-31 | 河北省承德市丰宁县 | 买方指定仓库地面交货 |  | G00M-500134509-00009 | 044004450800010 | 400217735100010 | 500134509 |  | 500134509-0094
0123AA-1035001-9999 | 包12 | NC1200 | 国网冀北电力有限公司 | 国网冀北电力有限公司廊坊供电公司 |  | 无电压等级 | 10kV柱上变压器台成套设备,ZA-1-ZX,200kVA,15m | 10kV柱上变压器台成套设备-设计方案:ZA-1-ZX,变压器容量:200kVA,电杆类型:15m | 套 | 1 | 2023-07-31 | 2023-12-31 | 河北省承德市丰宁县 | 买方指定仓库地面交货 |  | G00M-500134512-00012 | 044004451600010 | 400217735900010 | 500134512 |  | 500134512-0102
0123AA-1035001-9999 | 包12 | NC1200 | 国网冀北电力有限公司 | 国网冀北电力有限公司廊坊供电公司 |  | 无电压等级 | 10kV柱上变压器台成套设备,ZA-1-ZX,400kVA,15m | 10kV柱上变压器台成套设备-设计方案:ZA-1-ZX,变压器容量:400kVA,电杆类型:15m | 套 | 1 | 2023-07-31 | 2023-12-31 | 河北省承德市丰宁县 | 买方指定仓库地面交货 |  | G00M-500134497-00015 | 044004448000010 | 400217732300010 | 500134497 |  | 500134497-0128
0123AA-1035001-9999 | 包12 | NC1200 | 国网冀北电力有限公司 | 国网冀北电力有限公司廊坊供电公司 |  | 无电压等级 | 10kV柱上变压器台成套设备,ZA-1-CX,400kVA,15m | 10kV柱上变压器台成套设备-设计方案:ZA-1-CX,变压器容量:400kVA,电杆类型:15m | 套 | 1 | 2023-07-31 | 2023-12-31 | 河北省承德市丰宁县 | 买方指定仓库地面交货 |  | G00M-500134504-00018 | 044004449800010 | 400217734100010 | 500134504 |  | 500134504-0110
0123AA-1035001-9999 | 包12 | NC1200 | 国网冀北电力有限公司 | 国网冀北电力有限公司廊坊供电公司 |  | 无电压等级 | 10kV柱上变压器台成套设备,ZA-1-ZX,400kVA,12m | 10kV柱上变压器台成套设备-设计方案:ZA-1-ZX,变压器容量:400kVA,电杆类型:12m | 套 | 1 | 2023-07-31 | 2023-12-31 | 河北省承德市丰宁县 | 买方指定仓库地面交货 |  | G00M-500134505-00020 | 044004450700010 | 400217735000010 | 500134505 |  | 500134505-0144
0123AA-1035001-9999 | 包13 | NC1300 | 国网冀北电力有限公司 | 国网冀北电力有限公司廊坊供电公司 |  | 无电压等级 | 10kV柱上变压器台成套设备,ZA-1-ZX,200kVA,15m | 10kV柱上变压器台成套设备-设计方案:ZA-1-ZX,变压器容量:200kVA,电杆类型:15m | 套 | 1 | 2023-07-31 | 2023-12-31 | 河北省承德市丰宁县 | 买方指定仓库地面交货 |  | G00M-500134512-00011 | 044004451500010 | 400217735800010 | 500134512 |  | 500134512-0101
0123AA-1035001-9999 | 包13 | NC1300 | 国网冀北电力有限公司 | 国网冀北电力有限公司廊坊供电公司 |  | 无电压等级 | 10kV柱上变压器台成套设备,ZA-1-ZX,400kVA,15m | 10kV柱上变压器台成套设备-设计方案:ZA-1-ZX,变压器容量:400kVA,电杆类型:15m | 套 | 1 | 2023-07-31 | 2023-12-31 | 河北省承德市丰宁县 | 买方指定仓库地面交货 |  | G00M-500134497-00014 | 044004447900010 | 400217732200010 | 500134497 |  | 500134497-0127
0123AA-1035001-9999 | 包13 | NC1300 | 国网冀北电力有限公司 | 国网冀北电力有限公司廊坊供电公司 |  | 无电压等级 | 10kV柱上变压器台成套设备,ZA-1-ZX,400kVA,15m | 10kV柱上变压器台成套设备-设计方案:ZA-1-ZX,变压器容量:400kVA,电杆类型:15m | 套 | 1 | 2023-07-31 | 2023-12-31 | 河北省承德市丰宁县 | 买方指定仓库地面交货 |  | G00M-500134497-00012 | 044004447800010 | 400217732100010 | 500134497 |  | 500134497-0125
0123AA-1035001-9999 | 包13 | NC1300 | 国网冀北电力有限公司 | 国网冀北电力有限公司廊坊供电公司 |  | 无电压等级 | 10kV柱上变压器台成套设备,ZA-1-CX,400kVA,15m | 10kV柱上变压器台成套设备-设计方案:ZA-1-CX,变压器容量:400kVA,电杆类型:15m | 套 | 1 | 2023-07-31 | 2023-12-31 | 河北省承德市丰宁县 | 买方指定仓库地面交货 |  | G00M-500134504-00013 | 044004449600010 | 400217733900010 | 500134504 |  | 500134504-0100
0123AA-1035001-9999 | 包13 | NC1300 | 国网冀北电力有限公司 | 国网冀北电力有限公司廊坊供电公司 |  | 无电压等级 | 10kV柱上变压器台成套设备,ZA-1-ZX,200kVA,15m | 10kV柱上变压器台成套设备-设计方案:ZA-1-ZX,变压器容量:200kVA,电杆类型:15m | 套 | 1 | 2023-07-31 | 2023-12-31 | 河北省承德市丰宁县 | 买方指定仓库地面交货 |  | G00M-500134512-00010 | 044004451400010 | 400217735700010 | 500134512 |  | 500134512-0100
0123AA-1035001-9999 | 包13 | NC1300 | 国网冀北电力有限公司 | 国网冀北电力有限公司唐山供电公司 |  | 无电压等级 | 10kV柱上变压器台成套设备,ZA-1-ZX,400kVA,15m | 10kV柱上变压器台成套设备-设计方案:ZA-1-ZX,变压器容量:400kVA,电杆类型:15m | 套 | 1 | 2023-07-31 | 2023-12-31 | 河北省承德市丰宁县 | 买方指定仓库地面交货 |  | G00M-500134497-00013 | 044004316100010 | 400217615500010 | 500134497 |  | 500134497-0126
0123AA-1035001-9999 | 包13 | NC1300 | 国网冀北电力有限公司 | 国网冀北电力有限公司廊坊供电公司 |  | 无电压等级 | 10kV柱上变压器台成套设备,ZA-1-CX,400kVA,15m | 10kV柱上变压器台成套设备-设计方案:ZA-1-CX,变压器容量:400kVA,电杆类型:15m | 套 | 1 | 2023-07-31 | 2023-12-31 | 河北省承德市丰宁县 | 买方指定仓库地面交货 |  | G00M-500134504-00014 | 044004449700010 | 400217734000010 | 500134504 |  | 500134504-0101
0123AA-1035001-9999 | 包13 | NC1300 | 国网冀北电力有限公司 | 国网冀北电力有限公司廊坊供电公司 |  | 无电压等级 | 10kV柱上变压器台成套设备,ZA-1-CX,200kVA,15m | 10kV柱上变压器台成套设备-设计方案:ZA-1-CX,变压器容量:200kVA,电杆类型:15m | 套 | 1 | 2023-07-31 | 2023-12-31 | 河北省承德市丰宁县 | 买方指定仓库地面交货 |  | G00M-500134495-00015 | 044004447600010 | 400217731900010 | 500134495 |  | 500134495-0085
0123AA-1035001-9999 | 包13 | NC1300 | 国网冀北电力有限公司 | 国网冀北电力有限公司廊坊供电公司 |  | 无电压等级 | 10kV柱上变压器台成套设备,ZA-1-CX,400kVA,15m | 10kV柱上变压器台成套设备-设计方案:ZA-1-CX,变压器容量:400kVA,电杆类型:15m | 套 | 1 | 2023-07-31 | 2023-12-31 | 河北省承德市丰宁县 | 买方指定仓库地面交货 |  | G00M-500134504-00012 | 044004449500010 | 400217733800010 | 500134504 |  | 500134504-0099
0123AA-1035001-9999 | 包13 | NC1300 | 国网冀北电力有限公司 | 国网冀北电力有限公司唐山供电公司 |  | 无电压等级 | 10kV柱上变压器台成套设备,ZA-1-ZX,100kVA,12m | 10kV柱上变压器台成套设备-设计方案:ZA-1-ZX,变压器容量:100kVA,电杆类型:12m | 套 | 16 | 2023-07-31 | 2023-12-31 | 河北省承德市丰宁县 | 买方指定仓库地面交货 |  | G00M-500134511-00014 | 044004337600010 | 400217636500010 | 500134511 |  | 500134511-0066
0123AA-1035001-9999 | 包13 | NC1300 | 国网冀北电力有限公司 | 国网冀北电力有限公司廊坊供电公司 |  | 无电压等级 | 10kV柱上变压器台成套设备,ZA-1-ZX,400kVA,15m | 10kV柱上变压器台成套设备-设计方案:ZA-1-ZX,变压器容量:400kVA,电杆类型:15m | 套 | 1 | 2023-07-31 | 2023-12-31 | 河北省承德市丰宁县 | 买方指定仓库地面交货 |  | G00M-500134497-00011 | 044004447700010 | 400217732000010 | 500134497 |  | 500134497-0124
0123AA-1035001-9999 | 包13 | NC1300 | 国网冀北电力有限公司 | 国网冀北电力有限公司廊坊供电公司 |  | 无电压等级 | 10kV柱上变压器台成套设备,ZA-1-CX,200kVA,15m | 10kV柱上变压器台成套设备-设计方案:ZA-1-CX,变压器容量:200kVA,电杆类型:15m | 套 | 1 | 2023-07-31 | 2023-12-31 | 河北省承德市丰宁县 | 买方指定仓库地面交货 |  | G00M-500134495-00013 | 044004447500010 | 400217731800010 | 500134495 |  | 500134495-0080
0123AA-1035001-9999 | 包13 | NC1300 | 国网冀北电力有限公司 | 国网冀北电力有限公司廊坊供电公司 |  | 无电压等级 | 10kV柱上变压器台成套设备,ZA-1-CX,400kVA,15m | 10kV柱上变压器台成套设备-设计方案:ZA-1-CX,变压器容量:400kVA,电杆类型:15m | 套 | 1 | 2023-07-31 | 2023-12-31 | 河北省承德市丰宁县 | 买方指定仓库地面交货 |  | G00M-500134504-00011 | 044004449400010 | 400217733700010 | 500134504 |  | 500134504-0098
0123AA-1035001-9999 | 包13 | NC1300 | 国网冀北电力有限公司 | 国网冀北电力有限公司张家口供电公司 |  | 无电压等级 | 10kV柱上变压器台成套设备,ZA-1-ZX,100kVA,12m | 10kV柱上变压器台成套设备-设计方案:ZA-1-ZX,变压器容量:100kVA,电杆类型:12m | 套 | 3 | 2023-07-31 | 2023-12-31 | 河北省承德市丰宁县 | 买方指定仓库地面交货 |  | G00M-500134511-00012 | 044004385400010 | 400217680400010 | 500134511 |  | 500134511-0058
0123AA-1035001-9999 | 包13 | NC1300 | 国网冀北电力有限公司 | 国网冀北电力有限公司廊坊供电公司 |  | 无电压等级 | 10kV柱上变压器台成套设备,ZA-1-ZX,100kVA,15m | 10kV柱上变压器台成套设备-设计方案:ZA-1-ZX,变压器容量:100kVA,电杆类型:15m | 套 | 1 | 2023-07-31 | 2023-12-31 | 河北省承德市丰宁县 | 买方指定仓库地面交货 |  | G00M-500134520-00013 | 044004453100010 | 400217737400010 | 500134520 |  | 500134520-0053
0123AA-1035001-9999 | 包13 | NC1300 | 国网冀北电力有限公司 | 国网冀北电力有限公司廊坊供电公司 |  | 无电压等级 | 10kV柱上变压器台成套设备,ZA-1-CX,200kVA,15m | 10kV柱上变压器台成套设备-设计方案:ZA-1-CX,变压器容量:200kVA,电杆类型:15m | 套 | 1 | 2023-07-31 | 2023-12-31 | 河北省承德市丰宁县 | 买方指定仓库地面交货 |  | G00M-500134495-00012 | 044004447400010 | 400217731700010 | 500134495 |  | 500134495-0078
0123AA-1035001-9999 | 包13 | NC1300 | 国网冀北电力有限公司 | 国网冀北电力有限公司廊坊供电公司 |  | 无电压等级 | 10kV柱上变压器台成套设备,ZA-1-CX,400kVA,12m | 10kV柱上变压器台成套设备-设计方案:ZA-1-CX,变压器容量:400kVA,电杆类型:12m | 套 | 1 | 2023-07-31 | 2023-12-31 | 河北省承德市丰宁县 | 买方指定仓库地面交货 |  | G00M-500134500-00021 | 044004449200010 | 400217733500010 | 500134500 |  | 500134500-0111
0123AA-1035001-9999 | 包13 | NC1300 | 国网冀北电力有限公司 | 国网冀北电力有限公司廊坊供电公司 |  | 无电压等级 | 10kV柱上变压器台成套设备,ZA-1-CX,400kVA,15m | 10kV柱上变压器台成套设备-设计方案:ZA-1-CX,变压器容量:400kVA,电杆类型:15m | 套 | 1 | 2023-07-31 | 2023-12-31 | 河北省承德市丰宁县 | 买方指定仓库地面交货 |  | G00M-500134504-00010 | 044004449300010 | 400217733600010 | 500134504 |  | 500134504-0097
0123AA-1035001-9999 | 包13 | NC1300 | 国网冀北电力有限公司 | 国网冀北电力有限公司承德供电公司 |  | 无电压等级 | 10kV柱上变压器台成套设备,ZA-1-ZX,400kVA,12m | 10kV柱上变压器台成套设备-设计方案:ZA-1-ZX,变压器容量:400kVA,电杆类型:12m | 套 | 4 | 2023-07-31 | 2023-12-31 | 河北省承德市丰宁县 | 买方指定仓库地面交货 |  | G00M-500134505-00018 | 044004427200010 | 400217719900010 | 500134505 |  | 500134505-0134
0123AA-1035001-9999 | 包13 | NC1300 | 国网冀北电力有限公司 | 国网冀北电力有限公司唐山供电公司 |  | 无电压等级 | 10kV柱上变压器台成套设备,ZA-1-ZX,100kVA,12m | 10kV柱上变压器台成套设备-设计方案:ZA-1-ZX,变压器容量:100kVA,电杆类型:12m | 套 | 1 | 2023-07-31 | 2023-12-31 | 河北省承德市丰宁县 | 买方指定仓库地面交货 |  | G00M-500134511-00012 | 044004317200010 | 400217616600010 | 500134511 |  | 500134511-0058
0123AA-1035001-9999 | 包13 | NC1300 | 国网冀北电力有限公司 | 国网冀北电力有限公司廊坊供电公司 |  | 无电压等级 | 10kV柱上变压器台成套设备,ZA-1-CX,400kVA,12m | 10kV柱上变压器台成套设备-设计方案:ZA-1-CX,变压器容量:400kVA,电杆类型:12m | 套 | 1 | 2023-07-31 | 2023-12-31 | 河北省承德市丰宁县 | 买方指定仓库地面交货 |  | G00M-500134500-00020 | 044004449100010 | 400217733400010 | 500134500 |  | 500134500-0110
0123AA-1035001-9999 | 包13 | NC1300 | 国网冀北电力有限公司 | 国网冀北电力有限公司廊坊供电公司 |  | 无电压等级 | 10kV柱上变压器台成套设备,ZA-1-ZX,400kVA,12m | 10kV柱上变压器台成套设备-设计方案:ZA-1-ZX,变压器容量:400kVA,电杆类型:12m | 套 | 2 | 2023-07-31 | 2023-12-31 | 河北省承德市丰宁县 | 买方指定仓库地面交货 |  | G00M-500134505-00018 | 044004408200010 | 400217702800010 | 500134505 |  | 500134505-0134
0123AA-1035001-9999 | 包13 | NC1300 | 国网冀北电力有限公司 | 国网冀北电力有限公司承德供电公司 |  | 无电压等级 | 10kV柱上变压器台成套设备,ZA-1-ZX,100kVA,12m | 10kV柱上变压器台成套设备-设计方案:ZA-1-ZX,变压器容量:100kVA,电杆类型:12m | 套 | 10 | 2023-07-31 | 2023-12-31 | 河北省承德市丰宁县 | 买方指定仓库地面交货 |  | G00M-500134511-00010 | 044004427400010 | 400217720100010 | 500134511 |  | 500134511-0056
0123AA-1035001-9999 | 包13 | NC1300 | 国网冀北电力有限公司 | 国网冀北电力有限公司廊坊供电公司 |  | 无电压等级 | 10kV柱上变压器台成套设备,ZA-1-ZX,100kVA,12m | 10kV柱上变压器台成套设备-设计方案:ZA-1-ZX,变压器容量:100kVA,电杆类型:12m | 套 | 1 | 2023-07-31 | 2023-12-31 | 河北省承德市丰宁县 | 买方指定仓库地面交货 |  | G00M-500134511-00011 | 044004451300010 | 400217735600010 | 500134511 |  | 500134511-0057
0123AA-1035001-9999 | 包13 | NC1300 | 国网冀北电力有限公司 | 国网冀北电力有限公司廊坊供电公司 |  | 无电压等级 | 10kV柱上变压器台成套设备,ZA-1-CX,200kVA,15m | 10kV柱上变压器台成套设备-设计方案:ZA-1-CX,变压器容量:200kVA,电杆类型:15m | 套 | 1 | 2023-07-31 | 2023-12-31 | 河北省承德市丰宁县 | 买方指定仓库地面交货 |  | G00M-500134495-00010 | 044004447200010 | 400217731500010 | 500134495 |  | 500134495-0076
0123AA-1035001-9999 | 包13 | NC1300 | 国网冀北电力有限公司 | 国网冀北电力有限公司廊坊供电公司 |  | 无电压等级 | 10kV柱上变压器台成套设备,ZA-1-CX,200kVA,15m | 10kV柱上变压器台成套设备-设计方案:ZA-1-CX,变压器容量:200kVA,电杆类型:15m | 套 | 1 | 2023-07-31 | 2023-12-31 | 河北省承德市丰宁县 | 买方指定仓库地面交货 |  | G00M-500134495-00011 | 044004447300010 | 400217731600010 | 500134495 |  | 500134495-0077
0123AA-1035001-9999 | 包13 | NC1300 | 国网冀北电力有限公司 | 国网冀北电力有限公司廊坊供电公司 |  | 无电压等级 | 10kV柱上变压器台成套设备,ZA-1-CX,400kVA,12m | 10kV柱上变压器台成套设备-设计方案:ZA-1-CX,变压器容量:400kVA,电杆类型:12m | 套 | 1 | 2023-07-31 | 2023-12-31 | 河北省承德市丰宁县 | 买方指定仓库地面交货 |  | G00M-500134500-00018 | 044004449000010 | 400217733300010 | 500134500 |  | 500134500-0105
0123AA-1035001-9999 | 包13 | NC1300 | 国网冀北电力有限公司 | 国网冀北电力有限公司张家口供电公司 |  | 无电压等级 | 10kV柱上变压器台成套设备,ZA-1-ZX,100kVA,12m | 10kV柱上变压器台成套设备-设计方案:ZA-1-ZX,变压器容量:100kVA,电杆类型:12m | 套 | 2 | 2023-07-31 | 2023-12-31 | 河北省承德市丰宁县 | 买方指定仓库地面交货 |  | G00M-500134511-00010 | 044004385300010 | 400217680300010 | 500134511 |  | 500134511-0056
0123AA-1035001-9999 | 包13 | NC1300 | 国网冀北电力有限公司 | 国网冀北电力有限公司唐山供电公司 |  | 无电压等级 | 10kV柱上变压器台成套设备,ZA-1-ZX,200kVA,12m | 10kV柱上变压器台成套设备-设计方案:ZA-1-ZX,变压器容量:200kVA,电杆类型:12m | 套 | 10 | 2023-07-31 | 2023-12-31 | 河北省承德市丰宁县 | 买方指定仓库地面交货 |  | G00M-500134515-00016 | 044004317600010 | 400217617000010 | 500134515 |  | 500134515-0113
0123AA-1035001-9999 | 包13 | NC1300 | 国网冀北电力有限公司 | 国网冀北电力有限公司廊坊供电公司 |  | 无电压等级 | 10kV柱上变压器台成套设备,ZA-1-ZX,100kVA,15m | 10kV柱上变压器台成套设备-设计方案:ZA-1-ZX,变压器容量:100kVA,电杆类型:15m | 套 | 1 | 2023-07-31 | 2023-12-31 | 河北省承德市丰宁县 | 买方指定仓库地面交货 |  | G00M-500134520-00011 | 044004452900010 | 400217737200010 | 500134520 |  | 500134520-0049
0123AA-1035001-9999 | 包13 | NC1300 | 国网冀北电力有限公司 | 国网冀北电力有限公司廊坊供电公司 |  | 无电压等级 | 10kV柱上变压器台成套设备,ZA-1-ZX,100kVA,15m | 10kV柱上变压器台成套设备-设计方案:ZA-1-ZX,变压器容量:100kVA,电杆类型:15m | 套 | 1 | 2023-07-31 | 2023-12-31 | 河北省承德市丰宁县 | 买方指定仓库地面交货 |  | G00M-500134520-00012 | 044004453000010 | 400217737300010 | 500134520 |  | 500134520-0050
0123AA-1035001-9999 | 包13 | NC1300 | 国网冀北电力有限公司 | 国网冀北电力有限公司廊坊供电公司 |  | 无电压等级 | 10kV柱上变压器台成套设备,ZA-1-CX,200kVA,15m | 10kV柱上变压器台成套设备-设计方案:ZA-1-CX,变压器容量:200kVA,电杆类型:15m | 套 | 1 | 2023-07-31 | 2023-12-31 | 河北省承德市丰宁县 | 买方指定仓库地面交货 |  | G00M-500134495-00009 | 044004447100010 | 400217731400010 | 500134495 |  | 500134495-0075
0123AA-1035001-9999 | 包13 | NC1300 | 国网冀北电力有限公司 | 国网冀北电力有限公司廊坊供电公司 |  | 无电压等级 | 10kV柱上变压器台成套设备,ZA-1-CX,400kVA,12m | 10kV柱上变压器台成套设备-设计方案:ZA-1-CX,变压器容量:400kVA,电杆类型:12m | 套 | 1 | 2023-07-31 | 2023-12-31 | 河北省承德市丰宁县 | 买方指定仓库地面交货 |  | G00M-500134500-00015 | 044004407800010 | 400217702400010 | 500134500 |  | 500134500-0101
0123AA-1035001-9999 | 包13 | NC1300 | 国网冀北电力有限公司 | 国网冀北电力有限公司廊坊供电公司 |  | 无电压等级 | 10kV柱上变压器台成套设备,ZA-1-CX,400kVA,12m | 10kV柱上变压器台成套设备-设计方案:ZA-1-CX,变压器容量:400kVA,电杆类型:12m | 套 | 1 | 2023-07-31 | 2023-12-31 | 河北省承德市丰宁县 | 买方指定仓库地面交货 |  | G00M-500134500-00016 | 044004448900010 | 400217733200010 | 500134500 |  | 500134500-0102
0123AA-1035001-9999 | 包13 | NC1300 | 国网冀北电力有限公司 | 国网冀北电力有限公司张家口供电公司 |  | 无电压等级 | 10kV柱上变压器台成套设备,ZA-1-ZX,400kVA,12m | 10kV柱上变压器台成套设备-设计方案:ZA-1-ZX,变压器容量:400kVA,电杆类型:12m | 套 | 2 | 2023-07-31 | 2023-12-31 | 河北省承德市丰宁县 | 买方指定仓库地面交货 |  | G00M-500134505-00018 | 044004384900010 | 400217679900010 | 500134505 |  | 500134505-0134
0123AA-1035001-9999 | 包13 | NC1300 | 国网冀北电力有限公司 | 国网冀北电力有限公司唐山供电公司 |  | 无电压等级 | 10kV柱上变压器台成套设备,ZA-1-ZX,400kVA,12m | 10kV柱上变压器台成套设备-设计方案:ZA-1-ZX,变压器容量:400kVA,电杆类型:12m | 套 | 5 | 2023-07-31 | 2023-12-31 | 河北省承德市丰宁县 | 买方指定仓库地面交货 |  | G00M-500134505-00018 | 044004316900010 | 400217616300010 | 500134505 |  | 500134505-0134
0123AA-1035001-9999 | 包13 | NC1300 | 国网冀北电力有限公司 | 国网冀北电力有限公司廊坊供电公司 |  | 无电压等级 | 10kV柱上变压器台成套设备,ZA-1-ZX,200kVA,12m | 10kV柱上变压器台成套设备-设计方案:ZA-1-ZX,变压器容量:200kVA,电杆类型:12m | 套 | 1 | 2023-07-31 | 2023-12-31 | 河北省承德市丰宁县 | 买方指定仓库地面交货 |  | G00M-500134515-00015 | 044004452500010 | 400217736800010 | 500134515 |  | 500134515-0112
0123AA-1035001-9999 | 包13 | NC1300 | 国网冀北电力有限公司 | 国网冀北电力有限公司廊坊供电公司 |  | 无电压等级 | 10kV柱上变压器台成套设备,ZA-1-ZX,100kVA,15m | 10kV柱上变压器台成套设备-设计方案:ZA-1-ZX,变压器容量:100kVA,电杆类型:15m | 套 | 1 | 2023-07-31 | 2023-12-31 | 河北省承德市丰宁县 | 买方指定仓库地面交货 |  | G00M-500134520-00010 | 044004452800010 | 400217737100010 | 500134520 |  | 500134520-0048
0123AA-1035001-9999 | 包13 | NC1300 | 国网冀北电力有限公司 | 国网冀北电力有限公司廊坊供电公司 |  | 无电压等级 | 10kV柱上变压器台成套设备,ZA-1-ZX,200kVA,12m | 10kV柱上变压器台成套设备-设计方案:ZA-1-ZX,变压器容量:200kVA,电杆类型:12m | 套 | 1 | 2023-07-31 | 2023-12-31 | 河北省承德市丰宁县 | 买方指定仓库地面交货 |  | G00M-500134515-00014 | 044004452400010 | 400217736700010 | 500134515 |  | 500134515-0110
0123AA-1035001-9999 | 包13 | NC1300 | 国网冀北电力有限公司 | 国网冀北电力有限公司张家口供电公司 |  | 无电压等级 | 10kV柱上变压器台成套设备,ZA-1-ZX,100kVA,15m | 10kV柱上变压器台成套设备-设计方案:ZA-1-ZX,变压器容量:100kVA,电杆类型:15m | 套 | 1 | 2023-07-31 | 2023-12-31 | 河北省承德市丰宁县 | 买方指定仓库地面交货 |  | G00M-500134520-00009 | 044004385700010 | 400217680700010 | 500134520 |  | 500134520-0047
0123AA-1035001-9999 | 包13 | NC1300 | 国网冀北电力有限公司 | 国网冀北电力有限公司廊坊供电公司 |  | 无电压等级 | 10kV柱上变压器台成套设备,ZA-1-CX,100kVA,15m | 10kV柱上变压器台成套设备-设计方案:ZA-1-CX,变压器容量:100kVA,电杆类型:15m | 套 | 1 | 2023-07-31 | 2023-12-31 | 河北省承德市丰宁县 | 买方指定仓库地面交货 |  | G00M-500134493-00009 | 044004447000010 | 400217731300010 | 500134493 |  | 500134493-0044
0123AA-1035001-9999 | 包13 | NC1300 | 国网冀北电力有限公司 | 国网冀北电力有限公司秦皇岛供电公司 |  | 无电压等级 | 10kV柱上变压器台成套设备,ZA-1-CX,400kVA,12m | 10kV柱上变压器台成套设备-设计方案:ZA-1-CX,变压器容量:400kVA,电杆类型:12m | 套 | 1 | 2023-07-31 | 2023-12-31 | 河北省承德市丰宁县 | 买方指定仓库地面交货 |  | G00M-500134500-00015 | 044004358200010 | 400217653700010 | 500134500 |  | 500134500-0101
0123AA-1035001-9999 | 包13 | NC1300 | 国网冀北电力有限公司 | 国网冀北电力有限公司廊坊供电公司 |  | 无电压等级 | 10kV柱上变压器台成套设备,ZA-1-CX,400kVA,12m | 10kV柱上变压器台成套设备-设计方案:ZA-1-CX,变压器容量:400kVA,电杆类型:12m | 套 | 1 | 2023-07-31 | 2023-12-31 | 河北省承德市丰宁县 | 买方指定仓库地面交货 |  | G00M-500134500-00014 | 044004448800010 | 400217733100010 | 500134500 |  | 500134500-0100
0123AA-1035001-9999 | 包13 | NC1300 | 国网冀北电力有限公司 | 国网冀北电力有限公司廊坊供电公司 |  | 无电压等级 | 10kV柱上变压器台成套设备,ZA-1-ZX,400kVA,12m | 10kV柱上变压器台成套设备-设计方案:ZA-1-ZX,变压器容量:400kVA,电杆类型:12m | 套 | 1 | 2023-07-31 | 2023-12-31 | 河北省承德市丰宁县 | 买方指定仓库地面交货 |  | G00M-500134505-00017 | 044004408100010 | 400217702700010 | 500134505 |  | 500134505-0133
0123AA-1035001-9999 | 包13 | NC1300 | 国网冀北电力有限公司 | 国网冀北电力有限公司廊坊供电公司 |  | 无电压等级 | 10kV柱上变压器台成套设备,ZA-1-CX,200kVA,12m | 10kV柱上变压器台成套设备-设计方案:ZA-1-CX,变压器容量:200kVA,电杆类型:12m | 套 | 1 | 2023-07-31 | 2023-12-31 | 河北省承德市丰宁县 | 买方指定仓库地面交货 |  | G00M-500134509-00014 | 044004451100010 | 400217735400010 | 500134509 |  | 500134509-0100
0123AA-1035001-9999 | 包13 | NC1300 | 国网冀北电力有限公司 | 国网冀北电力有限公司廊坊供电公司 |  | 无电压等级 | 10kV柱上变压器台成套设备,ZA-1-ZX,100kVA,12m | 10kV柱上变压器台成套设备-设计方案:ZA-1-ZX,变压器容量:100kVA,电杆类型:12m | 套 | 1 | 2023-07-31 | 2023-12-31 | 河北省承德市丰宁县 | 买方指定仓库地面交货 |  | G00M-500134511-00009 | 044004451200010 | 400217735500010 | 500134511 |  | 500134511-0055
0123AA-1035001-9999 | 包13 | NC1300 | 国网冀北电力有限公司 | 国网冀北电力有限公司廊坊供电公司 |  | 无电压等级 | 10kV柱上变压器台成套设备,ZA-1-ZX,200kVA,12m | 10kV柱上变压器台成套设备-设计方案:ZA-1-ZX,变压器容量:200kVA,电杆类型:12m | 套 | 1 | 2023-07-31 | 2023-12-31 | 河北省承德市丰宁县 | 买方指定仓库地面交货 |  | G00M-500134515-00012 | 044004452200010 | 400217736500010 | 500134515 |  | 500134515-0108
0123AA-1035001-9999 | 包13 | NC1300 | 国网冀北电力有限公司 | 国网冀北电力有限公司廊坊供电公司 |  | 无电压等级 | 10kV柱上变压器台成套设备,ZA-1-ZX,200kVA,12m | 10kV柱上变压器台成套设备-设计方案:ZA-1-ZX,变压器容量:200kVA,电杆类型:12m | 套 | 1 | 2023-07-31 | 2023-12-31 | 河北省承德市丰宁县 | 买方指定仓库地面交货 |  | G00M-500134515-00013 | 044004452300010 | 400217736600010 | 500134515 |  | 500134515-0109
0123AA-1035001-9999 | 包13 | NC1300 | 国网冀北电力有限公司 | 国网冀北电力有限公司廊坊供电公司 |  | 无电压等级 | 10kV柱上变压器台成套设备,ZA-1-CX,100kVA,12m | 10kV柱上变压器台成套设备-设计方案:ZA-1-CX,变压器容量:100kVA,电杆类型:12m | 套 | 1 | 2023-07-31 | 2023-12-31 | 河北省承德市丰宁县 | 买方指定仓库地面交货 |  | G00M-500134519-00009 | 044004452700010 | 400217737000010 | 500134519 |  | 500134519-0066
0123AA-1035001-9999 | 包13 | NC1300 | 国网冀北电力有限公司 | 国网冀北电力有限公司廊坊供电公司 |  | 无电压等级 | 10kV柱上变压器台成套设备,ZA-1-CX,100kVA,15m | 10kV柱上变压器台成套设备-设计方案:ZA-1-CX,变压器容量:100kVA,电杆类型:15m | 套 | 1 | 2023-07-31 | 2023-12-31 | 河北省承德市丰宁县 | 买方指定仓库地面交货 |  | G00M-500134493-00008 | 044004446900010 | 400217731200010 | 500134493 |  | 500134493-0042
0123AA-1035001-9999 | 包13 | NC1300 | 国网冀北电力有限公司 | 国网冀北电力有限公司廊坊供电公司 |  | 无电压等级 | 10kV柱上变压器台成套设备,ZA-1-CX,100kVA,15m | 10kV柱上变压器台成套设备-设计方案:ZA-1-CX,变压器容量:100kVA,电杆类型:15m | 套 | 1 | 2023-07-31 | 2023-12-31 | 河北省承德市丰宁县 | 买方指定仓库地面交货 |  | G00M-500134493-00007 | 044004446800010 | 400217731100010 | 500134493 |  | 500134493-0041
0123AA-1035001-9999 | 包13 | NC1300 | 国网冀北电力有限公司 | 国网冀北电力有限公司廊坊供电公司 |  | 无电压等级 | 10kV柱上变压器台成套设备,ZA-1-CX,400kVA,12m | 10kV柱上变压器台成套设备-设计方案:ZA-1-CX,变压器容量:400kVA,电杆类型:12m | 套 | 1 | 2023-07-31 | 2023-12-31 | 河北省承德市丰宁县 | 买方指定仓库地面交货 |  | G00M-500134500-00013 | 044004448700010 | 400217733000010 | 500134500 |  | 500134500-0099
0123AA-1035001-9999 | 包13 | NC1300 | 国网冀北电力有限公司 | 国网冀北电力有限公司廊坊供电公司 |  | 无电压等级 | 10kV柱上变压器台成套设备,ZA-1-ZX,400kVA,12m | 10kV柱上变压器台成套设备-设计方案:ZA-1-ZX,变压器容量:400kVA,电杆类型:12m | 套 | 1 | 2023-07-31 | 2023-12-31 | 河北省承德市丰宁县 | 买方指定仓库地面交货 |  | G00M-500134505-00016 | 044004450500010 | 400217734800010 | 500134505 |  | 500134505-0130
0123AA-1035001-9999 | 包13 | NC1300 | 国网冀北电力有限公司 | 国网冀北电力有限公司承德供电公司 |  | 无电压等级 | 10kV柱上变压器台成套设备,ZA-1-CX,200kVA,12m | 10kV柱上变压器台成套设备-设计方案:ZA-1-CX,变压器容量:200kVA,电杆类型:12m | 套 | 3 | 2023-07-31 | 2023-12-31 | 河北省承德市丰宁县 | 买方指定仓库地面交货 |  | G00M-500134509-00013 | 044004427300010 | 400217720000010 | 500134509 |  | 500134509-0099
0123AA-1035001-9999 | 包13 | NC1300 | 国网冀北电力有限公司 | 国网冀北电力有限公司秦皇岛供电公司 |  | 无电压等级 | 10kV柱上变压器台成套设备,ZA-1-CX,200kVA,12m | 10kV柱上变压器台成套设备-设计方案:ZA-1-CX,变压器容量:200kVA,电杆类型:12m | 套 | 1 | 2023-07-31 | 2023-12-31 | 河北省承德市丰宁县 | 买方指定仓库地面交货 |  | G00M-500134509-00013 | 044004358900010 | 400217654400010 | 500134509 |  | 500134509-0099
0123AA-1035001-9999 | 包13 | NC1300 | 国网冀北电力有限公司 | 国网冀北电力有限公司廊坊供电公司 |  | 无电压等级 | 10kV柱上变压器台成套设备,ZA-1-ZX,200kVA,12m | 10kV柱上变压器台成套设备-设计方案:ZA-1-ZX,变压器容量:200kVA,电杆类型:12m | 套 | 1 | 2023-07-31 | 2023-12-31 | 河北省承德市丰宁县 | 买方指定仓库地面交货 |  | G00M-500134515-00011 | 044004452100010 | 400217736400010 | 500134515 |  | 500134515-0107
0123AA-1035001-9999 | 包13 | NC1300 | 国网冀北电力有限公司 | 国网冀北电力有限公司廊坊供电公司 |  | 无电压等级 | 10kV柱上变压器台成套设备,ZA-1-CX,100kVA,12m | 10kV柱上变压器台成套设备-设计方案:ZA-1-CX,变压器容量:100kVA,电杆类型:12m | 套 | 1 | 2023-07-31 | 2023-12-31 | 河北省承德市丰宁县 | 买方指定仓库地面交货 |  | G00M-500134519-00007 | 044004452600010 | 400217736900010 | 500134519 |  | 500134519-0063
0123AA-1035001-9999 | 包13 | NC1300 | 国网冀北电力有限公司 | 国网冀北电力有限公司承德供电公司 |  | 无电压等级 | 10kV柱上变压器台成套设备,ZA-1-CX,100kVA,12m | 10kV柱上变压器台成套设备-设计方案:ZA-1-CX,变压器容量:100kVA,电杆类型:12m | 套 | 1 | 2023-07-31 | 2023-12-31 | 河北省承德市丰宁县 | 买方指定仓库地面交货 |  | G00M-500134519-00008 | 044004427900010 | 400217720500010 | 500134519 |  | 500134519-0064
0123AA-1035001-9999 | 包13 | NC1300 | 国网冀北电力有限公司 | 国网冀北电力有限公司廊坊供电公司 |  | 无电压等级 | 10kV柱上变压器台成套设备,ZA-1-ZX,200kVA,12m | 10kV柱上变压器台成套设备-设计方案:ZA-1-ZX,变压器容量:200kVA,电杆类型:12m | 套 | 1 | 2023-07-31 | 2023-12-31 | 河北省承德市丰宁县 | 买方指定仓库地面交货 |  | G00M-500134515-00010 | 044004452000010 | 400217736300010 | 500134515 |  | 500134515-0106
0123AA-1035001-9999 | 包13 | NC1300 | 国网冀北电力有限公司 | 国网冀北电力有限公司承德供电公司 |  | 无电压等级 | 10kV柱上变压器台成套设备,ZA-1-ZX,200kVA,12m | 10kV柱上变压器台成套设备-设计方案:ZA-1-ZX,变压器容量:200kVA,电杆类型:12m | 套 | 13 | 2023-07-31 | 2023-12-31 | 河北省承德市丰宁县 | 买方指定仓库地面交货 |  | G00M-500134515-00016 | 044004427800010 | 400217720400010 | 500134515 |  | 500134515-0113
0123AA-1035001-9999 | 包13 | NC1300 | 国网冀北电力有限公司 | 国网冀北电力有限公司廊坊供电公司 |  | 无电压等级 | 10kV柱上变压器台成套设备,ZA-1-CX,400kVA,12m | 10kV柱上变压器台成套设备-设计方案:ZA-1-CX,变压器容量:400kVA,电杆类型:12m | 套 | 1 | 2023-07-31 | 2023-12-31 | 河北省承德市丰宁县 | 买方指定仓库地面交货 |  | G00M-500134500-00012 | 044004448600010 | 400217732900010 | 500134500 |  | 500134500-0098
0123AA-1035001-9999 | 包13 | NC1300 | 国网冀北电力有限公司 | 国网冀北电力有限公司唐山供电公司 |  | 无电压等级 | 10kV柱上变压器台成套设备,ZA-1-ZX,400kVA,12m | 10kV柱上变压器台成套设备-设计方案:ZA-1-ZX,变压器容量:400kVA,电杆类型:12m | 套 | 3 | 2023-07-31 | 2023-12-31 | 河北省承德市丰宁县 | 买方指定仓库地面交货 |  | G00M-500134505-00015 | 044004316600010 | 400217616000010 | 500134505 |  | 500134505-0129
0123AA-1035001-9999 | 包13 | NC1300 | 国网冀北电力有限公司 | 国网冀北电力有限公司廊坊供电公司 |  | 无电压等级 | 10kV柱上变压器台成套设备,ZA-1-ZX,400kVA,15m | 10kV柱上变压器台成套设备-设计方案:ZA-1-ZX,变压器容量:400kVA,电杆类型:15m | 套 | 1 | 2023-07-31 | 2023-12-31 | 河北省承德市丰宁县 | 买方指定仓库地面交货 |  | G00M-500134497-00020 | 044004448400010 | 400217732700010 | 500134497 |  | 500134497-0141
0123AA-1035001-9999 | 包13 | NC1300 | 国网冀北电力有限公司 | 国网冀北电力有限公司廊坊供电公司 |  | 无电压等级 | 10kV柱上变压器台成套设备,ZA-1-CX,400kVA,12m | 10kV柱上变压器台成套设备-设计方案:ZA-1-CX,变压器容量:400kVA,电杆类型:12m | 套 | 1 | 2023-07-31 | 2023-12-31 | 河北省承德市丰宁县 | 买方指定仓库地面交货 |  | G00M-500134500-00011 | 044004448500010 | 400217732800010 | 500134500 |  | 500134500-0097
0123AA-1035001-9999 | 包13 | NC1300 | 国网冀北电力有限公司 | 国网冀北电力有限公司廊坊供电公司 |  | 无电压等级 | 10kV柱上变压器台成套设备,ZA-1-ZX,400kVA,12m | 10kV柱上变压器台成套设备-设计方案:ZA-1-ZX,变压器容量:400kVA,电杆类型:12m | 套 | 1 | 2023-07-31 | 2023-12-31 | 河北省承德市丰宁县 | 买方指定仓库地面交货 |  | G00M-500134505-00014 | 044004450400010 | 400217734700010 | 500134505 |  | 500134505-0128
0123AA-1035001-9999 | 包13 | NC1300 | 国网冀北电力有限公司 | 国网冀北电力有限公司张家口供电公司 |  | 无电压等级 | 10kV柱上变压器台成套设备,ZA-1-CX,200kVA,12m | 10kV柱上变压器台成套设备-设计方案:ZA-1-CX,变压器容量:200kVA,电杆类型:12m | 套 | 1 | 2023-07-31 | 2023-12-31 | 河北省承德市丰宁县 | 买方指定仓库地面交货 |  | G00M-500134509-00012 | 044004385100010 | 400217680100010 | 500134509 |  | 500134509-0097
0123AA-1035001-9999 | 包13 | NC1300 | 国网冀北电力有限公司 | 国网冀北电力有限公司廊坊供电公司 |  | 无电压等级 | 10kV柱上变压器台成套设备,ZA-1-ZX,400kVA,12m | 10kV柱上变压器台成套设备-设计方案:ZA-1-ZX,变压器容量:400kVA,电杆类型:12m | 套 | 1 | 2023-07-31 | 2023-12-31 | 河北省承德市丰宁县 | 买方指定仓库地面交货 |  | G00M-500134505-00013 | 044004450300010 | 400217734600010 | 500134505 |  | 500134505-0127
0123AA-1035001-9999 | 包13 | NC1300 | 国网冀北电力有限公司 | 国网冀北电力有限公司廊坊供电公司 |  | 无电压等级 | 10kV柱上变压器台成套设备,ZA-1-CX,200kVA,12m | 10kV柱上变压器台成套设备-设计方案:ZA-1-CX,变压器容量:200kVA,电杆类型:12m | 套 | 1 | 2023-07-31 | 2023-12-31 | 河北省承德市丰宁县 | 买方指定仓库地面交货 |  | G00M-500134509-00011 | 044004408300010 | 400217702900010 | 500134509 |  | 500134509-0096
0123AA-1035001-9999 | 包13 | NC1300 | 国网冀北电力有限公司 | 国网冀北电力有限公司廊坊供电公司 |  | 无电压等级 | 10kV柱上变压器台成套设备,ZA-1-ZX,200kVA,15m | 10kV柱上变压器台成套设备-设计方案:ZA-1-ZX,变压器容量:200kVA,电杆类型:15m | 套 | 1 | 2023-07-31 | 2023-12-31 | 河北省承德市丰宁县 | 买方指定仓库地面交货 |  | G00M-500134512-00016 | 044004451900010 | 400217736200010 | 500134512 |  | 500134512-0107
0123AA-1035001-9999 | 包13 | NC1300 | 国网冀北电力有限公司 | 国网冀北电力有限公司廊坊供电公司 |  | 无电压等级 | 10kV柱上变压器台成套设备,ZA-1-ZX,200kVA,12m | 10kV柱上变压器台成套设备-设计方案:ZA-1-ZX,变压器容量:200kVA,电杆类型:12m | 套 | 1 | 2023-07-31 | 2023-12-31 | 河北省承德市丰宁县 | 买方指定仓库地面交货 |  | G00M-500134515-00016 | 044004408400010 | 400217703000010 | 500134515 |  | 500134515-0113
0123AA-1035001-9999 | 包13 | NC1300 | 国网冀北电力有限公司 | 国网冀北电力有限公司廊坊供电公司 |  | 无电压等级 | 10kV柱上变压器台成套设备,ZA-1-ZX,200kVA,15m | 10kV柱上变压器台成套设备-设计方案:ZA-1-ZX,变压器容量:200kVA,电杆类型:15m | 套 | 1 | 2023-07-31 | 2023-12-31 | 河北省承德市丰宁县 | 买方指定仓库地面交货 |  | G00M-500134512-00015 | 044004451800010 | 400217736100010 | 500134512 |  | 500134512-0106
0123AA-1035001-9999 | 包13 | NC1300 | 国网冀北电力有限公司 | 国网冀北电力有限公司张家口供电公司 |  | 无电压等级 | 10kV柱上变压器台成套设备,ZA-1-ZX,200kVA,12m | 10kV柱上变压器台成套设备-设计方案:ZA-1-ZX,变压器容量:200kVA,电杆类型:12m | 套 | 5 | 2023-07-31 | 2023-12-31 | 河北省承德市丰宁县 | 买方指定仓库地面交货 |  | G00M-500134515-00016 | 044004385500010 | 400217680500010 | 500134515 |  | 500134515-0113
0123AA-1035001-9999 | 包13 | NC1300 | 国网冀北电力有限公司 | 国网冀北电力有限公司廊坊供电公司 |  | 无电压等级 | 10kV柱上变压器台成套设备,ZA-1-ZX,400kVA,15m | 10kV柱上变压器台成套设备-设计方案:ZA-1-ZX,变压器容量:400kVA,电杆类型:15m | 套 | 1 | 2023-07-31 | 2023-12-31 | 河北省承德市丰宁县 | 买方指定仓库地面交货 |  | G00M-500134497-00018 | 044004448300010 | 400217732600010 | 500134497 |  | 500134497-0134
0123AA-1035001-9999 | 包13 | NC1300 | 国网冀北电力有限公司 | 国网冀北电力有限公司廊坊供电公司 |  | 无电压等级 | 10kV柱上变压器台成套设备,ZA-1-ZX,400kVA,12m | 10kV柱上变压器台成套设备-设计方案:ZA-1-ZX,变压器容量:400kVA,电杆类型:12m | 套 | 1 | 2023-07-31 | 2023-12-31 | 河北省承德市丰宁县 | 买方指定仓库地面交货 |  | G00M-500134505-00012 | 044004450200010 | 400217734500010 | 500134505 |  | 500134505-0126
0123AA-1035001-9999 | 包13 | NC1300 | 国网冀北电力有限公司 | 国网冀北电力有限公司廊坊供电公司 |  | 无电压等级 | 10kV柱上变压器台成套设备,ZA-1-ZX,400kVA,15m | 10kV柱上变压器台成套设备-设计方案:ZA-1-ZX,变压器容量:400kVA,电杆类型:15m | 套 | 1 | 2023-07-31 | 2023-12-31 | 河北省承德市丰宁县 | 买方指定仓库地面交货 |  | G00M-500134497-00017 | 044004448200010 | 400217732500010 | 500134497 |  | 500134497-0133
0123AA-1035001-9999 | 包13 | NC1300 | 国网冀北电力有限公司 | 国网冀北电力有限公司廊坊供电公司 |  | 无电压等级 | 10kV柱上变压器台成套设备,ZA-1-ZX,400kVA,12m | 10kV柱上变压器台成套设备-设计方案:ZA-1-ZX,变压器容量:400kVA,电杆类型:12m | 套 | 1 | 2023-07-31 | 2023-12-31 | 河北省承德市丰宁县 | 买方指定仓库地面交货 |  | G00M-500134505-00011 | 044004450100010 | 400217734400010 | 500134505 |  | 500134505-0125
0123AA-1035001-9999 | 包13 | NC1300 | 国网冀北电力有限公司 | 国网冀北电力有限公司秦皇岛供电公司 |  | 无电压等级 | 10kV柱上变压器台成套设备,ZA-1-CX,200kVA,12m | 10kV柱上变压器台成套设备-设计方案:ZA-1-CX,变压器容量:200kVA,电杆类型:12m | 套 | 4 | 2023-07-31 | 2023-12-31 | 河北省承德市丰宁县 | 买方指定仓库地面交货 |  | G00M-500134509-00011 | 044004358700010 | 400217654200010 | 500134509 |  | 500134509-0096
0123AA-1035001-9999 | 包13 | NC1300 | 国网冀北电力有限公司 | 国网冀北电力有限公司张家口供电公司 |  | 无电压等级 | 10kV柱上变压器台成套设备,ZA-1-CX,200kVA,12m | 10kV柱上变压器台成套设备-设计方案:ZA-1-CX,变压器容量:200kVA,电杆类型:12m | 套 | 1 | 2023-07-31 | 2023-12-31 | 河北省承德市丰宁县 | 买方指定仓库地面交货 |  | G00M-500134509-00011 | 044004385000010 | 400217680000010 | 500134509 |  | 500134509-0096
0123AA-1035001-9999 | 包13 | NC1300 | 国网冀北电力有限公司 | 国网冀北电力有限公司廊坊供电公司 |  | 无电压等级 | 10kV柱上变压器台成套设备,ZA-1-ZX,200kVA,15m | 10kV柱上变压器台成套设备-设计方案:ZA-1-ZX,变压器容量:200kVA,电杆类型:15m | 套 | 1 | 2023-07-31 | 2023-12-31 | 河北省承德市丰宁县 | 买方指定仓库地面交货 |  | G00M-500134512-00014 | 044004451700010 | 400217736000010 | 500134512 |  | 500134512-0104
0123AA-1035001-9999 | 包13 | NC1300 | 国网冀北电力有限公司 | 国网冀北电力有限公司廊坊供电公司 |  | 无电压等级 | 10kV柱上变压器台成套设备,ZA-1-ZX,400kVA,15m | 10kV柱上变压器台成套设备-设计方案:ZA-1-ZX,变压器容量:400kVA,电杆类型:15m | 套 | 1 | 2023-07-31 | 2023-12-31 | 河北省承德市丰宁县 | 买方指定仓库地面交货 |  | G00M-500134497-00016 | 044004448100010 | 400217732400010 | 500134497 |  | 500134497-0129
0123AA-1035001-9999 | 包13 | NC1300 | 国网冀北电力有限公司 | 国网冀北电力有限公司廊坊供电公司 |  | 无电压等级 | 10kV柱上变压器台成套设备,ZA-1-CX,400kVA,15m | 10kV柱上变压器台成套设备-设计方案:ZA-1-CX,变压器容量:400kVA,电杆类型:15m | 套 | 1 | 2023-07-31 | 2023-12-31 | 河北省承德市丰宁县 | 买方指定仓库地面交货 |  | G00M-500134504-00020 | 044004450000010 | 400217734300010 | 500134504 |  | 500134504-0112
0123AA-1035001-9999 | 包13 | NC1300 | 国网冀北电力有限公司 | 国网冀北电力有限公司廊坊供电公司 |  | 无电压等级 | 10kV柱上变压器台成套设备,ZA-1-CX,200kVA,12m | 10kV柱上变压器台成套设备-设计方案:ZA-1-CX,变压器容量:200kVA,电杆类型:12m | 套 | 1 | 2023-07-31 | 2023-12-31 | 河北省承德市丰宁县 | 买方指定仓库地面交货 |  | G00M-500134509-00010 | 044004450900010 | 400217735200010 | 500134509 |  | 500134509-0095
0123AA-1035001-9999 | 包13 | NC1300 | 国网冀北电力有限公司 | 国网冀北电力有限公司廊坊供电公司 |  | 无电压等级 | 10kV柱上变压器台成套设备,ZA-1-CX,400kVA,15m | 10kV柱上变压器台成套设备-设计方案:ZA-1-CX,变压器容量:400kVA,电杆类型:15m | 套 | 1 | 2023-07-31 | 2023-12-31 | 河北省承德市丰宁县 | 买方指定仓库地面交货 |  | G00M-500134504-00019 | 044004449900010 | 400217734200010 | 500134504 |  | 500134504-0111
0123AA-1035001-9999 | 包13 | NC1300 | 国网冀北电力有限公司 | 国网冀北电力有限公司廊坊供电公司 |  | 无电压等级 | 10kV柱上变压器台成套设备,ZA-1-CX,200kVA,12m | 10kV柱上变压器台成套设备-设计方案:ZA-1-CX,变压器容量:200kVA,电杆类型:12m | 套 | 1 | 2023-07-31 | 2023-12-31 | 河北省承德市丰宁县 | 买方指定仓库地面交货 |  | G00M-500134509-00009 | 044004450800010 | 400217735100010 | 500134509 |  | 500134509-0094
0123AA-1035001-9999 | 包13 | NC1300 | 国网冀北电力有限公司 | 国网冀北电力有限公司廊坊供电公司 |  | 无电压等级 | 10kV柱上变压器台成套设备,ZA-1-ZX,200kVA,15m | 10kV柱上变压器台成套设备-设计方案:ZA-1-ZX,变压器容量:200kVA,电杆类型:15m | 套 | 1 | 2023-07-31 | 2023-12-31 | 河北省承德市丰宁县 | 买方指定仓库地面交货 |  | G00M-500134512-00012 | 044004451600010 | 400217735900010 | 500134512 |  | 500134512-0102
0123AA-1035001-9999 | 包13 | NC1300 | 国网冀北电力有限公司 | 国网冀北电力有限公司廊坊供电公司 |  | 无电压等级 | 10kV柱上变压器台成套设备,ZA-1-ZX,400kVA,15m | 10kV柱上变压器台成套设备-设计方案:ZA-1-ZX,变压器容量:400kVA,电杆类型:15m | 套 | 1 | 2023-07-31 | 2023-12-31 | 河北省承德市丰宁县 | 买方指定仓库地面交货 |  | G00M-500134497-00015 | 044004448000010 | 400217732300010 | 500134497 |  | 500134497-0128
0123AA-1035001-9999 | 包13 | NC1300 | 国网冀北电力有限公司 | 国网冀北电力有限公司廊坊供电公司 |  | 无电压等级 | 10kV柱上变压器台成套设备,ZA-1-CX,400kVA,15m | 10kV柱上变压器台成套设备-设计方案:ZA-1-CX,变压器容量:400kVA,电杆类型:15m | 套 | 1 | 2023-07-31 | 2023-12-31 | 河北省承德市丰宁县 | 买方指定仓库地面交货 |  | G00M-500134504-00018 | 044004449800010 | 400217734100010 | 500134504 |  | 500134504-0110
0123AA-1035001-9999 | 包13 | NC1300 | 国网冀北电力有限公司 | 国网冀北电力有限公司廊坊供电公司 |  | 无电压等级 | 10kV柱上变压器台成套设备,ZA-1-ZX,400kVA,12m | 10kV柱上变压器台成套设备-设计方案:ZA-1-ZX,变压器容量:400kVA,电杆类型:12m | 套 | 1 | 2023-07-31 | 2023-12-31 | 河北省承德市丰宁县 | 买方指定仓库地面交货 |  | G00M-500134505-00020 | 044004450700010 | 400217735000010 | 500134505 |  | 500134505-0144
0123AA-1035001-9999 | 包14 | NC1400 | 国网冀北电力有限公司 | 国网冀北电力有限公司廊坊供电公司 |  | 无电压等级 | 10kV柱上变压器台成套设备,ZA-1-ZX,400kVA,15m | 10kV柱上变压器台成套设备-设计方案:ZA-1-ZX,变压器容量:400kVA,电杆类型:15m | 套 | 1 | 2023-07-31 | 2023-12-31 | 河北省承德市丰宁县 | 买方指定仓库地面交货 |  | G00M-500134497-00014 | 044004447900010 | 400217732200010 | 500134497 |  | 500134497-0127
0123AA-1035001-9999 | 包14 | NC1400 | 国网冀北电力有限公司 | 国网冀北电力有限公司廊坊供电公司 |  | 无电压等级 | 10kV柱上变压器台成套设备,ZA-1-ZX,400kVA,15m | 10kV柱上变压器台成套设备-设计方案:ZA-1-ZX,变压器容量:400kVA,电杆类型:15m | 套 | 1 | 2023-07-31 | 2023-12-31 | 河北省承德市丰宁县 | 买方指定仓库地面交货 |  | G00M-500134497-00012 | 044004447800010 | 400217732100010 | 500134497 |  | 500134497-0125
0123AA-1035001-9999 | 包14 | NC1400 | 国网冀北电力有限公司 | 国网冀北电力有限公司廊坊供电公司 |  | 无电压等级 | 10kV柱上变压器台成套设备,ZA-1-CX,400kVA,15m | 10kV柱上变压器台成套设备-设计方案:ZA-1-CX,变压器容量:400kVA,电杆类型:15m | 套 | 1 | 2023-07-31 | 2023-12-31 | 河北省承德市丰宁县 | 买方指定仓库地面交货 |  | G00M-500134504-00013 | 044004449600010 | 400217733900010 | 500134504 |  | 500134504-0100
0123AA-1035001-9999 | 包14 | NC1400 | 国网冀北电力有限公司 | 国网冀北电力有限公司廊坊供电公司 |  | 无电压等级 | 10kV柱上变压器台成套设备,ZA-1-ZX,200kVA,15m | 10kV柱上变压器台成套设备-设计方案:ZA-1-ZX,变压器容量:200kVA,电杆类型:15m | 套 | 1 | 2023-07-31 | 2023-12-31 | 河北省承德市丰宁县 | 买方指定仓库地面交货 |  | G00M-500134512-00010 | 044004451400010 | 400217735700010 | 500134512 |  | 500134512-0100
0123AA-1035001-9999 | 包14 | NC1400 | 国网冀北电力有限公司 | 国网冀北电力有限公司唐山供电公司 |  | 无电压等级 | 10kV柱上变压器台成套设备,ZA-1-ZX,400kVA,15m | 10kV柱上变压器台成套设备-设计方案:ZA-1-ZX,变压器容量:400kVA,电杆类型:15m | 套 | 1 | 2023-07-31 | 2023-12-31 | 河北省承德市丰宁县 | 买方指定仓库地面交货 |  | G00M-500134497-00013 | 044004316100010 | 400217615500010 | 500134497 |  | 500134497-0126
0123AA-1035001-9999 | 包14 | NC1400 | 国网冀北电力有限公司 | 国网冀北电力有限公司廊坊供电公司 |  | 无电压等级 | 10kV柱上变压器台成套设备,ZA-1-CX,400kVA,15m | 10kV柱上变压器台成套设备-设计方案:ZA-1-CX,变压器容量:400kVA,电杆类型:15m | 套 | 1 | 2023-07-31 | 2023-12-31 | 河北省承德市丰宁县 | 买方指定仓库地面交货 |  | G00M-500134504-00014 | 044004449700010 | 400217734000010 | 500134504 |  | 500134504-0101
0123AA-1035001-9999 | 包14 | NC1400 | 国网冀北电力有限公司 | 国网冀北电力有限公司廊坊供电公司 |  | 无电压等级 | 10kV柱上变压器台成套设备,ZA-1-CX,200kVA,15m | 10kV柱上变压器台成套设备-设计方案:ZA-1-CX,变压器容量:200kVA,电杆类型:15m | 套 | 1 | 2023-07-31 | 2023-12-31 | 河北省承德市丰宁县 | 买方指定仓库地面交货 |  | G00M-500134495-00015 | 044004447600010 | 400217731900010 | 500134495 |  | 500134495-0085
0123AA-1035001-9999 | 包14 | NC1400 | 国网冀北电力有限公司 | 国网冀北电力有限公司廊坊供电公司 |  | 无电压等级 | 10kV柱上变压器台成套设备,ZA-1-CX,400kVA,15m | 10kV柱上变压器台成套设备-设计方案:ZA-1-CX,变压器容量:400kVA,电杆类型:15m | 套 | 1 | 2023-07-31 | 2023-12-31 | 河北省承德市丰宁县 | 买方指定仓库地面交货 |  | G00M-500134504-00012 | 044004449500010 | 400217733800010 | 500134504 |  | 500134504-0099
0123AA-1035001-9999 | 包14 | NC1400 | 国网冀北电力有限公司 | 国网冀北电力有限公司唐山供电公司 |  | 无电压等级 | 10kV柱上变压器台成套设备,ZA-1-ZX,100kVA,12m | 10kV柱上变压器台成套设备-设计方案:ZA-1-ZX,变压器容量:100kVA,电杆类型:12m | 套 | 14 | 2023-07-31 | 2023-12-31 | 河北省承德市丰宁县 | 买方指定仓库地面交货 |  | G00M-500134511-00014 | 044004337600010 | 400217636500010 | 500134511 |  | 500134511-0066
0123AA-1035001-9999 | 包14 | NC1400 | 国网冀北电力有限公司 | 国网冀北电力有限公司廊坊供电公司 |  | 无电压等级 | 10kV柱上变压器台成套设备,ZA-1-ZX,400kVA,15m | 10kV柱上变压器台成套设备-设计方案:ZA-1-ZX,变压器容量:400kVA,电杆类型:15m | 套 | 1 | 2023-07-31 | 2023-12-31 | 河北省承德市丰宁县 | 买方指定仓库地面交货 |  | G00M-500134497-00011 | 044004447700010 | 400217732000010 | 500134497 |  | 500134497-0124
0123AA-1035001-9999 | 包14 | NC1400 | 国网冀北电力有限公司 | 国网冀北电力有限公司廊坊供电公司 |  | 无电压等级 | 10kV柱上变压器台成套设备,ZA-1-CX,200kVA,15m | 10kV柱上变压器台成套设备-设计方案:ZA-1-CX,变压器容量:200kVA,电杆类型:15m | 套 | 1 | 2023-07-31 | 2023-12-31 | 河北省承德市丰宁县 | 买方指定仓库地面交货 |  | G00M-500134495-00013 | 044004447500010 | 400217731800010 | 500134495 |  | 500134495-0080
0123AA-1035001-9999 | 包14 | NC1400 | 国网冀北电力有限公司 | 国网冀北电力有限公司廊坊供电公司 |  | 无电压等级 | 10kV柱上变压器台成套设备,ZA-1-CX,400kVA,15m | 10kV柱上变压器台成套设备-设计方案:ZA-1-CX,变压器容量:400kVA,电杆类型:15m | 套 | 1 | 2023-07-31 | 2023-12-31 | 河北省承德市丰宁县 | 买方指定仓库地面交货 |  | G00M-500134504-00010 | 044004449300010 | 400217733600010 | 500134504 |  | 500134504-0097
0123AA-1035001-9999 | 包14 | NC1400 | 国网冀北电力有限公司 | 国网冀北电力有限公司廊坊供电公司 |  | 无电压等级 | 10kV柱上变压器台成套设备,ZA-1-CX,400kVA,15m | 10kV柱上变压器台成套设备-设计方案:ZA-1-CX,变压器容量:400kVA,电杆类型:15m | 套 | 1 | 2023-07-31 | 2023-12-31 | 河北省承德市丰宁县 | 买方指定仓库地面交货 |  | G00M-500134504-00011 | 044004449400010 | 400217733700010 | 500134504 |  | 500134504-0098
0123AA-1035001-9999 | 包14 | NC1400 | 国网冀北电力有限公司 | 国网冀北电力有限公司张家口供电公司 |  | 无电压等级 | 10kV柱上变压器台成套设备,ZA-1-ZX,100kVA,12m | 10kV柱上变压器台成套设备-设计方案:ZA-1-ZX,变压器容量:100kVA,电杆类型:12m | 套 | 3 | 2023-07-31 | 2023-12-31 | 河北省承德市丰宁县 | 买方指定仓库地面交货 |  | G00M-500134511-00012 | 044004385400010 | 400217680400010 | 500134511 |  | 500134511-0058
0123AA-1035001-9999 | 包14 | NC1400 | 国网冀北电力有限公司 | 国网冀北电力有限公司廊坊供电公司 |  | 无电压等级 | 10kV柱上变压器台成套设备,ZA-1-ZX,100kVA,15m | 10kV柱上变压器台成套设备-设计方案:ZA-1-ZX,变压器容量:100kVA,电杆类型:15m | 套 | 1 | 2023-07-31 | 2023-12-31 | 河北省承德市丰宁县 | 买方指定仓库地面交货 |  | G00M-500134520-00013 | 044004453100010 | 400217737400010 | 500134520 |  | 500134520-0053
0123AA-1035001-9999 | 包14 | NC1400 | 国网冀北电力有限公司 | 国网冀北电力有限公司廊坊供电公司 |  | 无电压等级 | 10kV柱上变压器台成套设备,ZA-1-CX,200kVA,15m | 10kV柱上变压器台成套设备-设计方案:ZA-1-CX,变压器容量:200kVA,电杆类型:15m | 套 | 1 | 2023-07-31 | 2023-12-31 | 河北省承德市丰宁县 | 买方指定仓库地面交货 |  | G00M-500134495-00011 | 044004447300010 | 400217731600010 | 500134495 |  | 500134495-0077
0123AA-1035001-9999 | 包14 | NC1400 | 国网冀北电力有限公司 | 国网冀北电力有限公司廊坊供电公司 |  | 无电压等级 | 10kV柱上变压器台成套设备,ZA-1-CX,200kVA,15m | 10kV柱上变压器台成套设备-设计方案:ZA-1-CX,变压器容量:200kVA,电杆类型:15m | 套 | 1 | 2023-07-31 | 2023-12-31 | 河北省承德市丰宁县 | 买方指定仓库地面交货 |  | G00M-500134495-00012 | 044004447400010 | 400217731700010 | 500134495 |  | 500134495-0078
0123AA-1035001-9999 | 包14 | NC1400 | 国网冀北电力有限公司 | 国网冀北电力有限公司廊坊供电公司 |  | 无电压等级 | 10kV柱上变压器台成套设备,ZA-1-CX,400kVA,12m | 10kV柱上变压器台成套设备-设计方案:ZA-1-CX,变压器容量:400kVA,电杆类型:12m | 套 | 1 | 2023-07-31 | 2023-12-31 | 河北省承德市丰宁县 | 买方指定仓库地面交货 |  | G00M-500134500-00021 | 044004449200010 | 400217733500010 | 500134500 |  | 500134500-0111
0123AA-1035001-9999 | 包14 | NC1400 | 国网冀北电力有限公司 | 国网冀北电力有限公司唐山供电公司 |  | 无电压等级 | 10kV柱上变压器台成套设备,ZA-1-ZX,100kVA,12m | 10kV柱上变压器台成套设备-设计方案:ZA-1-ZX,变压器容量:100kVA,电杆类型:12m | 套 | 1 | 2023-07-31 | 2023-12-31 | 河北省承德市丰宁县 | 买方指定仓库地面交货 |  | G00M-500134511-00012 | 044004317200010 | 400217616600010 | 500134511 |  | 500134511-0058
0123AA-1035001-9999 | 包14 | NC1400 | 国网冀北电力有限公司 | 国网冀北电力有限公司廊坊供电公司 |  | 无电压等级 | 10kV柱上变压器台成套设备,ZA-1-CX,400kVA,12m | 10kV柱上变压器台成套设备-设计方案:ZA-1-CX,变压器容量:400kVA,电杆类型:12m | 套 | 1 | 2023-07-31 | 2023-12-31 | 河北省承德市丰宁县 | 买方指定仓库地面交货 |  | G00M-500134500-00020 | 044004449100010 | 400217733400010 | 500134500 |  | 500134500-0110
0123AA-1035001-9999 | 包14 | NC1400 | 国网冀北电力有限公司 | 国网冀北电力有限公司廊坊供电公司 |  | 无电压等级 | 10kV柱上变压器台成套设备,ZA-1-ZX,400kVA,12m | 10kV柱上变压器台成套设备-设计方案:ZA-1-ZX,变压器容量:400kVA,电杆类型:12m | 套 | 2 | 2023-07-31 | 2023-12-31 | 河北省承德市丰宁县 | 买方指定仓库地面交货 |  | G00M-500134505-00018 | 044004408200010 | 400217702800010 | 500134505 |  | 500134505-0134
0123AA-1035001-9999 | 包14 | NC1400 | 国网冀北电力有限公司 | 国网冀北电力有限公司承德供电公司 |  | 无电压等级 | 10kV柱上变压器台成套设备,ZA-1-ZX,100kVA,12m | 10kV柱上变压器台成套设备-设计方案:ZA-1-ZX,变压器容量:100kVA,电杆类型:12m | 套 | 9 | 2023-07-31 | 2023-12-31 | 河北省承德市丰宁县 | 买方指定仓库地面交货 |  | G00M-500134511-00010 | 044004427400010 | 400217720100010 | 500134511 |  | 500134511-0056
0123AA-1035001-9999 | 包14 | NC1400 | 国网冀北电力有限公司 | 国网冀北电力有限公司廊坊供电公司 |  | 无电压等级 | 10kV柱上变压器台成套设备,ZA-1-ZX,100kVA,12m | 10kV柱上变压器台成套设备-设计方案:ZA-1-ZX,变压器容量:100kVA,电杆类型:12m | 套 | 1 | 2023-07-31 | 2023-12-31 | 河北省承德市丰宁县 | 买方指定仓库地面交货 |  | G00M-500134511-00011 | 044004451300010 | 400217735600010 | 500134511 |  | 500134511-0057
0123AA-1035001-9999 | 包14 | NC1400 | 国网冀北电力有限公司 | 国网冀北电力有限公司廊坊供电公司 |  | 无电压等级 | 10kV柱上变压器台成套设备,ZA-1-CX,200kVA,15m | 10kV柱上变压器台成套设备-设计方案:ZA-1-CX,变压器容量:200kVA,电杆类型:15m | 套 | 1 | 2023-07-31 | 2023-12-31 | 河北省承德市丰宁县 | 买方指定仓库地面交货 |  | G00M-500134495-00010 | 044004447200010 | 400217731500010 | 500134495 |  | 500134495-0076
0123AA-1035001-9999 | 包14 | NC1400 | 国网冀北电力有限公司 | 国网冀北电力有限公司廊坊供电公司 |  | 无电压等级 | 10kV柱上变压器台成套设备,ZA-1-CX,400kVA,12m | 10kV柱上变压器台成套设备-设计方案:ZA-1-CX,变压器容量:400kVA,电杆类型:12m | 套 | 1 | 2023-07-31 | 2023-12-31 | 河北省承德市丰宁县 | 买方指定仓库地面交货 |  | G00M-500134500-00018 | 044004449000010 | 400217733300010 | 500134500 |  | 500134500-0105
0123AA-1035001-9999 | 包14 | NC1400 | 国网冀北电力有限公司 | 国网冀北电力有限公司张家口供电公司 |  | 无电压等级 | 10kV柱上变压器台成套设备,ZA-1-ZX,100kVA,12m | 10kV柱上变压器台成套设备-设计方案:ZA-1-ZX,变压器容量:100kVA,电杆类型:12m | 套 | 2 | 2023-07-31 | 2023-12-31 | 河北省承德市丰宁县 | 买方指定仓库地面交货 |  | G00M-500134511-00010 | 044004385300010 | 400217680300010 | 500134511 |  | 500134511-0056
0123AA-1035001-9999 | 包14 | NC1400 | 国网冀北电力有限公司 | 国网冀北电力有限公司唐山供电公司 |  | 无电压等级 | 10kV柱上变压器台成套设备,ZA-1-ZX,200kVA,12m | 10kV柱上变压器台成套设备-设计方案:ZA-1-ZX,变压器容量:200kVA,电杆类型:12m | 套 | 9 | 2023-07-31 | 2023-12-31 | 河北省承德市丰宁县 | 买方指定仓库地面交货 |  | G00M-500134515-00016 | 044004317600010 | 400217617000010 | 500134515 |  | 500134515-0113
0123AA-1035001-9999 | 包14 | NC1400 | 国网冀北电力有限公司 | 国网冀北电力有限公司廊坊供电公司 |  | 无电压等级 | 10kV柱上变压器台成套设备,ZA-1-ZX,100kVA,15m | 10kV柱上变压器台成套设备-设计方案:ZA-1-ZX,变压器容量:100kVA,电杆类型:15m | 套 | 1 | 2023-07-31 | 2023-12-31 | 河北省承德市丰宁县 | 买方指定仓库地面交货 |  | G00M-500134520-00011 | 044004452900010 | 400217737200010 | 500134520 |  | 500134520-0049
0123AA-1035001-9999 | 包14 | NC1400 | 国网冀北电力有限公司 | 国网冀北电力有限公司廊坊供电公司 |  | 无电压等级 | 10kV柱上变压器台成套设备,ZA-1-ZX,100kVA,15m | 10kV柱上变压器台成套设备-设计方案:ZA-1-ZX,变压器容量:100kVA,电杆类型:15m | 套 | 1 | 2023-07-31 | 2023-12-31 | 河北省承德市丰宁县 | 买方指定仓库地面交货 |  | G00M-500134520-00012 | 044004453000010 | 400217737300010 | 500134520 |  | 500134520-0050
0123AA-1035001-9999 | 包14 | NC1400 | 国网冀北电力有限公司 | 国网冀北电力有限公司廊坊供电公司 |  | 无电压等级 | 10kV柱上变压器台成套设备,ZA-1-CX,200kVA,15m | 10kV柱上变压器台成套设备-设计方案:ZA-1-CX,变压器容量:200kVA,电杆类型:15m | 套 | 1 | 2023-07-31 | 2023-12-31 | 河北省承德市丰宁县 | 买方指定仓库地面交货 |  | G00M-500134495-00009 | 044004447100010 | 400217731400010 | 500134495 |  | 500134495-0075
0123AA-1035001-9999 | 包14 | NC1400 | 国网冀北电力有限公司 | 国网冀北电力有限公司廊坊供电公司 |  | 无电压等级 | 10kV柱上变压器台成套设备,ZA-1-CX,400kVA,12m | 10kV柱上变压器台成套设备-设计方案:ZA-1-CX,变压器容量:400kVA,电杆类型:12m | 套 | 1 | 2023-07-31 | 2023-12-31 | 河北省承德市丰宁县 | 买方指定仓库地面交货 |  | G00M-500134500-00016 | 044004448900010 | 400217733200010 | 500134500 |  | 500134500-0102
0123AA-1035001-9999 | 包14 | NC1400 | 国网冀北电力有限公司 | 国网冀北电力有限公司张家口供电公司 |  | 无电压等级 | 10kV柱上变压器台成套设备,ZA-1-ZX,400kVA,12m | 10kV柱上变压器台成套设备-设计方案:ZA-1-ZX,变压器容量:400kVA,电杆类型:12m | 套 | 2 | 2023-07-31 | 2023-12-31 | 河北省承德市丰宁县 | 买方指定仓库地面交货 |  | G00M-500134505-00018 | 044004384900010 | 400217679900010 | 500134505 |  | 500134505-0134
0123AA-1035001-9999 | 包14 | NC1400 | 国网冀北电力有限公司 | 国网冀北电力有限公司唐山供电公司 |  | 无电压等级 | 10kV柱上变压器台成套设备,ZA-1-ZX,400kVA,12m | 10kV柱上变压器台成套设备-设计方案:ZA-1-ZX,变压器容量:400kVA,电杆类型:12m | 套 | 4 | 2023-07-31 | 2023-12-31 | 河北省承德市丰宁县 | 买方指定仓库地面交货 |  | G00M-500134505-00018 | 044004316900010 | 400217616300010 | 500134505 |  | 500134505-0134
0123AA-1035001-9999 | 包14 | NC1400 | 国网冀北电力有限公司 | 国网冀北电力有限公司廊坊供电公司 |  | 无电压等级 | 10kV柱上变压器台成套设备,ZA-1-ZX,200kVA,12m | 10kV柱上变压器台成套设备-设计方案:ZA-1-ZX,变压器容量:200kVA,电杆类型:12m | 套 | 1 | 2023-07-31 | 2023-12-31 | 河北省承德市丰宁县 | 买方指定仓库地面交货 |  | G00M-500134515-00015 | 044004452500010 | 400217736800010 | 500134515 |  | 500134515-0112
0123AA-1035001-9999 | 包14 | NC1400 | 国网冀北电力有限公司 | 国网冀北电力有限公司廊坊供电公司 |  | 无电压等级 | 10kV柱上变压器台成套设备,ZA-1-ZX,100kVA,15m | 10kV柱上变压器台成套设备-设计方案:ZA-1-ZX,变压器容量:100kVA,电杆类型:15m | 套 | 1 | 2023-07-31 | 2023-12-31 | 河北省承德市丰宁县 | 买方指定仓库地面交货 |  | G00M-500134520-00010 | 044004452800010 | 400217737100010 | 500134520 |  | 500134520-0048
0123AA-1035001-9999 | 包14 | NC1400 | 国网冀北电力有限公司 | 国网冀北电力有限公司廊坊供电公司 |  | 无电压等级 | 10kV柱上变压器台成套设备,ZA-1-ZX,200kVA,12m | 10kV柱上变压器台成套设备-设计方案:ZA-1-ZX,变压器容量:200kVA,电杆类型:12m | 套 | 1 | 2023-07-31 | 2023-12-31 | 河北省承德市丰宁县 | 买方指定仓库地面交货 |  | G00M-500134515-00014 | 044004452400010 | 400217736700010 | 500134515 |  | 500134515-0110
0123AA-1035001-9999 | 包14 | NC1400 | 国网冀北电力有限公司 | 国网冀北电力有限公司承德供电公司 |  | 无电压等级 | 10kV柱上变压器台成套设备,ZA-1-ZX,100kVA,15m | 10kV柱上变压器台成套设备-设计方案:ZA-1-ZX,变压器容量:100kVA,电杆类型:15m | 套 | 1 | 2023-07-31 | 2023-12-31 | 河北省承德市丰宁县 | 买方指定仓库地面交货 |  | G00M-500134520-00009 | 044004428000010 | 400217720600010 | 500134520 |  | 500134520-0047
0123AA-1035001-9999 | 包14 | NC1400 | 国网冀北电力有限公司 | 国网冀北电力有限公司廊坊供电公司 |  | 无电压等级 | 10kV柱上变压器台成套设备,ZA-1-CX,100kVA,15m | 10kV柱上变压器台成套设备-设计方案:ZA-1-CX,变压器容量:100kVA,电杆类型:15m | 套 | 1 | 2023-07-31 | 2023-12-31 | 河北省承德市丰宁县 | 买方指定仓库地面交货 |  | G00M-500134493-00009 | 044004447000010 | 400217731300010 | 500134493 |  | 500134493-0044
0123AA-1035001-9999 | 包14 | NC1400 | 国网冀北电力有限公司 | 国网冀北电力有限公司秦皇岛供电公司 |  | 无电压等级 | 10kV柱上变压器台成套设备,ZA-1-CX,400kVA,12m | 10kV柱上变压器台成套设备-设计方案:ZA-1-CX,变压器容量:400kVA,电杆类型:12m | 套 | 1 | 2023-07-31 | 2023-12-31 | 河北省承德市丰宁县 | 买方指定仓库地面交货 |  | G00M-500134500-00015 | 044004358200010 | 400217653700010 | 500134500 |  | 500134500-0101
0123AA-1035001-9999 | 包14 | NC1400 | 国网冀北电力有限公司 | 国网冀北电力有限公司廊坊供电公司 |  | 无电压等级 | 10kV柱上变压器台成套设备,ZA-1-CX,400kVA,12m | 10kV柱上变压器台成套设备-设计方案:ZA-1-CX,变压器容量:400kVA,电杆类型:12m | 套 | 1 | 2023-07-31 | 2023-12-31 | 河北省承德市丰宁县 | 买方指定仓库地面交货 |  | G00M-500134500-00014 | 044004448800010 | 400217733100010 | 500134500 |  | 500134500-0100
0123AA-1035001-9999 | 包14 | NC1400 | 国网冀北电力有限公司 | 国网冀北电力有限公司廊坊供电公司 |  | 无电压等级 | 10kV柱上变压器台成套设备,ZA-1-ZX,400kVA,12m | 10kV柱上变压器台成套设备-设计方案:ZA-1-ZX,变压器容量:400kVA,电杆类型:12m | 套 | 1 | 2023-07-31 | 2023-12-31 | 河北省承德市丰宁县 | 买方指定仓库地面交货 |  | G00M-500134505-00017 | 044004408100010 | 400217702700010 | 500134505 |  | 500134505-0133
0123AA-1035001-9999 | 包14 | NC1400 | 国网冀北电力有限公司 | 国网冀北电力有限公司廊坊供电公司 |  | 无电压等级 | 10kV柱上变压器台成套设备,ZA-1-CX,200kVA,12m | 10kV柱上变压器台成套设备-设计方案:ZA-1-CX,变压器容量:200kVA,电杆类型:12m | 套 | 1 | 2023-07-31 | 2023-12-31 | 河北省承德市丰宁县 | 买方指定仓库地面交货 |  | G00M-500134509-00014 | 044004451100010 | 400217735400010 | 500134509 |  | 500134509-0100
0123AA-1035001-9999 | 包14 | NC1400 | 国网冀北电力有限公司 | 国网冀北电力有限公司廊坊供电公司 |  | 无电压等级 | 10kV柱上变压器台成套设备,ZA-1-ZX,100kVA,12m | 10kV柱上变压器台成套设备-设计方案:ZA-1-ZX,变压器容量:100kVA,电杆类型:12m | 套 | 1 | 2023-07-31 | 2023-12-31 | 河北省承德市丰宁县 | 买方指定仓库地面交货 |  | G00M-500134511-00009 | 044004451200010 | 400217735500010 | 500134511 |  | 500134511-0055
0123AA-1035001-9999 | 包14 | NC1400 | 国网冀北电力有限公司 | 国网冀北电力有限公司廊坊供电公司 |  | 无电压等级 | 10kV柱上变压器台成套设备,ZA-1-ZX,200kVA,12m | 10kV柱上变压器台成套设备-设计方案:ZA-1-ZX,变压器容量:200kVA,电杆类型:12m | 套 | 1 | 2023-07-31 | 2023-12-31 | 河北省承德市丰宁县 | 买方指定仓库地面交货 |  | G00M-500134515-00012 | 044004452200010 | 400217736500010 | 500134515 |  | 500134515-0108
0123AA-1035001-9999 | 包14 | NC1400 | 国网冀北电力有限公司 | 国网冀北电力有限公司廊坊供电公司 |  | 无电压等级 | 10kV柱上变压器台成套设备,ZA-1-ZX,200kVA,12m | 10kV柱上变压器台成套设备-设计方案:ZA-1-ZX,变压器容量:200kVA,电杆类型:12m | 套 | 1 | 2023-07-31 | 2023-12-31 | 河北省承德市丰宁县 | 买方指定仓库地面交货 |  | G00M-500134515-00013 | 044004452300010 | 400217736600010 | 500134515 |  | 500134515-0109
0123AA-1035001-9999 | 包14 | NC1400 | 国网冀北电力有限公司 | 国网冀北电力有限公司廊坊供电公司 |  | 无电压等级 | 10kV柱上变压器台成套设备,ZA-1-CX,100kVA,12m | 10kV柱上变压器台成套设备-设计方案:ZA-1-CX,变压器容量:100kVA,电杆类型:12m | 套 | 1 | 2023-07-31 | 2023-12-31 | 河北省承德市丰宁县 | 买方指定仓库地面交货 |  | G00M-500134519-00009 | 044004452700010 | 400217737000010 | 500134519 |  | 500134519-0066
0123AA-1035001-9999 | 包14 | NC1400 | 国网冀北电力有限公司 | 国网冀北电力有限公司廊坊供电公司 |  | 无电压等级 | 10kV柱上变压器台成套设备,ZA-1-CX,100kVA,15m | 10kV柱上变压器台成套设备-设计方案:ZA-1-CX,变压器容量:100kVA,电杆类型:15m | 套 | 1 | 2023-07-31 | 2023-12-31 | 河北省承德市丰宁县 | 买方指定仓库地面交货 |  | G00M-500134493-00008 | 044004446900010 | 400217731200010 | 500134493 |  | 500134493-0042
0123AA-1035001-9999 | 包14 | NC1400 | 国网冀北电力有限公司 | 国网冀北电力有限公司廊坊供电公司 |  | 无电压等级 | 10kV柱上变压器台成套设备,ZA-1-CX,100kVA,15m | 10kV柱上变压器台成套设备-设计方案:ZA-1-CX,变压器容量:100kVA,电杆类型:15m | 套 | 1 | 2023-07-31 | 2023-12-31 | 河北省承德市丰宁县 | 买方指定仓库地面交货 |  | G00M-500134493-00007 | 044004446800010 | 400217731100010 | 500134493 |  | 500134493-0041
0123AA-1035001-9999 | 包14 | NC1400 | 国网冀北电力有限公司 | 国网冀北电力有限公司廊坊供电公司 |  | 无电压等级 | 10kV柱上变压器台成套设备,ZA-1-CX,400kVA,12m | 10kV柱上变压器台成套设备-设计方案:ZA-1-CX,变压器容量:400kVA,电杆类型:12m | 套 | 1 | 2023-07-31 | 2023-12-31 | 河北省承德市丰宁县 | 买方指定仓库地面交货 |  | G00M-500134500-00013 | 044004448700010 | 400217733000010 | 500134500 |  | 500134500-0099
0123AA-1035001-9999 | 包14 | NC1400 | 国网冀北电力有限公司 | 国网冀北电力有限公司廊坊供电公司 |  | 无电压等级 | 10kV柱上变压器台成套设备,ZA-1-ZX,400kVA,12m | 10kV柱上变压器台成套设备-设计方案:ZA-1-ZX,变压器容量:400kVA,电杆类型:12m | 套 | 1 | 2023-07-31 | 2023-12-31 | 河北省承德市丰宁县 | 买方指定仓库地面交货 |  | G00M-500134505-00016 | 044004450500010 | 400217734800010 | 500134505 |  | 500134505-0130
0123AA-1035001-9999 | 包14 | NC1400 | 国网冀北电力有限公司 | 国网冀北电力有限公司承德供电公司 |  | 无电压等级 | 10kV柱上变压器台成套设备,ZA-1-CX,200kVA,12m | 10kV柱上变压器台成套设备-设计方案:ZA-1-CX,变压器容量:200kVA,电杆类型:12m | 套 | 2 | 2023-07-31 | 2023-12-31 | 河北省承德市丰宁县 | 买方指定仓库地面交货 |  | G00M-500134509-00013 | 044004427300010 | 400217720000010 | 500134509 |  | 500134509-0099
0123AA-1035001-9999 | 包14 | NC1400 | 国网冀北电力有限公司 | 国网冀北电力有限公司秦皇岛供电公司 |  | 无电压等级 | 10kV柱上变压器台成套设备,ZA-1-CX,200kVA,12m | 10kV柱上变压器台成套设备-设计方案:ZA-1-CX,变压器容量:200kVA,电杆类型:12m | 套 | 1 | 2023-07-31 | 2023-12-31 | 河北省承德市丰宁县 | 买方指定仓库地面交货 |  | G00M-500134509-00013 | 044004358900010 | 400217654400010 | 500134509 |  | 500134509-0099
0123AA-1035001-9999 | 包14 | NC1400 | 国网冀北电力有限公司 | 国网冀北电力有限公司廊坊供电公司 |  | 无电压等级 | 10kV柱上变压器台成套设备,ZA-1-ZX,200kVA,12m | 10kV柱上变压器台成套设备-设计方案:ZA-1-ZX,变压器容量:200kVA,电杆类型:12m | 套 | 1 | 2023-07-31 | 2023-12-31 | 河北省承德市丰宁县 | 买方指定仓库地面交货 |  | G00M-500134515-00011 | 044004452100010 | 400217736400010 | 500134515 |  | 500134515-0107
0123AA-1035001-9999 | 包14 | NC1400 | 国网冀北电力有限公司 | 国网冀北电力有限公司廊坊供电公司 |  | 无电压等级 | 10kV柱上变压器台成套设备,ZA-1-CX,100kVA,12m | 10kV柱上变压器台成套设备-设计方案:ZA-1-CX,变压器容量:100kVA,电杆类型:12m | 套 | 1 | 2023-07-31 | 2023-12-31 | 河北省承德市丰宁县 | 买方指定仓库地面交货 |  | G00M-500134519-00007 | 044004452600010 | 400217736900010 | 500134519 |  | 500134519-0063
0123AA-1035001-9999 | 包14 | NC1400 | 国网冀北电力有限公司 | 国网冀北电力有限公司承德供电公司 |  | 无电压等级 | 10kV柱上变压器台成套设备,ZA-1-CX,100kVA,12m | 10kV柱上变压器台成套设备-设计方案:ZA-1-CX,变压器容量:100kVA,电杆类型:12m | 套 | 1 | 2023-07-31 | 2023-12-31 | 河北省承德市丰宁县 | 买方指定仓库地面交货 |  | G00M-500134519-00008 | 044004427900010 | 400217720500010 | 500134519 |  | 500134519-0064
0123AA-1035001-9999 | 包14 | NC1400 | 国网冀北电力有限公司 | 国网冀北电力有限公司廊坊供电公司 |  | 无电压等级 | 10kV柱上变压器台成套设备,ZA-1-ZX,200kVA,12m | 10kV柱上变压器台成套设备-设计方案:ZA-1-ZX,变压器容量:200kVA,电杆类型:12m | 套 | 1 | 2023-07-31 | 2023-12-31 | 河北省承德市丰宁县 | 买方指定仓库地面交货 |  | G00M-500134515-00010 | 044004452000010 | 400217736300010 | 500134515 |  | 500134515-0106
0123AA-1035001-9999 | 包14 | NC1400 | 国网冀北电力有限公司 | 国网冀北电力有限公司承德供电公司 |  | 无电压等级 | 10kV柱上变压器台成套设备,ZA-1-ZX,200kVA,12m | 10kV柱上变压器台成套设备-设计方案:ZA-1-ZX,变压器容量:200kVA,电杆类型:12m | 套 | 12 | 2023-07-31 | 2023-12-31 | 河北省承德市丰宁县 | 买方指定仓库地面交货 |  | G00M-500134515-00016 | 044004427800010 | 400217720400010 | 500134515 |  | 500134515-0113
0123AA-1035001-9999 | 包14 | NC1400 | 国网冀北电力有限公司 | 国网冀北电力有限公司廊坊供电公司 |  | 无电压等级 | 10kV柱上变压器台成套设备,ZA-1-CX,400kVA,12m | 10kV柱上变压器台成套设备-设计方案:ZA-1-CX,变压器容量:400kVA,电杆类型:12m | 套 | 1 | 2023-07-31 | 2023-12-31 | 河北省承德市丰宁县 | 买方指定仓库地面交货 |  | G00M-500134500-00012 | 044004448600010 | 400217732900010 | 500134500 |  | 500134500-0098
0123AA-1035001-9999 | 包14 | NC1400 | 国网冀北电力有限公司 | 国网冀北电力有限公司唐山供电公司 |  | 无电压等级 | 10kV柱上变压器台成套设备,ZA-1-ZX,400kVA,12m | 10kV柱上变压器台成套设备-设计方案:ZA-1-ZX,变压器容量:400kVA,电杆类型:12m | 套 | 3 | 2023-07-31 | 2023-12-31 | 河北省承德市丰宁县 | 买方指定仓库地面交货 |  | G00M-500134505-00015 | 044004316600010 | 400217616000010 | 500134505 |  | 500134505-0129
0123AA-1035001-9999 | 包14 | NC1400 | 国网冀北电力有限公司 | 国网冀北电力有限公司廊坊供电公司 |  | 无电压等级 | 10kV柱上变压器台成套设备,ZA-1-ZX,400kVA,15m | 10kV柱上变压器台成套设备-设计方案:ZA-1-ZX,变压器容量:400kVA,电杆类型:15m | 套 | 1 | 2023-07-31 | 2023-12-31 | 河北省承德市丰宁县 | 买方指定仓库地面交货 |  | G00M-500134497-00020 | 044004448400010 | 400217732700010 | 500134497 |  | 500134497-0141
0123AA-1035001-9999 | 包14 | NC1400 | 国网冀北电力有限公司 | 国网冀北电力有限公司廊坊供电公司 |  | 无电压等级 | 10kV柱上变压器台成套设备,ZA-1-CX,400kVA,12m | 10kV柱上变压器台成套设备-设计方案:ZA-1-CX,变压器容量:400kVA,电杆类型:12m | 套 | 1 | 2023-07-31 | 2023-12-31 | 河北省承德市丰宁县 | 买方指定仓库地面交货 |  | G00M-500134500-00011 | 044004448500010 | 400217732800010 | 500134500 |  | 500134500-0097
0123AA-1035001-9999 | 包14 | NC1400 | 国网冀北电力有限公司 | 国网冀北电力有限公司廊坊供电公司 |  | 无电压等级 | 10kV柱上变压器台成套设备,ZA-1-ZX,400kVA,12m | 10kV柱上变压器台成套设备-设计方案:ZA-1-ZX,变压器容量:400kVA,电杆类型:12m | 套 | 1 | 2023-07-31 | 2023-12-31 | 河北省承德市丰宁县 | 买方指定仓库地面交货 |  | G00M-500134505-00014 | 044004450400010 | 400217734700010 | 500134505 |  | 500134505-0128
0123AA-1035001-9999 | 包14 | NC1400 | 国网冀北电力有限公司 | 国网冀北电力有限公司张家口供电公司 |  | 无电压等级 | 10kV柱上变压器台成套设备,ZA-1-CX,200kVA,12m | 10kV柱上变压器台成套设备-设计方案:ZA-1-CX,变压器容量:200kVA,电杆类型:12m | 套 | 1 | 2023-07-31 | 2023-12-31 | 河北省承德市丰宁县 | 买方指定仓库地面交货 |  | G00M-500134509-00012 | 044004385100010 | 400217680100010 | 500134509 |  | 500134509-0097
0123AA-1035001-9999 | 包14 | NC1400 | 国网冀北电力有限公司 | 国网冀北电力有限公司廊坊供电公司 |  | 无电压等级 | 10kV柱上变压器台成套设备,ZA-1-ZX,400kVA,12m | 10kV柱上变压器台成套设备-设计方案:ZA-1-ZX,变压器容量:400kVA,电杆类型:12m | 套 | 1 | 2023-07-31 | 2023-12-31 | 河北省承德市丰宁县 | 买方指定仓库地面交货 |  | G00M-500134505-00013 | 044004450300010 | 400217734600010 | 500134505 |  | 500134505-0127
0123AA-1035001-9999 | 包14 | NC1400 | 国网冀北电力有限公司 | 国网冀北电力有限公司廊坊供电公司 |  | 无电压等级 | 10kV柱上变压器台成套设备,ZA-1-CX,200kVA,12m | 10kV柱上变压器台成套设备-设计方案:ZA-1-CX,变压器容量:200kVA,电杆类型:12m | 套 | 1 | 2023-07-31 | 2023-12-31 | 河北省承德市丰宁县 | 买方指定仓库地面交货 |  | G00M-500134509-00011 | 044004408300010 | 400217702900010 | 500134509 |  | 500134509-0096
0123AA-1035001-9999 | 包14 | NC1400 | 国网冀北电力有限公司 | 国网冀北电力有限公司廊坊供电公司 |  | 无电压等级 | 10kV柱上变压器台成套设备,ZA-1-ZX,200kVA,15m | 10kV柱上变压器台成套设备-设计方案:ZA-1-ZX,变压器容量:200kVA,电杆类型:15m | 套 | 1 | 2023-07-31 | 2023-12-31 | 河北省承德市丰宁县 | 买方指定仓库地面交货 |  | G00M-500134512-00016 | 044004451900010 | 400217736200010 | 500134512 |  | 500134512-0107
0123AA-1035001-9999 | 包14 | NC1400 | 国网冀北电力有限公司 | 国网冀北电力有限公司廊坊供电公司 |  | 无电压等级 | 10kV柱上变压器台成套设备,ZA-1-ZX,200kVA,12m | 10kV柱上变压器台成套设备-设计方案:ZA-1-ZX,变压器容量:200kVA,电杆类型:12m | 套 | 1 | 2023-07-31 | 2023-12-31 | 河北省承德市丰宁县 | 买方指定仓库地面交货 |  | G00M-500134515-00016 | 044004408400010 | 400217703000010 | 500134515 |  | 500134515-0113
0123AA-1035001-9999 | 包14 | NC1400 | 国网冀北电力有限公司 | 国网冀北电力有限公司廊坊供电公司 |  | 无电压等级 | 10kV柱上变压器台成套设备,ZA-1-ZX,200kVA,15m | 10kV柱上变压器台成套设备-设计方案:ZA-1-ZX,变压器容量:200kVA,电杆类型:15m | 套 | 1 | 2023-07-31 | 2023-12-31 | 河北省承德市丰宁县 | 买方指定仓库地面交货 |  | G00M-500134512-00014 | 044004451700010 | 400217736000010 | 500134512 |  | 500134512-0104
0123AA-1035001-9999 | 包14 | NC1400 | 国网冀北电力有限公司 | 国网冀北电力有限公司廊坊供电公司 |  | 无电压等级 | 10kV柱上变压器台成套设备,ZA-1-ZX,200kVA,15m | 10kV柱上变压器台成套设备-设计方案:ZA-1-ZX,变压器容量:200kVA,电杆类型:15m | 套 | 1 | 2023-07-31 | 2023-12-31 | 河北省承德市丰宁县 | 买方指定仓库地面交货 |  | G00M-500134512-00015 | 044004451800010 | 400217736100010 | 500134512 |  | 500134512-0106
0123AA-1035001-9999 | 包14 | NC1400 | 国网冀北电力有限公司 | 国网冀北电力有限公司张家口供电公司 |  | 无电压等级 | 10kV柱上变压器台成套设备,ZA-1-ZX,200kVA,12m | 10kV柱上变压器台成套设备-设计方案:ZA-1-ZX,变压器容量:200kVA,电杆类型:12m | 套 | 5 | 2023-07-31 | 2023-12-31 | 河北省承德市丰宁县 | 买方指定仓库地面交货 |  | G00M-500134515-00016 | 044004385500010 | 400217680500010 | 500134515 |  | 500134515-0113
0123AA-1035001-9999 | 包14 | NC1400 | 国网冀北电力有限公司 | 国网冀北电力有限公司廊坊供电公司 |  | 无电压等级 | 10kV柱上变压器台成套设备,ZA-1-ZX,400kVA,15m | 10kV柱上变压器台成套设备-设计方案:ZA-1-ZX,变压器容量:400kVA,电杆类型:15m | 套 | 1 | 2023-07-31 | 2023-12-31 | 河北省承德市丰宁县 | 买方指定仓库地面交货 |  | G00M-500134497-00018 | 044004448300010 | 400217732600010 | 500134497 |  | 500134497-0134
0123AA-1035001-9999 | 包14 | NC1400 | 国网冀北电力有限公司 | 国网冀北电力有限公司廊坊供电公司 |  | 无电压等级 | 10kV柱上变压器台成套设备,ZA-1-ZX,400kVA,12m | 10kV柱上变压器台成套设备-设计方案:ZA-1-ZX,变压器容量:400kVA,电杆类型:12m | 套 | 1 | 2023-07-31 | 2023-12-31 | 河北省承德市丰宁县 | 买方指定仓库地面交货 |  | G00M-500134505-00012 | 044004450200010 | 400217734500010 | 500134505 |  | 500134505-0126
0123AA-1035001-9999 | 包14 | NC1400 | 国网冀北电力有限公司 | 国网冀北电力有限公司廊坊供电公司 |  | 无电压等级 | 10kV柱上变压器台成套设备,ZA-1-ZX,400kVA,15m | 10kV柱上变压器台成套设备-设计方案:ZA-1-ZX,变压器容量:400kVA,电杆类型:15m | 套 | 1 | 2023-07-31 | 2023-12-31 | 河北省承德市丰宁县 | 买方指定仓库地面交货 |  | G00M-500134497-00017 | 044004448200010 | 400217732500010 | 500134497 |  | 500134497-0133
0123AA-1035001-9999 | 包14 | NC1400 | 国网冀北电力有限公司 | 国网冀北电力有限公司廊坊供电公司 |  | 无电压等级 | 10kV柱上变压器台成套设备,ZA-1-ZX,400kVA,12m | 10kV柱上变压器台成套设备-设计方案:ZA-1-ZX,变压器容量:400kVA,电杆类型:12m | 套 | 1 | 2023-07-31 | 2023-12-31 | 河北省承德市丰宁县 | 买方指定仓库地面交货 |  | G00M-500134505-00011 | 044004450100010 | 400217734400010 | 500134505 |  | 500134505-0125
0123AA-1035001-9999 | 包14 | NC1400 | 国网冀北电力有限公司 | 国网冀北电力有限公司秦皇岛供电公司 |  | 无电压等级 | 10kV柱上变压器台成套设备,ZA-1-CX,200kVA,12m | 10kV柱上变压器台成套设备-设计方案:ZA-1-CX,变压器容量:200kVA,电杆类型:12m | 套 | 3 | 2023-07-31 | 2023-12-31 | 河北省承德市丰宁县 | 买方指定仓库地面交货 |  | G00M-500134509-00011 | 044004358700010 | 400217654200010 | 500134509 |  | 500134509-0096
0123AA-1035001-9999 | 包14 | NC1400 | 国网冀北电力有限公司 | 国网冀北电力有限公司张家口供电公司 |  | 无电压等级 | 10kV柱上变压器台成套设备,ZA-1-CX,200kVA,12m | 10kV柱上变压器台成套设备-设计方案:ZA-1-CX,变压器容量:200kVA,电杆类型:12m | 套 | 1 | 2023-07-31 | 2023-12-31 | 河北省承德市丰宁县 | 买方指定仓库地面交货 |  | G00M-500134509-00011 | 044004385000010 | 400217680000010 | 500134509 |  | 500134509-0096
0123AA-1035001-9999 | 包14 | NC1400 | 国网冀北电力有限公司 | 国网冀北电力有限公司廊坊供电公司 |  | 无电压等级 | 10kV柱上变压器台成套设备,ZA-1-ZX,400kVA,15m | 10kV柱上变压器台成套设备-设计方案:ZA-1-ZX,变压器容量:400kVA,电杆类型:15m | 套 | 1 | 2023-07-31 | 2023-12-31 | 河北省承德市丰宁县 | 买方指定仓库地面交货 |  | G00M-500134497-00016 | 044004448100010 | 400217732400010 | 500134497 |  | 500134497-0129
0123AA-1035001-9999 | 包14 | NC1400 | 国网冀北电力有限公司 | 国网冀北电力有限公司廊坊供电公司 |  | 无电压等级 | 10kV柱上变压器台成套设备,ZA-1-CX,400kVA,15m | 10kV柱上变压器台成套设备-设计方案:ZA-1-CX,变压器容量:400kVA,电杆类型:15m | 套 | 1 | 2023-07-31 | 2023-12-31 | 河北省承德市丰宁县 | 买方指定仓库地面交货 |  | G00M-500134504-00020 | 044004450000010 | 400217734300010 | 500134504 |  | 500134504-0112
0123AA-1035001-9999 | 包14 | NC1400 | 国网冀北电力有限公司 | 国网冀北电力有限公司廊坊供电公司 |  | 无电压等级 | 10kV柱上变压器台成套设备,ZA-1-CX,200kVA,12m | 10kV柱上变压器台成套设备-设计方案:ZA-1-CX,变压器容量:200kVA,电杆类型:12m | 套 | 1 | 2023-07-31 | 2023-12-31 | 河北省承德市丰宁县 | 买方指定仓库地面交货 |  | G00M-500134509-00010 | 044004450900010 | 400217735200010 | 500134509 |  | 500134509-0095
0123AA-1035001-9999 | 包14 | NC1400 | 国网冀北电力有限公司 | 国网冀北电力有限公司廊坊供电公司 |  | 无电压等级 | 10kV柱上变压器台成套设备,ZA-1-CX,400kVA,15m | 10kV柱上变压器台成套设备-设计方案:ZA-1-CX,变压器容量:400kVA,电杆类型:15m | 套 | 1 | 2023-07-31 | 2023-12-31 | 河北省承德市丰宁县 | 买方指定仓库地面交货 |  | G00M-500134504-00019 | 044004449900010 | 400217734200010 | 500134504 |  | 500134504-0111
0123AA-1035001-9999 | 包14 | NC1400 | 国网冀北电力有限公司 | 国网冀北电力有限公司廊坊供电公司 |  | 无电压等级 | 10kV柱上变压器台成套设备,ZA-1-CX,200kVA,12m | 10kV柱上变压器台成套设备-设计方案:ZA-1-CX,变压器容量:200kVA,电杆类型:12m | 套 | 1 | 2023-07-31 | 2023-12-31 | 河北省承德市丰宁县 | 买方指定仓库地面交货 |  | G00M-500134509-00009 | 044004450800010 | 400217735100010 | 500134509 |  | 500134509-0094
0123AA-1035001-9999 | 包14 | NC1400 | 国网冀北电力有限公司 | 国网冀北电力有限公司廊坊供电公司 |  | 无电压等级 | 10kV柱上变压器台成套设备,ZA-1-ZX,200kVA,15m | 10kV柱上变压器台成套设备-设计方案:ZA-1-ZX,变压器容量:200kVA,电杆类型:15m | 套 | 1 | 2023-07-31 | 2023-12-31 | 河北省承德市丰宁县 | 买方指定仓库地面交货 |  | G00M-500134512-00012 | 044004451600010 | 400217735900010 | 500134512 |  | 500134512-0102
0123AA-1035001-9999 | 包14 | NC1400 | 国网冀北电力有限公司 | 国网冀北电力有限公司廊坊供电公司 |  | 无电压等级 | 10kV柱上变压器台成套设备,ZA-1-ZX,400kVA,15m | 10kV柱上变压器台成套设备-设计方案:ZA-1-ZX,变压器容量:400kVA,电杆类型:15m | 套 | 1 | 2023-07-31 | 2023-12-31 | 河北省承德市丰宁县 | 买方指定仓库地面交货 |  | G00M-500134497-00015 | 044004448000010 | 400217732300010 | 500134497 |  | 500134497-0128
0123AA-1035001-9999 | 包14 | NC1400 | 国网冀北电力有限公司 | 国网冀北电力有限公司廊坊供电公司 |  | 无电压等级 | 10kV柱上变压器台成套设备,ZA-1-CX,400kVA,15m | 10kV柱上变压器台成套设备-设计方案:ZA-1-CX,变压器容量:400kVA,电杆类型:15m | 套 | 1 | 2023-07-31 | 2023-12-31 | 河北省承德市丰宁县 | 买方指定仓库地面交货 |  | G00M-500134504-00018 | 044004449800010 | 400217734100010 | 500134504 |  | 500134504-0110
0123AA-1035001-9999 | 包14 | NC1400 | 国网冀北电力有限公司 | 国网冀北电力有限公司承德供电公司 |  | 无电压等级 | 10kV柱上变压器台成套设备,ZA-1-ZX,400kVA,12m | 10kV柱上变压器台成套设备-设计方案:ZA-1-ZX,变压器容量:400kVA,电杆类型:12m | 套 | 4 | 2023-07-31 | 2023-12-31 | 河北省承德市丰宁县 | 买方指定仓库地面交货 |  | G00M-500134505-00018 | 044004427200010 | 400217719900010 | 500134505 |  | 500134505-0134
0123AA-1035001-9999 | 包14 | NC1400 | 国网冀北电力有限公司 | 国网冀北电力有限公司廊坊供电公司 |  | 无电压等级 | 10kV柱上变压器台成套设备,ZA-1-ZX,400kVA,12m | 10kV柱上变压器台成套设备-设计方案:ZA-1-ZX,变压器容量:400kVA,电杆类型:12m | 套 | 1 | 2023-07-31 | 2023-12-31 | 河北省承德市丰宁县 | 买方指定仓库地面交货 |  | G00M-500134505-00020 | 044004450700010 | 400217735000010 | 500134505 |  | 500134505-0144
0123AA-1035001-9999 | 包14 | NC1400 | 国网冀北电力有限公司 | 国网冀北电力有限公司廊坊供电公司 |  | 无电压等级 | 10kV柱上变压器台成套设备,ZA-1-ZX,200kVA,15m | 10kV柱上变压器台成套设备-设计方案:ZA-1-ZX,变压器容量:200kVA,电杆类型:15m | 套 | 1 | 2023-07-31 | 2023-12-31 | 河北省承德市丰宁县 | 买方指定仓库地面交货 |  | G00M-500134512-00011 | 044004451500010 | 400217735800010 | 500134512 |  | 500134512-0101
0123AA-1035001-9999 | 包15 | NC1500 | 国网冀北电力有限公司 | 国网冀北电力有限公司廊坊供电公司 |  | 无电压等级 | 10kV柱上变压器台成套设备,ZA-1-ZX,400kVA,15m | 10kV柱上变压器台成套设备-设计方案:ZA-1-ZX,变压器容量:400kVA,电杆类型:15m | 套 | 1 | 2023-07-31 | 2023-12-31 | 河北省承德市丰宁县 | 买方指定仓库地面交货 |  | G00M-500134497-00012 | 044004447800010 | 400217732100010 | 500134497 |  | 500134497-0125
0123AA-1035001-9999 | 包15 | NC1500 | 国网冀北电力有限公司 | 国网冀北电力有限公司廊坊供电公司 |  | 无电压等级 | 10kV柱上变压器台成套设备,ZA-1-CX,400kVA,15m | 10kV柱上变压器台成套设备-设计方案:ZA-1-CX,变压器容量:400kVA,电杆类型:15m | 套 | 1 | 2023-07-31 | 2023-12-31 | 河北省承德市丰宁县 | 买方指定仓库地面交货 |  | G00M-500134504-00013 | 044004449600010 | 400217733900010 | 500134504 |  | 500134504-0100
0123AA-1035001-9999 | 包15 | NC1500 | 国网冀北电力有限公司 | 国网冀北电力有限公司廊坊供电公司 |  | 无电压等级 | 10kV柱上变压器台成套设备,ZA-1-ZX,200kVA,15m | 10kV柱上变压器台成套设备-设计方案:ZA-1-ZX,变压器容量:200kVA,电杆类型:15m | 套 | 1 | 2023-07-31 | 2023-12-31 | 河北省承德市丰宁县 | 买方指定仓库地面交货 |  | G00M-500134512-00010 | 044004451400010 | 400217735700010 | 500134512 |  | 500134512-0100
0123AA-1035001-9999 | 包15 | NC1500 | 国网冀北电力有限公司 | 国网冀北电力有限公司唐山供电公司 |  | 无电压等级 | 10kV柱上变压器台成套设备,ZA-1-ZX,400kVA,15m | 10kV柱上变压器台成套设备-设计方案:ZA-1-ZX,变压器容量:400kVA,电杆类型:15m | 套 | 1 | 2023-07-31 | 2023-12-31 | 河北省承德市丰宁县 | 买方指定仓库地面交货 |  | G00M-500134497-00013 | 044004316100010 | 400217615500010 | 500134497 |  | 500134497-0126
0123AA-1035001-9999 | 包15 | NC1500 | 国网冀北电力有限公司 | 国网冀北电力有限公司廊坊供电公司 |  | 无电压等级 | 10kV柱上变压器台成套设备,ZA-1-CX,400kVA,15m | 10kV柱上变压器台成套设备-设计方案:ZA-1-CX,变压器容量:400kVA,电杆类型:15m | 套 | 1 | 2023-07-31 | 2023-12-31 | 河北省承德市丰宁县 | 买方指定仓库地面交货 |  | G00M-500134504-00014 | 044004449700010 | 400217734000010 | 500134504 |  | 500134504-0101
0123AA-1035001-9999 | 包15 | NC1500 | 国网冀北电力有限公司 | 国网冀北电力有限公司廊坊供电公司 |  | 无电压等级 | 10kV柱上变压器台成套设备,ZA-1-CX,200kVA,15m | 10kV柱上变压器台成套设备-设计方案:ZA-1-CX,变压器容量:200kVA,电杆类型:15m | 套 | 1 | 2023-07-31 | 2023-12-31 | 河北省承德市丰宁县 | 买方指定仓库地面交货 |  | G00M-500134495-00015 | 044004447600010 | 400217731900010 | 500134495 |  | 500134495-0085
0123AA-1035001-9999 | 包15 | NC1500 | 国网冀北电力有限公司 | 国网冀北电力有限公司廊坊供电公司 |  | 无电压等级 | 10kV柱上变压器台成套设备,ZA-1-CX,400kVA,15m | 10kV柱上变压器台成套设备-设计方案:ZA-1-CX,变压器容量:400kVA,电杆类型:15m | 套 | 1 | 2023-07-31 | 2023-12-31 | 河北省承德市丰宁县 | 买方指定仓库地面交货 |  | G00M-500134504-00012 | 044004449500010 | 400217733800010 | 500134504 |  | 500134504-0099
0123AA-1035001-9999 | 包15 | NC1500 | 国网冀北电力有限公司 | 国网冀北电力有限公司唐山供电公司 |  | 无电压等级 | 10kV柱上变压器台成套设备,ZA-1-ZX,100kVA,12m | 10kV柱上变压器台成套设备-设计方案:ZA-1-ZX,变压器容量:100kVA,电杆类型:12m | 套 | 12 | 2023-07-31 | 2023-12-31 | 河北省承德市丰宁县 | 买方指定仓库地面交货 |  | G00M-500134511-00014 | 044004337600010 | 400217636500010 | 500134511 |  | 500134511-0066
0123AA-1035001-9999 | 包15 | NC1500 | 国网冀北电力有限公司 | 国网冀北电力有限公司廊坊供电公司 |  | 无电压等级 | 10kV柱上变压器台成套设备,ZA-1-ZX,400kVA,15m | 10kV柱上变压器台成套设备-设计方案:ZA-1-ZX,变压器容量:400kVA,电杆类型:15m | 套 | 1 | 2023-07-31 | 2023-12-31 | 河北省承德市丰宁县 | 买方指定仓库地面交货 |  | G00M-500134497-00011 | 044004447700010 | 400217732000010 | 500134497 |  | 500134497-0124
0123AA-1035001-9999 | 包15 | NC1500 | 国网冀北电力有限公司 | 国网冀北电力有限公司廊坊供电公司 |  | 无电压等级 | 10kV柱上变压器台成套设备,ZA-1-CX,200kVA,15m | 10kV柱上变压器台成套设备-设计方案:ZA-1-CX,变压器容量:200kVA,电杆类型:15m | 套 | 1 | 2023-07-31 | 2023-12-31 | 河北省承德市丰宁县 | 买方指定仓库地面交货 |  | G00M-500134495-00013 | 044004447500010 | 400217731800010 | 500134495 |  | 500134495-0080
0123AA-1035001-9999 | 包15 | NC1500 | 国网冀北电力有限公司 | 国网冀北电力有限公司廊坊供电公司 |  | 无电压等级 | 10kV柱上变压器台成套设备,ZA-1-CX,400kVA,15m | 10kV柱上变压器台成套设备-设计方案:ZA-1-CX,变压器容量:400kVA,电杆类型:15m | 套 | 1 | 2023-07-31 | 2023-12-31 | 河北省承德市丰宁县 | 买方指定仓库地面交货 |  | G00M-500134504-00010 | 044004449300010 | 400217733600010 | 500134504 |  | 500134504-0097
0123AA-1035001-9999 | 包15 | NC1500 | 国网冀北电力有限公司 | 国网冀北电力有限公司廊坊供电公司 |  | 无电压等级 | 10kV柱上变压器台成套设备,ZA-1-CX,400kVA,15m | 10kV柱上变压器台成套设备-设计方案:ZA-1-CX,变压器容量:400kVA,电杆类型:15m | 套 | 1 | 2023-07-31 | 2023-12-31 | 河北省承德市丰宁县 | 买方指定仓库地面交货 |  | G00M-500134504-00011 | 044004449400010 | 400217733700010 | 500134504 |  | 500134504-0098
0123AA-1035001-9999 | 包15 | NC1500 | 国网冀北电力有限公司 | 国网冀北电力有限公司张家口供电公司 |  | 无电压等级 | 10kV柱上变压器台成套设备,ZA-1-ZX,100kVA,12m | 10kV柱上变压器台成套设备-设计方案:ZA-1-ZX,变压器容量:100kVA,电杆类型:12m | 套 | 2 | 2023-07-31 | 2023-12-31 | 河北省承德市丰宁县 | 买方指定仓库地面交货 |  | G00M-500134511-00012 | 044004385400010 | 400217680400010 | 500134511 |  | 500134511-0058
0123AA-1035001-9999 | 包15 | NC1500 | 国网冀北电力有限公司 | 国网冀北电力有限公司廊坊供电公司 |  | 无电压等级 | 10kV柱上变压器台成套设备,ZA-1-ZX,100kVA,15m | 10kV柱上变压器台成套设备-设计方案:ZA-1-ZX,变压器容量:100kVA,电杆类型:15m | 套 | 1 | 2023-07-31 | 2023-12-31 | 河北省承德市丰宁县 | 买方指定仓库地面交货 |  | G00M-500134520-00013 | 044004453100010 | 400217737400010 | 500134520 |  | 500134520-0053
0123AA-1035001-9999 | 包15 | NC1500 | 国网冀北电力有限公司 | 国网冀北电力有限公司廊坊供电公司 |  | 无电压等级 | 10kV柱上变压器台成套设备,ZA-1-CX,200kVA,15m | 10kV柱上变压器台成套设备-设计方案:ZA-1-CX,变压器容量:200kVA,电杆类型:15m | 套 | 1 | 2023-07-31 | 2023-12-31 | 河北省承德市丰宁县 | 买方指定仓库地面交货 |  | G00M-500134495-00011 | 044004447300010 | 400217731600010 | 500134495 |  | 500134495-0077
0123AA-1035001-9999 | 包15 | NC1500 | 国网冀北电力有限公司 | 国网冀北电力有限公司廊坊供电公司 |  | 无电压等级 | 10kV柱上变压器台成套设备,ZA-1-CX,200kVA,15m | 10kV柱上变压器台成套设备-设计方案:ZA-1-CX,变压器容量:200kVA,电杆类型:15m | 套 | 1 | 2023-07-31 | 2023-12-31 | 河北省承德市丰宁县 | 买方指定仓库地面交货 |  | G00M-500134495-00012 | 044004447400010 | 400217731700010 | 500134495 |  | 500134495-0078
0123AA-1035001-9999 | 包15 | NC1500 | 国网冀北电力有限公司 | 国网冀北电力有限公司廊坊供电公司 |  | 无电压等级 | 10kV柱上变压器台成套设备,ZA-1-CX,400kVA,12m | 10kV柱上变压器台成套设备-设计方案:ZA-1-CX,变压器容量:400kVA,电杆类型:12m | 套 | 1 | 2023-07-31 | 2023-12-31 | 河北省承德市丰宁县 | 买方指定仓库地面交货 |  | G00M-500134500-00021 | 044004449200010 | 400217733500010 | 500134500 |  | 500134500-0111
0123AA-1035001-9999 | 包15 | NC1500 | 国网冀北电力有限公司 | 国网冀北电力有限公司唐山供电公司 |  | 无电压等级 | 10kV柱上变压器台成套设备,ZA-1-ZX,100kVA,12m | 10kV柱上变压器台成套设备-设计方案:ZA-1-ZX,变压器容量:100kVA,电杆类型:12m | 套 | 1 | 2023-07-31 | 2023-12-31 | 河北省承德市丰宁县 | 买方指定仓库地面交货 |  | G00M-500134511-00012 | 044004317200010 | 400217616600010 | 500134511 |  | 500134511-0058
0123AA-1035001-9999 | 包15 | NC1500 | 国网冀北电力有限公司 | 国网冀北电力有限公司廊坊供电公司 |  | 无电压等级 | 10kV柱上变压器台成套设备,ZA-1-CX,400kVA,12m | 10kV柱上变压器台成套设备-设计方案:ZA-1-CX,变压器容量:400kVA,电杆类型:12m | 套 | 1 | 2023-07-31 | 2023-12-31 | 河北省承德市丰宁县 | 买方指定仓库地面交货 |  | G00M-500134500-00020 | 044004449100010 | 400217733400010 | 500134500 |  | 500134500-0110
0123AA-1035001-9999 | 包15 | NC1500 | 国网冀北电力有限公司 | 国网冀北电力有限公司廊坊供电公司 |  | 无电压等级 | 10kV柱上变压器台成套设备,ZA-1-ZX,400kVA,12m | 10kV柱上变压器台成套设备-设计方案:ZA-1-ZX,变压器容量:400kVA,电杆类型:12m | 套 | 2 | 2023-07-31 | 2023-12-31 | 河北省承德市丰宁县 | 买方指定仓库地面交货 |  | G00M-500134505-00018 | 044004408200010 | 400217702800010 | 500134505 |  | 500134505-0134
0123AA-1035001-9999 | 包15 | NC1500 | 国网冀北电力有限公司 | 国网冀北电力有限公司承德供电公司 |  | 无电压等级 | 10kV柱上变压器台成套设备,ZA-1-ZX,100kVA,12m | 10kV柱上变压器台成套设备-设计方案:ZA-1-ZX,变压器容量:100kVA,电杆类型:12m | 套 | 9 | 2023-07-31 | 2023-12-31 | 河北省承德市丰宁县 | 买方指定仓库地面交货 |  | G00M-500134511-00010 | 044004427400010 | 400217720100010 | 500134511 |  | 500134511-0056
0123AA-1035001-9999 | 包15 | NC1500 | 国网冀北电力有限公司 | 国网冀北电力有限公司廊坊供电公司 |  | 无电压等级 | 10kV柱上变压器台成套设备,ZA-1-ZX,100kVA,12m | 10kV柱上变压器台成套设备-设计方案:ZA-1-ZX,变压器容量:100kVA,电杆类型:12m | 套 | 1 | 2023-07-31 | 2023-12-31 | 河北省承德市丰宁县 | 买方指定仓库地面交货 |  | G00M-500134511-00011 | 044004451300010 | 400217735600010 | 500134511 |  | 500134511-0057
0123AA-1035001-9999 | 包15 | NC1500 | 国网冀北电力有限公司 | 国网冀北电力有限公司廊坊供电公司 |  | 无电压等级 | 10kV柱上变压器台成套设备,ZA-1-CX,200kVA,15m | 10kV柱上变压器台成套设备-设计方案:ZA-1-CX,变压器容量:200kVA,电杆类型:15m | 套 | 1 | 2023-07-31 | 2023-12-31 | 河北省承德市丰宁县 | 买方指定仓库地面交货 |  | G00M-500134495-00010 | 044004447200010 | 400217731500010 | 500134495 |  | 500134495-0076
0123AA-1035001-9999 | 包15 | NC1500 | 国网冀北电力有限公司 | 国网冀北电力有限公司廊坊供电公司 |  | 无电压等级 | 10kV柱上变压器台成套设备,ZA-1-CX,400kVA,12m | 10kV柱上变压器台成套设备-设计方案:ZA-1-CX,变压器容量:400kVA,电杆类型:12m | 套 | 1 | 2023-07-31 | 2023-12-31 | 河北省承德市丰宁县 | 买方指定仓库地面交货 |  | G00M-500134500-00016 | 044004448900010 | 400217733200010 | 500134500 |  | 500134500-0102
0123AA-1035001-9999 | 包15 | NC1500 | 国网冀北电力有限公司 | 国网冀北电力有限公司廊坊供电公司 |  | 无电压等级 | 10kV柱上变压器台成套设备,ZA-1-CX,400kVA,12m | 10kV柱上变压器台成套设备-设计方案:ZA-1-CX,变压器容量:400kVA,电杆类型:12m | 套 | 1 | 2023-07-31 | 2023-12-31 | 河北省承德市丰宁县 | 买方指定仓库地面交货 |  | G00M-500134500-00018 | 044004449000010 | 400217733300010 | 500134500 |  | 500134500-0105
0123AA-1035001-9999 | 包15 | NC1500 | 国网冀北电力有限公司 | 国网冀北电力有限公司廊坊供电公司 |  | 无电压等级 | 10kV柱上变压器台成套设备,ZA-1-CX,200kVA,12m | 10kV柱上变压器台成套设备-设计方案:ZA-1-CX,变压器容量:200kVA,电杆类型:12m | 套 | 1 | 2023-07-31 | 2023-12-31 | 河北省承德市丰宁县 | 买方指定仓库地面交货 |  | G00M-500134509-00012 | 044004451000010 | 400217735300010 | 500134509 | (500134509)S(B)20油浸立体卷铁心标准化定制变压器侧装 400kVA配电箱 进线刀熔开关 出线3回塑壳断路器带漏电保护 配智能电容 SVG 绝缘导线引线 - 副本 - 副本 | 500134509-0097
0123AA-1035001-9999 | 包15 | NC1500 | 国网冀北电力有限公司 | 国网冀北电力有限公司廊坊供电公司 |  | 无电压等级 | 10kV柱上变压器台成套设备,ZA-1-ZX,400kVA,12m | 10kV柱上变压器台成套设备-设计方案:ZA-1-ZX,变压器容量:400kVA,电杆类型:12m | 套 | 1 | 2023-07-31 | 2023-12-31 | 河北省承德市丰宁县 | 买方指定仓库地面交货 |  | G00M-500134505-00017 | 044004450600010 | 400217734900010 | 500134505 | SBH21-RL非晶合金立体卷铁心标准化定制变压器正装，400kVA配电箱，进线刀熔开关，出线3回塑壳断路器带漏电保护，配智能电容，绝缘导线引线 | 500134505-0133
0123AA-1035001-9999 | 包15 | NC1500 | 国网冀北电力有限公司 | 国网冀北电力有限公司张家口供电公司 |  | 无电压等级 | 10kV柱上变压器台成套设备,ZA-1-ZX,100kVA,12m | 10kV柱上变压器台成套设备-设计方案:ZA-1-ZX,变压器容量:100kVA,电杆类型:12m | 套 | 2 | 2023-07-31 | 2023-12-31 | 河北省承德市丰宁县 | 买方指定仓库地面交货 |  | G00M-500134511-00010 | 044004385300010 | 400217680300010 | 500134511 |  | 500134511-0056
0123AA-1035001-9999 | 包15 | NC1500 | 国网冀北电力有限公司 | 国网冀北电力有限公司唐山供电公司 |  | 无电压等级 | 10kV柱上变压器台成套设备,ZA-1-ZX,200kVA,12m | 10kV柱上变压器台成套设备-设计方案:ZA-1-ZX,变压器容量:200kVA,电杆类型:12m | 套 | 10 | 2023-07-31 | 2023-12-31 | 河北省承德市丰宁县 | 买方指定仓库地面交货 |  | G00M-500134515-00016 | 044004317600010 | 400217617000010 | 500134515 |  | 500134515-0113
0123AA-1035001-9999 | 包15 | NC1500 | 国网冀北电力有限公司 | 国网冀北电力有限公司廊坊供电公司 |  | 无电压等级 | 10kV柱上变压器台成套设备,ZA-1-ZX,100kVA,15m | 10kV柱上变压器台成套设备-设计方案:ZA-1-ZX,变压器容量:100kVA,电杆类型:15m | 套 | 1 | 2023-07-31 | 2023-12-31 | 河北省承德市丰宁县 | 买方指定仓库地面交货 |  | G00M-500134520-00011 | 044004452900010 | 400217737200010 | 500134520 |  | 500134520-0049
0123AA-1035001-9999 | 包15 | NC1500 | 国网冀北电力有限公司 | 国网冀北电力有限公司廊坊供电公司 |  | 无电压等级 | 10kV柱上变压器台成套设备,ZA-1-ZX,100kVA,15m | 10kV柱上变压器台成套设备-设计方案:ZA-1-ZX,变压器容量:100kVA,电杆类型:15m | 套 | 1 | 2023-07-31 | 2023-12-31 | 河北省承德市丰宁县 | 买方指定仓库地面交货 |  | G00M-500134520-00012 | 044004453000010 | 400217737300010 | 500134520 |  | 500134520-0050
0123AA-1035001-9999 | 包15 | NC1500 | 国网冀北电力有限公司 | 国网冀北电力有限公司廊坊供电公司 |  | 无电压等级 | 10kV柱上变压器台成套设备,ZA-1-CX,200kVA,15m | 10kV柱上变压器台成套设备-设计方案:ZA-1-CX,变压器容量:200kVA,电杆类型:15m | 套 | 1 | 2023-07-31 | 2023-12-31 | 河北省承德市丰宁县 | 买方指定仓库地面交货 |  | G00M-500134495-00009 | 044004447100010 | 400217731400010 | 500134495 |  | 500134495-0075
0123AA-1035001-9999 | 包15 | NC1500 | 国网冀北电力有限公司 | 国网冀北电力有限公司张家口供电公司 |  | 无电压等级 | 10kV柱上变压器台成套设备,ZA-1-ZX,400kVA,12m | 10kV柱上变压器台成套设备-设计方案:ZA-1-ZX,变压器容量:400kVA,电杆类型:12m | 套 | 3 | 2023-07-31 | 2023-12-31 | 河北省承德市丰宁县 | 买方指定仓库地面交货 |  | G00M-500134505-00018 | 044004384900010 | 400217679900010 | 500134505 |  | 500134505-0134
0123AA-1035001-9999 | 包15 | NC1500 | 国网冀北电力有限公司 | 国网冀北电力有限公司唐山供电公司 |  | 无电压等级 | 10kV柱上变压器台成套设备,ZA-1-ZX,400kVA,12m | 10kV柱上变压器台成套设备-设计方案:ZA-1-ZX,变压器容量:400kVA,电杆类型:12m | 套 | 3 | 2023-07-31 | 2023-12-31 | 河北省承德市丰宁县 | 买方指定仓库地面交货 |  | G00M-500134505-00018 | 044004316900010 | 400217616300010 | 500134505 |  | 500134505-0134
0123AA-1035001-9999 | 包15 | NC1500 | 国网冀北电力有限公司 | 国网冀北电力有限公司廊坊供电公司 |  | 无电压等级 | 10kV柱上变压器台成套设备,ZA-1-ZX,200kVA,12m | 10kV柱上变压器台成套设备-设计方案:ZA-1-ZX,变压器容量:200kVA,电杆类型:12m | 套 | 1 | 2023-07-31 | 2023-12-31 | 河北省承德市丰宁县 | 买方指定仓库地面交货 |  | G00M-500134515-00015 | 044004452500010 | 400217736800010 | 500134515 |  | 500134515-0112
0123AA-1035001-9999 | 包15 | NC1500 | 国网冀北电力有限公司 | 国网冀北电力有限公司廊坊供电公司 |  | 无电压等级 | 10kV柱上变压器台成套设备,ZA-1-ZX,100kVA,15m | 10kV柱上变压器台成套设备-设计方案:ZA-1-ZX,变压器容量:100kVA,电杆类型:15m | 套 | 1 | 2023-07-31 | 2023-12-31 | 河北省承德市丰宁县 | 买方指定仓库地面交货 |  | G00M-500134520-00010 | 044004452800010 | 400217737100010 | 500134520 |  | 500134520-0048
0123AA-1035001-9999 | 包15 | NC1500 | 国网冀北电力有限公司 | 国网冀北电力有限公司廊坊供电公司 |  | 无电压等级 | 10kV柱上变压器台成套设备,ZA-1-ZX,200kVA,12m | 10kV柱上变压器台成套设备-设计方案:ZA-1-ZX,变压器容量:200kVA,电杆类型:12m | 套 | 1 | 2023-07-31 | 2023-12-31 | 河北省承德市丰宁县 | 买方指定仓库地面交货 |  | G00M-500134515-00014 | 044004452400010 | 400217736700010 | 500134515 |  | 500134515-0110
0123AA-1035001-9999 | 包15 | NC1500 | 国网冀北电力有限公司 | 国网冀北电力有限公司承德供电公司 |  | 无电压等级 | 10kV柱上变压器台成套设备,ZA-1-ZX,100kVA,15m | 10kV柱上变压器台成套设备-设计方案:ZA-1-ZX,变压器容量:100kVA,电杆类型:15m | 套 | 1 | 2023-07-31 | 2023-12-31 | 河北省承德市丰宁县 | 买方指定仓库地面交货 |  | G00M-500134520-00009 | 044004428000010 | 400217720600010 | 500134520 |  | 500134520-0047
0123AA-1035001-9999 | 包15 | NC1500 | 国网冀北电力有限公司 | 国网冀北电力有限公司廊坊供电公司 |  | 无电压等级 | 10kV柱上变压器台成套设备,ZA-1-CX,100kVA,15m | 10kV柱上变压器台成套设备-设计方案:ZA-1-CX,变压器容量:100kVA,电杆类型:15m | 套 | 1 | 2023-07-31 | 2023-12-31 | 河北省承德市丰宁县 | 买方指定仓库地面交货 |  | G00M-500134493-00009 | 044004447000010 | 400217731300010 | 500134493 |  | 500134493-0044
0123AA-1035001-9999 | 包15 | NC1500 | 国网冀北电力有限公司 | 国网冀北电力有限公司秦皇岛供电公司 |  | 无电压等级 | 10kV柱上变压器台成套设备,ZA-1-CX,400kVA,12m | 10kV柱上变压器台成套设备-设计方案:ZA-1-CX,变压器容量:400kVA,电杆类型:12m | 套 | 1 | 2023-07-31 | 2023-12-31 | 河北省承德市丰宁县 | 买方指定仓库地面交货 |  | G00M-500134500-00015 | 044004358200010 | 400217653700010 | 500134500 |  | 500134500-0101
0123AA-1035001-9999 | 包15 | NC1500 | 国网冀北电力有限公司 | 国网冀北电力有限公司廊坊供电公司 |  | 无电压等级 | 10kV柱上变压器台成套设备,ZA-1-CX,400kVA,12m | 10kV柱上变压器台成套设备-设计方案:ZA-1-CX,变压器容量:400kVA,电杆类型:12m | 套 | 1 | 2023-07-31 | 2023-12-31 | 河北省承德市丰宁县 | 买方指定仓库地面交货 |  | G00M-500134500-00014 | 044004448800010 | 400217733100010 | 500134500 |  | 500134500-0100
0123AA-1035001-9999 | 包15 | NC1500 | 国网冀北电力有限公司 | 国网冀北电力有限公司廊坊供电公司 |  | 无电压等级 | 10kV柱上变压器台成套设备,ZA-1-ZX,400kVA,12m | 10kV柱上变压器台成套设备-设计方案:ZA-1-ZX,变压器容量:400kVA,电杆类型:12m | 套 | 1 | 2023-07-31 | 2023-12-31 | 河北省承德市丰宁县 | 买方指定仓库地面交货 |  | G00M-500134505-00016 | 044004450500010 | 400217734800010 | 500134505 |  | 500134505-0130
0123AA-1035001-9999 | 包15 | NC1500 | 国网冀北电力有限公司 | 国网冀北电力有限公司廊坊供电公司 |  | 无电压等级 | 10kV柱上变压器台成套设备,ZA-1-CX,200kVA,12m | 10kV柱上变压器台成套设备-设计方案:ZA-1-CX,变压器容量:200kVA,电杆类型:12m | 套 | 1 | 2023-07-31 | 2023-12-31 | 河北省承德市丰宁县 | 买方指定仓库地面交货 |  | G00M-500134509-00014 | 044004451100010 | 400217735400010 | 500134509 |  | 500134509-0100
0123AA-1035001-9999 | 包15 | NC1500 | 国网冀北电力有限公司 | 国网冀北电力有限公司廊坊供电公司 |  | 无电压等级 | 10kV柱上变压器台成套设备,ZA-1-ZX,100kVA,12m | 10kV柱上变压器台成套设备-设计方案:ZA-1-ZX,变压器容量:100kVA,电杆类型:12m | 套 | 1 | 2023-07-31 | 2023-12-31 | 河北省承德市丰宁县 | 买方指定仓库地面交货 |  | G00M-500134511-00009 | 044004451200010 | 400217735500010 | 500134511 |  | 500134511-0055
0123AA-1035001-9999 | 包15 | NC1500 | 国网冀北电力有限公司 | 国网冀北电力有限公司廊坊供电公司 |  | 无电压等级 | 10kV柱上变压器台成套设备,ZA-1-ZX,200kVA,12m | 10kV柱上变压器台成套设备-设计方案:ZA-1-ZX,变压器容量:200kVA,电杆类型:12m | 套 | 1 | 2023-07-31 | 2023-12-31 | 河北省承德市丰宁县 | 买方指定仓库地面交货 |  | G00M-500134515-00013 | 044004452300010 | 400217736600010 | 500134515 |  | 500134515-0109
0123AA-1035001-9999 | 包15 | NC1500 | 国网冀北电力有限公司 | 国网冀北电力有限公司廊坊供电公司 |  | 无电压等级 | 10kV柱上变压器台成套设备,ZA-1-ZX,200kVA,12m | 10kV柱上变压器台成套设备-设计方案:ZA-1-ZX,变压器容量:200kVA,电杆类型:12m | 套 | 1 | 2023-07-31 | 2023-12-31 | 河北省承德市丰宁县 | 买方指定仓库地面交货 |  | G00M-500134515-00012 | 044004452200010 | 400217736500010 | 500134515 |  | 500134515-0108
0123AA-1035001-9999 | 包15 | NC1500 | 国网冀北电力有限公司 | 国网冀北电力有限公司承德供电公司 |  | 无电压等级 | 10kV柱上变压器台成套设备,ZA-1-CX,100kVA,12m | 10kV柱上变压器台成套设备-设计方案:ZA-1-CX,变压器容量:100kVA,电杆类型:12m | 套 | 1 | 2023-07-31 | 2023-12-31 | 河北省承德市丰宁县 | 买方指定仓库地面交货 |  | G00M-500134519-00008 | 044004427900010 | 400217720500010 | 500134519 |  | 500134519-0064
0123AA-1035001-9999 | 包15 | NC1500 | 国网冀北电力有限公司 | 国网冀北电力有限公司廊坊供电公司 |  | 无电压等级 | 10kV柱上变压器台成套设备,ZA-1-CX,100kVA,12m | 10kV柱上变压器台成套设备-设计方案:ZA-1-CX,变压器容量:100kVA,电杆类型:12m | 套 | 1 | 2023-07-31 | 2023-12-31 | 河北省承德市丰宁县 | 买方指定仓库地面交货 |  | G00M-500134519-00009 | 044004452700010 | 400217737000010 | 500134519 |  | 500134519-0066
0123AA-1035001-9999 | 包15 | NC1500 | 国网冀北电力有限公司 | 国网冀北电力有限公司廊坊供电公司 |  | 无电压等级 | 10kV柱上变压器台成套设备,ZA-1-CX,100kVA,15m | 10kV柱上变压器台成套设备-设计方案:ZA-1-CX,变压器容量:100kVA,电杆类型:15m | 套 | 1 | 2023-07-31 | 2023-12-31 | 河北省承德市丰宁县 | 买方指定仓库地面交货 |  | G00M-500134493-00007 | 044004446800010 | 400217731100010 | 500134493 |  | 500134493-0041
0123AA-1035001-9999 | 包15 | NC1500 | 国网冀北电力有限公司 | 国网冀北电力有限公司廊坊供电公司 |  | 无电压等级 | 10kV柱上变压器台成套设备,ZA-1-CX,100kVA,15m | 10kV柱上变压器台成套设备-设计方案:ZA-1-CX,变压器容量:100kVA,电杆类型:15m | 套 | 1 | 2023-07-31 | 2023-12-31 | 河北省承德市丰宁县 | 买方指定仓库地面交货 |  | G00M-500134493-00008 | 044004446900010 | 400217731200010 | 500134493 |  | 500134493-0042
0123AA-1035001-9999 | 包15 | NC1500 | 国网冀北电力有限公司 | 国网冀北电力有限公司廊坊供电公司 |  | 无电压等级 | 10kV柱上变压器台成套设备,ZA-1-CX,400kVA,12m | 10kV柱上变压器台成套设备-设计方案:ZA-1-CX,变压器容量:400kVA,电杆类型:12m | 套 | 1 | 2023-07-31 | 2023-12-31 | 河北省承德市丰宁县 | 买方指定仓库地面交货 |  | G00M-500134500-00013 | 044004448700010 | 400217733000010 | 500134500 |  | 500134500-0099
0123AA-1035001-9999 | 包15 | NC1500 | 国网冀北电力有限公司 | 国网冀北电力有限公司承德供电公司 |  | 无电压等级 | 10kV柱上变压器台成套设备,ZA-1-CX,200kVA,12m | 10kV柱上变压器台成套设备-设计方案:ZA-1-CX,变压器容量:200kVA,电杆类型:12m | 套 | 3 | 2023-07-31 | 2023-12-31 | 河北省承德市丰宁县 | 买方指定仓库地面交货 |  | G00M-500134509-00013 | 044004427300010 | 400217720000010 | 500134509 |  | 500134509-0099
0123AA-1035001-9999 | 包15 | NC1500 | 国网冀北电力有限公司 | 国网冀北电力有限公司秦皇岛供电公司 |  | 无电压等级 | 10kV柱上变压器台成套设备,ZA-1-CX,200kVA,12m | 10kV柱上变压器台成套设备-设计方案:ZA-1-CX,变压器容量:200kVA,电杆类型:12m | 套 | 1 | 2023-07-31 | 2023-12-31 | 河北省承德市丰宁县 | 买方指定仓库地面交货 |  | G00M-500134509-00013 | 044004358900010 | 400217654400010 | 500134509 |  | 500134509-0099
0123AA-1035001-9999 | 包15 | NC1500 | 国网冀北电力有限公司 | 国网冀北电力有限公司廊坊供电公司 |  | 无电压等级 | 10kV柱上变压器台成套设备,ZA-1-ZX,200kVA,12m | 10kV柱上变压器台成套设备-设计方案:ZA-1-ZX,变压器容量:200kVA,电杆类型:12m | 套 | 1 | 2023-07-31 | 2023-12-31 | 河北省承德市丰宁县 | 买方指定仓库地面交货 |  | G00M-500134515-00011 | 044004452100010 | 400217736400010 | 500134515 |  | 500134515-0107
0123AA-1035001-9999 | 包15 | NC1500 | 国网冀北电力有限公司 | 国网冀北电力有限公司廊坊供电公司 |  | 无电压等级 | 10kV柱上变压器台成套设备,ZA-1-CX,100kVA,12m | 10kV柱上变压器台成套设备-设计方案:ZA-1-CX,变压器容量:100kVA,电杆类型:12m | 套 | 1 | 2023-07-31 | 2023-12-31 | 河北省承德市丰宁县 | 买方指定仓库地面交货 |  | G00M-500134519-00007 | 044004452600010 | 400217736900010 | 500134519 |  | 500134519-0063
0123AA-1035001-9999 | 包15 | NC1500 | 国网冀北电力有限公司 | 国网冀北电力有限公司廊坊供电公司 |  | 无电压等级 | 10kV柱上变压器台成套设备,ZA-1-ZX,200kVA,12m | 10kV柱上变压器台成套设备-设计方案:ZA-1-ZX,变压器容量:200kVA,电杆类型:12m | 套 | 1 | 2023-07-31 | 2023-12-31 | 河北省承德市丰宁县 | 买方指定仓库地面交货 |  | G00M-500134515-00010 | 044004452000010 | 400217736300010 | 500134515 |  | 500134515-0106
0123AA-1035001-9999 | 包15 | NC1500 | 国网冀北电力有限公司 | 国网冀北电力有限公司承德供电公司 |  | 无电压等级 | 10kV柱上变压器台成套设备,ZA-1-ZX,200kVA,12m | 10kV柱上变压器台成套设备-设计方案:ZA-1-ZX,变压器容量:200kVA,电杆类型:12m | 套 | 11 | 2023-07-31 | 2023-12-31 | 河北省承德市丰宁县 | 买方指定仓库地面交货 |  | G00M-500134515-00016 | 044004427800010 | 400217720400010 | 500134515 |  | 500134515-0113
0123AA-1035001-9999 | 包15 | NC1500 | 国网冀北电力有限公司 | 国网冀北电力有限公司廊坊供电公司 |  | 无电压等级 | 10kV柱上变压器台成套设备,ZA-1-CX,400kVA,12m | 10kV柱上变压器台成套设备-设计方案:ZA-1-CX,变压器容量:400kVA,电杆类型:12m | 套 | 1 | 2023-07-31 | 2023-12-31 | 河北省承德市丰宁县 | 买方指定仓库地面交货 |  | G00M-500134500-00011 | 044004448500010 | 400217732800010 | 500134500 |  | 500134500-0097
0123AA-1035001-9999 | 包15 | NC1500 | 国网冀北电力有限公司 | 国网冀北电力有限公司廊坊供电公司 |  | 无电压等级 | 10kV柱上变压器台成套设备,ZA-1-CX,400kVA,12m | 10kV柱上变压器台成套设备-设计方案:ZA-1-CX,变压器容量:400kVA,电杆类型:12m | 套 | 1 | 2023-07-31 | 2023-12-31 | 河北省承德市丰宁县 | 买方指定仓库地面交货 |  | G00M-500134500-00012 | 044004448600010 | 400217732900010 | 500134500 |  | 500134500-0098
0123AA-1035001-9999 | 包15 | NC1500 | 国网冀北电力有限公司 | 国网冀北电力有限公司唐山供电公司 |  | 无电压等级 | 10kV柱上变压器台成套设备,ZA-1-ZX,400kVA,12m | 10kV柱上变压器台成套设备-设计方案:ZA-1-ZX,变压器容量:400kVA,电杆类型:12m | 套 | 3 | 2023-07-31 | 2023-12-31 | 河北省承德市丰宁县 | 买方指定仓库地面交货 |  | G00M-500134505-00015 | 044004316600010 | 400217616000010 | 500134505 |  | 500134505-0129
0123AA-1035001-9999 | 包15 | NC1500 | 国网冀北电力有限公司 | 国网冀北电力有限公司廊坊供电公司 |  | 无电压等级 | 10kV柱上变压器台成套设备,ZA-1-ZX,400kVA,15m | 10kV柱上变压器台成套设备-设计方案:ZA-1-ZX,变压器容量:400kVA,电杆类型:15m | 套 | 1 | 2023-07-31 | 2023-12-31 | 河北省承德市丰宁县 | 买方指定仓库地面交货 |  | G00M-500134497-00020 | 044004448400010 | 400217732700010 | 500134497 |  | 500134497-0141
0123AA-1035001-9999 | 包15 | NC1500 | 国网冀北电力有限公司 | 国网冀北电力有限公司廊坊供电公司 |  | 无电压等级 | 10kV柱上变压器台成套设备,ZA-1-ZX,400kVA,12m | 10kV柱上变压器台成套设备-设计方案:ZA-1-ZX,变压器容量:400kVA,电杆类型:12m | 套 | 1 | 2023-07-31 | 2023-12-31 | 河北省承德市丰宁县 | 买方指定仓库地面交货 |  | G00M-500134505-00014 | 044004450400010 | 400217734700010 | 500134505 |  | 500134505-0128
0123AA-1035001-9999 | 包15 | NC1500 | 国网冀北电力有限公司 | 国网冀北电力有限公司廊坊供电公司 |  | 无电压等级 | 10kV柱上变压器台成套设备,ZA-1-ZX,400kVA,12m | 10kV柱上变压器台成套设备-设计方案:ZA-1-ZX,变压器容量:400kVA,电杆类型:12m | 套 | 1 | 2023-07-31 | 2023-12-31 | 河北省承德市丰宁县 | 买方指定仓库地面交货 |  | G00M-500134505-00013 | 044004450300010 | 400217734600010 | 500134505 |  | 500134505-0127
0123AA-1035001-9999 | 包15 | NC1500 | 国网冀北电力有限公司 | 国网冀北电力有限公司张家口供电公司 |  | 无电压等级 | 10kV柱上变压器台成套设备,ZA-1-CX,200kVA,12m | 10kV柱上变压器台成套设备-设计方案:ZA-1-CX,变压器容量:200kVA,电杆类型:12m | 套 | 1 | 2023-07-31 | 2023-12-31 | 河北省承德市丰宁县 | 买方指定仓库地面交货 |  | G00M-500134509-00011 | 044004385000010 | 400217680000010 | 500134509 |  | 500134509-0096
0123AA-1035001-9999 | 包15 | NC1500 | 国网冀北电力有限公司 | 国网冀北电力有限公司廊坊供电公司 |  | 无电压等级 | 10kV柱上变压器台成套设备,ZA-1-ZX,200kVA,15m | 10kV柱上变压器台成套设备-设计方案:ZA-1-ZX,变压器容量:200kVA,电杆类型:15m | 套 | 1 | 2023-07-31 | 2023-12-31 | 河北省承德市丰宁县 | 买方指定仓库地面交货 |  | G00M-500134512-00015 | 044004451800010 | 400217736100010 | 500134512 |  | 500134512-0106
0123AA-1035001-9999 | 包15 | NC1500 | 国网冀北电力有限公司 | 国网冀北电力有限公司廊坊供电公司 |  | 无电压等级 | 10kV柱上变压器台成套设备,ZA-1-ZX,200kVA,15m | 10kV柱上变压器台成套设备-设计方案:ZA-1-ZX,变压器容量:200kVA,电杆类型:15m | 套 | 1 | 2023-07-31 | 2023-12-31 | 河北省承德市丰宁县 | 买方指定仓库地面交货 |  | G00M-500134512-00016 | 044004451900010 | 400217736200010 | 500134512 |  | 500134512-0107
0123AA-1035001-9999 | 包15 | NC1500 | 国网冀北电力有限公司 | 国网冀北电力有限公司廊坊供电公司 |  | 无电压等级 | 10kV柱上变压器台成套设备,ZA-1-ZX,200kVA,12m | 10kV柱上变压器台成套设备-设计方案:ZA-1-ZX,变压器容量:200kVA,电杆类型:12m | 套 | 2 | 2023-07-31 | 2023-12-31 | 河北省承德市丰宁县 | 买方指定仓库地面交货 |  | G00M-500134515-00016 | 044004408400010 | 400217703000010 | 500134515 |  | 500134515-0113
0123AA-1035001-9999 | 包15 | NC1500 | 国网冀北电力有限公司 | 国网冀北电力有限公司廊坊供电公司 |  | 无电压等级 | 10kV柱上变压器台成套设备,ZA-1-ZX,200kVA,15m | 10kV柱上变压器台成套设备-设计方案:ZA-1-ZX,变压器容量:200kVA,电杆类型:15m | 套 | 1 | 2023-07-31 | 2023-12-31 | 河北省承德市丰宁县 | 买方指定仓库地面交货 |  | G00M-500134512-00014 | 044004451700010 | 400217736000010 | 500134512 |  | 500134512-0104
0123AA-1035001-9999 | 包15 | NC1500 | 国网冀北电力有限公司 | 国网冀北电力有限公司张家口供电公司 |  | 无电压等级 | 10kV柱上变压器台成套设备,ZA-1-ZX,200kVA,12m | 10kV柱上变压器台成套设备-设计方案:ZA-1-ZX,变压器容量:200kVA,电杆类型:12m | 套 | 5 | 2023-07-31 | 2023-12-31 | 河北省承德市丰宁县 | 买方指定仓库地面交货 |  | G00M-500134515-00016 | 044004385500010 | 400217680500010 | 500134515 |  | 500134515-0113
0123AA-1035001-9999 | 包15 | NC1500 | 国网冀北电力有限公司 | 国网冀北电力有限公司廊坊供电公司 |  | 无电压等级 | 10kV柱上变压器台成套设备,ZA-1-ZX,400kVA,15m | 10kV柱上变压器台成套设备-设计方案:ZA-1-ZX,变压器容量:400kVA,电杆类型:15m | 套 | 1 | 2023-07-31 | 2023-12-31 | 河北省承德市丰宁县 | 买方指定仓库地面交货 |  | G00M-500134497-00018 | 044004448300010 | 400217732600010 | 500134497 |  | 500134497-0134
0123AA-1035001-9999 | 包15 | NC1500 | 国网冀北电力有限公司 | 国网冀北电力有限公司廊坊供电公司 |  | 无电压等级 | 10kV柱上变压器台成套设备,ZA-1-ZX,400kVA,12m | 10kV柱上变压器台成套设备-设计方案:ZA-1-ZX,变压器容量:400kVA,电杆类型:12m | 套 | 1 | 2023-07-31 | 2023-12-31 | 河北省承德市丰宁县 | 买方指定仓库地面交货 |  | G00M-500134505-00012 | 044004450200010 | 400217734500010 | 500134505 |  | 500134505-0126
0123AA-1035001-9999 | 包15 | NC1500 | 国网冀北电力有限公司 | 国网冀北电力有限公司廊坊供电公司 |  | 无电压等级 | 10kV柱上变压器台成套设备,ZA-1-ZX,400kVA,15m | 10kV柱上变压器台成套设备-设计方案:ZA-1-ZX,变压器容量:400kVA,电杆类型:15m | 套 | 1 | 2023-07-31 | 2023-12-31 | 河北省承德市丰宁县 | 买方指定仓库地面交货 |  | G00M-500134497-00017 | 044004448200010 | 400217732500010 | 500134497 |  | 500134497-0133
0123AA-1035001-9999 | 包15 | NC1500 | 国网冀北电力有限公司 | 国网冀北电力有限公司廊坊供电公司 |  | 无电压等级 | 10kV柱上变压器台成套设备,ZA-1-ZX,400kVA,12m | 10kV柱上变压器台成套设备-设计方案:ZA-1-ZX,变压器容量:400kVA,电杆类型:12m | 套 | 1 | 2023-07-31 | 2023-12-31 | 河北省承德市丰宁县 | 买方指定仓库地面交货 |  | G00M-500134505-00011 | 044004450100010 | 400217734400010 | 500134505 |  | 500134505-0125
0123AA-1035001-9999 | 包15 | NC1500 | 国网冀北电力有限公司 | 国网冀北电力有限公司秦皇岛供电公司 |  | 无电压等级 | 10kV柱上变压器台成套设备,ZA-1-CX,200kVA,12m | 10kV柱上变压器台成套设备-设计方案:ZA-1-CX,变压器容量:200kVA,电杆类型:12m | 套 | 3 | 2023-07-31 | 2023-12-31 | 河北省承德市丰宁县 | 买方指定仓库地面交货 |  | G00M-500134509-00011 | 044004358700010 | 400217654200010 | 500134509 |  | 500134509-0096
0123AA-1035001-9999 | 包15 | NC1500 | 国网冀北电力有限公司 | 国网冀北电力有限公司廊坊供电公司 |  | 无电压等级 | 10kV柱上变压器台成套设备,ZA-1-ZX,400kVA,15m | 10kV柱上变压器台成套设备-设计方案:ZA-1-ZX,变压器容量:400kVA,电杆类型:15m | 套 | 1 | 2023-07-31 | 2023-12-31 | 河北省承德市丰宁县 | 买方指定仓库地面交货 |  | G00M-500134497-00016 | 044004448100010 | 400217732400010 | 500134497 |  | 500134497-0129
0123AA-1035001-9999 | 包15 | NC1500 | 国网冀北电力有限公司 | 国网冀北电力有限公司廊坊供电公司 |  | 无电压等级 | 10kV柱上变压器台成套设备,ZA-1-CX,400kVA,15m | 10kV柱上变压器台成套设备-设计方案:ZA-1-CX,变压器容量:400kVA,电杆类型:15m | 套 | 1 | 2023-07-31 | 2023-12-31 | 河北省承德市丰宁县 | 买方指定仓库地面交货 |  | G00M-500134504-00020 | 044004450000010 | 400217734300010 | 500134504 |  | 500134504-0112
0123AA-1035001-9999 | 包15 | NC1500 | 国网冀北电力有限公司 | 国网冀北电力有限公司廊坊供电公司 |  | 无电压等级 | 10kV柱上变压器台成套设备,ZA-1-CX,200kVA,12m | 10kV柱上变压器台成套设备-设计方案:ZA-1-CX,变压器容量:200kVA,电杆类型:12m | 套 | 1 | 2023-07-31 | 2023-12-31 | 河北省承德市丰宁县 | 买方指定仓库地面交货 |  | G00M-500134509-00010 | 044004450900010 | 400217735200010 | 500134509 |  | 500134509-0095
0123AA-1035001-9999 | 包15 | NC1500 | 国网冀北电力有限公司 | 国网冀北电力有限公司廊坊供电公司 |  | 无电压等级 | 10kV柱上变压器台成套设备,ZA-1-CX,400kVA,15m | 10kV柱上变压器台成套设备-设计方案:ZA-1-CX,变压器容量:400kVA,电杆类型:15m | 套 | 1 | 2023-07-31 | 2023-12-31 | 河北省承德市丰宁县 | 买方指定仓库地面交货 |  | G00M-500134504-00019 | 044004449900010 | 400217734200010 | 500134504 |  | 500134504-0111
0123AA-1035001-9999 | 包15 | NC1500 | 国网冀北电力有限公司 | 国网冀北电力有限公司廊坊供电公司 |  | 无电压等级 | 10kV柱上变压器台成套设备,ZA-1-CX,200kVA,12m | 10kV柱上变压器台成套设备-设计方案:ZA-1-CX,变压器容量:200kVA,电杆类型:12m | 套 | 1 | 2023-07-31 | 2023-12-31 | 河北省承德市丰宁县 | 买方指定仓库地面交货 |  | G00M-500134509-00009 | 044004450800010 | 400217735100010 | 500134509 |  | 500134509-0094
0123AA-1035001-9999 | 包15 | NC1500 | 国网冀北电力有限公司 | 国网冀北电力有限公司廊坊供电公司 |  | 无电压等级 | 10kV柱上变压器台成套设备,ZA-1-ZX,200kVA,15m | 10kV柱上变压器台成套设备-设计方案:ZA-1-ZX,变压器容量:200kVA,电杆类型:15m | 套 | 1 | 2023-07-31 | 2023-12-31 | 河北省承德市丰宁县 | 买方指定仓库地面交货 |  | G00M-500134512-00012 | 044004451600010 | 400217735900010 | 500134512 |  | 500134512-0102
0123AA-1035001-9999 | 包15 | NC1500 | 国网冀北电力有限公司 | 国网冀北电力有限公司廊坊供电公司 |  | 无电压等级 | 10kV柱上变压器台成套设备,ZA-1-ZX,400kVA,15m | 10kV柱上变压器台成套设备-设计方案:ZA-1-ZX,变压器容量:400kVA,电杆类型:15m | 套 | 1 | 2023-07-31 | 2023-12-31 | 河北省承德市丰宁县 | 买方指定仓库地面交货 |  | G00M-500134497-00015 | 044004448000010 | 400217732300010 | 500134497 |  | 500134497-0128
0123AA-1035001-9999 | 包15 | NC1500 | 国网冀北电力有限公司 | 国网冀北电力有限公司承德供电公司 |  | 无电压等级 | 10kV柱上变压器台成套设备,ZA-1-ZX,400kVA,12m | 10kV柱上变压器台成套设备-设计方案:ZA-1-ZX,变压器容量:400kVA,电杆类型:12m | 套 | 3 | 2023-07-31 | 2023-12-31 | 河北省承德市丰宁县 | 买方指定仓库地面交货 |  | G00M-500134505-00018 | 044004427200010 | 400217719900010 | 500134505 |  | 500134505-0134
0123AA-1035001-9999 | 包15 | NC1500 | 国网冀北电力有限公司 | 国网冀北电力有限公司廊坊供电公司 |  | 无电压等级 | 10kV柱上变压器台成套设备,ZA-1-ZX,400kVA,12m | 10kV柱上变压器台成套设备-设计方案:ZA-1-ZX,变压器容量:400kVA,电杆类型:12m | 套 | 1 | 2023-07-31 | 2023-12-31 | 河北省承德市丰宁县 | 买方指定仓库地面交货 |  | G00M-500134505-00020 | 044004450700010 | 400217735000010 | 500134505 |  | 500134505-0144
0123AA-1035001-9999 | 包15 | NC1500 | 国网冀北电力有限公司 | 国网冀北电力有限公司廊坊供电公司 |  | 无电压等级 | 10kV柱上变压器台成套设备,ZA-1-ZX,200kVA,15m | 10kV柱上变压器台成套设备-设计方案:ZA-1-ZX,变压器容量:200kVA,电杆类型:15m | 套 | 1 | 2023-07-31 | 2023-12-31 | 河北省承德市丰宁县 | 买方指定仓库地面交货 |  | G00M-500134512-00011 | 044004451500010 | 400217735800010 | 500134512 |  | 500134512-0101
0123AA-1035001-9999 | 包15 | NC1500 | 国网冀北电力有限公司 | 国网冀北电力有限公司廊坊供电公司 |  | 无电压等级 | 10kV柱上变压器台成套设备,ZA-1-ZX,400kVA,15m | 10kV柱上变压器台成套设备-设计方案:ZA-1-ZX,变压器容量:400kVA,电杆类型:15m | 套 | 1 | 2023-07-31 | 2023-12-31 | 河北省承德市丰宁县 | 买方指定仓库地面交货 |  | G00M-500134497-00014 | 044004447900010 | 400217732200010 | 500134497 |  | 500134497-0127
0123AA-1035001-9999 | 包15 | NC1500 | 国网冀北电力有限公司 | 国网冀北电力有限公司廊坊供电公司 |  | 无电压等级 | 10kV柱上变压器台成套设备,ZA-1-CX,400kVA,15m | 10kV柱上变压器台成套设备-设计方案:ZA-1-CX,变压器容量:400kVA,电杆类型:15m | 套 | 1 | 2023-07-31 | 2023-12-31 | 河北省承德市丰宁县 | 买方指定仓库地面交货 |  | G00M-500134504-00018 | 044004449800010 | 400217734100010 | 500134504 |  | 500134504-0110

## 箱式变电站
分标编号 | 包名称 | 分包编号 | 项目单位 | 需求单位 | 项目名称 | 工程电压等级 | 物资名称 | 物资描述 | 单位 | 数量 | 首批交货日期 | 最后一批交货日期 | 交货地点 | 交货方式 | 备注 | 技术规范编码 | 网省采购申请号 | 总部采购申请号 | 物料编码 | 扩展描述 | 扩展编码
0123AA-1001012-9999 | 包1 | NC100 | 国网冀北电力有限公司 | 国网冀北电力有限公司唐山供电公司 |  | 无电压等级 | 10kV箱式变电站,630kVA,欧式,硅钢片,普通,有环网柜 | 箱式变电站-电压等级:AC10kV,额定容量:630kVA,结构型式:欧式,铁芯材质:硅钢片,安装方式:普通,环网柜型号:有环网柜 | 套 | 2 | 2023-07-31 | 2023-12-31 | 河北省承德市丰宁县 | 买方指定仓库地面交货 |  | G00M-500061873-00052 | 044004312200010 | 400217612900010 | 500061873 | 标准化，环网型,金属外壳，低压组屏，标准型,能效1级 | 500061873-0208
0123AA-1001012-9999 | 包1 | NC100 | 国网冀北电力有限公司 | 国网冀北电力有限公司廊坊供电公司 |  | 无电压等级 | 10kV箱式变电站,400kVA,欧式,硅钢片,普通,有环网柜 | 箱式变电站-电压等级:AC10kV,额定容量:400kVA,结构型式:欧式,铁芯材质:硅钢片,安装方式:普通,环网柜型号:有环网柜 | 套 | 1 | 2023-07-31 | 2023-12-31 | 河北省承德市丰宁县 | 买方指定仓库地面交货 |  | G00M-500061857-00055 | 044004402000010 | 400217696600010 | 500061857 | 标准化，终端型,金属外壳，低压组屏，标准型,能效1级 | 500061857-0178
0123AA-1001012-9999 | 包1 | NC100 | 国网冀北电力有限公司 | 国网冀北电力有限公司唐山供电公司 |  | 无电压等级 | 10kV箱式变电站,400kVA,欧式,硅钢片,普通,有环网柜 | 箱式变电站-电压等级:AC10kV,额定容量:400kVA,结构型式:欧式,铁芯材质:硅钢片,安装方式:普通,环网柜型号:有环网柜 | 套 | 1 | 2023-07-31 | 2023-12-31 | 河北省承德市丰宁县 | 买方指定仓库地面交货 |  | G00M-500061857-00055 | 044004312000010 | 400217612700010 | 500061857 | 标准化，终端型,金属外壳，低压组屏，标准型,能效1级 | 500061857-0178
0123AA-1001012-9999 | 包1 | NC100 | 国网冀北电力有限公司 | 国网冀北电力有限公司唐山供电公司 |  | 无电压等级 | 10kV箱式变电站,630kVA,欧式,硅钢片,普通,有环网柜 | 箱式变电站-电压等级:AC10kV,额定容量:630kVA,结构型式:欧式,铁芯材质:硅钢片,安装方式:普通,环网柜型号:有环网柜 | 套 | 1 | 2023-07-31 | 2023-12-31 | 河北省承德市丰宁县 | 买方指定仓库地面交货 |  | G00M-500061873-00053 | 044004312300010 | 400217613000010 | 500061873 | 标准化，环网型,金属外壳，低压组屏，标准型,能效2级 | 500061873-0209
0123AA-1001012-9999 | 包1 | NC100 | 国网冀北电力有限公司 | 国网冀北电力有限公司秦皇岛供电公司 |  | 无电压等级 | 10kV箱式变电站,630kVA,欧式,硅钢片,普通,有环网柜 | 箱式变电站-电压等级:AC10kV,额定容量:630kVA,结构型式:欧式,铁芯材质:硅钢片,安装方式:普通,环网柜型号:有环网柜 | 套 | 1 | 2023-07-31 | 2023-12-31 | 河北省承德市丰宁县 | 买方指定仓库地面交货 |  | G00M-500061873-00049 | 044004352500010 | 400217648700010 | 500061873 | 标准化，终端型,金属外壳，低压组屏，紧凑型,能效2级 | 500061873-0205
0123AA-1001012-9999 | 包1 | NC100 | 国网冀北电力有限公司 | 国网冀北电力有限公司承德供电公司 |  | 无电压等级 | 10kV箱式变电站,630kVA,欧式,硅钢片,普通,有环网柜 | 箱式变电站-电压等级:AC10kV,额定容量:630kVA,结构型式:欧式,铁芯材质:硅钢片,安装方式:普通,环网柜型号:有环网柜 | 套 | 1 | 2023-07-31 | 2023-12-31 | 河北省承德市丰宁县 | 买方指定仓库地面交货 |  | G00M-500061873-00040 | 044004424400010 | 400217717400010 | 500061873 | 标准化，环网型,金属外壳，低压组屏，替代型尺寸（2150×1850mm）,能效2级 | 500061873-0196
0123AA-1001012-9999 | 包1 | NC100 | 国网冀北电力有限公司 | 国网冀北电力有限公司唐山供电公司 |  | 无电压等级 | 10kV箱式变电站,400kVA,欧式,硅钢片,普通,有环网柜 | 箱式变电站-电压等级:AC10kV,额定容量:400kVA,结构型式:欧式,铁芯材质:硅钢片,安装方式:普通,环网柜型号:有环网柜 | 套 | 1 | 2023-07-31 | 2023-12-31 | 河北省承德市丰宁县 | 买方指定仓库地面交货 |  | G00M-500061857-00052 | 044004306900010 | 400217611700010 | 500061857 | 标准化，环网型,金属外壳，低压组屏，标准型,能效2级 | 500061857-0175
0123AA-1001012-9999 | 包1 | NC100 | 国网冀北电力有限公司 | 国网冀北电力有限公司秦皇岛供电公司 |  | 无电压等级 | 10kV箱式变电站,630kVA,欧式,硅钢片,普通,有环网柜 | 箱式变电站-电压等级:AC10kV,额定容量:630kVA,结构型式:欧式,铁芯材质:硅钢片,安装方式:普通,环网柜型号:有环网柜 | 套 | 1 | 2023-07-31 | 2023-12-31 | 河北省承德市丰宁县 | 买方指定仓库地面交货 |  | G00M-500061873-00048 | 044004352400010 | 400217648600010 | 500061873 | 标准化，终端型,金属外壳，低压组屏，紧凑型,能效1级 | 500061873-0204
0123AA-1001012-9999 | 包1 | NC100 | 国网冀北电力有限公司 | 国网冀北电力有限公司秦皇岛供电公司 |  | 无电压等级 | 10kV箱式变电站,400kVA,欧式,硅钢片,普通,有环网柜 | 箱式变电站-电压等级:AC10kV,额定容量:400kVA,结构型式:欧式,铁芯材质:硅钢片,安装方式:普通,环网柜型号:有环网柜 | 套 | 2 | 2023-07-31 | 2023-12-31 | 河北省承德市丰宁县 | 买方指定仓库地面交货 |  | G00M-500061857-00048 | 044004352300010 | 400217648500010 | 500061857 | 标准化，终端型,金属外壳，低压组屏，紧凑型,能效2级 | 500061857-0171
0123AA-1001012-9999 | 包1 | NC100 | 国网冀北电力有限公司 | 国网冀北电力有限公司秦皇岛供电公司 |  | 无电压等级 | 10kV箱式变电站,630kVA,欧式,硅钢片,普通,有环网柜 | 箱式变电站-电压等级:AC10kV,额定容量:630kVA,结构型式:欧式,铁芯材质:硅钢片,安装方式:普通,环网柜型号:有环网柜 | 套 | 7 | 2023-07-31 | 2023-12-31 | 河北省承德市丰宁县 | 买方指定仓库地面交货 |  | G00M-500061873-00052 | 044004352600010 | 400217648800010 | 500061873 | 标准化，环网型,金属外壳，低压组屏，标准型,能效1级 | 500061873-0208
0123AA-1001012-9999 | 包1 | NC100 | 国网冀北电力有限公司 | 国网冀北电力有限公司秦皇岛供电公司 |  | 无电压等级 | 10kV箱式变电站,630kVA,欧式,硅钢片,普通,有环网柜 | 箱式变电站-电压等级:AC10kV,额定容量:630kVA,结构型式:欧式,铁芯材质:硅钢片,安装方式:普通,环网柜型号:有环网柜 | 套 | 1 | 2023-07-31 | 2023-12-31 | 河北省承德市丰宁县 | 买方指定仓库地面交货 |  | G00M-500061873-00053 | 044004352700010 | 400217648900010 | 500061873 | 标准化，环网型,金属外壳，低压组屏，标准型,能效2级 | 500061873-0209
0123AA-1001012-9999 | 包1 | NC100 | 国网冀北电力有限公司 | 国网冀北电力有限公司唐山供电公司 |  | 无电压等级 | 10kV箱式变电站,630kVA,欧式,硅钢片,普通,有环网柜 | 箱式变电站-电压等级:AC10kV,额定容量:630kVA,结构型式:欧式,铁芯材质:硅钢片,安装方式:普通,环网柜型号:有环网柜 | 套 | 3 | 2023-07-31 | 2023-12-31 | 河北省承德市丰宁县 | 买方指定仓库地面交货 |  | G00M-500061873-00040 | 044004312100010 | 400217612800010 | 500061873 | 标准化，环网型,金属外壳，低压组屏，替代型尺寸（2150×1850mm）,能效2级 | 500061873-0196
0123AA-1001012-9999 | 包1 | NC100 | 国网冀北电力有限公司 | 国网冀北电力有限公司张家口供电公司 |  | 无电压等级 | 10kV箱式变电站,630kVA,欧式,硅钢片,普通,有环网柜 | 箱式变电站-电压等级:AC10kV,额定容量:630kVA,结构型式:欧式,铁芯材质:硅钢片,安装方式:普通,环网柜型号:有环网柜 | 套 | 3 | 2023-07-31 | 2023-12-31 | 河北省承德市丰宁县 | 买方指定仓库地面交货 |  | G00M-500061873-00042 | 044004379200010 | 400217674200010 | 500061873 | 标准化，终端型,金属外壳，低压组屏，替代型尺寸（2150×1850mm）,能效2级 | 500061873-0198
0123AA-1001012-9999 | 包1 | NC100 | 国网冀北电力有限公司 | 国网冀北电力有限公司张家口供电公司 |  | 无电压等级 | 10kV箱式变电站,400kVA,欧式,硅钢片,普通,有环网柜 | 箱式变电站-电压等级:AC10kV,额定容量:400kVA,结构型式:欧式,铁芯材质:硅钢片,安装方式:普通,环网柜型号:有环网柜 | 套 | 4 | 2023-07-31 | 2023-12-31 | 河北省承德市丰宁县 | 买方指定仓库地面交货 |  | G00M-500061857-00055 | 044004379100010 | 400217674100010 | 500061857 | 标准化，终端型,金属外壳，低压组屏，标准型,能效1级 | 500061857-0178
0123AA-1001012-9999 | 包1 | NC100 | 国网冀北电力有限公司 | 国网冀北电力有限公司廊坊供电公司 |  | 无电压等级 | 10kV箱式变电站,400kVA,欧式,硅钢片,普通,有环网柜 | 箱式变电站-电压等级:AC10kV,额定容量:400kVA,结构型式:欧式,铁芯材质:硅钢片,安装方式:普通,环网柜型号:有环网柜 | 套 | 1 | 2023-07-31 | 2023-12-31 | 河北省承德市丰宁县 | 买方指定仓库地面交货 |  | G00M-500061857-00051 | 044004401900010 | 400217696500010 | 500061857 | 标准化，环网型,金属外壳，低压组屏，标准型,能效1级 | 500061857-0174
0123AA-1001012-9999 | 包1 | NC100 | 国网冀北电力有限公司 | 国网冀北电力有限公司唐山供电公司 |  | 无电压等级 | 10kV箱式变电站,630kVA,欧式,硅钢片,普通,有环网柜 | 箱式变电站-电压等级:AC10kV,额定容量:630kVA,结构型式:欧式,铁芯材质:硅钢片,安装方式:普通,环网柜型号:有环网柜 | 套 | 2 | 2023-07-31 | 2023-12-31 | 河北省承德市丰宁县 | 买方指定仓库地面交货 |  | G00M-500061873-00056 | 044004312400010 | 400217613100010 | 500061873 | 标准化，终端型,金属外壳，低压组屏，标准型,能效1级 | 500061873-0212

## 配电终端（DTU）
分标编号 | 包名称 | 分包编号 | 项目单位 | 需求单位 | 项目名称 | 工程电压等级 | 物资名称 | 物资描述 | 单位 | 数量 | 首批交货日期 | 最后一批交货日期 | 交货地点 | 交货方式 | 备注 | 技术规范编码 | 网省采购申请号 | 总部采购申请号 | 物料编码 | 扩展描述 | 扩展编码
0123AA-1107007-0002 | 包1 | NC100 | 国网冀北电力有限公司 | 国网冀北电力有限公司唐山供电公司 |  | 无电压等级 | 配电终端,站所终端(DTU) | 配电终端-类型:站所终端(DTU) | 套 | 49 | 2023-07-31 | 2023-12-31 | 河北省承德市丰宁县 | 买方指定仓库地面交货 |  | G00M-500082249-00004 | 044004319300010 | 400217618700010 | 500082249 | 配电终端,站所终端(DTU)。DTU，三遥，组屏式,16间隔,含无线通信模块,端子排，免维护阀控铅酸蓄电池 | 500082249-0110
0123AA-1107007-0002 | 包1 | NC100 | 国网冀北电力有限公司 | 国网冀北电力有限公司秦皇岛供电公司 |  | 无电压等级 | 配电终端,站所终端(DTU) | 配电终端-类型:站所终端(DTU) | 套 | 4 | 2023-07-31 | 2023-12-31 | 河北省承德市丰宁县 | 买方指定仓库地面交货 |  | G00M-500082249-00001 | 044004352800010 | 400217649000010 | 500082249 | 配电终端、站所终端（DTU）。DTU，三遥，组屏式，8间隔，含无线通信模块，端子排，免维护阀控铅酸蓄电池 | 500082249-0107
0123AA-1107007-0002 | 包1 | NC100 | 国网冀北电力有限公司 | 国网冀北电力有限公司唐山供电公司 |  | 无电压等级 | 配电终端,站所终端(DTU) | 配电终端-类型:站所终端(DTU) | 套 | 5 | 2023-07-31 | 2023-12-31 | 河北省承德市丰宁县 | 买方指定仓库地面交货 |  | G00M-500082249-00005 | 044004319400010 | 400217618800010 | 500082249 | 配电终端,站所终端(DTU)。DTU，三遥，遮蔽立式,8间隔,含无线通信模块,端子排，免维护阀控铅酸蓄电池 | 500082249-0111
0123AA-1107007-0002 | 包1 | NC100 | 国网冀北电力有限公司 | 国网冀北电力有限公司唐山供电公司 |  | 无电压等级 | 配电终端,站所终端(DTU) | 配电终端-类型:站所终端(DTU) | 套 | 2 | 2023-07-31 | 2023-12-31 | 河北省承德市丰宁县 | 买方指定仓库地面交货 |  | G00M-500082249-00003 | 044004319200010 | 400217618600010 | 500082249 | 配电终端、站所终端（DTU）。DTU，三遥，遮蔽立式,4间隔,含无线通信模块,航空接插件,免维护超级电容 | 500082249-0109
0123AA-1107007-0002 | 包1 | NC100 | 国网冀北电力有限公司 | 国网冀北电力有限公司秦皇岛供电公司 |  | 无电压等级 | 配电终端,站所终端(DTU) | 配电终端-类型:站所终端(DTU) | 套 | 7 | 2023-07-31 | 2023-12-31 | 河北省承德市丰宁县 | 买方指定仓库地面交货 |  | G00M-500082249-00005 | 044004352900010 | 400217649100010 | 500082249 | 配电终端,站所终端(DTU)。DTU，三遥，遮蔽立式,8间隔,含无线通信模块,端子排，免维护阀控铅酸蓄电池 | 500082249-0111

## 10kV变压器（干式）
分标编号 | 包名称 | 分包编号 | 项目单位 | 需求单位 | 项目名称 | 工程电压等级 | 物资名称 | 物资描述 | 单位 | 数量 | 首批交货日期 | 最后一批交货日期 | 交货地点 | 交货方式 | 备注 | 技术规范编码 | 网省采购申请号 | 总部采购申请号 | 物料编码 | 扩展描述 | 扩展编码
0123AA-1001002-0002 | 包1 | NC100 | 国网冀北电力有限公司 | 国网冀北电力有限公司唐山供电公司 |  | 无电压等级 | 10kV变压器,1250kVA,普通,硅钢片,干式 | 10kV变压器-额定容量:1250kVA,安装方式:普通,铁芯材质:硅钢片,绝缘方式:干式 | 台 | 3 | 2023-07-31 | 2023-12-31 | 河北省承德市丰宁县 | 买方指定仓库地面交货 |  | G00M-500007421-00001 | 044004306700010 | 400217611500010 | 500007421 | 配网，1级能效，SCB18，叠铁心，不带外壳 | 500007421-0039
0123AA-1001002-0002 | 包1 | NC100 | 国网冀北电力有限公司 | 国网冀北电力有限公司秦皇岛供电公司 |  | 无电压等级 | 10kV变压器,630kVA,普通,硅钢片,干式 | 10kV变压器-额定容量:630kVA,安装方式:普通,铁芯材质:硅钢片,绝缘方式:干式 | 台 | 2 | 2023-07-31 | 2023-12-31 | 河北省承德市丰宁县 | 买方指定仓库地面交货 |  | 9995-500007398-00010 | 044004343300010 | 400217641000010 | 500007400 | 配网，2级能效，SCB14，带不锈钢外壳，下进线，上出线 | 500007400-0043
0123AA-1001002-0002 | 包1 | NC100 | 国网冀北电力有限公司 | 国网冀北电力有限公司秦皇岛供电公司 |  | 无电压等级 | 10kV变压器,1250kVA,普通,硅钢片,干式 | 10kV变压器-额定容量:1250kVA,安装方式:普通,铁芯材质:硅钢片,绝缘方式:干式 | 台 | 2 | 2023-07-31 | 2023-12-31 | 河北省承德市丰宁县 | 买方指定仓库地面交货 |  | 9995-500007398-00010 | 044004343600010 | 400217641300010 | 500007421 | 配网，2级能效，SCB14，带不锈钢外壳，下进线，上出线 | 500007421-0027
0123AA-1001002-0002 | 包1 | NC100 | 国网冀北电力有限公司 | 国网冀北电力有限公司唐山供电公司 |  | 无电压等级 | 10kV变压器,630kVA,普通,硅钢片,干式 | 10kV变压器-额定容量:630kVA,安装方式:普通,铁芯材质:硅钢片,绝缘方式:干式 | 台 | 1 | 2023-07-31 | 2023-12-31 | 河北省承德市丰宁县 | 买方指定仓库地面交货 |  | G00M-500007400-00001 | 044004306300010 | 400217611100010 | 500007400 | 配网，1级能效，SCB18，叠铁心，不带外壳 | 500007400-0062

## 复合绝缘子
分标编号 | 包名称 | 分包编号 | 项目单位 | 需求单位 | 项目名称 | 工程电压等级 | 物资名称 | 物资描述 | 单位 | 数量 | 首批交货日期 | 最后一批交货日期 | 交货地点 | 交货方式 | 备注 | 技术规范编码 | 网省采购申请号 | 总部采购申请号 | 物料编码 | 扩展描述 | 扩展编码
0123AA-1405033-9999 | 包1 | NC100 | 国网冀北电力有限公司 | 国网冀北电力有限公司唐山供电公司 |  | 无电压等级 | 拉紧绝缘子,JH10-90 | 拉紧绝缘子-型号:JH10-90 | 只 | 7749 | 2023-07-31 | 2023-12-31 | 河北省承德市丰宁县 | 买方指定仓库地面交货 |  | G00M-500017322-00001 | 044004326100010 | 400217625400010 | 500017322 | 拉紧绝缘子-型号:JH10-90 | 500017322-0010
0123AA-1405033-9999 | 包1 | NC100 | 国网冀北电力有限公司 | 国网冀北电力有限公司廊坊供电公司 |  | 无电压等级 | 交流棒形悬式复合绝缘子,FXBW-10/70,310,350 | 交流棒形悬式复合绝缘子-型号:FXBW-10/70,公称结构高度mm:310,公称爬电距离mm:350 | 支 | 384 | 2023-07-31 | 2023-12-31 | 河北省承德市丰宁县 | 买方指定仓库车板交货 |  | 9995-500122849-00002 | 044004405700010 | 400217700300010 | 500122849 | 配网，防雷 | 500122849-0009
0123AA-1405033-9999 | 包1 | NC100 | 国网冀北电力有限公司 | 国网冀北电力有限公司张家口供电公司 |  | 无电压等级 | 拉紧绝缘子,JH10-90 | 拉紧绝缘子-型号:JH10-90 | 只 | 2575 | 2023-07-31 | 2023-12-31 | 河北省承德市丰宁县 | 买方指定仓库地面交货 |  | G00M-500017322-00001 | 044004371000010 | 400217666000010 | 500017322 | 拉紧绝缘子-型号:JH10-90 | 500017322-0010
0123AA-1405033-9999 | 包1 | NC100 | 国网冀北电力有限公司 | 国网冀北电力有限公司秦皇岛供电公司 |  | 无电压等级 | 拉紧绝缘子,JH10-90 | 拉紧绝缘子-型号:JH10-90 | 只 | 3479 | 2023-07-31 | 2023-12-31 | 河北省承德市丰宁县 | 买方指定仓库车板交货 |  | G00M-500017322-00001 | 044004366300010 | 400217661600010 | 500017322 | 拉紧绝缘子-型号:JH10-90 | 500017322-0010
0123AA-1405033-9999 | 包1 | NC100 | 国网冀北电力有限公司 | 国网冀北电力有限公司唐山供电公司 |  | 无电压等级 | 拉紧绝缘子,JH10-90 | 拉紧绝缘子-型号:JH10-90 | 只 | 9306 | 2023-07-31 | 2023-12-31 | 河北省承德市丰宁县 | 买方指定仓库地面交货 |  | G00M-500017322-00001 | 044004338400010 | 400217637300010 | 500017322 | 拉紧绝缘子-型号:JH10-90 | 500017322-0010
0123AA-1405033-9999 | 包1 | NC100 | 国网冀北电力有限公司 | 国网冀北电力有限公司廊坊供电公司 |  | 无电压等级 | 拉紧绝缘子,JH10-90 | 拉紧绝缘子-型号:JH10-90 | 只 | 205 | 2023-07-31 | 2023-12-31 | 河北省承德市丰宁县 | 买方指定仓库车板交货 |  | G00M-500017322-00001 | 044004393700010 | 400217688300010 | 500017322 | 拉紧绝缘子-型号:JH10-90 | 500017322-0010
0123AA-1405033-9999 | 包1 | NC100 | 国网冀北电力有限公司 | 国网冀北电力有限公司张家口供电公司 |  | 无电压等级 | 拉紧绝缘子,JH10-120 | 拉紧绝缘子-型号:JH10-120 | 只 | 172 | 2023-07-31 | 2023-12-31 | 河北省承德市丰宁县 | 买方指定仓库地面交货 |  | G00M-500128785-00003 | 044004383100010 | 400217678100010 | 500128785 | 拉紧绝缘子,JH10-120 | 500128785-0011
0123AA-1405033-9999 | 包1 | NC100 | 国网冀北电力有限公司 | 国网冀北电力有限公司廊坊供电公司 |  | 无电压等级 | 拉紧绝缘子,JH10-120 | 拉紧绝缘子-型号:JH10-120 | 只 | 161 | 2023-07-31 | 2023-12-31 | 河北省承德市丰宁县 | 买方指定仓库车板交货 |  | G00M-500128785-00003 | 044004406000010 | 400217700600010 | 500128785 | 拉紧绝缘子,JH10-120 | 500128785-0011
0123AA-1405033-9999 | 包1 | NC100 | 国网冀北电力有限公司 | 国网冀北电力有限公司唐山供电公司 |  | 无电压等级 | 拉紧绝缘子,JH10-120 | 拉紧绝缘子-型号:JH10-120 | 只 | 53 | 2023-07-31 | 2023-12-31 | 河北省承德市丰宁县 | 买方指定仓库地面交货 |  | G00M-500128785-00003 | 044004326200010 | 400217625500010 | 500128785 | 拉紧绝缘子,JH10-120 | 500128785-0011
0123AA-1405033-9999 | 包1 | NC100 | 国网冀北电力有限公司 | 国网冀北电力有限公司唐山供电公司 |  | 无电压等级 | 交流盘形悬式瓷复合绝缘子,FU160B/155D,320,450 | 交流盘形悬式瓷复合绝缘子-型号:FU160B/155D,公称直径mm:320,公称爬电距离mm:450 | 片 | 18 | 2023-07-31 | 2023-12-31 | 河北省承德市丰宁县 | 买方指定仓库地面交货 |  | 01GH-500122917-00001 | 044004326700010 | 400217626000010 | 500122914
0123AA-1405033-9999 | 包1 | NC100 | 国网冀北电力有限公司 | 国网冀北电力有限公司廊坊供电公司 |  | 无电压等级 | 交流棒形悬式复合绝缘子,FXBW-10/70,310,350 | 交流棒形悬式复合绝缘子-型号:FXBW-10/70,公称结构高度mm:310,公称爬电距离mm:350 | 支 | 26 | 2023-07-31 | 2023-12-31 | 河北省承德市丰宁县 | 买方指定仓库车板交货 |  | 9995-500122849-00001 | 044004405600010 | 400217700200010 | 500122849 | 配网，普通 | 500122849-0008
0123AA-1405033-9999 | 包1 | NC100 | 国网冀北电力有限公司 | 国网冀北电力有限公司张家口供电公司 |  | 无电压等级 | 交流盘形悬式瓷复合绝缘子,FU120B/155D,320,450 | 交流盘形悬式瓷复合绝缘子-型号:FU120B/155D,公称直径mm:320,公称爬电距离mm:450 | 片 | 2500 | 2023-07-31 | 2023-12-31 | 河北省承德市丰宁县 | 买方指定仓库地面交货 |  | 01GH-500122917-00001 | 044004382600010 | 400217677600010 | 500122917
0123AA-1405033-9999 | 包1 | NC100 | 国网冀北电力有限公司 | 国网冀北电力有限公司秦皇岛供电公司 |  | 无电压等级 | 拉紧绝缘子,JH10-120 | 拉紧绝缘子-型号:JH10-120 | 只 | 2225 | 2023-07-31 | 2023-12-31 | 河北省承德市丰宁县 | 买方指定仓库车板交货 |  | G00M-500128785-00003 | 044004368200010 | 400217663500010 | 500128785 | 拉紧绝缘子,JH10-120 | 500128785-0011
0123AA-1405033-9999 | 包1 | NC100 | 国网冀北电力有限公司 | 国网冀北电力有限公司承德供电公司 |  | 无电压等级 | 拉紧绝缘子,JH10-120 | 拉紧绝缘子-型号:JH10-120 | 只 | 380 | 2023-07-31 | 2023-12-31 | 河北省承德市丰宁县 | 买方指定仓库地面交货 |  | G00M-500128785-00003 | 044004426500010 | 400217719200010 | 500128785 | 拉紧绝缘子,JH10-120 | 500128785-0011
0123AA-1405033-9999 | 包1 | NC100 | 国网冀北电力有限公司 | 国网冀北电力有限公司秦皇岛供电公司 |  | 无电压等级 | 交流盘形悬式瓷复合绝缘子,FU70B/146D,300,400 | 交流盘形悬式瓷复合绝缘子-型号:FU70B/146D,公称直径mm:300,公称爬电距离mm:400 | 片 | 1608 | 2023-07-31 | 2023-12-31 | 河北省承德市丰宁县 | 买方指定仓库车板交货 |  | 01GH-500122915-00001 | 044004368100010 | 400217663400010 | 500122915 | 交流盘形悬式瓷复合绝缘子-型号:FU70B/146D，适用于输电线路，数量为1763片。
0123AA-1405033-9999 | 包1 | NC100 | 国网冀北电力有限公司 | 国网冀北电力有限公司承德供电公司 |  | 无电压等级 | 拉紧绝缘子,JH10-90 | 拉紧绝缘子-型号:JH10-90 | 只 | 9376 | 2023-07-31 | 2023-12-31 | 河北省承德市丰宁县 | 买方指定仓库地面交货 |  | G00M-500017322-00001 | 044004417300010 | 400217710300010 | 500017322 | 拉紧绝缘子-型号:JH10-90 | 500017322-0010

## 控制电缆
分标编号 | 包名称 | 分包编号 | 项目单位 | 需求单位 | 项目名称 | 工程电压等级 | 物资名称 | 物资描述 | 单位 | 数量 | 首批交货日期 | 最后一批交货日期 | 交货地点 | 交货方式 | 备注 | 技术规范编码 | 网省采购申请号 | 总部采购申请号 | 物料编码 | 扩展描述 | 扩展编码
0123AA-1404003-9999 | 包1 | NC100 | 国网冀北电力有限公司 | 国网冀北电力有限公司唐山供电公司 |  | 无电压等级 | 控制电缆,KVVP2,4,10,ZC,22 | 控制电缆-型号:KVVP2,截面mm2:4,芯数:10,防护特性:ZC,铠装形式:22 | 米 | 380 | 2023-07-31 | 2023-12-31 | 河北省承德市丰宁县 | 买方指定仓库地面交货 |  | 9999-500142993-00001 | 044004434100010 | 400217726300010 | 500142993 | 控制电缆,KVVP2,4,10,ZC,22 | 500142993-0001
0123AA-1404003-9999 | 包1 | NC100 | 国网冀北电力有限公司 | 国网冀北电力有限公司张家口供电公司 |  | 无电压等级 | 控制电缆,KVVP2,6,4,ZC,22 | 控制电缆-型号:KVVP2,截面mm2:6,芯数:4,防护特性:ZC,铠装形式:22 | 米 | 100 | 2023-07-01 | 2023-12-31 | 张家口 | 买方指定仓库地面交货 |  | 9999-500142996-00001 | 044004414800010 | 400217587100010 | 500142996 | 控制电缆,KVVP2,6,4,ZC,22 | 500142996-0001
0123AA-1404003-9999 | 包1 | NC100 | 国网冀北电力有限公司 | 国网冀北电力有限公司张家口供电公司 |  | 无电压等级 | 控制电缆,KVVP2,1.5,10,ZC,22 | 控制电缆-型号:KVVP2,截面mm2:1.5,芯数:10,防护特性:ZC,铠装形式:22 | 米 | 800 | 2023-07-01 | 2023-12-31 | 张家口 | 买方指定仓库地面交货 |  | 9999-500142988-00001 | 044004414500010 | 400217586800010 | 500142988 | 控制电缆,KVVP2,1.5,10,ZC,22 | 500142988-0001
0123AA-1404003-9999 | 包1 | NC100 | 国网冀北电力有限公司 | 国网冀北电力有限公司秦皇岛供电公司 |  | 无电压等级 | 控制电缆,KVVP2,4,10,ZC,22 | 控制电缆-型号:KVVP2,截面mm2:4,芯数:10,防护特性:ZC,铠装形式:22 | 米 | 400 | 2023-07-31 | 2023-12-31 | 河北省承德市丰宁县 | 买方指定仓库地面交货 |  | 9999-500142993-00001 | 044004364100010 | 400217659400010 | 500142993 | 控制电缆,KVVP2,4,10,ZC,22 | 500142993-0001
0123AA-1404003-9999 | 包1 | NC100 | 国网冀北电力有限公司 | 国网冀北电力有限公司唐山供电公司 |  | 无电压等级 | 控制电缆,KVVP2,1.5,7,ZC,22 | 控制电缆-型号:KVVP2,截面mm2:1.5,芯数:7,防护特性:ZC,铠装形式:22 | 米 | 3640 | 2023-07-31 | 2023-12-31 | 河北省承德市丰宁县 | 买方指定仓库地面交货 |  | 9999-500142989-00001 | 044004434200010 | 400217726400010 | 500142989 | 控制电缆,KVVP2,1.5,7,ZC,22 | 500142989-0001
0123AA-1404003-9999 | 包1 | NC100 | 国网冀北电力有限公司 | 国网冀北电力有限公司秦皇岛供电公司 |  | 无电压等级 | 控制电缆,KVVP2,6,4,ZC,22 | 控制电缆-型号:KVVP2,截面mm2:6,芯数:4,防护特性:ZC,铠装形式:22 | 米 | 2900 | 2023-07-31 | 2023-12-31 | 河北省承德市丰宁县 | 买方指定仓库地面交货 |  | 9999-500142996-00001 | 044004364200010 | 400217659500010 | 500142996 | 控制电缆,KVVP2,6,4,ZC,22 | 500142996-0001
0123AA-1404003-9999 | 包1 | NC100 | 国网冀北电力有限公司 | 国网冀北电力有限公司张家口供电公司 |  | 无电压等级 | 控制电缆,KVVP2,4,10,ZC,22 | 控制电缆-型号:KVVP2,截面mm2:4,芯数:10,防护特性:ZC,铠装形式:22 | 米 | 100 | 2023-07-01 | 2023-12-31 | 张家口 | 买方指定仓库地面交货 |  | 9999-500142993-00001 | 044004414700010 | 400217587000010 | 500142993 | 控制电缆,KVVP2,4,10,ZC,22 | 500142993-0001
0123AA-1404003-9999 | 包1 | NC100 | 国网冀北电力有限公司 | 国网冀北电力有限公司秦皇岛供电公司 |  | 无电压等级 | 控制电缆,KVVP2,2.5,7,ZC,22 | 控制电缆-型号:KVVP2,截面mm2:2.5,芯数:7,防护特性:ZC,铠装形式:22 | 米 | 6282 | 2023-07-31 | 2023-12-31 | 河北省承德市丰宁县 | 买方指定仓库地面交货 |  | 9999-500142973-00001 | 044004368600010 | 400217663900010 | 500142973 | 控制电缆,KVVP2,2.5,7,ZC,22 | 500142973-0001
0123AA-1404003-9999 | 包1 | NC100 | 国网冀北电力有限公司 | 国网冀北电力有限公司唐山供电公司 |  | 无电压等级 | 控制电缆,KVVP2,2.5,14,ZC,22 | 控制电缆-型号:KVVP2,截面mm2:2.5,芯数:14,防护特性:ZC,铠装形式:22 | 米 | 6100 | 2023-07-31 | 2023-12-31 | 河北省承德市丰宁县 | 买方指定仓库地面交货 |  | 9999-500142978-00001 | 044004435100010 | 400217727300010 | 500142978 | 控制电缆,KVVP2,2.5,14,ZC,22 | 500142978-0001
0123AA-1404003-9999 | 包1 | NC100 | 国网冀北电力有限公司 | 国网冀北电力有限公司秦皇岛供电公司 |  | 无电压等级 | 控制电缆,KVVP2,4,7,ZC,22 | 控制电缆-型号:KVVP2,截面mm2:4,芯数:7,防护特性:ZC,铠装形式:22 | 米 | 4382 | 2023-07-31 | 2023-12-31 | 河北省承德市丰宁县 | 买方指定仓库地面交货 |  | 9999-500142980-00001 | 044004363900010 | 400217659200010 | 500142980 | 控制电缆,KVVP2,4,7,ZC,22 | 500142980-0001
0123AA-1404003-9999 | 包1 | NC100 | 国网冀北电力有限公司 | 国网冀北电力有限公司唐山供电公司 |  | 无电压等级 | 控制电缆,KVVP2,2.5,4,ZC,22 | 控制电缆-型号:KVVP2,截面mm2:2.5,芯数:4,防护特性:ZC,铠装形式:22 | 米 | 9250 | 2023-07-31 | 2023-12-31 | 河北省承德市丰宁县 | 买方指定仓库地面交货 |  | 9999-500142983-00001 | 044004434600010 | 400217726800010 | 500142983 | 控制电缆,KVVP2,2.5,4,ZC,22 | 500142983-0001
0123AA-1404003-9999 | 包1 | NC100 | 国网冀北电力有限公司 | 国网冀北电力有限公司唐山供电公司 |  | 无电压等级 | 控制电缆,KVVP2,1.5,19,ZC,22 | 控制电缆-型号:KVVP2,截面mm2:1.5,芯数:19,防护特性:ZC,铠装形式:22 | 米 | 2650 | 2023-07-31 | 2023-12-31 | 河北省承德市丰宁县 | 买方指定仓库地面交货 |  | 9999-500143072-00001 | 044004434000010 | 400217726200010 | 500143072 | 控制电缆,KVVP2,1.5,19,ZC,22 | 500143072-0001
0123AA-1404003-9999 | 包1 | NC100 | 国网冀北电力有限公司 | 国网冀北电力有限公司承德供电公司 |  | 无电压等级 | 控制电缆,KVVP2,2.5,7,ZC,22 | 控制电缆-型号:KVVP2,截面mm2:2.5,芯数:7,防护特性:ZC,铠装形式:22 | 米 | 1000 | 2023-07-31 | 2023-12-25 | 河北省承德市丰宁县 | 买方指定仓库地面交货 |  | 9999-500142973-00001 | 044004431900010 | 400217724200010 | 500142973 | 控制电缆,KVVP2,2.5,7,ZC,22 | 500142973-0001
0123AA-1404003-9999 | 包1 | NC100 | 国网冀北电力有限公司 | 国网冀北电力有限公司唐山供电公司 |  | 无电压等级 | 控制电缆,KVVP2,2.5,7,ZC,22 | 控制电缆-型号:KVVP2,截面mm2:2.5,芯数:7,防护特性:ZC,铠装形式:22 | 米 | 2720 | 2023-07-31 | 2023-12-31 | 河北省承德市丰宁县 | 买方指定仓库地面交货 |  | 9999-500142973-00001 | 044004435700010 | 400217727900010 | 500142973 | 控制电缆,KVVP2,2.5,7,ZC,22 | 500142973-0001
0123AA-1404003-9999 | 包1 | NC100 | 国网冀北电力有限公司 | 国网冀北电力有限公司秦皇岛供电公司 |  | 无电压等级 | 控制电缆,KVVP2,2.5,10,ZC,22 | 控制电缆-型号:KVVP2,截面mm2:2.5,芯数:10,防护特性:ZC,铠装形式:22 | 米 | 1450 | 2023-07-31 | 2023-12-31 | 河北省承德市丰宁县 | 买方指定仓库地面交货 |  | 9999-500142974-00001 | 044004363800010 | 400217659100010 | 500142974 | 控制电缆,KVVP2,2.5,10,ZC,22 | 500142974-0001
0123AA-1404003-9999 | 包1 | NC100 | 国网冀北电力有限公司 | 国网冀北电力有限公司张家口供电公司 |  | 无电压等级 | 控制电缆,KVVP2,2.5,7,ZC,22 | 控制电缆-型号:KVVP2,截面mm2:2.5,芯数:7,防护特性:ZC,铠装形式:22 | 米 | 700 | 2023-07-31 | 2023-12-31 | 河北省承德市丰宁县 | 买方指定仓库地面交货 |  | 9999-500142973-00001 | 044004414000010 | 400217708100010 | 500142973 | 控制电缆,KVVP2,2.5,7,ZC,22 | 500142973-0001
0123AA-1404003-9999 | 包1 | NC100 | 国网冀北电力有限公司 | 国网冀北电力有限公司秦皇岛供电公司 |  | 无电压等级 | 控制电缆,KVVP2,2.5,4,ZC,22 | 控制电缆-型号:KVVP2,截面mm2:2.5,芯数:4,防护特性:ZC,铠装形式:22 | 米 | 700 | 2023-07-31 | 2023-12-31 | 河北省承德市丰宁县 | 买方指定仓库地面交货 |  | 9999-500142983-00001 | 044004364000010 | 400217659300010 | 500142983 | 控制电缆,KVVP2,2.5,4,ZC,22 | 500142983-0001
0123AA-1404003-9999 | 包1 | NC100 | 国网冀北电力有限公司 | 国网冀北电力有限公司张家口供电公司 |  | 无电压等级 | 控制电缆,KVVP2,2.5,10,ZC,22 | 控制电缆-型号:KVVP2,截面mm2:2.5,芯数:10,防护特性:ZC,铠装形式:22 | 米 | 1100 | 2023-07-01 | 2023-12-31 | 张家口 | 买方指定仓库地面交货 |  | 9999-500142974-00001 | 044004414100010 | 400217586400010 | 500142974 | 控制电缆,KVVP2,2.5,10,ZC,22 | 500142974-0001
0123AA-1404003-9999 | 包1 | NC100 | 国网冀北电力有限公司 | 国网冀北电力有限公司唐山供电公司 |  | 无电压等级 | 控制电缆,KVVP2,4,7,ZC,22 | 控制电缆-型号:KVVP2,截面mm2:4,芯数:7,防护特性:ZC,铠装形式:22 | 米 | 2880 | 2023-07-31 | 2023-12-31 | 河北省承德市丰宁县 | 买方指定仓库地面交货 |  | 9999-500142980-00001 | 044004434900010 | 400217727100010 | 500142980 | 控制电缆,KVVP2,4,7,ZC,22 | 500142980-0001
0123AA-1404003-9999 | 包1 | NC100 | 国网冀北电力有限公司 | 国网冀北电力有限公司唐山供电公司 |  | 无电压等级 | 控制电缆,KVVP2,2.5,10,ZC,22 | 控制电缆-型号:KVVP2,截面mm2:2.5,芯数:10,防护特性:ZC,铠装形式:22 | 米 | 400 | 2023-07-31 | 2023-12-31 | 河北省承德市丰宁县 | 买方指定仓库地面交货 |  | 9999-500142974-00001 | 044004435500010 | 400217727700010 | 500142974 | 控制电缆,KVVP2,2.5,10,ZC,22 | 500142974-0001
0123AA-1404003-9999 | 包1 | NC100 | 国网冀北电力有限公司 | 国网冀北电力有限公司唐山供电公司 |  | 无电压等级 | 控制电缆,KVVP2,1.5,10,ZC,22 | 控制电缆-型号:KVVP2,截面mm2:1.5,芯数:10,防护特性:ZC,铠装形式:22 | 米 | 5760 | 2023-07-31 | 2023-12-31 | 河北省承德市丰宁县 | 买方指定仓库地面交货 |  | 9999-500142988-00001 | 044004434300010 | 400217726500010 | 500142988 | 控制电缆,KVVP2,1.5,10,ZC,22 | 500142988-0001
0123AA-1404003-9999 | 包1 | NC100 | 国网冀北电力有限公司 | 国网冀北电力有限公司张家口供电公司 |  | 无电压等级 | 控制电缆,KVVP2,2.5,14,ZC,22 | 控制电缆-型号:KVVP2,截面mm2:2.5,芯数:14,防护特性:ZC,铠装形式:22 | 米 | 1000 | 2023-07-01 | 2023-12-31 | 张家口 | 买方指定仓库地面交货 |  | 9999-500142978-00001 | 044004414200010 | 400217586500010 | 500142978 | 控制电缆,KVVP2,2.5,14,ZC,22 | 500142978-0001
0123AA-1404003-9999 | 包1 | NC100 | 国网冀北电力有限公司 | 国网冀北电力有限公司承德供电公司 |  | 无电压等级 | 控制电缆,KVVP2,4,4,ZC,22 | 控制电缆-型号:KVVP2,截面mm2:4,芯数:4,防护特性:ZC,铠装形式:22 | 米 | 800 | 2023-07-31 | 2023-12-31 | 河北省承德市丰宁县 | 买方指定仓库地面交货 |  | 9999-500142977-00001 | 044004431700010 | 400217724000010 | 500142977 | 控制电缆,KVVP2,4,4,ZC,22 | 500142977-0001
0123AA-1404003-9999 | 包1 | NC100 | 国网冀北电力有限公司 | 国网冀北电力有限公司唐山供电公司 |  | 无电压等级 | 控制电缆,KVVP2,4,4,ZC,22 | 控制电缆-型号:KVVP2,截面mm2:4,芯数:4,防护特性:ZC,铠装形式:22 | 米 | 62325 | 2023-07-31 | 2023-12-31 | 河北省承德市丰宁县 | 买方指定仓库地面交货 |  | 9999-500142977-00001 | 044004435300010 | 400217727500010 | 500142977 | 控制电缆,KVVP2,4,4,ZC,22 | 500142977-0001
0123AA-1404003-9999 | 包1 | NC100 | 国网冀北电力有限公司 | 国网冀北电力有限公司张家口供电公司 |  | 无电压等级 | 控制电缆,KVVP2,4,7,ZC,22 | 控制电缆-型号:KVVP2,截面mm2:4,芯数:7,防护特性:ZC,铠装形式:22 | 米 | 1400 | 2023-07-01 | 2023-12-31 | 张家口 | 买方指定仓库地面交货 |  | 9999-500142980-00001 | 044004414300010 | 400217586600010 | 500142980 | 控制电缆,KVVP2,4,7,ZC,22 | 500142980-0001
0123AA-1404003-9999 | 包1 | NC100 | 国网冀北电力有限公司 | 国网冀北电力有限公司唐山供电公司 |  | 无电压等级 | 控制电缆,KVVP2,1.5,14,ZC,22 | 控制电缆-型号:KVVP2,截面mm2:1.5,芯数:14,防护特性:ZC,铠装形式:22 | 米 | 1430 | 2023-07-31 | 2023-12-31 | 河北省承德市丰宁县 | 买方指定仓库地面交货 |  | 9999-500142972-00001 | 044004435900010 | 400217728100010 | 500142972 | 控制电缆,KVVP2,1.5,14,ZC,22 | 500142972-0001
0123AA-1404003-9999 | 包1 | NC100 | 国网冀北电力有限公司 | 国网冀北电力有限公司张家口供电公司 |  | 无电压等级 | 控制电缆,KVVP2,2.5,4,ZC,22 | 控制电缆-型号:KVVP2,截面mm2:2.5,芯数:4,防护特性:ZC,铠装形式:22 | 米 | 1400 | 2023-07-01 | 2023-12-31 | 张家口 | 买方指定仓库地面交货 |  | 9999-500142983-00001 | 044004414400010 | 400217586700010 | 500142983 | 控制电缆,KVVP2,2.5,4,ZC,22 | 500142983-0001
0123AA-1404003-9999 | 包1 | NC100 | 国网冀北电力有限公司 | 国网冀北电力有限公司廊坊供电公司 |  | 无电压等级 | 控制电缆,KVVP2,4,4,ZC,22 | 控制电缆-型号:KVVP2,截面mm2:4,芯数:4,防护特性:ZC,铠装形式:22 | 米 | 100 | 2023-07-31 | 2023-12-31 | 河北省承德市丰宁县 | 买方指定仓库地面交货 |  | 9999-500142977-00001 | 044004413100010 | 400217707500010 | 500142977 | 控制电缆,KVVP2,4,4,ZC,22 | 500142977-0001
0123AA-1404003-9999 | 包1 | NC100 | 国网冀北电力有限公司 | 国网冀北电力有限公司唐山供电公司 |  | 无电压等级 | 控制电缆,KVVP2,1.5,4,ZC,22 | 控制电缆-型号:KVVP2,截面mm2:1.5,芯数:4,防护特性:ZC,铠装形式:22 | 米 | 14780 | 2023-07-31 | 2023-12-31 | 河北省承德市丰宁县 | 买方指定仓库地面交货 |  | 9999-500142981-00001 | 044004434700010 | 400217726900010 | 500142981 | 控制电缆,KVVP2,1.5,4,ZC,22 | 500142981-0001
0123AA-1404003-9999 | 包1 | NC100 | 国网冀北电力有限公司 | 国网冀北电力有限公司张家口供电公司 |  | 无电压等级 | 控制电缆,KVVP2,1.5,7,ZC,22 | 控制电缆-型号:KVVP2,截面mm2:1.5,芯数:7,防护特性:ZC,铠装形式:22 | 米 | 700 | 2023-07-01 | 2023-12-31 | 张家口 | 买方指定仓库地面交货 |  | 9999-500142989-00001 | 044004414600010 | 400217586900010 | 500142989 | 控制电缆,KVVP2,1.5,7,ZC,22 | 500142989-0001

## 电缆接线端子
分标编号 | 包名称 | 分包编号 | 项目单位 | 需求单位 | 项目名称 | 工程电压等级 | 物资名称 | 物资描述 | 单位 | 数量 | 首批交货日期 | 最后一批交货日期 | 交货地点 | 交货方式 | 备注 | 技术规范编码 | 网省采购申请号 | 总部采购申请号 | 物料编码 | 扩展描述 | 扩展编码
0123AA-1408010-9999 | 包1 | NC100 | 国网冀北电力有限公司 | 国网冀北电力有限公司秦皇岛供电公司 |  | 无电压等级 | 电缆接线端子,铜镀锡,50mm2,单孔 | 电缆接线端子-材质:铜镀锡,截面mm2:50mm2,型式:单孔 | 只 | 2028 | 2023-07-31 | 2023-12-31 | 河北省承德市丰宁县 | 买方指定仓库地面交货 |  | G00M-500021938-00002 | 044004433000010 | 400217725300010 | 500021938 | 电缆接线端子,铜镀锡,50mm2,单孔 | 500021938-0031
0123AA-1408010-9999 | 包1 | NC100 | 国网冀北电力有限公司 | 国网冀北电力有限公司张家口供电公司 |  | 无电压等级 | 电缆接线端子,铜镀锡,300mm2,双孔 | 电缆接线端子-材质:铜镀锡,截面mm2:300mm2,型式:双孔 | 只 | 6 | 2023-07-31 | 2023-12-31 | 河北省承德市丰宁县 | 买方指定仓库地面交货 |  | G00M-500021974-00002 | 044004375300010 | 400217670300010 | 500021974 | 电缆接线端子,铜镀锡,300mm2,双孔 | 500021974-0017
0123AA-1408010-9999 | 包1 | NC100 | 国网冀北电力有限公司 | 国网冀北电力有限公司承德供电公司 |  | 无电压等级 | 电缆接线端子,铜镀锡,300mm2,双孔 | 电缆接线端子-材质:铜镀锡,截面mm2:300mm2,型式:双孔 | 只 | 129 | 2023-07-31 | 2023-12-31 | 河北省承德市丰宁县 | 买方指定仓库地面交货 |  | G00M-500021974-00002 | 044004420900010 | 400217713900010 | 500021974 | 电缆接线端子,铜镀锡,300mm2,双孔 | 500021974-0017
0123AA-1408010-9999 | 包1 | NC100 | 国网冀北电力有限公司 | 国网冀北电力有限公司承德供电公司 |  | 无电压等级 | 电缆接线端子,铜镀锡,35mm2,单孔 | 电缆接线端子-材质:铜镀锡,截面mm2:35mm2,型式:单孔 | 只 | 9808 | 2023-07-31 | 2023-12-31 | 河北省承德市丰宁县 | 买方指定仓库地面交货 |  | G00M-500050546-00002 | 044004423500010 | 400217716500010 | 500050546 | 电缆接线端子,铜镀锡,35mm2,单孔 | 500050546-0019
0123AA-1408010-9999 | 包1 | NC100 | 国网冀北电力有限公司 | 国网冀北电力有限公司唐山供电公司 |  | 无电压等级 | 电缆接线端子,铜镀锡,300mm2,双孔 | 电缆接线端子-材质:铜镀锡,截面mm2:300mm2,型式:双孔 | 只 | 818 | 2023-07-31 | 2023-12-31 | 河北省承德市丰宁县 | 买方指定仓库地面交货 |  | G00M-500021974-00002 | 044004336800010 | 400217636100010 | 500021974 | 电缆接线端子,铜镀锡,300mm2,双孔 | 500021974-0017
0123AA-1408010-9999 | 包1 | NC100 | 国网冀北电力有限公司 | 国网冀北电力有限公司廊坊供电公司 |  | 无电压等级 | 电缆接线端子,铜镀锡,185mm2,双孔 | 电缆接线端子-材质:铜镀锡,截面mm2:185mm2,型式:双孔 | 只 | 508 | 2023-07-31 | 2023-12-31 | 河北省承德市丰宁县 | 买方指定仓库地面交货 |  | G00M-500081734-00002 | 044004402500010 | 400217697100010 | 500081734 | 电缆接线端子,铜镀锡,185mm2,双孔 | 500081734-0016
0123AA-1408010-9999 | 包1 | NC100 | 国网冀北电力有限公司 | 国网冀北电力有限公司唐山供电公司 |  | 无电压等级 | 电缆接线端子,铜镀锡,240mm2,双孔 | 电缆接线端子-材质:铜镀锡,截面mm2:240mm2,型式:双孔 | 只 | 8754 | 2023-07-31 | 2023-12-31 | 河北省承德市丰宁县 | 买方指定仓库地面交货 |  | G00M-500021973-00003 | 044004336700010 | 400217636000010 | 500021973 | 电缆接线端子,铜镀锡,240mm2,双孔 | 500021973-0023
0123AA-1408010-9999 | 包1 | NC100 | 国网冀北电力有限公司 | 国网冀北电力有限公司唐山供电公司 |  | 无电压等级 | 电缆接线端子,铜镀锡,35mm2,单孔 | 电缆接线端子-材质:铜镀锡,截面mm2:35mm2,型式:单孔 | 只 | 44529 | 2023-07-31 | 2023-12-31 | 河北省承德市丰宁县 | 买方指定仓库地面交货 |  | G00M-500050546-00002 | 044004336900010 | 400217636200010 | 500050546 | 电缆接线端子,铜镀锡,35mm2,单孔 | 500050546-0019
0123AA-1408010-9999 | 包1 | NC100 | 国网冀北电力有限公司 | 国网冀北电力有限公司秦皇岛供电公司 |  | 无电压等级 | 电缆接线端子,铜镀锡,35mm2,单孔 | 电缆接线端子-材质:铜镀锡,截面mm2:35mm2,型式:单孔 | 只 | 10677 | 2023-07-31 | 2023-12-31 | 河北省承德市丰宁县 | 买方指定仓库地面交货 |  | G00M-500050546-00002 | 044004432500010 | 400217724800010 | 500050546 | 电缆接线端子,铜镀锡,35mm2,单孔 | 500050546-0019
0123AA-1408010-9999 | 包1 | NC100 | 国网冀北电力有限公司 | 国网冀北电力有限公司廊坊供电公司 |  | 无电压等级 | 电缆接线端子,铜镀锡,50mm2,单孔 | 电缆接线端子-材质:铜镀锡,截面mm2:50mm2,型式:单孔 | 只 | 2892 | 2023-07-31 | 2023-12-31 | 河北省承德市丰宁县 | 买方指定仓库地面交货 |  | G00M-500021938-00002 | 044004397600010 | 400217692200010 | 500021938 | 电缆接线端子,铜镀锡,50mm2,单孔 | 500021938-0031
0123AA-1408010-9999 | 包1 | NC100 | 国网冀北电力有限公司 | 国网冀北电力有限公司承德供电公司 |  | 无电压等级 | 电缆接线端子,铜镀锡,70mm2,单孔 | 电缆接线端子-材质:铜镀锡,截面mm2:70mm2,型式:单孔 | 只 | 18541 | 2023-07-31 | 2023-12-31 | 河北省承德市丰宁县 | 买方指定仓库地面交货 |  | G00M-500021956-00002 | 044004420600010 | 400217713600010 | 500021956 | 电缆接线端子,铜镀锡,70mm2,单孔 | 500021956-0022
0123AA-1408010-9999 | 包1 | NC100 | 国网冀北电力有限公司 | 国网冀北电力有限公司秦皇岛供电公司 |  | 无电压等级 | 电缆接线端子,铜镀锡,300mm2,双孔 | 电缆接线端子-材质:铜镀锡,截面mm2:300mm2,型式:双孔 | 只 | 288 | 2023-07-31 | 2023-12-31 | 河北省承德市丰宁县 | 买方指定仓库地面交货 |  | G00M-500021974-00002 | 044004432600010 | 400217724900010 | 500021974 | 电缆接线端子,铜镀锡,300mm2,双孔 | 500021974-0017
0123AA-1408010-9999 | 包1 | NC100 | 国网冀北电力有限公司 | 国网冀北电力有限公司承德供电公司 |  | 无电压等级 | 电缆接线端子,铜镀锡,120mm2,单孔 | 电缆接线端子-材质:铜镀锡,截面mm2:120mm2,型式:单孔 | 只 | 4268 | 2023-07-31 | 2023-12-31 | 河北省承德市丰宁县 | 买方指定仓库地面交货 |  | G00M-500050547-00002 | 044004423600010 | 400217716600010 | 500050547 | 电缆接线端子,铜镀锡,120mm2,单孔 | 500050547-0016
0123AA-1408010-9999 | 包1 | NC100 | 国网冀北电力有限公司 | 国网冀北电力有限公司廊坊供电公司 |  | 无电压等级 | 电缆接线端子,铜镀锡,35mm2,单孔 | 电缆接线端子-材质:铜镀锡,截面mm2:35mm2,型式:单孔 | 只 | 11396 | 2023-07-31 | 2023-12-31 | 河北省承德市丰宁县 | 买方指定仓库地面交货 |  | G00M-500050546-00002 | 044004400600010 | 400217695200010 | 500050546 | 电缆接线端子,铜镀锡,35mm2,单孔 | 500050546-0019
0123AA-1408010-9999 | 包1 | NC100 | 国网冀北电力有限公司 | 国网冀北电力有限公司唐山供电公司 |  | 无电压等级 | 电缆接线端子,铜镀锡,120mm2,单孔 | 电缆接线端子-材质:铜镀锡,截面mm2:120mm2,型式:单孔 | 只 | 2800 | 2023-07-31 | 2023-12-31 | 河北省承德市丰宁县 | 买方指定仓库地面交货 |  | G00M-500050547-00002 | 044004337000010 | 400217636300010 | 500050547 | 电缆接线端子,铜镀锡,120mm2,单孔 | 500050547-0016
0123AA-1408010-9999 | 包1 | NC100 | 国网冀北电力有限公司 | 国网冀北电力有限公司张家口供电公司 |  | 无电压等级 | 电缆接线端子,铜镀锡,150mm2,双孔 | 电缆接线端子-材质:铜镀锡,截面mm2:150mm2,型式:双孔 | 只 | 204 | 2023-07-31 | 2023-12-31 | 河北省承德市丰宁县 | 买方指定仓库地面交货 |  | G00M-500021972-00002 | 044004375100010 | 400217670100010 | 500021972 | 电缆接线端子,铜镀锡,150mm2,双孔 | 500021972-0025
0123AA-1408010-9999 | 包1 | NC100 | 国网冀北电力有限公司 | 国网冀北电力有限公司张家口供电公司 |  | 无电压等级 | 电缆接线端子,铜镀锡,70mm2,单孔 | 电缆接线端子-材质:铜镀锡,截面mm2:70mm2,型式:单孔 | 只 | 309 | 2023-07-31 | 2023-12-31 | 河北省承德市丰宁县 | 买方指定仓库地面交货 |  | G00M-500021956-00002 | 044004375000010 | 400217670000010 | 500021956 | 电缆接线端子,铜镀锡,70mm2,单孔 | 500021956-0022
0123AA-1408010-9999 | 包1 | NC100 | 国网冀北电力有限公司 | 国网冀北电力有限公司廊坊供电公司 |  | 无电压等级 | 电缆接线端子,铜镀锡,120mm2,单孔 | 电缆接线端子-材质:铜镀锡,截面mm2:120mm2,型式:单孔 | 只 | 1432 | 2023-07-31 | 2023-12-31 | 河北省承德市丰宁县 | 买方指定仓库地面交货 |  | G00M-500050547-00002 | 044004400700010 | 400217695300010 | 500050547 | 电缆接线端子,铜镀锡,120mm2,单孔 | 500050547-0016
0123AA-1408010-9999 | 包1 | NC100 | 国网冀北电力有限公司 | 国网冀北电力有限公司秦皇岛供电公司 |  | 无电压等级 | 电缆接线端子,铜镀锡,240mm2,双孔 | 电缆接线端子-材质:铜镀锡,截面mm2:240mm2,型式:双孔 | 只 | 1469 | 2023-07-31 | 2023-12-31 | 河北省承德市丰宁县 | 买方指定仓库地面交货 |  | G00M-500021973-00003 | 044004432700010 | 400217725000010 | 500021973 | 电缆接线端子,铜镀锡,240mm2,双孔 | 500021973-0023
0123AA-1408010-9999 | 包1 | NC100 | 国网冀北电力有限公司 | 国网冀北电力有限公司承德供电公司 |  | 无电压等级 | 电缆接线端子,铜镀锡,150mm2,双孔 | 电缆接线端子-材质:铜镀锡,截面mm2:150mm2,型式:双孔 | 只 | 1098 | 2023-07-31 | 2023-12-31 | 河北省承德市丰宁县 | 买方指定仓库地面交货 |  | G00M-500021972-00002 | 044004420700010 | 400217713700010 | 500021972 | 电缆接线端子,铜镀锡,150mm2,双孔 | 500021972-0025
0123AA-1408010-9999 | 包1 | NC100 | 国网冀北电力有限公司 | 国网冀北电力有限公司秦皇岛供电公司 |  | 无电压等级 | 电缆接线端子,铜镀锡,70mm2,单孔 | 电缆接线端子-材质:铜镀锡,截面mm2:70mm2,型式:单孔 | 只 | 2673 | 2023-07-31 | 2023-12-31 | 河北省承德市丰宁县 | 买方指定仓库地面交货 |  | G00M-500021956-00002 | 044004432900010 | 400217725200010 | 500021956 | 电缆接线端子,铜镀锡,70mm2,单孔 | 500021956-0022
0123AA-1408010-9999 | 包1 | NC100 | 国网冀北电力有限公司 | 国网冀北电力有限公司承德供电公司 |  | 无电压等级 | 电缆接线端子,铜镀锡,240mm2,双孔 | 电缆接线端子-材质:铜镀锡,截面mm2:240mm2,型式:双孔 | 只 | 5278 | 2023-07-31 | 2023-12-31 | 河北省承德市丰宁县 | 买方指定仓库地面交货 |  | G00M-500021973-00003 | 044004420800010 | 400217713800010 | 500021973 | 电缆接线端子,铜镀锡,240mm2,双孔 | 500021973-0023
0123AA-1408010-9999 | 包1 | NC100 | 国网冀北电力有限公司 | 国网冀北电力有限公司张家口供电公司 |  | 无电压等级 | 电缆接线端子,铜镀锡,240mm2,双孔 | 电缆接线端子-材质:铜镀锡,截面mm2:240mm2,型式:双孔 | 只 | 645 | 2023-07-31 | 2023-12-31 | 河北省承德市丰宁县 | 买方指定仓库地面交货 |  | G00M-500021973-00003 | 044004375200010 | 400217670200010 | 500021973 | 电缆接线端子,铜镀锡,240mm2,双孔 | 500021973-0023
0123AA-1408010-9999 | 包1 | NC100 | 国网冀北电力有限公司 | 国网冀北电力有限公司张家口供电公司 |  | 无电压等级 | 电缆接线端子,铜镀锡,50mm2,单孔 | 电缆接线端子-材质:铜镀锡,截面mm2:50mm2,型式:单孔 | 只 | 15 | 2023-07-31 | 2023-12-31 | 河北省承德市丰宁县 | 买方指定仓库地面交货 |  | G00M-500021938-00002 | 044004374900010 | 400217669900010 | 500021938 | 电缆接线端子,铜镀锡,50mm2,单孔 | 500021938-0031
0123AA-1408010-9999 | 包1 | NC100 | 国网冀北电力有限公司 | 国网冀北电力有限公司唐山供电公司 |  | 无电压等级 | 电缆接线端子,铜镀锡,150mm2,双孔 | 电缆接线端子-材质:铜镀锡,截面mm2:150mm2,型式:双孔 | 只 | 1787 | 2023-07-31 | 2023-12-31 | 河北省承德市丰宁县 | 买方指定仓库地面交货 |  | G00M-500021972-00002 | 044004336600010 | 400217635900010 | 500021972 | 电缆接线端子,铜镀锡,150mm2,双孔 | 500021972-0025
0123AA-1408010-9999 | 包1 | NC100 | 国网冀北电力有限公司 | 国网冀北电力有限公司秦皇岛供电公司 |  | 无电压等级 | 电缆接线端子,铜镀锡,150mm2,双孔 | 电缆接线端子-材质:铜镀锡,截面mm2:150mm2,型式:双孔 | 只 | 178 | 2023-07-31 | 2023-12-31 | 河北省承德市丰宁县 | 买方指定仓库地面交货 |  | G00M-500021972-00002 | 044004432800010 | 400217725100010 | 500021972 | 电缆接线端子,铜镀锡,150mm2,双孔 | 500021972-0025
0123AA-1408010-9999 | 包1 | NC100 | 国网冀北电力有限公司 | 国网冀北电力有限公司廊坊供电公司 |  | 无电压等级 | 电缆接线端子,铜镀锡,300mm2,双孔 | 电缆接线端子-材质:铜镀锡,截面mm2:300mm2,型式:双孔 | 只 | 230 | 2023-07-31 | 2023-12-31 | 河北省承德市丰宁县 | 买方指定仓库地面交货 |  | G00M-500021974-00002 | 044004398000010 | 400217692600010 | 500021974 | 电缆接线端子,铜镀锡,300mm2,双孔 | 500021974-0017
0123AA-1408010-9999 | 包1 | NC100 | 国网冀北电力有限公司 | 国网冀北电力有限公司张家口供电公司 |  | 无电压等级 | 电缆接线端子,铜镀锡,185mm2,双孔 | 电缆接线端子-材质:铜镀锡,截面mm2:185mm2,型式:双孔 | 只 | 216 | 2023-07-31 | 2023-12-31 | 河北省承德市丰宁县 | 买方指定仓库地面交货 |  | G00M-500081734-00002 | 044004379600010 | 400217674600010 | 500081734 | 电缆接线端子,铜镀锡,185mm2,双孔 | 500081734-0016
0123AA-1408010-9999 | 包1 | NC100 | 国网冀北电力有限公司 | 国网冀北电力有限公司承德供电公司 |  | 无电压等级 | 电缆接线端子,铜镀锡,50mm2,单孔 | 电缆接线端子-材质:铜镀锡,截面mm2:50mm2,型式:单孔 | 只 | 331 | 2023-07-31 | 2023-12-31 | 河北省承德市丰宁县 | 买方指定仓库地面交货 |  | G00M-500021938-00002 | 044004420500010 | 400217713500010 | 500021938 | 电缆接线端子,铜镀锡,50mm2,单孔 | 500021938-0031
0123AA-1408010-9999 | 包1 | NC100 | 国网冀北电力有限公司 | 国网冀北电力有限公司廊坊供电公司 |  | 无电压等级 | 电缆接线端子,铜镀锡,150mm2,双孔 | 电缆接线端子-材质:铜镀锡,截面mm2:150mm2,型式:双孔 | 只 | 891 | 2023-07-31 | 2023-12-31 | 河北省承德市丰宁县 | 买方指定仓库地面交货 |  | G00M-500021972-00002 | 044004397800010 | 400217692400010 | 500021972 | 电缆接线端子,铜镀锡,150mm2,双孔 | 500021972-0025
0123AA-1408010-9999 | 包1 | NC100 | 国网冀北电力有限公司 | 国网冀北电力有限公司张家口供电公司 |  | 无电压等级 | 电缆接线端子,铜镀锡,35mm2,单孔 | 电缆接线端子-材质:铜镀锡,截面mm2:35mm2,型式:单孔 | 只 | 5535 | 2023-07-31 | 2023-12-31 | 河北省承德市丰宁县 | 买方指定仓库地面交货 |  | G00M-500050546-00002 | 044004377600010 | 400217672600010 | 500050546 | 电缆接线端子,铜镀锡,35mm2,单孔 | 500050546-0019
0123AA-1408010-9999 | 包1 | NC100 | 国网冀北电力有限公司 | 国网冀北电力有限公司秦皇岛供电公司 |  | 无电压等级 | 电缆接线端子,铜镀锡,185mm2,双孔 | 电缆接线端子-材质:铜镀锡,截面mm2:185mm2,型式:双孔 | 只 | 160 | 2023-07-31 | 2023-12-31 | 河北省承德市丰宁县 | 买方指定仓库地面交货 |  | G00M-500081734-00002 | 044004432300010 | 400217724600010 | 500081734 | 电缆接线端子,铜镀锡,185mm2,双孔 | 500081734-0016
0123AA-1408010-9999 | 包1 | NC100 | 国网冀北电力有限公司 | 国网冀北电力有限公司唐山供电公司 |  | 无电压等级 | 电缆接线端子,铜镀锡,70mm2,单孔 | 电缆接线端子-材质:铜镀锡,截面mm2:70mm2,型式:单孔 | 只 | 4222 | 2023-07-31 | 2023-12-31 | 河北省承德市丰宁县 | 买方指定仓库地面交货 |  | G00M-500021956-00002 | 044004336500010 | 400217635800010 | 500021956 | 电缆接线端子,铜镀锡,70mm2,单孔 | 500021956-0022
0123AA-1408010-9999 | 包1 | NC100 | 国网冀北电力有限公司 | 国网冀北电力有限公司秦皇岛供电公司 |  | 无电压等级 | 电缆接线端子,铜镀锡,120mm2,单孔 | 电缆接线端子-材质:铜镀锡,截面mm2:120mm2,型式:单孔 | 只 | 3558 | 2023-07-31 | 2023-12-31 | 河北省承德市丰宁县 | 买方指定仓库地面交货 |  | G00M-500050547-00002 | 044004432400010 | 400217724700010 | 500050547 | 电缆接线端子,铜镀锡,120mm2,单孔 | 500050547-0016
0123AA-1408010-9999 | 包1 | NC100 | 国网冀北电力有限公司 | 国网冀北电力有限公司张家口供电公司 |  | 无电压等级 | 电缆接线端子,铜镀锡,120mm2,单孔 | 电缆接线端子-材质:铜镀锡,截面mm2:120mm2,型式:单孔 | 只 | 1177 | 2023-07-31 | 2023-12-31 | 河北省承德市丰宁县 | 买方指定仓库地面交货 |  | G00M-500050547-00002 | 044004377700010 | 400217672700010 | 500050547 | 电缆接线端子,铜镀锡,120mm2,单孔 | 500050547-0016
0123AA-1408010-9999 | 包1 | NC100 | 国网冀北电力有限公司 | 国网冀北电力有限公司廊坊供电公司 |  | 无电压等级 | 电缆接线端子,铜镀锡,70mm2,单孔 | 电缆接线端子-材质:铜镀锡,截面mm2:70mm2,型式:单孔 | 只 | 5371 | 2023-07-31 | 2023-12-31 | 河北省承德市丰宁县 | 买方指定仓库地面交货 |  | G00M-500021956-00002 | 044004397700010 | 400217692300010 | 500021956 | 电缆接线端子,铜镀锡,70mm2,单孔 | 500021956-0022
0123AA-1408010-9999 | 包1 | NC100 | 国网冀北电力有限公司 | 国网冀北电力有限公司唐山供电公司 |  | 无电压等级 | 电缆接线端子,铜镀锡,185mm2,双孔 | 电缆接线端子-材质:铜镀锡,截面mm2:185mm2,型式:双孔 | 只 | 48 | 2023-07-31 | 2023-12-31 | 河北省承德市丰宁县 | 买方指定仓库地面交货 |  | G00M-500081734-00002 | 044004337100010 | 400217636400010 | 500081734 | 电缆接线端子,铜镀锡,185mm2,双孔 | 500081734-0016
0123AA-1408010-9999 | 包1 | NC100 | 国网冀北电力有限公司 | 国网冀北电力有限公司廊坊供电公司 |  | 无电压等级 | 电缆接线端子,铜镀锡,240mm2,双孔 | 电缆接线端子-材质:铜镀锡,截面mm2:240mm2,型式:双孔 | 只 | 3294 | 2023-07-31 | 2023-12-31 | 河北省承德市丰宁县 | 买方指定仓库地面交货 |  | G00M-500021973-00003 | 044004397900010 | 400217692500010 | 500021973 | 电缆接线端子,铜镀锡,240mm2,双孔 | 500021973-0023
0123AA-1408010-9999 | 包1 | NC100 | 国网冀北电力有限公司 | 国网冀北电力有限公司唐山供电公司 |  | 无电压等级 | 电缆接线端子,铜镀锡,50mm2,单孔 | 电缆接线端子-材质:铜镀锡,截面mm2:50mm2,型式:单孔 | 只 | 1006 | 2023-07-31 | 2023-12-31 | 河北省承德市丰宁县 | 买方指定仓库地面交货 |  | G00M-500021938-00002 | 044004336400010 | 400217635700010 | 500021938 | 电缆接线端子,铜镀锡,50mm2,单孔 | 500021938-0031

## 一二次融合成套柱上断路器
分标编号 | 包名称 | 分包编号 | 项目单位 | 需求单位 | 项目名称 | 工程电压等级 | 物资名称 | 物资描述 | 单位 | 数量 | 首批交货日期 | 最后一批交货日期 | 交货地点 | 交货方式 | 备注 | 技术规范编码 | 网省采购申请号 | 总部采购申请号 | 物料编码 | 扩展描述 | 扩展编码
0123AA-1035006-9999 | 包1 | NC100 | 国网冀北电力有限公司 | 国网冀北电力有限公司廊坊供电公司 |  | 无电压等级 | 一二次融合成套柱上断路器,AC10kV,630A,20kA,用户分界 | 一二次融合成套柱上断路器-电压等级:AC10kV,额定电流:630A,额定开断电流:20kA,使用环境:用户分界 | 套 | 1 | 2023-07-31 | 2023-12-31 | 河北省承德市丰宁县 | 买方指定仓库地面交货 |  | 9995-500138348-00030 | 044004459900010 | 400217744100010 | 500138348 |  | 500138348-0036
0123AA-1035006-9999 | 包1 | NC100 | 国网冀北电力有限公司 | 国网冀北电力有限公司廊坊供电公司 |  | 无电压等级 | 一二次融合成套柱上断路器,AC10kV,630A,20kA,用户分界 | 一二次融合成套柱上断路器-电压等级:AC10kV,额定电流:630A,额定开断电流:20kA,使用环境:用户分界 | 套 | 1 | 2023-07-31 | 2023-12-31 | 河北省承德市丰宁县 | 买方指定仓库地面交货 |  | 9995-500138348-00031 | 044004460000010 | 400217744200010 | 500138348 |  | 500138348-0038
0123AA-1035006-9999 | 包1 | NC100 | 国网冀北电力有限公司 | 国网冀北电力有限公司廊坊供电公司 |  | 无电压等级 | 一二次融合成套柱上断路器,AC10kV,630A,20kA,用户分界 | 一二次融合成套柱上断路器-电压等级:AC10kV,额定电流:630A,额定开断电流:20kA,使用环境:用户分界 | 套 | 1 | 2023-07-31 | 2023-12-31 | 河北省承德市丰宁县 | 买方指定仓库地面交货 |  | 9995-500138348-00033 | 044004460100010 | 400217744300010 | 500138348 |  | 500138348-0039
0123AA-1035006-9999 | 包1 | NC100 | 国网冀北电力有限公司 | 国网冀北电力有限公司廊坊供电公司 |  | 无电压等级 | 一二次融合成套柱上断路器,AC10kV,630A,20kA,用户分界 | 一二次融合成套柱上断路器-电压等级:AC10kV,额定电流:630A,额定开断电流:20kA,使用环境:用户分界 | 套 | 1 | 2023-07-31 | 2023-12-31 | 河北省承德市丰宁县 | 买方指定仓库地面交货 |  | 9995-500138348-00035 | 044004460200010 | 400217744400010 | 500138348 |  | 500138348-0041
0123AA-1035006-9999 | 包1 | NC100 | 国网冀北电力有限公司 | 国网冀北电力有限公司廊坊供电公司 |  | 无电压等级 | 一二次融合成套柱上断路器,AC10kV,630A,20kA,用户分界 | 一二次融合成套柱上断路器-电压等级:AC10kV,额定电流:630A,额定开断电流:20kA,使用环境:用户分界 | 套 | 1 | 2023-07-31 | 2023-12-31 | 河北省承德市丰宁县 | 买方指定仓库地面交货 |  | 9995-500138348-00036 | 044004460300010 | 400217744500010 | 500138348 |  | 500138348-0042
0123AA-1035006-9999 | 包1 | NC100 | 国网冀北电力有限公司 | 国网冀北电力有限公司张家口供电公司 |  | 无电压等级 | 一二次融合成套柱上断路器,AC10kV,630A,20kA,用户分界 | 一二次融合成套柱上断路器-电压等级:AC10kV,额定电流:630A,额定开断电流:20kA,使用环境:用户分界 | 套 | 14 | 2023-07-31 | 2023-12-31 | 河北省承德市丰宁县 | 买方指定仓库地面交货 |  | 9995-500138348-00037 | 044004390100010 | 400217685100010 | 500138348 |  | 500138348-0043
0123AA-1035006-9999 | 包1 | NC100 | 国网冀北电力有限公司 | 国网冀北电力有限公司廊坊供电公司 |  | 无电压等级 | 一二次融合成套柱上断路器,AC10kV,630A,20kA,用户分界 | 一二次融合成套柱上断路器-电压等级:AC10kV,额定电流:630A,额定开断电流:20kA,使用环境:用户分界 | 套 | 1 | 2023-07-31 | 2023-12-31 | 河北省承德市丰宁县 | 买方指定仓库地面交货 |  | 9995-500138348-00038 | 044004460400010 | 400217744600010 | 500138348 |  | 500138348-0044
0123AA-1035006-9999 | 包1 | NC100 | 国网冀北电力有限公司 | 国网冀北电力有限公司廊坊供电公司 |  | 无电压等级 | 一二次融合成套柱上断路器,AC10kV,630A,20kA,用户分界 | 一二次融合成套柱上断路器-电压等级:AC10kV,额定电流:630A,额定开断电流:20kA,使用环境:用户分界 | 套 | 1 | 2023-07-31 | 2023-12-31 | 河北省承德市丰宁县 | 买方指定仓库地面交货 |  | 9995-500138348-00039 | 044004460500010 | 400217744700010 | 500138348 |  | 500138348-0045
0123AA-1035006-9999 | 包1 | NC100 | 国网冀北电力有限公司 | 国网冀北电力有限公司唐山供电公司 |  | 无电压等级 | 一二次融合成套柱上断路器,AC10kV,630A,20kA,户外 | 一二次融合成套柱上断路器-电压等级:AC10kV,额定电流:630A,额定开断电流:20kA,使用环境:户外 | 套 | 3 | 2023-07-31 | 2023-12-31 | 河北省承德市丰宁县 | 买方指定仓库地面交货 |  | G00M-500138347-00019 | 044004318600010 | 400217617900010 | 500138347 |  | 500138347-0118
0123AA-1035006-9999 | 包1 | NC100 | 国网冀北电力有限公司 | 国网冀北电力有限公司廊坊供电公司 |  | 无电压等级 | 一二次融合成套柱上断路器,AC10kV,630A,20kA,户外 | 一二次融合成套柱上断路器-电压等级:AC10kV,额定电流:630A,额定开断电流:20kA,使用环境:户外 | 套 | 19 | 2023-07-31 | 2023-12-31 | 河北省承德市丰宁县 | 买方指定仓库地面交货 |  | G00M-500138347-00019 | 044004411600010 | 400217706200010 | 500138347 |  | 500138347-0118
0123AA-1035006-9999 | 包1 | NC100 | 国网冀北电力有限公司 | 国网冀北电力有限公司承德供电公司 |  | 无电压等级 | 一二次融合成套柱上断路器,AC10kV,630A,20kA,户外 | 一二次融合成套柱上断路器-电压等级:AC10kV,额定电流:630A,额定开断电流:20kA,使用环境:户外 | 套 | 3 | 2023-07-31 | 2023-12-31 | 河北省承德市丰宁县 | 买方指定仓库地面交货 |  | G00M-500138347-00020 | 044004430700010 | 400217723300010 | 500138347 |  | 500138347-0119
0123AA-1035006-9999 | 包1 | NC100 | 国网冀北电力有限公司 | 国网冀北电力有限公司张家口供电公司 |  | 无电压等级 | 一二次融合成套柱上断路器,AC10kV,630A,20kA,户外 | 一二次融合成套柱上断路器-电压等级:AC10kV,额定电流:630A,额定开断电流:20kA,使用环境:户外 | 套 | 2 | 2023-07-31 | 2023-12-31 | 河北省承德市丰宁县 | 买方指定仓库地面交货 |  | G00M-500138347-00021 | 044004389700010 | 400217684700010 | 500138347 |  | 500138347-0120
0123AA-1035006-9999 | 包1 | NC100 | 国网冀北电力有限公司 | 国网冀北电力有限公司秦皇岛供电公司 |  | 无电压等级 | 一二次融合成套柱上断路器,AC10kV,630A,20kA,户外 | 一二次融合成套柱上断路器-电压等级:AC10kV,额定电流:630A,额定开断电流:20kA,使用环境:户外 | 套 | 4 | 2023-07-31 | 2023-12-31 | 河北省承德市丰宁县 | 买方指定仓库地面交货 |  | G00M-500138347-00022 | 044004362400010 | 400217657800010 | 500138347 |  | 500138347-0121
0123AA-1035006-9999 | 包1 | NC100 | 国网冀北电力有限公司 | 国网冀北电力有限公司秦皇岛供电公司 |  | 无电压等级 | 一二次融合成套柱上断路器,AC10kV,630A,20kA,户外 | 一二次融合成套柱上断路器-电压等级:AC10kV,额定电流:630A,额定开断电流:20kA,使用环境:户外 | 套 | 13 | 2023-07-31 | 2023-12-31 | 河北省承德市丰宁县 | 买方指定仓库地面交货 |  | G00M-500138347-00023 | 044004362500010 | 400217657900010 | 500138347 |  | 500138347-0122
0123AA-1035006-9999 | 包1 | NC100 | 国网冀北电力有限公司 | 国网冀北电力有限公司承德供电公司 |  | 无电压等级 | 一二次融合成套柱上断路器,AC10kV,630A,20kA,户外 | 一二次融合成套柱上断路器-电压等级:AC10kV,额定电流:630A,额定开断电流:20kA,使用环境:户外 | 套 | 2 | 2023-07-31 | 2023-12-31 | 河北省承德市丰宁县 | 买方指定仓库地面交货 |  | 9995-500138347-00018 | 044004430400010 | 400217723000010 | 500138347 |  | 500138347-0034
0123AA-1035006-9999 | 包1 | NC100 | 国网冀北电力有限公司 | 国网冀北电力有限公司唐山供电公司 |  | 无电压等级 | 一二次融合成套柱上断路器,AC10kV,630A,20kA,户外 | 一二次融合成套柱上断路器-电压等级:AC10kV,额定电流:630A,额定开断电流:20kA,使用环境:户外 | 套 | 26 | 2023-07-31 | 2023-12-31 | 河北省承德市丰宁县 | 买方指定仓库地面交货 |  | 9995-500138347-00019 | 044004337800010 | 400217636700010 | 500138347 |  | 500138347-0035
0123AA-1035006-9999 | 包1 | NC100 | 国网冀北电力有限公司 | 国网冀北电力有限公司张家口供电公司 |  | 无电压等级 | 一二次融合成套柱上断路器,AC10kV,630A,20kA,户外 | 一二次融合成套柱上断路器-电压等级:AC10kV,额定电流:630A,额定开断电流:20kA,使用环境:户外 | 套 | 3 | 2023-07-31 | 2023-12-31 | 河北省承德市丰宁县 | 买方指定仓库地面交货 |  | 9995-500138347-00019 | 044004389500010 | 400217684500010 | 500138347 |  | 500138347-0035
0123AA-1035006-9999 | 包1 | NC100 | 国网冀北电力有限公司 | 国网冀北电力有限公司承德供电公司 |  | 无电压等级 | 一二次融合成套柱上断路器,AC10kV,630A,20kA,户外 | 一二次融合成套柱上断路器-电压等级:AC10kV,额定电流:630A,额定开断电流:20kA,使用环境:户外 | 套 | 7 | 2023-07-31 | 2023-12-31 | 河北省承德市丰宁县 | 买方指定仓库地面交货 |  | 9995-500138347-00020 | 044004430500010 | 400217723100010 | 500138347 |  | 500138347-0036
0123AA-1035006-9999 | 包1 | NC100 | 国网冀北电力有限公司 | 国网冀北电力有限公司廊坊供电公司 |  | 无电压等级 | 一二次融合成套柱上断路器,AC10kV,630A,20kA,户外 | 一二次融合成套柱上断路器-电压等级:AC10kV,额定电流:630A,额定开断电流:20kA,使用环境:户外 | 套 | 1 | 2023-07-31 | 2023-12-31 | 河北省承德市丰宁县 | 买方指定仓库地面交货 |  | 9995-500138347-00022 | 044004457700010 | 400217741900010 | 500138347 |  | 500138347-0037
0123AA-1035006-9999 | 包1 | NC100 | 国网冀北电力有限公司 | 国网冀北电力有限公司廊坊供电公司 |  | 无电压等级 | 一二次融合成套柱上断路器,AC10kV,630A,20kA,户外 | 一二次融合成套柱上断路器-电压等级:AC10kV,额定电流:630A,额定开断电流:20kA,使用环境:户外 | 套 | 1 | 2023-07-31 | 2023-12-31 | 河北省承德市丰宁县 | 买方指定仓库地面交货 |  | 9995-500138347-00024 | 044004457800010 | 400217742000010 | 500138347 |  | 500138347-0040
0123AA-1035006-9999 | 包1 | NC100 | 国网冀北电力有限公司 | 国网冀北电力有限公司唐山供电公司 |  | 无电压等级 | 一二次融合成套柱上断路器,AC10kV,630A,20kA,户外 | 一二次融合成套柱上断路器-电压等级:AC10kV,额定电流:630A,额定开断电流:20kA,使用环境:户外 | 套 | 21 | 2023-07-31 | 2023-12-31 | 河北省承德市丰宁县 | 买方指定仓库地面交货 |  | 9995-500138347-00025 | 044004318500010 | 400217617800010 | 500138347 |  | 500138347-0041
0123AA-1035006-9999 | 包1 | NC100 | 国网冀北电力有限公司 | 国网冀北电力有限公司廊坊供电公司 |  | 无电压等级 | 一二次融合成套柱上断路器,AC10kV,630A,20kA,户外 | 一二次融合成套柱上断路器-电压等级:AC10kV,额定电流:630A,额定开断电流:20kA,使用环境:户外 | 套 | 1 | 2023-07-31 | 2023-12-31 | 河北省承德市丰宁县 | 买方指定仓库地面交货 |  | 9995-500138347-00026 | 044004457900010 | 400217742100010 | 500138347 |  | 500138347-0042
0123AA-1035006-9999 | 包1 | NC100 | 国网冀北电力有限公司 | 国网冀北电力有限公司廊坊供电公司 |  | 无电压等级 | 一二次融合成套柱上断路器,AC10kV,630A,20kA,户外 | 一二次融合成套柱上断路器-电压等级:AC10kV,额定电流:630A,额定开断电流:20kA,使用环境:户外 | 套 | 1 | 2023-07-31 | 2023-12-31 | 河北省承德市丰宁县 | 买方指定仓库地面交货 |  | 9995-500138347-00027 | 044004458000010 | 400217742200010 | 500138347 |  | 500138347-0043
0123AA-1035006-9999 | 包1 | NC100 | 国网冀北电力有限公司 | 国网冀北电力有限公司廊坊供电公司 |  | 无电压等级 | 一二次融合成套柱上断路器,AC10kV,630A,20kA,用户分界 | 一二次融合成套柱上断路器-电压等级:AC10kV,额定电流:630A,额定开断电流:20kA,使用环境:用户分界 | 套 | 1 | 2023-07-31 | 2023-12-31 | 河北省承德市丰宁县 | 买方指定仓库地面交货 |  | 9995-500138348-00011 | 044004458800010 | 400217743000010 | 500138348 |  | 500138348-0014
0123AA-1035006-9999 | 包1 | NC100 | 国网冀北电力有限公司 | 国网冀北电力有限公司廊坊供电公司 |  | 无电压等级 | 一二次融合成套柱上断路器,AC10kV,630A,20kA,用户分界 | 一二次融合成套柱上断路器-电压等级:AC10kV,额定电流:630A,额定开断电流:20kA,使用环境:用户分界 | 套 | 6 | 2023-07-31 | 2023-12-31 | 河北省承德市丰宁县 | 买方指定仓库地面交货 |  | 9995-500138348-00012 | 044004412000010 | 400217706600010 | 500138348 |  | 500138348-0015
0123AA-1035006-9999 | 包1 | NC100 | 国网冀北电力有限公司 | 国网冀北电力有限公司廊坊供电公司 |  | 无电压等级 | 一二次融合成套柱上断路器,AC10kV,630A,20kA,用户分界 | 一二次融合成套柱上断路器-电压等级:AC10kV,额定电流:630A,额定开断电流:20kA,使用环境:用户分界 | 套 | 1 | 2023-07-31 | 2023-12-31 | 河北省承德市丰宁县 | 买方指定仓库地面交货 |  | 9995-500138348-00013 | 044004458900010 | 400217743100010 | 500138348 |  | 500138348-0020
0123AA-1035006-9999 | 包1 | NC100 | 国网冀北电力有限公司 | 国网冀北电力有限公司廊坊供电公司 |  | 无电压等级 | 一二次融合成套柱上断路器,AC10kV,630A,20kA,用户分界 | 一二次融合成套柱上断路器-电压等级:AC10kV,额定电流:630A,额定开断电流:20kA,使用环境:用户分界 | 套 | 1 | 2023-07-31 | 2023-12-31 | 河北省承德市丰宁县 | 买方指定仓库地面交货 |  | 9995-500138348-00014 | 044004459000010 | 400217743200010 | 500138348 |  | 500138348-0017
0123AA-1035006-9999 | 包1 | NC100 | 国网冀北电力有限公司 | 国网冀北电力有限公司廊坊供电公司 |  | 无电压等级 | 一二次融合成套柱上断路器,AC10kV,630A,20kA,用户分界 | 一二次融合成套柱上断路器-电压等级:AC10kV,额定电流:630A,额定开断电流:20kA,使用环境:用户分界 | 套 | 1 | 2023-07-31 | 2023-12-31 | 河北省承德市丰宁县 | 买方指定仓库地面交货 |  | 9995-500138348-00016 | 044004459100010 | 400217743300010 | 500138348 |  | 500138348-0022
0123AA-1035006-9999 | 包1 | NC100 | 国网冀北电力有限公司 | 国网冀北电力有限公司廊坊供电公司 |  | 无电压等级 | 一二次融合成套柱上断路器,AC10kV,630A,20kA,用户分界 | 一二次融合成套柱上断路器-电压等级:AC10kV,额定电流:630A,额定开断电流:20kA,使用环境:用户分界 | 套 | 1 | 2023-07-31 | 2023-12-31 | 河北省承德市丰宁县 | 买方指定仓库地面交货 |  | 9995-500138348-00017 | 044004459200010 | 400217743400010 | 500138348 |  | 500138348-0023
0123AA-1035006-9999 | 包1 | NC100 | 国网冀北电力有限公司 | 国网冀北电力有限公司廊坊供电公司 |  | 无电压等级 | 一二次融合成套柱上断路器,AC10kV,630A,20kA,用户分界 | 一二次融合成套柱上断路器-电压等级:AC10kV,额定电流:630A,额定开断电流:20kA,使用环境:用户分界 | 套 | 1 | 2023-07-31 | 2023-12-31 | 河北省承德市丰宁县 | 买方指定仓库地面交货 |  | 9995-500138348-00018 | 044004459300010 | 400217743500010 | 500138348 |  | 500138348-0024
0123AA-1035006-9999 | 包1 | NC100 | 国网冀北电力有限公司 | 国网冀北电力有限公司廊坊供电公司 |  | 无电压等级 | 一二次融合成套柱上断路器,AC10kV,630A,20kA,用户分界 | 一二次融合成套柱上断路器-电压等级:AC10kV,额定电流:630A,额定开断电流:20kA,使用环境:用户分界 | 套 | 1 | 2023-07-31 | 2023-12-31 | 河北省承德市丰宁县 | 买方指定仓库地面交货 |  | 9995-500138348-00020 | 044004459400010 | 400217743600010 | 500138348 |  | 500138348-0025
0123AA-1035006-9999 | 包1 | NC100 | 国网冀北电力有限公司 | 国网冀北电力有限公司廊坊供电公司 |  | 无电压等级 | 一二次融合成套柱上断路器,AC10kV,630A,20kA,用户分界 | 一二次融合成套柱上断路器-电压等级:AC10kV,额定电流:630A,额定开断电流:20kA,使用环境:用户分界 | 套 | 1 | 2023-07-31 | 2023-12-31 | 河北省承德市丰宁县 | 买方指定仓库地面交货 |  | 9995-500138348-00021 | 044004459500010 | 400217743700010 | 500138348 |  | 500138348-0026
0123AA-1035006-9999 | 包1 | NC100 | 国网冀北电力有限公司 | 国网冀北电力有限公司廊坊供电公司 |  | 无电压等级 | 一二次融合成套柱上断路器,AC10kV,630A,20kA,用户分界 | 一二次融合成套柱上断路器-电压等级:AC10kV,额定电流:630A,额定开断电流:20kA,使用环境:用户分界 | 套 | 1 | 2023-07-31 | 2023-12-31 | 河北省承德市丰宁县 | 买方指定仓库地面交货 |  | 9995-500138348-00022 | 044004459600010 | 400217743800010 | 500138348 |  | 500138348-0027
0123AA-1035006-9999 | 包1 | NC100 | 国网冀北电力有限公司 | 国网冀北电力有限公司廊坊供电公司 |  | 无电压等级 | 一二次融合成套柱上断路器,AC10kV,630A,20kA,用户分界 | 一二次融合成套柱上断路器-电压等级:AC10kV,额定电流:630A,额定开断电流:20kA,使用环境:用户分界 | 套 | 1 | 2023-07-31 | 2023-12-31 | 河北省承德市丰宁县 | 买方指定仓库地面交货 |  | 9995-500138348-00023 | 044004459700010 | 400217743900010 | 500138348 |  | 500138348-0028
0123AA-1035006-9999 | 包1 | NC100 | 国网冀北电力有限公司 | 国网冀北电力有限公司廊坊供电公司 |  | 无电压等级 | 一二次融合成套柱上断路器,AC10kV,630A,20kA,用户分界 | 一二次融合成套柱上断路器-电压等级:AC10kV,额定电流:630A,额定开断电流:20kA,使用环境:用户分界 | 套 | 1 | 2023-07-31 | 2023-12-31 | 河北省承德市丰宁县 | 买方指定仓库地面交货 |  | 9995-500138348-00024 | 044004459800010 | 400217744000010 | 500138348 |  | 500138348-0029
0123AA-1035006-9999 | 包1 | NC100 | 国网冀北电力有限公司 | 国网冀北电力有限公司张家口供电公司 |  | 无电压等级 | 一二次融合成套柱上断路器,AC10kV,630A,20kA,用户分界 | 一二次融合成套柱上断路器-电压等级:AC10kV,额定电流:630A,额定开断电流:20kA,使用环境:用户分界 | 套 | 4 | 2023-07-31 | 2023-12-31 | 河北省承德市丰宁县 | 买方指定仓库地面交货 |  | 9915-500138348-00007 | 044004389900010 | 400217684900010 | 500138348
0123AA-1035006-9999 | 包1 | NC100 | 国网冀北电力有限公司 | 国网冀北电力有限公司廊坊供电公司 |  | 无电压等级 | 一二次融合成套柱上断路器,AC10kV,630A,20kA,用户分界 | 一二次融合成套柱上断路器-电压等级:AC10kV,额定电流:630A,额定开断电流:20kA,使用环境:用户分界 | 套 | 8 | 2023-07-31 | 2023-12-31 | 河北省承德市丰宁县 | 买方指定仓库地面交货 |  | 9915-500138348-00007 | 044004411800010 | 400217706400010 | 500138348
0123AA-1035006-9999 | 包1 | NC100 | 国网冀北电力有限公司 | 国网冀北电力有限公司廊坊供电公司 |  | 无电压等级 | 一二次融合成套柱上断路器,AC10kV,630A,20kA,用户分界 | 一二次融合成套柱上断路器-电压等级:AC10kV,额定电流:630A,额定开断电流:20kA,使用环境:用户分界 | 套 | 1 | 2023-07-31 | 2023-12-31 | 河北省承德市丰宁县 | 买方指定仓库地面交货 |  | 9915-500138348-00007 | 044004458300010 | 400217742500010 | 500138348
0123AA-1035006-9999 | 包1 | NC100 | 国网冀北电力有限公司 | 国网冀北电力有限公司张家口供电公司 |  | 无电压等级 | 一二次融合成套柱上断路器,AC10kV,630A,20kA,用户分界 | 一二次融合成套柱上断路器-电压等级:AC10kV,额定电流:630A,额定开断电流:20kA,使用环境:用户分界 | 套 | 29 | 2023-07-31 | 2023-12-31 | 河北省承德市丰宁县 | 买方指定仓库地面交货 |  | 9915-500138348-00008 | 044004390000010 | 400217685000010 | 500138348
0123AA-1035006-9999 | 包1 | NC100 | 国网冀北电力有限公司 | 国网冀北电力有限公司廊坊供电公司 |  | 无电压等级 | 一二次融合成套柱上断路器,AC10kV,630A,20kA,用户分界 | 一二次融合成套柱上断路器-电压等级:AC10kV,额定电流:630A,额定开断电流:20kA,使用环境:用户分界 | 套 | 1 | 2023-07-31 | 2023-12-31 | 河北省承德市丰宁县 | 买方指定仓库地面交货 |  | 9915-500138348-00008 | 044004458400010 | 400217742600010 | 500138348
0123AA-1035006-9999 | 包1 | NC100 | 国网冀北电力有限公司 | 国网冀北电力有限公司廊坊供电公司 |  | 无电压等级 | 一二次融合成套柱上断路器,AC10kV,630A,20kA,用户分界 | 一二次融合成套柱上断路器-电压等级:AC10kV,额定电流:630A,额定开断电流:20kA,使用环境:用户分界 | 套 | 1 | 2023-07-31 | 2023-12-31 | 河北省承德市丰宁县 | 买方指定仓库地面交货 |  | 9915-500138348-00011 | 044004458500010 | 400217742700010 | 500138348
0123AA-1035006-9999 | 包1 | NC100 | 国网冀北电力有限公司 | 国网冀北电力有限公司廊坊供电公司 |  | 无电压等级 | 一二次融合成套柱上断路器,AC10kV,630A,20kA,用户分界 | 一二次融合成套柱上断路器-电压等级:AC10kV,额定电流:630A,额定开断电流:20kA,使用环境:用户分界 | 套 | 1 | 2023-07-31 | 2023-12-31 | 河北省承德市丰宁县 | 买方指定仓库地面交货 |  | 9915-500138348-00012 | 044004458600010 | 400217742800010 | 500138348
0123AA-1035006-9999 | 包1 | NC100 | 国网冀北电力有限公司 | 国网冀北电力有限公司廊坊供电公司 |  | 无电压等级 | 一二次融合成套柱上断路器,AC10kV,630A,20kA,用户分界 | 一二次融合成套柱上断路器-电压等级:AC10kV,额定电流:630A,额定开断电流:20kA,使用环境:用户分界 | 套 | 23 | 2023-07-31 | 2023-12-31 | 河北省承德市丰宁县 | 买方指定仓库地面交货 |  | 9915-500138348-00014 | 044004411900010 | 400217706500010 | 500138348
0123AA-1035006-9999 | 包1 | NC100 | 国网冀北电力有限公司 | 国网冀北电力有限公司廊坊供电公司 |  | 无电压等级 | 一二次融合成套柱上断路器,AC10kV,630A,20kA,用户分界 | 一二次融合成套柱上断路器-电压等级:AC10kV,额定电流:630A,额定开断电流:20kA,使用环境:用户分界 | 套 | 1 | 2023-07-31 | 2023-12-31 | 河北省承德市丰宁县 | 买方指定仓库地面交货 |  | 9915-500138348-00015 | 044004458700010 | 400217742900010 | 500138348
0123AA-1035006-9999 | 包1 | NC100 | 国网冀北电力有限公司 | 国网冀北电力有限公司张家口供电公司 |  | 无电压等级 | 一二次融合成套柱上断路器,AC10kV,630A,20kA,户外 | 一二次融合成套柱上断路器-电压等级:AC10kV,额定电流:630A,额定开断电流:20kA,使用环境:户外 | 套 | 2 | 2023-07-31 | 2023-12-31 | 河北省承德市丰宁县 | 买方指定仓库地面交货 |  | 9995-500138347-00001 | 044004389200010 | 400217684200010 | 500138347 |  | 500138347-0016
0123AA-1035006-9999 | 包1 | NC100 | 国网冀北电力有限公司 | 国网冀北电力有限公司承德供电公司 |  | 无电压等级 | 一二次融合成套柱上断路器,AC10kV,630A,20kA,户外 | 一二次融合成套柱上断路器-电压等级:AC10kV,额定电流:630A,额定开断电流:20kA,使用环境:户外 | 套 | 1 | 2023-07-31 | 2023-12-31 | 河北省承德市丰宁县 | 买方指定仓库地面交货 |  | 9995-500138347-00001 | 044004430200010 | 400217722800010 | 500138347 |  | 500138347-0016
0123AA-1035006-9999 | 包1 | NC100 | 国网冀北电力有限公司 | 国网冀北电力有限公司廊坊供电公司 |  | 无电压等级 | 一二次融合成套柱上断路器,AC10kV,630A,20kA,户外 | 一二次融合成套柱上断路器-电压等级:AC10kV,额定电流:630A,额定开断电流:20kA,使用环境:户外 | 套 | 1 | 2023-07-31 | 2023-12-31 | 河北省承德市丰宁县 | 买方指定仓库地面交货 |  | 9995-500138347-00002 | 044004457000010 | 400217741200010 | 500138347 |  | 500138347-0017
0123AA-1035006-9999 | 包1 | NC100 | 国网冀北电力有限公司 | 国网冀北电力有限公司唐山供电公司 |  | 无电压等级 | 一二次融合成套柱上断路器,AC10kV,630A,20kA,户外 | 一二次融合成套柱上断路器-电压等级:AC10kV,额定电流:630A,额定开断电流:20kA,使用环境:户外 | 套 | 4 | 2023-07-31 | 2023-12-31 | 河北省承德市丰宁县 | 买方指定仓库地面交货 |  | 9995-500138347-00006 | 044004318200010 | 400217617600010 | 500138347 |  | 500138347-0021
0123AA-1035006-9999 | 包1 | NC100 | 国网冀北电力有限公司 | 国网冀北电力有限公司廊坊供电公司 |  | 无电压等级 | 一二次融合成套柱上断路器,AC10kV,630A,20kA,户外 | 一二次融合成套柱上断路器-电压等级:AC10kV,额定电流:630A,额定开断电流:20kA,使用环境:户外 | 套 | 1 | 2023-07-31 | 2023-12-31 | 河北省承德市丰宁县 | 买方指定仓库地面交货 |  | 9995-500138347-00006 | 044004411400010 | 400217706000010 | 500138347 |  | 500138347-0021
0123AA-1035006-9999 | 包1 | NC100 | 国网冀北电力有限公司 | 国网冀北电力有限公司承德供电公司 |  | 无电压等级 | 一二次融合成套柱上断路器,AC10kV,630A,20kA,户外 | 一二次融合成套柱上断路器-电压等级:AC10kV,额定电流:630A,额定开断电流:20kA,使用环境:户外 | 套 | 4 | 2023-07-31 | 2023-12-31 | 河北省承德市丰宁县 | 买方指定仓库地面交货 |  | 9995-500138347-00007 | 044004430300010 | 400217722900010 | 500138347 |  | 500138347-0022
0123AA-1035006-9999 | 包1 | NC100 | 国网冀北电力有限公司 | 国网冀北电力有限公司廊坊供电公司 |  | 无电压等级 | 一二次融合成套柱上断路器,AC10kV,630A,20kA,户外 | 一二次融合成套柱上断路器-电压等级:AC10kV,额定电流:630A,额定开断电流:20kA,使用环境:户外 | 套 | 1 | 2023-07-31 | 2023-12-31 | 河北省承德市丰宁县 | 买方指定仓库地面交货 |  | 9995-500138347-00008 | 044004457300010 | 400217741500010 | 500138347 |  | 500138347-0024
0123AA-1035006-9999 | 包1 | NC100 | 国网冀北电力有限公司 | 国网冀北电力有限公司唐山供电公司 |  | 无电压等级 | 一二次融合成套柱上断路器,AC10kV,630A,20kA,户外 | 一二次融合成套柱上断路器-电压等级:AC10kV,额定电流:630A,额定开断电流:20kA,使用环境:户外 | 套 | 2 | 2023-07-31 | 2023-12-31 | 河北省承德市丰宁县 | 买方指定仓库地面交货 |  | 9995-500138347-00009 | 044004318300010 | 400217617700010 | 500138347 |  | 500138347-0023
0123AA-1035006-9999 | 包1 | NC100 | 国网冀北电力有限公司 | 国网冀北电力有限公司廊坊供电公司 |  | 无电压等级 | 一二次融合成套柱上断路器,AC10kV,630A,20kA,户外 | 一二次融合成套柱上断路器-电压等级:AC10kV,额定电流:630A,额定开断电流:20kA,使用环境:户外 | 套 | 1 | 2023-07-31 | 2023-12-31 | 河北省承德市丰宁县 | 买方指定仓库地面交货 |  | 9995-500138347-00011 | 044004457500010 | 400217741700010 | 500138347 |  | 500138347-0026
0123AA-1035006-9999 | 包1 | NC100 | 国网冀北电力有限公司 | 国网冀北电力有限公司廊坊供电公司 |  | 无电压等级 | 一二次融合成套柱上断路器,AC10kV,630A,20kA,户外 | 一二次融合成套柱上断路器-电压等级:AC10kV,额定电流:630A,额定开断电流:20kA,使用环境:户外 | 套 | 1 | 2023-07-31 | 2023-12-31 | 河北省承德市丰宁县 | 买方指定仓库地面交货 |  | 9995-500138347-00012 | 044004457600010 | 400217741800010 | 500138347 |  | 500138347-0027
0123AA-1035006-9999 | 包1 | NC100 | 国网冀北电力有限公司 | 国网冀北电力有限公司张家口供电公司 |  | 无电压等级 | 一二次融合成套柱上断路器,AC10kV,630A,20kA,户外 | 一二次融合成套柱上断路器-电压等级:AC10kV,额定电流:630A,额定开断电流:20kA,使用环境:户外 | 套 | 8 | 2023-07-31 | 2023-12-31 | 河北省承德市丰宁县 | 买方指定仓库地面交货 |  | 9995-500138347-00013 | 044004389400010 | 400217684400010 | 500138347 |  | 500138347-0028
0123AA-1035006-9999 | 包1 | NC100 | 国网冀北电力有限公司 | 国网冀北电力有限公司廊坊供电公司 |  | 无电压等级 | 一二次融合成套柱上断路器,AC10kV,630A,20kA,户外 | 一二次融合成套柱上断路器-电压等级:AC10kV,额定电流:630A,额定开断电流:20kA,使用环境:户外 | 套 | 1 | 2023-07-31 | 2023-12-31 | 河北省承德市丰宁县 | 买方指定仓库地面交货 |  | 9915-500138347-00005 | 044004411100010 | 400217705700010 | 500138347 | 真空灭弧，空气绝缘，无隔离闸刀，电动，弹簧，
0123AA-1035006-9999 | 包1 | NC100 | 国网冀北电力有限公司 | 国网冀北电力有限公司秦皇岛供电公司 |  | 无电压等级 | 一二次融合成套柱上断路器,AC10kV,630A,20kA,户外 | 一二次融合成套柱上断路器-电压等级:AC10kV,额定电流:630A,额定开断电流:20kA,使用环境:户外 | 套 | 1 | 2023-07-31 | 2023-12-31 | 河北省承德市丰宁县 | 买方指定仓库地面交货 |  | 9995-500138347-00003 | 044004362300010 | 400217657700010 | 500138347 | 真空灭弧，空气绝缘，无隔离闸刀，电动，弹簧，支柱式，罩式FTU，交流传感器，双侧PT,锂电池 | 500138347-0019
0123AA-1035006-9999 | 包1 | NC100 | 国网冀北电力有限公司 | 国网冀北电力有限公司廊坊供电公司 |  | 无电压等级 | 一二次融合成套柱上断路器,AC10kV,630A,20kA,户外 | 一二次融合成套柱上断路器-电压等级:AC10kV,额定电流:630A,额定开断电流:20kA,使用环境:户外 | 套 | 1 | 2023-07-31 | 2023-12-31 | 河北省承德市丰宁县 | 买方指定仓库地面交货 |  | 9995-500138347-00010 | 044004411500010 | 400217706100010 | 500138347 | 真空灭弧，空气绝缘，有隔离刀闸，电动，弹簧，支柱式，罩式FTU，交流传感器，双侧PT，锂电池 | 500138347-0025
0123AA-1035006-9999 | 包1 | NC100 | 国网冀北电力有限公司 | 国网冀北电力有限公司张家口供电公司 |  | 无电压等级 | 一二次融合成套柱上断路器,AC10kV,630A,20kA,户外 | 一二次融合成套柱上断路器-电压等级:AC10kV,额定电流:630A,额定开断电流:20kA,使用环境:户外 | 套 | 1 | 2023-07-31 | 2023-12-31 | 河北省承德市丰宁县 | 买方指定仓库地面交货 |  | 9995-500138347-00020 | 044004389600010 | 400217684600010 | 500138347 | 真空灭弧，空气绝缘，无隔离闸刀，电动，永磁，支柱式，罩式FTU，电磁式互感器，双侧PT，免维护阀控铅酸蓄电池 | 500138347-0036
0123AA-1035006-9999 | 包1 | NC100 | 国网冀北电力有限公司 | 国网冀北电力有限公司张家口供电公司 |  | 无电压等级 | 一二次融合成套柱上断路器,AC10kV,630A,20kA,户外 | 一二次融合成套柱上断路器-电压等级:AC10kV,额定电流:630A,额定开断电流:20kA,使用环境:户外 | 套 | 1 | 2023-07-31 | 2023-12-31 | 河北省承德市丰宁县 | 买方指定仓库地面交货 |  | 9995-500138347-00007 | 044004389300010 | 400217684300010 | 500138347 | 真空灭弧，空气绝缘，有隔离刀闸，电动，弹簧，支柱式，罩式FTU，交流传感器，双侧PT，免维护阀控铅酸蓄电池 | 500138347-0022
0123AA-1035006-9999 | 包1 | NC100 | 国网冀北电力有限公司 | 国网冀北电力有限公司廊坊供电公司 |  | 无电压等级 | 一二次融合成套柱上断路器,AC10kV,630A,20kA,户外 | 一二次融合成套柱上断路器-电压等级:AC10kV,额定电流:630A,额定开断电流:20kA,使用环境:户外 | 套 | 1 | 2023-07-31 | 2023-12-31 | 河北省承德市丰宁县 | 买方指定仓库地面交货 |  | 9995-500138347-00005 | 044004411300010 | 400217705900010 | 500138347 | 真空灭弧，空气绝缘，有隔离刀闸，电动，永磁，支柱式，罩式FTU，交流传感器，双侧PT,免维护阀控铅酸蓄电池 | 500138347-0020
0123AA-1035006-9999 | 包1 | NC100 | 国网冀北电力有限公司 | 国网冀北电力有限公司承德供电公司 |  | 无电压等级 | 一二次融合成套柱上断路器,AC10kV,630A,20kA,户外 | 一二次融合成套柱上断路器-电压等级:AC10kV,额定电流:630A,额定开断电流:20kA,使用环境:户外 | 套 | 1 | 2023-07-31 | 2023-12-31 | 河北省承德市丰宁县 | 买方指定仓库地面交货 |  | G00M-500138347-00019 | 044004430600010 | 400217723200010 | 500138347 | 真空灭弧，空气绝缘，无隔离闸刀，电动，弹簧，支柱式，罩式FTU，电磁式互感器，双侧PT | 500138347-0118
0123AA-1035006-9999 | 包1 | NC100 | 国网冀北电力有限公司 | 国网冀北电力有限公司唐山供电公司 |  | 无电压等级 | 一二次融合成套柱上断路器,AC10kV,630A,20kA,户外 | 一二次融合成套柱上断路器-电压等级:AC10kV,额定电流:630A,额定开断电流:20kA,使用环境:户外 | 套 | 1 | 2023-07-31 | 2023-12-31 | 河北省承德市丰宁县 | 买方指定仓库地面交货 |  | G00M-500138347-00023 | 044004318700010 | 400217618000010 | 500138347 | 真空灭弧,空气绝缘,无隔离刀闸, 电动,弹簧,深度融合型支柱式,罩式FTU ,数字式互感器，双侧PT | 500138347-0122
0123AA-1035006-9999 | 包1 | NC100 | 国网冀北电力有限公司 | 国网冀北电力有限公司承德供电公司 |  | 无电压等级 | 一二次融合成套柱上断路器,AC10kV,630A,20kA,户外 | 一二次融合成套柱上断路器-电压等级:AC10kV,额定电流:630A,额定开断电流:20kA,使用环境:户外 | 套 | 1 | 2023-07-31 | 2023-12-31 | 河北省承德市丰宁县 | 买方指定仓库地面交货 |  | 9915-500138347-00008 | 044004429900010 | 400217722500010 | 500138347 | 真空灭弧，空气绝缘，有隔离闸刀，电动，弹簧，
0123AA-1035006-9999 | 包1 | NC100 | 国网冀北电力有限公司 | 国网冀北电力有限公司秦皇岛供电公司 |  | 无电压等级 | 一二次融合成套柱上断路器,AC10kV,630A,20kA,户外 | 一二次融合成套柱上断路器-电压等级:AC10kV,额定电流:630A,额定开断电流:20kA,使用环境:户外 | 套 | 4 | 2023-07-31 | 2023-12-31 | 河北省承德市丰宁县 | 买方指定仓库地面交货 |  | 9915-500138347-00005 | 044004362000010 | 400217657400010 | 500138347
0123AA-1035006-9999 | 包1 | NC100 | 国网冀北电力有限公司 | 国网冀北电力有限公司承德供电公司 |  | 无电压等级 | 一二次融合成套柱上断路器,AC10kV,630A,20kA,户外 | 一二次融合成套柱上断路器-电压等级:AC10kV,额定电流:630A,额定开断电流:20kA,使用环境:户外 | 套 | 1 | 2023-07-31 | 2023-12-31 | 河北省承德市丰宁县 | 买方指定仓库地面交货 |  | 9915-500138347-00005 | 044004429800010 | 400217722400010 | 500138347
0123AA-1035006-9999 | 包1 | NC100 | 国网冀北电力有限公司 | 国网冀北电力有限公司唐山供电公司 |  | 无电压等级 | 一二次融合成套柱上断路器,AC10kV,630A,20kA,户外 | 一二次融合成套柱上断路器-电压等级:AC10kV,额定电流:630A,额定开断电流:20kA,使用环境:户外 | 套 | 5 | 2023-07-31 | 2023-12-31 | 河北省承德市丰宁县 | 买方指定仓库地面交货 |  | 9915-500138347-00006 | 044004318100010 | 400217617500010 | 500138347
0123AA-1035006-9999 | 包1 | NC100 | 国网冀北电力有限公司 | 国网冀北电力有限公司廊坊供电公司 |  | 无电压等级 | 一二次融合成套柱上断路器,AC10kV,630A,20kA,户外 | 一二次融合成套柱上断路器-电压等级:AC10kV,额定电流:630A,额定开断电流:20kA,使用环境:户外 | 套 | 1 | 2023-07-31 | 2023-12-31 | 河北省承德市丰宁县 | 买方指定仓库地面交货 |  | 9915-500138347-00006 | 044004456500010 | 400217740800010 | 500138347
0123AA-1035006-9999 | 包1 | NC100 | 国网冀北电力有限公司 | 国网冀北电力有限公司秦皇岛供电公司 |  | 无电压等级 | 一二次融合成套柱上断路器,AC10kV,630A,20kA,户外 | 一二次融合成套柱上断路器-电压等级:AC10kV,额定电流:630A,额定开断电流:20kA,使用环境:户外 | 套 | 6 | 2023-07-31 | 2023-12-31 | 河北省承德市丰宁县 | 买方指定仓库地面交货 |  | 9915-500138347-00008 | 044004362100010 | 400217657500010 | 500138347
0123AA-1035006-9999 | 包1 | NC100 | 国网冀北电力有限公司 | 国网冀北电力有限公司廊坊供电公司 |  | 无电压等级 | 一二次融合成套柱上断路器,AC10kV,630A,20kA,户外 | 一二次融合成套柱上断路器-电压等级:AC10kV,额定电流:630A,额定开断电流:20kA,使用环境:户外 | 套 | 20 | 2023-07-31 | 2023-12-31 | 河北省承德市丰宁县 | 买方指定仓库地面交货 |  | 9915-500138347-00008 | 044004411200010 | 400217705800010 | 500138347
0123AA-1035006-9999 | 包1 | NC100 | 国网冀北电力有限公司 | 国网冀北电力有限公司廊坊供电公司 |  | 无电压等级 | 一二次融合成套柱上断路器,AC10kV,630A,20kA,户外 | 一二次融合成套柱上断路器-电压等级:AC10kV,额定电流:630A,额定开断电流:20kA,使用环境:户外 | 套 | 1 | 2023-07-31 | 2023-12-31 | 河北省承德市丰宁县 | 买方指定仓库地面交货 |  | 9915-500138347-00008 | 044004456600010 | 400217740900010 | 500138347
0123AA-1035006-9999 | 包1 | NC100 | 国网冀北电力有限公司 | 国网冀北电力有限公司廊坊供电公司 |  | 无电压等级 | 一二次融合成套柱上断路器,AC10kV,630A,20kA,户外 | 一二次融合成套柱上断路器-电压等级:AC10kV,额定电流:630A,额定开断电流:20kA,使用环境:户外 | 套 | 1 | 2023-07-31 | 2023-12-31 | 河北省承德市丰宁县 | 买方指定仓库地面交货 |  | 9915-500138347-00009 | 044004461200010 | 400217745400010 | 500138347
0123AA-1035006-9999 | 包1 | NC100 | 国网冀北电力有限公司 | 国网冀北电力有限公司廊坊供电公司 |  | 无电压等级 | 一二次融合成套柱上断路器,AC10kV,630A,20kA,户外 | 一二次融合成套柱上断路器-电压等级:AC10kV,额定电流:630A,额定开断电流:20kA,使用环境:户外 | 套 | 1 | 2023-07-01 | 2023-12-31 | 河北省廊坊市广阳区 | 买方指定仓库地面交货 |  | 9915-500138347-00009 | 044004461300010 | 400217587400010 | 500138347
0123AA-1035006-9999 | 包1 | NC100 | 国网冀北电力有限公司 | 国网冀北电力有限公司承德供电公司 |  | 无电压等级 | 一二次融合成套柱上断路器,AC10kV,630A,20kA,户外 | 一二次融合成套柱上断路器-电压等级:AC10kV,额定电流:630A,额定开断电流:20kA,使用环境:户外 | 套 | 2 | 2023-07-31 | 2023-12-31 | 河北省承德市丰宁县 | 买方指定仓库地面交货 |  | 9915-500138347-00011 | 044004430000010 | 400217722600010 | 500138347
0123AA-1035006-9999 | 包1 | NC100 | 国网冀北电力有限公司 | 国网冀北电力有限公司廊坊供电公司 |  | 无电压等级 | 一二次融合成套柱上断路器,AC10kV,630A,20kA,户外 | 一二次融合成套柱上断路器-电压等级:AC10kV,额定电流:630A,额定开断电流:20kA,使用环境:户外 | 套 | 1 | 2023-07-31 | 2023-12-31 | 河北省承德市丰宁县 | 买方指定仓库地面交货 |  | 9915-500138347-00012 | 044004456800010 | 400217741000010 | 500138347
0123AA-1035006-9999 | 包1 | NC100 | 国网冀北电力有限公司 | 国网冀北电力有限公司廊坊供电公司 |  | 无电压等级 | 一二次融合成套柱上断路器,AC10kV,630A,20kA,户外 | 一二次融合成套柱上断路器-电压等级:AC10kV,额定电流:630A,额定开断电流:20kA,使用环境:户外 | 套 | 1 | 2023-07-31 | 2023-12-31 | 河北省承德市丰宁县 | 买方指定仓库地面交货 |  | 9915-500138347-00013 | 044004456900010 | 400217741100010 | 500138347
0123AA-1035006-9999 | 包1 | NC100 | 国网冀北电力有限公司 | 国网冀北电力有限公司秦皇岛供电公司 |  | 无电压等级 | 一二次融合成套柱上断路器,AC10kV,630A,20kA,户外 | 一二次融合成套柱上断路器-电压等级:AC10kV,额定电流:630A,额定开断电流:20kA,使用环境:户外 | 套 | 3 | 2023-07-31 | 2023-12-31 | 河北省承德市丰宁县 | 买方指定仓库地面交货 |  | 9915-500138347-00014 | 044004362200010 | 400217657600010 | 500138347
0123AA-1035006-9999 | 包1 | NC100 | 国网冀北电力有限公司 | 国网冀北电力有限公司承德供电公司 |  | 无电压等级 | 一二次融合成套柱上断路器,AC10kV,630A,20kA,户外 | 一二次融合成套柱上断路器-电压等级:AC10kV,额定电流:630A,额定开断电流:20kA,使用环境:户外 | 套 | 2 | 2023-07-31 | 2023-12-31 | 河北省承德市丰宁县 | 买方指定仓库地面交货 |  | 9915-500138347-00014 | 044004430100010 | 400217722700010 | 500138347
0123AA-1035006-9999 | 包1 | NC100 | 国网冀北电力有限公司 | 国网冀北电力有限公司秦皇岛供电公司 |  | 无电压等级 | 一二次融合成套柱上断路器,AC10kV,630A,20kA,用户分界 | 一二次融合成套柱上断路器-电压等级:AC10kV,额定电流:630A,额定开断电流:20kA,使用环境:用户分界 | 套 | 2 | 2023-07-31 | 2023-12-31 | 河北省承德市丰宁县 | 买方指定仓库地面交货 |  | 9915-500138348-00005 | 044004362600010 | 400217658000010 | 500138348
0123AA-1035006-9999 | 包1 | NC100 | 国网冀北电力有限公司 | 国网冀北电力有限公司廊坊供电公司 |  | 无电压等级 | 一二次融合成套柱上断路器,AC10kV,630A,20kA,用户分界 | 一二次融合成套柱上断路器-电压等级:AC10kV,额定电流:630A,额定开断电流:20kA,使用环境:用户分界 | 套 | 1 | 2023-07-31 | 2023-12-31 | 河北省承德市丰宁县 | 买方指定仓库地面交货 |  | 9915-500138348-00005 | 044004458100010 | 400217742300010 | 500138348
0123AA-1035006-9999 | 包1 | NC100 | 国网冀北电力有限公司 | 国网冀北电力有限公司张家口供电公司 |  | 无电压等级 | 一二次融合成套柱上断路器,AC10kV,630A,20kA,用户分界 | 一二次融合成套柱上断路器-电压等级:AC10kV,额定电流:630A,额定开断电流:20kA,使用环境:用户分界 | 套 | 3 | 2023-07-31 | 2023-12-31 | 河北省承德市丰宁县 | 买方指定仓库地面交货 |  | 9915-500138348-00006 | 044004389800010 | 400217684800010 | 500138348
0123AA-1035006-9999 | 包1 | NC100 | 国网冀北电力有限公司 | 国网冀北电力有限公司廊坊供电公司 |  | 无电压等级 | 一二次融合成套柱上断路器,AC10kV,630A,20kA,用户分界 | 一二次融合成套柱上断路器-电压等级:AC10kV,额定电流:630A,额定开断电流:20kA,使用环境:用户分界 | 套 | 4 | 2023-07-31 | 2023-12-31 | 河北省承德市丰宁县 | 买方指定仓库地面交货 |  | 9915-500138348-00006 | 044004411700010 | 400217706300010 | 500138348
0123AA-1035006-9999 | 包1 | NC100 | 国网冀北电力有限公司 | 国网冀北电力有限公司廊坊供电公司 |  | 无电压等级 | 一二次融合成套柱上断路器,AC10kV,630A,20kA,用户分界 | 一二次融合成套柱上断路器-电压等级:AC10kV,额定电流:630A,额定开断电流:20kA,使用环境:用户分界 | 套 | 1 | 2023-07-31 | 2023-12-31 | 河北省承德市丰宁县 | 买方指定仓库地面交货 |  | 9915-500138348-00006 | 044004458200010 | 400217742400010 | 500138348
0123AA-1035006-9999 | 包2 | NC200 | 国网冀北电力有限公司 | 国网冀北电力有限公司廊坊供电公司 |  | 无电压等级 | 一二次融合成套柱上断路器,AC10kV,630A,20kA,户外 | 一二次融合成套柱上断路器-电压等级:AC10kV,额定电流:630A,额定开断电流:20kA,使用环境:户外 | 套 | 1 | 2023-07-31 | 2023-12-31 | 河北省承德市丰宁县 | 买方指定仓库地面交货 |  | 9915-500138347-00008 | 044004456600010 | 400217740900010 | 500138347
0123AA-1035006-9999 | 包2 | NC200 | 国网冀北电力有限公司 | 国网冀北电力有限公司廊坊供电公司 |  | 无电压等级 | 一二次融合成套柱上断路器,AC10kV,630A,20kA,户外 | 一二次融合成套柱上断路器-电压等级:AC10kV,额定电流:630A,额定开断电流:20kA,使用环境:户外 | 套 | 1 | 2023-07-31 | 2023-12-31 | 河北省承德市丰宁县 | 买方指定仓库地面交货 |  | 9915-500138347-00009 | 044004461200010 | 400217745400010 | 500138347
0123AA-1035006-9999 | 包2 | NC200 | 国网冀北电力有限公司 | 国网冀北电力有限公司廊坊供电公司 |  | 无电压等级 | 一二次融合成套柱上断路器,AC10kV,630A,20kA,户外 | 一二次融合成套柱上断路器-电压等级:AC10kV,额定电流:630A,额定开断电流:20kA,使用环境:户外 | 套 | 1 | 2023-07-01 | 2023-12-31 | 河北省廊坊市广阳区 | 买方指定仓库地面交货 |  | 9915-500138347-00009 | 044004461300010 | 400217587400010 | 500138347
0123AA-1035006-9999 | 包2 | NC200 | 国网冀北电力有限公司 | 国网冀北电力有限公司承德供电公司 |  | 无电压等级 | 一二次融合成套柱上断路器,AC10kV,630A,20kA,户外 | 一二次融合成套柱上断路器-电压等级:AC10kV,额定电流:630A,额定开断电流:20kA,使用环境:户外 | 套 | 2 | 2023-07-31 | 2023-12-31 | 河北省承德市丰宁县 | 买方指定仓库地面交货 |  | 9915-500138347-00011 | 044004430000010 | 400217722600010 | 500138347
0123AA-1035006-9999 | 包2 | NC200 | 国网冀北电力有限公司 | 国网冀北电力有限公司廊坊供电公司 |  | 无电压等级 | 一二次融合成套柱上断路器,AC10kV,630A,20kA,户外 | 一二次融合成套柱上断路器-电压等级:AC10kV,额定电流:630A,额定开断电流:20kA,使用环境:户外 | 套 | 1 | 2023-07-31 | 2023-12-31 | 河北省承德市丰宁县 | 买方指定仓库地面交货 |  | 9915-500138347-00012 | 044004456800010 | 400217741000010 | 500138347
0123AA-1035006-9999 | 包2 | NC200 | 国网冀北电力有限公司 | 国网冀北电力有限公司廊坊供电公司 |  | 无电压等级 | 一二次融合成套柱上断路器,AC10kV,630A,20kA,户外 | 一二次融合成套柱上断路器-电压等级:AC10kV,额定电流:630A,额定开断电流:20kA,使用环境:户外 | 套 | 1 | 2023-07-31 | 2023-12-31 | 河北省承德市丰宁县 | 买方指定仓库地面交货 |  | 9915-500138347-00013 | 044004456900010 | 400217741100010 | 500138347
0123AA-1035006-9999 | 包2 | NC200 | 国网冀北电力有限公司 | 国网冀北电力有限公司秦皇岛供电公司 |  | 无电压等级 | 一二次融合成套柱上断路器,AC10kV,630A,20kA,户外 | 一二次融合成套柱上断路器-电压等级:AC10kV,额定电流:630A,额定开断电流:20kA,使用环境:户外 | 套 | 2 | 2023-07-31 | 2023-12-31 | 河北省承德市丰宁县 | 买方指定仓库地面交货 |  | 9915-500138347-00014 | 044004362200010 | 400217657600010 | 500138347
0123AA-1035006-9999 | 包2 | NC200 | 国网冀北电力有限公司 | 国网冀北电力有限公司承德供电公司 |  | 无电压等级 | 一二次融合成套柱上断路器,AC10kV,630A,20kA,户外 | 一二次融合成套柱上断路器-电压等级:AC10kV,额定电流:630A,额定开断电流:20kA,使用环境:户外 | 套 | 2 | 2023-07-31 | 2023-12-31 | 河北省承德市丰宁县 | 买方指定仓库地面交货 |  | 9915-500138347-00014 | 044004430100010 | 400217722700010 | 500138347
0123AA-1035006-9999 | 包2 | NC200 | 国网冀北电力有限公司 | 国网冀北电力有限公司秦皇岛供电公司 |  | 无电压等级 | 一二次融合成套柱上断路器,AC10kV,630A,20kA,用户分界 | 一二次融合成套柱上断路器-电压等级:AC10kV,额定电流:630A,额定开断电流:20kA,使用环境:用户分界 | 套 | 1 | 2023-07-31 | 2023-12-31 | 河北省承德市丰宁县 | 买方指定仓库地面交货 |  | 9915-500138348-00005 | 044004362600010 | 400217658000010 | 500138348
0123AA-1035006-9999 | 包2 | NC200 | 国网冀北电力有限公司 | 国网冀北电力有限公司廊坊供电公司 |  | 无电压等级 | 一二次融合成套柱上断路器,AC10kV,630A,20kA,用户分界 | 一二次融合成套柱上断路器-电压等级:AC10kV,额定电流:630A,额定开断电流:20kA,使用环境:用户分界 | 套 | 1 | 2023-07-31 | 2023-12-31 | 河北省承德市丰宁县 | 买方指定仓库地面交货 |  | 9915-500138348-00005 | 044004458100010 | 400217742300010 | 500138348
0123AA-1035006-9999 | 包2 | NC200 | 国网冀北电力有限公司 | 国网冀北电力有限公司张家口供电公司 |  | 无电压等级 | 一二次融合成套柱上断路器,AC10kV,630A,20kA,用户分界 | 一二次融合成套柱上断路器-电压等级:AC10kV,额定电流:630A,额定开断电流:20kA,使用环境:用户分界 | 套 | 3 | 2023-07-31 | 2023-12-31 | 河北省承德市丰宁县 | 买方指定仓库地面交货 |  | 9915-500138348-00006 | 044004389800010 | 400217684800010 | 500138348
0123AA-1035006-9999 | 包2 | NC200 | 国网冀北电力有限公司 | 国网冀北电力有限公司廊坊供电公司 |  | 无电压等级 | 一二次融合成套柱上断路器,AC10kV,630A,20kA,用户分界 | 一二次融合成套柱上断路器-电压等级:AC10kV,额定电流:630A,额定开断电流:20kA,使用环境:用户分界 | 套 | 3 | 2023-07-31 | 2023-12-31 | 河北省承德市丰宁县 | 买方指定仓库地面交货 |  | 9915-500138348-00006 | 044004411700010 | 400217706300010 | 500138348
0123AA-1035006-9999 | 包2 | NC200 | 国网冀北电力有限公司 | 国网冀北电力有限公司廊坊供电公司 |  | 无电压等级 | 一二次融合成套柱上断路器,AC10kV,630A,20kA,用户分界 | 一二次融合成套柱上断路器-电压等级:AC10kV,额定电流:630A,额定开断电流:20kA,使用环境:用户分界 | 套 | 1 | 2023-07-31 | 2023-12-31 | 河北省承德市丰宁县 | 买方指定仓库地面交货 |  | 9915-500138348-00006 | 044004458200010 | 400217742400010 | 500138348
0123AA-1035006-9999 | 包2 | NC200 | 国网冀北电力有限公司 | 国网冀北电力有限公司廊坊供电公司 |  | 无电压等级 | 一二次融合成套柱上断路器,AC10kV,630A,20kA,用户分界 | 一二次融合成套柱上断路器-电压等级:AC10kV,额定电流:630A,额定开断电流:20kA,使用环境:用户分界 | 套 | 1 | 2023-07-31 | 2023-12-31 | 河北省承德市丰宁县 | 买方指定仓库地面交货 |  | 9995-500138348-00030 | 044004459900010 | 400217744100010 | 500138348 |  | 500138348-0036
0123AA-1035006-9999 | 包2 | NC200 | 国网冀北电力有限公司 | 国网冀北电力有限公司廊坊供电公司 |  | 无电压等级 | 一二次融合成套柱上断路器,AC10kV,630A,20kA,用户分界 | 一二次融合成套柱上断路器-电压等级:AC10kV,额定电流:630A,额定开断电流:20kA,使用环境:用户分界 | 套 | 1 | 2023-07-31 | 2023-12-31 | 河北省承德市丰宁县 | 买方指定仓库地面交货 |  | 9995-500138348-00031 | 044004460000010 | 400217744200010 | 500138348 |  | 500138348-0038
0123AA-1035006-9999 | 包2 | NC200 | 国网冀北电力有限公司 | 国网冀北电力有限公司廊坊供电公司 |  | 无电压等级 | 一二次融合成套柱上断路器,AC10kV,630A,20kA,用户分界 | 一二次融合成套柱上断路器-电压等级:AC10kV,额定电流:630A,额定开断电流:20kA,使用环境:用户分界 | 套 | 1 | 2023-07-31 | 2023-12-31 | 河北省承德市丰宁县 | 买方指定仓库地面交货 |  | 9995-500138348-00033 | 044004460100010 | 400217744300010 | 500138348 |  | 500138348-0039
0123AA-1035006-9999 | 包2 | NC200 | 国网冀北电力有限公司 | 国网冀北电力有限公司廊坊供电公司 |  | 无电压等级 | 一二次融合成套柱上断路器,AC10kV,630A,20kA,用户分界 | 一二次融合成套柱上断路器-电压等级:AC10kV,额定电流:630A,额定开断电流:20kA,使用环境:用户分界 | 套 | 1 | 2023-07-31 | 2023-12-31 | 河北省承德市丰宁县 | 买方指定仓库地面交货 |  | 9995-500138348-00035 | 044004460200010 | 400217744400010 | 500138348 |  | 500138348-0041
0123AA-1035006-9999 | 包2 | NC200 | 国网冀北电力有限公司 | 国网冀北电力有限公司廊坊供电公司 |  | 无电压等级 | 一二次融合成套柱上断路器,AC10kV,630A,20kA,用户分界 | 一二次融合成套柱上断路器-电压等级:AC10kV,额定电流:630A,额定开断电流:20kA,使用环境:用户分界 | 套 | 1 | 2023-07-31 | 2023-12-31 | 河北省承德市丰宁县 | 买方指定仓库地面交货 |  | 9995-500138348-00036 | 044004460300010 | 400217744500010 | 500138348 |  | 500138348-0042
0123AA-1035006-9999 | 包2 | NC200 | 国网冀北电力有限公司 | 国网冀北电力有限公司张家口供电公司 |  | 无电压等级 | 一二次融合成套柱上断路器,AC10kV,630A,20kA,用户分界 | 一二次融合成套柱上断路器-电压等级:AC10kV,额定电流:630A,额定开断电流:20kA,使用环境:用户分界 | 套 | 12 | 2023-07-31 | 2023-12-31 | 河北省承德市丰宁县 | 买方指定仓库地面交货 |  | 9995-500138348-00037 | 044004390100010 | 400217685100010 | 500138348 |  | 500138348-0043
0123AA-1035006-9999 | 包2 | NC200 | 国网冀北电力有限公司 | 国网冀北电力有限公司廊坊供电公司 |  | 无电压等级 | 一二次融合成套柱上断路器,AC10kV,630A,20kA,用户分界 | 一二次融合成套柱上断路器-电压等级:AC10kV,额定电流:630A,额定开断电流:20kA,使用环境:用户分界 | 套 | 1 | 2023-07-31 | 2023-12-31 | 河北省承德市丰宁县 | 买方指定仓库地面交货 |  | 9995-500138348-00038 | 044004460400010 | 400217744600010 | 500138348 |  | 500138348-0044
0123AA-1035006-9999 | 包2 | NC200 | 国网冀北电力有限公司 | 国网冀北电力有限公司廊坊供电公司 |  | 无电压等级 | 一二次融合成套柱上断路器,AC10kV,630A,20kA,用户分界 | 一二次融合成套柱上断路器-电压等级:AC10kV,额定电流:630A,额定开断电流:20kA,使用环境:用户分界 | 套 | 1 | 2023-07-31 | 2023-12-31 | 河北省承德市丰宁县 | 买方指定仓库地面交货 |  | 9995-500138348-00039 | 044004460500010 | 400217744700010 | 500138348 |  | 500138348-0045
0123AA-1035006-9999 | 包2 | NC200 | 国网冀北电力有限公司 | 国网冀北电力有限公司唐山供电公司 |  | 无电压等级 | 一二次融合成套柱上断路器,AC10kV,630A,20kA,户外 | 一二次融合成套柱上断路器-电压等级:AC10kV,额定电流:630A,额定开断电流:20kA,使用环境:户外 | 套 | 3 | 2023-07-31 | 2023-12-31 | 河北省承德市丰宁县 | 买方指定仓库地面交货 |  | G00M-500138347-00019 | 044004318600010 | 400217617900010 | 500138347 |  | 500138347-0118
0123AA-1035006-9999 | 包2 | NC200 | 国网冀北电力有限公司 | 国网冀北电力有限公司廊坊供电公司 |  | 无电压等级 | 一二次融合成套柱上断路器,AC10kV,630A,20kA,户外 | 一二次融合成套柱上断路器-电压等级:AC10kV,额定电流:630A,额定开断电流:20kA,使用环境:户外 | 套 | 16 | 2023-07-31 | 2023-12-31 | 河北省承德市丰宁县 | 买方指定仓库地面交货 |  | G00M-500138347-00019 | 044004411600010 | 400217706200010 | 500138347 |  | 500138347-0118
0123AA-1035006-9999 | 包2 | NC200 | 国网冀北电力有限公司 | 国网冀北电力有限公司承德供电公司 |  | 无电压等级 | 一二次融合成套柱上断路器,AC10kV,630A,20kA,户外 | 一二次融合成套柱上断路器-电压等级:AC10kV,额定电流:630A,额定开断电流:20kA,使用环境:户外 | 套 | 2 | 2023-07-31 | 2023-12-31 | 河北省承德市丰宁县 | 买方指定仓库地面交货 |  | G00M-500138347-00020 | 044004430700010 | 400217723300010 | 500138347 |  | 500138347-0119
0123AA-1035006-9999 | 包2 | NC200 | 国网冀北电力有限公司 | 国网冀北电力有限公司张家口供电公司 |  | 无电压等级 | 一二次融合成套柱上断路器,AC10kV,630A,20kA,户外 | 一二次融合成套柱上断路器-电压等级:AC10kV,额定电流:630A,额定开断电流:20kA,使用环境:户外 | 套 | 1 | 2023-07-31 | 2023-12-31 | 河北省承德市丰宁县 | 买方指定仓库地面交货 |  | G00M-500138347-00021 | 044004389700010 | 400217684700010 | 500138347 |  | 500138347-0120
0123AA-1035006-9999 | 包2 | NC200 | 国网冀北电力有限公司 | 国网冀北电力有限公司秦皇岛供电公司 |  | 无电压等级 | 一二次融合成套柱上断路器,AC10kV,630A,20kA,户外 | 一二次融合成套柱上断路器-电压等级:AC10kV,额定电流:630A,额定开断电流:20kA,使用环境:户外 | 套 | 3 | 2023-07-31 | 2023-12-31 | 河北省承德市丰宁县 | 买方指定仓库地面交货 |  | G00M-500138347-00022 | 044004362400010 | 400217657800010 | 500138347 |  | 500138347-0121
0123AA-1035006-9999 | 包2 | NC200 | 国网冀北电力有限公司 | 国网冀北电力有限公司秦皇岛供电公司 |  | 无电压等级 | 一二次融合成套柱上断路器,AC10kV,630A,20kA,户外 | 一二次融合成套柱上断路器-电压等级:AC10kV,额定电流:630A,额定开断电流:20kA,使用环境:户外 | 套 | 11 | 2023-07-31 | 2023-12-31 | 河北省承德市丰宁县 | 买方指定仓库地面交货 |  | G00M-500138347-00023 | 044004362500010 | 400217657900010 | 500138347 |  | 500138347-0122
0123AA-1035006-9999 | 包2 | NC200 | 国网冀北电力有限公司 | 国网冀北电力有限公司承德供电公司 |  | 无电压等级 | 一二次融合成套柱上断路器,AC10kV,630A,20kA,户外 | 一二次融合成套柱上断路器-电压等级:AC10kV,额定电流:630A,额定开断电流:20kA,使用环境:户外 | 套 | 2 | 2023-07-31 | 2023-12-31 | 河北省承德市丰宁县 | 买方指定仓库地面交货 |  | 9995-500138347-00018 | 044004430400010 | 400217723000010 | 500138347 |  | 500138347-0034
0123AA-1035006-9999 | 包2 | NC200 | 国网冀北电力有限公司 | 国网冀北电力有限公司唐山供电公司 |  | 无电压等级 | 一二次融合成套柱上断路器,AC10kV,630A,20kA,户外 | 一二次融合成套柱上断路器-电压等级:AC10kV,额定电流:630A,额定开断电流:20kA,使用环境:户外 | 套 | 23 | 2023-07-31 | 2023-12-31 | 河北省承德市丰宁县 | 买方指定仓库地面交货 |  | 9995-500138347-00019 | 044004337800010 | 400217636700010 | 500138347 |  | 500138347-0035
0123AA-1035006-9999 | 包2 | NC200 | 国网冀北电力有限公司 | 国网冀北电力有限公司张家口供电公司 |  | 无电压等级 | 一二次融合成套柱上断路器,AC10kV,630A,20kA,户外 | 一二次融合成套柱上断路器-电压等级:AC10kV,额定电流:630A,额定开断电流:20kA,使用环境:户外 | 套 | 2 | 2023-07-31 | 2023-12-31 | 河北省承德市丰宁县 | 买方指定仓库地面交货 |  | 9995-500138347-00019 | 044004389500010 | 400217684500010 | 500138347 |  | 500138347-0035
0123AA-1035006-9999 | 包2 | NC200 | 国网冀北电力有限公司 | 国网冀北电力有限公司承德供电公司 |  | 无电压等级 | 一二次融合成套柱上断路器,AC10kV,630A,20kA,户外 | 一二次融合成套柱上断路器-电压等级:AC10kV,额定电流:630A,额定开断电流:20kA,使用环境:户外 | 套 | 6 | 2023-07-31 | 2023-12-31 | 河北省承德市丰宁县 | 买方指定仓库地面交货 |  | 9995-500138347-00020 | 044004430500010 | 400217723100010 | 500138347 |  | 500138347-0036
0123AA-1035006-9999 | 包2 | NC200 | 国网冀北电力有限公司 | 国网冀北电力有限公司廊坊供电公司 |  | 无电压等级 | 一二次融合成套柱上断路器,AC10kV,630A,20kA,户外 | 一二次融合成套柱上断路器-电压等级:AC10kV,额定电流:630A,额定开断电流:20kA,使用环境:户外 | 套 | 1 | 2023-07-31 | 2023-12-31 | 河北省承德市丰宁县 | 买方指定仓库地面交货 |  | 9995-500138347-00022 | 044004457700010 | 400217741900010 | 500138347 |  | 500138347-0037
0123AA-1035006-9999 | 包2 | NC200 | 国网冀北电力有限公司 | 国网冀北电力有限公司廊坊供电公司 |  | 无电压等级 | 一二次融合成套柱上断路器,AC10kV,630A,20kA,户外 | 一二次融合成套柱上断路器-电压等级:AC10kV,额定电流:630A,额定开断电流:20kA,使用环境:户外 | 套 | 1 | 2023-07-31 | 2023-12-31 | 河北省承德市丰宁县 | 买方指定仓库地面交货 |  | 9995-500138347-00024 | 044004457800010 | 400217742000010 | 500138347 |  | 500138347-0040
0123AA-1035006-9999 | 包2 | NC200 | 国网冀北电力有限公司 | 国网冀北电力有限公司唐山供电公司 |  | 无电压等级 | 一二次融合成套柱上断路器,AC10kV,630A,20kA,户外 | 一二次融合成套柱上断路器-电压等级:AC10kV,额定电流:630A,额定开断电流:20kA,使用环境:户外 | 套 | 18 | 2023-07-31 | 2023-12-31 | 河北省承德市丰宁县 | 买方指定仓库地面交货 |  | 9995-500138347-00025 | 044004318500010 | 400217617800010 | 500138347 |  | 500138347-0041
0123AA-1035006-9999 | 包2 | NC200 | 国网冀北电力有限公司 | 国网冀北电力有限公司廊坊供电公司 |  | 无电压等级 | 一二次融合成套柱上断路器,AC10kV,630A,20kA,户外 | 一二次融合成套柱上断路器-电压等级:AC10kV,额定电流:630A,额定开断电流:20kA,使用环境:户外 | 套 | 1 | 2023-07-31 | 2023-12-31 | 河北省承德市丰宁县 | 买方指定仓库地面交货 |  | 9995-500138347-00026 | 044004457900010 | 400217742100010 | 500138347 |  | 500138347-0042
0123AA-1035006-9999 | 包2 | NC200 | 国网冀北电力有限公司 | 国网冀北电力有限公司廊坊供电公司 |  | 无电压等级 | 一二次融合成套柱上断路器,AC10kV,630A,20kA,户外 | 一二次融合成套柱上断路器-电压等级:AC10kV,额定电流:630A,额定开断电流:20kA,使用环境:户外 | 套 | 1 | 2023-07-31 | 2023-12-31 | 河北省承德市丰宁县 | 买方指定仓库地面交货 |  | 9995-500138347-00027 | 044004458000010 | 400217742200010 | 500138347 |  | 500138347-0043
0123AA-1035006-9999 | 包2 | NC200 | 国网冀北电力有限公司 | 国网冀北电力有限公司廊坊供电公司 |  | 无电压等级 | 一二次融合成套柱上断路器,AC10kV,630A,20kA,用户分界 | 一二次融合成套柱上断路器-电压等级:AC10kV,额定电流:630A,额定开断电流:20kA,使用环境:用户分界 | 套 | 1 | 2023-07-31 | 2023-12-31 | 河北省承德市丰宁县 | 买方指定仓库地面交货 |  | 9995-500138348-00011 | 044004458800010 | 400217743000010 | 500138348 |  | 500138348-0014
0123AA-1035006-9999 | 包2 | NC200 | 国网冀北电力有限公司 | 国网冀北电力有限公司廊坊供电公司 |  | 无电压等级 | 一二次融合成套柱上断路器,AC10kV,630A,20kA,用户分界 | 一二次融合成套柱上断路器-电压等级:AC10kV,额定电流:630A,额定开断电流:20kA,使用环境:用户分界 | 套 | 5 | 2023-07-31 | 2023-12-31 | 河北省承德市丰宁县 | 买方指定仓库地面交货 |  | 9995-500138348-00012 | 044004412000010 | 400217706600010 | 500138348 |  | 500138348-0015
0123AA-1035006-9999 | 包2 | NC200 | 国网冀北电力有限公司 | 国网冀北电力有限公司廊坊供电公司 |  | 无电压等级 | 一二次融合成套柱上断路器,AC10kV,630A,20kA,用户分界 | 一二次融合成套柱上断路器-电压等级:AC10kV,额定电流:630A,额定开断电流:20kA,使用环境:用户分界 | 套 | 1 | 2023-07-31 | 2023-12-31 | 河北省承德市丰宁县 | 买方指定仓库地面交货 |  | 9995-500138348-00013 | 044004458900010 | 400217743100010 | 500138348 |  | 500138348-0020
0123AA-1035006-9999 | 包2 | NC200 | 国网冀北电力有限公司 | 国网冀北电力有限公司廊坊供电公司 |  | 无电压等级 | 一二次融合成套柱上断路器,AC10kV,630A,20kA,用户分界 | 一二次融合成套柱上断路器-电压等级:AC10kV,额定电流:630A,额定开断电流:20kA,使用环境:用户分界 | 套 | 1 | 2023-07-31 | 2023-12-31 | 河北省承德市丰宁县 | 买方指定仓库地面交货 |  | 9995-500138348-00014 | 044004459000010 | 400217743200010 | 500138348 |  | 500138348-0017
0123AA-1035006-9999 | 包2 | NC200 | 国网冀北电力有限公司 | 国网冀北电力有限公司廊坊供电公司 |  | 无电压等级 | 一二次融合成套柱上断路器,AC10kV,630A,20kA,用户分界 | 一二次融合成套柱上断路器-电压等级:AC10kV,额定电流:630A,额定开断电流:20kA,使用环境:用户分界 | 套 | 1 | 2023-07-31 | 2023-12-31 | 河北省承德市丰宁县 | 买方指定仓库地面交货 |  | 9995-500138348-00016 | 044004459100010 | 400217743300010 | 500138348 |  | 500138348-0022
0123AA-1035006-9999 | 包2 | NC200 | 国网冀北电力有限公司 | 国网冀北电力有限公司廊坊供电公司 |  | 无电压等级 | 一二次融合成套柱上断路器,AC10kV,630A,20kA,用户分界 | 一二次融合成套柱上断路器-电压等级:AC10kV,额定电流:630A,额定开断电流:20kA,使用环境:用户分界 | 套 | 1 | 2023-07-31 | 2023-12-31 | 河北省承德市丰宁县 | 买方指定仓库地面交货 |  | 9995-500138348-00017 | 044004459200010 | 400217743400010 | 500138348 |  | 500138348-0023
0123AA-1035006-9999 | 包2 | NC200 | 国网冀北电力有限公司 | 国网冀北电力有限公司廊坊供电公司 |  | 无电压等级 | 一二次融合成套柱上断路器,AC10kV,630A,20kA,用户分界 | 一二次融合成套柱上断路器-电压等级:AC10kV,额定电流:630A,额定开断电流:20kA,使用环境:用户分界 | 套 | 1 | 2023-07-31 | 2023-12-31 | 河北省承德市丰宁县 | 买方指定仓库地面交货 |  | 9995-500138348-00018 | 044004459300010 | 400217743500010 | 500138348 |  | 500138348-0024
0123AA-1035006-9999 | 包2 | NC200 | 国网冀北电力有限公司 | 国网冀北电力有限公司廊坊供电公司 |  | 无电压等级 | 一二次融合成套柱上断路器,AC10kV,630A,20kA,用户分界 | 一二次融合成套柱上断路器-电压等级:AC10kV,额定电流:630A,额定开断电流:20kA,使用环境:用户分界 | 套 | 1 | 2023-07-31 | 2023-12-31 | 河北省承德市丰宁县 | 买方指定仓库地面交货 |  | 9995-500138348-00020 | 044004459400010 | 400217743600010 | 500138348 |  | 500138348-0025
0123AA-1035006-9999 | 包2 | NC200 | 国网冀北电力有限公司 | 国网冀北电力有限公司廊坊供电公司 |  | 无电压等级 | 一二次融合成套柱上断路器,AC10kV,630A,20kA,用户分界 | 一二次融合成套柱上断路器-电压等级:AC10kV,额定电流:630A,额定开断电流:20kA,使用环境:用户分界 | 套 | 1 | 2023-07-31 | 2023-12-31 | 河北省承德市丰宁县 | 买方指定仓库地面交货 |  | 9995-500138348-00021 | 044004459500010 | 400217743700010 | 500138348 |  | 500138348-0026
0123AA-1035006-9999 | 包2 | NC200 | 国网冀北电力有限公司 | 国网冀北电力有限公司廊坊供电公司 |  | 无电压等级 | 一二次融合成套柱上断路器,AC10kV,630A,20kA,用户分界 | 一二次融合成套柱上断路器-电压等级:AC10kV,额定电流:630A,额定开断电流:20kA,使用环境:用户分界 | 套 | 1 | 2023-07-31 | 2023-12-31 | 河北省承德市丰宁县 | 买方指定仓库地面交货 |  | 9995-500138348-00022 | 044004459600010 | 400217743800010 | 500138348 |  | 500138348-0027
0123AA-1035006-9999 | 包2 | NC200 | 国网冀北电力有限公司 | 国网冀北电力有限公司廊坊供电公司 |  | 无电压等级 | 一二次融合成套柱上断路器,AC10kV,630A,20kA,用户分界 | 一二次融合成套柱上断路器-电压等级:AC10kV,额定电流:630A,额定开断电流:20kA,使用环境:用户分界 | 套 | 1 | 2023-07-31 | 2023-12-31 | 河北省承德市丰宁县 | 买方指定仓库地面交货 |  | 9995-500138348-00023 | 044004459700010 | 400217743900010 | 500138348 |  | 500138348-0028
0123AA-1035006-9999 | 包2 | NC200 | 国网冀北电力有限公司 | 国网冀北电力有限公司廊坊供电公司 |  | 无电压等级 | 一二次融合成套柱上断路器,AC10kV,630A,20kA,用户分界 | 一二次融合成套柱上断路器-电压等级:AC10kV,额定电流:630A,额定开断电流:20kA,使用环境:用户分界 | 套 | 1 | 2023-07-31 | 2023-12-31 | 河北省承德市丰宁县 | 买方指定仓库地面交货 |  | 9995-500138348-00024 | 044004459800010 | 400217744000010 | 500138348 |  | 500138348-0029
0123AA-1035006-9999 | 包2 | NC200 | 国网冀北电力有限公司 | 国网冀北电力有限公司张家口供电公司 |  | 无电压等级 | 一二次融合成套柱上断路器,AC10kV,630A,20kA,用户分界 | 一二次融合成套柱上断路器-电压等级:AC10kV,额定电流:630A,额定开断电流:20kA,使用环境:用户分界 | 套 | 3 | 2023-07-31 | 2023-12-31 | 河北省承德市丰宁县 | 买方指定仓库地面交货 |  | 9915-500138348-00007 | 044004389900010 | 400217684900010 | 500138348
0123AA-1035006-9999 | 包2 | NC200 | 国网冀北电力有限公司 | 国网冀北电力有限公司廊坊供电公司 |  | 无电压等级 | 一二次融合成套柱上断路器,AC10kV,630A,20kA,用户分界 | 一二次融合成套柱上断路器-电压等级:AC10kV,额定电流:630A,额定开断电流:20kA,使用环境:用户分界 | 套 | 7 | 2023-07-31 | 2023-12-31 | 河北省承德市丰宁县 | 买方指定仓库地面交货 |  | 9915-500138348-00007 | 044004411800010 | 400217706400010 | 500138348
0123AA-1035006-9999 | 包2 | NC200 | 国网冀北电力有限公司 | 国网冀北电力有限公司廊坊供电公司 |  | 无电压等级 | 一二次融合成套柱上断路器,AC10kV,630A,20kA,用户分界 | 一二次融合成套柱上断路器-电压等级:AC10kV,额定电流:630A,额定开断电流:20kA,使用环境:用户分界 | 套 | 1 | 2023-07-31 | 2023-12-31 | 河北省承德市丰宁县 | 买方指定仓库地面交货 |  | 9915-500138348-00007 | 044004458300010 | 400217742500010 | 500138348
0123AA-1035006-9999 | 包2 | NC200 | 国网冀北电力有限公司 | 国网冀北电力有限公司张家口供电公司 |  | 无电压等级 | 一二次融合成套柱上断路器,AC10kV,630A,20kA,用户分界 | 一二次融合成套柱上断路器-电压等级:AC10kV,额定电流:630A,额定开断电流:20kA,使用环境:用户分界 | 套 | 25 | 2023-07-31 | 2023-12-31 | 河北省承德市丰宁县 | 买方指定仓库地面交货 |  | 9915-500138348-00008 | 044004390000010 | 400217685000010 | 500138348
0123AA-1035006-9999 | 包2 | NC200 | 国网冀北电力有限公司 | 国网冀北电力有限公司廊坊供电公司 |  | 无电压等级 | 一二次融合成套柱上断路器,AC10kV,630A,20kA,用户分界 | 一二次融合成套柱上断路器-电压等级:AC10kV,额定电流:630A,额定开断电流:20kA,使用环境:用户分界 | 套 | 1 | 2023-07-31 | 2023-12-31 | 河北省承德市丰宁县 | 买方指定仓库地面交货 |  | 9915-500138348-00008 | 044004458400010 | 400217742600010 | 500138348
0123AA-1035006-9999 | 包2 | NC200 | 国网冀北电力有限公司 | 国网冀北电力有限公司廊坊供电公司 |  | 无电压等级 | 一二次融合成套柱上断路器,AC10kV,630A,20kA,用户分界 | 一二次融合成套柱上断路器-电压等级:AC10kV,额定电流:630A,额定开断电流:20kA,使用环境:用户分界 | 套 | 1 | 2023-07-31 | 2023-12-31 | 河北省承德市丰宁县 | 买方指定仓库地面交货 |  | 9915-500138348-00011 | 044004458500010 | 400217742700010 | 500138348
0123AA-1035006-9999 | 包2 | NC200 | 国网冀北电力有限公司 | 国网冀北电力有限公司廊坊供电公司 |  | 无电压等级 | 一二次融合成套柱上断路器,AC10kV,630A,20kA,用户分界 | 一二次融合成套柱上断路器-电压等级:AC10kV,额定电流:630A,额定开断电流:20kA,使用环境:用户分界 | 套 | 1 | 2023-07-31 | 2023-12-31 | 河北省承德市丰宁县 | 买方指定仓库地面交货 |  | 9915-500138348-00012 | 044004458600010 | 400217742800010 | 500138348
0123AA-1035006-9999 | 包2 | NC200 | 国网冀北电力有限公司 | 国网冀北电力有限公司廊坊供电公司 |  | 无电压等级 | 一二次融合成套柱上断路器,AC10kV,630A,20kA,用户分界 | 一二次融合成套柱上断路器-电压等级:AC10kV,额定电流:630A,额定开断电流:20kA,使用环境:用户分界 | 套 | 20 | 2023-07-31 | 2023-12-31 | 河北省承德市丰宁县 | 买方指定仓库地面交货 |  | 9915-500138348-00014 | 044004411900010 | 400217706500010 | 500138348
0123AA-1035006-9999 | 包2 | NC200 | 国网冀北电力有限公司 | 国网冀北电力有限公司廊坊供电公司 |  | 无电压等级 | 一二次融合成套柱上断路器,AC10kV,630A,20kA,用户分界 | 一二次融合成套柱上断路器-电压等级:AC10kV,额定电流:630A,额定开断电流:20kA,使用环境:用户分界 | 套 | 1 | 2023-07-31 | 2023-12-31 | 河北省承德市丰宁县 | 买方指定仓库地面交货 |  | 9915-500138348-00015 | 044004458700010 | 400217742900010 | 500138348
0123AA-1035006-9999 | 包2 | NC200 | 国网冀北电力有限公司 | 国网冀北电力有限公司张家口供电公司 |  | 无电压等级 | 一二次融合成套柱上断路器,AC10kV,630A,20kA,户外 | 一二次融合成套柱上断路器-电压等级:AC10kV,额定电流:630A,额定开断电流:20kA,使用环境:户外 | 套 | 2 | 2023-07-31 | 2023-12-31 | 河北省承德市丰宁县 | 买方指定仓库地面交货 |  | 9995-500138347-00001 | 044004389200010 | 400217684200010 | 500138347 |  | 500138347-0016
0123AA-1035006-9999 | 包2 | NC200 | 国网冀北电力有限公司 | 国网冀北电力有限公司承德供电公司 |  | 无电压等级 | 一二次融合成套柱上断路器,AC10kV,630A,20kA,户外 | 一二次融合成套柱上断路器-电压等级:AC10kV,额定电流:630A,额定开断电流:20kA,使用环境:户外 | 套 | 1 | 2023-07-31 | 2023-12-31 | 河北省承德市丰宁县 | 买方指定仓库地面交货 |  | 9995-500138347-00001 | 044004430200010 | 400217722800010 | 500138347 |  | 500138347-0016
0123AA-1035006-9999 | 包2 | NC200 | 国网冀北电力有限公司 | 国网冀北电力有限公司廊坊供电公司 |  | 无电压等级 | 一二次融合成套柱上断路器,AC10kV,630A,20kA,户外 | 一二次融合成套柱上断路器-电压等级:AC10kV,额定电流:630A,额定开断电流:20kA,使用环境:户外 | 套 | 1 | 2023-07-31 | 2023-12-31 | 河北省承德市丰宁县 | 买方指定仓库地面交货 |  | 9995-500138347-00002 | 044004457000010 | 400217741200010 | 500138347 |  | 500138347-0017
0123AA-1035006-9999 | 包2 | NC200 | 国网冀北电力有限公司 | 国网冀北电力有限公司廊坊供电公司 |  | 无电压等级 | 一二次融合成套柱上断路器,AC10kV,630A,20kA,户外 | 一二次融合成套柱上断路器-电压等级:AC10kV,额定电流:630A,额定开断电流:20kA,使用环境:户外 | 套 | 1 | 2023-07-31 | 2023-12-31 | 河北省承德市丰宁县 | 买方指定仓库地面交货 |  | 9995-500138347-00003 | 044004457100010 | 400217741300010 | 500138347 |  | 500138347-0019
0123AA-1035006-9999 | 包2 | NC200 | 国网冀北电力有限公司 | 国网冀北电力有限公司廊坊供电公司 |  | 无电压等级 | 一二次融合成套柱上断路器,AC10kV,630A,20kA,户外 | 一二次融合成套柱上断路器-电压等级:AC10kV,额定电流:630A,额定开断电流:20kA,使用环境:户外 | 套 | 1 | 2023-07-31 | 2023-12-31 | 河北省承德市丰宁县 | 买方指定仓库地面交货 |  | 9995-500138347-00005 | 044004457200010 | 400217741400010 | 500138347 |  | 500138347-0020
0123AA-1035006-9999 | 包2 | NC200 | 国网冀北电力有限公司 | 国网冀北电力有限公司唐山供电公司 |  | 无电压等级 | 一二次融合成套柱上断路器,AC10kV,630A,20kA,户外 | 一二次融合成套柱上断路器-电压等级:AC10kV,额定电流:630A,额定开断电流:20kA,使用环境:户外 | 套 | 3 | 2023-07-31 | 2023-12-31 | 河北省承德市丰宁县 | 买方指定仓库地面交货 |  | 9995-500138347-00006 | 044004318200010 | 400217617600010 | 500138347 |  | 500138347-0021
0123AA-1035006-9999 | 包2 | NC200 | 国网冀北电力有限公司 | 国网冀北电力有限公司廊坊供电公司 |  | 无电压等级 | 一二次融合成套柱上断路器,AC10kV,630A,20kA,户外 | 一二次融合成套柱上断路器-电压等级:AC10kV,额定电流:630A,额定开断电流:20kA,使用环境:户外 | 套 | 1 | 2023-07-31 | 2023-12-31 | 河北省承德市丰宁县 | 买方指定仓库地面交货 |  | 9995-500138347-00006 | 044004411400010 | 400217706000010 | 500138347 |  | 500138347-0021
0123AA-1035006-9999 | 包2 | NC200 | 国网冀北电力有限公司 | 国网冀北电力有限公司承德供电公司 |  | 无电压等级 | 一二次融合成套柱上断路器,AC10kV,630A,20kA,户外 | 一二次融合成套柱上断路器-电压等级:AC10kV,额定电流:630A,额定开断电流:20kA,使用环境:户外 | 套 | 3 | 2023-07-31 | 2023-12-31 | 河北省承德市丰宁县 | 买方指定仓库地面交货 |  | 9995-500138347-00007 | 044004430300010 | 400217722900010 | 500138347 |  | 500138347-0022
0123AA-1035006-9999 | 包2 | NC200 | 国网冀北电力有限公司 | 国网冀北电力有限公司廊坊供电公司 |  | 无电压等级 | 一二次融合成套柱上断路器,AC10kV,630A,20kA,户外 | 一二次融合成套柱上断路器-电压等级:AC10kV,额定电流:630A,额定开断电流:20kA,使用环境:户外 | 套 | 1 | 2023-07-31 | 2023-12-31 | 河北省承德市丰宁县 | 买方指定仓库地面交货 |  | 9995-500138347-00008 | 044004457300010 | 400217741500010 | 500138347 |  | 500138347-0024
0123AA-1035006-9999 | 包2 | NC200 | 国网冀北电力有限公司 | 国网冀北电力有限公司唐山供电公司 |  | 无电压等级 | 一二次融合成套柱上断路器,AC10kV,630A,20kA,户外 | 一二次融合成套柱上断路器-电压等级:AC10kV,额定电流:630A,额定开断电流:20kA,使用环境:户外 | 套 | 2 | 2023-07-31 | 2023-12-31 | 河北省承德市丰宁县 | 买方指定仓库地面交货 |  | 9995-500138347-00009 | 044004318300010 | 400217617700010 | 500138347 |  | 500138347-0023
0123AA-1035006-9999 | 包2 | NC200 | 国网冀北电力有限公司 | 国网冀北电力有限公司廊坊供电公司 |  | 无电压等级 | 一二次融合成套柱上断路器,AC10kV,630A,20kA,户外 | 一二次融合成套柱上断路器-电压等级:AC10kV,额定电流:630A,额定开断电流:20kA,使用环境:户外 | 套 | 1 | 2023-07-31 | 2023-12-31 | 河北省承德市丰宁县 | 买方指定仓库地面交货 |  | 9995-500138347-00010 | 044004457400010 | 400217741600010 | 500138347 |  | 500138347-0025
0123AA-1035006-9999 | 包2 | NC200 | 国网冀北电力有限公司 | 国网冀北电力有限公司廊坊供电公司 |  | 无电压等级 | 一二次融合成套柱上断路器,AC10kV,630A,20kA,户外 | 一二次融合成套柱上断路器-电压等级:AC10kV,额定电流:630A,额定开断电流:20kA,使用环境:户外 | 套 | 1 | 2023-07-31 | 2023-12-31 | 河北省承德市丰宁县 | 买方指定仓库地面交货 |  | 9995-500138347-00011 | 044004457500010 | 400217741700010 | 500138347 |  | 500138347-0026
0123AA-1035006-9999 | 包2 | NC200 | 国网冀北电力有限公司 | 国网冀北电力有限公司廊坊供电公司 |  | 无电压等级 | 一二次融合成套柱上断路器,AC10kV,630A,20kA,户外 | 一二次融合成套柱上断路器-电压等级:AC10kV,额定电流:630A,额定开断电流:20kA,使用环境:户外 | 套 | 1 | 2023-07-31 | 2023-12-31 | 河北省承德市丰宁县 | 买方指定仓库地面交货 |  | 9995-500138347-00012 | 044004457600010 | 400217741800010 | 500138347 |  | 500138347-0027
0123AA-1035006-9999 | 包2 | NC200 | 国网冀北电力有限公司 | 国网冀北电力有限公司张家口供电公司 |  | 无电压等级 | 一二次融合成套柱上断路器,AC10kV,630A,20kA,户外 | 一二次融合成套柱上断路器-电压等级:AC10kV,额定电流:630A,额定开断电流:20kA,使用环境:户外 | 套 | 7 | 2023-07-31 | 2023-12-31 | 河北省承德市丰宁县 | 买方指定仓库地面交货 |  | 9995-500138347-00013 | 044004389400010 | 400217684400010 | 500138347 |  | 500138347-0028
0123AA-1035006-9999 | 包2 | NC200 | 国网冀北电力有限公司 | 国网冀北电力有限公司秦皇岛供电公司 |  | 无电压等级 | 一二次融合成套柱上断路器,AC10kV,630A,20kA,户外 | 一二次融合成套柱上断路器-电压等级:AC10kV,额定电流:630A,额定开断电流:20kA,使用环境:户外 | 套 | 3 | 2023-07-31 | 2023-12-31 | 河北省承德市丰宁县 | 买方指定仓库地面交货 |  | 9915-500138347-00005 | 044004362000010 | 400217657400010 | 500138347
0123AA-1035006-9999 | 包2 | NC200 | 国网冀北电力有限公司 | 国网冀北电力有限公司承德供电公司 |  | 无电压等级 | 一二次融合成套柱上断路器,AC10kV,630A,20kA,户外 | 一二次融合成套柱上断路器-电压等级:AC10kV,额定电流:630A,额定开断电流:20kA,使用环境:户外 | 套 | 1 | 2023-07-31 | 2023-12-31 | 河北省承德市丰宁县 | 买方指定仓库地面交货 |  | 9915-500138347-00005 | 044004429800010 | 400217722400010 | 500138347
0123AA-1035006-9999 | 包2 | NC200 | 国网冀北电力有限公司 | 国网冀北电力有限公司唐山供电公司 |  | 无电压等级 | 一二次融合成套柱上断路器,AC10kV,630A,20kA,户外 | 一二次融合成套柱上断路器-电压等级:AC10kV,额定电流:630A,额定开断电流:20kA,使用环境:户外 | 套 | 5 | 2023-07-31 | 2023-12-31 | 河北省承德市丰宁县 | 买方指定仓库地面交货 |  | 9915-500138347-00006 | 044004318100010 | 400217617500010 | 500138347
0123AA-1035006-9999 | 包2 | NC200 | 国网冀北电力有限公司 | 国网冀北电力有限公司廊坊供电公司 |  | 无电压等级 | 一二次融合成套柱上断路器,AC10kV,630A,20kA,户外 | 一二次融合成套柱上断路器-电压等级:AC10kV,额定电流:630A,额定开断电流:20kA,使用环境:户外 | 套 | 1 | 2023-07-31 | 2023-12-31 | 河北省承德市丰宁县 | 买方指定仓库地面交货 |  | 9915-500138347-00006 | 044004456500010 | 400217740800010 | 500138347
0123AA-1035006-9999 | 包2 | NC200 | 国网冀北电力有限公司 | 国网冀北电力有限公司秦皇岛供电公司 |  | 无电压等级 | 一二次融合成套柱上断路器,AC10kV,630A,20kA,户外 | 一二次融合成套柱上断路器-电压等级:AC10kV,额定电流:630A,额定开断电流:20kA,使用环境:户外 | 套 | 5 | 2023-07-31 | 2023-12-31 | 河北省承德市丰宁县 | 买方指定仓库地面交货 |  | 9915-500138347-00008 | 044004362100010 | 400217657500010 | 500138347
0123AA-1035006-9999 | 包2 | NC200 | 国网冀北电力有限公司 | 国网冀北电力有限公司廊坊供电公司 |  | 无电压等级 | 一二次融合成套柱上断路器,AC10kV,630A,20kA,户外 | 一二次融合成套柱上断路器-电压等级:AC10kV,额定电流:630A,额定开断电流:20kA,使用环境:户外 | 套 | 17 | 2023-07-31 | 2023-12-31 | 河北省承德市丰宁县 | 买方指定仓库地面交货 |  | 9915-500138347-00008 | 044004411200010 | 400217705800010 | 500138347
0123AA-1035006-9999 | 包3 | NC300 | 国网冀北电力有限公司 | 国网冀北电力有限公司廊坊供电公司 |  | 无电压等级 | 一二次融合成套柱上断路器,AC10kV,630A,20kA,户外 | 一二次融合成套柱上断路器-电压等级:AC10kV,额定电流:630A,额定开断电流:20kA,使用环境:户外 | 套 | 1 | 2023-07-01 | 2023-12-31 | 河北省廊坊市广阳区 | 买方指定仓库地面交货 |  | 9915-500138347-00009 | 044004461300010 | 400217587400010 | 500138347
0123AA-1035006-9999 | 包3 | NC300 | 国网冀北电力有限公司 | 国网冀北电力有限公司承德供电公司 |  | 无电压等级 | 一二次融合成套柱上断路器,AC10kV,630A,20kA,户外 | 一二次融合成套柱上断路器-电压等级:AC10kV,额定电流:630A,额定开断电流:20kA,使用环境:户外 | 套 | 1 | 2023-07-31 | 2023-12-31 | 河北省承德市丰宁县 | 买方指定仓库地面交货 |  | 9915-500138347-00011 | 044004430000010 | 400217722600010 | 500138347
0123AA-1035006-9999 | 包3 | NC300 | 国网冀北电力有限公司 | 国网冀北电力有限公司廊坊供电公司 |  | 无电压等级 | 一二次融合成套柱上断路器,AC10kV,630A,20kA,户外 | 一二次融合成套柱上断路器-电压等级:AC10kV,额定电流:630A,额定开断电流:20kA,使用环境:户外 | 套 | 1 | 2023-07-31 | 2023-12-31 | 河北省承德市丰宁县 | 买方指定仓库地面交货 |  | 9915-500138347-00012 | 044004456800010 | 400217741000010 | 500138347
0123AA-1035006-9999 | 包3 | NC300 | 国网冀北电力有限公司 | 国网冀北电力有限公司廊坊供电公司 |  | 无电压等级 | 一二次融合成套柱上断路器,AC10kV,630A,20kA,户外 | 一二次融合成套柱上断路器-电压等级:AC10kV,额定电流:630A,额定开断电流:20kA,使用环境:户外 | 套 | 1 | 2023-07-31 | 2023-12-31 | 河北省承德市丰宁县 | 买方指定仓库地面交货 |  | 9915-500138347-00013 | 044004456900010 | 400217741100010 | 500138347
0123AA-1035006-9999 | 包3 | NC300 | 国网冀北电力有限公司 | 国网冀北电力有限公司秦皇岛供电公司 |  | 无电压等级 | 一二次融合成套柱上断路器,AC10kV,630A,20kA,户外 | 一二次融合成套柱上断路器-电压等级:AC10kV,额定电流:630A,额定开断电流:20kA,使用环境:户外 | 套 | 2 | 2023-07-31 | 2023-12-31 | 河北省承德市丰宁县 | 买方指定仓库地面交货 |  | 9915-500138347-00014 | 044004362200010 | 400217657600010 | 500138347
0123AA-1035006-9999 | 包3 | NC300 | 国网冀北电力有限公司 | 国网冀北电力有限公司承德供电公司 |  | 无电压等级 | 一二次融合成套柱上断路器,AC10kV,630A,20kA,户外 | 一二次融合成套柱上断路器-电压等级:AC10kV,额定电流:630A,额定开断电流:20kA,使用环境:户外 | 套 | 1 | 2023-07-31 | 2023-12-31 | 河北省承德市丰宁县 | 买方指定仓库地面交货 |  | 9915-500138347-00014 | 044004430100010 | 400217722700010 | 500138347
0123AA-1035006-9999 | 包3 | NC300 | 国网冀北电力有限公司 | 国网冀北电力有限公司秦皇岛供电公司 |  | 无电压等级 | 一二次融合成套柱上断路器,AC10kV,630A,20kA,用户分界 | 一二次融合成套柱上断路器-电压等级:AC10kV,额定电流:630A,额定开断电流:20kA,使用环境:用户分界 | 套 | 1 | 2023-07-31 | 2023-12-31 | 河北省承德市丰宁县 | 买方指定仓库地面交货 |  | 9915-500138348-00005 | 044004362600010 | 400217658000010 | 500138348
0123AA-1035006-9999 | 包3 | NC300 | 国网冀北电力有限公司 | 国网冀北电力有限公司廊坊供电公司 |  | 无电压等级 | 一二次融合成套柱上断路器,AC10kV,630A,20kA,用户分界 | 一二次融合成套柱上断路器-电压等级:AC10kV,额定电流:630A,额定开断电流:20kA,使用环境:用户分界 | 套 | 1 | 2023-07-31 | 2023-12-31 | 河北省承德市丰宁县 | 买方指定仓库地面交货 |  | 9915-500138348-00005 | 044004458100010 | 400217742300010 | 500138348
0123AA-1035006-9999 | 包3 | NC300 | 国网冀北电力有限公司 | 国网冀北电力有限公司张家口供电公司 |  | 无电压等级 | 一二次融合成套柱上断路器,AC10kV,630A,20kA,用户分界 | 一二次融合成套柱上断路器-电压等级:AC10kV,额定电流:630A,额定开断电流:20kA,使用环境:用户分界 | 套 | 2 | 2023-07-31 | 2023-12-31 | 河北省承德市丰宁县 | 买方指定仓库地面交货 |  | 9915-500138348-00006 | 044004389800010 | 400217684800010 | 500138348
0123AA-1035006-9999 | 包3 | NC300 | 国网冀北电力有限公司 | 国网冀北电力有限公司廊坊供电公司 |  | 无电压等级 | 一二次融合成套柱上断路器,AC10kV,630A,20kA,用户分界 | 一二次融合成套柱上断路器-电压等级:AC10kV,额定电流:630A,额定开断电流:20kA,使用环境:用户分界 | 套 | 3 | 2023-07-31 | 2023-12-31 | 河北省承德市丰宁县 | 买方指定仓库地面交货 |  | 9915-500138348-00006 | 044004411700010 | 400217706300010 | 500138348
0123AA-1035006-9999 | 包3 | NC300 | 国网冀北电力有限公司 | 国网冀北电力有限公司廊坊供电公司 |  | 无电压等级 | 一二次融合成套柱上断路器,AC10kV,630A,20kA,用户分界 | 一二次融合成套柱上断路器-电压等级:AC10kV,额定电流:630A,额定开断电流:20kA,使用环境:用户分界 | 套 | 1 | 2023-07-31 | 2023-12-31 | 河北省承德市丰宁县 | 买方指定仓库地面交货 |  | 9995-500138348-00030 | 044004459900010 | 400217744100010 | 500138348 |  | 500138348-0036
0123AA-1035006-9999 | 包3 | NC300 | 国网冀北电力有限公司 | 国网冀北电力有限公司廊坊供电公司 |  | 无电压等级 | 一二次融合成套柱上断路器,AC10kV,630A,20kA,用户分界 | 一二次融合成套柱上断路器-电压等级:AC10kV,额定电流:630A,额定开断电流:20kA,使用环境:用户分界 | 套 | 1 | 2023-07-31 | 2023-12-31 | 河北省承德市丰宁县 | 买方指定仓库地面交货 |  | 9995-500138348-00031 | 044004460000010 | 400217744200010 | 500138348 |  | 500138348-0038
0123AA-1035006-9999 | 包3 | NC300 | 国网冀北电力有限公司 | 国网冀北电力有限公司廊坊供电公司 |  | 无电压等级 | 一二次融合成套柱上断路器,AC10kV,630A,20kA,用户分界 | 一二次融合成套柱上断路器-电压等级:AC10kV,额定电流:630A,额定开断电流:20kA,使用环境:用户分界 | 套 | 1 | 2023-07-31 | 2023-12-31 | 河北省承德市丰宁县 | 买方指定仓库地面交货 |  | 9995-500138348-00033 | 044004460100010 | 400217744300010 | 500138348 |  | 500138348-0039
0123AA-1035006-9999 | 包3 | NC300 | 国网冀北电力有限公司 | 国网冀北电力有限公司廊坊供电公司 |  | 无电压等级 | 一二次融合成套柱上断路器,AC10kV,630A,20kA,用户分界 | 一二次融合成套柱上断路器-电压等级:AC10kV,额定电流:630A,额定开断电流:20kA,使用环境:用户分界 | 套 | 1 | 2023-07-31 | 2023-12-31 | 河北省承德市丰宁县 | 买方指定仓库地面交货 |  | 9995-500138348-00035 | 044004460200010 | 400217744400010 | 500138348 |  | 500138348-0041
0123AA-1035006-9999 | 包3 | NC300 | 国网冀北电力有限公司 | 国网冀北电力有限公司廊坊供电公司 |  | 无电压等级 | 一二次融合成套柱上断路器,AC10kV,630A,20kA,用户分界 | 一二次融合成套柱上断路器-电压等级:AC10kV,额定电流:630A,额定开断电流:20kA,使用环境:用户分界 | 套 | 1 | 2023-07-31 | 2023-12-31 | 河北省承德市丰宁县 | 买方指定仓库地面交货 |  | 9995-500138348-00036 | 044004460300010 | 400217744500010 | 500138348 |  | 500138348-0042
0123AA-1035006-9999 | 包3 | NC300 | 国网冀北电力有限公司 | 国网冀北电力有限公司张家口供电公司 |  | 无电压等级 | 一二次融合成套柱上断路器,AC10kV,630A,20kA,用户分界 | 一二次融合成套柱上断路器-电压等级:AC10kV,额定电流:630A,额定开断电流:20kA,使用环境:用户分界 | 套 | 11 | 2023-07-31 | 2023-12-31 | 河北省承德市丰宁县 | 买方指定仓库地面交货 |  | 9995-500138348-00037 | 044004390100010 | 400217685100010 | 500138348 |  | 500138348-0043
0123AA-1035006-9999 | 包3 | NC300 | 国网冀北电力有限公司 | 国网冀北电力有限公司廊坊供电公司 |  | 无电压等级 | 一二次融合成套柱上断路器,AC10kV,630A,20kA,用户分界 | 一二次融合成套柱上断路器-电压等级:AC10kV,额定电流:630A,额定开断电流:20kA,使用环境:用户分界 | 套 | 1 | 2023-07-31 | 2023-12-31 | 河北省承德市丰宁县 | 买方指定仓库地面交货 |  | 9995-500138348-00038 | 044004460400010 | 400217744600010 | 500138348 |  | 500138348-0044
0123AA-1035006-9999 | 包3 | NC300 | 国网冀北电力有限公司 | 国网冀北电力有限公司廊坊供电公司 |  | 无电压等级 | 一二次融合成套柱上断路器,AC10kV,630A,20kA,用户分界 | 一二次融合成套柱上断路器-电压等级:AC10kV,额定电流:630A,额定开断电流:20kA,使用环境:用户分界 | 套 | 1 | 2023-07-31 | 2023-12-31 | 河北省承德市丰宁县 | 买方指定仓库地面交货 |  | 9995-500138348-00039 | 044004460500010 | 400217744700010 | 500138348 |  | 500138348-0045
0123AA-1035006-9999 | 包3 | NC300 | 国网冀北电力有限公司 | 国网冀北电力有限公司唐山供电公司 |  | 无电压等级 | 一二次融合成套柱上断路器,AC10kV,630A,20kA,户外 | 一二次融合成套柱上断路器-电压等级:AC10kV,额定电流:630A,额定开断电流:20kA,使用环境:户外 | 套 | 2 | 2023-07-31 | 2023-12-31 | 河北省承德市丰宁县 | 买方指定仓库地面交货 |  | G00M-500138347-00019 | 044004318600010 | 400217617900010 | 500138347 |  | 500138347-0118
0123AA-1035006-9999 | 包3 | NC300 | 国网冀北电力有限公司 | 国网冀北电力有限公司廊坊供电公司 |  | 无电压等级 | 一二次融合成套柱上断路器,AC10kV,630A,20kA,户外 | 一二次融合成套柱上断路器-电压等级:AC10kV,额定电流:630A,额定开断电流:20kA,使用环境:户外 | 套 | 13 | 2023-07-31 | 2023-12-31 | 河北省承德市丰宁县 | 买方指定仓库地面交货 |  | G00M-500138347-00019 | 044004411600010 | 400217706200010 | 500138347 |  | 500138347-0118
0123AA-1035006-9999 | 包3 | NC300 | 国网冀北电力有限公司 | 国网冀北电力有限公司承德供电公司 |  | 无电压等级 | 一二次融合成套柱上断路器,AC10kV,630A,20kA,户外 | 一二次融合成套柱上断路器-电压等级:AC10kV,额定电流:630A,额定开断电流:20kA,使用环境:户外 | 套 | 2 | 2023-07-31 | 2023-12-31 | 河北省承德市丰宁县 | 买方指定仓库地面交货 |  | G00M-500138347-00020 | 044004430700010 | 400217723300010 | 500138347 |  | 500138347-0119
0123AA-1035006-9999 | 包3 | NC300 | 国网冀北电力有限公司 | 国网冀北电力有限公司张家口供电公司 |  | 无电压等级 | 一二次融合成套柱上断路器,AC10kV,630A,20kA,户外 | 一二次融合成套柱上断路器-电压等级:AC10kV,额定电流:630A,额定开断电流:20kA,使用环境:户外 | 套 | 1 | 2023-07-31 | 2023-12-31 | 河北省承德市丰宁县 | 买方指定仓库地面交货 |  | G00M-500138347-00021 | 044004389700010 | 400217684700010 | 500138347 |  | 500138347-0120
0123AA-1035006-9999 | 包3 | NC300 | 国网冀北电力有限公司 | 国网冀北电力有限公司秦皇岛供电公司 |  | 无电压等级 | 一二次融合成套柱上断路器,AC10kV,630A,20kA,户外 | 一二次融合成套柱上断路器-电压等级:AC10kV,额定电流:630A,额定开断电流:20kA,使用环境:户外 | 套 | 2 | 2023-07-31 | 2023-12-31 | 河北省承德市丰宁县 | 买方指定仓库地面交货 |  | G00M-500138347-00022 | 044004362400010 | 400217657800010 | 500138347 |  | 500138347-0121
0123AA-1035006-9999 | 包3 | NC300 | 国网冀北电力有限公司 | 国网冀北电力有限公司秦皇岛供电公司 |  | 无电压等级 | 一二次融合成套柱上断路器,AC10kV,630A,20kA,户外 | 一二次融合成套柱上断路器-电压等级:AC10kV,额定电流:630A,额定开断电流:20kA,使用环境:户外 | 套 | 10 | 2023-07-31 | 2023-12-31 | 河北省承德市丰宁县 | 买方指定仓库地面交货 |  | G00M-500138347-00023 | 044004362500010 | 400217657900010 | 500138347 |  | 500138347-0122
0123AA-1035006-9999 | 包3 | NC300 | 国网冀北电力有限公司 | 国网冀北电力有限公司张家口供电公司 |  | 无电压等级 | 一二次融合成套柱上断路器,AC10kV,630A,20kA,户外 | 一二次融合成套柱上断路器-电压等级:AC10kV,额定电流:630A,额定开断电流:20kA,使用环境:户外 | 套 | 5 | 2023-07-31 | 2023-12-31 | 河北省承德市丰宁县 | 买方指定仓库地面交货 |  | 9995-500138347-00013 | 044004389400010 | 400217684400010 | 500138347 |  | 500138347-0028
0123AA-1035006-9999 | 包3 | NC300 | 国网冀北电力有限公司 | 国网冀北电力有限公司承德供电公司 |  | 无电压等级 | 一二次融合成套柱上断路器,AC10kV,630A,20kA,户外 | 一二次融合成套柱上断路器-电压等级:AC10kV,额定电流:630A,额定开断电流:20kA,使用环境:户外 | 套 | 2 | 2023-07-31 | 2023-12-31 | 河北省承德市丰宁县 | 买方指定仓库地面交货 |  | 9995-500138347-00018 | 044004430400010 | 400217723000010 | 500138347 |  | 500138347-0034
0123AA-1035006-9999 | 包3 | NC300 | 国网冀北电力有限公司 | 国网冀北电力有限公司唐山供电公司 |  | 无电压等级 | 一二次融合成套柱上断路器,AC10kV,630A,20kA,户外 | 一二次融合成套柱上断路器-电压等级:AC10kV,额定电流:630A,额定开断电流:20kA,使用环境:户外 | 套 | 19 | 2023-07-31 | 2023-12-31 | 河北省承德市丰宁县 | 买方指定仓库地面交货 |  | 9995-500138347-00019 | 044004337800010 | 400217636700010 | 500138347 |  | 500138347-0035
0123AA-1035006-9999 | 包3 | NC300 | 国网冀北电力有限公司 | 国网冀北电力有限公司张家口供电公司 |  | 无电压等级 | 一二次融合成套柱上断路器,AC10kV,630A,20kA,户外 | 一二次融合成套柱上断路器-电压等级:AC10kV,额定电流:630A,额定开断电流:20kA,使用环境:户外 | 套 | 2 | 2023-07-31 | 2023-12-31 | 河北省承德市丰宁县 | 买方指定仓库地面交货 |  | 9995-500138347-00019 | 044004389500010 | 400217684500010 | 500138347 |  | 500138347-0035
0123AA-1035006-9999 | 包3 | NC300 | 国网冀北电力有限公司 | 国网冀北电力有限公司承德供电公司 |  | 无电压等级 | 一二次融合成套柱上断路器,AC10kV,630A,20kA,户外 | 一二次融合成套柱上断路器-电压等级:AC10kV,额定电流:630A,额定开断电流:20kA,使用环境:户外 | 套 | 6 | 2023-07-31 | 2023-12-31 | 河北省承德市丰宁县 | 买方指定仓库地面交货 |  | 9995-500138347-00020 | 044004430500010 | 400217723100010 | 500138347 |  | 500138347-0036
0123AA-1035006-9999 | 包3 | NC300 | 国网冀北电力有限公司 | 国网冀北电力有限公司廊坊供电公司 |  | 无电压等级 | 一二次融合成套柱上断路器,AC10kV,630A,20kA,户外 | 一二次融合成套柱上断路器-电压等级:AC10kV,额定电流:630A,额定开断电流:20kA,使用环境:户外 | 套 | 1 | 2023-07-31 | 2023-12-31 | 河北省承德市丰宁县 | 买方指定仓库地面交货 |  | 9995-500138347-00022 | 044004457700010 | 400217741900010 | 500138347 |  | 500138347-0037
0123AA-1035006-9999 | 包3 | NC300 | 国网冀北电力有限公司 | 国网冀北电力有限公司廊坊供电公司 |  | 无电压等级 | 一二次融合成套柱上断路器,AC10kV,630A,20kA,户外 | 一二次融合成套柱上断路器-电压等级:AC10kV,额定电流:630A,额定开断电流:20kA,使用环境:户外 | 套 | 1 | 2023-07-31 | 2023-12-31 | 河北省承德市丰宁县 | 买方指定仓库地面交货 |  | 9995-500138347-00024 | 044004457800010 | 400217742000010 | 500138347 |  | 500138347-0040
0123AA-1035006-9999 | 包3 | NC300 | 国网冀北电力有限公司 | 国网冀北电力有限公司唐山供电公司 |  | 无电压等级 | 一二次融合成套柱上断路器,AC10kV,630A,20kA,户外 | 一二次融合成套柱上断路器-电压等级:AC10kV,额定电流:630A,额定开断电流:20kA,使用环境:户外 | 套 | 15 | 2023-07-31 | 2023-12-31 | 河北省承德市丰宁县 | 买方指定仓库地面交货 |  | 9995-500138347-00025 | 044004318500010 | 400217617800010 | 500138347 |  | 500138347-0041
0123AA-1035006-9999 | 包3 | NC300 | 国网冀北电力有限公司 | 国网冀北电力有限公司廊坊供电公司 |  | 无电压等级 | 一二次融合成套柱上断路器,AC10kV,630A,20kA,户外 | 一二次融合成套柱上断路器-电压等级:AC10kV,额定电流:630A,额定开断电流:20kA,使用环境:户外 | 套 | 1 | 2023-07-31 | 2023-12-31 | 河北省承德市丰宁县 | 买方指定仓库地面交货 |  | 9995-500138347-00026 | 044004457900010 | 400217742100010 | 500138347 |  | 500138347-0042
0123AA-1035006-9999 | 包3 | NC300 | 国网冀北电力有限公司 | 国网冀北电力有限公司廊坊供电公司 |  | 无电压等级 | 一二次融合成套柱上断路器,AC10kV,630A,20kA,户外 | 一二次融合成套柱上断路器-电压等级:AC10kV,额定电流:630A,额定开断电流:20kA,使用环境:户外 | 套 | 1 | 2023-07-31 | 2023-12-31 | 河北省承德市丰宁县 | 买方指定仓库地面交货 |  | 9995-500138347-00027 | 044004458000010 | 400217742200010 | 500138347 |  | 500138347-0043
0123AA-1035006-9999 | 包3 | NC300 | 国网冀北电力有限公司 | 国网冀北电力有限公司廊坊供电公司 |  | 无电压等级 | 一二次融合成套柱上断路器,AC10kV,630A,20kA,用户分界 | 一二次融合成套柱上断路器-电压等级:AC10kV,额定电流:630A,额定开断电流:20kA,使用环境:用户分界 | 套 | 1 | 2023-07-31 | 2023-12-31 | 河北省承德市丰宁县 | 买方指定仓库地面交货 |  | 9995-500138348-00011 | 044004458800010 | 400217743000010 | 500138348 |  | 500138348-0014
0123AA-1035006-9999 | 包3 | NC300 | 国网冀北电力有限公司 | 国网冀北电力有限公司廊坊供电公司 |  | 无电压等级 | 一二次融合成套柱上断路器,AC10kV,630A,20kA,用户分界 | 一二次融合成套柱上断路器-电压等级:AC10kV,额定电流:630A,额定开断电流:20kA,使用环境:用户分界 | 套 | 4 | 2023-07-31 | 2023-12-31 | 河北省承德市丰宁县 | 买方指定仓库地面交货 |  | 9995-500138348-00012 | 044004412000010 | 400217706600010 | 500138348 |  | 500138348-0015
0123AA-1035006-9999 | 包3 | NC300 | 国网冀北电力有限公司 | 国网冀北电力有限公司廊坊供电公司 |  | 无电压等级 | 一二次融合成套柱上断路器,AC10kV,630A,20kA,用户分界 | 一二次融合成套柱上断路器-电压等级:AC10kV,额定电流:630A,额定开断电流:20kA,使用环境:用户分界 | 套 | 1 | 2023-07-31 | 2023-12-31 | 河北省承德市丰宁县 | 买方指定仓库地面交货 |  | 9995-500138348-00013 | 044004458900010 | 400217743100010 | 500138348 |  | 500138348-0020
0123AA-1035006-9999 | 包3 | NC300 | 国网冀北电力有限公司 | 国网冀北电力有限公司廊坊供电公司 |  | 无电压等级 | 一二次融合成套柱上断路器,AC10kV,630A,20kA,用户分界 | 一二次融合成套柱上断路器-电压等级:AC10kV,额定电流:630A,额定开断电流:20kA,使用环境:用户分界 | 套 | 1 | 2023-07-31 | 2023-12-31 | 河北省承德市丰宁县 | 买方指定仓库地面交货 |  | 9995-500138348-00014 | 044004459000010 | 400217743200010 | 500138348 |  | 500138348-0017
0123AA-1035006-9999 | 包3 | NC300 | 国网冀北电力有限公司 | 国网冀北电力有限公司廊坊供电公司 |  | 无电压等级 | 一二次融合成套柱上断路器,AC10kV,630A,20kA,用户分界 | 一二次融合成套柱上断路器-电压等级:AC10kV,额定电流:630A,额定开断电流:20kA,使用环境:用户分界 | 套 | 1 | 2023-07-31 | 2023-12-31 | 河北省承德市丰宁县 | 买方指定仓库地面交货 |  | 9995-500138348-00016 | 044004459100010 | 400217743300010 | 500138348 |  | 500138348-0022
0123AA-1035006-9999 | 包3 | NC300 | 国网冀北电力有限公司 | 国网冀北电力有限公司廊坊供电公司 |  | 无电压等级 | 一二次融合成套柱上断路器,AC10kV,630A,20kA,用户分界 | 一二次融合成套柱上断路器-电压等级:AC10kV,额定电流:630A,额定开断电流:20kA,使用环境:用户分界 | 套 | 1 | 2023-07-31 | 2023-12-31 | 河北省承德市丰宁县 | 买方指定仓库地面交货 |  | 9995-500138348-00017 | 044004459200010 | 400217743400010 | 500138348 |  | 500138348-0023
0123AA-1035006-9999 | 包3 | NC300 | 国网冀北电力有限公司 | 国网冀北电力有限公司廊坊供电公司 |  | 无电压等级 | 一二次融合成套柱上断路器,AC10kV,630A,20kA,用户分界 | 一二次融合成套柱上断路器-电压等级:AC10kV,额定电流:630A,额定开断电流:20kA,使用环境:用户分界 | 套 | 1 | 2023-07-31 | 2023-12-31 | 河北省承德市丰宁县 | 买方指定仓库地面交货 |  | 9995-500138348-00018 | 044004459300010 | 400217743500010 | 500138348 |  | 500138348-0024
0123AA-1035006-9999 | 包3 | NC300 | 国网冀北电力有限公司 | 国网冀北电力有限公司廊坊供电公司 |  | 无电压等级 | 一二次融合成套柱上断路器,AC10kV,630A,20kA,用户分界 | 一二次融合成套柱上断路器-电压等级:AC10kV,额定电流:630A,额定开断电流:20kA,使用环境:用户分界 | 套 | 1 | 2023-07-31 | 2023-12-31 | 河北省承德市丰宁县 | 买方指定仓库地面交货 |  | 9995-500138348-00020 | 044004459400010 | 400217743600010 | 500138348 |  | 500138348-0025
0123AA-1035006-9999 | 包3 | NC300 | 国网冀北电力有限公司 | 国网冀北电力有限公司廊坊供电公司 |  | 无电压等级 | 一二次融合成套柱上断路器,AC10kV,630A,20kA,用户分界 | 一二次融合成套柱上断路器-电压等级:AC10kV,额定电流:630A,额定开断电流:20kA,使用环境:用户分界 | 套 | 1 | 2023-07-31 | 2023-12-31 | 河北省承德市丰宁县 | 买方指定仓库地面交货 |  | 9995-500138348-00021 | 044004459500010 | 400217743700010 | 500138348 |  | 500138348-0026
0123AA-1035006-9999 | 包3 | NC300 | 国网冀北电力有限公司 | 国网冀北电力有限公司廊坊供电公司 |  | 无电压等级 | 一二次融合成套柱上断路器,AC10kV,630A,20kA,用户分界 | 一二次融合成套柱上断路器-电压等级:AC10kV,额定电流:630A,额定开断电流:20kA,使用环境:用户分界 | 套 | 1 | 2023-07-31 | 2023-12-31 | 河北省承德市丰宁县 | 买方指定仓库地面交货 |  | 9995-500138348-00022 | 044004459600010 | 400217743800010 | 500138348 |  | 500138348-0027
0123AA-1035006-9999 | 包3 | NC300 | 国网冀北电力有限公司 | 国网冀北电力有限公司廊坊供电公司 |  | 无电压等级 | 一二次融合成套柱上断路器,AC10kV,630A,20kA,用户分界 | 一二次融合成套柱上断路器-电压等级:AC10kV,额定电流:630A,额定开断电流:20kA,使用环境:用户分界 | 套 | 1 | 2023-07-31 | 2023-12-31 | 河北省承德市丰宁县 | 买方指定仓库地面交货 |  | 9995-500138348-00023 | 044004459700010 | 400217743900010 | 500138348 |  | 500138348-0028
0123AA-1035006-9999 | 包3 | NC300 | 国网冀北电力有限公司 | 国网冀北电力有限公司廊坊供电公司 |  | 无电压等级 | 一二次融合成套柱上断路器,AC10kV,630A,20kA,用户分界 | 一二次融合成套柱上断路器-电压等级:AC10kV,额定电流:630A,额定开断电流:20kA,使用环境:用户分界 | 套 | 1 | 2023-07-31 | 2023-12-31 | 河北省承德市丰宁县 | 买方指定仓库地面交货 |  | 9995-500138348-00024 | 044004459800010 | 400217744000010 | 500138348 |  | 500138348-0029
0123AA-1035006-9999 | 包3 | NC300 | 国网冀北电力有限公司 | 国网冀北电力有限公司廊坊供电公司 |  | 无电压等级 | 一二次融合成套柱上断路器,AC10kV,630A,20kA,用户分界 | 一二次融合成套柱上断路器-电压等级:AC10kV,额定电流:630A,额定开断电流:20kA,使用环境:用户分界 | 套 | 1 | 2023-07-31 | 2023-12-31 | 河北省承德市丰宁县 | 买方指定仓库地面交货 |  | 9915-500138348-00006 | 044004458200010 | 400217742400010 | 500138348
0123AA-1035006-9999 | 包3 | NC300 | 国网冀北电力有限公司 | 国网冀北电力有限公司张家口供电公司 |  | 无电压等级 | 一二次融合成套柱上断路器,AC10kV,630A,20kA,用户分界 | 一二次融合成套柱上断路器-电压等级:AC10kV,额定电流:630A,额定开断电流:20kA,使用环境:用户分界 | 套 | 3 | 2023-07-31 | 2023-12-31 | 河北省承德市丰宁县 | 买方指定仓库地面交货 |  | 9915-500138348-00007 | 044004389900010 | 400217684900010 | 500138348
0123AA-1035006-9999 | 包3 | NC300 | 国网冀北电力有限公司 | 国网冀北电力有限公司廊坊供电公司 |  | 无电压等级 | 一二次融合成套柱上断路器,AC10kV,630A,20kA,用户分界 | 一二次融合成套柱上断路器-电压等级:AC10kV,额定电流:630A,额定开断电流:20kA,使用环境:用户分界 | 套 | 5 | 2023-07-31 | 2023-12-31 | 河北省承德市丰宁县 | 买方指定仓库地面交货 |  | 9915-500138348-00007 | 044004411800010 | 400217706400010 | 500138348
0123AA-1035006-9999 | 包3 | NC300 | 国网冀北电力有限公司 | 国网冀北电力有限公司廊坊供电公司 |  | 无电压等级 | 一二次融合成套柱上断路器,AC10kV,630A,20kA,用户分界 | 一二次融合成套柱上断路器-电压等级:AC10kV,额定电流:630A,额定开断电流:20kA,使用环境:用户分界 | 套 | 1 | 2023-07-31 | 2023-12-31 | 河北省承德市丰宁县 | 买方指定仓库地面交货 |  | 9915-500138348-00007 | 044004458300010 | 400217742500010 | 500138348
0123AA-1035006-9999 | 包3 | NC300 | 国网冀北电力有限公司 | 国网冀北电力有限公司张家口供电公司 |  | 无电压等级 | 一二次融合成套柱上断路器,AC10kV,630A,20kA,用户分界 | 一二次融合成套柱上断路器-电压等级:AC10kV,额定电流:630A,额定开断电流:20kA,使用环境:用户分界 | 套 | 21 | 2023-07-31 | 2023-12-31 | 河北省承德市丰宁县 | 买方指定仓库地面交货 |  | 9915-500138348-00008 | 044004390000010 | 400217685000010 | 500138348
0123AA-1035006-9999 | 包3 | NC300 | 国网冀北电力有限公司 | 国网冀北电力有限公司廊坊供电公司 |  | 无电压等级 | 一二次融合成套柱上断路器,AC10kV,630A,20kA,用户分界 | 一二次融合成套柱上断路器-电压等级:AC10kV,额定电流:630A,额定开断电流:20kA,使用环境:用户分界 | 套 | 1 | 2023-07-31 | 2023-12-31 | 河北省承德市丰宁县 | 买方指定仓库地面交货 |  | 9915-500138348-00008 | 044004458400010 | 400217742600010 | 500138348
0123AA-1035006-9999 | 包3 | NC300 | 国网冀北电力有限公司 | 国网冀北电力有限公司廊坊供电公司 |  | 无电压等级 | 一二次融合成套柱上断路器,AC10kV,630A,20kA,用户分界 | 一二次融合成套柱上断路器-电压等级:AC10kV,额定电流:630A,额定开断电流:20kA,使用环境:用户分界 | 套 | 1 | 2023-07-31 | 2023-12-31 | 河北省承德市丰宁县 | 买方指定仓库地面交货 |  | 9915-500138348-00011 | 044004458500010 | 400217742700010 | 500138348
0123AA-1035006-9999 | 包3 | NC300 | 国网冀北电力有限公司 | 国网冀北电力有限公司廊坊供电公司 |  | 无电压等级 | 一二次融合成套柱上断路器,AC10kV,630A,20kA,用户分界 | 一二次融合成套柱上断路器-电压等级:AC10kV,额定电流:630A,额定开断电流:20kA,使用环境:用户分界 | 套 | 1 | 2023-07-31 | 2023-12-31 | 河北省承德市丰宁县 | 买方指定仓库地面交货 |  | 9915-500138348-00012 | 044004458600010 | 400217742800010 | 500138348
0123AA-1035006-9999 | 包3 | NC300 | 国网冀北电力有限公司 | 国网冀北电力有限公司廊坊供电公司 |  | 无电压等级 | 一二次融合成套柱上断路器,AC10kV,630A,20kA,用户分界 | 一二次融合成套柱上断路器-电压等级:AC10kV,额定电流:630A,额定开断电流:20kA,使用环境:用户分界 | 套 | 17 | 2023-07-31 | 2023-12-31 | 河北省承德市丰宁县 | 买方指定仓库地面交货 |  | 9915-500138348-00014 | 044004411900010 | 400217706500010 | 500138348
0123AA-1035006-9999 | 包3 | NC300 | 国网冀北电力有限公司 | 国网冀北电力有限公司廊坊供电公司 |  | 无电压等级 | 一二次融合成套柱上断路器,AC10kV,630A,20kA,用户分界 | 一二次融合成套柱上断路器-电压等级:AC10kV,额定电流:630A,额定开断电流:20kA,使用环境:用户分界 | 套 | 1 | 2023-07-31 | 2023-12-31 | 河北省承德市丰宁县 | 买方指定仓库地面交货 |  | 9915-500138348-00015 | 044004458700010 | 400217742900010 | 500138348
0123AA-1035006-9999 | 包3 | NC300 | 国网冀北电力有限公司 | 国网冀北电力有限公司张家口供电公司 |  | 无电压等级 | 一二次融合成套柱上断路器,AC10kV,630A,20kA,户外 | 一二次融合成套柱上断路器-电压等级:AC10kV,额定电流:630A,额定开断电流:20kA,使用环境:户外 | 套 | 1 | 2023-07-31 | 2023-12-31 | 河北省承德市丰宁县 | 买方指定仓库地面交货 |  | 9995-500138347-00001 | 044004389200010 | 400217684200010 | 500138347 |  | 500138347-0016
0123AA-1035006-9999 | 包3 | NC300 | 国网冀北电力有限公司 | 国网冀北电力有限公司廊坊供电公司 |  | 无电压等级 | 一二次融合成套柱上断路器,AC10kV,630A,20kA,户外 | 一二次融合成套柱上断路器-电压等级:AC10kV,额定电流:630A,额定开断电流:20kA,使用环境:户外 | 套 | 1 | 2023-07-31 | 2023-12-31 | 河北省承德市丰宁县 | 买方指定仓库地面交货 |  | 9995-500138347-00002 | 044004457000010 | 400217741200010 | 500138347 |  | 500138347-0017
0123AA-1035006-9999 | 包3 | NC300 | 国网冀北电力有限公司 | 国网冀北电力有限公司廊坊供电公司 |  | 无电压等级 | 一二次融合成套柱上断路器,AC10kV,630A,20kA,户外 | 一二次融合成套柱上断路器-电压等级:AC10kV,额定电流:630A,额定开断电流:20kA,使用环境:户外 | 套 | 1 | 2023-07-31 | 2023-12-31 | 河北省承德市丰宁县 | 买方指定仓库地面交货 |  | 9995-500138347-00003 | 044004457100010 | 400217741300010 | 500138347 |  | 500138347-0019
0123AA-1035006-9999 | 包3 | NC300 | 国网冀北电力有限公司 | 国网冀北电力有限公司廊坊供电公司 |  | 无电压等级 | 一二次融合成套柱上断路器,AC10kV,630A,20kA,户外 | 一二次融合成套柱上断路器-电压等级:AC10kV,额定电流:630A,额定开断电流:20kA,使用环境:户外 | 套 | 1 | 2023-07-31 | 2023-12-31 | 河北省承德市丰宁县 | 买方指定仓库地面交货 |  | 9995-500138347-00005 | 044004457200010 | 400217741400010 | 500138347 |  | 500138347-0020
0123AA-1035006-9999 | 包3 | NC300 | 国网冀北电力有限公司 | 国网冀北电力有限公司唐山供电公司 |  | 无电压等级 | 一二次融合成套柱上断路器,AC10kV,630A,20kA,户外 | 一二次融合成套柱上断路器-电压等级:AC10kV,额定电流:630A,额定开断电流:20kA,使用环境:户外 | 套 | 2 | 2023-07-31 | 2023-12-31 | 河北省承德市丰宁县 | 买方指定仓库地面交货 |  | 9995-500138347-00006 | 044004318200010 | 400217617600010 | 500138347 |  | 500138347-0021
0123AA-1035006-9999 | 包3 | NC300 | 国网冀北电力有限公司 | 国网冀北电力有限公司承德供电公司 |  | 无电压等级 | 一二次融合成套柱上断路器,AC10kV,630A,20kA,户外 | 一二次融合成套柱上断路器-电压等级:AC10kV,额定电流:630A,额定开断电流:20kA,使用环境:户外 | 套 | 3 | 2023-07-31 | 2023-12-31 | 河北省承德市丰宁县 | 买方指定仓库地面交货 |  | 9995-500138347-00007 | 044004430300010 | 400217722900010 | 500138347 |  | 500138347-0022
0123AA-1035006-9999 | 包3 | NC300 | 国网冀北电力有限公司 | 国网冀北电力有限公司廊坊供电公司 |  | 无电压等级 | 一二次融合成套柱上断路器,AC10kV,630A,20kA,户外 | 一二次融合成套柱上断路器-电压等级:AC10kV,额定电流:630A,额定开断电流:20kA,使用环境:户外 | 套 | 1 | 2023-07-31 | 2023-12-31 | 河北省承德市丰宁县 | 买方指定仓库地面交货 |  | 9995-500138347-00008 | 044004457300010 | 400217741500010 | 500138347 |  | 500138347-0024
0123AA-1035006-9999 | 包3 | NC300 | 国网冀北电力有限公司 | 国网冀北电力有限公司唐山供电公司 |  | 无电压等级 | 一二次融合成套柱上断路器,AC10kV,630A,20kA,户外 | 一二次融合成套柱上断路器-电压等级:AC10kV,额定电流:630A,额定开断电流:20kA,使用环境:户外 | 套 | 2 | 2023-07-31 | 2023-12-31 | 河北省承德市丰宁县 | 买方指定仓库地面交货 |  | 9995-500138347-00009 | 044004318300010 | 400217617700010 | 500138347 |  | 500138347-0023
0123AA-1035006-9999 | 包3 | NC300 | 国网冀北电力有限公司 | 国网冀北电力有限公司廊坊供电公司 |  | 无电压等级 | 一二次融合成套柱上断路器,AC10kV,630A,20kA,户外 | 一二次融合成套柱上断路器-电压等级:AC10kV,额定电流:630A,额定开断电流:20kA,使用环境:户外 | 套 | 1 | 2023-07-31 | 2023-12-31 | 河北省承德市丰宁县 | 买方指定仓库地面交货 |  | 9995-500138347-00010 | 044004457400010 | 400217741600010 | 500138347 |  | 500138347-0025
0123AA-1035006-9999 | 包3 | NC300 | 国网冀北电力有限公司 | 国网冀北电力有限公司廊坊供电公司 |  | 无电压等级 | 一二次融合成套柱上断路器,AC10kV,630A,20kA,户外 | 一二次融合成套柱上断路器-电压等级:AC10kV,额定电流:630A,额定开断电流:20kA,使用环境:户外 | 套 | 1 | 2023-07-31 | 2023-12-31 | 河北省承德市丰宁县 | 买方指定仓库地面交货 |  | 9995-500138347-00011 | 044004457500010 | 400217741700010 | 500138347 |  | 500138347-0026
0123AA-1035006-9999 | 包3 | NC300 | 国网冀北电力有限公司 | 国网冀北电力有限公司廊坊供电公司 |  | 无电压等级 | 一二次融合成套柱上断路器,AC10kV,630A,20kA,户外 | 一二次融合成套柱上断路器-电压等级:AC10kV,额定电流:630A,额定开断电流:20kA,使用环境:户外 | 套 | 1 | 2023-07-31 | 2023-12-31 | 河北省承德市丰宁县 | 买方指定仓库地面交货 |  | 9995-500138347-00012 | 044004457600010 | 400217741800010 | 500138347 |  | 500138347-0027
0123AA-1035006-9999 | 包3 | NC300 | 国网冀北电力有限公司 | 国网冀北电力有限公司秦皇岛供电公司 |  | 无电压等级 | 一二次融合成套柱上断路器,AC10kV,630A,20kA,户外 | 一二次融合成套柱上断路器-电压等级:AC10kV,额定电流:630A,额定开断电流:20kA,使用环境:户外 | 套 | 3 | 2023-07-31 | 2023-12-31 | 河北省承德市丰宁县 | 买方指定仓库地面交货 |  | 9915-500138347-00005 | 044004362000010 | 400217657400010 | 500138347
0123AA-1035006-9999 | 包3 | NC300 | 国网冀北电力有限公司 | 国网冀北电力有限公司唐山供电公司 |  | 无电压等级 | 一二次融合成套柱上断路器,AC10kV,630A,20kA,户外 | 一二次融合成套柱上断路器-电压等级:AC10kV,额定电流:630A,额定开断电流:20kA,使用环境:户外 | 套 | 4 | 2023-07-31 | 2023-12-31 | 河北省承德市丰宁县 | 买方指定仓库地面交货 |  | 9915-500138347-00006 | 044004318100010 | 400217617500010 | 500138347
0123AA-1035006-9999 | 包3 | NC300 | 国网冀北电力有限公司 | 国网冀北电力有限公司廊坊供电公司 |  | 无电压等级 | 一二次融合成套柱上断路器,AC10kV,630A,20kA,户外 | 一二次融合成套柱上断路器-电压等级:AC10kV,额定电流:630A,额定开断电流:20kA,使用环境:户外 | 套 | 1 | 2023-07-31 | 2023-12-31 | 河北省承德市丰宁县 | 买方指定仓库地面交货 |  | 9915-500138347-00006 | 044004456500010 | 400217740800010 | 500138347
0123AA-1035006-9999 | 包3 | NC300 | 国网冀北电力有限公司 | 国网冀北电力有限公司秦皇岛供电公司 |  | 无电压等级 | 一二次融合成套柱上断路器,AC10kV,630A,20kA,户外 | 一二次融合成套柱上断路器-电压等级:AC10kV,额定电流:630A,额定开断电流:20kA,使用环境:户外 | 套 | 4 | 2023-07-31 | 2023-12-31 | 河北省承德市丰宁县 | 买方指定仓库地面交货 |  | 9915-500138347-00008 | 044004362100010 | 400217657500010 | 500138347
0123AA-1035006-9999 | 包3 | NC300 | 国网冀北电力有限公司 | 国网冀北电力有限公司廊坊供电公司 |  | 无电压等级 | 一二次融合成套柱上断路器,AC10kV,630A,20kA,户外 | 一二次融合成套柱上断路器-电压等级:AC10kV,额定电流:630A,额定开断电流:20kA,使用环境:户外 | 套 | 15 | 2023-07-31 | 2023-12-31 | 河北省承德市丰宁县 | 买方指定仓库地面交货 |  | 9915-500138347-00008 | 044004411200010 | 400217705800010 | 500138347
0123AA-1035006-9999 | 包3 | NC300 | 国网冀北电力有限公司 | 国网冀北电力有限公司廊坊供电公司 |  | 无电压等级 | 一二次融合成套柱上断路器,AC10kV,630A,20kA,户外 | 一二次融合成套柱上断路器-电压等级:AC10kV,额定电流:630A,额定开断电流:20kA,使用环境:户外 | 套 | 1 | 2023-07-31 | 2023-12-31 | 河北省承德市丰宁县 | 买方指定仓库地面交货 |  | 9915-500138347-00008 | 044004456600010 | 400217740900010 | 500138347
0123AA-1035006-9999 | 包3 | NC300 | 国网冀北电力有限公司 | 国网冀北电力有限公司廊坊供电公司 |  | 无电压等级 | 一二次融合成套柱上断路器,AC10kV,630A,20kA,户外 | 一二次融合成套柱上断路器-电压等级:AC10kV,额定电流:630A,额定开断电流:20kA,使用环境:户外 | 套 | 1 | 2023-07-31 | 2023-12-31 | 河北省承德市丰宁县 | 买方指定仓库地面交货 |  | 9915-500138347-00009 | 044004461200010 | 400217745400010 | 500138347

## 10kV及以下电缆附件冷缩式
分标编号 | 包名称 | 分包编号 | 项目单位 | 需求单位 | 项目名称 | 工程电压等级 | 物资名称 | 物资描述 | 单位 | 数量 | 首批交货日期 | 最后一批交货日期 | 交货地点 | 交货方式 | 备注 | 技术规范编码 | 网省采购申请号 | 总部采购申请号 | 物料编码 | 扩展描述 | 扩展编码
0123AA-1408003-9999 | 包1 | NC100 | 国网冀北电力有限公司 | 国网冀北电力有限公司廊坊供电公司 |  | 无电压等级 | 1kV电缆终端,4×50,户外终端,冷缩,铜 | 35kV及以下电缆终端-电压等级:AC1kV,截面积mm2:50mm2,电缆芯数:4芯,类型:户外终端,种类:冷缩,材质:铜 | 套 | 2 | 2023-07-31 | 2023-12-31 | 河北省承德市丰宁县 | 买方指定仓库地面交货 |  | G00M-500052369-00001 | 044004401200010 | 400217695800010 | 500052369 | 1kV电缆终端,4×50,户外终端,冷缩,铜 | 500052369-0019
0123AA-1408003-9999 | 包1 | NC100 | 国网冀北电力有限公司 | 国网冀北电力有限公司秦皇岛供电公司 |  | 无电压等级 | 1kV电缆终端,4×35,户外终端,冷缩,铜 | 35kV及以下电缆终端-电压等级:AC1kV,截面积mm2:35mm2,电缆芯数:4芯,类型:户外终端,种类:冷缩,材质:铜 | 套 | 1474 | 2023-07-31 | 2023-12-31 | 河北省承德市丰宁县 | 买方指定仓库地面交货 |  | G00M-500052368-00001 | 044004351600010 | 400217647900010 | 500052368 | 1kV电缆终端,4×35,户外终端,冷缩,铜 | 500052368-0023
0123AA-1408003-9999 | 包1 | NC100 | 国网冀北电力有限公司 | 国网冀北电力有限公司廊坊供电公司 |  | 无电压等级 | 10kV电缆中间接头,3×240,直通接头,冷缩,铝 | 35kV及以下电缆中间接头-电压等级:AC10kV,截面积mm2:240mm2,电缆芯数:3芯,类型:直通接头,种类:冷缩,材质:铝 | 套 | 1 | 2023-07-31 | 2023-12-31 | 河北省承德市丰宁县 | 买方指定仓库地面交货 |  | 9995-500021408-00001 | 044004397200010 | 400217691800010 | 500021408 | 配网 | 500021408-0009
0123AA-1408003-9999 | 包1 | NC100 | 国网冀北电力有限公司 | 国网冀北电力有限公司秦皇岛供电公司 |  | 无电压等级 | 1kV电缆终端,4×120,户外终端,冷缩,铜 | 35kV及以下电缆终端-电压等级:AC1kV,截面积mm2:120mm2,电缆芯数:4芯,类型:户外终端,种类:冷缩,材质:铜 | 套 | 264 | 2023-07-31 | 2023-12-31 | 河北省承德市丰宁县 | 买方指定仓库地面交货 |  | G00M-500051151-00002 | 044004351300010 | 400217647600010 | 500051151 | 1kV电缆终端,4×120,户外终端,冷缩,铜 | 500051151-0014
0123AA-1408003-9999 | 包1 | NC100 | 国网冀北电力有限公司 | 国网冀北电力有限公司张家口供电公司 |  | 无电压等级 | 1kV电缆终端,4×185,户外终端,冷缩,铜 | 35kV及以下电缆终端-电压等级:AC1kV,截面积mm2:185mm2,电缆芯数:4芯,类型:户外终端,种类:冷缩,材质:铜 | 套 | 54 | 2023-07-31 | 2023-12-31 | 河北省承德市丰宁县 | 买方指定仓库地面交货 |  | G00M-500052350-00001 | 044004378000010 | 400217673000010 | 500052350 | 35kV及以下电缆终端-电压等级:AC1kV,截面积mm2:185mm2,电缆芯数:4芯,类型:户外终端,种类:冷缩,材质:铜 | 500052350-0007
0123AA-1408003-9999 | 包1 | NC100 | 国网冀北电力有限公司 | 国网冀北电力有限公司唐山供电公司 |  | 无电压等级 | 1kV电缆终端,4×150,户内终端,冷缩,铜 | 35kV及以下电缆终端-电压等级:AC1kV,截面积mm2:150mm2,电缆芯数:4芯,类型:户内终端,种类:冷缩,材质:铜 | 套 | 310 | 2023-07-31 | 2023-12-31 | 河北省承德市丰宁县 | 买方指定仓库地面交货 |  | G00M-500053660-00001 | 044004333900010 | 400217633200010 | 500053660 | 35kV及以下电缆终端-电压等级:AC1kV,截面积mm2:150mm2,电缆芯数:4芯,类型:户内终端,种类:冷缩,材质:铜 | 500053660-0019
0123AA-1408003-9999 | 包1 | NC100 | 国网冀北电力有限公司 | 国网冀北电力有限公司唐山供电公司 |  | 无电压等级 | 1kV电缆终端,4×70,户外终端,冷缩,铜 | 35kV及以下电缆终端-电压等级:AC1kV,截面积mm2:70mm2,电缆芯数:4芯,类型:户外终端,种类:冷缩,材质:铜 | 套 | 825 | 2023-07-31 | 2023-12-31 | 河北省承德市丰宁县 | 买方指定仓库地面交货 |  | G00M-500052372-00002 | 044004333800010 | 400217633100010 | 500052372 | 1kV电缆终端,4×70,户外终端,冷缩,铜 | 500052372-0023
0123AA-1408003-9999 | 包1 | NC100 | 国网冀北电力有限公司 | 国网冀北电力有限公司唐山供电公司 |  | 无电压等级 | 10kV电缆中间接头,3×240,直通接头,冷缩,铝 | 35kV及以下电缆中间接头-电压等级:AC10kV,截面积mm2:240mm2,电缆芯数:3芯,类型:直通接头,种类:冷缩,材质:铝 | 套 | 27 | 2023-07-31 | 2023-12-31 | 河北省承德市丰宁县 | 买方指定仓库地面交货 |  | 9995-500021408-00001 | 044004335200010 | 400217634500010 | 500021408 | 配网 | 500021408-0009
0123AA-1408003-9999 | 包1 | NC100 | 国网冀北电力有限公司 | 国网冀北电力有限公司秦皇岛供电公司 |  | 无电压等级 | 1kV电缆终端,4×70,户外终端,冷缩,铜 | 35kV及以下电缆终端-电压等级:AC1kV,截面积mm2:70mm2,电缆芯数:4芯,类型:户外终端,种类:冷缩,材质:铜 | 套 | 441 | 2023-07-31 | 2023-12-31 | 河北省承德市丰宁县 | 买方指定仓库地面交货 |  | G00M-500052372-00002 | 044004351800010 | 400217648100010 | 500052372 | 1kV电缆终端,4×70,户外终端,冷缩,铜 | 500052372-0023
0123AA-1408003-9999 | 包1 | NC100 | 国网冀北电力有限公司 | 国网冀北电力有限公司秦皇岛供电公司 |  | 无电压等级 | 10kV电缆中间接头,3×70,直通接头,冷缩,铜 | 35kV及以下电缆中间接头-电压等级:AC10kV,截面积mm2:70mm2,电缆芯数:3芯,类型:直通接头,种类:冷缩,材质:铜 | 套 | 1 | 2023-07-31 | 2023-12-31 | 河北省承德市丰宁县 | 买方指定仓库地面交货 |  | 9995-500021433-00001 | 044004349000010 | 400217645300010 | 500021433 | 配网 | 500021433-0009
0123AA-1408003-9999 | 包1 | NC100 | 国网冀北电力有限公司 | 国网冀北电力有限公司承德供电公司 |  | 无电压等级 | 1kV电缆终端,4×70,户外终端,冷缩,铜 | 35kV及以下电缆终端-电压等级:AC1kV,截面积mm2:70mm2,电缆芯数:4芯,类型:户外终端,种类:冷缩,材质:铜 | 套 | 2102.6 | 2023-07-31 | 2023-12-31 | 河北省承德市丰宁县 | 买方指定仓库地面交货 |  | G00M-500052372-00002 | 044004423900010 | 400217716900010 | 500052372 | 1kV电缆终端,4×70,户外终端,冷缩,铜 | 500052372-0023
0123AA-1408003-9999 | 包1 | NC100 | 国网冀北电力有限公司 | 国网冀北电力有限公司秦皇岛供电公司 |  | 无电压等级 | 10kV电缆终端,3×70,户内终端,冷缩,铝 | 35kV及以下电缆终端-电压等级:AC10kV,截面积mm2:70mm2,电缆芯数:3芯,类型:户内终端,种类:冷缩,材质:铝 | 套 | 24 | 2023-07-31 | 2023-12-31 | 河北省承德市丰宁县 | 买方指定仓库地面交货 |  | 9995-500031947-00001 | 044004350700010 | 400217647000010 | 500031947 | 配网 | 500031947-0009
0123AA-1408003-9999 | 包1 | NC100 | 国网冀北电力有限公司 | 国网冀北电力有限公司张家口供电公司 |  | 无电压等级 | 1kV电缆终端,4×50,户外终端,冷缩,铜 | 35kV及以下电缆终端-电压等级:AC1kV,截面积mm2:50mm2,电缆芯数:4芯,类型:户外终端,种类:冷缩,材质:铜 | 套 | 140 | 2023-07-31 | 2023-12-31 | 河北省承德市丰宁县 | 买方指定仓库地面交货 |  | G00M-500052369-00001 | 044004378200010 | 400217673200010 | 500052369 | 1kV电缆终端,4×50,户外终端,冷缩,铜 | 500052369-0019
0123AA-1408003-9999 | 包1 | NC100 | 国网冀北电力有限公司 | 国网冀北电力有限公司唐山供电公司 |  | 无电压等级 | 10kV电缆终端,3×120,户外终端,冷缩,铝 | 35kV及以下电缆终端-电压等级:AC10kV,截面积mm2:120mm2,电缆芯数:3芯,类型:户外终端,种类:冷缩,材质:铝 | 套 | 2 | 2023-07-31 | 2023-12-31 | 河北省承德市丰宁县 | 买方指定仓库地面交货 |  | 9995-500032075-00001 | 044004332600010 | 400217631900010 | 500032075 | 配网 | 500032075-0009
0123AA-1408003-9999 | 包1 | NC100 | 国网冀北电力有限公司 | 国网冀北电力有限公司张家口供电公司 |  | 无电压等级 | 1kV电缆终端,4×120,户外终端,冷缩,铜 | 35kV及以下电缆终端-电压等级:AC1kV,截面积mm2:120mm2,电缆芯数:4芯,类型:户外终端,种类:冷缩,材质:铜 | 套 | 286 | 2023-07-31 | 2023-12-31 | 河北省承德市丰宁县 | 买方指定仓库地面交货 |  | G00M-500051151-00002 | 044004377800010 | 400217672800010 | 500051151 | 1kV电缆终端,4×120,户外终端,冷缩,铜 | 500051151-0014
0123AA-1408003-9999 | 包1 | NC100 | 国网冀北电力有限公司 | 国网冀北电力有限公司承德供电公司 |  | 无电压等级 | 1kV电缆终端,4×240,户外终端,冷缩,铜 | 35kV及以下电缆终端-电压等级:AC1kV,截面积mm2:240mm2,电缆芯数:4芯,类型:户外终端,种类:冷缩,材质:铜 | 套 | 287 | 2023-07-31 | 2023-12-31 | 河北省承德市丰宁县 | 买方指定仓库地面交货 |  | G00M-500051152-00002 | 044004423800010 | 400217716800010 | 500051152 | 1kV电缆终端,4×240,户外终端,冷缩,铜 | 500051152-0021
0123AA-1408003-9999 | 包1 | NC100 | 国网冀北电力有限公司 | 国网冀北电力有限公司唐山供电公司 |  | 无电压等级 | 1kV电缆终端,4×50,户外终端,冷缩,铜 | 35kV及以下电缆终端-电压等级:AC1kV,截面积mm2:50mm2,电缆芯数:4芯,类型:户外终端,种类:冷缩,材质:铜 | 套 | 1 | 2023-07-31 | 2023-12-31 | 河北省承德市丰宁县 | 买方指定仓库地面交货 |  | G00M-500052369-00001 | 044004333700010 | 400217633000010 | 500052369 | 1kV电缆终端,4×50,户外终端,冷缩,铜 | 500052369-0019
0123AA-1408003-9999 | 包1 | NC100 | 国网冀北电力有限公司 | 国网冀北电力有限公司张家口供电公司 |  | 无电压等级 | 1kV电缆终端,4×95,户外终端,冷缩,铜 | 35kV及以下电缆终端-电压等级:AC1kV,截面积mm2:95mm2,电缆芯数:4芯,类型:户外终端,种类:冷缩,材质:铜 | 套 | 350 | 2023-07-31 | 2023-12-31 | 河北省承德市丰宁县 | 买方指定仓库地面交货 |  | G00M-500053661-00001 | 044004378500010 | 400217673500010 | 500053661 | 1kV电缆终端,4×95,户外终端,冷缩,铜 | 500053661-0012
0123AA-1408003-9999 | 包1 | NC100 | 国网冀北电力有限公司 | 国网冀北电力有限公司张家口供电公司 |  | 无电压等级 | 1kV电缆终端,4×150,户内终端,冷缩,铜 | 35kV及以下电缆终端-电压等级:AC1kV,截面积mm2:150mm2,电缆芯数:4芯,类型:户内终端,种类:冷缩,材质:铜 | 套 | 62 | 2023-07-31 | 2023-12-31 | 河北省承德市丰宁县 | 买方指定仓库地面交货 |  | G00M-500053660-00001 | 044004378400010 | 400217673400010 | 500053660 | 35kV及以下电缆终端-电压等级:AC1kV,截面积mm2:150mm2,电缆芯数:4芯,类型:户内终端,种类:冷缩,材质:铜 | 500053660-0019
0123AA-1408003-9999 | 包1 | NC100 | 国网冀北电力有限公司 | 国网冀北电力有限公司唐山供电公司 |  | 无电压等级 | 1kV电缆终端,4×185,户外终端,冷缩,铜 | 35kV及以下电缆终端-电压等级:AC1kV,截面积mm2:185mm2,电缆芯数:4芯,类型:户外终端,种类:冷缩,材质:铜 | 套 | 1 | 2023-07-31 | 2023-12-31 | 河北省承德市丰宁县 | 买方指定仓库地面交货 |  | G00M-500052350-00001 | 044004333500010 | 400217632800010 | 500052350 | 35kV及以下电缆终端-电压等级:AC1kV,截面积mm2:185mm2,电缆芯数:4芯,类型:户外终端,种类:冷缩,材质:铜 | 500052350-0007
0123AA-1408003-9999 | 包1 | NC100 | 国网冀北电力有限公司 | 国网冀北电力有限公司廊坊供电公司 |  | 无电压等级 | 1kV电缆终端,4×70,户内终端,冷缩,铜 | 35kV及以下电缆终端-电压等级:AC1kV,截面积mm2:70mm2,电缆芯数:4芯,类型:户内终端,种类:冷缩,材质:铜 | 套 | 54 | 2023-07-31 | 2023-12-31 | 河北省承德市丰宁县 | 买方指定仓库地面交货 |  | G00M-500033187-00002 | 044004400100010 | 400217694700010 | 500033187 | 1kV电缆终端,4×70,户内终端,冷缩,铜 | 500033187-0022
0123AA-1408003-9999 | 包1 | NC100 | 国网冀北电力有限公司 | 国网冀北电力有限公司秦皇岛供电公司 |  | 无电压等级 | 1kV电缆终端,4×70,户内终端,冷缩,铜 | 35kV及以下电缆终端-电压等级:AC1kV,截面积mm2:70mm2,电缆芯数:4芯,类型:户内终端,种类:冷缩,材质:铜 | 套 | 189 | 2023-07-31 | 2023-12-31 | 河北省承德市丰宁县 | 买方指定仓库地面交货 |  | G00M-500033187-00002 | 044004351000010 | 400217647300010 | 500033187 | 1kV电缆终端,4×70,户内终端,冷缩,铜 | 500033187-0022
0123AA-1408003-9999 | 包1 | NC100 | 国网冀北电力有限公司 | 国网冀北电力有限公司秦皇岛供电公司 |  | 无电压等级 | 1kV电缆终端,4×35,户内终端,冷缩,铜 | 35kV及以下电缆终端-电压等级:AC1kV,截面积mm2:35mm2,电缆芯数:4芯,类型:户内终端,种类:冷缩,材质:铜 | 套 | 965 | 2023-07-31 | 2023-12-31 | 河北省承德市丰宁县 | 买方指定仓库地面交货 |  | G00M-500053698-00001 | 044004351900010 | 400217648200010 | 500053698 | 1kV电缆终端,4×35,户内终端,冷缩,铜 | 500053698-0018
0123AA-1408003-9999 | 包1 | NC100 | 国网冀北电力有限公司 | 国网冀北电力有限公司承德供电公司 |  | 无电压等级 | 1kV电缆终端,4×70,户内终端,冷缩,铜 | 35kV及以下电缆终端-电压等级:AC1kV,截面积mm2:70mm2,电缆芯数:4芯,类型:户内终端,种类:冷缩,材质:铜 | 套 | 723.6 | 2023-07-31 | 2023-12-31 | 河北省承德市丰宁县 | 买方指定仓库地面交货 |  | G00M-500033187-00002 | 044004422800010 | 400217715800010 | 500033187 | 1kV电缆终端,4×70,户内终端,冷缩,铜 | 500033187-0022
0123AA-1408003-9999 | 包1 | NC100 | 国网冀北电力有限公司 | 国网冀北电力有限公司承德供电公司 |  | 无电压等级 | 1kV电缆终端,4×120,户外终端,冷缩,铜 | 35kV及以下电缆终端-电压等级:AC1kV,截面积mm2:120mm2,电缆芯数:4芯,类型:户外终端,种类:冷缩,材质:铜 | 套 | 514 | 2023-07-31 | 2023-12-31 | 河北省承德市丰宁县 | 买方指定仓库地面交货 |  | G00M-500051151-00002 | 044004423700010 | 400217716700010 | 500051151 | 1kV电缆终端,4×120,户外终端,冷缩,铜 | 500051151-0014
0123AA-1408003-9999 | 包1 | NC100 | 国网冀北电力有限公司 | 国网冀北电力有限公司唐山供电公司 |  | 无电压等级 | 10kV电缆终端,3×300,户外终端,冷缩,铜 | 35kV及以下电缆终端-电压等级:AC10kV,截面积mm2:300mm2,电缆芯数:3芯,类型:户外终端,种类:冷缩,材质:铜 | 套 | 21 | 2023-07-31 | 2023-12-31 | 河北省承德市丰宁县 | 买方指定仓库地面交货 |  | 9995-500021036-00001 | 044004331600010 | 400217630900010 | 500021036 | 配网 | 500021036-0010
0123AA-1408003-9999 | 包1 | NC100 | 国网冀北电力有限公司 | 国网冀北电力有限公司张家口供电公司 |  | 无电压等级 | 1kV电缆终端,4×240,户内终端,冷缩,铜 | 35kV及以下电缆终端-电压等级:AC1kV,截面积mm2:240mm2,电缆芯数:4芯,类型:户内终端,种类:冷缩,材质:铜 | 套 | 113 | 2023-07-31 | 2023-12-31 | 河北省承德市丰宁县 | 买方指定仓库地面交货 |  | G00M-500021178-00002 | 044004374500010 | 400217669500010 | 500021178 | 1kV电缆终端,4×240,户内终端,冷缩,铜 | 500021178-0023
0123AA-1408003-9999 | 包1 | NC100 | 国网冀北电力有限公司 | 国网冀北电力有限公司张家口供电公司 |  | 无电压等级 | 10kV电缆终端,3×70,户内终端,冷缩,铜 | 35kV及以下电缆终端-电压等级:AC10kV,截面积mm2:70mm2,电缆芯数:3芯,类型:户内终端,种类:冷缩,材质:铜 | 套 | 12 | 2023-07-31 | 2023-12-31 | 河北省承德市丰宁县 | 买方指定仓库地面交货 |  | 9995-500021056-00001 | 044004373800010 | 400217668800010 | 500021056 | 配网 | 500021056-0009
0123AA-1408003-9999 | 包1 | NC100 | 国网冀北电力有限公司 | 国网冀北电力有限公司秦皇岛供电公司 |  | 无电压等级 | 10kV电缆终端,3×240,户内终端,冷缩,铜 | 35kV及以下电缆终端-电压等级:AC10kV,截面积mm2:240mm2,电缆芯数:3芯,类型:户内终端,种类:冷缩,材质:铜 | 套 | 171 | 2023-07-31 | 2023-12-31 | 河北省承德市丰宁县 | 买方指定仓库地面交货 |  | 9995-500021060-00001 | 044004346800010 | 400217644100010 | 500021060 | 配网 | 500021060-0009
0123AA-1408003-9999 | 包1 | NC100 | 国网冀北电力有限公司 | 国网冀北电力有限公司廊坊供电公司 |  | 无电压等级 | 10kV电缆终端,3×120,户外终端,冷缩,铜 | 35kV及以下电缆终端-电压等级:AC10kV,截面积mm2:120mm2,电缆芯数:3芯,类型:户外终端,种类:冷缩,材质:铜 | 套 | 4 | 2023-07-31 | 2023-12-31 | 河北省承德市丰宁县 | 买方指定仓库地面交货 |  | 9995-500021034-00001 | 044004396000010 | 400217690600010 | 500021034 | 配网 | 500021034-0009
0123AA-1408003-9999 | 包1 | NC100 | 国网冀北电力有限公司 | 国网冀北电力有限公司唐山供电公司 |  | 无电压等级 | 1kV电缆终端,4×120,户内终端,冷缩,铜 | 35kV及以下电缆终端-电压等级:AC1kV,截面积mm2:120mm2,电缆芯数:4芯,类型:户内终端,种类:冷缩,材质:铜 | 套 | 342 | 2023-07-31 | 2023-12-31 | 河北省承德市丰宁县 | 买方指定仓库地面交货 |  | G00M-500021177-00002 | 044004333000010 | 400217632300010 | 500021177 | 1kV电缆终端,4×120,户内终端,冷缩,铜 | 500021177-0014
0123AA-1408003-9999 | 包1 | NC100 | 国网冀北电力有限公司 | 国网冀北电力有限公司廊坊供电公司 |  | 无电压等级 | 10kV电缆终端,3×240,户内终端,冷缩,铝 | 35kV及以下电缆终端-电压等级:AC10kV,截面积mm2:240mm2,电缆芯数:3芯,类型:户内终端,种类:冷缩,材质:铝 | 套 | 2 | 2023-07-31 | 2023-12-31 | 河北省承德市丰宁县 | 买方指定仓库地面交货 |  | 9995-500021226-00001 | 044004396700010 | 400217691300010 | 500021226 | 配网 | 500021226-0009
0123AA-1408003-9999 | 包1 | NC100 | 国网冀北电力有限公司 | 国网冀北电力有限公司张家口供电公司 |  | 无电压等级 | 10kV电缆终端,3×70,户外终端,冷缩,铜 | 35kV及以下电缆终端-电压等级:AC10kV,截面积mm2:70mm2,电缆芯数:3芯,类型:户外终端,种类:冷缩,材质:铜 | 套 | 44 | 2023-07-31 | 2023-12-31 | 河北省承德市丰宁县 | 买方指定仓库地面交货 |  | 9995-500021032-00001 | 044004373500010 | 400217668500010 | 500021032 | 配网 | 500021032-0009
0123AA-1408003-9999 | 包1 | NC100 | 国网冀北电力有限公司 | 国网冀北电力有限公司承德供电公司 |  | 无电压等级 | 10kV电缆终端,3×300,户内终端,冷缩,铜 | 35kV及以下电缆终端-电压等级:AC10kV,截面积mm2:300mm2,电缆芯数:3芯,类型:户内终端,种类:冷缩,材质:铜 | 套 | 17 | 2023-07-31 | 2023-12-31 | 河北省承德市丰宁县 | 买方指定仓库地面交货 |  | 9995-500021079-00001 | 044004419600010 | 400217712600010 | 500021079 | 配网 | 500021079-0009
0123AA-1408003-9999 | 包1 | NC100 | 国网冀北电力有限公司 | 国网冀北电力有限公司承德供电公司 |  | 无电压等级 | 10kV电缆终端,3×240,户内终端,冷缩,铜 | 35kV及以下电缆终端-电压等级:AC10kV,截面积mm2:240mm2,电缆芯数:3芯,类型:户内终端,种类:冷缩,材质:铜 | 套 | 3 | 2023-07-31 | 2023-12-31 | 河北省承德市丰宁县 | 买方指定仓库地面交货 |  | 9995-500021060-00001 | 044004419500010 | 400217712500010 | 500021060 | 配网 | 500021060-0009
0123AA-1408003-9999 | 包1 | NC100 | 国网冀北电力有限公司 | 国网冀北电力有限公司张家口供电公司 |  | 无电压等级 | 10kV电缆终端,3×150,户外终端,冷缩,铜 | 35kV及以下电缆终端-电压等级:AC10kV,截面积mm2:150mm2,电缆芯数:3芯,类型:户外终端,种类:冷缩,材质:铜 | 套 | 2 | 2023-07-31 | 2023-12-31 | 河北省承德市丰宁县 | 买方指定仓库地面交货 |  | 9995-500021035-00001 | 044004373700010 | 400217668700010 | 500021035 | 配网 | 500021035-0001
0123AA-1408003-9999 | 包1 | NC100 | 国网冀北电力有限公司 | 国网冀北电力有限公司廊坊供电公司 |  | 无电压等级 | 1kV电缆终端,4×240,户内终端,冷缩,铜 | 35kV及以下电缆终端-电压等级:AC1kV,截面积mm2:240mm2,电缆芯数:4芯,类型:户内终端,种类:冷缩,材质:铜 | 套 | 63 | 2023-07-31 | 2023-12-31 | 河北省承德市丰宁县 | 买方指定仓库地面交货 |  | G00M-500021178-00002 | 044004396500010 | 400217691100010 | 500021178 | 1kV电缆终端,4×240,户内终端,冷缩,铜 | 500021178-0023
0123AA-1408003-9999 | 包1 | NC100 | 国网冀北电力有限公司 | 国网冀北电力有限公司承德供电公司 |  | 无电压等级 | 1kV电缆终端,4×120,户内终端,冷缩,铜 | 35kV及以下电缆终端-电压等级:AC1kV,截面积mm2:120mm2,电缆芯数:4芯,类型:户内终端,种类:冷缩,材质:铜 | 套 | 246 | 2023-07-31 | 2023-12-31 | 河北省承德市丰宁县 | 买方指定仓库地面交货 |  | G00M-500021177-00002 | 044004419800010 | 400217712800010 | 500021177 | 1kV电缆终端,4×120,户内终端,冷缩,铜 | 500021177-0014
0123AA-1408003-9999 | 包1 | NC100 | 国网冀北电力有限公司 | 国网冀北电力有限公司秦皇岛供电公司 |  | 无电压等级 | 1kV电缆终端,4+1×240/120,户内终端,冷缩,铜 | 35kV及以下电缆终端-电压等级:AC1kV,截面积mm2:240/120mm2,电缆芯数:4+1芯,类型:户内终端,种类:冷缩,材质:铜 | 套 | 98 | 2023-07-31 | 2023-12-31 | 河北省承德市丰宁县 | 买方指定仓库地面交货 |  | G00M-500133989-00001 | 044004357300010 | 400217652800010 | 500133989 | 35kV及以下电缆终端-电压等级:AC1kV,截面积mm2:240/120mm2,电缆芯数:4+1芯,类型:户内终端,种类:冷缩,材质:铜 | 500133989-0014
0123AA-1408003-9999 | 包1 | NC100 | 国网冀北电力有限公司 | 国网冀北电力有限公司秦皇岛供电公司 |  | 无电压等级 | 1kV电缆终端,4+1×70/35,户内终端,冷缩,铜 | 35kV及以下电缆终端-电压等级:AC1kV,截面积mm2:70/35mm2,电缆芯数:4+1芯,类型:户内终端,种类:冷缩,材质:铜 | 套 | 7 | 2023-07-31 | 2023-12-31 | 河北省承德市丰宁县 | 买方指定仓库地面交货 |  | G00M-500133996-00001 | 044004357700010 | 400217653200010 | 500133996 | 35kV及以下电缆终端-电压等级:AC1kV,截面积mm2:70/35mm2,电缆芯数:4+1芯,类型:户内终端,种类:冷缩,材质:铜 | 500133996-0013
0123AA-1408003-9999 | 包1 | NC100 | 国网冀北电力有限公司 | 国网冀北电力有限公司张家口供电公司 |  | 无电压等级 | 1kV电缆终端,2×16,户外终端,冷缩,铜 | 35kV及以下电缆终端-电压等级:AC1kV,截面积mm2:16mm2,电缆芯数:2芯,类型:户外终端,种类:冷缩,材质:铜 | 套 | 959 | 2023-07-31 | 2023-12-31 | 河北省承德市丰宁县 | 买方指定仓库地面交货 |  | G00M-500126066-00001 | 044004382900010 | 400217677900010 | 500126066 | 1kV电缆终端,2×16,户外终端,冷缩,铜 | 500126066-0008
0123AA-1408003-9999 | 包1 | NC100 | 国网冀北电力有限公司 | 国网冀北电力有限公司廊坊供电公司 |  | 无电压等级 | 1kV电缆终端,4+1×70/35,户内终端,冷缩,铜 | 35kV及以下电缆终端-电压等级:AC1kV,截面积mm2:70/35mm2,电缆芯数:4+1芯,类型:户内终端,种类:冷缩,材质:铜 | 套 | 304 | 2023-07-31 | 2023-12-31 | 河北省承德市丰宁县 | 买方指定仓库地面交货 |  | G00M-500133996-00001 | 044004407300010 | 400217701900010 | 500133996 | 35kV及以下电缆终端-电压等级:AC1kV,截面积mm2:70/35mm2,电缆芯数:4+1芯,类型:户内终端,种类:冷缩,材质:铜 | 500133996-0013
0123AA-1408003-9999 | 包1 | NC100 | 国网冀北电力有限公司 | 国网冀北电力有限公司秦皇岛供电公司 |  | 无电压等级 | 1kV电缆终端,2×16,户内终端,冷缩,铜 | 35kV及以下电缆终端-电压等级:AC1kV,截面积mm2:16mm2,电缆芯数:2芯,类型:户内终端,种类:冷缩,材质:铜 | 套 | 252 | 2023-07-31 | 2023-12-31 | 河北省承德市丰宁县 | 买方指定仓库地面交货 |  | G00M-500133987-00001 | 044004357200010 | 400217652700010 | 500133987 | 1kV电缆终端,2×16,户内终端,冷缩,铜 | 500133987-0004
0123AA-1408003-9999 | 包1 | NC100 | 国网冀北电力有限公司 | 国网冀北电力有限公司秦皇岛供电公司 |  | 无电压等级 | 1kV电缆终端,4+1×50/25,户内终端,冷缩,铜 | 35kV及以下电缆终端-电压等级:AC1kV,截面积mm2:50/25mm2,电缆芯数:4+1芯,类型:户内终端,种类:冷缩,材质:铜 | 套 | 65 | 2023-07-31 | 2023-12-31 | 河北省承德市丰宁县 | 买方指定仓库地面交货 |  | G00M-500133991-00001 | 044004357400010 | 400217652900010 | 500133991 | 35kV及以下电缆终端-电压等级:AC1kV,截面积mm2:50/25mm2,电缆芯数:4+1芯,类型:户内终端,种类:冷缩,材质:铜 | 500133991-0013
0123AA-1408003-9999 | 包1 | NC100 | 国网冀北电力有限公司 | 国网冀北电力有限公司秦皇岛供电公司 |  | 无电压等级 | 1kV电缆终端,4+1×120/70,户内终端,冷缩,铜 | 35kV及以下电缆终端-电压等级:AC1kV,截面积mm2:120/70mm2,电缆芯数:4+1芯,类型:户内终端,种类:冷缩,材质:铜 | 套 | 10 | 2023-07-31 | 2023-12-31 | 河北省承德市丰宁县 | 买方指定仓库地面交货 |  | G00M-500133995-00001 | 044004357600010 | 400217653100010 | 500133995 | 35kV及以下电缆终端-电压等级:AC1kV,截面积mm2:120/70mm2,电缆芯数:4+1芯,类型:户内终端,种类:冷缩,材质:铜 | 500133995-0004
0123AA-1408003-9999 | 包1 | NC100 | 国网冀北电力有限公司 | 国网冀北电力有限公司张家口供电公司 |  | 无电压等级 | 1kV电缆终端,4+1×35/16,户内终端,冷缩,铜 | 35kV及以下电缆终端-电压等级:AC1kV,截面积mm2:35/16mm2,电缆芯数:4+1芯,类型:户内终端,种类:冷缩,材质:铜 | 套 | 490 | 2023-07-31 | 2023-12-31 | 河北省承德市丰宁县 | 买方指定仓库地面交货 |  | G00M-500133994-00001 | 044004384100010 | 400217679100010 | 500133994 | 1kV电缆终端,4+1×35/16,户内终端,冷缩,铜 | 500133994-0017
0123AA-1408003-9999 | 包1 | NC100 | 国网冀北电力有限公司 | 国网冀北电力有限公司廊坊供电公司 |  | 无电压等级 | 1kV电缆终端,4+1×35/16,户内终端,冷缩,铜 | 35kV及以下电缆终端-电压等级:AC1kV,截面积mm2:35/16mm2,电缆芯数:4+1芯,类型:户内终端,种类:冷缩,材质:铜 | 套 | 486 | 2023-07-31 | 2023-12-31 | 河北省承德市丰宁县 | 买方指定仓库地面交货 |  | G00M-500133994-00001 | 044004407100010 | 400217701700010 | 500133994 | 1kV电缆终端,4+1×35/16,户内终端,冷缩,铜 | 500133994-0017
0123AA-1408003-9999 | 包1 | NC100 | 国网冀北电力有限公司 | 国网冀北电力有限公司秦皇岛供电公司 |  | 无电压等级 | 1kV电缆终端,4+1×35/16,户内终端,冷缩,铜 | 35kV及以下电缆终端-电压等级:AC1kV,截面积mm2:35/16mm2,电缆芯数:4+1芯,类型:户内终端,种类:冷缩,材质:铜 | 套 | 253 | 2023-07-31 | 2023-12-31 | 河北省承德市丰宁县 | 买方指定仓库地面交货 |  | G00M-500133994-00001 | 044004357500010 | 400217653000010 | 500133994 | 1kV电缆终端,4+1×35/16,户内终端,冷缩,铜 | 500133994-0017
0123AA-1408003-9999 | 包1 | NC100 | 国网冀北电力有限公司 | 国网冀北电力有限公司唐山供电公司 |  | 无电压等级 | 1kV电缆终端,4+1×240/120,户内终端,冷缩,铜 | 35kV及以下电缆终端-电压等级:AC1kV,截面积mm2:240/120mm2,电缆芯数:4+1芯,类型:户内终端,种类:冷缩,材质:铜 | 套 | 6 | 2023-07-31 | 2023-12-31 | 河北省承德市丰宁县 | 买方指定仓库地面交货 |  | G00M-500133989-00001 | 044004334500010 | 400217633800010 | 500133989 | 35kV及以下电缆终端-电压等级:AC1kV,截面积mm2:240/120mm2,电缆芯数:4+1芯,类型:户内终端,种类:冷缩,材质:铜 | 500133989-0014
0123AA-1408003-9999 | 包1 | NC100 | 国网冀北电力有限公司 | 国网冀北电力有限公司秦皇岛供电公司 |  | 无电压等级 | 1kV电缆终端,2×16,户外终端,冷缩,铜 | 35kV及以下电缆终端-电压等级:AC1kV,截面积mm2:16mm2,电缆芯数:2芯,类型:户外终端,种类:冷缩,材质:铜 | 套 | 252 | 2023-07-31 | 2023-12-31 | 河北省承德市丰宁县 | 买方指定仓库地面交货 |  | G00M-500126066-00001 | 044004356300010 | 400217651900010 | 500126066 | 1kV电缆终端,2×16,户外终端,冷缩,铜 | 500126066-0008
0123AA-1408003-9999 | 包1 | NC100 | 国网冀北电力有限公司 | 国网冀北电力有限公司唐山供电公司 |  | 无电压等级 | 1kV电缆终端,2×16,户内终端,冷缩,铜 | 35kV及以下电缆终端-电压等级:AC1kV,截面积mm2:16mm2,电缆芯数:2芯,类型:户内终端,种类:冷缩,材质:铜 | 套 | 61 | 2023-07-31 | 2023-12-31 | 河北省承德市丰宁县 | 买方指定仓库地面交货 |  | G00M-500133987-00001 | 044004334400010 | 400217633700010 | 500133987 | 1kV电缆终端,2×16,户内终端,冷缩,铜 | 500133987-0004
0123AA-1408003-9999 | 包1 | NC100 | 国网冀北电力有限公司 | 国网冀北电力有限公司唐山供电公司 |  | 无电压等级 | 1kV电缆终端,1×300,户内终端,冷缩,铜 | 35kV及以下电缆终端-电压等级:AC1kV,截面积mm2:300mm2,电缆芯数:1芯,类型:户内终端,种类:冷缩,材质:铜 | 套 | 44 | 2023-07-31 | 2023-12-31 | 河北省承德市丰宁县 | 买方指定仓库地面交货 |  | G00M-500131009-00001 | 044004334300010 | 400217633600010 | 500131009 | 1kV电缆终端,1×300,户内终端,冷缩,铜 | 500131009-0006
0123AA-1408003-9999 | 包1 | NC100 | 国网冀北电力有限公司 | 国网冀北电力有限公司唐山供电公司 |  | 无电压等级 | 1kV电缆终端,4+1×70/35,户内终端,冷缩,铜 | 35kV及以下电缆终端-电压等级:AC1kV,截面积mm2:70/35mm2,电缆芯数:4+1芯,类型:户内终端,种类:冷缩,材质:铜 | 套 | 32 | 2023-07-31 | 2023-12-31 | 河北省承德市丰宁县 | 买方指定仓库地面交货 |  | G00M-500133996-00001 | 044004334800010 | 400217634100010 | 500133996 | 35kV及以下电缆终端-电压等级:AC1kV,截面积mm2:70/35mm2,电缆芯数:4+1芯,类型:户内终端,种类:冷缩,材质:铜 | 500133996-0013
0123AA-1408003-9999 | 包1 | NC100 | 国网冀北电力有限公司 | 国网冀北电力有限公司唐山供电公司 |  | 无电压等级 | 1kV电缆终端,4+1×50/25,户内终端,冷缩,铜 | 35kV及以下电缆终端-电压等级:AC1kV,截面积mm2:50/25mm2,电缆芯数:4+1芯,类型:户内终端,种类:冷缩,材质:铜 | 套 | 12 | 2023-07-31 | 2023-12-31 | 河北省承德市丰宁县 | 买方指定仓库地面交货 |  | G00M-500133991-00001 | 044004334600010 | 400217633900010 | 500133991 | 35kV及以下电缆终端-电压等级:AC1kV,截面积mm2:50/25mm2,电缆芯数:4+1芯,类型:户内终端,种类:冷缩,材质:铜 | 500133991-0013
0123AA-1408003-9999 | 包1 | NC100 | 国网冀北电力有限公司 | 国网冀北电力有限公司唐山供电公司 |  | 无电压等级 | 1kV电缆终端,2×16,户外终端,冷缩,铜 | 35kV及以下电缆终端-电压等级:AC1kV,截面积mm2:16mm2,电缆芯数:2芯,类型:户外终端,种类:冷缩,材质:铜 | 套 | 289 | 2023-07-31 | 2023-12-31 | 河北省承德市丰宁县 | 买方指定仓库地面交货 |  | G00M-500126066-00001 | 044004334200010 | 400217633500010 | 500126066 | 1kV电缆终端,2×16,户外终端,冷缩,铜 | 500126066-0008
0123AA-1408003-9999 | 包1 | NC100 | 国网冀北电力有限公司 | 国网冀北电力有限公司廊坊供电公司 |  | 无电压等级 | 1kV电缆终端,4+1×120/70,户内终端,冷缩,铜 | 35kV及以下电缆终端-电压等级:AC1kV,截面积mm2:120/70mm2,电缆芯数:4+1芯,类型:户内终端,种类:冷缩,材质:铜 | 套 | 78 | 2023-07-31 | 2023-12-31 | 河北省承德市丰宁县 | 买方指定仓库地面交货 |  | G00M-500133995-00001 | 044004407200010 | 400217701800010 | 500133995 | 35kV及以下电缆终端-电压等级:AC1kV,截面积mm2:120/70mm2,电缆芯数:4+1芯,类型:户内终端,种类:冷缩,材质:铜 | 500133995-0004
0123AA-1408003-9999 | 包1 | NC100 | 国网冀北电力有限公司 | 国网冀北电力有限公司张家口供电公司 |  | 无电压等级 | 1kV电缆终端,4+1×70/35,户内终端,冷缩,铜 | 35kV及以下电缆终端-电压等级:AC1kV,截面积mm2:70/35mm2,电缆芯数:4+1芯,类型:户内终端,种类:冷缩,材质:铜 | 套 | 350 | 2023-07-31 | 2023-12-31 | 河北省承德市丰宁县 | 买方指定仓库地面交货 |  | G00M-500133996-00001 | 044004384200010 | 400217679200010 | 500133996 | 35kV及以下电缆终端-电压等级:AC1kV,截面积mm2:70/35mm2,电缆芯数:4+1芯,类型:户内终端,种类:冷缩,材质:铜 | 500133996-0013
0123AA-1408003-9999 | 包1 | NC100 | 国网冀北电力有限公司 | 国网冀北电力有限公司廊坊供电公司 |  | 无电压等级 | 1kV电缆终端,1×300,户内终端,冷缩,铜 | 35kV及以下电缆终端-电压等级:AC1kV,截面积mm2:300mm2,电缆芯数:1芯,类型:户内终端,种类:冷缩,材质:铜 | 套 | 16 | 2023-07-31 | 2023-12-31 | 河北省承德市丰宁县 | 买方指定仓库地面交货 |  | G00M-500131009-00001 | 044004406500010 | 400217701100010 | 500131009 | 1kV电缆终端,1×300,户内终端,冷缩,铜 | 500131009-0006
0123AA-1408003-9999 | 包1 | NC100 | 国网冀北电力有限公司 | 国网冀北电力有限公司唐山供电公司 |  | 无电压等级 | 1kV电缆终端,4+1×35/16,户内终端,冷缩,铜 | 35kV及以下电缆终端-电压等级:AC1kV,截面积mm2:35/16mm2,电缆芯数:4+1芯,类型:户内终端,种类:冷缩,材质:铜 | 套 | 1178 | 2023-07-31 | 2023-12-31 | 河北省承德市丰宁县 | 买方指定仓库地面交货 |  | G00M-500133994-00001 | 044004334700010 | 400217634000010 | 500133994 | 1kV电缆终端,4+1×35/16,户内终端,冷缩,铜 | 500133994-0017
0123AA-1408003-9999 | 包1 | NC100 | 国网冀北电力有限公司 | 国网冀北电力有限公司唐山供电公司 |  | 无电压等级 | 1kV电缆终端,4×35,户外终端,冷缩,铜 | 35kV及以下电缆终端-电压等级:AC1kV,截面积mm2:35mm2,电缆芯数:4芯,类型:户外终端,种类:冷缩,材质:铜 | 套 | 303 | 2023-07-31 | 2023-12-31 | 河北省承德市丰宁县 | 买方指定仓库地面交货 |  | G00M-500052368-00001 | 044004333600010 | 400217632900010 | 500052368 | 1kV电缆终端,4×35,户外终端,冷缩,铜 | 500052368-0023
0123AA-1408003-9999 | 包1 | NC100 | 国网冀北电力有限公司 | 国网冀北电力有限公司廊坊供电公司 |  | 无电压等级 | 10kV电缆终端,3×70,户外终端,冷缩,铝 | 35kV及以下电缆终端-电压等级:AC10kV,截面积mm2:70mm2,电缆芯数:3芯,类型:户外终端,种类:冷缩,材质:铝 | 套 | 20 | 2023-07-31 | 2023-12-31 | 河北省承德市丰宁县 | 买方指定仓库地面交货 |  | 9995-500032072-00001 | 044004399800010 | 400217694400010 | 500032072 | 配网 | 500032072-0009
0123AA-1408003-9999 | 包1 | NC100 | 国网冀北电力有限公司 | 国网冀北电力有限公司承德供电公司 |  | 无电压等级 | 1kV电缆终端,4×150,户内终端,冷缩,铜 | 35kV及以下电缆终端-电压等级:AC1kV,截面积mm2:150mm2,电缆芯数:4芯,类型:户内终端,种类:冷缩,材质:铜 | 套 | 50 | 2023-07-31 | 2023-12-31 | 河北省承德市丰宁县 | 买方指定仓库地面交货 |  | G00M-500053660-00001 | 044004424000010 | 400217717000010 | 500053660 | 35kV及以下电缆终端-电压等级:AC1kV,截面积mm2:150mm2,电缆芯数:4芯,类型:户内终端,种类:冷缩,材质:铜 | 500053660-0019
0123AA-1408003-9999 | 包1 | NC100 | 国网冀北电力有限公司 | 国网冀北电力有限公司张家口供电公司 |  | 无电压等级 | 1kV电缆终端,4×70,户内终端,冷缩,铜 | 35kV及以下电缆终端-电压等级:AC1kV,截面积mm2:70mm2,电缆芯数:4芯,类型:户内终端,种类:冷缩,材质:铜 | 套 | 23 | 2023-07-31 | 2023-12-31 | 河北省承德市丰宁县 | 买方指定仓库地面交货 |  | G00M-500033187-00002 | 044004377200010 | 400217672200010 | 500033187 | 1kV电缆终端,4×70,户内终端,冷缩,铜 | 500033187-0022
0123AA-1408003-9999 | 包1 | NC100 | 国网冀北电力有限公司 | 国网冀北电力有限公司廊坊供电公司 |  | 无电压等级 | 1kV电缆终端,4×150,户内终端,冷缩,铜 | 35kV及以下电缆终端-电压等级:AC1kV,截面积mm2:150mm2,电缆芯数:4芯,类型:户内终端,种类:冷缩,材质:铜 | 套 | 19 | 2023-07-31 | 2023-12-31 | 河北省承德市丰宁县 | 买方指定仓库地面交货 |  | G00M-500053660-00001 | 044004401400010 | 400217696000010 | 500053660 | 35kV及以下电缆终端-电压等级:AC1kV,截面积mm2:150mm2,电缆芯数:4芯,类型:户内终端,种类:冷缩,材质:铜 | 500053660-0019
0123AA-1408003-9999 | 包1 | NC100 | 国网冀北电力有限公司 | 国网冀北电力有限公司唐山供电公司 |  | 无电压等级 | 10kV电缆终端,3×300,户内终端,冷缩,铝 | 35kV及以下电缆终端-电压等级:AC10kV,截面积mm2:300mm2,电缆芯数:3芯,类型:户内终端,种类:冷缩,材质:铝 | 套 | 1 | 2023-07-31 | 2023-12-31 | 河北省承德市丰宁县 | 买方指定仓库地面交货 |  | 9995-500031941-00001 | 044004332400010 | 400217631700010 | 500031941 | 配网 | 500031941-0009
0123AA-1408003-9999 | 包1 | NC100 | 国网冀北电力有限公司 | 国网冀北电力有限公司张家口供电公司 |  | 无电压等级 | 1kV电缆终端,4×70,户外终端,冷缩,铜 | 35kV及以下电缆终端-电压等级:AC1kV,截面积mm2:70mm2,电缆芯数:4芯,类型:户外终端,种类:冷缩,材质:铜 | 套 | 720 | 2023-07-31 | 2023-12-31 | 河北省承德市丰宁县 | 买方指定仓库地面交货 |  | G00M-500052372-00002 | 044004378300010 | 400217673300010 | 500052372 | 1kV电缆终端,4×70,户外终端,冷缩,铜 | 500052372-0023
0123AA-1408003-9999 | 包1 | NC100 | 国网冀北电力有限公司 | 国网冀北电力有限公司唐山供电公司 |  | 无电压等级 | 10kV电缆中间接头,3×240,直通接头,冷缩,铜 | 35kV及以下电缆中间接头-电压等级:AC10kV,截面积mm2:240mm2,电缆芯数:3芯,类型:直通接头,种类:冷缩,材质:铜 | 套 | 18 | 2023-07-31 | 2023-12-31 | 河北省承德市丰宁县 | 买方指定仓库地面交货 |  | 9995-500021404-00001 | 044004335100010 | 400217634400010 | 500021404 | 配网 | 500021404-0009
0123AA-1408003-9999 | 包1 | NC100 | 国网冀北电力有限公司 | 国网冀北电力有限公司唐山供电公司 |  | 无电压等级 | 10kV电缆终端,3×300,户外终端,冷缩,铝 | 35kV及以下电缆终端-电压等级:AC10kV,截面积mm2:300mm2,电缆芯数:3芯,类型:户外终端,种类:冷缩,材质:铝 | 套 | 1 | 2023-07-31 | 2023-12-31 | 河北省承德市丰宁县 | 买方指定仓库地面交货 |  | 9995-500032083-00001 | 044004332700010 | 400217632000010 | 500032083 | 配网 | 500032083-0009
0123AA-1408003-9999 | 包1 | NC100 | 国网冀北电力有限公司 | 国网冀北电力有限公司廊坊供电公司 |  | 无电压等级 | 1kV电缆终端,4×35,户内终端,冷缩,铜 | 35kV及以下电缆终端-电压等级:AC1kV,截面积mm2:35mm2,电缆芯数:4芯,类型:户内终端,种类:冷缩,材质:铜 | 套 | 713 | 2023-07-31 | 2023-12-31 | 河北省承德市丰宁县 | 买方指定仓库地面交货 |  | G00M-500053698-00001 | 044004401600010 | 400217696200010 | 500053698 | 1kV电缆终端,4×35,户内终端,冷缩,铜 | 500053698-0018
0123AA-1408003-9999 | 包1 | NC100 | 国网冀北电力有限公司 | 国网冀北电力有限公司廊坊供电公司 |  | 无电压等级 | 1kV电缆终端,4×240,户外终端,冷缩,铜 | 35kV及以下电缆终端-电压等级:AC1kV,截面积mm2:240mm2,电缆芯数:4芯,类型:户外终端,种类:冷缩,材质:铜 | 套 | 141 | 2023-07-31 | 2023-12-31 | 河北省承德市丰宁县 | 买方指定仓库地面交货 |  | G00M-500051152-00002 | 044004400900010 | 400217695500010 | 500051152 | 1kV电缆终端,4×240,户外终端,冷缩,铜 | 500051152-0021
0123AA-1408003-9999 | 包1 | NC100 | 国网冀北电力有限公司 | 国网冀北电力有限公司唐山供电公司 |  | 无电压等级 | 1kV电缆终端,4×240,户外终端,冷缩,铜 | 35kV及以下电缆终端-电压等级:AC1kV,截面积mm2:240mm2,电缆芯数:4芯,类型:户外终端,种类:冷缩,材质:铜 | 套 | 689 | 2023-07-31 | 2023-12-31 | 河北省承德市丰宁县 | 买方指定仓库地面交货 |  | G00M-500051152-00002 | 044004333400010 | 400217632700010 | 500051152 | 1kV电缆终端,4×240,户外终端,冷缩,铜 | 500051152-0021
0123AA-1408003-9999 | 包1 | NC100 | 国网冀北电力有限公司 | 国网冀北电力有限公司唐山供电公司 |  | 无电压等级 | 1kV电缆终端,4×35,户内终端,冷缩,铜 | 35kV及以下电缆终端-电压等级:AC1kV,截面积mm2:35mm2,电缆芯数:4芯,类型:户内终端,种类:冷缩,材质:铜 | 套 | 3240 | 2023-07-31 | 2023-12-31 | 河北省承德市丰宁县 | 买方指定仓库地面交货 |  | G00M-500053698-00001 | 044004334100010 | 400217633400010 | 500053698 | 1kV电缆终端,4×35,户内终端,冷缩,铜 | 500053698-0018
0123AA-1408003-9999 | 包1 | NC100 | 国网冀北电力有限公司 | 国网冀北电力有限公司张家口供电公司 |  | 无电压等级 | 1kV电缆终端,4×35,户外终端,冷缩,铜 | 35kV及以下电缆终端-电压等级:AC1kV,截面积mm2:35mm2,电缆芯数:4芯,类型:户外终端,种类:冷缩,材质:铜 | 套 | 1354 | 2023-07-31 | 2023-12-31 | 河北省承德市丰宁县 | 买方指定仓库地面交货 |  | G00M-500052368-00001 | 044004378100010 | 400217673100010 | 500052368 | 1kV电缆终端,4×35,户外终端,冷缩,铜 | 500052368-0023
0123AA-1408003-9999 | 包1 | NC100 | 国网冀北电力有限公司 | 国网冀北电力有限公司唐山供电公司 |  | 无电压等级 | 10kV电缆终端,3×70,户外终端,冷缩,铝 | 35kV及以下电缆终端-电压等级:AC10kV,截面积mm2:70mm2,电缆芯数:3芯,类型:户外终端,种类:冷缩,材质:铝 | 套 | 4 | 2023-07-31 | 2023-12-31 | 河北省承德市丰宁县 | 买方指定仓库地面交货 |  | 9995-500032072-00001 | 044004332500010 | 400217631800010 | 500032072 | 配网 | 500032072-0009
0123AA-1408003-9999 | 包1 | NC100 | 国网冀北电力有限公司 | 国网冀北电力有限公司廊坊供电公司 |  | 无电压等级 | 1kV电缆终端,4×185,户外终端,冷缩,铜 | 35kV及以下电缆终端-电压等级:AC1kV,截面积mm2:185mm2,电缆芯数:4芯,类型:户外终端,种类:冷缩,材质:铜 | 套 | 64 | 2023-07-31 | 2023-12-31 | 河北省承德市丰宁县 | 买方指定仓库地面交货 |  | G00M-500052350-00001 | 044004401000010 | 400217695600010 | 500052350 | 35kV及以下电缆终端-电压等级:AC1kV,截面积mm2:185mm2,电缆芯数:4芯,类型:户外终端,种类:冷缩,材质:铜 | 500052350-0007
0123AA-1408003-9999 | 包1 | NC100 | 国网冀北电力有限公司 | 国网冀北电力有限公司张家口供电公司 |  | 无电压等级 | 1kV电缆终端,4×240,户外终端,冷缩,铜 | 35kV及以下电缆终端-电压等级:AC1kV,截面积mm2:240mm2,电缆芯数:4芯,类型:户外终端,种类:冷缩,材质:铜 | 套 | 430 | 2023-07-31 | 2023-12-31 | 河北省承德市丰宁县 | 买方指定仓库地面交货 |  | G00M-500051152-00002 | 044004377900010 | 400217672900010 | 500051152 | 1kV电缆终端,4×240,户外终端,冷缩,铜 | 500051152-0021
0123AA-1408003-9999 | 包1 | NC100 | 国网冀北电力有限公司 | 国网冀北电力有限公司张家口供电公司 |  | 无电压等级 | 1kV电缆终端,4×35,户内终端,冷缩,铜 | 35kV及以下电缆终端-电压等级:AC1kV,截面积mm2:35mm2,电缆芯数:4芯,类型:户内终端,种类:冷缩,材质:铜 | 套 | 327 | 2023-07-31 | 2023-12-31 | 河北省承德市丰宁县 | 买方指定仓库地面交货 |  | G00M-500053698-00001 | 044004378600010 | 400217673600010 | 500053698 | 1kV电缆终端,4×35,户内终端,冷缩,铜 | 500053698-0018
0123AA-1408003-9999 | 包1 | NC100 | 国网冀北电力有限公司 | 国网冀北电力有限公司廊坊供电公司 |  | 无电压等级 | 1kV电缆终端,4×35,户外终端,冷缩,铜 | 35kV及以下电缆终端-电压等级:AC1kV,截面积mm2:35mm2,电缆芯数:4芯,类型:户外终端,种类:冷缩,材质:铜 | 套 | 713 | 2023-07-31 | 2023-12-31 | 河北省承德市丰宁县 | 买方指定仓库地面交货 |  | G00M-500052368-00001 | 044004401100010 | 400217695700010 | 500052368 | 1kV电缆终端,4×35,户外终端,冷缩,铜 | 500052368-0023
0123AA-1408003-9999 | 包1 | NC100 | 国网冀北电力有限公司 | 国网冀北电力有限公司秦皇岛供电公司 |  | 无电压等级 | 1kV电缆终端,4×50,户外终端,冷缩,铜 | 35kV及以下电缆终端-电压等级:AC1kV,截面积mm2:50mm2,电缆芯数:4芯,类型:户外终端,种类:冷缩,材质:铜 | 套 | 56 | 2023-07-31 | 2023-12-31 | 河北省承德市丰宁县 | 买方指定仓库地面交货 |  | G00M-500052369-00001 | 044004351700010 | 400217648000010 | 500052369 | 1kV电缆终端,4×50,户外终端,冷缩,铜 | 500052369-0019
0123AA-1408003-9999 | 包1 | NC100 | 国网冀北电力有限公司 | 国网冀北电力有限公司唐山供电公司 |  | 无电压等级 | 1kV电缆终端,4×120,户外终端,冷缩,铜 | 35kV及以下电缆终端-电压等级:AC1kV,截面积mm2:120mm2,电缆芯数:4芯,类型:户外终端,种类:冷缩,材质:铜 | 套 | 480 | 2023-07-31 | 2023-12-31 | 河北省承德市丰宁县 | 买方指定仓库地面交货 |  | G00M-500051151-00002 | 044004333300010 | 400217632600010 | 500051151 | 1kV电缆终端,4×120,户外终端,冷缩,铜 | 500051151-0014
0123AA-1408003-9999 | 包1 | NC100 | 国网冀北电力有限公司 | 国网冀北电力有限公司廊坊供电公司 |  | 无电压等级 | 1kV电缆终端,4×95,户外终端,冷缩,铜 | 35kV及以下电缆终端-电压等级:AC1kV,截面积mm2:95mm2,电缆芯数:4芯,类型:户外终端,种类:冷缩,材质:铜 | 套 | 12 | 2023-07-31 | 2023-12-31 | 河北省承德市丰宁县 | 买方指定仓库地面交货 |  | G00M-500053661-00001 | 044004401500010 | 400217696100010 | 500053661 | 1kV电缆终端,4×95,户外终端,冷缩,铜 | 500053661-0012
0123AA-1408003-9999 | 包1 | NC100 | 国网冀北电力有限公司 | 国网冀北电力有限公司廊坊供电公司 |  | 无电压等级 | 1kV电缆终端,4×120,户外终端,冷缩,铜 | 35kV及以下电缆终端-电压等级:AC1kV,截面积mm2:120mm2,电缆芯数:4芯,类型:户外终端,种类:冷缩,材质:铜 | 套 | 103 | 2023-07-31 | 2023-12-31 | 河北省承德市丰宁县 | 买方指定仓库地面交货 |  | G00M-500051151-00002 | 044004400800010 | 400217695400010 | 500051151 | 1kV电缆终端,4×120,户外终端,冷缩,铜 | 500051151-0014
0123AA-1408003-9999 | 包1 | NC100 | 国网冀北电力有限公司 | 国网冀北电力有限公司唐山供电公司 |  | 无电压等级 | 1kV电缆终端,4×95,户外终端,冷缩,铜 | 35kV及以下电缆终端-电压等级:AC1kV,截面积mm2:95mm2,电缆芯数:4芯,类型:户外终端,种类:冷缩,材质:铜 | 套 | 4 | 2023-07-31 | 2023-12-31 | 河北省承德市丰宁县 | 买方指定仓库地面交货 |  | G00M-500053661-00001 | 044004334000010 | 400217633300010 | 500053661 | 1kV电缆终端,4×95,户外终端,冷缩,铜 | 500053661-0012
0123AA-1408003-9999 | 包1 | NC100 | 国网冀北电力有限公司 | 国网冀北电力有限公司廊坊供电公司 |  | 无电压等级 | 1kV电缆终端,4×70,户外终端,冷缩,铜 | 35kV及以下电缆终端-电压等级:AC1kV,截面积mm2:70mm2,电缆芯数:4芯,类型:户外终端,种类:冷缩,材质:铜 | 套 | 744 | 2023-07-31 | 2023-12-31 | 河北省承德市丰宁县 | 买方指定仓库地面交货 |  | G00M-500052372-00002 | 044004401300010 | 400217695900010 | 500052372 | 1kV电缆终端,4×70,户外终端,冷缩,铜 | 500052372-0023
0123AA-1408003-9999 | 包1 | NC100 | 国网冀北电力有限公司 | 国网冀北电力有限公司秦皇岛供电公司 |  | 无电压等级 | 1kV电缆终端,4×185,户外终端,冷缩,铜 | 35kV及以下电缆终端-电压等级:AC1kV,截面积mm2:185mm2,电缆芯数:4芯,类型:户外终端,种类:冷缩,材质:铜 | 套 | 7 | 2023-07-31 | 2023-12-31 | 河北省承德市丰宁县 | 买方指定仓库地面交货 |  | G00M-500052350-00001 | 044004351500010 | 400217647800010 | 500052350 | 35kV及以下电缆终端-电压等级:AC1kV,截面积mm2:185mm2,电缆芯数:4芯,类型:户外终端,种类:冷缩,材质:铜 | 500052350-0007
0123AA-1408003-9999 | 包1 | NC100 | 国网冀北电力有限公司 | 国网冀北电力有限公司秦皇岛供电公司 |  | 无电压等级 | 10kV电缆终端,3×120,户外终端,冷缩,铝 | 35kV及以下电缆终端-电压等级:AC10kV,截面积mm2:120mm2,电缆芯数:3芯,类型:户外终端,种类:冷缩,材质:铝 | 套 | 4 | 2023-07-31 | 2023-12-31 | 河北省承德市丰宁县 | 买方指定仓库地面交货 |  | 9995-500032075-00001 | 044004350900010 | 400217647200010 | 500032075 | 配网 | 500032075-0009
0123AA-1408003-9999 | 包1 | NC100 | 国网冀北电力有限公司 | 国网冀北电力有限公司秦皇岛供电公司 |  | 无电压等级 | 10kV电缆终端,3×70,户外终端,冷缩,铝 | 35kV及以下电缆终端-电压等级:AC10kV,截面积mm2:70mm2,电缆芯数:3芯,类型:户外终端,种类:冷缩,材质:铝 | 套 | 2 | 2023-07-31 | 2023-12-31 | 河北省承德市丰宁县 | 买方指定仓库地面交货 |  | 9995-500032072-00001 | 044004350800010 | 400217647100010 | 500032072 | 配网 | 500032072-0009
0123AA-1408003-9999 | 包1 | NC100 | 国网冀北电力有限公司 | 国网冀北电力有限公司秦皇岛供电公司 |  | 无电压等级 | 1kV电缆终端,4×240,户外终端,冷缩,铜 | 35kV及以下电缆终端-电压等级:AC1kV,截面积mm2:240mm2,电缆芯数:4芯,类型:户外终端,种类:冷缩,材质:铜 | 套 | 64 | 2023-07-31 | 2023-12-31 | 河北省承德市丰宁县 | 买方指定仓库地面交货 |  | G00M-500051152-00002 | 044004351400010 | 400217647700010 | 500051152 | 1kV电缆终端,4×240,户外终端,冷缩,铜 | 500051152-0021
0123AA-1408003-9999 | 包1 | NC100 | 国网冀北电力有限公司 | 国网冀北电力有限公司唐山供电公司 |  | 无电压等级 | 1kV电缆终端,4×70,户内终端,冷缩,铜 | 35kV及以下电缆终端-电压等级:AC1kV,截面积mm2:70mm2,电缆芯数:4芯,类型:户内终端,种类:冷缩,材质:铜 | 套 | 473 | 2023-07-31 | 2023-12-31 | 河北省承德市丰宁县 | 买方指定仓库地面交货 |  | G00M-500033187-00002 | 044004333200010 | 400217632500010 | 500033187 | 1kV电缆终端,4×70,户内终端,冷缩,铜 | 500033187-0022
0123AA-1408003-9999 | 包1 | NC100 | 国网冀北电力有限公司 | 国网冀北电力有限公司秦皇岛供电公司 |  | 无电压等级 | 1kV电缆终端,4×150,户外终端,冷缩,铜 | 35kV及以下电缆终端-电压等级:AC1kV,截面积mm2:150mm2,电缆芯数:4芯,类型:户外终端,种类:冷缩,材质:铜 | 套 | 4 | 2023-07-31 | 2023-12-31 | 河北省承德市丰宁县 | 买方指定仓库地面交货 |  | G00M-500021081-00001 | 044004347000010 | 400217644300010 | 500021081 | 35kV及以下电缆终端-电压等级:AC1kV,截面积mm2:150mm2,电缆芯数:4芯,类型:户外终端,种类:冷缩,材质:铜 | 500021081-0020
0123AA-1408003-9999 | 包1 | NC100 | 国网冀北电力有限公司 | 国网冀北电力有限公司廊坊供电公司 |  | 无电压等级 | 10kV电缆终端,3×300,户外终端,冷缩,铜 | 35kV及以下电缆终端-电压等级:AC10kV,截面积mm2:300mm2,电缆芯数:3芯,类型:户外终端,种类:冷缩,材质:铜 | 套 | 10 | 2023-07-31 | 2023-12-31 | 河北省承德市丰宁县 | 买方指定仓库地面交货 |  | 9995-500021036-00001 | 044004396100010 | 400217690700010 | 500021036 | 配网 | 500021036-0010
0123AA-1408003-9999 | 包1 | NC100 | 国网冀北电力有限公司 | 国网冀北电力有限公司秦皇岛供电公司 |  | 无电压等级 | 10kV电缆终端,3×70,户内终端,冷缩,铜 | 35kV及以下电缆终端-电压等级:AC10kV,截面积mm2:70mm2,电缆芯数:3芯,类型:户内终端,种类:冷缩,材质:铜 | 套 | 32 | 2023-07-31 | 2023-12-31 | 河北省承德市丰宁县 | 买方指定仓库地面交货 |  | 9995-500021056-00001 | 044004346500010 | 400217643800010 | 500021056 | 配网 | 500021056-0009
0123AA-1408003-9999 | 包1 | NC100 | 国网冀北电力有限公司 | 国网冀北电力有限公司承德供电公司 |  | 无电压等级 | 1kV电缆终端,4×240,户内终端,冷缩,铜 | 35kV及以下电缆终端-电压等级:AC1kV,截面积mm2:240mm2,电缆芯数:4芯,类型:户内终端,种类:冷缩,材质:铜 | 套 | 93 | 2023-07-31 | 2023-12-31 | 河北省承德市丰宁县 | 买方指定仓库地面交货 |  | G00M-500021178-00002 | 044004419900010 | 400217712900010 | 500021178 | 1kV电缆终端,4×240,户内终端,冷缩,铜 | 500021178-0023
0123AA-1408003-9999 | 包1 | NC100 | 国网冀北电力有限公司 | 国网冀北电力有限公司秦皇岛供电公司 |  | 无电压等级 | 1kV电缆终端,4×120,户内终端,冷缩,铜 | 35kV及以下电缆终端-电压等级:AC1kV,截面积mm2:120mm2,电缆芯数:4芯,类型:户内终端,种类:冷缩,材质:铜 | 套 | 515 | 2023-07-31 | 2023-12-31 | 河北省承德市丰宁县 | 买方指定仓库地面交货 |  | G00M-500021177-00002 | 044004347200010 | 400217644500010 | 500021177 | 1kV电缆终端,4×120,户内终端,冷缩,铜 | 500021177-0014
0123AA-1408003-9999 | 包1 | NC100 | 国网冀北电力有限公司 | 国网冀北电力有限公司唐山供电公司 |  | 无电压等级 | 10kV电缆终端,3×240,户内终端,冷缩,铜 | 35kV及以下电缆终端-电压等级:AC10kV,截面积mm2:240mm2,电缆芯数:3芯,类型:户内终端,种类:冷缩,材质:铜 | 套 | 99 | 2023-07-31 | 2023-12-31 | 河北省承德市丰宁县 | 买方指定仓库地面交货 |  | 9995-500021060-00001 | 044004332000010 | 400217631300010 | 500021060 | 配网 | 500021060-0009
0123AA-1408003-9999 | 包1 | NC100 | 国网冀北电力有限公司 | 国网冀北电力有限公司秦皇岛供电公司 |  | 无电压等级 | 1kV电缆终端,4×240,户内终端,冷缩,铜 | 35kV及以下电缆终端-电压等级:AC1kV,截面积mm2:240mm2,电缆芯数:4芯,类型:户内终端,种类:冷缩,材质:铜 | 套 | 38 | 2023-07-31 | 2023-12-31 | 河北省承德市丰宁县 | 买方指定仓库地面交货 |  | G00M-500021178-00002 | 044004347300010 | 400217644600010 | 500021178 | 1kV电缆终端,4×240,户内终端,冷缩,铜 | 500021178-0023
0123AA-1408003-9999 | 包1 | NC100 | 国网冀北电力有限公司 | 国网冀北电力有限公司秦皇岛供电公司 |  | 无电压等级 | 10kV电缆终端,3×120,户内终端,冷缩,铜 | 35kV及以下电缆终端-电压等级:AC10kV,截面积mm2:120mm2,电缆芯数:3芯,类型:户内终端,种类:冷缩,材质:铜 | 套 | 86 | 2023-07-31 | 2023-12-31 | 河北省承德市丰宁县 | 买方指定仓库地面交货 |  | 9995-500021057-00001 | 044004346600010 | 400217643900010 | 500021057 | 配网 | 500021057-0009
0123AA-1408003-9999 | 包1 | NC100 | 国网冀北电力有限公司 | 国网冀北电力有限公司秦皇岛供电公司 |  | 无电压等级 | 10kV电缆中间接头,3×120,直通接头,冷缩,铜 | 35kV及以下电缆中间接头-电压等级:AC10kV,截面积mm2:120mm2,电缆芯数:3芯,类型:直通接头,种类:冷缩,材质:铜 | 套 | 16 | 2023-07-31 | 2023-12-31 | 河北省承德市丰宁县 | 买方指定仓库地面交货 |  | 9995-500021377-00001 | 044004347700010 | 400217645000010 | 500021377 | 配网 | 500021377-0009
0123AA-1408003-9999 | 包1 | NC100 | 国网冀北电力有限公司 | 国网冀北电力有限公司廊坊供电公司 |  | 无电压等级 | 10kV电缆终端,3×240,户内终端,冷缩,铜 | 35kV及以下电缆终端-电压等级:AC10kV,截面积mm2:240mm2,电缆芯数:3芯,类型:户内终端,种类:冷缩,材质:铜 | 套 | 109 | 2023-07-31 | 2023-12-31 | 河北省承德市丰宁县 | 买方指定仓库地面交货 |  | 9995-500021060-00001 | 044004396200010 | 400217690800010 | 500021060 | 配网 | 500021060-0009
0123AA-1408003-9999 | 包1 | NC100 | 国网冀北电力有限公司 | 国网冀北电力有限公司秦皇岛供电公司 |  | 无电压等级 | 10kV电缆中间接头,3×300,直通接头,冷缩,铜 | 35kV及以下电缆中间接头-电压等级:AC10kV,截面积mm2:300mm2,电缆芯数:3芯,类型:直通接头,种类:冷缩,材质:铜 | 套 | 28 | 2023-07-31 | 2023-12-31 | 河北省承德市丰宁县 | 买方指定仓库地面交货 |  | 9995-500021381-00001 | 044004347800010 | 400217645100010 | 500021381 | 配网 | 500021381-0010
0123AA-1408003-9999 | 包1 | NC100 | 国网冀北电力有限公司 | 国网冀北电力有限公司廊坊供电公司 |  | 无电压等级 | 10kV电缆终端,3×120,户内终端,冷缩,铝 | 35kV及以下电缆终端-电压等级:AC10kV,截面积mm2:120mm2,电缆芯数:3芯,类型:户内终端,种类:冷缩,材质:铝 | 套 | 4 | 2023-07-31 | 2023-12-31 | 河北省承德市丰宁县 | 买方指定仓库地面交货 |  | 9995-500021208-00001 | 044004396600010 | 400217691200010 | 500021208 | 配网 | 500021208-0009
0123AA-1408003-9999 | 包1 | NC100 | 国网冀北电力有限公司 | 国网冀北电力有限公司廊坊供电公司 |  | 无电压等级 | 10kV电缆终端,3×70,户外终端,冷缩,铜 | 35kV及以下电缆终端-电压等级:AC10kV,截面积mm2:70mm2,电缆芯数:3芯,类型:户外终端,种类:冷缩,材质:铜 | 套 | 22 | 2023-07-31 | 2023-12-31 | 河北省承德市丰宁县 | 买方指定仓库地面交货 |  | 9995-500021032-00001 | 044004395900010 | 400217690500010 | 500021032 | 配网 | 500021032-0009
0123AA-1408003-9999 | 包1 | NC100 | 国网冀北电力有限公司 | 国网冀北电力有限公司承德供电公司 |  | 无电压等级 | 10kV电缆终端,3×120,户内终端,冷缩,铜 | 35kV及以下电缆终端-电压等级:AC10kV,截面积mm2:120mm2,电缆芯数:3芯,类型:户内终端,种类:冷缩,材质:铜 | 套 | 7 | 2023-07-31 | 2023-12-31 | 河北省承德市丰宁县 | 买方指定仓库地面交货 |  | 9995-500021057-00001 | 044004419400010 | 400217712400010 | 500021057 | 配网 | 500021057-0009
0123AA-1408003-9999 | 包1 | NC100 | 国网冀北电力有限公司 | 国网冀北电力有限公司唐山供电公司 |  | 无电压等级 | 1kV电缆终端,4×150,户外终端,冷缩,铜 | 35kV及以下电缆终端-电压等级:AC1kV,截面积mm2:150mm2,电缆芯数:4芯,类型:户外终端,种类:冷缩,材质:铜 | 套 | 21 | 2023-07-31 | 2023-12-31 | 河北省承德市丰宁县 | 买方指定仓库地面交货 |  | G00M-500021081-00001 | 044004332800010 | 400217632100010 | 500021081 | 35kV及以下电缆终端-电压等级:AC1kV,截面积mm2:150mm2,电缆芯数:4芯,类型:户外终端,种类:冷缩,材质:铜 | 500021081-0020
0123AA-1408003-9999 | 包1 | NC100 | 国网冀北电力有限公司 | 国网冀北电力有限公司秦皇岛供电公司 |  | 无电压等级 | 10kV电缆终端,3×70,户外终端,冷缩,铜 | 35kV及以下电缆终端-电压等级:AC10kV,截面积mm2:70mm2,电缆芯数:3芯,类型:户外终端,种类:冷缩,材质:铜 | 套 | 56 | 2023-07-31 | 2023-12-31 | 河北省承德市丰宁县 | 买方指定仓库地面交货 |  | 9995-500021032-00001 | 044004346100010 | 400217643400010 | 500021032 | 配网 | 500021032-0009
0123AA-1408003-9999 | 包1 | NC100 | 国网冀北电力有限公司 | 国网冀北电力有限公司唐山供电公司 |  | 无电压等级 | 10kV电缆终端,3×240,户外终端,冷缩,铜 | 35kV及以下电缆终端-电压等级:AC10kV,截面积mm2:240mm2,电缆芯数:3芯,类型:户外终端,种类:冷缩,材质:铜 | 套 | 184 | 2023-07-31 | 2023-12-31 | 河北省承德市丰宁县 | 买方指定仓库地面交货 |  | 9995-500021021-00001 | 044004331200010 | 400217630500010 | 500021021 | 配网 | 500021021-0009
0123AA-1408003-9999 | 包1 | NC100 | 国网冀北电力有限公司 | 国网冀北电力有限公司承德供电公司 |  | 无电压等级 | 10kV电缆终端,3×70,户外终端,冷缩,铜 | 35kV及以下电缆终端-电压等级:AC10kV,截面积mm2:70mm2,电缆芯数:3芯,类型:户外终端,种类:冷缩,材质:铜 | 套 | 20 | 2023-07-31 | 2023-12-31 | 河北省承德市丰宁县 | 买方指定仓库地面交货 |  | 9995-500021032-00001 | 044004419000010 | 400217712000010 | 500021032 | 配网 | 500021032-0009
0123AA-1408003-9999 | 包1 | NC100 | 国网冀北电力有限公司 | 国网冀北电力有限公司唐山供电公司 |  | 无电压等级 | 10kV电缆终端,3×70,户内终端,冷缩,铜 | 35kV及以下电缆终端-电压等级:AC10kV,截面积mm2:70mm2,电缆芯数:3芯,类型:户内终端,种类:冷缩,材质:铜 | 套 | 36 | 2023-07-31 | 2023-12-31 | 河北省承德市丰宁县 | 买方指定仓库地面交货 |  | 9995-500021056-00001 | 044004331700010 | 400217631000010 | 500021056 | 配网 | 500021056-0009
0123AA-1408003-9999 | 包1 | NC100 | 国网冀北电力有限公司 | 国网冀北电力有限公司秦皇岛供电公司 |  | 无电压等级 | 10kV电缆终端,3×120,户外终端,冷缩,铜 | 35kV及以下电缆终端-电压等级:AC10kV,截面积mm2:120mm2,电缆芯数:3芯,类型:户外终端,种类:冷缩,材质:铜 | 套 | 14 | 2023-07-31 | 2023-12-31 | 河北省承德市丰宁县 | 买方指定仓库地面交货 |  | 9995-500021034-00001 | 044004346200010 | 400217643500010 | 500021034 | 配网 | 500021034-0009
0123AA-1408003-9999 | 包1 | NC100 | 国网冀北电力有限公司 | 国网冀北电力有限公司唐山供电公司 |  | 无电压等级 | 1kV电缆终端,4×50,户内终端,冷缩,铜 | 35kV及以下电缆终端-电压等级:AC1kV,截面积mm2:50mm2,电缆芯数:4芯,类型:户内终端,种类:冷缩,材质:铜 | 套 | 13 | 2023-07-31 | 2023-12-31 | 河北省承德市丰宁县 | 买方指定仓库地面交货 |  | G00M-500021176-00001 | 044004332900010 | 400217632200010 | 500021176 | 1kV电缆终端,4×50,户内终端,冷缩,铜 | 500021176-0016
0123AA-1408003-9999 | 包1 | NC100 | 国网冀北电力有限公司 | 国网冀北电力有限公司张家口供电公司 |  | 无电压等级 | 1kV电缆终端,4×50,户内终端,冷缩,铜 | 35kV及以下电缆终端-电压等级:AC1kV,截面积mm2:50mm2,电缆芯数:4芯,类型:户内终端,种类:冷缩,材质:铜 | 套 | 2 | 2023-07-31 | 2023-12-31 | 河北省承德市丰宁县 | 买方指定仓库地面交货 |  | G00M-500021176-00001 | 044004374300010 | 400217669300010 | 500021176 | 1kV电缆终端,4×50,户内终端,冷缩,铜 | 500021176-0016
0123AA-1408003-9999 | 包1 | NC100 | 国网冀北电力有限公司 | 国网冀北电力有限公司唐山供电公司 |  | 无电压等级 | 10kV电缆终端,3×240,户外终端,冷缩,铝 | 35kV及以下电缆终端-电压等级:AC10kV,截面积mm2:240mm2,电缆芯数:3芯,类型:户外终端,种类:冷缩,材质:铝 | 套 | 2 | 2023-07-31 | 2023-12-31 | 河北省承德市丰宁县 | 买方指定仓库地面交货 |  | 9995-500021227-00001 | 044004332300010 | 400217631600010 | 500021227 | 配网 | 500021227-0009
0123AA-1408003-9999 | 包1 | NC100 | 国网冀北电力有限公司 | 国网冀北电力有限公司秦皇岛供电公司 |  | 无电压等级 | 10kV电缆终端,3×150,户外终端,冷缩,铜 | 35kV及以下电缆终端-电压等级:AC10kV,截面积mm2:150mm2,电缆芯数:3芯,类型:户外终端,种类:冷缩,材质:铜 | 套 | 2 | 2023-07-31 | 2023-12-31 | 河北省承德市丰宁县 | 买方指定仓库地面交货 |  | 9995-500021035-00001 | 044004346300010 | 400217643600010 | 500021035 | 配网 | 500021035-0001
0123AA-1408003-9999 | 包1 | NC100 | 国网冀北电力有限公司 | 国网冀北电力有限公司秦皇岛供电公司 |  | 无电压等级 | 10kV电缆中间接头,3×240,直通接头,冷缩,铜 | 35kV及以下电缆中间接头-电压等级:AC10kV,截面积mm2:240mm2,电缆芯数:3芯,类型:直通接头,种类:冷缩,材质:铜 | 套 | 31 | 2023-07-31 | 2023-12-31 | 河北省承德市丰宁县 | 买方指定仓库地面交货 |  | 9995-500021404-00001 | 044004347900010 | 400217645200010 | 500021404 | 配网 | 500021404-0009
0123AA-1408003-9999 | 包1 | NC100 | 国网冀北电力有限公司 | 国网冀北电力有限公司唐山供电公司 |  | 无电压等级 | 10kV电缆中间接头,3×300,直通接头,冷缩,铜 | 35kV及以下电缆中间接头-电压等级:AC10kV,截面积mm2:300mm2,电缆芯数:3芯,类型:直通接头,种类:冷缩,材质:铜 | 套 | 62 | 2023-07-31 | 2023-12-31 | 河北省承德市丰宁县 | 买方指定仓库地面交货 |  | 9995-500021381-00001 | 044004335000010 | 400217634300010 | 500021381 | 配网 | 500021381-0010
0123AA-1408003-9999 | 包1 | NC100 | 国网冀北电力有限公司 | 国网冀北电力有限公司秦皇岛供电公司 |  | 无电压等级 | 10kV电缆终端,3×300,户内终端,冷缩,铜 | 35kV及以下电缆终端-电压等级:AC10kV,截面积mm2:300mm2,电缆芯数:3芯,类型:户内终端,种类:冷缩,材质:铜 | 套 | 22 | 2023-07-31 | 2023-12-31 | 河北省承德市丰宁县 | 买方指定仓库地面交货 |  | 9995-500021079-00001 | 044004346900010 | 400217644200010 | 500021079 | 配网 | 500021079-0009
0123AA-1408003-9999 | 包1 | NC100 | 国网冀北电力有限公司 | 国网冀北电力有限公司张家口供电公司 |  | 无电压等级 | 1kV电缆终端,4×150,户外终端,冷缩,铜 | 35kV及以下电缆终端-电压等级:AC1kV,截面积mm2:150mm2,电缆芯数:4芯,类型:户外终端,种类:冷缩,材质:铜 | 套 | 37 | 2023-07-31 | 2023-12-31 | 河北省承德市丰宁县 | 买方指定仓库地面交货 |  | G00M-500021081-00001 | 044004374200010 | 400217669200010 | 500021081 | 35kV及以下电缆终端-电压等级:AC1kV,截面积mm2:150mm2,电缆芯数:4芯,类型:户外终端,种类:冷缩,材质:铜 | 500021081-0020
0123AA-1408003-9999 | 包1 | NC100 | 国网冀北电力有限公司 | 国网冀北电力有限公司秦皇岛供电公司 |  | 无电压等级 | 10kV电缆终端,3×240,户外终端,冷缩,铝 | 35kV及以下电缆终端-电压等级:AC10kV,截面积mm2:240mm2,电缆芯数:3芯,类型:户外终端,种类:冷缩,材质:铝 | 套 | 2 | 2023-07-31 | 2023-12-31 | 河北省承德市丰宁县 | 买方指定仓库地面交货 |  | 9995-500021227-00001 | 044004347600010 | 400217644900010 | 500021227 | 配网 | 500021227-0009
0123AA-1408003-9999 | 包1 | NC100 | 国网冀北电力有限公司 | 国网冀北电力有限公司唐山供电公司 |  | 无电压等级 | 10kV电缆终端,3×70,户外终端,冷缩,铜 | 35kV及以下电缆终端-电压等级:AC10kV,截面积mm2:70mm2,电缆芯数:3芯,类型:户外终端,种类:冷缩,材质:铜 | 套 | 96 | 2023-07-31 | 2023-12-31 | 河北省承德市丰宁县 | 买方指定仓库地面交货 |  | 9995-500021032-00001 | 044004331300010 | 400217630600010 | 500021032 | 配网 | 500021032-0009
0123AA-1408003-9999 | 包1 | NC100 | 国网冀北电力有限公司 | 国网冀北电力有限公司秦皇岛供电公司 |  | 无电压等级 | 10kV电缆终端,3×240,户外终端,冷缩,铜 | 35kV及以下电缆终端-电压等级:AC10kV,截面积mm2:240mm2,电缆芯数:3芯,类型:户外终端,种类:冷缩,材质:铜 | 套 | 4 | 2023-07-31 | 2023-12-31 | 河北省承德市丰宁县 | 买方指定仓库地面交货 |  | 9995-500021021-00001 | 044004346000010 | 400217643300010 | 500021021 | 配网 | 500021021-0009
0123AA-1408003-9999 | 包1 | NC100 | 国网冀北电力有限公司 | 国网冀北电力有限公司唐山供电公司 |  | 无电压等级 | 10kV电缆终端,3×120,户内终端,冷缩,铜 | 35kV及以下电缆终端-电压等级:AC10kV,截面积mm2:120mm2,电缆芯数:3芯,类型:户内终端,种类:冷缩,材质:铜 | 套 | 17 | 2023-07-31 | 2023-12-31 | 河北省承德市丰宁县 | 买方指定仓库地面交货 |  | 9995-500021057-00001 | 044004331800010 | 400217631100010 | 500021057 | 配网 | 500021057-0009
0123AA-1408003-9999 | 包1 | NC100 | 国网冀北电力有限公司 | 国网冀北电力有限公司秦皇岛供电公司 |  | 无电压等级 | 10kV电缆终端,3×150,户内终端,冷缩,铜 | 35kV及以下电缆终端-电压等级:AC10kV,截面积mm2:150mm2,电缆芯数:3芯,类型:户内终端,种类:冷缩,材质:铜 | 套 | 13 | 2023-07-31 | 2023-12-31 | 河北省承德市丰宁县 | 买方指定仓库地面交货 |  | 9995-500021058-00001 | 044004346700010 | 400217644000010 | 500021058 | 配网 | 500021058-0002
0123AA-1408003-9999 | 包1 | NC100 | 国网冀北电力有限公司 | 国网冀北电力有限公司廊坊供电公司 |  | 无电压等级 | 10kV电缆终端,3×240,户外终端,冷缩,铜 | 35kV及以下电缆终端-电压等级:AC10kV,截面积mm2:240mm2,电缆芯数:3芯,类型:户外终端,种类:冷缩,材质:铜 | 套 | 25 | 2023-07-31 | 2023-12-31 | 河北省承德市丰宁县 | 买方指定仓库地面交货 |  | 9995-500021021-00001 | 044004395800010 | 400217690400010 | 500021021 | 配网 | 500021021-0009
0123AA-1408003-9999 | 包1 | NC100 | 国网冀北电力有限公司 | 国网冀北电力有限公司唐山供电公司 |  | 无电压等级 | 10kV电缆终端,3×120,户外终端,冷缩,铜 | 35kV及以下电缆终端-电压等级:AC10kV,截面积mm2:120mm2,电缆芯数:3芯,类型:户外终端,种类:冷缩,材质:铜 | 套 | 4 | 2023-07-31 | 2023-12-31 | 河北省承德市丰宁县 | 买方指定仓库地面交货 |  | 9995-500021034-00001 | 044004331400010 | 400217630700010 | 500021034 | 配网 | 500021034-0009
0123AA-1408003-9999 | 包1 | NC100 | 国网冀北电力有限公司 | 国网冀北电力有限公司承德供电公司 |  | 无电压等级 | 10kV电缆终端,3×120,户外终端,冷缩,铜 | 35kV及以下电缆终端-电压等级:AC10kV,截面积mm2:120mm2,电缆芯数:3芯,类型:户外终端,种类:冷缩,材质:铜 | 套 | 4 | 2023-07-31 | 2023-12-31 | 河北省承德市丰宁县 | 买方指定仓库地面交货 |  | 9995-500021034-00001 | 044004419100010 | 400217712100010 | 500021034 | 配网 | 500021034-0009
0123AA-1408003-9999 | 包1 | NC100 | 国网冀北电力有限公司 | 国网冀北电力有限公司张家口供电公司 |  | 无电压等级 | 1kV电缆终端,4×120,户内终端,冷缩,铜 | 35kV及以下电缆终端-电压等级:AC1kV,截面积mm2:120mm2,电缆芯数:4芯,类型:户内终端,种类:冷缩,材质:铜 | 套 | 53 | 2023-07-31 | 2023-12-31 | 河北省承德市丰宁县 | 买方指定仓库地面交货 |  | G00M-500021177-00002 | 044004374400010 | 400217669400010 | 500021177 | 1kV电缆终端,4×120,户内终端,冷缩,铜 | 500021177-0014
0123AA-1408003-9999 | 包1 | NC100 | 国网冀北电力有限公司 | 国网冀北电力有限公司承德供电公司 |  | 无电压等级 | 10kV电缆中间接头,3×120,直通接头,冷缩,铜 | 35kV及以下电缆中间接头-电压等级:AC10kV,截面积mm2:120mm2,电缆芯数:3芯,类型:直通接头,种类:冷缩,材质:铜 | 套 | 1 | 2023-07-31 | 2023-12-31 | 河北省承德市丰宁县 | 买方指定仓库地面交货 |  | 9995-500021377-00001 | 044004420000010 | 400217713000010 | 500021377 | 配网 | 500021377-0009
0123AA-1408003-9999 | 包1 | NC100 | 国网冀北电力有限公司 | 国网冀北电力有限公司秦皇岛供电公司 |  | 无电压等级 | 10kV电缆终端,3×120,户内终端,冷缩,铝 | 35kV及以下电缆终端-电压等级:AC10kV,截面积mm2:120mm2,电缆芯数:3芯,类型:户内终端,种类:冷缩,材质:铝 | 套 | 4 | 2023-07-31 | 2023-12-31 | 河北省承德市丰宁县 | 买方指定仓库地面交货 |  | 9995-500021208-00001 | 044004347400010 | 400217644700010 | 500021208 | 配网 | 500021208-0009
0123AA-1408003-9999 | 包1 | NC100 | 国网冀北电力有限公司 | 国网冀北电力有限公司张家口供电公司 |  | 无电压等级 | 10kV电缆终端,3×120,户内终端,冷缩,铜 | 35kV及以下电缆终端-电压等级:AC10kV,截面积mm2:120mm2,电缆芯数:3芯,类型:户内终端,种类:冷缩,材质:铜 | 套 | 2 | 2023-07-31 | 2023-12-31 | 河北省承德市丰宁县 | 买方指定仓库地面交货 |  | 9995-500021057-00001 | 044004373900010 | 400217668900010 | 500021057 | 配网 | 500021057-0009
0123AA-1408003-9999 | 包1 | NC100 | 国网冀北电力有限公司 | 国网冀北电力有限公司唐山供电公司 |  | 无电压等级 | 10kV电缆终端,3×300,户内终端,冷缩,铜 | 35kV及以下电缆终端-电压等级:AC10kV,截面积mm2:300mm2,电缆芯数:3芯,类型:户内终端,种类:冷缩,材质:铜 | 套 | 115 | 2023-07-31 | 2023-12-31 | 河北省承德市丰宁县 | 买方指定仓库地面交货 |  | 9995-500021079-00001 | 044004332100010 | 400217631400010 | 500021079 | 配网 | 500021079-0009
0123AA-1408003-9999 | 包1 | NC100 | 国网冀北电力有限公司 | 国网冀北电力有限公司承德供电公司 |  | 无电压等级 | 10kV电缆终端,3×70,户内终端,冷缩,铜 | 35kV及以下电缆终端-电压等级:AC10kV,截面积mm2:70mm2,电缆芯数:3芯,类型:户内终端,种类:冷缩,材质:铜 | 套 | 6 | 2023-07-31 | 2023-12-31 | 河北省承德市丰宁县 | 买方指定仓库地面交货 |  | 9995-500021056-00001 | 044004419300010 | 400217712300010 | 500021056 | 配网 | 500021056-0009
0123AA-1408003-9999 | 包1 | NC100 | 国网冀北电力有限公司 | 国网冀北电力有限公司廊坊供电公司 |  | 无电压等级 | 10kV电缆终端,3×240,户外终端,冷缩,铝 | 35kV及以下电缆终端-电压等级:AC10kV,截面积mm2:240mm2,电缆芯数:3芯,类型:户外终端,种类:冷缩,材质:铝 | 套 | 1 | 2023-07-31 | 2023-12-31 | 河北省承德市丰宁县 | 买方指定仓库地面交货 |  | 9995-500021227-00001 | 044004396800010 | 400217691400010 | 500021227 | 配网 | 500021227-0009
0123AA-1408003-9999 | 包1 | NC100 | 国网冀北电力有限公司 | 国网冀北电力有限公司秦皇岛供电公司 |  | 无电压等级 | 10kV电缆终端,3×300,户外终端,冷缩,铜 | 35kV及以下电缆终端-电压等级:AC10kV,截面积mm2:300mm2,电缆芯数:3芯,类型:户外终端,种类:冷缩,材质:铜 | 套 | 8 | 2023-07-31 | 2023-12-31 | 河北省承德市丰宁县 | 买方指定仓库地面交货 |  | 9995-500021036-00001 | 044004346400010 | 400217643700010 | 500021036 | 配网 | 500021036-0010
0123AA-1408003-9999 | 包1 | NC100 | 国网冀北电力有限公司 | 国网冀北电力有限公司承德供电公司 |  | 无电压等级 | 10kV电缆中间接头,3×240,直通接头,冷缩,铜 | 35kV及以下电缆中间接头-电压等级:AC10kV,截面积mm2:240mm2,电缆芯数:3芯,类型:直通接头,种类:冷缩,材质:铜 | 套 | 2 | 2023-07-31 | 2023-12-31 | 河北省承德市丰宁县 | 买方指定仓库地面交货 |  | 9995-500021404-00001 | 044004420200010 | 400217713200010 | 500021404 | 配网 | 500021404-0009
0123AA-1408003-9999 | 包1 | NC100 | 国网冀北电力有限公司 | 国网冀北电力有限公司张家口供电公司 |  | 无电压等级 | 10kV电缆终端,3×150,户内终端,冷缩,铜 | 35kV及以下电缆终端-电压等级:AC10kV,截面积mm2:150mm2,电缆芯数:3芯,类型:户内终端,种类:冷缩,材质:铜 | 套 | 2 | 2023-07-31 | 2023-12-31 | 河北省承德市丰宁县 | 买方指定仓库地面交货 |  | 9995-500021058-00001 | 044004374000010 | 400217669000010 | 500021058 | 配网 | 500021058-0002
0123AA-1408003-9999 | 包1 | NC100 | 国网冀北电力有限公司 | 国网冀北电力有限公司廊坊供电公司 |  | 无电压等级 | 1kV电缆终端,4×150,户外终端,冷缩,铜 | 35kV及以下电缆终端-电压等级:AC1kV,截面积mm2:150mm2,电缆芯数:4芯,类型:户外终端,种类:冷缩,材质:铜 | 套 | 47 | 2023-07-31 | 2023-12-31 | 河北省承德市丰宁县 | 买方指定仓库地面交货 |  | G00M-500021081-00001 | 044004396300010 | 400217690900010 | 500021081 | 35kV及以下电缆终端-电压等级:AC1kV,截面积mm2:150mm2,电缆芯数:4芯,类型:户外终端,种类:冷缩,材质:铜 | 500021081-0020
0123AA-1408003-9999 | 包1 | NC100 | 国网冀北电力有限公司 | 国网冀北电力有限公司廊坊供电公司 |  | 无电压等级 | 10kV电缆中间接头,3×300,直通接头,冷缩,铜 | 35kV及以下电缆中间接头-电压等级:AC10kV,截面积mm2:300mm2,电缆芯数:3芯,类型:直通接头,种类:冷缩,材质:铜 | 套 | 1 | 2023-07-31 | 2023-12-31 | 河北省承德市丰宁县 | 买方指定仓库地面交货 |  | 9995-500021381-00001 | 044004397000010 | 400217691600010 | 500021381 | 配网 | 500021381-0010
0123AA-1408003-9999 | 包1 | NC100 | 国网冀北电力有限公司 | 国网冀北电力有限公司张家口供电公司 |  | 无电压等级 | 10kV电缆终端,3×300,户内终端,冷缩,铜 | 35kV及以下电缆终端-电压等级:AC10kV,截面积mm2:300mm2,电缆芯数:3芯,类型:户内终端,种类:冷缩,材质:铜 | 套 | 4 | 2023-07-31 | 2023-12-31 | 河北省承德市丰宁县 | 买方指定仓库地面交货 |  | 9995-500021079-00001 | 044004374100010 | 400217669100010 | 500021079 | 配网 | 500021079-0009
0123AA-1408003-9999 | 包1 | NC100 | 国网冀北电力有限公司 | 国网冀北电力有限公司廊坊供电公司 |  | 无电压等级 | 10kV电缆中间接头,3×120,直通接头,冷缩,铝 | 35kV及以下电缆中间接头-电压等级:AC10kV,截面积mm2:120mm2,电缆芯数:3芯,类型:直通接头,种类:冷缩,材质:铝 | 套 | 4 | 2023-07-31 | 2023-12-31 | 河北省承德市丰宁县 | 买方指定仓库地面交货 |  | 9995-500021378-00001 | 044004396900010 | 400217691500010 | 500021378 | 配网 | 500021378-0009
0123AA-1408003-9999 | 包1 | NC100 | 国网冀北电力有限公司 | 国网冀北电力有限公司唐山供电公司 |  | 无电压等级 | 10kV电缆终端,3×150,户外终端,冷缩,铜 | 35kV及以下电缆终端-电压等级:AC10kV,截面积mm2:150mm2,电缆芯数:3芯,类型:户外终端,种类:冷缩,材质:铜 | 套 | 17 | 2023-07-31 | 2023-12-31 | 河北省承德市丰宁县 | 买方指定仓库地面交货 |  | 9995-500021035-00001 | 044004331500010 | 400217630800010 | 500021035 | 配网 | 500021035-0001
0123AA-1408003-9999 | 包1 | NC100 | 国网冀北电力有限公司 | 国网冀北电力有限公司张家口供电公司 |  | 无电压等级 | 10kV电缆终端,3×240,户外终端,冷缩,铜 | 35kV及以下电缆终端-电压等级:AC10kV,截面积mm2:240mm2,电缆芯数:3芯,类型:户外终端,种类:冷缩,材质:铜 | 套 | 2 | 2023-07-31 | 2023-12-31 | 河北省承德市丰宁县 | 买方指定仓库地面交货 |  | 9995-500021021-00001 | 044004373400010 | 400217668400010 | 500021021 | 配网 | 500021021-0009
0123AA-1408003-9999 | 包1 | NC100 | 国网冀北电力有限公司 | 国网冀北电力有限公司承德供电公司 |  | 无电压等级 | 1kV电缆终端,4×150,户外终端,冷缩,铜 | 35kV及以下电缆终端-电压等级:AC1kV,截面积mm2:150mm2,电缆芯数:4芯,类型:户外终端,种类:冷缩,材质:铜 | 套 | 160 | 2023-07-31 | 2023-12-31 | 河北省承德市丰宁县 | 买方指定仓库地面交货 |  | G00M-500021081-00001 | 044004419700010 | 400217712700010 | 500021081 | 35kV及以下电缆终端-电压等级:AC1kV,截面积mm2:150mm2,电缆芯数:4芯,类型:户外终端,种类:冷缩,材质:铜 | 500021081-0020
0123AA-1408003-9999 | 包1 | NC100 | 国网冀北电力有限公司 | 国网冀北电力有限公司秦皇岛供电公司 |  | 无电压等级 | 1kV电缆终端,4×50,户内终端,冷缩,铜 | 35kV及以下电缆终端-电压等级:AC1kV,截面积mm2:50mm2,电缆芯数:4芯,类型:户内终端,种类:冷缩,材质:铜 | 套 | 66 | 2023-07-31 | 2023-12-31 | 河北省承德市丰宁县 | 买方指定仓库地面交货 |  | G00M-500021176-00001 | 044004347100010 | 400217644400010 | 500021176 | 1kV电缆终端,4×50,户内终端,冷缩,铜 | 500021176-0016
0123AA-1408003-9999 | 包1 | NC100 | 国网冀北电力有限公司 | 国网冀北电力有限公司唐山供电公司 |  | 无电压等级 | 10kV电缆终端,3×240,户内终端,冷缩,铝 | 35kV及以下电缆终端-电压等级:AC10kV,截面积mm2:240mm2,电缆芯数:3芯,类型:户内终端,种类:冷缩,材质:铝 | 套 | 28 | 2023-07-31 | 2023-12-31 | 河北省承德市丰宁县 | 买方指定仓库地面交货 |  | 9995-500021226-00001 | 044004332200010 | 400217631500010 | 500021226 | 配网 | 500021226-0009
0123AA-1408003-9999 | 包1 | NC100 | 国网冀北电力有限公司 | 国网冀北电力有限公司承德供电公司 |  | 无电压等级 | 10kV电缆中间接头,3×300,直通接头,冷缩,铜 | 35kV及以下电缆中间接头-电压等级:AC10kV,截面积mm2:300mm2,电缆芯数:3芯,类型:直通接头,种类:冷缩,材质:铜 | 套 | 17 | 2023-07-31 | 2023-12-31 | 河北省承德市丰宁县 | 买方指定仓库地面交货 |  | 9995-500021381-00001 | 044004420100010 | 400217713100010 | 500021381 | 配网 | 500021381-0010
0123AA-1408003-9999 | 包1 | NC100 | 国网冀北电力有限公司 | 国网冀北电力有限公司廊坊供电公司 |  | 无电压等级 | 10kV电缆中间接头,3×240,直通接头,冷缩,铜 | 35kV及以下电缆中间接头-电压等级:AC10kV,截面积mm2:240mm2,电缆芯数:3芯,类型:直通接头,种类:冷缩,材质:铜 | 套 | 38 | 2023-07-31 | 2023-12-31 | 河北省承德市丰宁县 | 买方指定仓库地面交货 |  | 9995-500021404-00001 | 044004397100010 | 400217691700010 | 500021404 | 配网 | 500021404-0009
0123AA-1408003-9999 | 包1 | NC100 | 国网冀北电力有限公司 | 国网冀北电力有限公司廊坊供电公司 |  | 无电压等级 | 1kV电缆终端,4×120,户内终端,冷缩,铜 | 35kV及以下电缆终端-电压等级:AC1kV,截面积mm2:120mm2,电缆芯数:4芯,类型:户内终端,种类:冷缩,材质:铜 | 套 | 53 | 2023-07-31 | 2023-12-31 | 河北省承德市丰宁县 | 买方指定仓库地面交货 |  | G00M-500021177-00002 | 044004396400010 | 400217691000010 | 500021177 | 1kV电缆终端,4×120,户内终端,冷缩,铜 | 500021177-0014
0123AA-1408003-9999 | 包1 | NC100 | 国网冀北电力有限公司 | 国网冀北电力有限公司承德供电公司 |  | 无电压等级 | 10kV电缆终端,3×300,户外终端,冷缩,铜 | 35kV及以下电缆终端-电压等级:AC10kV,截面积mm2:300mm2,电缆芯数:3芯,类型:户外终端,种类:冷缩,材质:铜 | 套 | 28 | 2023-07-31 | 2023-12-31 | 河北省承德市丰宁县 | 买方指定仓库地面交货 |  | 9995-500021036-00001 | 044004419200010 | 400217712200010 | 500021036 | 配网 | 500021036-0010
0123AA-1408003-9999 | 包1 | NC100 | 国网冀北电力有限公司 | 国网冀北电力有限公司唐山供电公司 |  | 无电压等级 | 10kV电缆终端,3×150,户内终端,冷缩,铜 | 35kV及以下电缆终端-电压等级:AC10kV,截面积mm2:150mm2,电缆芯数:3芯,类型:户内终端,种类:冷缩,材质:铜 | 套 | 7 | 2023-07-31 | 2023-12-31 | 河北省承德市丰宁县 | 买方指定仓库地面交货 |  | 9995-500021058-00001 | 044004331900010 | 400217631200010 | 500021058 | 配网 | 500021058-0002
0123AA-1408003-9999 | 包1 | NC100 | 国网冀北电力有限公司 | 国网冀北电力有限公司秦皇岛供电公司 |  | 无电压等级 | 10kV电缆终端,3×240,户内终端,冷缩,铝 | 35kV及以下电缆终端-电压等级:AC10kV,截面积mm2:240mm2,电缆芯数:3芯,类型:户内终端,种类:冷缩,材质:铝 | 套 | 12 | 2023-07-31 | 2023-12-31 | 河北省承德市丰宁县 | 买方指定仓库地面交货 |  | 9995-500021226-00001 | 044004347500010 | 400217644800010 | 500021226 | 配网 | 500021226-0009
0123AA-1408003-9999 | 包1 | NC100 | 国网冀北电力有限公司 | 国网冀北电力有限公司唐山供电公司 |  | 无电压等级 | 10kV电缆中间接头,3×120,直通接头,冷缩,铜 | 35kV及以下电缆中间接头-电压等级:AC10kV,截面积mm2:120mm2,电缆芯数:3芯,类型:直通接头,种类:冷缩,材质:铜 | 套 | 10 | 2023-07-31 | 2023-12-31 | 河北省承德市丰宁县 | 买方指定仓库地面交货 |  | 9995-500021377-00001 | 044004334900010 | 400217634200010 | 500021377 | 配网 | 500021377-0009
0123AA-1408003-9999 | 包1 | NC100 | 国网冀北电力有限公司 | 国网冀北电力有限公司唐山供电公司 |  | 无电压等级 | 1kV电缆终端,4×240,户内终端,冷缩,铜 | 35kV及以下电缆终端-电压等级:AC1kV,截面积mm2:240mm2,电缆芯数:4芯,类型:户内终端,种类:冷缩,材质:铜 | 套 | 826 | 2023-07-31 | 2023-12-31 | 河北省承德市丰宁县 | 买方指定仓库地面交货 |  | G00M-500021178-00002 | 044004333100010 | 400217632400010 | 500021178 | 1kV电缆终端,4×240,户内终端,冷缩,铜 | 500021178-0023
0123AA-1408003-9999 | 包1 | NC100 | 国网冀北电力有限公司 | 国网冀北电力有限公司张家口供电公司 |  | 无电压等级 | 10kV电缆终端,3×120,户外终端,冷缩,铜 | 35kV及以下电缆终端-电压等级:AC10kV,截面积mm2:120mm2,电缆芯数:3芯,类型:户外终端,种类:冷缩,材质:铜 | 套 | 25 | 2023-07-31 | 2023-12-31 | 河北省承德市丰宁县 | 买方指定仓库地面交货 |  | 9995-500021034-00001 | 044004373600010 | 400217668600010 | 500021034 | 配网 | 500021034-0009

## 高压熔断器
分标编号 | 包名称 | 分包编号 | 项目单位 | 需求单位 | 项目名称 | 工程电压等级 | 物资名称 | 物资描述 | 单位 | 数量 | 首批交货日期 | 最后一批交货日期 | 交货地点 | 交货方式 | 备注 | 技术规范编码 | 网省采购申请号 | 总部采购申请号 | 物料编码 | 扩展描述 | 扩展编码
0123AA-1022001-9999 | 包1 | NC100 | 国网冀北电力有限公司 | 国网冀北电力有限公司秦皇岛供电公司 |  | 无电压等级 | 高压熔断器,AC10kV,跌落式,100A | 高压熔断器-电压等级:AC10kV,类型:跌落式,额定熔断电流:100A | 只 | 42 | 2023-07-31 | 2023-12-31 | 河北省承德市丰宁县 | 买方指定仓库地面交货 |  | 9915-500007914-00002 | 044004343700010 | 400217746900010 | 500007914 | 标准化定制,瓷,普通型
0123AA-1022001-9999 | 包1 | NC100 | 国网冀北电力有限公司 | 国网冀北电力有限公司张家口供电公司 |  | 无电压等级 | 高压熔断器,AC10kV,跌落式,100A | 高压熔断器-电压等级:AC10kV,类型:跌落式,额定熔断电流:100A | 只 | 90 | 2023-07-31 | 2023-12-31 | 河北省承德市丰宁县 | 买方指定仓库地面交货 |  | G00M-500007914-00002 | 044004311900010 | 400217746100010 | 500007914 | 复合,负荷型 | 500007914-0046
0123AA-1022001-9999 | 包1 | NC100 | 国网冀北电力有限公司 | 国网冀北电力有限公司唐山供电公司 |  | 无电压等级 | 高压熔断器,AC10kV,跌落式,100A | 高压熔断器-电压等级:AC10kV,类型:跌落式,额定熔断电流:100A | 只 | 27 | 2023-07-31 | 2023-12-31 | 河北省承德市丰宁县 | 买方指定仓库地面交货 |  | G00M-500007914-00001 | 044004315700010 | 400217746600010 | 500007914 | 瓷,负荷型 | 500007914-0045
0123AA-1022001-9999 | 包1 | NC100 | 国网冀北电力有限公司 | 国网冀北电力有限公司承德供电公司 |  | 无电压等级 | 高压熔断器,AC10kV,跌落式,100A | 高压熔断器-电压等级:AC10kV,类型:跌落式,额定熔断电流:100A | 只 | 18 | 2023-07-31 | 2023-12-31 | 河北省承德市丰宁县 | 买方指定仓库地面交货 |  | 9915-500007914-00002 | 044004415400010 | 400217748200010 | 500007914 | 标准化定制,瓷,普通型
0123AA-1022001-9999 | 包1 | NC100 | 国网冀北电力有限公司 | 国网冀北电力有限公司唐山供电公司 |  | 无电压等级 | 高压熔断器,AC10kV,跌落式,200A | 高压熔断器-电压等级:AC10kV,类型:跌落式,额定熔断电流:200A | 只 | 25 | 2023-07-31 | 2023-12-31 | 河北省承德市丰宁县 | 买方指定仓库地面交货 |  | G00M-500007913-00002 | 044004315600010 | 400217746500010 | 500007913 | 瓷,负荷型 | 500007913-0031
0123AA-1022001-9999 | 包1 | NC100 | 国网冀北电力有限公司 | 国网冀北电力有限公司唐山供电公司 |  | 无电压等级 | 高压熔断器,AC10kV,跌落式,100A | 高压熔断器-电压等级:AC10kV,类型:跌落式,额定熔断电流:100A | 只 | 136 | 2023-07-31 | 2023-12-31 | 河北省承德市丰宁县 | 买方指定仓库地面交货 |  | 9915-500007914-00002 | 044004315400010 | 400217746300010 | 500007914 | 标准化定制,瓷,普通型
0123AA-1022001-9999 | 包1 | NC100 | 国网冀北电力有限公司 | 国网冀北电力有限公司廊坊供电公司 |  | 无电压等级 | 高压熔断器,AC10kV,跌落式,100A | 高压熔断器-电压等级:AC10kV,类型:跌落式,额定熔断电流:100A | 只 | 2006 | 2023-07-31 | 2023-12-31 | 河北省承德市丰宁县 | 买方指定仓库地面交货 |  | 9915-500007914-00002 | 044004391700010 | 400217748100010 | 500007914 | 标准化定制,瓷,普通型
0123AA-1022001-9999 | 包1 | NC100 | 国网冀北电力有限公司 | 国网冀北电力有限公司唐山供电公司 |  | 无电压等级 | 高压熔断器,AC10kV,跌落式,200A | 高压熔断器-电压等级:AC10kV,类型:跌落式,额定熔断电流:200A | 只 | 25 | 2023-07-31 | 2023-12-31 | 河北省承德市丰宁县 | 买方指定仓库地面交货 |  | G00M-500007913-00001 | 044004315500010 | 400217746400010 | 500007913 | 瓷,普通型 | 500007913-0030
0123AA-1022001-9999 | 包1 | NC100 | 国网冀北电力有限公司 | 国网冀北电力有限公司张家口供电公司 |  | 无电压等级 | 高压熔断器,AC10kV,跌落式,100A | 高压熔断器-电压等级:AC10kV,类型:跌落式,额定熔断电流:100A | 只 | 277 | 2023-07-31 | 2023-12-31 | 河北省承德市丰宁县 | 买方指定仓库地面交货 |  | G00M-500007914-00001 | 044004311800010 | 400217746000010 | 500007914 | 瓷,负荷型 | 500007914-0045
0123AA-1022001-9999 | 包1 | NC100 | 国网冀北电力有限公司 | 国网冀北电力有限公司承德供电公司 |  | 无电压等级 | 高压熔断器,AC10kV,跌落式,100A | 高压熔断器-电压等级:AC10kV,类型:跌落式,额定熔断电流:100A | 只 | 6 | 2023-07-31 | 2023-12-31 | 河北省承德市丰宁县 | 买方指定仓库地面交货 |  | G00M-500007914-00001 | 044004415500010 | 400217748300010 | 500007914 | 瓷,负荷型 | 500007914-0045

## 低压开关柜及电容柜
分标编号 | 包名称 | 分包编号 | 项目单位 | 需求单位 | 项目名称 | 工程电压等级 | 物资名称 | 物资描述 | 单位 | 数量 | 首批交货日期 | 最后一批交货日期 | 交货地点 | 交货方式 | 备注 | 技术规范编码 | 网省采购申请号 | 总部采购申请号 | 物料编码 | 扩展描述 | 扩展编码
0123AA-1016004-9999 | 包1 | NC100 | 国网冀北电力有限公司 | 国网冀北电力有限公司唐山供电公司 |  | 无电压等级 | 低压开关柜,AC380V,抽屉式,馈线,1250A,35kA | 低压开关柜-电压等级:AC380V,型式:抽屉式,接线类型:馈线,额定电流:1250A,额定开断电流:35kA | 台 | 4 | 2023-07-31 | 2023-12-31 | 河北省承德市丰宁县 | 买方指定仓库地面交货 |  | G00M-500005674-00001 | 044004313800010 | 400217746200010 | 500005674 | 标准化设计方案5,水平母线1250A,35kA,塑壳4×400+2×250A | 500005674-0003
0123AA-1016004-9999 | 包1 | NC100 | 国网冀北电力有限公司 | 国网冀北电力有限公司唐山供电公司 |  | 无电压等级 | 低压开关柜,AC380V,固定分隔式,母联,1250A,35kA | 低压开关柜-电压等级:AC380V,型式:固定分隔式,接线类型:母联,额定电流:1250A,额定开断电流:35kA | 台 | 1 | 2023-07-31 | 2023-12-31 | 河北省承德市丰宁县 | 买方指定仓库地面交货 |  | G00M-500141278-00001 | 044004305400010 | 400217745600010 | 500141278 | 标准化设计方案2,紧凑型,水平母线1250A,35kA | 500141278-0004
0123AA-1016004-9999 | 包1 | NC100 | 国网冀北电力有限公司 | 国网冀北电力有限公司秦皇岛供电公司 |  | 无电压等级 | 低压开关柜,AC380V,抽屉式,馈线,2500A,65kA | 低压开关柜-电压等级:AC380V,型式:抽屉式,接线类型:馈线,额定电流:2500A,额定开断电流:65kA | 台 | 6 | 2023-07-31 | 2023-12-31 | 河北省承德市丰宁县 | 买方指定仓库地面交货 |  | G00M-500006704-00001 | 044004343000010 | 400217746800010 | 500006704 | 标准化设计方案5,水平母线2500A,65kA,塑壳4×400+2×250A | 500006704-0005
0123AA-1016004-9999 | 包1 | NC100 | 国网冀北电力有限公司 | 国网冀北电力有限公司唐山供电公司 |  | 无电压等级 | 低压开关柜,AC380V,固定分隔式,进线,1250A,35kA | 低压开关柜-电压等级:AC380V,型式:固定分隔式,接线类型:进线,额定电流:1250A,额定开断电流:35kA | 台 | 4 | 2023-07-31 | 2023-12-31 | 河北省承德市丰宁县 | 买方指定仓库地面交货 |  | G00M-500141275-00001 | 044004305100010 | 400217587700010 | 500141275 | 标准化设计方案1,紧凑型,水平母线1250A,35kA | 500141275-0004
0123AA-1016004-9999 | 包1 | NC100 | 国网冀北电力有限公司 | 国网冀北电力有限公司唐山供电公司 |  | 无电压等级 | 低压开关柜,AC380V,固定分隔式,馈线,1250A,35kA | 低压开关柜-电压等级:AC380V,型式:固定分隔式,接线类型:馈线,额定电流:1250A,额定开断电流:35kA | 台 | 1 | 2023-07-31 | 2023-12-31 | 河北省承德市丰宁县 | 买方指定仓库地面交货 |  | G00M-500141277-00005 | 044004305300010 | 400217745500010 | 500141277 | 标准化设计方案6,水平母线1250A,35kA,塑壳4×630A | 500141277-0013
0123AA-1016004-9999 | 包1 | NC100 | 国网冀北电力有限公司 | 国网冀北电力有限公司唐山供电公司 |  | 无电压等级 | 封闭绝缘母线,AC380V,2000A,四相 | 封闭绝缘母线-电压等级:AC380V,额定电流:2000A,相数:四相 | 米 | 30 | 2023-07-31 | 2023-12-31 | 河北省承德市丰宁县 | 买方指定仓库地面交货 |  | G00M-500082430-00004 | 044004315800010 | 400217615200010 | 500082430 | 封闭绝缘母线,AC380V,2000A,四相 | 500082430-0012
0123AA-1016004-9999 | 包1 | NC100 | 国网冀北电力有限公司 | 国网冀北电力有限公司唐山供电公司 |  | 无电压等级 | 低压开关柜,AC380V,固定分隔式,馈线,1250A,35kA | 低压开关柜-电压等级:AC380V,型式:固定分隔式,接线类型:馈线,额定电流:1250A,额定开断电流:35kA | 台 | 1 | 2023-07-31 | 2023-12-31 | 河北省承德市丰宁县 | 买方指定仓库地面交货 |  | G00M-500141277-00002 | 044004305200010 | 400217588000010 | 500141277 | 标准化设计方案3,通用型,水平母线1250A,35kA,框架2×630A,35kA | 500141277-0010
0123AA-1016004-9999 | 包1 | NC100 | 国网冀北电力有限公司 | 国网冀北电力有限公司秦皇岛供电公司 |  | 无电压等级 | 低压开关柜,AC380V,固定分隔式,母联,2500A,65kA | 低压开关柜-电压等级:AC380V,型式:固定分隔式,接线类型:母联,额定电流:2500A,额定开断电流:65kA | 台 | 1 | 2023-07-31 | 2023-12-31 | 河北省承德市丰宁县 | 买方指定仓库地面交货 |  | G00M-500114874-00001 | 044004433900010 | 400217726100010 | 500114874 | 标准化设计方案2,紧凑型,水平母线2500A,65kA | 500114874-0004
0123AA-1016004-9999 | 包1 | NC100 | 国网冀北电力有限公司 | 国网冀北电力有限公司唐山供电公司 |  | 无电压等级 | 低压电容器柜,AC380V,固定分隔式,240kvar | 低压电容器柜-电压等级:AC380V,型式:固定分隔式,额定容量:240kvar | 台 | 2 | 2023-07-31 | 2023-12-31 | 河北省承德市丰宁县 | 买方指定仓库地面交货 |  | G00M-500114883-00003 | 044004313900010 | 400217613900010 | 500114883 | 标准化设计方案8,水平母线2000A,50kA,分支母线15kA,240kvar,智能 | 500114883-0007
0123AA-1016004-9999 | 包1 | NC100 | 国网冀北电力有限公司 | 国网冀北电力有限公司秦皇岛供电公司 |  | 无电压等级 | 低压电容器柜,AC380V,固定分隔式,360kvar | 低压电容器柜-电压等级:AC380V,型式:固定分隔式,额定容量:360kvar | 台 | 2 | 2023-07-31 | 2023-12-31 | 河北省承德市丰宁县 | 买方指定仓库地面交货 |  | G00M-500114879-00003 | 044004339300010 | 400217638000010 | 500114879 | 标准化设计方案8,水平母线2500A,65kA,分支母线15kA,360kvar,智能 | 500114879-0006
0123AA-1016004-9999 | 包1 | NC100 | 国网冀北电力有限公司 | 国网冀北电力有限公司秦皇岛供电公司 |  | 无电压等级 | 低压开关柜,AC380V,固定分隔式,进线,2500A,65kA | 低压开关柜-电压等级:AC380V,型式:固定分隔式,接线类型:进线,额定电流:2500A,额定开断电流:65kA | 台 | 2 | 2023-07-31 | 2023-12-31 | 河北省承德市丰宁县 | 买方指定仓库地面交货 |  | G00M-500114869-00001 | 044004433800010 | 400217748700010 | 500114869 | 标准化设计方案1,紧凑型,水平母线2500A,65kA | 500114869-0004

## 电缆保护管（UPVC）
分标编号 | 包名称 | 分包编号 | 项目单位 | 需求单位 | 项目名称 | 工程电压等级 | 物资名称 | 物资描述 | 单位 | 数量 | 首批交货日期 | 最后一批交货日期 | 交货地点 | 交货方式 | 备注 | 技术规范编码 | 网省采购申请号 | 总部采购申请号 | 物料编码 | 扩展描述 | 扩展编码
0123AA-1408006-0002 | 包1 | NC100 | 国网冀北电力有限公司 | 国网冀北电力有限公司廊坊供电公司 |  | 无电压等级 | 电缆保护管,UPVC,φ32 | 电缆保护管-材质:UPVC,内径:φ32 | 米 | 22485.17 | 2023-07-31 | 2023-12-31 | 河北省承德市丰宁县 | 买方指定仓库地面交货 |  | G00M-500036633-00003 | 044004400300010 | 400217694900010 | 500036633 | 配网，多孔管,7孔 | 500036633-0012

## 高压开关柜
分标编号 | 包名称 | 分包编号 | 项目单位 | 需求单位 | 项目名称 | 工程电压等级 | 物资名称 | 物资描述 | 单位 | 数量 | 首批交货日期 | 最后一批交货日期 | 交货地点 | 交货方式 | 备注 | 技术规范编码 | 网省采购申请号 | 总部采购申请号 | 物料编码 | 扩展描述 | 扩展编码
0123AA-1016001-0002 | 包1 | NC100 | 国网冀北电力有限公司 | 国网冀北电力有限公司唐山供电公司 |  | 无电压等级 | 高压开关柜,AC10kV,进线开关柜,小车式,1250A,31.5kA,真空 | 高压开关柜-电压等级:AC10kV,类型:进线开关柜,柜型:小车式,额定电流:1250A,额定开断电流:31.5kA,断路器灭弧介质:真空 | 台 | 2 | 2023-07-31 | 2023-12-31 | 河北省承德市丰宁县 | 买方指定仓库地面交货 |  | 9995-500002582-00004 | 044004313200010 | 400217613600010 | 500002582 |  | 500002582-0022
0123AA-1016001-0002 | 包1 | NC100 | 国网冀北电力有限公司 | 国网冀北电力有限公司唐山供电公司 |  | 无电压等级 | 高压开关柜,AC10kV,分段隔离柜,小车式,1250A,无开关,无 | 高压开关柜-电压等级:AC10kV,类型:分段隔离柜,柜型:小车式,额定电流:1250A,额定开断电流:无开关,断路器灭弧介质:无 | 台 | 2 | 2023-07-31 | 2023-12-31 | 河北省承德市丰宁县 | 买方指定仓库地面交货 |  | 9915-500099479-00003 | 044004313100010 | 400217753100010 | 500099479
0123AA-1016001-0002 | 包1 | NC100 | 国网冀北电力有限公司 | 国网冀北电力有限公司唐山供电公司 |  | 无电压等级 | 高压开关柜,AC10kV,站用变开关柜,小车式,1250A,31.5kA,真空 | 高压开关柜-电压等级:AC10kV,类型:站用变开关柜,柜型:小车式,额定电流:1250A,额定开断电流:31.5kA,断路器灭弧介质:真空 | 台 | 1 | 2023-07-31 | 2023-12-31 | 河北省承德市丰宁县 | 买方指定仓库地面交货 |  | 9999-500002586-00008 | 044004435800010 | 400217728000010 | 500002586 |  | 500002586-0020
0123AA-1016001-0002 | 包1 | NC100 | 国网冀北电力有限公司 | 国网冀北电力有限公司唐山供电公司 |  | 无电压等级 | 高压开关柜,AC10kV,站用变开关柜,小车式,1250A,31.5kA,真空 | 高压开关柜-电压等级:AC10kV,类型:站用变开关柜,柜型:小车式,额定电流:1250A,额定开断电流:31.5kA,断路器灭弧介质:真空 | 台 | 1 | 2023-07-31 | 2023-12-31 | 河北省承德市丰宁县 | 买方指定仓库地面交货 |  | 9999-500002586-00009 | 044004437200010 | 400217729200010 | 500002586 |  | 500002586-0021
0123AA-1016001-0002 | 包1 | NC100 | 国网冀北电力有限公司 | 国网冀北电力有限公司唐山供电公司 |  | 无电压等级 | 高压开关柜,AC10kV,分段断路器柜,小车式,1250A,31.5kA,真空 | 高压开关柜-电压等级:AC10kV,类型:分段断路器柜,柜型:小车式,额定电流:1250A,额定开断电流:31.5kA,断路器灭弧介质:真空 | 台 | 1 | 2023-07-31 | 2023-12-31 | 河北省承德市丰宁县 | 买方指定仓库地面交货 |  | 9999-500002588-00003 | 044004437100010 | 400217729100010 | 500002588 |  | 500002588-0008
0123AA-1016001-0002 | 包1 | NC100 | 国网冀北电力有限公司 | 国网冀北电力有限公司唐山供电公司 |  | 无电压等级 | 高压开关柜,AC10kV,馈线开关柜,小车式,1250A,25kA,真空 | 高压开关柜-电压等级:AC10kV,类型:馈线开关柜,柜型:小车式,额定电流:1250A,额定开断电流:25kA,断路器灭弧介质:真空 | 台 | 1 | 2023-07-31 | 2023-12-31 | 河北省承德市丰宁县 | 买方指定仓库地面交货 |  | G00M-500002573-00001 | 044004313400010 | 400217613800010 | 500002573 |  | 500002573-0048
0123AA-1016001-0002 | 包1 | NC100 | 国网冀北电力有限公司 | 国网冀北电力有限公司承德供电公司 |  | 无电压等级 | 高压开关柜,AC10kV,馈线开关柜,小车式,1250A,25kA,真空 | 高压开关柜-电压等级:AC10kV,类型:馈线开关柜,柜型:小车式,额定电流:1250A,额定开断电流:25kA,断路器灭弧介质:真空 | 台 | 4 | 2023-07-31 | 2023-12-31 | 河北省承德市丰宁县 | 买方指定仓库地面交货 |  | G00M-500002573-00001 | 044004415000010 | 400217708200010 | 500002573 |  | 500002573-0048
0123AA-1016001-0002 | 包1 | NC100 | 国网冀北电力有限公司 | 国网冀北电力有限公司承德供电公司 |  | 无电压等级 | 高压开关柜,AC10kV,分段隔离柜,小车式,1250A,无开关,无 | 高压开关柜-电压等级:AC10kV,类型:分段隔离柜,柜型:小车式,额定电流:1250A,额定开断电流:无开关,断路器灭弧介质:无 | 台 | 1 | 2023-07-31 | 2023-12-31 | 河北省承德市丰宁县 | 买方指定仓库地面交货 |  | 9915-500099479-00002 | 044004424900010 | 400217748500010 | 500099479 | 标准化方案9，额定短时耐受电流25kA
0123AA-1016001-0002 | 包1 | NC100 | 国网冀北电力有限公司 | 国网冀北电力有限公司承德供电公司 |  | 无电压等级 | 高压开关柜,AC10kV,分段断路器柜,小车式,1250A,25kA,真空 | 高压开关柜-电压等级:AC10kV,类型:分段断路器柜,柜型:小车式,额定电流:1250A,额定开断电流:25kA,断路器灭弧介质:真空 | 台 | 1 | 2023-07-31 | 2023-12-31 | 河北省承德市丰宁县 | 买方指定仓库地面交货 |  | 9915-500002577-00001 | 044004415100010 | 400217708300010 | 500002577
0123AA-1016001-0002 | 包1 | NC100 | 国网冀北电力有限公司 | 国网冀北电力有限公司唐山供电公司 |  | 无电压等级 | 开关柜验电小车,800mm | 开关柜验电小车-柜宽:800mm | 只 | 1 | 2023-07-31 | 2023-12-31 | 河北省承德市丰宁县 | 买方指定仓库地面交货 |  | 9216-500140609-00001 | 044004314500010 | 400217614300010 | 500140609 | A类，开关柜验电小车,800mm | 500140609-0002
0123AA-1016001-0002 | 包1 | NC100 | 国网冀北电力有限公司 | 国网冀北电力有限公司秦皇岛供电公司 |  | 无电压等级 | 高压开关柜,AC10kV,馈线开关柜,小车式,1250A,25kA,真空 | 高压开关柜-电压等级:AC10kV,类型:馈线开关柜,柜型:小车式,额定电流:1250A,额定开断电流:25kA,断路器灭弧介质:真空 | 台 | 26 | 2023-07-31 | 2023-12-31 | 河北省承德市丰宁县 | 买方指定仓库地面交货 |  | G00M-500002573-00001 | 044004433600010 | 400217725900010 | 500002573 |  | 500002573-0048
0123AA-1016001-0002 | 包1 | NC100 | 国网冀北电力有限公司 | 国网冀北电力有限公司唐山供电公司 |  | 无电压等级 | 高压开关柜,AC10kV,站用变开关柜,小车式,1250A,无开关,无 | 高压开关柜-电压等级:AC10kV,类型:站用变开关柜,柜型:小车式,额定电流:1250A,额定开断电流:无开关,断路器灭弧介质:无 | 台 | 1 | 2023-07-31 | 2023-12-31 | 河北省承德市丰宁县 | 买方指定仓库地面交货 |  | G00M-500109954-00001 | 044004313700010 | 400217753400010 | 500109954 |  | 500109954-0018
0123AA-1016001-0002 | 包1 | NC100 | 国网冀北电力有限公司 | 国网冀北电力有限公司秦皇岛供电公司 |  | 无电压等级 | 高压开关柜,AC10kV,站用变开关柜,小车式,1250A,无开关,无 | 高压开关柜-电压等级:AC10kV,类型:站用变开关柜,柜型:小车式,额定电流:1250A,额定开断电流:无开关,断路器灭弧介质:无 | 台 | 3 | 2023-07-31 | 2023-12-31 | 河北省承德市丰宁县 | 买方指定仓库地面交货 |  | G00M-500109954-00001 | 044004339100010 | 400217746700010 | 500109954 |  | 500109954-0018
0123AA-1016001-0002 | 包1 | NC100 | 国网冀北电力有限公司 | 国网冀北电力有限公司承德供电公司 |  | 无电压等级 | 高压开关柜,AC10kV,站用变开关柜,小车式,1250A,无开关,无 | 高压开关柜-电压等级:AC10kV,类型:站用变开关柜,柜型:小车式,额定电流:1250A,额定开断电流:无开关,断路器灭弧介质:无 | 台 | 1 | 2023-07-31 | 2023-12-31 | 河北省承德市丰宁县 | 买方指定仓库地面交货 |  | G00M-500109954-00001 | 044004426000010 | 400217748600010 | 500109954 |  | 500109954-0018
0123AA-1016001-0002 | 包1 | NC100 | 国网冀北电力有限公司 | 国网冀北电力有限公司唐山供电公司 |  | 无电压等级 | 开关柜接地小车,1000mm,4000A | 开关柜接地小车-柜宽:1000mm,额定电流:4000A | 只 | 1 | 2023-07-31 | 2023-12-31 | 河北省承德市丰宁县 | 买方指定仓库地面交货 |  | 9999-500140603-00001 | 044004436500010 | 400217728600010 | 500140603 |  | 500140603-0001
0123AA-1016001-0002 | 包1 | NC100 | 国网冀北电力有限公司 | 国网冀北电力有限公司唐山供电公司 |  | 无电压等级 | 开关柜验电小车,800mm | 开关柜验电小车-柜宽:800mm | 只 | 2 | 2023-07-01 | 2023-12-31 | 河北唐山 | 买方指定仓库地面交货 |  | 9999-500140609-00001 | 044004436000010 | 400217587200010 | 500140609 |  | 500140609-0001
0123AA-1016001-0002 | 包1 | NC100 | 国网冀北电力有限公司 | 国网冀北电力有限公司唐山供电公司 |  | 无电压等级 | 封闭母线桥,AC10kV,1250A,共箱 | 封闭母线桥-电压等级:AC10kV,额定电流:1250A,结构:共箱 | 米 | 2 | 2023-07-31 | 2023-12-31 | 河北省承德市丰宁县 | 买方指定仓库地面交货 |  | 9216-500118107-00001 | 044004315900010 | 400217615300010 | 500118107 |  | 500118107-0002
0123AA-1016001-0002 | 包1 | NC100 | 国网冀北电力有限公司 | 国网冀北电力有限公司秦皇岛供电公司 |  | 无电压等级 | 封闭母线桥,AC10kV,1250A,共箱 | 封闭母线桥-电压等级:AC10kV,额定电流:1250A,结构:共箱 | 米 | 22 | 2023-07-31 | 2023-12-31 | 河北省承德市丰宁县 | 买方指定仓库地面交货 |  | 9999-500118107-00001 | 044004363400010 | 400217658800010 | 500118107 |  | 500118107-0001
0123AA-1016001-0002 | 包1 | NC100 | 国网冀北电力有限公司 | 国网冀北电力有限公司承德供电公司 |  | 无电压等级 | 封闭母线桥,AC10kV,1250A,共箱 | 封闭母线桥-电压等级:AC10kV,额定电流:1250A,结构:共箱 | 米 | 3 | 2023-07-31 | 2023-12-31 | 河北省承德市丰宁县 | 买方指定仓库地面交货 |  | 9999-500118107-00001 | 044004431500010 | 400217723800010 | 500118107 |  | 500118107-0001
0123AA-1016001-0002 | 包1 | NC100 | 国网冀北电力有限公司 | 国网冀北电力有限公司唐山供电公司 |  | 无电压等级 | 封闭母线桥,AC10kV,1250A,共箱 | 封闭母线桥-电压等级:AC10kV,额定电流:1250A,结构:共箱 | 米 | 8 | 2023-07-31 | 2023-12-31 | 河北省承德市丰宁县 | 买方指定仓库地面交货 |  | 9999-500118107-00001 | 044004436800010 | 400217728800010 | 500118107 |  | 500118107-0001
0123AA-1016001-0002 | 包1 | NC100 | 国网冀北电力有限公司 | 国网冀北电力有限公司秦皇岛供电公司 |  | 无电压等级 | 封闭绝缘母线,AC380V,2500A,四相 | 封闭绝缘母线-电压等级:AC380V,额定电流:2500A,相数:四相 | 米 | 2 | 2023-07-31 | 2023-12-31 | 河北省承德市丰宁县 | 买方指定仓库地面交货 |  | G00M-500082429-00003 | 044004353100010 | 400217649300010 | 500082429 |  | 500082429-0012
0123AA-1016001-0002 | 包1 | NC100 | 国网冀北电力有限公司 | 国网冀北电力有限公司承德供电公司 |  | 无电压等级 | 高压开关柜,AC10kV,进线开关柜,小车式,1250A,25kA,真空 | 高压开关柜-电压等级:AC10kV,类型:进线开关柜,柜型:小车式,额定电流:1250A,额定开断电流:25kA,断路器灭弧介质:真空 | 台 | 1 | 2023-07-31 | 2023-12-31 | 河北省承德市丰宁县 | 买方指定仓库地面交货 |  | 9915-500002571-00008 | 044004390900010 | 400217685800010 | 500002571
0123AA-1016001-0002 | 包1 | NC100 | 国网冀北电力有限公司 | 国网冀北电力有限公司秦皇岛供电公司 |  | 无电压等级 | 高压开关柜,AC10kV,进线开关柜,小车式,1250A,25kA,真空 | 高压开关柜-电压等级:AC10kV,类型:进线开关柜,柜型:小车式,额定电流:1250A,额定开断电流:25kA,断路器灭弧介质:真空 | 台 | 4 | 2023-07-31 | 2023-12-31 | 河北省承德市丰宁县 | 买方指定仓库地面交货 |  | 9915-500002571-00008 | 044004433700010 | 400217726000010 | 500002571
0123AA-1016001-0002 | 包1 | NC100 | 国网冀北电力有限公司 | 国网冀北电力有限公司秦皇岛供电公司 |  | 无电压等级 | 高压开关柜,AC10kV,分段断路器柜,小车式,1250A,25kA,真空 | 高压开关柜-电压等级:AC10kV,类型:分段断路器柜,柜型:小车式,额定电流:1250A,额定开断电流:25kA,断路器灭弧介质:真空 | 台 | 2 | 2023-07-31 | 2023-12-31 | 河北省承德市丰宁县 | 买方指定仓库地面交货 |  | 9915-500002577-00001 | 044004433500010 | 400217725800010 | 500002577
0123AA-1016001-0002 | 包1 | NC100 | 国网冀北电力有限公司 | 国网冀北电力有限公司唐山供电公司 |  | 无电压等级 | 高压开关柜,AC10kV,分段断路器柜,小车式,1250A,31.5kA,真空 | 高压开关柜-电压等级:AC10kV,类型:分段断路器柜,柜型:小车式,额定电流:1250A,额定开断电流:31.5kA,断路器灭弧介质:真空 | 台 | 1 | 2023-07-31 | 2023-12-31 | 河北省承德市丰宁县 | 买方指定仓库地面交货 |  | 9915-500002588-00003 | 044004313000010 | 400217613500010 | 500002588
0123AA-1016001-0002 | 包1 | NC100 | 国网冀北电力有限公司 | 国网冀北电力有限公司秦皇岛供电公司 |  | 无电压等级 | 高压开关柜,AC10kV,分段隔离柜,小车式,1250A,无开关,无 | 高压开关柜-电压等级:AC10kV,类型:分段隔离柜,柜型:小车式,额定电流:1250A,额定开断电流:无开关,断路器灭弧介质:无 | 台 | 2 | 2023-07-31 | 2023-12-31 | 河北省承德市丰宁县 | 买方指定仓库地面交货 |  | 9915-500099479-00002 | 044004353700010 | 400217747600010 | 500099479
0123AA-1016001-0002 | 包1 | NC100 | 国网冀北电力有限公司 | 国网冀北电力有限公司唐山供电公司 |  | 无电压等级 | 高压开关柜,AC10kV,进线开关柜,小车式,1250A,31.5kA,真空 | 高压开关柜-电压等级:AC10kV,类型:进线开关柜,柜型:小车式,额定电流:1250A,额定开断电流:31.5kA,断路器灭弧介质:真空 | 台 | 1 | 2023-07-31 | 2023-12-31 | 河北省承德市丰宁县 | 买方指定仓库地面交货 |  | 9999-500002582-00008 | 044004435000010 | 400217727200010 | 500002582 |  | 500002582-0025
0123AA-1016001-0002 | 包2 | NC200 | 国网冀北电力有限公司 | 国网冀北电力有限公司唐山供电公司 |  | 无电压等级 | 高压开关柜,AC10kV,进线开关柜,小车式,1250A,31.5kA,真空 | 高压开关柜-电压等级:AC10kV,类型:进线开关柜,柜型:小车式,额定电流:1250A,额定开断电流:31.5kA,断路器灭弧介质:真空 | 台 | 1 | 2023-07-31 | 2023-12-31 | 河北省承德市丰宁县 | 买方指定仓库地面交货 |  | 9995-500002582-00004 | 044004313200010 | 400217613600010 | 500002582 |  | 500002582-0022
0123AA-1016001-0002 | 包2 | NC200 | 国网冀北电力有限公司 | 国网冀北电力有限公司唐山供电公司 |  | 无电压等级 | 高压开关柜,AC10kV,分段隔离柜,小车式,1250A,无开关,无 | 高压开关柜-电压等级:AC10kV,类型:分段隔离柜,柜型:小车式,额定电流:1250A,额定开断电流:无开关,断路器灭弧介质:无 | 台 | 1 | 2023-07-31 | 2023-12-31 | 河北省承德市丰宁县 | 买方指定仓库地面交货 |  | 9915-500099479-00003 | 044004313100010 | 400217753100010 | 500099479
0123AA-1016001-0002 | 包2 | NC200 | 国网冀北电力有限公司 | 国网冀北电力有限公司唐山供电公司 |  | 无电压等级 | 高压开关柜,AC10kV,站用变开关柜,小车式,1250A,31.5kA,真空 | 高压开关柜-电压等级:AC10kV,类型:站用变开关柜,柜型:小车式,额定电流:1250A,额定开断电流:31.5kA,断路器灭弧介质:真空 | 台 | 1 | 2023-07-31 | 2023-12-31 | 河北省承德市丰宁县 | 买方指定仓库地面交货 |  | 9999-500002586-00008 | 044004435800010 | 400217728000010 | 500002586 |  | 500002586-0020
0123AA-1016001-0002 | 包2 | NC200 | 国网冀北电力有限公司 | 国网冀北电力有限公司唐山供电公司 |  | 无电压等级 | 高压开关柜,AC10kV,站用变开关柜,小车式,1250A,31.5kA,真空 | 高压开关柜-电压等级:AC10kV,类型:站用变开关柜,柜型:小车式,额定电流:1250A,额定开断电流:31.5kA,断路器灭弧介质:真空 | 台 | 1 | 2023-07-31 | 2023-12-31 | 河北省承德市丰宁县 | 买方指定仓库地面交货 |  | 9999-500002586-00009 | 044004437200010 | 400217729200010 | 500002586 |  | 500002586-0021
0123AA-1016001-0002 | 包2 | NC200 | 国网冀北电力有限公司 | 国网冀北电力有限公司唐山供电公司 |  | 无电压等级 | 高压开关柜,AC10kV,分段断路器柜,小车式,1250A,31.5kA,真空 | 高压开关柜-电压等级:AC10kV,类型:分段断路器柜,柜型:小车式,额定电流:1250A,额定开断电流:31.5kA,断路器灭弧介质:真空 | 台 | 1 | 2023-07-31 | 2023-12-31 | 河北省承德市丰宁县 | 买方指定仓库地面交货 |  | 9999-500002588-00003 | 044004437100010 | 400217729100010 | 500002588 |  | 500002588-0008
0123AA-1016001-0002 | 包2 | NC200 | 国网冀北电力有限公司 | 国网冀北电力有限公司唐山供电公司 |  | 无电压等级 | 高压开关柜,AC10kV,馈线开关柜,小车式,1250A,25kA,真空 | 高压开关柜-电压等级:AC10kV,类型:馈线开关柜,柜型:小车式,额定电流:1250A,额定开断电流:25kA,断路器灭弧介质:真空 | 台 | 1 | 2023-07-31 | 2023-12-31 | 河北省承德市丰宁县 | 买方指定仓库地面交货 |  | G00M-500002573-00001 | 044004313400010 | 400217613800010 | 500002573 |  | 500002573-0048
0123AA-1016001-0002 | 包2 | NC200 | 国网冀北电力有限公司 | 国网冀北电力有限公司承德供电公司 |  | 无电压等级 | 高压开关柜,AC10kV,馈线开关柜,小车式,1250A,25kA,真空 | 高压开关柜-电压等级:AC10kV,类型:馈线开关柜,柜型:小车式,额定电流:1250A,额定开断电流:25kA,断路器灭弧介质:真空 | 台 | 3 | 2023-07-31 | 2023-12-31 | 河北省承德市丰宁县 | 买方指定仓库地面交货 |  | G00M-500002573-00001 | 044004415000010 | 400217708200010 | 500002573 |  | 500002573-0048
0123AA-1016001-0002 | 包2 | NC200 | 国网冀北电力有限公司 | 国网冀北电力有限公司秦皇岛供电公司 |  | 无电压等级 | 高压开关柜,AC10kV,馈线开关柜,小车式,1250A,25kA,真空 | 高压开关柜-电压等级:AC10kV,类型:馈线开关柜,柜型:小车式,额定电流:1250A,额定开断电流:25kA,断路器灭弧介质:真空 | 台 | 22 | 2023-07-31 | 2023-12-31 | 河北省承德市丰宁县 | 买方指定仓库地面交货 |  | G00M-500002573-00001 | 044004433600010 | 400217725900010 | 500002573 |  | 500002573-0048
0123AA-1016001-0002 | 包2 | NC200 | 国网冀北电力有限公司 | 国网冀北电力有限公司唐山供电公司 |  | 无电压等级 | 高压开关柜,AC10kV,站用变开关柜,小车式,1250A,无开关,无 | 高压开关柜-电压等级:AC10kV,类型:站用变开关柜,柜型:小车式,额定电流:1250A,额定开断电流:无开关,断路器灭弧介质:无 | 台 | 1 | 2023-07-31 | 2023-12-31 | 河北省承德市丰宁县 | 买方指定仓库地面交货 |  | G00M-500109954-00001 | 044004313700010 | 400217753400010 | 500109954 |  | 500109954-0018
0123AA-1016001-0002 | 包2 | NC200 | 国网冀北电力有限公司 | 国网冀北电力有限公司秦皇岛供电公司 |  | 无电压等级 | 高压开关柜,AC10kV,站用变开关柜,小车式,1250A,无开关,无 | 高压开关柜-电压等级:AC10kV,类型:站用变开关柜,柜型:小车式,额定电流:1250A,额定开断电流:无开关,断路器灭弧介质:无 | 台 | 2 | 2023-07-31 | 2023-12-31 | 河北省承德市丰宁县 | 买方指定仓库地面交货 |  | G00M-500109954-00001 | 044004339100010 | 400217746700010 | 500109954 |  | 500109954-0018
0123AA-1016001-0002 | 包2 | NC200 | 国网冀北电力有限公司 | 国网冀北电力有限公司承德供电公司 |  | 无电压等级 | 高压开关柜,AC10kV,站用变开关柜,小车式,1250A,无开关,无 | 高压开关柜-电压等级:AC10kV,类型:站用变开关柜,柜型:小车式,额定电流:1250A,额定开断电流:无开关,断路器灭弧介质:无 | 台 | 1 | 2023-07-31 | 2023-12-31 | 河北省承德市丰宁县 | 买方指定仓库地面交货 |  | G00M-500109954-00001 | 044004426000010 | 400217748600010 | 500109954 |  | 500109954-0018
0123AA-1016001-0002 | 包2 | NC200 | 国网冀北电力有限公司 | 国网冀北电力有限公司唐山供电公司 |  | 无电压等级 | 开关柜接地小车,1000mm,4000A | 开关柜接地小车-柜宽:1000mm,额定电流:4000A | 只 | 1 | 2023-07-31 | 2023-12-31 | 河北省承德市丰宁县 | 买方指定仓库地面交货 |  | 9999-500140603-00001 | 044004436500010 | 400217728600010 | 500140603 |  | 500140603-0001
0123AA-1016001-0002 | 包2 | NC200 | 国网冀北电力有限公司 | 国网冀北电力有限公司唐山供电公司 |  | 无电压等级 | 开关柜验电小车,800mm | 开关柜验电小车-柜宽:800mm | 只 | 1 | 2023-07-01 | 2023-12-31 | 河北唐山 | 买方指定仓库地面交货 |  | 9999-500140609-00001 | 044004436000010 | 400217587200010 | 500140609 |  | 500140609-0001
0123AA-1016001-0002 | 包2 | NC200 | 国网冀北电力有限公司 | 国网冀北电力有限公司唐山供电公司 |  | 无电压等级 | 封闭母线桥,AC10kV,1250A,共箱 | 封闭母线桥-电压等级:AC10kV,额定电流:1250A,结构:共箱 | 米 | 1 | 2023-07-31 | 2023-12-31 | 河北省承德市丰宁县 | 买方指定仓库地面交货 |  | 9216-500118107-00001 | 044004315900010 | 400217615300010 | 500118107 |  | 500118107-0002
0123AA-1016001-0002 | 包2 | NC200 | 国网冀北电力有限公司 | 国网冀北电力有限公司秦皇岛供电公司 |  | 无电压等级 | 封闭母线桥,AC10kV,1250A,共箱 | 封闭母线桥-电压等级:AC10kV,额定电流:1250A,结构:共箱 | 米 | 19 | 2023-07-31 | 2023-12-31 | 河北省承德市丰宁县 | 买方指定仓库地面交货 |  | 9999-500118107-00001 | 044004363400010 | 400217658800010 | 500118107 |  | 500118107-0001
0123AA-1016001-0002 | 包2 | NC200 | 国网冀北电力有限公司 | 国网冀北电力有限公司承德供电公司 |  | 无电压等级 | 封闭母线桥,AC10kV,1250A,共箱 | 封闭母线桥-电压等级:AC10kV,额定电流:1250A,结构:共箱 | 米 | 3 | 2023-07-31 | 2023-12-31 | 河北省承德市丰宁县 | 买方指定仓库地面交货 |  | 9999-500118107-00001 | 044004431500010 | 400217723800010 | 500118107 |  | 500118107-0001
0123AA-1016001-0002 | 包2 | NC200 | 国网冀北电力有限公司 | 国网冀北电力有限公司唐山供电公司 |  | 无电压等级 | 封闭母线桥,AC10kV,1250A,共箱 | 封闭母线桥-电压等级:AC10kV,额定电流:1250A,结构:共箱 | 米 | 7 | 2023-07-31 | 2023-12-31 | 河北省承德市丰宁县 | 买方指定仓库地面交货 |  | 9999-500118107-00001 | 044004436800010 | 400217728800010 | 500118107 |  | 500118107-0001
0123AA-1016001-0002 | 包2 | NC200 | 国网冀北电力有限公司 | 国网冀北电力有限公司秦皇岛供电公司 |  | 无电压等级 | 封闭绝缘母线,AC380V,2500A,四相 | 封闭绝缘母线-电压等级:AC380V,额定电流:2500A,相数:四相 | 米 | 2 | 2023-07-31 | 2023-12-31 | 河北省承德市丰宁县 | 买方指定仓库地面交货 |  | G00M-500082429-00003 | 044004353100010 | 400217649300010 | 500082429 |  | 500082429-0012
0123AA-1016001-0002 | 包2 | NC200 | 国网冀北电力有限公司 | 国网冀北电力有限公司承德供电公司 |  | 无电压等级 | 高压开关柜,AC10kV,进线开关柜,小车式,1250A,25kA,真空 | 高压开关柜-电压等级:AC10kV,类型:进线开关柜,柜型:小车式,额定电流:1250A,额定开断电流:25kA,断路器灭弧介质:真空 | 台 | 1 | 2023-07-31 | 2023-12-31 | 河北省承德市丰宁县 | 买方指定仓库地面交货 |  | 9915-500002571-00008 | 044004390900010 | 400217685800010 | 500002571
0123AA-1016001-0002 | 包2 | NC200 | 国网冀北电力有限公司 | 国网冀北电力有限公司秦皇岛供电公司 |  | 无电压等级 | 高压开关柜,AC10kV,进线开关柜,小车式,1250A,25kA,真空 | 高压开关柜-电压等级:AC10kV,类型:进线开关柜,柜型:小车式,额定电流:1250A,额定开断电流:25kA,断路器灭弧介质:真空 | 台 | 3 | 2023-07-31 | 2023-12-31 | 河北省承德市丰宁县 | 买方指定仓库地面交货 |  | 9915-500002571-00008 | 044004433700010 | 400217726000010 | 500002571
0123AA-1016001-0002 | 包2 | NC200 | 国网冀北电力有限公司 | 国网冀北电力有限公司秦皇岛供电公司 |  | 无电压等级 | 高压开关柜,AC10kV,分段断路器柜,小车式,1250A,25kA,真空 | 高压开关柜-电压等级:AC10kV,类型:分段断路器柜,柜型:小车式,额定电流:1250A,额定开断电流:25kA,断路器灭弧介质:真空 | 台 | 1 | 2023-07-31 | 2023-12-31 | 河北省承德市丰宁县 | 买方指定仓库地面交货 |  | 9915-500002577-00001 | 044004433500010 | 400217725800010 | 500002577
0123AA-1016001-0002 | 包2 | NC200 | 国网冀北电力有限公司 | 国网冀北电力有限公司唐山供电公司 |  | 无电压等级 | 高压开关柜,AC10kV,分段断路器柜,小车式,1250A,31.5kA,真空 | 高压开关柜-电压等级:AC10kV,类型:分段断路器柜,柜型:小车式,额定电流:1250A,额定开断电流:31.5kA,断路器灭弧介质:真空 | 台 | 1 | 2023-07-31 | 2023-12-31 | 河北省承德市丰宁县 | 买方指定仓库地面交货 |  | 9915-500002588-00003 | 044004313000010 | 400217613500010 | 500002588
0123AA-1016001-0002 | 包2 | NC200 | 国网冀北电力有限公司 | 国网冀北电力有限公司秦皇岛供电公司 |  | 无电压等级 | 高压开关柜,AC10kV,分段隔离柜,小车式,1250A,无开关,无 | 高压开关柜-电压等级:AC10kV,类型:分段隔离柜,柜型:小车式,额定电流:1250A,额定开断电流:无开关,断路器灭弧介质:无 | 台 | 1 | 2023-07-31 | 2023-12-31 | 河北省承德市丰宁县 | 买方指定仓库地面交货 |  | 9915-500099479-00002 | 044004353700010 | 400217747600010 | 500099479
0123AA-1016001-0002 | 包2 | NC200 | 国网冀北电力有限公司 | 国网冀北电力有限公司唐山供电公司 |  | 无电压等级 | 高压开关柜,AC10kV,进线开关柜,小车式,1250A,31.5kA,真空 | 高压开关柜-电压等级:AC10kV,类型:进线开关柜,柜型:小车式,额定电流:1250A,额定开断电流:31.5kA,断路器灭弧介质:真空 | 台 | 1 | 2023-07-31 | 2023-12-31 | 河北省承德市丰宁县 | 买方指定仓库地面交货 |  | 9999-500002582-00008 | 044004435000010 | 400217727200010 | 500002582 |  | 500002582-0025
0123AA-1016001-0002 | 包3 | NC300 | 国网冀北电力有限公司 | 国网冀北电力有限公司唐山供电公司 |  | 无电压等级 | 高压开关柜,AC10kV,进线开关柜,小车式,1250A,31.5kA,真空 | 高压开关柜-电压等级:AC10kV,类型:进线开关柜,柜型:小车式,额定电流:1250A,额定开断电流:31.5kA,断路器灭弧介质:真空 | 台 | 1 | 2023-07-31 | 2023-12-31 | 河北省承德市丰宁县 | 买方指定仓库地面交货 |  | 9995-500002582-00004 | 044004313200010 | 400217613600010 | 500002582 |  | 500002582-0022
0123AA-1016001-0002 | 包3 | NC300 | 国网冀北电力有限公司 | 国网冀北电力有限公司唐山供电公司 |  | 无电压等级 | 高压开关柜,AC10kV,分段隔离柜,小车式,1250A,无开关,无 | 高压开关柜-电压等级:AC10kV,类型:分段隔离柜,柜型:小车式,额定电流:1250A,额定开断电流:无开关,断路器灭弧介质:无 | 台 | 1 | 2023-07-31 | 2023-12-31 | 河北省承德市丰宁县 | 买方指定仓库地面交货 |  | 9915-500099479-00003 | 044004313100010 | 400217753100010 | 500099479
0123AA-1016001-0002 | 包3 | NC300 | 国网冀北电力有限公司 | 国网冀北电力有限公司唐山供电公司 |  | 无电压等级 | 高压开关柜,AC10kV,站用变开关柜,小车式,1250A,31.5kA,真空 | 高压开关柜-电压等级:AC10kV,类型:站用变开关柜,柜型:小车式,额定电流:1250A,额定开断电流:31.5kA,断路器灭弧介质:真空 | 台 | 1 | 2023-07-31 | 2023-12-31 | 河北省承德市丰宁县 | 买方指定仓库地面交货 |  | 9999-500002586-00009 | 044004437200010 | 400217729200010 | 500002586 |  | 500002586-0021
0123AA-1016001-0002 | 包3 | NC300 | 国网冀北电力有限公司 | 国网冀北电力有限公司唐山供电公司 |  | 无电压等级 | 高压开关柜,AC10kV,分段断路器柜,小车式,1250A,31.5kA,真空 | 高压开关柜-电压等级:AC10kV,类型:分段断路器柜,柜型:小车式,额定电流:1250A,额定开断电流:31.5kA,断路器灭弧介质:真空 | 台 | 1 | 2023-07-31 | 2023-12-31 | 河北省承德市丰宁县 | 买方指定仓库地面交货 |  | 9999-500002588-00003 | 044004437100010 | 400217729100010 | 500002588 |  | 500002588-0008
0123AA-1016001-0002 | 包3 | NC300 | 国网冀北电力有限公司 | 国网冀北电力有限公司承德供电公司 |  | 无电压等级 | 高压开关柜,AC10kV,馈线开关柜,小车式,1250A,25kA,真空 | 高压开关柜-电压等级:AC10kV,类型:馈线开关柜,柜型:小车式,额定电流:1250A,额定开断电流:25kA,断路器灭弧介质:真空 | 台 | 3 | 2023-07-31 | 2023-12-31 | 河北省承德市丰宁县 | 买方指定仓库地面交货 |  | G00M-500002573-00001 | 044004415000010 | 400217708200010 | 500002573 |  | 500002573-0048
0123AA-1016001-0002 | 包3 | NC300 | 国网冀北电力有限公司 | 国网冀北电力有限公司秦皇岛供电公司 |  | 无电压等级 | 高压开关柜,AC10kV,馈线开关柜,小车式,1250A,25kA,真空 | 高压开关柜-电压等级:AC10kV,类型:馈线开关柜,柜型:小车式,额定电流:1250A,额定开断电流:25kA,断路器灭弧介质:真空 | 台 | 18 | 2023-07-31 | 2023-12-31 | 河北省承德市丰宁县 | 买方指定仓库地面交货 |  | G00M-500002573-00001 | 044004433600010 | 400217725900010 | 500002573 |  | 500002573-0048
0123AA-1016001-0002 | 包3 | NC300 | 国网冀北电力有限公司 | 国网冀北电力有限公司唐山供电公司 |  | 无电压等级 | 高压开关柜,AC10kV,站用变开关柜,小车式,1250A,无开关,无 | 高压开关柜-电压等级:AC10kV,类型:站用变开关柜,柜型:小车式,额定电流:1250A,额定开断电流:无开关,断路器灭弧介质:无 | 台 | 1 | 2023-07-31 | 2023-12-31 | 河北省承德市丰宁县 | 买方指定仓库地面交货 |  | G00M-500109954-00001 | 044004313700010 | 400217753400010 | 500109954 |  | 500109954-0018
0123AA-1016001-0002 | 包3 | NC300 | 国网冀北电力有限公司 | 国网冀北电力有限公司秦皇岛供电公司 |  | 无电压等级 | 高压开关柜,AC10kV,站用变开关柜,小车式,1250A,无开关,无 | 高压开关柜-电压等级:AC10kV,类型:站用变开关柜,柜型:小车式,额定电流:1250A,额定开断电流:无开关,断路器灭弧介质:无 | 台 | 2 | 2023-07-31 | 2023-12-31 | 河北省承德市丰宁县 | 买方指定仓库地面交货 |  | G00M-500109954-00001 | 044004339100010 | 400217746700010 | 500109954 |  | 500109954-0018
0123AA-1016001-0002 | 包3 | NC300 | 国网冀北电力有限公司 | 国网冀北电力有限公司唐山供电公司 |  | 无电压等级 | 开关柜接地小车,1000mm,4000A | 开关柜接地小车-柜宽:1000mm,额定电流:4000A | 只 | 1 | 2023-07-31 | 2023-12-31 | 河北省承德市丰宁县 | 买方指定仓库地面交货 |  | 9999-500140603-00001 | 044004436500010 | 400217728600010 | 500140603 |  | 500140603-0001
0123AA-1016001-0002 | 包3 | NC300 | 国网冀北电力有限公司 | 国网冀北电力有限公司唐山供电公司 |  | 无电压等级 | 开关柜验电小车,800mm | 开关柜验电小车-柜宽:800mm | 只 | 1 | 2023-07-01 | 2023-12-31 | 河北唐山 | 买方指定仓库地面交货 |  | 9999-500140609-00001 | 044004436000010 | 400217587200010 | 500140609 |  | 500140609-0001
0123AA-1016001-0002 | 包3 | NC300 | 国网冀北电力有限公司 | 国网冀北电力有限公司唐山供电公司 |  | 无电压等级 | 封闭母线桥,AC10kV,1250A,共箱 | 封闭母线桥-电压等级:AC10kV,额定电流:1250A,结构:共箱 | 米 | 1 | 2023-07-31 | 2023-12-31 | 河北省承德市丰宁县 | 买方指定仓库地面交货 |  | 9216-500118107-00001 | 044004315900010 | 400217615300010 | 500118107 |  | 500118107-0002
0123AA-1016001-0002 | 包3 | NC300 | 国网冀北电力有限公司 | 国网冀北电力有限公司秦皇岛供电公司 |  | 无电压等级 | 封闭母线桥,AC10kV,1250A,共箱 | 封闭母线桥-电压等级:AC10kV,额定电流:1250A,结构:共箱 | 米 | 15 | 2023-07-31 | 2023-12-31 | 河北省承德市丰宁县 | 买方指定仓库地面交货 |  | 9999-500118107-00001 | 044004363400010 | 400217658800010 | 500118107 |  | 500118107-0001
0123AA-1016001-0002 | 包3 | NC300 | 国网冀北电力有限公司 | 国网冀北电力有限公司承德供电公司 |  | 无电压等级 | 封闭母线桥,AC10kV,1250A,共箱 | 封闭母线桥-电压等级:AC10kV,额定电流:1250A,结构:共箱 | 米 | 2 | 2023-07-31 | 2023-12-31 | 河北省承德市丰宁县 | 买方指定仓库地面交货 |  | 9999-500118107-00001 | 044004431500010 | 400217723800010 | 500118107 |  | 500118107-0001
0123AA-1016001-0002 | 包3 | NC300 | 国网冀北电力有限公司 | 国网冀北电力有限公司唐山供电公司 |  | 无电压等级 | 封闭母线桥,AC10kV,1250A,共箱 | 封闭母线桥-电压等级:AC10kV,额定电流:1250A,结构:共箱 | 米 | 6 | 2023-07-31 | 2023-12-31 | 河北省承德市丰宁县 | 买方指定仓库地面交货 |  | 9999-500118107-00001 | 044004436800010 | 400217728800010 | 500118107 |  | 500118107-0001
0123AA-1016001-0002 | 包3 | NC300 | 国网冀北电力有限公司 | 国网冀北电力有限公司秦皇岛供电公司 |  | 无电压等级 | 封闭绝缘母线,AC380V,2500A,四相 | 封闭绝缘母线-电压等级:AC380V,额定电流:2500A,相数:四相 | 米 | 2 | 2023-07-31 | 2023-12-31 | 河北省承德市丰宁县 | 买方指定仓库地面交货 |  | G00M-500082429-00003 | 044004353100010 | 400217649300010 | 500082429 |  | 500082429-0012
0123AA-1016001-0002 | 包3 | NC300 | 国网冀北电力有限公司 | 国网冀北电力有限公司秦皇岛供电公司 |  | 无电压等级 | 高压开关柜,AC10kV,进线开关柜,小车式,1250A,25kA,真空 | 高压开关柜-电压等级:AC10kV,类型:进线开关柜,柜型:小车式,额定电流:1250A,额定开断电流:25kA,断路器灭弧介质:真空 | 台 | 3 | 2023-07-31 | 2023-12-31 | 河北省承德市丰宁县 | 买方指定仓库地面交货 |  | 9915-500002571-00008 | 044004433700010 | 400217726000010 | 500002571
0123AA-1016001-0002 | 包3 | NC300 | 国网冀北电力有限公司 | 国网冀北电力有限公司秦皇岛供电公司 |  | 无电压等级 | 高压开关柜,AC10kV,分段断路器柜,小车式,1250A,25kA,真空 | 高压开关柜-电压等级:AC10kV,类型:分段断路器柜,柜型:小车式,额定电流:1250A,额定开断电流:25kA,断路器灭弧介质:真空 | 台 | 1 | 2023-07-31 | 2023-12-31 | 河北省承德市丰宁县 | 买方指定仓库地面交货 |  | 9915-500002577-00001 | 044004433500010 | 400217725800010 | 500002577
0123AA-1016001-0002 | 包3 | NC300 | 国网冀北电力有限公司 | 国网冀北电力有限公司秦皇岛供电公司 |  | 无电压等级 | 高压开关柜,AC10kV,分段隔离柜,小车式,1250A,无开关,无 | 高压开关柜-电压等级:AC10kV,类型:分段隔离柜,柜型:小车式,额定电流:1250A,额定开断电流:无开关,断路器灭弧介质:无 | 台 | 1 | 2023-07-31 | 2023-12-31 | 河北省承德市丰宁县 | 买方指定仓库地面交货 |  | 9915-500099479-00002 | 044004353700010 | 400217747600010 | 500099479
0123AA-1016001-0002 | 包3 | NC300 | 国网冀北电力有限公司 | 国网冀北电力有限公司唐山供电公司 |  | 无电压等级 | 高压开关柜,AC10kV,进线开关柜,小车式,1250A,31.5kA,真空 | 高压开关柜-电压等级:AC10kV,类型:进线开关柜,柜型:小车式,额定电流:1250A,额定开断电流:31.5kA,断路器灭弧介质:真空 | 台 | 1 | 2023-07-31 | 2023-12-31 | 河北省承德市丰宁县 | 买方指定仓库地面交货 |  | 9999-500002582-00008 | 044004435000010 | 400217727200010 | 500002582 |  | 500002582-0025
0123AA-1016001-0002 | 包4 | NC400 | 国网冀北电力有限公司 | 国网冀北电力有限公司唐山供电公司 |  | 无电压等级 | 高压开关柜,AC10kV,分段隔离柜,小车式,1250A,无开关,无 | 高压开关柜-电压等级:AC10kV,类型:分段隔离柜,柜型:小车式,额定电流:1250A,额定开断电流:无开关,断路器灭弧介质:无 | 台 | 1 | 2023-07-31 | 2023-12-31 | 河北省承德市丰宁县 | 买方指定仓库地面交货 |  | 9915-500099479-00003 | 044004313100010 | 400217753100010 | 500099479
0123AA-1016001-0002 | 包4 | NC400 | 国网冀北电力有限公司 | 国网冀北电力有限公司唐山供电公司 |  | 无电压等级 | 高压开关柜,AC10kV,进线开关柜,小车式,1250A,31.5kA,真空 | 高压开关柜-电压等级:AC10kV,类型:进线开关柜,柜型:小车式,额定电流:1250A,额定开断电流:31.5kA,断路器灭弧介质:真空 | 台 | 1 | 2023-07-31 | 2023-12-31 | 河北省承德市丰宁县 | 买方指定仓库地面交货 |  | 9995-500002582-00004 | 044004313200010 | 400217613600010 | 500002582 |  | 500002582-0022
0123AA-1016001-0002 | 包4 | NC400 | 国网冀北电力有限公司 | 国网冀北电力有限公司唐山供电公司 |  | 无电压等级 | 高压开关柜,AC10kV,进线开关柜,小车式,1250A,31.5kA,真空 | 高压开关柜-电压等级:AC10kV,类型:进线开关柜,柜型:小车式,额定电流:1250A,额定开断电流:31.5kA,断路器灭弧介质:真空 | 台 | 1 | 2023-07-31 | 2023-12-31 | 河北省承德市丰宁县 | 买方指定仓库地面交货 |  | 9999-500002582-00008 | 044004435000010 | 400217727200010 | 500002582 |  | 500002582-0025
0123AA-1016001-0002 | 包4 | NC400 | 国网冀北电力有限公司 | 国网冀北电力有限公司唐山供电公司 |  | 无电压等级 | 高压开关柜,AC10kV,站用变开关柜,小车式,1250A,31.5kA,真空 | 高压开关柜-电压等级:AC10kV,类型:站用变开关柜,柜型:小车式,额定电流:1250A,额定开断电流:31.5kA,断路器灭弧介质:真空 | 台 | 1 | 2023-07-31 | 2023-12-31 | 河北省承德市丰宁县 | 买方指定仓库地面交货 |  | 9999-500002586-00009 | 044004437200010 | 400217729200010 | 500002586 |  | 500002586-0021
0123AA-1016001-0002 | 包4 | NC400 | 国网冀北电力有限公司 | 国网冀北电力有限公司承德供电公司 |  | 无电压等级 | 高压开关柜,AC10kV,馈线开关柜,小车式,1250A,25kA,真空 | 高压开关柜-电压等级:AC10kV,类型:馈线开关柜,柜型:小车式,额定电流:1250A,额定开断电流:25kA,断路器灭弧介质:真空 | 台 | 2 | 2023-07-31 | 2023-12-31 | 河北省承德市丰宁县 | 买方指定仓库地面交货 |  | G00M-500002573-00001 | 044004415000010 | 400217708200010 | 500002573 |  | 500002573-0048
0123AA-1016001-0002 | 包4 | NC400 | 国网冀北电力有限公司 | 国网冀北电力有限公司秦皇岛供电公司 |  | 无电压等级 | 高压开关柜,AC10kV,馈线开关柜,小车式,1250A,25kA,真空 | 高压开关柜-电压等级:AC10kV,类型:馈线开关柜,柜型:小车式,额定电流:1250A,额定开断电流:25kA,断路器灭弧介质:真空 | 台 | 13 | 2023-07-31 | 2023-12-31 | 河北省承德市丰宁县 | 买方指定仓库地面交货 |  | G00M-500002573-00001 | 044004433600010 | 400217725900010 | 500002573 |  | 500002573-0048
0123AA-1016001-0002 | 包4 | NC400 | 国网冀北电力有限公司 | 国网冀北电力有限公司秦皇岛供电公司 |  | 无电压等级 | 高压开关柜,AC10kV,站用变开关柜,小车式,1250A,无开关,无 | 高压开关柜-电压等级:AC10kV,类型:站用变开关柜,柜型:小车式,额定电流:1250A,额定开断电流:无开关,断路器灭弧介质:无 | 台 | 1 | 2023-07-31 | 2023-12-31 | 河北省承德市丰宁县 | 买方指定仓库地面交货 |  | G00M-500109954-00001 | 044004339100010 | 400217746700010 | 500109954 |  | 500109954-0018
0123AA-1016001-0002 | 包4 | NC400 | 国网冀北电力有限公司 | 国网冀北电力有限公司唐山供电公司 |  | 无电压等级 | 开关柜接地小车,1000mm,4000A | 开关柜接地小车-柜宽:1000mm,额定电流:4000A | 只 | 1 | 2023-07-31 | 2023-12-31 | 河北省承德市丰宁县 | 买方指定仓库地面交货 |  | 9999-500140603-00001 | 044004436500010 | 400217728600010 | 500140603 |  | 500140603-0001
0123AA-1016001-0002 | 包4 | NC400 | 国网冀北电力有限公司 | 国网冀北电力有限公司唐山供电公司 |  | 无电压等级 | 开关柜验电小车,800mm | 开关柜验电小车-柜宽:800mm | 只 | 1 | 2023-07-01 | 2023-12-31 | 河北唐山 | 买方指定仓库地面交货 |  | 9999-500140609-00001 | 044004436000010 | 400217587200010 | 500140609 |  | 500140609-0001
0123AA-1016001-0002 | 包4 | NC400 | 国网冀北电力有限公司 | 国网冀北电力有限公司唐山供电公司 |  | 无电压等级 | 封闭母线桥,AC10kV,1250A,共箱 | 封闭母线桥-电压等级:AC10kV,额定电流:1250A,结构:共箱 | 米 | 1 | 2023-07-31 | 2023-12-31 | 河北省承德市丰宁县 | 买方指定仓库地面交货 |  | 9216-500118107-00001 | 044004315900010 | 400217615300010 | 500118107 |  | 500118107-0002
0123AA-1016001-0002 | 包4 | NC400 | 国网冀北电力有限公司 | 国网冀北电力有限公司秦皇岛供电公司 |  | 无电压等级 | 封闭母线桥,AC10kV,1250A,共箱 | 封闭母线桥-电压等级:AC10kV,额定电流:1250A,结构:共箱 | 米 | 12 | 2023-07-31 | 2023-12-31 | 河北省承德市丰宁县 | 买方指定仓库地面交货 |  | 9999-500118107-00001 | 044004363400010 | 400217658800010 | 500118107 |  | 500118107-0001
0123AA-1016001-0002 | 包4 | NC400 | 国网冀北电力有限公司 | 国网冀北电力有限公司承德供电公司 |  | 无电压等级 | 封闭母线桥,AC10kV,1250A,共箱 | 封闭母线桥-电压等级:AC10kV,额定电流:1250A,结构:共箱 | 米 | 2 | 2023-07-31 | 2023-12-31 | 河北省承德市丰宁县 | 买方指定仓库地面交货 |  | 9999-500118107-00001 | 044004431500010 | 400217723800010 | 500118107 |  | 500118107-0001
0123AA-1016001-0002 | 包4 | NC400 | 国网冀北电力有限公司 | 国网冀北电力有限公司唐山供电公司 |  | 无电压等级 | 封闭母线桥,AC10kV,1250A,共箱 | 封闭母线桥-电压等级:AC10kV,额定电流:1250A,结构:共箱 | 米 | 4 | 2023-07-31 | 2023-12-31 | 河北省承德市丰宁县 | 买方指定仓库地面交货 |  | 9999-500118107-00001 | 044004436800010 | 400217728800010 | 500118107 |  | 500118107-0001
0123AA-1016001-0002 | 包4 | NC400 | 国网冀北电力有限公司 | 国网冀北电力有限公司秦皇岛供电公司 |  | 无电压等级 | 封闭绝缘母线,AC380V,2500A,四相 | 封闭绝缘母线-电压等级:AC380V,额定电流:2500A,相数:四相 | 米 | 1 | 2023-07-31 | 2023-12-31 | 河北省承德市丰宁县 | 买方指定仓库地面交货 |  | G00M-500082429-00003 | 044004353100010 | 400217649300010 | 500082429 |  | 500082429-0012
0123AA-1016001-0002 | 包4 | NC400 | 国网冀北电力有限公司 | 国网冀北电力有限公司秦皇岛供电公司 |  | 无电压等级 | 高压开关柜,AC10kV,进线开关柜,小车式,1250A,25kA,真空 | 高压开关柜-电压等级:AC10kV,类型:进线开关柜,柜型:小车式,额定电流:1250A,额定开断电流:25kA,断路器灭弧介质:真空 | 台 | 2 | 2023-07-31 | 2023-12-31 | 河北省承德市丰宁县 | 买方指定仓库地面交货 |  | 9915-500002571-00008 | 044004433700010 | 400217726000010 | 500002571
0123AA-1016001-0002 | 包4 | NC400 | 国网冀北电力有限公司 | 国网冀北电力有限公司秦皇岛供电公司 |  | 无电压等级 | 高压开关柜,AC10kV,分段断路器柜,小车式,1250A,25kA,真空 | 高压开关柜-电压等级:AC10kV,类型:分段断路器柜,柜型:小车式,额定电流:1250A,额定开断电流:25kA,断路器灭弧介质:真空 | 台 | 1 | 2023-07-31 | 2023-12-31 | 河北省承德市丰宁县 | 买方指定仓库地面交货 |  | 9915-500002577-00001 | 044004433500010 | 400217725800010 | 500002577
0123AA-1016001-0002 | 包4 | NC400 | 国网冀北电力有限公司 | 国网冀北电力有限公司秦皇岛供电公司 |  | 无电压等级 | 高压开关柜,AC10kV,分段隔离柜,小车式,1250A,无开关,无 | 高压开关柜-电压等级:AC10kV,类型:分段隔离柜,柜型:小车式,额定电流:1250A,额定开断电流:无开关,断路器灭弧介质:无 | 台 | 1 | 2023-07-31 | 2023-12-31 | 河北省承德市丰宁县 | 买方指定仓库地面交货 |  | 9915-500099479-00002 | 044004353700010 | 400217747600010 | 500099479

## 交流避雷器
分标编号 | 包名称 | 分包编号 | 项目单位 | 需求单位 | 项目名称 | 工程电压等级 | 物资名称 | 物资描述 | 单位 | 数量 | 首批交货日期 | 最后一批交货日期 | 交货地点 | 交货方式 | 备注 | 技术规范编码 | 网省采购申请号 | 总部采购申请号 | 物料编码 | 扩展描述 | 扩展编码
0123AA-1020001-0001 | 包1 | NC100 | 国网冀北电力有限公司 | 国网冀北电力有限公司秦皇岛供电公司 |  | 无电压等级 | 交流避雷器,AC10kV,17kV,硅橡胶,45kV,不带间隙 | 交流避雷器-电压等级:AC10kV,额定电压:17kV,外绝缘材质:硅橡胶,雷电额定残压:45kV,是否带间隙:不带间隙 | 台 | 249 | 2023-07-31 | 2023-12-31 | 河北省承德市丰宁县 | 买方指定仓库地面交货 |  | G00M-500004650-00014 | 044004339800010 | 400217638500010 | 500004650 | 标准化，标称放电电流5kA，带脱离器 | 500004650-0085
0123AA-1020001-0001 | 包1 | NC100 | 国网冀北电力有限公司 | 国网冀北电力有限公司秦皇岛供电公司 |  | 无电压等级 | 交流避雷器,AC10kV,17kV,硅橡胶,50kV,不带间隙 | 交流避雷器-电压等级:AC10kV,额定电压:17kV,外绝缘材质:硅橡胶,雷电额定残压:50kV,是否带间隙:不带间隙 | 台 | 108 | 2023-07-31 | 2023-12-31 | 河北省承德市丰宁县 | 买方指定仓库地面交货 |  | 9995-500027151-00001 | 044004349500010 | 400217645800010 | 500027151 | 配网，支架安装，-40℃～40℃，海拔1000米，不带脱离器，不带接地验电装置，污秽等级e级 | 500027151-0023
0123AA-1020001-0001 | 包1 | NC100 | 国网冀北电力有限公司 | 国网冀北电力有限公司承德供电公司 |  | 无电压等级 | 交流避雷器,AC10kV,17kV,硅橡胶,45kV,不带间隙 | 交流避雷器-电压等级:AC10kV,额定电压:17kV,外绝缘材质:硅橡胶,雷电额定残压:45kV,是否带间隙:不带间隙 | 台 | 3 | 2023-07-31 | 2023-12-31 | 河北省承德市丰宁县 | 买方指定仓库地面交货 |  | G00M-500004650-00011 | 044004415300010 | 400217708500010 | 500004650 | 标准化，标称放电电流10kA，不带脱离器 | 500004650-0082
0123AA-1020001-0001 | 包1 | NC100 | 国网冀北电力有限公司 | 国网冀北电力有限公司唐山供电公司 |  | 无电压等级 | 交流避雷器,AC10kV,17kV,硅橡胶,45kV,不带间隙 | 交流避雷器-电压等级:AC10kV,额定电压:17kV,外绝缘材质:硅橡胶,雷电额定残压:45kV,是否带间隙:不带间隙 | 台 | 33 | 2023-07-31 | 2023-12-31 | 河北省承德市丰宁县 | 买方指定仓库地面交货 |  | 9999-500004650-00002 | 044004436100010 | 400217728200010 | 500004650 | 悬挂安装，-40℃～40℃，海拔1000米，污秽等级e级 | 500004650-0005
0123AA-1020001-0001 | 包1 | NC100 | 国网冀北电力有限公司 | 国网冀北电力有限公司廊坊供电公司 |  | 无电压等级 | 交流避雷器,AC10kV,17kV,硅橡胶,45kV,不带间隙 | 交流避雷器-电压等级:AC10kV,额定电压:17kV,外绝缘材质:硅橡胶,雷电额定残压:45kV,是否带间隙:不带间隙 | 台 | 147 | 2023-07-31 | 2023-12-31 | 河北省承德市丰宁县 | 买方指定仓库地面交货 |  | G00M-500004650-00015 | 044004391200010 | 400217686100010 | 500004650 | 标准化，标称放电电流5kA，带脱离器，可分离式 | 500004650-0086
0123AA-1020001-0001 | 包1 | NC100 | 国网冀北电力有限公司 | 国网冀北电力有限公司张家口供电公司 |  | 无电压等级 | 交流避雷器,AC10kV,17kV,硅橡胶,45kV,不带间隙 | 交流避雷器-电压等级:AC10kV,额定电压:17kV,外绝缘材质:硅橡胶,雷电额定残压:45kV,是否带间隙:不带间隙 | 台 | 120 | 2023-07-31 | 2023-12-31 | 河北省承德市丰宁县 | 买方指定仓库地面交货 |  | 9995-500004650-00002 | 044004311600010 | 400217612600010 | 500004650 | 配网，支架安装，-40℃～40℃，海拔1000米，不带脱离器，不带接地验电装置，污秽等级e级 | 500004650-0015
0123AA-1020001-0001 | 包1 | NC100 | 国网冀北电力有限公司 | 国网冀北电力有限公司廊坊供电公司 |  | 无电压等级 | 交流避雷器,AC10kV,17kV,硅橡胶,45kV,不带间隙 | 交流避雷器-电压等级:AC10kV,额定电压:17kV,外绝缘材质:硅橡胶,雷电额定残压:45kV,是否带间隙:不带间隙 | 台 | 42 | 2023-07-31 | 2023-12-31 | 河北省承德市丰宁县 | 买方指定仓库地面交货 |  | 9999-500004650-00003 | 044004413200010 | 400217707600010 | 500004650 | 支架安装，-40℃～40℃，海拔1000米，带绝缘底座、计数器，污秽等级e级 | 500004650-0006
0123AA-1020001-0001 | 包1 | NC100 | 国网冀北电力有限公司 | 国网冀北电力有限公司唐山供电公司 |  | 无电压等级 | 交流避雷器,AC10kV,17kV,硅橡胶,45kV,不带间隙 | 交流避雷器-电压等级:AC10kV,额定电压:17kV,外绝缘材质:硅橡胶,雷电额定残压:45kV,是否带间隙:不带间隙 | 台 | 1404 | 2023-07-31 | 2023-12-31 | 河北省承德市丰宁县 | 买方指定仓库地面交货 |  | G00M-500004650-00011 | 044004315100010 | 400217614900010 | 500004650 | 标准化，标称放电电流10kA，不带脱离器 | 500004650-0082
0123AA-1020001-0001 | 包1 | NC100 | 国网冀北电力有限公司 | 国网冀北电力有限公司廊坊供电公司 |  | 无电压等级 | 交流避雷器,AC10kV,17kV,硅橡胶,45kV,不带间隙 | 交流避雷器-电压等级:AC10kV,额定电压:17kV,外绝缘材质:硅橡胶,雷电额定残压:45kV,是否带间隙:不带间隙 | 台 | 45 | 2023-07-31 | 2023-12-31 | 河北省承德市丰宁县 | 买方指定仓库地面交货 |  | 9999-500004650-00002 | 044004413300010 | 400217707700010 | 500004650 | 悬挂安装，-40℃～40℃，海拔1000米，污秽等级e级 | 500004650-0005
0123AA-1020001-0001 | 包1 | NC100 | 国网冀北电力有限公司 | 国网冀北电力有限公司唐山供电公司 |  | 无电压等级 | 交流避雷器,AC10kV,17kV,硅橡胶,45kV,不带间隙 | 交流避雷器-电压等级:AC10kV,额定电压:17kV,外绝缘材质:硅橡胶,雷电额定残压:45kV,是否带间隙:不带间隙 | 台 | 951 | 2023-07-31 | 2023-12-31 | 河北省承德市丰宁县 | 买方指定仓库地面交货 |  | G00M-500004650-00013 | 044004315200010 | 400217615000010 | 500004650 | 标准化，标称放电电流5kA，不带脱离器 | 500004650-0084
0123AA-1020001-0001 | 包1 | NC100 | 国网冀北电力有限公司 | 国网冀北电力有限公司张家口供电公司 |  | 无电压等级 | 交流避雷器,AC10kV,13kV,硅橡胶,40kV,带间隙 | 交流避雷器-电压等级:AC10kV,额定电压:13kV,外绝缘材质:硅橡胶,雷电额定残压:40kV,是否带间隙:带间隙 | 台 | 1089 | 2023-07-31 | 2023-12-31 | 河北省承德市丰宁县 | 买方指定仓库地面交货 |  | G00M-500127027-00002 | 044004383000010 | 400217678000010 | 500127027 | 标准化，标称放电电流10kA，外串联固定间隙 | 500127027-0028
0123AA-1020001-0001 | 包1 | NC100 | 国网冀北电力有限公司 | 国网冀北电力有限公司秦皇岛供电公司 |  | 无电压等级 | 交流避雷器,AC10kV,13kV,硅橡胶,40kV,带间隙 | 交流避雷器-电压等级:AC10kV,额定电压:13kV,外绝缘材质:硅橡胶,雷电额定残压:40kV,是否带间隙:带间隙 | 台 | 3102 | 2023-07-31 | 2023-12-31 | 河北省承德市丰宁县 | 买方指定仓库地面交货 |  | G00M-500127027-00002 | 044004356400010 | 400217652000010 | 500127027 | 标准化，标称放电电流10kA，外串联固定间隙 | 500127027-0028
0123AA-1020001-0001 | 包1 | NC100 | 国网冀北电力有限公司 | 国网冀北电力有限公司廊坊供电公司 |  | 无电压等级 | 交流避雷器,AC10kV,17kV,硅橡胶,50kV,不带间隙 | 交流避雷器-电压等级:AC10kV,额定电压:17kV,外绝缘材质:硅橡胶,雷电额定残压:50kV,是否带间隙:不带间隙 | 台 | 36 | 2023-07-31 | 2023-12-31 | 河北省承德市丰宁县 | 买方指定仓库地面交货 |  | 9999-500027151-00006 | 044004398500010 | 400217693100010 | 500027151 | 支架安装，-40℃～40℃，海拔1000米，污秽等级e级 | 500027151-0006
0123AA-1020001-0001 | 包1 | NC100 | 国网冀北电力有限公司 | 国网冀北电力有限公司张家口供电公司 |  | 无电压等级 | 交流避雷器,AC10kV,17kV,硅橡胶,50kV,不带间隙 | 交流避雷器-电压等级:AC10kV,额定电压:17kV,外绝缘材质:硅橡胶,雷电额定残压:50kV,是否带间隙:不带间隙 | 台 | 131 | 2023-07-31 | 2023-12-31 | 河北省承德市丰宁县 | 买方指定仓库地面交货 |  | 9995-500027151-00004 | 044004375700010 | 400217670700010 | 500027151 | 配网，支架安装，-40℃～40℃，海拔1000米，带脱离器，带接地验电装置，污秽等级e级 | 500027151-0026
0123AA-1020001-0001 | 包1 | NC100 | 国网冀北电力有限公司 | 国网冀北电力有限公司张家口供电公司 |  | 无电压等级 | 交流避雷器,AC10kV,17kV,硅橡胶,50kV,不带间隙 | 交流避雷器-电压等级:AC10kV,额定电压:17kV,外绝缘材质:硅橡胶,雷电额定残压:50kV,是否带间隙:不带间隙 | 台 | 121 | 2023-07-31 | 2023-12-31 | 河北省承德市丰宁县 | 买方指定仓库地面交货 |  | 9995-500027151-00001 | 044004375600010 | 400217670600010 | 500027151 | 配网，支架安装，-40℃～40℃，海拔1000米，不带脱离器，不带接地验电装置，污秽等级e级 | 500027151-0023
0123AA-1020001-0001 | 包1 | NC100 | 国网冀北电力有限公司 | 国网冀北电力有限公司廊坊供电公司 |  | 无电压等级 | 交流避雷器,AC10kV,17kV,硅橡胶,50kV,不带间隙 | 交流避雷器-电压等级:AC10kV,额定电压:17kV,外绝缘材质:硅橡胶,雷电额定残压:50kV,是否带间隙:不带间隙 | 台 | 360 | 2023-07-31 | 2023-12-31 | 河北省承德市丰宁县 | 买方指定仓库地面交货 |  | 9995-500027151-00004 | 044004398400010 | 400217693000010 | 500027151 | 配网，支架安装，-40℃～40℃，海拔1000米，带脱离器，带接地验电装置，污秽等级e级 | 500027151-0026
0123AA-1020001-0001 | 包1 | NC100 | 国网冀北电力有限公司 | 国网冀北电力有限公司张家口供电公司 |  | 无电压等级 | 交流避雷器,AC10kV,17kV,硅橡胶,50kV,不带间隙 | 交流避雷器-电压等级:AC10kV,额定电压:17kV,外绝缘材质:硅橡胶,雷电额定残压:50kV,是否带间隙:不带间隙 | 台 | 113 | 2023-07-31 | 2023-12-31 | 河北省承德市丰宁县 | 买方指定仓库地面交货 |  | 9999-500027151-00004 | 044004375800010 | 400217670800010 | 500027151 | 悬挂安装，-40℃～40℃，海拔1000米，污秽等级e级 | 500027151-0004
0123AA-1020001-0001 | 包1 | NC100 | 国网冀北电力有限公司 | 国网冀北电力有限公司秦皇岛供电公司 |  | 无电压等级 | 交流避雷器,AC10kV,17kV,硅橡胶,50kV,不带间隙 | 交流避雷器-电压等级:AC10kV,额定电压:17kV,外绝缘材质:硅橡胶,雷电额定残压:50kV,是否带间隙:不带间隙 | 台 | 450 | 2023-07-31 | 2023-12-31 | 河北省承德市丰宁县 | 买方指定仓库地面交货 |  | 9995-500027151-00002 | 044004349600010 | 400217645900010 | 500027151 | 配网，支架安装，-40℃～40℃，海拔1000米，带脱离器，不带接地验电装置，污秽等级e级 | 500027151-0024
0123AA-1020001-0001 | 包1 | NC100 | 国网冀北电力有限公司 | 国网冀北电力有限公司廊坊供电公司 |  | 无电压等级 | 交流避雷器,AC10kV,17kV,硅橡胶,50kV,不带间隙 | 交流避雷器-电压等级:AC10kV,额定电压:17kV,外绝缘材质:硅橡胶,雷电额定残压:50kV,是否带间隙:不带间隙 | 台 | 246 | 2023-07-31 | 2023-12-31 | 河北省承德市丰宁县 | 买方指定仓库地面交货 |  | 9995-500027151-00002 | 044004398300010 | 400217692900010 | 500027151 | 配网，支架安装，-40℃～40℃，海拔1000米，带脱离器，不带接地验电装置，污秽等级e级 | 500027151-0024
0123AA-1020001-0001 | 包1 | NC100 | 国网冀北电力有限公司 | 国网冀北电力有限公司廊坊供电公司 |  | 无电压等级 | 交流避雷器,AC10kV,17kV,硅橡胶,50kV,不带间隙 | 交流避雷器-电压等级:AC10kV,额定电压:17kV,外绝缘材质:硅橡胶,雷电额定残压:50kV,是否带间隙:不带间隙 | 台 | 90 | 2023-07-31 | 2023-12-31 | 河北省承德市丰宁县 | 买方指定仓库地面交货 |  | 9995-500027151-00001 | 044004398200010 | 400217692800010 | 500027151 | 配网，支架安装，-40℃～40℃，海拔1000米，不带脱离器，不带接地验电装置，污秽等级e级 | 500027151-0023
0123AA-1020001-0001 | 包1 | NC100 | 国网冀北电力有限公司 | 国网冀北电力有限公司唐山供电公司 |  | 无电压等级 | 交流避雷器,AC10kV,17kV,硅橡胶,50kV,不带间隙 | 交流避雷器-电压等级:AC10kV,额定电压:17kV,外绝缘材质:硅橡胶,雷电额定残压:50kV,是否带间隙:不带间隙 | 台 | 27 | 2023-07-31 | 2023-12-31 | 河北省承德市丰宁县 | 买方指定仓库地面交货 |  | 9995-500027151-00002 | 044004314800010 | 400217614600010 | 500027151 | 配网，支架安装，-40℃～40℃，海拔1000米，带脱离器，不带接地验电装置，污秽等级e级 | 500027151-0024
0123AA-1020001-0001 | 包1 | NC100 | 国网冀北电力有限公司 | 国网冀北电力有限公司秦皇岛供电公司 |  | 无电压等级 | 交流避雷器,AC10kV,17kV,硅橡胶,50kV,不带间隙 | 交流避雷器-电压等级:AC10kV,额定电压:17kV,外绝缘材质:硅橡胶,雷电额定残压:50kV,是否带间隙:不带间隙 | 台 | 204 | 2023-07-31 | 2023-12-31 | 河北省承德市丰宁县 | 买方指定仓库地面交货 |  | 9995-500027151-00004 | 044004349700010 | 400217646000010 | 500027151 | 配网，支架安装，-40℃～40℃，海拔1000米，带脱离器，带接地验电装置，污秽等级e级 | 500027151-0026
0123AA-1020001-0001 | 包1 | NC100 | 国网冀北电力有限公司 | 国网冀北电力有限公司承德供电公司 |  | 无电压等级 | 交流避雷器,AC10kV,17kV,硅橡胶,50kV,不带间隙 | 交流避雷器-电压等级:AC10kV,额定电压:17kV,外绝缘材质:硅橡胶,雷电额定残压:50kV,是否带间隙:不带间隙 | 台 | 6 | 2023-07-31 | 2023-12-31 | 河北省承德市丰宁县 | 买方指定仓库地面交货 |  | 9999-500027151-00004 | 044004421700010 | 400217714700010 | 500027151 | 悬挂安装，-40℃～40℃，海拔1000米，污秽等级e级 | 500027151-0004
0123AA-1020001-0001 | 包1 | NC100 | 国网冀北电力有限公司 | 国网冀北电力有限公司承德供电公司 |  | 无电压等级 | 交流避雷器,AC10kV,17kV,硅橡胶,50kV,不带间隙 | 交流避雷器-电压等级:AC10kV,额定电压:17kV,外绝缘材质:硅橡胶,雷电额定残压:50kV,是否带间隙:不带间隙 | 台 | 9 | 2023-07-31 | 2023-12-31 | 河北省承德市丰宁县 | 买方指定仓库地面交货 |  | 9995-500027151-00004 | 044004421600010 | 400217714600010 | 500027151 | 配网，支架安装，-40℃～40℃，海拔1000米，带脱离器，带接地验电装置，污秽等级e级 | 500027151-0026
0123AA-1020001-0001 | 包1 | NC100 | 国网冀北电力有限公司 | 国网冀北电力有限公司张家口供电公司 |  | 无电压等级 | 交流避雷器,AC10kV,17kV,硅橡胶,50kV,不带间隙 | 交流避雷器-电压等级:AC10kV,额定电压:17kV,外绝缘材质:硅橡胶,雷电额定残压:50kV,是否带间隙:不带间隙 | 台 | 56 | 2023-07-31 | 2023-12-31 | 河北省承德市丰宁县 | 买方指定仓库地面交货 |  | 9999-500027151-00006 | 044004375900010 | 400217670900010 | 500027151 | 支架安装，-40℃～40℃，海拔1000米，污秽等级e级 | 500027151-0006
0123AA-1020001-0001 | 包1 | NC100 | 国网冀北电力有限公司 | 国网冀北电力有限公司唐山供电公司 |  | 无电压等级 | 交流避雷器,AC10kV,17kV,硅橡胶,50kV,不带间隙 | 交流避雷器-电压等级:AC10kV,额定电压:17kV,外绝缘材质:硅橡胶,雷电额定残压:50kV,是否带间隙:不带间隙 | 台 | 3 | 2023-07-31 | 2023-12-31 | 河北省承德市丰宁县 | 买方指定仓库地面交货 |  | 9999-500027151-00006 | 044004315000010 | 400217614800010 | 500027151 | 支架安装，-40℃～40℃，海拔1000米，污秽等级e级 | 500027151-0006
0123AA-1020001-0001 | 包1 | NC100 | 国网冀北电力有限公司 | 国网冀北电力有限公司唐山供电公司 |  | 无电压等级 | 交流避雷器,AC10kV,17kV,硅橡胶,50kV,不带间隙 | 交流避雷器-电压等级:AC10kV,额定电压:17kV,外绝缘材质:硅橡胶,雷电额定残压:50kV,是否带间隙:不带间隙 | 台 | 78 | 2023-07-31 | 2023-12-31 | 河北省承德市丰宁县 | 买方指定仓库地面交货 |  | 9995-500027151-00005 | 044004314900010 | 400217614700010 | 500027151 | 配网，支架安装，-40℃～40℃，海拔1000米，不带脱离器，可装卸式，污秽等级e级 | 500027151-0027
0123AA-1020001-0001 | 包1 | NC100 | 国网冀北电力有限公司 | 国网冀北电力有限公司承德供电公司 |  | 无电压等级 | 交流避雷器,AC10kV,17kV,硅橡胶,50kV,不带间隙 | 交流避雷器-电压等级:AC10kV,额定电压:17kV,外绝缘材质:硅橡胶,雷电额定残压:50kV,是否带间隙:不带间隙 | 台 | 18 | 2023-07-31 | 2023-12-31 | 河北省承德市丰宁县 | 买方指定仓库地面交货 |  | 9995-500027151-00001 | 044004421500010 | 400217714500010 | 500027151 | 配网，支架安装，-40℃～40℃，海拔1000米，不带脱离器，不带接地验电装置，污秽等级e级 | 500027151-0023
0123AA-1020001-0001 | 包1 | NC100 | 国网冀北电力有限公司 | 国网冀北电力有限公司唐山供电公司 |  | 无电压等级 | 交流避雷器,AC10kV,17kV,硅橡胶,50kV,不带间隙 | 交流避雷器-电压等级:AC10kV,额定电压:17kV,外绝缘材质:硅橡胶,雷电额定残压:50kV,是否带间隙:不带间隙 | 台 | 60 | 2023-07-31 | 2023-12-31 | 河北省承德市丰宁县 | 买方指定仓库地面交货 |  | 9995-500027151-00001 | 044004314700010 | 400217614500010 | 500027151 | 配网，支架安装，-40℃～40℃，海拔1000米，不带脱离器，不带接地验电装置，污秽等级e级 | 500027151-0023
0123AA-1020001-0001 | 包1 | NC100 | 国网冀北电力有限公司 | 国网冀北电力有限公司唐山供电公司 |  | 无电压等级 | 交流避雷器,AC10kV,17kV,硅橡胶,45kV,不带间隙 | 交流避雷器-电压等级:AC10kV,额定电压:17kV,外绝缘材质:硅橡胶,雷电额定残压:45kV,是否带间隙:不带间隙 | 台 | 45 | 2023-07-31 | 2023-12-31 | 河北省承德市丰宁县 | 买方指定仓库地面交货 |  | 9999-500004650-00004 | 044004434400010 | 400217726600010 | 500004650 | 支架安装，-40℃～40℃，海拔1000米，污秽等级e级 | 500004650-0007

## 普通光缆及附件
分标编号 | 包名称 | 分包编号 | 项目单位 | 需求单位 | 项目名称 | 工程电压等级 | 物资名称 | 物资描述 | 单位 | 数量 | 首批交货日期 | 最后一批交货日期 | 交货地点 | 交货方式 | 备注 | 技术规范编码 | 网省采购申请号 | 总部采购申请号 | 物料编码 | 扩展描述 | 扩展编码
0123AA-1403004-9999 | 包1 | NC100 | 国网冀北电力有限公司 | 国网冀北电力有限公司工程管理分公司（北京华联电力工程监理有限公司） |  | 无电压等级 | 普通光缆,48芯,G.652,非金属阻燃光缆 | 普通光缆-光缆芯数:48芯,纤芯类型:G.652,类型:非金属阻燃光缆 | 千米 | 2.3 | 2023-07-31 | 2023-08-31 | 河北省承德市丰宁县 | 材料站现场地面交货 |  | 9999-500123120-00001 | 044004341700010 | 400217640000010 | 500123120 | 层绞式，无金属芯 | 500123120-0022
0123AA-1403004-9999 | 包1 | NC100 | 国网冀北电力有限公司 | 国网冀北电力有限公司工程管理分公司（北京华联电力工程监理有限公司） |  | 无电压等级 | 普通光缆,72芯,G.652,非金属阻燃光缆 | 普通光缆-光缆芯数:72芯,纤芯类型:G.652,类型:非金属阻燃光缆 | 千米 | 2 | 2023-07-31 | 2023-08-31 | 河北省承德市丰宁县 | 材料站现场地面交货 |  | 9999-500123120-00001 | 044004341800010 | 400217640100010 | 500123152 | 层绞式，无金属芯 | 500123152-0017
0123AA-1403004-9999 | 包1 | NC100 | 国网冀北电力有限公司 | 国网冀北电力有限公司张家口供电公司 |  | 无电压等级 | 普通光缆,24芯,G.652,非金属阻燃光缆 | 普通光缆-光缆芯数:24芯,纤芯类型:G.652,类型:非金属阻燃光缆 | 千米 | 0.4 | 2023-07-31 | 2023-12-31 | 河北省承德市丰宁县 | 买方指定仓库地面交货 |  | 01GH-500123033-00002 | 044004382700010 | 400217677700010 | 500123033 | 普通光缆-光缆芯数:24芯,纤芯类型:G.652,类型:非金属阻燃光缆
0123AA-1403004-9999 | 包1 | NC100 | 国网冀北电力有限公司 | 国网冀北电力有限公司唐山供电公司 |  | 无电压等级 | 普通光缆,24芯,G.652,非金属阻燃光缆 | 普通光缆-光缆芯数:24芯,纤芯类型:G.652,类型:非金属阻燃光缆 | 千米 | 21.866 | 2023-07-31 | 2023-12-31 | 河北省承德市丰宁县 | 买方指定仓库地面交货 |  | 01GH-500123033-00002 | 044004321900010 | 400217621200010 | 500123033 | 普通光缆-光缆芯数:24芯,纤芯类型:G.652,类型:非金属阻燃光缆
0123AA-1403004-9999 | 包1 | NC100 | 国网冀北电力有限公司 | 国网冀北电力有限公司工程管理分公司（北京华联电力工程监理有限公司） |  | 无电压等级 | 普通光缆,36芯,G.652,非金属阻燃光缆 | 普通光缆-光缆芯数:36芯,纤芯类型:G.652,类型:非金属阻燃光缆 | 千米 | 0.4 | 2023-07-31 | 2023-08-31 | 河北省承德市丰宁县 | 材料站现场地面交货 |  | 9999-500123120-00001 | 044004341600010 | 400217639900010 | 500123089 | 层绞式，无金属芯 | 500123089-0012
0123AA-1403004-9999 | 包1 | NC100 | 国网冀北电力有限公司 | 国网冀北电力有限公司工程管理分公司（北京华联电力工程监理有限公司） |  | 无电压等级 | 光缆接头盒,普通光缆用,48 | 光缆接头盒-用途:普通光缆用,芯数:48 | 只 | 2 | 2023-07-31 | 2023-08-31 | 河北省承德市丰宁县 | 材料站现场地面交货 |  | 9999-500123120-00001 | 044004338800010 | 400217637700010 | 500022144 | 层绞式，无金属芯 | 500022144-0008
0123AA-1403004-9999 | 包1 | NC100 | 国网冀北电力有限公司 | 国网冀北电力有限公司工程管理分公司（北京华联电力工程监理有限公司） |  | 无电压等级 | 普通光缆,72芯,G.652,非金属阻燃光缆 | 普通光缆-光缆芯数:72芯,纤芯类型:G.652,类型:非金属阻燃光缆 | 千米 | 1 | 2023-07-31 | 2023-08-31 | 河北省承德市丰宁县 | 材料站现场地面交货 |  | G00M-500123152-00003 | 044004341900010 | 400217640200010 | 500123152 | 普通光缆-光缆芯数:72芯,纤芯类型:G.652,类型:非金属阻燃光缆 | 500123152-0023
0123AA-1403004-9999 | 包1 | NC100 | 国网冀北电力有限公司 | 国网冀北电力有限公司秦皇岛供电公司 |  | 无电压等级 | 普通光缆,24芯,G.652,非金属阻燃光缆 | 普通光缆-光缆芯数:24芯,纤芯类型:G.652,类型:非金属阻燃光缆 | 千米 | 3.13 | 2023-07-31 | 2023-12-31 | 河北省承德市丰宁县 | 买方指定仓库地面交货 |  | 9999-500123120-00001 | 044004356100010 | 400217651800010 | 500123033 | 层绞式，无金属芯 | 500123033-0016
0123AA-1403004-9999 | 包1 | NC100 | 国网冀北电力有限公司 | 国网冀北电力有限公司廊坊供电公司 |  | 无电压等级 | 普通光缆,24芯,G.652,非金属阻燃光缆 | 普通光缆-光缆芯数:24芯,纤芯类型:G.652,类型:非金属阻燃光缆 | 千米 | 3.036 | 2023-07-31 | 2023-12-31 | 河北省承德市丰宁县 | 买方指定仓库地面交货 |  | 01GH-500123033-00002 | 044004405800010 | 400217700400010 | 500123033 | 普通光缆-光缆芯数:24芯,纤芯类型:G.652,类型:非金属阻燃光缆
0123AA-1403004-9999 | 包1 | NC100 | 国网冀北电力有限公司 | 国网冀北电力有限公司张家口供电公司 |  | 无电压等级 | 普通光缆,48芯,G.652,非金属阻燃光缆 | 普通光缆-光缆芯数:48芯,纤芯类型:G.652,类型:非金属阻燃光缆 | 千米 | 8.74 | 2023-07-31 | 2023-12-31 | 河北省承德市丰宁县 | 买方指定仓库地面交货 |  | 9999-500123120-00001 | 044004382800010 | 400217677800010 | 500123120 | 层绞式，无金属芯 | 500123120-0022
0123AA-1403004-9999 | 包1 | NC100 | 国网冀北电力有限公司 | 国网冀北电力有限公司廊坊供电公司 |  | 无电压等级 | 普通光缆,48芯,G.652,非金属阻燃光缆 | 普通光缆-光缆芯数:48芯,纤芯类型:G.652,类型:非金属阻燃光缆 | 千米 | 6.2 | 2023-07-31 | 2023-12-31 | 河北省承德市丰宁县 | 买方指定仓库地面交货 |  | 01GH-500123120-00002 | 044004405900010 | 400217700500010 | 500123120

## 电缆保护管
分标编号 | 包名称 | 分包编号 | 项目单位 | 需求单位 | 项目名称 | 工程电压等级 | 物资名称 | 物资描述 | 单位 | 数量 | 首批交货日期 | 最后一批交货日期 | 交货地点 | 交货方式 | 备注 | 技术规范编码 | 网省采购申请号 | 总部采购申请号 | 物料编码 | 扩展描述 | 扩展编码
0123AA-1408006-0001 | 包1 | NC100 | 国网冀北电力有限公司 | 国网冀北电力有限公司廊坊供电公司 |  | 无电压等级 | 电缆保护管,CPVC,φ175 | 电缆保护管-材质:CPVC,内径:φ175 | 米 | 23 | 2023-07-31 | 2023-12-31 | 河北省承德市丰宁县 | 买方指定仓库地面交货 |  | G00M-500021528-00002 | 044004397400010 | 400217692000010 | 500021528 |  | 500021528-0019
0123AA-1408006-0001 | 包1 | NC100 | 国网冀北电力有限公司 | 国网冀北电力有限公司张家口供电公司 |  | 无电压等级 | 电缆保护管,CPVC,φ175 | 电缆保护管-材质:CPVC,内径:φ175 | 米 | 155.791 | 2023-07-31 | 2023-12-31 | 河北省承德市丰宁县 | 买方指定仓库地面交货 |  | G00M-500021528-00002 | 044004374700010 | 400217669700010 | 500021528 |  | 500021528-0019
0123AA-1408006-0001 | 包1 | NC100 | 国网冀北电力有限公司 | 国网冀北电力有限公司秦皇岛供电公司 |  | 无电压等级 | 电缆保护管,CPVC,φ100 | 电缆保护管-材质:CPVC,内径:φ100 | 米 | 62 | 2023-07-31 | 2023-12-31 | 河北省承德市丰宁县 | 买方指定仓库地面交货 |  | G00M-500021532-00003 | 044004349300010 | 400217645600010 | 500021532 |  | 500021532-0018
0123AA-1408006-0001 | 包1 | NC100 | 国网冀北电力有限公司 | 国网冀北电力有限公司张家口供电公司 |  | 无电压等级 | 电缆保护管,CPVC,φ100 | 电缆保护管-材质:CPVC,内径:φ100 | 米 | 3706.47 | 2023-07-31 | 2023-12-31 | 河北省承德市丰宁县 | 买方指定仓库地面交货 |  | G00M-500021532-00003 | 044004374800010 | 400217669800010 | 500021532 |  | 500021532-0018
0123AA-1408006-0001 | 包1 | NC100 | 国网冀北电力有限公司 | 国网冀北电力有限公司廊坊供电公司 |  | 无电压等级 | 电缆保护管,CPVC,φ100 | 电缆保护管-材质:CPVC,内径:φ100 | 米 | 3706 | 2023-07-31 | 2023-12-31 | 河北省承德市丰宁县 | 买方指定仓库地面交货 |  | G00M-500021532-00003 | 044004397500010 | 400217692100010 | 500021532 |  | 500021532-0018
0123AA-1408006-0001 | 包1 | NC100 | 国网冀北电力有限公司 | 国网冀北电力有限公司承德供电公司 |  | 无电压等级 | 电缆保护管,CPVC,φ100 | 电缆保护管-材质:CPVC,内径:φ100 | 米 | 5266 | 2023-07-31 | 2023-12-31 | 河北省承德市丰宁县 | 买方指定仓库地面交货 |  | G00M-500021532-00003 | 044004420400010 | 400217713400010 | 500021532 |  | 500021532-0018
0123AA-1408006-0001 | 包1 | NC100 | 国网冀北电力有限公司 | 国网冀北电力有限公司唐山供电公司 |  | 无电压等级 | 电缆保护管,CPVC,φ200 | 电缆保护管-材质:CPVC,内径:φ200 | 米 | 3914 | 2023-07-31 | 2023-12-31 | 河北省承德市丰宁县 | 买方指定仓库地面交货 |  | G00M-500038391-00003 | 044004335700010 | 400217635000010 | 500038391 |  | 500038391-0022
0123AA-1408006-0001 | 包1 | NC100 | 国网冀北电力有限公司 | 国网冀北电力有限公司秦皇岛供电公司 |  | 无电压等级 | 电缆保护管,CPVC,φ200 | 电缆保护管-材质:CPVC,内径:φ200 | 米 | 65 | 2023-07-31 | 2023-12-31 | 河北省承德市丰宁县 | 买方指定仓库地面交货 |  | G00M-500038391-00003 | 044004351100010 | 400217647400010 | 500038391 |  | 500038391-0022
0123AA-1408006-0001 | 包1 | NC100 | 国网冀北电力有限公司 | 国网冀北电力有限公司张家口供电公司 |  | 无电压等级 | 电缆保护管,CPVC,φ200 | 电缆保护管-材质:CPVC,内径:φ200 | 米 | 280 | 2023-07-31 | 2023-12-31 | 河北省承德市丰宁县 | 买方指定仓库地面交货 |  | G00M-500038391-00003 | 044004377400010 | 400217672400010 | 500038391 |  | 500038391-0022
0123AA-1408006-0001 | 包1 | NC100 | 国网冀北电力有限公司 | 国网冀北电力有限公司廊坊供电公司 |  | 无电压等级 | 电缆保护管,CPVC,φ200 | 电缆保护管-材质:CPVC,内径:φ200 | 米 | 2840 | 2023-07-31 | 2023-12-31 | 河北省承德市丰宁县 | 买方指定仓库地面交货 |  | G00M-500038391-00003 | 044004400400010 | 400217695000010 | 500038391 |  | 500038391-0022
0123AA-1408006-0001 | 包1 | NC100 | 国网冀北电力有限公司 | 国网冀北电力有限公司承德供电公司 |  | 无电压等级 | 电缆保护管,CPVC,φ200 | 电缆保护管-材质:CPVC,内径:φ200 | 米 | 131 | 2023-07-31 | 2023-12-31 | 河北省承德市丰宁县 | 买方指定仓库地面交货 |  | G00M-500038391-00003 | 044004423300010 | 400217716300010 | 500038391 |  | 500038391-0022
0123AA-1408006-0001 | 包1 | NC100 | 国网冀北电力有限公司 | 国网冀北电力有限公司唐山供电公司 |  | 无电压等级 | 电缆保护管,MPP,φ100 | 电缆保护管-材质:MPP,内径:φ100 | 米 | 7257.363 | 2023-07-31 | 2023-12-31 | 河北省承德市丰宁县 | 买方指定仓库地面交货 |  | G00M-500047131-00003 | 044004335800010 | 400217635100010 | 500047131 |  | 500047131-0024
0123AA-1408006-0001 | 包1 | NC100 | 国网冀北电力有限公司 | 国网冀北电力有限公司秦皇岛供电公司 |  | 无电压等级 | 电缆保护管,MPP,φ100 | 电缆保护管-材质:MPP,内径:φ100 | 米 | 3374 | 2023-07-31 | 2023-12-31 | 河北省承德市丰宁县 | 买方指定仓库地面交货 |  | G00M-500047131-00003 | 044004351200010 | 400217647500010 | 500047131 |  | 500047131-0024
0123AA-1408006-0001 | 包1 | NC100 | 国网冀北电力有限公司 | 国网冀北电力有限公司张家口供电公司 |  | 无电压等级 | 电缆保护管,MPP,φ100 | 电缆保护管-材质:MPP,内径:φ100 | 米 | 3834.178 | 2023-07-31 | 2023-12-31 | 河北省承德市丰宁县 | 买方指定仓库地面交货 |  | G00M-500047131-00003 | 044004377500010 | 400217672500010 | 500047131 |  | 500047131-0024
0123AA-1408006-0001 | 包1 | NC100 | 国网冀北电力有限公司 | 国网冀北电力有限公司廊坊供电公司 |  | 无电压等级 | 电缆保护管,MPP,φ100 | 电缆保护管-材质:MPP,内径:φ100 | 米 | 3786 | 2023-07-31 | 2023-12-31 | 河北省承德市丰宁县 | 买方指定仓库地面交货 |  | G00M-500047131-00003 | 044004400500010 | 400217695100010 | 500047131 |  | 500047131-0024
0123AA-1408006-0001 | 包1 | NC100 | 国网冀北电力有限公司 | 国网冀北电力有限公司承德供电公司 |  | 无电压等级 | 电缆保护管,MPP,φ100 | 电缆保护管-材质:MPP,内径:φ100 | 米 | 86 | 2023-07-31 | 2023-12-31 | 河北省承德市丰宁县 | 买方指定仓库地面交货 |  | G00M-500047131-00003 | 044004423400010 | 400217716400010 | 500047131 |  | 500047131-0024
0123AA-1408006-0001 | 包1 | NC100 | 国网冀北电力有限公司 | 国网冀北电力有限公司唐山供电公司 |  | 无电压等级 | 电缆保护管,MPP,φ200 | 电缆保护管-材质:MPP,内径:φ200 | 米 | 18266.941 | 2023-07-31 | 2023-12-31 | 河北省承德市丰宁县 | 买方指定仓库地面交货 |  | G00M-500021520-00005 | 044004335300010 | 400217634600010 | 500021520 |  | 500021520-0039
0123AA-1408006-0001 | 包1 | NC100 | 国网冀北电力有限公司 | 国网冀北电力有限公司秦皇岛供电公司 |  | 无电压等级 | 电缆保护管,MPP,φ200 | 电缆保护管-材质:MPP,内径:φ200 | 米 | 3300 | 2023-07-31 | 2023-12-31 | 河北省承德市丰宁县 | 买方指定仓库地面交货 |  | G00M-500021520-00005 | 044004349100010 | 400217645400010 | 500021520 |  | 500021520-0039
0123AA-1408006-0001 | 包1 | NC100 | 国网冀北电力有限公司 | 国网冀北电力有限公司张家口供电公司 |  | 无电压等级 | 电缆保护管,MPP,φ200 | 电缆保护管-材质:MPP,内径:φ200 | 米 | 1602.875 | 2023-07-31 | 2023-12-31 | 河北省承德市丰宁县 | 买方指定仓库地面交货 |  | G00M-500021520-00005 | 044004374600010 | 400217669600010 | 500021520 |  | 500021520-0039
0123AA-1408006-0001 | 包1 | NC100 | 国网冀北电力有限公司 | 国网冀北电力有限公司廊坊供电公司 |  | 无电压等级 | 电缆保护管,MPP,φ200 | 电缆保护管-材质:MPP,内径:φ200 | 米 | 3200 | 2023-07-31 | 2023-12-31 | 河北省承德市丰宁县 | 买方指定仓库地面交货 |  | G00M-500021520-00005 | 044004397300010 | 400217691900010 | 500021520 |  | 500021520-0039
0123AA-1408006-0001 | 包1 | NC100 | 国网冀北电力有限公司 | 国网冀北电力有限公司承德供电公司 |  | 无电压等级 | 电缆保护管,MPP,φ200 | 电缆保护管-材质:MPP,内径:φ200 | 米 | 856.384 | 2023-07-31 | 2023-12-31 | 河北省承德市丰宁县 | 买方指定仓库地面交货 |  | G00M-500021520-00005 | 044004420300010 | 400217713300010 | 500021520 |  | 500021520-0039
0123AA-1408006-0001 | 包1 | NC100 | 国网冀北电力有限公司 | 国网冀北电力有限公司唐山供电公司 |  | 无电压等级 | 电缆保护管,CPVC,φ50 | 电缆保护管-材质:CPVC,内径:φ50 | 米 | 24586.785 | 2023-07-31 | 2023-12-31 | 河北省承德市丰宁县 | 买方指定仓库地面交货 |  | G00M-500021527-00002 | 044004335400010 | 400217634700010 | 500021527 |  | 500021527-0017
0123AA-1408006-0001 | 包1 | NC100 | 国网冀北电力有限公司 | 国网冀北电力有限公司秦皇岛供电公司 |  | 无电压等级 | 电缆保护管,CPVC,φ50 | 电缆保护管-材质:CPVC,内径:φ50 | 米 | 9618 | 2023-07-31 | 2023-12-31 | 河北省承德市丰宁县 | 买方指定仓库地面交货 |  | G00M-500021527-00002 | 044004349200010 | 400217645500010 | 500021527 |  | 500021527-0017
0123AA-1408006-0001 | 包1 | NC100 | 国网冀北电力有限公司 | 国网冀北电力有限公司唐山供电公司 |  | 无电压等级 | 电缆保护管,CPVC,φ175 | 电缆保护管-材质:CPVC,内径:φ175 | 米 | 21 | 2023-07-31 | 2023-12-31 | 河北省承德市丰宁县 | 买方指定仓库地面交货 |  | G00M-500021528-00002 | 044004335500010 | 400217634800010 | 500021528 |  | 500021528-0019
0123AA-1408006-0001 | 包1 | NC100 | 国网冀北电力有限公司 | 国网冀北电力有限公司唐山供电公司 |  | 无电压等级 | 电缆保护管,CPVC,φ100 | 电缆保护管-材质:CPVC,内径:φ100 | 米 | 24325.531 | 2023-07-31 | 2023-12-31 | 河北省承德市丰宁县 | 买方指定仓库地面交货 |  | G00M-500021532-00003 | 044004335600010 | 400217634900010 | 500021532 |  | 500021532-0018
0123AA-1408006-0001 | 包2 | NC200 | 国网冀北电力有限公司 | 国网冀北电力有限公司廊坊供电公司 |  | 无电压等级 | 电缆保护管,CPVC,φ175 | 电缆保护管-材质:CPVC,内径:φ175 | 米 | 19 | 2023-07-31 | 2023-12-31 | 河北省承德市丰宁县 | 买方指定仓库地面交货 |  | G00M-500021528-00002 | 044004397400010 | 400217692000010 | 500021528 |  | 500021528-0019
0123AA-1408006-0001 | 包2 | NC200 | 国网冀北电力有限公司 | 国网冀北电力有限公司唐山供电公司 |  | 无电压等级 | 电缆保护管,CPVC,φ100 | 电缆保护管-材质:CPVC,内径:φ100 | 米 | 20823.656 | 2023-07-31 | 2023-12-31 | 河北省承德市丰宁县 | 买方指定仓库地面交货 |  | G00M-500021532-00003 | 044004335600010 | 400217634900010 | 500021532 |  | 500021532-0018
0123AA-1408006-0001 | 包2 | NC200 | 国网冀北电力有限公司 | 国网冀北电力有限公司秦皇岛供电公司 |  | 无电压等级 | 电缆保护管,CPVC,φ100 | 电缆保护管-材质:CPVC,内径:φ100 | 米 | 53 | 2023-07-31 | 2023-12-31 | 河北省承德市丰宁县 | 买方指定仓库地面交货 |  | G00M-500021532-00003 | 044004349300010 | 400217645600010 | 500021532 |  | 500021532-0018
0123AA-1408006-0001 | 包2 | NC200 | 国网冀北电力有限公司 | 国网冀北电力有限公司张家口供电公司 |  | 无电压等级 | 电缆保护管,CPVC,φ100 | 电缆保护管-材质:CPVC,内径:φ100 | 米 | 3172.891 | 2023-07-31 | 2023-12-31 | 河北省承德市丰宁县 | 买方指定仓库地面交货 |  | G00M-500021532-00003 | 044004374800010 | 400217669800010 | 500021532 |  | 500021532-0018
0123AA-1408006-0001 | 包2 | NC200 | 国网冀北电力有限公司 | 国网冀北电力有限公司廊坊供电公司 |  | 无电压等级 | 电缆保护管,CPVC,φ100 | 电缆保护管-材质:CPVC,内径:φ100 | 米 | 3172 | 2023-07-31 | 2023-12-31 | 河北省承德市丰宁县 | 买方指定仓库地面交货 |  | G00M-500021532-00003 | 044004397500010 | 400217692100010 | 500021532 |  | 500021532-0018
0123AA-1408006-0001 | 包2 | NC200 | 国网冀北电力有限公司 | 国网冀北电力有限公司承德供电公司 |  | 无电压等级 | 电缆保护管,CPVC,φ100 | 电缆保护管-材质:CPVC,内径:φ100 | 米 | 4508 | 2023-07-31 | 2023-12-31 | 河北省承德市丰宁县 | 买方指定仓库地面交货 |  | G00M-500021532-00003 | 044004420400010 | 400217713400010 | 500021532 |  | 500021532-0018
0123AA-1408006-0001 | 包2 | NC200 | 国网冀北电力有限公司 | 国网冀北电力有限公司唐山供电公司 |  | 无电压等级 | 电缆保护管,CPVC,φ200 | 电缆保护管-材质:CPVC,内径:φ200 | 米 | 3351 | 2023-07-31 | 2023-12-31 | 河北省承德市丰宁县 | 买方指定仓库地面交货 |  | G00M-500038391-00003 | 044004335700010 | 400217635000010 | 500038391 |  | 500038391-0022
0123AA-1408006-0001 | 包2 | NC200 | 国网冀北电力有限公司 | 国网冀北电力有限公司秦皇岛供电公司 |  | 无电压等级 | 电缆保护管,CPVC,φ200 | 电缆保护管-材质:CPVC,内径:φ200 | 米 | 56 | 2023-07-31 | 2023-12-31 | 河北省承德市丰宁县 | 买方指定仓库地面交货 |  | G00M-500038391-00003 | 044004351100010 | 400217647400010 | 500038391 |  | 500038391-0022
0123AA-1408006-0001 | 包2 | NC200 | 国网冀北电力有限公司 | 国网冀北电力有限公司张家口供电公司 |  | 无电压等级 | 电缆保护管,CPVC,φ200 | 电缆保护管-材质:CPVC,内径:φ200 | 米 | 240 | 2023-07-31 | 2023-12-31 | 河北省承德市丰宁县 | 买方指定仓库地面交货 |  | G00M-500038391-00003 | 044004377400010 | 400217672400010 | 500038391 |  | 500038391-0022
0123AA-1408006-0001 | 包2 | NC200 | 国网冀北电力有限公司 | 国网冀北电力有限公司廊坊供电公司 |  | 无电压等级 | 电缆保护管,CPVC,φ200 | 电缆保护管-材质:CPVC,内径:φ200 | 米 | 2431 | 2023-07-31 | 2023-12-31 | 河北省承德市丰宁县 | 买方指定仓库地面交货 |  | G00M-500038391-00003 | 044004400400010 | 400217695000010 | 500038391 |  | 500038391-0022
0123AA-1408006-0001 | 包2 | NC200 | 国网冀北电力有限公司 | 国网冀北电力有限公司承德供电公司 |  | 无电压等级 | 电缆保护管,CPVC,φ200 | 电缆保护管-材质:CPVC,内径:φ200 | 米 | 112 | 2023-07-31 | 2023-12-31 | 河北省承德市丰宁县 | 买方指定仓库地面交货 |  | G00M-500038391-00003 | 044004423300010 | 400217716300010 | 500038391 |  | 500038391-0022
0123AA-1408006-0001 | 包2 | NC200 | 国网冀北电力有限公司 | 国网冀北电力有限公司唐山供电公司 |  | 无电压等级 | 电缆保护管,MPP,φ100 | 电缆保护管-材质:MPP,内径:φ100 | 米 | 6212.601 | 2023-07-31 | 2023-12-31 | 河北省承德市丰宁县 | 买方指定仓库地面交货 |  | G00M-500047131-00003 | 044004335800010 | 400217635100010 | 500047131 |  | 500047131-0024
0123AA-1408006-0001 | 包2 | NC200 | 国网冀北电力有限公司 | 国网冀北电力有限公司秦皇岛供电公司 |  | 无电压等级 | 电缆保护管,MPP,φ100 | 电缆保护管-材质:MPP,内径:φ100 | 米 | 2888 | 2023-07-31 | 2023-12-31 | 河北省承德市丰宁县 | 买方指定仓库地面交货 |  | G00M-500047131-00003 | 044004351200010 | 400217647500010 | 500047131 |  | 500047131-0024
0123AA-1408006-0001 | 包2 | NC200 | 国网冀北电力有限公司 | 国网冀北电力有限公司张家口供电公司 |  | 无电压等级 | 电缆保护管,MPP,φ100 | 电缆保护管-材质:MPP,内径:φ100 | 米 | 3282.214 | 2023-07-31 | 2023-12-31 | 河北省承德市丰宁县 | 买方指定仓库地面交货 |  | G00M-500047131-00003 | 044004377500010 | 400217672500010 | 500047131 |  | 500047131-0024
0123AA-1408006-0001 | 包2 | NC200 | 国网冀北电力有限公司 | 国网冀北电力有限公司廊坊供电公司 |  | 无电压等级 | 电缆保护管,MPP,φ100 | 电缆保护管-材质:MPP,内径:φ100 | 米 | 3241 | 2023-07-31 | 2023-12-31 | 河北省承德市丰宁县 | 买方指定仓库地面交货 |  | G00M-500047131-00003 | 044004400500010 | 400217695100010 | 500047131 |  | 500047131-0024
0123AA-1408006-0001 | 包2 | NC200 | 国网冀北电力有限公司 | 国网冀北电力有限公司承德供电公司 |  | 无电压等级 | 电缆保护管,MPP,φ100 | 电缆保护管-材质:MPP,内径:φ100 | 米 | 74 | 2023-07-31 | 2023-12-31 | 河北省承德市丰宁县 | 买方指定仓库地面交货 |  | G00M-500047131-00003 | 044004423400010 | 400217716400010 | 500047131 |  | 500047131-0024
0123AA-1408006-0001 | 包2 | NC200 | 国网冀北电力有限公司 | 国网冀北电力有限公司唐山供电公司 |  | 无电压等级 | 电缆保护管,MPP,φ200 | 电缆保护管-材质:MPP,内径:φ200 | 米 | 15637.254 | 2023-07-31 | 2023-12-31 | 河北省承德市丰宁县 | 买方指定仓库地面交货 |  | G00M-500021520-00005 | 044004335300010 | 400217634600010 | 500021520 |  | 500021520-0039
0123AA-1408006-0001 | 包2 | NC200 | 国网冀北电力有限公司 | 国网冀北电力有限公司秦皇岛供电公司 |  | 无电压等级 | 电缆保护管,MPP,φ200 | 电缆保护管-材质:MPP,内径:φ200 | 米 | 2825 | 2023-07-31 | 2023-12-31 | 河北省承德市丰宁县 | 买方指定仓库地面交货 |  | G00M-500021520-00005 | 044004349100010 | 400217645400010 | 500021520 |  | 500021520-0039
0123AA-1408006-0001 | 包2 | NC200 | 国网冀北电力有限公司 | 国网冀北电力有限公司张家口供电公司 |  | 无电压等级 | 电缆保护管,MPP,φ200 | 电缆保护管-材质:MPP,内径:φ200 | 米 | 1372.126 | 2023-07-31 | 2023-12-31 | 河北省承德市丰宁县 | 买方指定仓库地面交货 |  | G00M-500021520-00005 | 044004374600010 | 400217669600010 | 500021520 |  | 500021520-0039
0123AA-1408006-0001 | 包2 | NC200 | 国网冀北电力有限公司 | 国网冀北电力有限公司廊坊供电公司 |  | 无电压等级 | 电缆保护管,MPP,φ200 | 电缆保护管-材质:MPP,内径:φ200 | 米 | 2739 | 2023-07-31 | 2023-12-31 | 河北省承德市丰宁县 | 买方指定仓库地面交货 |  | G00M-500021520-00005 | 044004397300010 | 400217691900010 | 500021520 |  | 500021520-0039
0123AA-1408006-0001 | 包2 | NC200 | 国网冀北电力有限公司 | 国网冀北电力有限公司承德供电公司 |  | 无电压等级 | 电缆保护管,MPP,φ200 | 电缆保护管-材质:MPP,内径:φ200 | 米 | 733.1 | 2023-07-31 | 2023-12-31 | 河北省承德市丰宁县 | 买方指定仓库地面交货 |  | G00M-500021520-00005 | 044004420300010 | 400217713300010 | 500021520 |  | 500021520-0039
0123AA-1408006-0001 | 包2 | NC200 | 国网冀北电力有限公司 | 国网冀北电力有限公司唐山供电公司 |  | 无电压等级 | 电缆保护管,CPVC,φ50 | 电缆保护管-材质:CPVC,内径:φ50 | 米 | 21047.299 | 2023-07-31 | 2023-12-31 | 河北省承德市丰宁县 | 买方指定仓库地面交货 |  | G00M-500021527-00002 | 044004335400010 | 400217634700010 | 500021527 |  | 500021527-0017
0123AA-1408006-0001 | 包2 | NC200 | 国网冀北电力有限公司 | 国网冀北电力有限公司秦皇岛供电公司 |  | 无电压等级 | 电缆保护管,CPVC,φ50 | 电缆保护管-材质:CPVC,内径:φ50 | 米 | 8234 | 2023-07-31 | 2023-12-31 | 河北省承德市丰宁县 | 买方指定仓库地面交货 |  | G00M-500021527-00002 | 044004349200010 | 400217645500010 | 500021527 |  | 500021527-0017
0123AA-1408006-0001 | 包2 | NC200 | 国网冀北电力有限公司 | 国网冀北电力有限公司唐山供电公司 |  | 无电压等级 | 电缆保护管,CPVC,φ175 | 电缆保护管-材质:CPVC,内径:φ175 | 米 | 18 | 2023-07-31 | 2023-12-31 | 河北省承德市丰宁县 | 买方指定仓库地面交货 |  | G00M-500021528-00002 | 044004335500010 | 400217634800010 | 500021528 |  | 500021528-0019
0123AA-1408006-0001 | 包2 | NC200 | 国网冀北电力有限公司 | 国网冀北电力有限公司张家口供电公司 |  | 无电压等级 | 电缆保护管,CPVC,φ175 | 电缆保护管-材质:CPVC,内径:φ175 | 米 | 133.363 | 2023-07-31 | 2023-12-31 | 河北省承德市丰宁县 | 买方指定仓库地面交货 |  | G00M-500021528-00002 | 044004374700010 | 400217669700010 | 500021528 |  | 500021528-0019
0123AA-1408006-0001 | 包3 | NC300 | 国网冀北电力有限公司 | 国网冀北电力有限公司张家口供电公司 |  | 无电压等级 | 电缆保护管,CPVC,φ175 | 电缆保护管-材质:CPVC,内径:φ175 | 米 | 111.336 | 2023-07-31 | 2023-12-31 | 河北省承德市丰宁县 | 买方指定仓库地面交货 |  | G00M-500021528-00002 | 044004374700010 | 400217669700010 | 500021528 |  | 500021528-0019
0123AA-1408006-0001 | 包3 | NC300 | 国网冀北电力有限公司 | 国网冀北电力有限公司唐山供电公司 |  | 无电压等级 | 电缆保护管,CPVC,φ175 | 电缆保护管-材质:CPVC,内径:φ175 | 米 | 15 | 2023-07-31 | 2023-12-31 | 河北省承德市丰宁县 | 买方指定仓库地面交货 |  | G00M-500021528-00002 | 044004335500010 | 400217634800010 | 500021528 |  | 500021528-0019
0123AA-1408006-0001 | 包3 | NC300 | 国网冀北电力有限公司 | 国网冀北电力有限公司唐山供电公司 |  | 无电压等级 | 电缆保护管,CPVC,φ100 | 电缆保护管-材质:CPVC,内径:φ100 | 米 | 17384.313 | 2023-07-31 | 2023-12-31 | 河北省承德市丰宁县 | 买方指定仓库地面交货 |  | G00M-500021532-00003 | 044004335600010 | 400217634900010 | 500021532 |  | 500021532-0018
0123AA-1408006-0001 | 包3 | NC300 | 国网冀北电力有限公司 | 国网冀北电力有限公司秦皇岛供电公司 |  | 无电压等级 | 电缆保护管,CPVC,φ100 | 电缆保护管-材质:CPVC,内径:φ100 | 米 | 44 | 2023-07-31 | 2023-12-31 | 河北省承德市丰宁县 | 买方指定仓库地面交货 |  | G00M-500021532-00003 | 044004349300010 | 400217645600010 | 500021532 |  | 500021532-0018
0123AA-1408006-0001 | 包3 | NC300 | 国网冀北电力有限公司 | 国网冀北电力有限公司张家口供电公司 |  | 无电压等级 | 电缆保护管,CPVC,φ100 | 电缆保护管-材质:CPVC,内径:φ100 | 米 | 2648.839 | 2023-07-31 | 2023-12-31 | 河北省承德市丰宁县 | 买方指定仓库地面交货 |  | G00M-500021532-00003 | 044004374800010 | 400217669800010 | 500021532 |  | 500021532-0018
0123AA-1408006-0001 | 包3 | NC300 | 国网冀北电力有限公司 | 国网冀北电力有限公司廊坊供电公司 |  | 无电压等级 | 电缆保护管,CPVC,φ100 | 电缆保护管-材质:CPVC,内径:φ100 | 米 | 2648 | 2023-07-31 | 2023-12-31 | 河北省承德市丰宁县 | 买方指定仓库地面交货 |  | G00M-500021532-00003 | 044004397500010 | 400217692100010 | 500021532 |  | 500021532-0018
0123AA-1408006-0001 | 包3 | NC300 | 国网冀北电力有限公司 | 国网冀北电力有限公司承德供电公司 |  | 无电压等级 | 电缆保护管,CPVC,φ100 | 电缆保护管-材质:CPVC,内径:φ100 | 米 | 3763 | 2023-07-31 | 2023-12-31 | 河北省承德市丰宁县 | 买方指定仓库地面交货 |  | G00M-500021532-00003 | 044004420400010 | 400217713400010 | 500021532 |  | 500021532-0018
0123AA-1408006-0001 | 包3 | NC300 | 国网冀北电力有限公司 | 国网冀北电力有限公司唐山供电公司 |  | 无电压等级 | 电缆保护管,CPVC,φ200 | 电缆保护管-材质:CPVC,内径:φ200 | 米 | 2797 | 2023-07-31 | 2023-12-31 | 河北省承德市丰宁县 | 买方指定仓库地面交货 |  | G00M-500038391-00003 | 044004335700010 | 400217635000010 | 500038391 |  | 500038391-0022
0123AA-1408006-0001 | 包3 | NC300 | 国网冀北电力有限公司 | 国网冀北电力有限公司秦皇岛供电公司 |  | 无电压等级 | 电缆保护管,CPVC,φ200 | 电缆保护管-材质:CPVC,内径:φ200 | 米 | 47 | 2023-07-31 | 2023-12-31 | 河北省承德市丰宁县 | 买方指定仓库地面交货 |  | G00M-500038391-00003 | 044004351100010 | 400217647400010 | 500038391 |  | 500038391-0022
0123AA-1408006-0001 | 包3 | NC300 | 国网冀北电力有限公司 | 国网冀北电力有限公司张家口供电公司 |  | 无电压等级 | 电缆保护管,CPVC,φ200 | 电缆保护管-材质:CPVC,内径:φ200 | 米 | 200 | 2023-07-31 | 2023-12-31 | 河北省承德市丰宁县 | 买方指定仓库地面交货 |  | G00M-500038391-00003 | 044004377400010 | 400217672400010 | 500038391 |  | 500038391-0022
0123AA-1408006-0001 | 包3 | NC300 | 国网冀北电力有限公司 | 国网冀北电力有限公司廊坊供电公司 |  | 无电压等级 | 电缆保护管,CPVC,φ200 | 电缆保护管-材质:CPVC,内径:φ200 | 米 | 2030 | 2023-07-31 | 2023-12-31 | 河北省承德市丰宁县 | 买方指定仓库地面交货 |  | G00M-500038391-00003 | 044004400400010 | 400217695000010 | 500038391 |  | 500038391-0022
0123AA-1408006-0001 | 包3 | NC300 | 国网冀北电力有限公司 | 国网冀北电力有限公司承德供电公司 |  | 无电压等级 | 电缆保护管,CPVC,φ200 | 电缆保护管-材质:CPVC,内径:φ200 | 米 | 93 | 2023-07-31 | 2023-12-31 | 河北省承德市丰宁县 | 买方指定仓库地面交货 |  | G00M-500038391-00003 | 044004423300010 | 400217716300010 | 500038391 |  | 500038391-0022
0123AA-1408006-0001 | 包3 | NC300 | 国网冀北电力有限公司 | 国网冀北电力有限公司唐山供电公司 |  | 无电压等级 | 电缆保护管,MPP,φ100 | 电缆保护管-材质:MPP,内径:φ100 | 米 | 5186.496 | 2023-07-31 | 2023-12-31 | 河北省承德市丰宁县 | 买方指定仓库地面交货 |  | G00M-500047131-00003 | 044004335800010 | 400217635100010 | 500047131 |  | 500047131-0024
0123AA-1408006-0001 | 包3 | NC300 | 国网冀北电力有限公司 | 国网冀北电力有限公司秦皇岛供电公司 |  | 无电压等级 | 电缆保护管,MPP,φ100 | 电缆保护管-材质:MPP,内径:φ100 | 米 | 2412 | 2023-07-31 | 2023-12-31 | 河北省承德市丰宁县 | 买方指定仓库地面交货 |  | G00M-500047131-00003 | 044004351200010 | 400217647500010 | 500047131 |  | 500047131-0024
0123AA-1408006-0001 | 包3 | NC300 | 国网冀北电力有限公司 | 国网冀北电力有限公司张家口供电公司 |  | 无电压等级 | 电缆保护管,MPP,φ100 | 电缆保护管-材质:MPP,内径:φ100 | 米 | 2740.108 | 2023-07-31 | 2023-12-31 | 河北省承德市丰宁县 | 买方指定仓库地面交货 |  | G00M-500047131-00003 | 044004377500010 | 400217672500010 | 500047131 |  | 500047131-0024
0123AA-1408006-0001 | 包3 | NC300 | 国网冀北电力有限公司 | 国网冀北电力有限公司廊坊供电公司 |  | 无电压等级 | 电缆保护管,MPP,φ100 | 电缆保护管-材质:MPP,内径:φ100 | 米 | 2706 | 2023-07-31 | 2023-12-31 | 河北省承德市丰宁县 | 买方指定仓库地面交货 |  | G00M-500047131-00003 | 044004400500010 | 400217695100010 | 500047131 |  | 500047131-0024
0123AA-1408006-0001 | 包3 | NC300 | 国网冀北电力有限公司 | 国网冀北电力有限公司承德供电公司 |  | 无电压等级 | 电缆保护管,MPP,φ100 | 电缆保护管-材质:MPP,内径:φ100 | 米 | 61 | 2023-07-31 | 2023-12-31 | 河北省承德市丰宁县 | 买方指定仓库地面交货 |  | G00M-500047131-00003 | 044004423400010 | 400217716400010 | 500047131 |  | 500047131-0024
0123AA-1408006-0001 | 包3 | NC300 | 国网冀北电力有限公司 | 国网冀北电力有限公司唐山供电公司 |  | 无电压等级 | 电缆保护管,MPP,φ200 | 电缆保护管-材质:MPP,内径:φ200 | 米 | 13054.524 | 2023-07-31 | 2023-12-31 | 河北省承德市丰宁县 | 买方指定仓库地面交货 |  | G00M-500021520-00005 | 044004335300010 | 400217634600010 | 500021520 |  | 500021520-0039
0123AA-1408006-0001 | 包3 | NC300 | 国网冀北电力有限公司 | 国网冀北电力有限公司秦皇岛供电公司 |  | 无电压等级 | 电缆保护管,MPP,φ200 | 电缆保护管-材质:MPP,内径:φ200 | 米 | 2359 | 2023-07-31 | 2023-12-31 | 河北省承德市丰宁县 | 买方指定仓库地面交货 |  | G00M-500021520-00005 | 044004349100010 | 400217645400010 | 500021520 |  | 500021520-0039
0123AA-1408006-0001 | 包3 | NC300 | 国网冀北电力有限公司 | 国网冀北电力有限公司张家口供电公司 |  | 无电压等级 | 电缆保护管,MPP,φ200 | 电缆保护管-材质:MPP,内径:φ200 | 米 | 1145.499 | 2023-07-31 | 2023-12-31 | 河北省承德市丰宁县 | 买方指定仓库地面交货 |  | G00M-500021520-00005 | 044004374600010 | 400217669600010 | 500021520 |  | 500021520-0039
0123AA-1408006-0001 | 包3 | NC300 | 国网冀北电力有限公司 | 国网冀北电力有限公司廊坊供电公司 |  | 无电压等级 | 电缆保护管,MPP,φ200 | 电缆保护管-材质:MPP,内径:φ200 | 米 | 2286 | 2023-07-31 | 2023-12-31 | 河北省承德市丰宁县 | 买方指定仓库地面交货 |  | G00M-500021520-00005 | 044004397300010 | 400217691900010 | 500021520 |  | 500021520-0039
0123AA-1408006-0001 | 包3 | NC300 | 国网冀北电力有限公司 | 国网冀北电力有限公司承德供电公司 |  | 无电压等级 | 电缆保护管,MPP,φ200 | 电缆保护管-材质:MPP,内径:φ200 | 米 | 612.016 | 2023-07-31 | 2023-12-31 | 河北省承德市丰宁县 | 买方指定仓库地面交货 |  | G00M-500021520-00005 | 044004420300010 | 400217713300010 | 500021520 |  | 500021520-0039
0123AA-1408006-0001 | 包3 | NC300 | 国网冀北电力有限公司 | 国网冀北电力有限公司唐山供电公司 |  | 无电压等级 | 电缆保护管,CPVC,φ50 | 电缆保护管-材质:CPVC,内径:φ50 | 米 | 17571.018 | 2023-07-31 | 2023-12-31 | 河北省承德市丰宁县 | 买方指定仓库地面交货 |  | G00M-500021527-00002 | 044004335400010 | 400217634700010 | 500021527 |  | 500021527-0017
0123AA-1408006-0001 | 包3 | NC300 | 国网冀北电力有限公司 | 国网冀北电力有限公司秦皇岛供电公司 |  | 无电压等级 | 电缆保护管,CPVC,φ50 | 电缆保护管-材质:CPVC,内径:φ50 | 米 | 6874 | 2023-07-31 | 2023-12-31 | 河北省承德市丰宁县 | 买方指定仓库地面交货 |  | G00M-500021527-00002 | 044004349200010 | 400217645500010 | 500021527 |  | 500021527-0017
0123AA-1408006-0001 | 包3 | NC300 | 国网冀北电力有限公司 | 国网冀北电力有限公司廊坊供电公司 |  | 无电压等级 | 电缆保护管,CPVC,φ175 | 电缆保护管-材质:CPVC,内径:φ175 | 米 | 16 | 2023-07-31 | 2023-12-31 | 河北省承德市丰宁县 | 买方指定仓库地面交货 |  | G00M-500021528-00002 | 044004397400010 | 400217692000010 | 500021528 |  | 500021528-0019

## 配电箱
分标编号 | 包名称 | 分包编号 | 项目单位 | 需求单位 | 项目名称 | 工程电压等级 | 物资名称 | 物资描述 | 单位 | 数量 | 首批交货日期 | 最后一批交货日期 | 交货地点 | 交货方式 | 备注 | 技术规范编码 | 网省采购申请号 | 总部采购申请号 | 物料编码 | 扩展描述 | 扩展编码
0123AA-1016008-9999 | 包1 | NC100 | 国网冀北电力有限公司 | 国网冀北电力有限公司技能培训中心（保定电力职业技术学院） |  | 无电压等级 | 配电箱,户外,4回路 | 配电箱-使用环境:户外,回路数:4回路 | 个 | 4 | 2023-07-31 | 2023-12-25 | 河北省承德市丰宁县 | 买方指定仓库地面交货 |  | G00M-500008512-00002 | 044004340200010 | 400217750400010 | 500008512 | 低压综合配电箱,AC380V,200kVA,四路有补偿,进线熔断器式隔离开关,出线塑壳断路器,带剩余电流保护,电子式,带通信功能,补偿容量60kvar | 500008512-0046
0123AA-1016008-9999 | 包1 | NC100 | 国网冀北电力有限公司 | 国网冀北电力有限公司秦皇岛供电公司 |  | 无电压等级 | 配电箱,户外,4回路 | 配电箱-使用环境:户外,回路数:4回路 | 个 | 42 | 2023-07-31 | 2023-12-31 | 河北省承德市丰宁县 | 买方指定仓库地面交货 |  | G00M-500008512-00002 | 044004343900010 | 400217751200010 | 500008512 | 低压综合配电箱,AC380V,200kVA,四路有补偿,进线熔断器式隔离开关,出线塑壳断路器,带剩余电流保护,电子式,带通信功能,补偿容量60kvar | 500008512-0046
0123AA-1016008-9999 | 包1 | NC100 | 国网冀北电力有限公司 | 国网冀北电力有限公司廊坊供电公司 |  | 无电压等级 | 配电箱,户外,4回路 | 配电箱-使用环境:户外,回路数:4回路 | 个 | 19 | 2023-07-31 | 2023-12-31 | 河北省承德市丰宁县 | 买方指定仓库地面交货 |  | G00M-500008512-00001 | 044004391800010 | 400217751500010 | 500008512 | 标准化定制,AC380V,400kVA,四路有补偿,进线熔断器式隔离开关,出线塑壳断路器,带剩余电流保护,电子式,带通信功能,补偿容量124kvar | 500008512-0042
0123AA-1016008-9999 | 包1 | NC100 | 国网冀北电力有限公司 | 国网冀北电力有限公司唐山供电公司 |  | 无电压等级 | 配电箱,户外,4回路 | 配电箱-使用环境:户外,回路数:4回路 | 个 | 9 | 2023-07-31 | 2023-12-31 | 河北省承德市丰宁县 | 买方指定仓库地面交货 |  | G00M-500008512-00002 | 044004314100010 | 400217750200010 | 500008512 | 低压综合配电箱,AC380V,200kVA,四路有补偿,进线熔断器式隔离开关,出线塑壳断路器,带剩余电流保护,电子式,带通信功能,补偿容量60kvar | 500008512-0046
0123AA-1016008-9999 | 包1 | NC100 | 国网冀北电力有限公司 | 国网冀北电力有限公司秦皇岛供电公司 |  | 无电压等级 | 配电箱,户外,4回路 | 配电箱-使用环境:户外,回路数:4回路 | 个 | 4 | 2023-07-31 | 2023-12-31 | 河北省承德市丰宁县 | 买方指定仓库地面交货 |  | G00M-500008512-00001 | 044004343800010 | 400217751100010 | 500008512 | 标准化定制,AC380V,400kVA,四路有补偿,进线熔断器式隔离开关,出线塑壳断路器,带剩余电流保护,电子式,带通信功能,补偿容量124kvar | 500008512-0042
0123AA-1016008-9999 | 包1 | NC100 | 国网冀北电力有限公司 | 国网冀北电力有限公司唐山供电公司 |  | 无电压等级 | 配电箱,户外,4回路 | 配电箱-使用环境:户外,回路数:4回路 | 个 | 5 | 2023-07-31 | 2023-12-31 | 河北省承德市丰宁县 | 买方指定仓库地面交货 |  | G00M-500008512-00001 | 044004314000010 | 400217750100010 | 500008512 | 标准化定制,AC380V,400kVA,四路有补偿,进线熔断器式隔离开关,出线塑壳断路器,带剩余电流保护,电子式,带通信功能,补偿容量124kvar | 500008512-0042

## 10kV电力电缆（铝合金）
分标编号 | 包名称 | 分包编号 | 项目单位 | 需求单位 | 项目名称 | 工程电压等级 | 物资名称 | 物资描述 | 单位 | 数量 | 首批交货日期 | 最后一批交货日期 | 交货地点 | 交货方式 | 备注 | 技术规范编码 | 网省采购申请号 | 总部采购申请号 | 物料编码 | 扩展描述 | 扩展编码
0123AA-1404001-0002 | 包1 | NC100 | 国网冀北电力有限公司 | 国网冀北电力有限公司唐山供电公司 |  | 无电压等级 | 电力电缆,AC10kV,YJLHV,150,3,22,ZC,无阻水 | 电力电缆-电压等级:AC10kV,型号:YJLHV,截面mm2:150,芯数:3,铠装及外护套形式:22,是否阻燃:ZC,是否纵向阻水:无阻水 | 千米 | 0.95 | 2023-07-31 | 2023-12-31 | 河北省承德市丰宁县 | 买方指定仓库地面交货 |  | G00M-500142952-00002 | 044004323100010 | 400217622400010 | 500142952 | 标准化，铜带屏蔽 | 500142952-0002
0123AA-1404001-0002 | 包1 | NC100 | 国网冀北电力有限公司 | 国网冀北电力有限公司唐山供电公司 |  | 无电压等级 | 电力电缆,AC10kV,YJLHV,70,3,22,ZC,无阻水 | 电力电缆-电压等级:AC10kV,型号:YJLHV,截面mm2:70,芯数:3,铠装及外护套形式:22,是否阻燃:ZC,是否纵向阻水:无阻水 | 千米 | 4.529 | 2023-07-31 | 2023-12-31 | 河北省承德市丰宁县 | 买方指定仓库地面交货 |  | G00M-500142951-00002 | 044004323000010 | 400217622300010 | 500142951 | 标准化，铜带屏蔽 | 500142951-0002
0123AA-1404001-0002 | 包1 | NC100 | 国网冀北电力有限公司 | 国网冀北电力有限公司唐山供电公司 |  | 无电压等级 | 电力电缆,AC10kV,YJLHV,240,3,22,ZC,无阻水 | 电力电缆-电压等级:AC10kV,型号:YJLHV,截面mm2:240,芯数:3,铠装及外护套形式:22,是否阻燃:ZC,是否纵向阻水:无阻水 | 千米 | 25.492 | 2023-07-31 | 2023-12-31 | 河北省承德市丰宁县 | 买方指定仓库地面交货 |  | G00M-500142950-00003 | 044004322900010 | 400217622200010 | 500142950 | 标准化，铜带屏蔽 | 500142950-0002

## 环网柜
分标编号 | 包名称 | 分包编号 | 项目单位 | 需求单位 | 项目名称 | 工程电压等级 | 物资名称 | 物资描述 | 单位 | 数量 | 首批交货日期 | 最后一批交货日期 | 交货地点 | 交货方式 | 备注 | 技术规范编码 | 网省采购申请号 | 总部采购申请号 | 物料编码 | 扩展描述 | 扩展编码
0123AA-1016006-9999 | 包1 | NC100 | 国网冀北电力有限公司 | 国网冀北电力有限公司秦皇岛供电公司 |  | 无电压等级 | 环网柜,AC10kV,630A,电压互感器柜,环保气体,户内 | 环网柜-电压等级:AC10kV,额定电流:630A,回路描述:电压互感器柜,绝缘形式:环保气体,型号:户内 | 面 | 6 | 2023-07-31 | 2023-12-31 | 河北省承德市丰宁县 | 买方指定仓库地面交货 |  | 9915-500139850-00001 | 044004362800010 | 400217658200010 | 500139850 | 标准化定制，带隔离开关，带避雷器
0123AA-1016006-9999 | 包1 | NC100 | 国网冀北电力有限公司 | 国网冀北电力有限公司秦皇岛供电公司 |  | 无电压等级 | 环网柜,AC10kV,630A,断路器柜,环保气体,户内 | 环网柜-电压等级:AC10kV,额定电流:630A,回路描述:断路器柜,绝缘形式:环保气体,型号:户内 | 面 | 47 | 2023-07-31 | 2023-12-31 | 河北省承德市丰宁县 | 买方指定仓库地面交货 |  | 9915-500139847-00001 | 044004362700010 | 400217658100010 | 500139847 | 标准化定制，真空灭弧，母线侧三工位开关，带避雷器

## 配电终端（TTU）
分标编号 | 包名称 | 分包编号 | 项目单位 | 需求单位 | 项目名称 | 工程电压等级 | 物资名称 | 物资描述 | 单位 | 数量 | 首批交货日期 | 最后一批交货日期 | 交货地点 | 交货方式 | 备注 | 技术规范编码 | 网省采购申请号 | 总部采购申请号 | 物料编码 | 扩展描述 | 扩展编码
0123AA-1107007-0003 | 包1 | NC100 | 国网冀北电力有限公司 | 国网冀北电力有限公司唐山供电公司 |  | 无电压等级 | 配电终端,配变终端(TTU) | 配电终端-类型:配变终端(TTU) | 套 | 181 | 2023-07-31 | 2023-12-31 | 河北省承德市丰宁县 | 买方指定仓库地面交货 |  | G00M-500082251-00002 | 044004319500010 | 400217618900010 | 500082251 |  | 500082251-0055
0123AA-1107007-0003 | 包1 | NC100 | 国网冀北电力有限公司 | 国网冀北电力有限公司张家口供电公司 |  | 无电压等级 | 配电终端,配变终端(TTU) | 配电终端-类型:配变终端(TTU) | 套 | 96 | 2023-07-31 | 2023-12-31 | 河北省承德市丰宁县 | 买方指定仓库地面交货 |  | G00M-500082251-00002 | 044004379700010 | 400217674700010 | 500082251 |  | 500082251-0055
0123AA-1107007-0003 | 包1 | NC100 | 国网冀北电力有限公司 | 国网冀北电力有限公司承德供电公司 |  | 无电压等级 | 配电终端,配变终端(TTU) | 配电终端-类型:配变终端(TTU) | 套 | 587 | 2023-07-31 | 2023-12-31 | 河北省承德市丰宁县 | 买方指定仓库地面交货 |  | G00M-500082251-00002 | 044004424700010 | 400217717700010 | 500082251 |  | 500082251-0055
0123AA-1107007-0003 | 包1 | NC100 | 国网冀北电力有限公司 | 国网冀北电力有限公司廊坊供电公司 |  | 无电压等级 | 配电终端,配变终端(TTU) | 配电终端-类型:配变终端(TTU) | 套 | 48 | 2023-07-31 | 2023-12-31 | 河北省承德市丰宁县 | 买方指定仓库地面交货 |  | G00M-500082251-00002 | 044004402600010 | 400217697200010 | 500082251 |  | 500082251-0055
0123AA-1107007-0003 | 包1 | NC100 | 国网冀北电力有限公司 | 国网冀北电力有限公司秦皇岛供电公司 |  | 无电压等级 | 配电终端,配变终端(TTU) | 配电终端-类型:配变终端(TTU) | 套 | 116 | 2023-07-31 | 2023-12-31 | 河北省承德市丰宁县 | 买方指定仓库地面交货 |  | G00M-500082251-00002 | 044004353000010 | 400217649200010 | 500082251 |  | 500082251-0055
0123AA-1107007-0003 | 包2 | NC200 | 国网冀北电力有限公司 | 国网冀北电力有限公司张家口供电公司 |  | 无电压等级 | 配电终端,配变终端(TTU) | 配电终端-类型:配变终端(TTU) | 套 | 78 | 2023-07-31 | 2023-12-31 | 河北省承德市丰宁县 | 买方指定仓库地面交货 |  | G00M-500082251-00002 | 044004379700010 | 400217674700010 | 500082251 |  | 500082251-0055
0123AA-1107007-0003 | 包2 | NC200 | 国网冀北电力有限公司 | 国网冀北电力有限公司承德供电公司 |  | 无电压等级 | 配电终端,配变终端(TTU) | 配电终端-类型:配变终端(TTU) | 套 | 481 | 2023-07-31 | 2023-12-31 | 河北省承德市丰宁县 | 买方指定仓库地面交货 |  | G00M-500082251-00002 | 044004424700010 | 400217717700010 | 500082251 |  | 500082251-0055
0123AA-1107007-0003 | 包2 | NC200 | 国网冀北电力有限公司 | 国网冀北电力有限公司秦皇岛供电公司 |  | 无电压等级 | 配电终端,配变终端(TTU) | 配电终端-类型:配变终端(TTU) | 套 | 94 | 2023-07-31 | 2023-12-31 | 河北省承德市丰宁县 | 买方指定仓库地面交货 |  | G00M-500082251-00002 | 044004353000010 | 400217649200010 | 500082251 |  | 500082251-0055
0123AA-1107007-0003 | 包2 | NC200 | 国网冀北电力有限公司 | 国网冀北电力有限公司廊坊供电公司 |  | 无电压等级 | 配电终端,配变终端(TTU) | 配电终端-类型:配变终端(TTU) | 套 | 40 | 2023-07-31 | 2023-12-31 | 河北省承德市丰宁县 | 买方指定仓库地面交货 |  | G00M-500082251-00002 | 044004402600010 | 400217697200010 | 500082251 |  | 500082251-0055
0123AA-1107007-0003 | 包2 | NC200 | 国网冀北电力有限公司 | 国网冀北电力有限公司唐山供电公司 |  | 无电压等级 | 配电终端,配变终端(TTU) | 配电终端-类型:配变终端(TTU) | 套 | 148 | 2023-07-31 | 2023-12-31 | 河北省承德市丰宁县 | 买方指定仓库地面交货 |  | G00M-500082251-00002 | 044004319500010 | 400217618900010 | 500082251 |  | 500082251-0055

## 低压电力电缆
分标编号 | 包名称 | 分包编号 | 项目单位 | 需求单位 | 项目名称 | 工程电压等级 | 物资名称 | 物资描述 | 单位 | 数量 | 首批交货日期 | 最后一批交货日期 | 交货地点 | 交货方式 | 备注 | 技术规范编码 | 网省采购申请号 | 总部采购申请号 | 物料编码 | 扩展描述 | 扩展编码
0123AA-1404002-0001 | 包1 | NC100 | 国网冀北电力有限公司 | 国网冀北电力有限公司唐山供电公司 |  | 无电压等级 | 低压电力电缆,YJV,铜,150,1芯,ZC,无铠装,普通 | 低压电力电缆-型号:YJV,导体材质:铜,截面mm2:150,芯数:1芯,阻燃特性:ZC,铠装形式:无铠装,特殊要求:普通 | 千米 | 0.023 | 2023-07-31 | 2023-12-31 | 河北省承德市丰宁县 | 买方指定仓库地面交货 |  | 9995-500113168-00001 | 044004324800010 | 400217624100010 | 500113168 |  | 500113168-0003
0123AA-1404002-0001 | 包1 | NC100 | 国网冀北电力有限公司 | 国网冀北电力有限公司工程管理分公司（北京华联电力工程监理有限公司） |  | 无电压等级 | 低压电力电缆,YJY,铜,10/6,4+1芯,ZC,22,普通 | 低压电力电缆-型号:YJY,导体材质:铜,截面mm2:10/6,芯数:4+1芯,阻燃特性:ZC,铠装形式:22,特殊要求:普通 | 千米 | 0.23 | 2023-07-31 | 2023-08-31 | 河北省承德市丰宁县 | 材料站现场地面交货 |  | G00M-500109592-00002 | 044004309800010 | 400217612000010 | 500109592 |  | 500109592-0004
0123AA-1404002-0001 | 包1 | NC100 | 国网冀北电力有限公司 | 国网冀北电力有限公司工程管理分公司（北京华联电力工程监理有限公司） |  | 无电压等级 | 低压电力电缆,YJY,铜,6/4,4+1芯,ZC,22,普通 | 低压电力电缆-型号:YJY,导体材质:铜,截面mm2:6/4,芯数:4+1芯,阻燃特性:ZC,铠装形式:22,特殊要求:普通 | 千米 | 0.913 | 2023-07-31 | 2023-08-31 | 河北省承德市丰宁县 | 材料站现场地面交货 |  | G00M-500109642-00002 | 044004309900010 | 400217612100010 | 500109642 |  | 500109642-0003
0123AA-1404002-0001 | 包1 | NC100 | 国网冀北电力有限公司 | 国网冀北电力有限公司工程管理分公司（北京华联电力工程监理有限公司） |  | 无电压等级 | 低压电力电缆,YJY,铜,185,4芯,ZC,23,普通 | 低压电力电缆:型号:YJY,导体材质:铜,截面mm2:185,芯数:4芯,阻燃特性:ZC,铠装形式:23,特殊要求:普通 | 千米 | 0.208 | 2023-07-31 | 2023-08-31 | 河北省承德市丰宁县 | 材料站现场地面交货 |  | G00M-500143546-00001 | 044004348100010 | 400217751400010 | 500143546 |  | 500143546-0002
0123AA-1404002-0001 | 包1 | NC100 | 国网冀北电力有限公司 | 国网冀北电力有限公司秦皇岛供电公司 |  | 无电压等级 | 低压电力电缆,YJY,铜,120/70,4 1芯,ZC,23,WDZC | 低压电力电缆:型号:YJY,导体材质:铜,截面mm2:120/70,芯数:4 1芯,阻燃特性:ZC,铠装形式:23,特殊要求:WDZC | 千米 | 0.052 | 2023-07-31 | 2023-12-31 | 河北省承德市丰宁县 | 买方指定仓库地面交货 |  | G00M-500143551-00001 | 044004363300010 | 400217658700010 | 500143551 |  | 500143551-0002
0123AA-1404002-0001 | 包1 | NC100 | 国网冀北电力有限公司 | 国网冀北电力有限公司秦皇岛供电公司 |  | 无电压等级 | 低压电力电缆,YJLV,铝,240,4芯,ZC,22,普通 | 低压电力电缆-型号:YJLV,导体材质:铝,截面mm2:240,芯数:4芯,阻燃特性:ZC,铠装形式:22,特殊要求:普通 | 千米 | 0.189 | 2023-07-31 | 2023-12-31 | 河北省承德市丰宁县 | 买方指定仓库地面交货 |  | 9995-500109078-00001 | 044004355100010 | 400217650800010 | 500109078 |  | 500109078-0001
0123AA-1404002-0001 | 包1 | NC100 | 国网冀北电力有限公司 | 国网冀北电力有限公司张家口供电公司 |  | 无电压等级 | 低压电力电缆,YJLV,铝,240,4芯,ZC,22,普通 | 低压电力电缆-型号:YJLV,导体材质:铝,截面mm2:240,芯数:4芯,阻燃特性:ZC,铠装形式:22,特殊要求:普通 | 千米 | 0.149 | 2023-07-31 | 2023-12-31 | 河北省承德市丰宁县 | 买方指定仓库地面交货 |  | 9995-500109078-00001 | 044004381100010 | 400217676100010 | 500109078 |  | 500109078-0001
0123AA-1404002-0001 | 包1 | NC100 | 国网冀北电力有限公司 | 国网冀北电力有限公司廊坊供电公司 |  | 无电压等级 | 低压电力电缆,YJLV,铝,240,4芯,ZC,22,普通 | 低压电力电缆-型号:YJLV,导体材质:铝,截面mm2:240,芯数:4芯,阻燃特性:ZC,铠装形式:22,特殊要求:普通 | 千米 | 3.366 | 2023-07-31 | 2023-12-31 | 河北省承德市丰宁县 | 买方指定仓库地面交货 |  | 9995-500109078-00001 | 044004404400010 | 400217699000010 | 500109078 |  | 500109078-0001
0123AA-1404002-0001 | 包1 | NC100 | 国网冀北电力有限公司 | 国网冀北电力有限公司秦皇岛供电公司 |  | 无电压等级 | 低压电力电缆,YJV,铜,150,1芯,ZC,无铠装,普通 | 低压电力电缆-型号:YJV,导体材质:铜,截面mm2:150,芯数:1芯,阻燃特性:ZC,铠装形式:无铠装,特殊要求:普通 | 千米 | 0.01 | 2023-07-31 | 2023-12-31 | 河北省承德市丰宁县 | 买方指定仓库地面交货 |  | 9995-500113168-00001 | 044004339200010 | 400217637900010 | 500113168 |  | 500113168-0003
0123AA-1404002-0001 | 包1 | NC100 | 国网冀北电力有限公司 | 国网冀北电力有限公司廊坊供电公司 |  | 无电压等级 | 低压电力电缆,YJV,铜,6/4,4+1芯,ZC,22,普通 | 低压电力电缆-型号:YJV,导体材质:铜,截面mm2:6/4,芯数:4+1芯,阻燃特性:ZC,铠装形式:22,特殊要求:普通 | 千米 | 0.4 | 2023-07-31 | 2023-12-31 | 河北省承德市丰宁县 | 买方指定仓库地面交货 |  | G00M-500109534-00001 | 044004446200010 | 400217730500010 | 500109534 |  | 500109534-0003
0123AA-1404002-0001 | 包1 | NC100 | 国网冀北电力有限公司 | 国网冀北电力有限公司廊坊供电公司 |  | 无电压等级 | 低压电力电缆,YJY,铜,50,2芯,ZC,无铠装,普通 | 低压电力电缆-型号:YJY,导体材质:铜,截面mm2:50,芯数:2芯,阻燃特性:ZC,铠装形式:无铠装,特殊要求:普通 | 千米 | 0.4 | 2023-07-31 | 2023-12-31 | 河北省承德市丰宁县 | 买方指定仓库地面交货 |  | 9995-500132748-00001 | 044004446600010 | 400217730900010 | 500132748 |  | 500132748-0001
0123AA-1404002-0001 | 包1 | NC100 | 国网冀北电力有限公司 | 国网冀北电力有限公司廊坊供电公司 |  | 无电压等级 | 低压电力电缆,YJV,铜,6,2芯,ZC,22,普通 | 低压电力电缆-型号:YJV,导体材质:铜,截面mm2:6,芯数:2芯,阻燃特性:ZC,铠装形式:22,特殊要求:普通 | 千米 | 0.4 | 2023-07-31 | 2023-12-31 | 河北省承德市丰宁县 | 买方指定仓库地面交货 |  | G00M-500109518-00001 | 044004446100010 | 400217730400010 | 500109518 |  | 500109518-0016
0123AA-1404002-0001 | 包1 | NC100 | 国网冀北电力有限公司 | 国网冀北电力有限公司廊坊供电公司 |  | 无电压等级 | 低压电力电缆,YJY,铜,10/6,4+1芯,ZC,22,普通 | 低压电力电缆-型号:YJY,导体材质:铜,截面mm2:10/6,芯数:4+1芯,阻燃特性:ZC,铠装形式:22,特殊要求:普通 | 千米 | 1 | 2023-07-31 | 2023-12-31 | 河北省承德市丰宁县 | 买方指定仓库地面交货 |  | G00M-500109592-00002 | 044004446300010 | 400217730600010 | 500109592 | 低压电力电缆,YJY,铜,10/6,4+1芯,ZC,22,普通 | 500109592-0004
0123AA-1404002-0001 | 包1 | NC100 | 国网冀北电力有限公司 | 国网冀北电力有限公司廊坊供电公司 |  | 无电压等级 | 低压电力电缆,YJY,铜,6/4,4+1芯,ZC,22,普通 | 低压电力电缆-型号:YJY,导体材质:铜,截面mm2:6/4,芯数:4+1芯,阻燃特性:ZC,铠装形式:22,特殊要求:普通 | 千米 | 1 | 2023-07-31 | 2023-12-31 | 河北省承德市丰宁县 | 买方指定仓库地面交货 |  | G00M-500109642-00002 | 044004446400010 | 400217730700010 | 500109642 | 低压电力电缆,YJY,铜,6/4,4+1芯,ZC,22,普通 | 500109642-0003
0123AA-1404002-0001 | 包1 | NC100 | 国网冀北电力有限公司 | 国网冀北电力有限公司廊坊供电公司 |  | 无电压等级 | 低压电力电缆,YJY,铜,95/50,4+1芯,ZC,无铠装,WDZC | 低压电力电缆-型号:YJY,导体材质:铜,截面mm2:95/50,芯数:4+1芯,阻燃特性:ZC,铠装形式:无铠装,特殊要求:WDZC | 千米 | 0.4 | 2023-07-31 | 2023-12-31 | 河北省承德市丰宁县 | 买方指定仓库地面交货 |  | 9995-500134003-00001 | 044004446700010 | 400217731000010 | 500134003 |  | 500134003-0001
0123AA-1404002-0001 | 包1 | NC100 | 国网冀北电力有限公司 | 国网冀北电力有限公司廊坊供电公司 |  | 无电压等级 | 低压电力电缆,YJLV,铝,70,4芯,ZC,22,普通 | 低压电力电缆-型号:YJLV,导体材质:铝,截面mm2:70,芯数:4芯,阻燃特性:ZC,铠装形式:22,特殊要求:普通 | 千米 | 5.18 | 2023-07-31 | 2023-12-31 | 河北省承德市丰宁县 | 买方指定仓库地面交货 |  | 9995-500109075-00001 | 044004404300010 | 400217698900010 | 500109075 |  | 500109075-0001
0123AA-1404002-0001 | 包1 | NC100 | 国网冀北电力有限公司 | 国网冀北电力有限公司唐山供电公司 |  | 无电压等级 | 低压电力电缆,YJLV,铝,240,4芯,ZC,22,普通 | 低压电力电缆-型号:YJLV,导体材质:铝,截面mm2:240,芯数:4芯,阻燃特性:ZC,铠装形式:22,特殊要求:普通 | 千米 | 1.224 | 2023-07-31 | 2023-12-31 | 河北省承德市丰宁县 | 买方指定仓库地面交货 |  | 9995-500109078-00001 | 044004323900010 | 400217623200010 | 500109078 |  | 500109078-0001
0123AA-1404002-0001 | 包1 | NC100 | 国网冀北电力有限公司 | 国网冀北电力有限公司秦皇岛供电公司 |  | 无电压等级 | 低压电力电缆,YJV,铜,95/50,4+1芯,ZC,22,普通 | 低压电力电缆-型号:YJV,导体材质:铜,截面mm2:95/50,芯数:4+1芯,阻燃特性:ZC,铠装形式:22,特殊要求:普通 | 千米 | 0.17 | 2023-07-31 | 2023-12-31 | 河北省承德市丰宁县 | 买方指定仓库地面交货 |  | 9995-500109782-00001 | 044004339000010 | 400217637800010 | 500109782 |  | 500109782-0002
0123AA-1404002-0001 | 包1 | NC100 | 国网冀北电力有限公司 | 国网冀北电力有限公司廊坊供电公司 |  | 无电压等级 | 低压电力电缆,YJV,铜,95/50,4+1芯,ZC,22,普通 | 低压电力电缆-型号:YJV,导体材质:铜,截面mm2:95/50,芯数:4+1芯,阻燃特性:ZC,铠装形式:22,特殊要求:普通 | 千米 | 0.039 | 2023-07-31 | 2023-12-31 | 河北省承德市丰宁县 | 买方指定仓库地面交货 |  | 9995-500109782-00001 | 044004405100010 | 400217699700010 | 500109782 |  | 500109782-0002
0123AA-1404002-0001 | 包1 | NC100 | 国网冀北电力有限公司 | 国网冀北电力有限公司廊坊供电公司 |  | 无电压等级 | 低压电力电缆,YJV,铜,185,4芯,ZC,22,普通 | 低压电力电缆-型号:YJV,导体材质:铜,截面mm2:185,芯数:4芯,阻燃特性:ZC,铠装形式:22,特殊要求:普通 | 千米 | 0.012 | 2023-07-31 | 2023-12-31 | 河北省承德市丰宁县 | 买方指定仓库地面交货 |  | 9995-500109095-00001 | 044004404800010 | 400217699400010 | 500109095 |  | 500109095-0002
0123AA-1404002-0001 | 包1 | NC100 | 国网冀北电力有限公司 | 国网冀北电力有限公司秦皇岛供电公司 |  | 无电压等级 | 低压电力电缆,YJV,铜,150/95,4+1芯,ZC,22,普通 | 低压电力电缆-型号:YJV,导体材质:铜,截面mm2:150/95,芯数:4+1芯,阻燃特性:ZC,铠装形式:22,特殊要求:普通 | 千米 | 0.071 | 2023-07-31 | 2023-12-31 | 河北省承德市丰宁县 | 买方指定仓库地面交货 |  | 9995-500109098-00001 | 044004355600010 | 400217651300010 | 500109098 |  | 500109098-0002
0123AA-1404002-0001 | 包1 | NC100 | 国网冀北电力有限公司 | 国网冀北电力有限公司工程管理分公司（北京华联电力工程监理有限公司） |  | 无电压等级 | 低压电力电缆,YJV,铜,6,3芯,ZC,22,NH | 低压电力电缆-型号:YJV,导体材质:铜,截面mm2:6,芯数:3芯,阻燃特性:ZC,铠装形式:22,特殊要求:NH | 千米 | 0.997 | 2023-07-31 | 2023-08-31 | 河北省承德市丰宁县 | 施工现场车板交货 |  | G00M-500125114-00001 | 044004304700010 | 400217749800010 | 500125114 |  | 500125114-0015
0123AA-1404002-0001 | 包1 | NC100 | 国网冀北电力有限公司 | 国网冀北电力有限公司工程管理分公司（北京华联电力工程监理有限公司） |  | 无电压等级 | 低压电力电缆,YJY,铜,25,4芯,ZC,22,普通 | 低压电力电缆-型号:YJY,导体材质:铜,截面mm2:25,芯数:4芯,阻燃特性:ZC,铠装形式:22,特殊要求:普通 | 千米 | 0.536 | 2023-07-31 | 2023-08-31 | 河北省承德市丰宁县 | 材料站现场地面交货 |  | G00M-500126014-00001 | 044004342000010 | 400217750600010 | 500126014 |  | 500126014-0005
0123AA-1404002-0001 | 包1 | NC100 | 国网冀北电力有限公司 | 国网冀北电力有限公司唐山供电公司 |  | 无电压等级 | 低压电力电缆,YJV,铜,150,4芯,ZC,22,普通 | 低压电力电缆-型号:YJV,导体材质:铜,截面mm2:150,芯数:4芯,阻燃特性:ZC,铠装形式:22,特殊要求:普通 | 千米 | 2.365 | 2023-07-31 | 2023-12-31 | 河北省承德市丰宁县 | 买方指定仓库地面交货 |  | 9995-500108895-00001 | 044004323500010 | 400217622800010 | 500108895 |  | 500108895-0002
0123AA-1404002-0001 | 包1 | NC100 | 国网冀北电力有限公司 | 国网冀北电力有限公司秦皇岛供电公司 |  | 无电压等级 | 低压电力电缆,YJV,铜,150,4芯,ZC,22,普通 | 低压电力电缆-型号:YJV,导体材质:铜,截面mm2:150,芯数:4芯,阻燃特性:ZC,铠装形式:22,特殊要求:普通 | 千米 | 0.052 | 2023-07-31 | 2023-12-31 | 河北省承德市丰宁县 | 买方指定仓库地面交货 |  | 9995-500108895-00001 | 044004354700010 | 400217650400010 | 500108895 |  | 500108895-0002
0123AA-1404002-0001 | 包1 | NC100 | 国网冀北电力有限公司 | 国网冀北电力有限公司张家口供电公司 |  | 无电压等级 | 低压电力电缆,YJV,铜,150,4芯,ZC,22,普通 | 低压电力电缆-型号:YJV,导体材质:铜,截面mm2:150,芯数:4芯,阻燃特性:ZC,铠装形式:22,特殊要求:普通 | 千米 | 1.022 | 2023-07-31 | 2023-12-31 | 河北省承德市丰宁县 | 买方指定仓库地面交货 |  | 9995-500108895-00001 | 044004380700010 | 400217675700010 | 500108895 |  | 500108895-0002
0123AA-1404002-0001 | 包1 | NC100 | 国网冀北电力有限公司 | 国网冀北电力有限公司唐山供电公司 |  | 无电压等级 | 低压电力电缆,YJV,铜,240/120,4+1芯,ZC,22,普通 | 低压电力电缆-型号:YJV,导体材质:铜,截面mm2:240/120,芯数:4+1芯,阻燃特性:ZC,铠装形式:22,特殊要求:普通 | 千米 | 0.049 | 2023-07-31 | 2023-12-31 | 河北省承德市丰宁县 | 买方指定仓库地面交货 |  | 9995-500109215-00001 | 044004324300010 | 400217623600010 | 500109215 |  | 500109215-0002
0123AA-1404002-0001 | 包1 | NC100 | 国网冀北电力有限公司 | 国网冀北电力有限公司秦皇岛供电公司 |  | 无电压等级 | 低压电力电缆,YJV,铜,240/120,4+1芯,ZC,22,普通 | 低压电力电缆-型号:YJV,导体材质:铜,截面mm2:240/120,芯数:4+1芯,阻燃特性:ZC,铠装形式:22,特殊要求:普通 | 千米 | 0.602 | 2023-07-31 | 2023-12-31 | 河北省承德市丰宁县 | 买方指定仓库地面交货 |  | 9995-500109215-00001 | 044004355700010 | 400217651400010 | 500109215 |  | 500109215-0002
0123AA-1404002-0001 | 包1 | NC100 | 国网冀北电力有限公司 | 国网冀北电力有限公司张家口供电公司 |  | 无电压等级 | 低压电力电缆,YJV,铜,70,4芯,ZC,22,普通 | 低压电力电缆-型号:YJV,导体材质:铜,截面mm2:70,芯数:4芯,阻燃特性:ZC,铠装形式:22,特殊要求:普通 | 千米 | 1.349 | 2023-07-31 | 2023-12-31 | 河北省承德市丰宁县 | 买方指定仓库地面交货 |  | 9995-500108894-00001 | 044004380600010 | 400217675600010 | 500108894 |  | 500108894-0004
0123AA-1404002-0001 | 包1 | NC100 | 国网冀北电力有限公司 | 国网冀北电力有限公司承德供电公司 |  | 无电压等级 | 低压电力电缆,YJV,铜,120,4芯,ZC,22,普通 | 低压电力电缆-型号:YJV,导体材质:铜,截面mm2:120,芯数:4芯,阻燃特性:ZC,铠装形式:22,特殊要求:普通 | 千米 | 2.081 | 2023-07-31 | 2023-12-31 | 河北省承德市丰宁县 | 买方指定仓库地面交货 |  | 9995-500109087-00001 | 044004425800010 | 400217718600010 | 500109087 |  | 500109087-0002
0123AA-1404002-0001 | 包1 | NC100 | 国网冀北电力有限公司 | 国网冀北电力有限公司工程管理分公司（北京华联电力工程监理有限公司） |  | 无电压等级 | 低压电力电缆,YJV,铜,185,4芯,ZC,22,普通 | 低压电力电缆-型号:YJV,导体材质:铜,截面mm2:185,芯数:4芯,阻燃特性:ZC,铠装形式:22,特殊要求:普通 | 千米 | 0.296 | 2023-07-31 | 2023-08-31 | 河北省承德市丰宁县 | 施工现场车板交货 |  | 9995-500109095-00001 | 044004302600010 | 400217610500010 | 500109095 |  | 500109095-0002
0123AA-1404002-0001 | 包1 | NC100 | 国网冀北电力有限公司 | 国网冀北电力有限公司秦皇岛供电公司 |  | 无电压等级 | 低压电力电缆,YJV,铜,185,4芯,ZC,22,普通 | 低压电力电缆-型号:YJV,导体材质:铜,截面mm2:185,芯数:4芯,阻燃特性:ZC,铠装形式:22,特殊要求:普通 | 千米 | 0.399 | 2023-07-31 | 2023-12-31 | 河北省承德市丰宁县 | 买方指定仓库地面交货 |  | 9995-500109095-00001 | 044004355500010 | 400217651200010 | 500109095 |  | 500109095-0002
0123AA-1404002-0001 | 包1 | NC100 | 国网冀北电力有限公司 | 国网冀北电力有限公司工程管理分公司（北京华联电力工程监理有限公司） |  | 无电压等级 | 低压电力电缆,YJV,铜,35,4芯,ZC,22,NH | 低压电力电缆-型号:YJV,导体材质:铜,截面mm2:35,芯数:4芯,阻燃特性:ZC,铠装形式:22,特殊要求:NH | 千米 | 0.227 | 2023-07-31 | 2023-08-31 | 河北省承德市丰宁县 | 施工现场车板交货 |  | G00M-500125102-00001 | 044004311000010 | 400217749900010 | 500125102 |  | 500125102-0013
0123AA-1404002-0001 | 包1 | NC100 | 国网冀北电力有限公司 | 国网冀北电力有限公司工程管理分公司（北京华联电力工程监理有限公司） |  | 无电压等级 | 低压电力电缆,YJV,铜,10,4芯,ZC,22,NH | 低压电力电缆-型号:YJV,导体材质:铜,截面mm2:10,芯数:4芯,阻燃特性:ZC,铠装形式:22,特殊要求:NH | 千米 | 0.05 | 2023-07-31 | 2023-08-31 | 河北省承德市丰宁县 | 施工现场车板交货 |  | G00M-500125108-00001 | 044004304500010 | 400217749600010 | 500125108 |  | 500125108-0011
0123AA-1404002-0001 | 包1 | NC100 | 国网冀北电力有限公司 | 国网冀北电力有限公司工程管理分公司（北京华联电力工程监理有限公司） |  | 无电压等级 | 低压电力电缆,YJV,铜,10,3芯,ZC,22,NH | 低压电力电缆-型号:YJV,导体材质:铜,截面mm2:10,芯数:3芯,阻燃特性:ZC,铠装形式:22,特殊要求:NH | 千米 | 0.081 | 2023-07-31 | 2023-08-31 | 河北省承德市丰宁县 | 施工现场车板交货 |  | G00M-500125110-00001 | 044004304600010 | 400217749700010 | 500125110 |  | 500125110-0010
0123AA-1404002-0001 | 包1 | NC100 | 国网冀北电力有限公司 | 国网冀北电力有限公司廊坊供电公司 |  | 无电压等级 | 低压电力电缆,YJV,铜,70,4芯,ZC,22,普通 | 低压电力电缆-型号:YJV,导体材质:铜,截面mm2:70,芯数:4芯,阻燃特性:ZC,铠装形式:22,特殊要求:普通 | 千米 | 0.013 | 2023-07-31 | 2023-12-31 | 河北省承德市丰宁县 | 买方指定仓库地面交货 |  | 9995-500108894-00001 | 044004403900010 | 400217698500010 | 500108894 |  | 500108894-0004
0123AA-1404002-0001 | 包1 | NC100 | 国网冀北电力有限公司 | 国网冀北电力有限公司承德供电公司 |  | 无电压等级 | 低压电力电缆,YJV,铜,70,4芯,ZC,22,普通 | 低压电力电缆-型号:YJV,导体材质:铜,截面mm2:70,芯数:4芯,阻燃特性:ZC,铠装形式:22,特殊要求:普通 | 千米 | 3.362 | 2023-07-31 | 2023-12-31 | 河北省承德市丰宁县 | 买方指定仓库地面交货 |  | 9995-500108894-00001 | 044004425500010 | 400217718300010 | 500108894 |  | 500108894-0004
0123AA-1404002-0001 | 包1 | NC100 | 国网冀北电力有限公司 | 国网冀北电力有限公司工程管理分公司（北京华联电力工程监理有限公司） |  | 无电压等级 | 低压电力电缆,YJV,铜,150,4芯,ZC,22,普通 | 低压电力电缆-型号:YJV,导体材质:铜,截面mm2:150,芯数:4芯,阻燃特性:ZC,铠装形式:22,特殊要求:普通 | 千米 | 0.172 | 2023-07-31 | 2023-08-31 | 河北省承德市丰宁县 | 施工现场车板交货 |  | 9995-500108895-00001 | 044004302300010 | 400217610200010 | 500108895 |  | 500108895-0002
0123AA-1404002-0001 | 包1 | NC100 | 国网冀北电力有限公司 | 国网冀北电力有限公司工程管理分公司（北京华联电力工程监理有限公司） |  | 无电压等级 | 低压电力电缆,YJV,铜,70,4芯,ZC,22,普通 | 低压电力电缆-型号:YJV,导体材质:铜,截面mm2:70,芯数:4芯,阻燃特性:ZC,铠装形式:22,特殊要求:普通 | 千米 | 0.659 | 2023-07-31 | 2023-08-31 | 河北省承德市丰宁县 | 施工现场车板交货 |  | 9995-500108894-00001 | 044004302200010 | 400217587600010 | 500108894 |  | 500108894-0004
0123AA-1404002-0001 | 包1 | NC100 | 国网冀北电力有限公司 | 国网冀北电力有限公司唐山供电公司 |  | 无电压等级 | 低压电力电缆,YJV,铜,70,4芯,ZC,22,普通 | 低压电力电缆-型号:YJV,导体材质:铜,截面mm2:70,芯数:4芯,阻燃特性:ZC,铠装形式:22,特殊要求:普通 | 千米 | 0.537 | 2023-07-31 | 2023-12-31 | 河北省承德市丰宁县 | 买方指定仓库地面交货 |  | 9995-500108894-00001 | 044004323400010 | 400217622700010 | 500108894 |  | 500108894-0004
0123AA-1404002-0001 | 包1 | NC100 | 国网冀北电力有限公司 | 国网冀北电力有限公司唐山供电公司 |  | 无电压等级 | 低压电力电缆,YJV,铜,70,4芯,ZC,22,普通 | 低压电力电缆-型号:YJV,导体材质:铜,截面mm2:70,芯数:4芯,阻燃特性:ZC,铠装形式:22,特殊要求:普通 | 千米 | 7.169 | 2023-07-31 | 2023-12-31 | 河北省承德市丰宁县 | 买方指定仓库地面交货 |  | 9995-500108894-00001 | 044004338300010 | 400217637200010 | 500108894 |  | 500108894-0004
0123AA-1404002-0001 | 包1 | NC100 | 国网冀北电力有限公司 | 国网冀北电力有限公司张家口供电公司 |  | 无电压等级 | 低压电力电缆,YJV,铜,120,4芯,ZC,22,普通 | 低压电力电缆-型号:YJV,导体材质:铜,截面mm2:120,芯数:4芯,阻燃特性:ZC,铠装形式:22,特殊要求:普通 | 千米 | 1.428 | 2023-07-31 | 2023-12-31 | 河北省承德市丰宁县 | 买方指定仓库地面交货 |  | 9995-500109087-00001 | 044004381300010 | 400217676300010 | 500109087 |  | 500109087-0002
0123AA-1404002-0001 | 包1 | NC100 | 国网冀北电力有限公司 | 国网冀北电力有限公司廊坊供电公司 |  | 无电压等级 | 低压电力电缆,YJV,铜,120,4芯,ZC,22,普通 | 低压电力电缆-型号:YJV,导体材质:铜,截面mm2:120,芯数:4芯,阻燃特性:ZC,铠装形式:22,特殊要求:普通 | 千米 | 0.272 | 2023-07-31 | 2023-12-31 | 河北省承德市丰宁县 | 买方指定仓库地面交货 |  | 9995-500109087-00001 | 044004404700010 | 400217699300010 | 500109087 |  | 500109087-0002
0123AA-1404002-0001 | 包1 | NC100 | 国网冀北电力有限公司 | 国网冀北电力有限公司工程管理分公司（北京华联电力工程监理有限公司） |  | 无电压等级 | 低压电力电缆,YJV,铜,95,4芯,ZC,22,NH | 低压电力电缆-型号:YJV,导体材质:铜,截面mm2:95,芯数:4芯,阻燃特性:ZC,铠装形式:22,特殊要求:NH | 千米 | 0.593 | 2023-07-31 | 2023-08-31 | 河北省承德市丰宁县 | 施工现场车板交货 |  | G00M-500122181-00001 | 044004300000010 | 400217749100010 | 500122181 |  | 500122181-0006
0123AA-1404002-0001 | 包1 | NC100 | 国网冀北电力有限公司 | 国网冀北电力有限公司工程管理分公司（北京华联电力工程监理有限公司） |  | 无电压等级 | 低压电力电缆,YJV,铜,240,4芯,ZC,22,NH | 低压电力电缆-型号:YJV,导体材质:铜,截面mm2:240,芯数:4芯,阻燃特性:ZC,铠装形式:22,特殊要求:NH | 千米 | 0.377 | 2023-07-31 | 2023-08-31 | 河北省承德市丰宁县 | 施工现场车板交货 |  | G00M-500125099-00001 | 044004304400010 | 400217749500010 | 500125099 |  | 500125099-0019
0123AA-1404002-0001 | 包1 | NC100 | 国网冀北电力有限公司 | 国网冀北电力有限公司秦皇岛供电公司 |  | 无电压等级 | 低压电力电缆,YJV,铜,70,4芯,ZC,22,普通 | 低压电力电缆-型号:YJV,导体材质:铜,截面mm2:70,芯数:4芯,阻燃特性:ZC,铠装形式:22,特殊要求:普通 | 千米 | 1.432 | 2023-07-31 | 2023-12-31 | 河北省承德市丰宁县 | 买方指定仓库地面交货 |  | 9995-500108894-00001 | 044004354600010 | 400217650300010 | 500108894 |  | 500108894-0004
0123AA-1404002-0001 | 包1 | NC100 | 国网冀北电力有限公司 | 国网冀北电力有限公司工程管理分公司（北京华联电力工程监理有限公司） |  | 无电压等级 | 低压电力电缆,YJY,铜,16,4芯,ZC,无铠装,普通 | 低压电力电缆-型号:YJY,导体材质:铜,截面mm2:16,芯数:4芯,阻燃特性:ZC,铠装形式:无铠装,特殊要求:普通 | 千米 | 0.189 | 2023-07-31 | 2023-08-31 | 河北省承德市丰宁县 | 施工现场车板交货 |  | 9995-500132745-00001 | 044004311100010 | 400217612200010 | 500132745 |  | 500132745-0004
0123AA-1404002-0001 | 包1 | NC100 | 国网冀北电力有限公司 | 国网冀北电力有限公司张家口供电公司 |  | 无电压等级 | 低压电力电缆,YJY,铜,16,4芯,ZC,无铠装,普通 | 低压电力电缆-型号:YJY,导体材质:铜,截面mm2:16,芯数:4芯,阻燃特性:ZC,铠装形式:无铠装,特殊要求:普通 | 千米 | 0.375 | 2023-07-31 | 2023-12-31 | 河北省承德市丰宁县 | 买方指定仓库地面交货 |  | 9995-500132745-00001 | 044004383900010 | 400217678900010 | 500132745 |  | 500132745-0004
0123AA-1404002-0001 | 包1 | NC100 | 国网冀北电力有限公司 | 国网冀北电力有限公司秦皇岛供电公司 |  | 无电压等级 | 低压电力电缆,YJY,铜,35,2芯,ZC,无铠装,普通 | 低压电力电缆-型号:YJY,导体材质:铜,截面mm2:35,芯数:2芯,阻燃特性:ZC,铠装形式:无铠装,特殊要求:普通 | 千米 | 0.001 | 2023-07-31 | 2023-12-31 | 河北省承德市丰宁县 | 买方指定仓库地面交货 |  | 9995-500132747-00001 | 044004357100010 | 400217652600010 | 500132747 |  | 500132747-0001
0123AA-1404002-0001 | 包1 | NC100 | 国网冀北电力有限公司 | 国网冀北电力有限公司工程管理分公司（北京华联电力工程监理有限公司） |  | 无电压等级 | 低压电力电缆,YJV,铜,95,4芯,ZC,22,普通 | 低压电力电缆-型号:YJV,导体材质:铜,截面mm2:95,芯数:4芯,阻燃特性:ZC,铠装形式:22,特殊要求:普通 | 千米 | 0.458 | 2023-07-31 | 2023-08-31 | 河北省承德市丰宁县 | 施工现场车板交货 |  | 9995-500108688-00001 | 044004302100010 | 400217587500010 | 500108688 |  | 500108688-0004
0123AA-1404002-0001 | 包1 | NC100 | 国网冀北电力有限公司 | 国网冀北电力有限公司工程管理分公司（北京华联电力工程监理有限公司） |  | 无电压等级 | 低压电力电缆,YJV,铜,25,4芯,ZC,22,普通 | 低压电力电缆-型号:YJV,导体材质:铜,截面mm2:25,芯数:4芯,阻燃特性:ZC,铠装形式:22,特殊要求:普通 | 千米 | 0.02 | 2023-07-31 | 2023-08-31 | 河北省承德市丰宁县 | 施工现场车板交货 |  | 9995-500108747-00001 | 044004303000010 | 400217610700010 | 500108747 |  | 500108747-0009
0123AA-1404002-0001 | 包1 | NC100 | 国网冀北电力有限公司 | 国网冀北电力有限公司工程管理分公司（北京华联电力工程监理有限公司） |  | 无电压等级 | 低压电力电缆,YJV,铜,120,4芯,ZC,22,普通 | 低压电力电缆-型号:YJV,导体材质:铜,截面mm2:120,芯数:4芯,阻燃特性:ZC,铠装形式:22,特殊要求:普通 | 千米 | 0.085 | 2023-07-31 | 2023-08-31 | 河北省承德市丰宁县 | 材料站现场地面交货 |  | 9995-500109087-00001 | 044004309700010 | 400217611900010 | 500109087 |  | 500109087-0002
0123AA-1404002-0001 | 包1 | NC100 | 国网冀北电力有限公司 | 国网冀北电力有限公司唐山供电公司 |  | 无电压等级 | 低压电力电缆,YJV,铜,120,4芯,ZC,22,普通 | 低压电力电缆-型号:YJV,导体材质:铜,截面mm2:120,芯数:4芯,阻燃特性:ZC,铠装形式:22,特殊要求:普通 | 千米 | 0.696 | 2023-07-31 | 2023-12-31 | 河北省承德市丰宁县 | 买方指定仓库地面交货 |  | 9995-500109087-00001 | 044004324200010 | 400217623500010 | 500109087 |  | 500109087-0002
0123AA-1404002-0001 | 包1 | NC100 | 国网冀北电力有限公司 | 国网冀北电力有限公司秦皇岛供电公司 |  | 无电压等级 | 低压电力电缆,YJV,铜,120,4芯,ZC,22,普通 | 低压电力电缆-型号:YJV,导体材质:铜,截面mm2:120,芯数:4芯,阻燃特性:ZC,铠装形式:22,特殊要求:普通 | 千米 | 2.342 | 2023-07-31 | 2023-12-31 | 河北省承德市丰宁县 | 买方指定仓库地面交货 |  | 9995-500109087-00001 | 044004355400010 | 400217651100010 | 500109087 |  | 500109087-0002
0123AA-1404002-0001 | 包1 | NC100 | 国网冀北电力有限公司 | 国网冀北电力有限公司工程管理分公司（北京华联电力工程监理有限公司） |  | 无电压等级 | 低压电力电缆,YJV,铜,6,3芯,ZC,22,普通 | 低压电力电缆-型号:YJV,导体材质:铜,截面mm2:6,芯数:3芯,阻燃特性:ZC,铠装形式:22,特殊要求:普通 | 千米 | 0.448 | 2023-07-31 | 2023-08-31 | 河北省承德市丰宁县 | 材料站现场地面交货 |  | G00M-500109752-00001 | 044004444000010 | 400217729300010 | 500109752 |  | 500109752-0004
0123AA-1404002-0001 | 包1 | NC100 | 国网冀北电力有限公司 | 国网冀北电力有限公司工程管理分公司（北京华联电力工程监理有限公司） |  | 无电压等级 | 低压电力电缆,VV,铜,6,2芯,ZC,无铠装,普通 | 低压电力电缆-型号:VV,导体材质:铜,截面mm2:6,芯数:2芯,阻燃特性:ZC,铠装形式:无铠装,特殊要求:普通 | 千米 | 0.017 | 2023-07-31 | 2023-08-31 | 河北省承德市丰宁县 | 材料站现场地面交货 |  | G00M-500116009-00001 | 044004341500010 | 400217750500010 | 500116009 |  | 500116009-0004
0123AA-1404002-0001 | 包1 | NC100 | 国网冀北电力有限公司 | 国网冀北电力有限公司唐山供电公司 |  | 无电压等级 | 低压电力电缆,YJV,铜,35,4芯,ZC,22,普通 | 低压电力电缆-型号:YJV,导体材质:铜,截面mm2:35,芯数:4芯,阻燃特性:ZC,铠装形式:22,特殊要求:普通 | 千米 | 2.075 | 2023-07-31 | 2023-12-31 | 河北省承德市丰宁县 | 买方指定仓库地面交货 |  | 9995-500109086-00001 | 044004324100010 | 400217623400010 | 500109086 |  | 500109086-0002
0123AA-1404002-0001 | 包1 | NC100 | 国网冀北电力有限公司 | 国网冀北电力有限公司唐山供电公司 |  | 无电压等级 | 低压电力电缆,YJY,铜,16,2芯,ZC,无铠装,普通 | 低压电力电缆-型号:YJY,导体材质:铜,截面mm2:16,芯数:2芯,阻燃特性:ZC,铠装形式:无铠装,特殊要求:普通 | 千米 | 0.217 | 2023-07-31 | 2023-12-31 | 河北省承德市丰宁县 | 买方指定仓库地面交货 |  | 9995-500132744-00001 | 044004325000010 | 400217624300010 | 500132744 |  | 500132744-0005
0123AA-1404002-0001 | 包1 | NC100 | 国网冀北电力有限公司 | 国网冀北电力有限公司张家口供电公司 |  | 无电压等级 | 低压电力电缆,YJY,铜,16,2芯,ZC,无铠装,普通 | 低压电力电缆-型号:YJY,导体材质:铜,截面mm2:16,芯数:2芯,阻燃特性:ZC,铠装形式:无铠装,特殊要求:普通 | 千米 | 0.242 | 2023-07-31 | 2023-12-31 | 河北省承德市丰宁县 | 买方指定仓库地面交货 |  | 9995-500132744-00001 | 044004383800010 | 400217678800010 | 500132744 |  | 500132744-0005
0123AA-1404002-0001 | 包1 | NC100 | 国网冀北电力有限公司 | 国网冀北电力有限公司唐山供电公司 |  | 无电压等级 | 低压电力电缆,YJV,铜,16,2芯,ZC,22,普通 | 低压电力电缆-型号:YJV,导体材质:铜,截面mm2:16,芯数:2芯,阻燃特性:ZC,铠装形式:22,特殊要求:普通 | 千米 | 0.01 | 2023-07-31 | 2023-12-31 | 河北省承德市丰宁县 | 买方指定仓库地面交货 |  | 9995-500108079-00001 | 044004323300010 | 400217622600010 | 500108079 |  | 500108079-0003
0123AA-1404002-0001 | 包1 | NC100 | 国网冀北电力有限公司 | 国网冀北电力有限公司工程管理分公司（北京华联电力工程监理有限公司） |  | 无电压等级 | 低压电力电缆,YJV,铜,16,2芯,ZC,22,普通 | 低压电力电缆-型号:YJV,导体材质:铜,截面mm2:16,芯数:2芯,阻燃特性:ZC,铠装形式:22,特殊要求:普通 | 千米 | 0.052 | 2023-07-31 | 2023-08-31 | 河北省承德市丰宁县 | 材料站现场地面交货 |  | 9995-500108079-00001 | 044004341000010 | 400217639400010 | 500108079 |  | 500108079-0003
0123AA-1404002-0001 | 包1 | NC100 | 国网冀北电力有限公司 | 国网冀北电力有限公司张家口供电公司 |  | 无电压等级 | 低压电力电缆,YJV,铜,16,2芯,ZC,22,普通 | 低压电力电缆-型号:YJV,导体材质:铜,截面mm2:16,芯数:2芯,阻燃特性:ZC,铠装形式:22,特殊要求:普通 | 千米 | 0.432 | 2023-07-31 | 2023-12-31 | 河北省承德市丰宁县 | 买方指定仓库地面交货 |  | 9995-500108079-00001 | 044004380000010 | 400217675000010 | 500108079 |  | 500108079-0003
0123AA-1404002-0001 | 包1 | NC100 | 国网冀北电力有限公司 | 国网冀北电力有限公司秦皇岛供电公司 |  | 无电压等级 | 低压电力电缆,YJV,铜,35,4芯,ZC,22,普通 | 低压电力电缆-型号:YJV,导体材质:铜,截面mm2:35,芯数:4芯,阻燃特性:ZC,铠装形式:22,特殊要求:普通 | 千米 | 5.273 | 2023-07-31 | 2023-12-31 | 河北省承德市丰宁县 | 买方指定仓库地面交货 |  | 9995-500109086-00001 | 044004355300010 | 400217651000010 | 500109086 |  | 500109086-0002
0123AA-1404002-0001 | 包1 | NC100 | 国网冀北电力有限公司 | 国网冀北电力有限公司张家口供电公司 |  | 无电压等级 | 低压电力电缆,YJV,铜,35,4芯,ZC,22,普通 | 低压电力电缆-型号:YJV,导体材质:铜,截面mm2:35,芯数:4芯,阻燃特性:ZC,铠装形式:22,特殊要求:普通 | 千米 | 3.857 | 2023-07-31 | 2023-12-31 | 河北省承德市丰宁县 | 买方指定仓库地面交货 |  | 9995-500109086-00001 | 044004381200010 | 400217676200010 | 500109086 |  | 500109086-0002
0123AA-1404002-0001 | 包1 | NC100 | 国网冀北电力有限公司 | 国网冀北电力有限公司廊坊供电公司 |  | 无电压等级 | 低压电力电缆,YJV,铜,35,4芯,ZC,22,普通 | 低压电力电缆-型号:YJV,导体材质:铜,截面mm2:35,芯数:4芯,阻燃特性:ZC,铠装形式:22,特殊要求:普通 | 千米 | 2.943 | 2023-07-31 | 2023-12-31 | 河北省承德市丰宁县 | 买方指定仓库地面交货 |  | 9995-500109086-00001 | 044004404600010 | 400217699200010 | 500109086 |  | 500109086-0002
0123AA-1404002-0001 | 包1 | NC100 | 国网冀北电力有限公司 | 国网冀北电力有限公司唐山供电公司 |  | 无电压等级 | 低压电力电缆,YJV,铜,16,2芯,ZC,无铠装,普通 | 低压电力电缆-型号:YJV,导体材质:铜,截面mm2:16,芯数:2芯,阻燃特性:ZC,铠装形式:无铠装,特殊要求:普通 | 千米 | 0.126 | 2023-07-31 | 2023-12-31 | 河北省承德市丰宁县 | 买方指定仓库地面交货 |  | 9995-500132737-00001 | 044004324900010 | 400217624200010 | 500132737 |  | 500132737-0001
0123AA-1404002-0001 | 包1 | NC100 | 国网冀北电力有限公司 | 国网冀北电力有限公司秦皇岛供电公司 |  | 无电压等级 | 低压电力电缆,YJV,铜,16,2芯,ZC,无铠装,普通 | 低压电力电缆-型号:YJV,导体材质:铜,截面mm2:16,芯数:2芯,阻燃特性:ZC,铠装形式:无铠装,特殊要求:普通 | 千米 | 0.24 | 2023-07-31 | 2023-12-31 | 河北省承德市丰宁县 | 买方指定仓库地面交货 |  | 9995-500132737-00001 | 044004357000010 | 400217652500010 | 500132737 |  | 500132737-0001
0123AA-1404002-0001 | 包1 | NC100 | 国网冀北电力有限公司 | 国网冀北电力有限公司张家口供电公司 |  | 无电压等级 | 低压电力电缆,YJV,铜,16,2芯,ZC,无铠装,普通 | 低压电力电缆-型号:YJV,导体材质:铜,截面mm2:16,芯数:2芯,阻燃特性:ZC,铠装形式:无铠装,特殊要求:普通 | 千米 | 0.375 | 2023-07-31 | 2023-12-31 | 河北省承德市丰宁县 | 买方指定仓库地面交货 |  | 9995-500132737-00001 | 044004383700010 | 400217678700010 | 500132737 |  | 500132737-0001
0123AA-1404002-0001 | 包1 | NC100 | 国网冀北电力有限公司 | 国网冀北电力有限公司张家口供电公司 |  | 无电压等级 | 低压电力电缆,YJY,铜,16/10,4+1芯,ZC,22,普通 | 低压电力电缆-型号:YJY,导体材质:铜,截面mm2:16/10,芯数:4+1芯,阻燃特性:ZC,铠装形式:22,特殊要求:普通 | 千米 | 0.045 | 2023-07-31 | 2023-12-31 | 河北省承德市丰宁县 | 买方指定仓库地面交货 |  | G00M-500109720-00001 | 044004381900010 | 400217676900010 | 500109720 |  | 500109720-0003
0123AA-1404002-0001 | 包1 | NC100 | 国网冀北电力有限公司 | 国网冀北电力有限公司廊坊供电公司 |  | 无电压等级 | 低压电力电缆,YJV,铜,6,3芯,ZC,22,普通 | 低压电力电缆-型号:YJV,导体材质:铜,截面mm2:6,芯数:3芯,阻燃特性:ZC,铠装形式:22,特殊要求:普通 | 千米 | 5.42 | 2023-07-31 | 2023-12-31 | 河北省承德市丰宁县 | 买方指定仓库地面交货 |  | G00M-500109752-00001 | 044004405000010 | 400217699600010 | 500109752 |  | 500109752-0004
0123AA-1404002-0001 | 包1 | NC100 | 国网冀北电力有限公司 | 国网冀北电力有限公司唐山供电公司 |  | 无电压等级 | 低压电力电缆,YJV,铜,10,2芯,ZC,22,普通 | 低压电力电缆-型号:YJV,导体材质:铜,截面mm2:10,芯数:2芯,阻燃特性:ZC,铠装形式:22,特殊要求:普通 | 千米 | 0.168 | 2023-07-31 | 2023-12-31 | 河北省承德市丰宁县 | 买方指定仓库地面交货 |  | 9995-500107594-00001 | 044004323200010 | 400217622500010 | 500107594 |  | 500107594-0003
0123AA-1404002-0001 | 包1 | NC100 | 国网冀北电力有限公司 | 国网冀北电力有限公司秦皇岛供电公司 |  | 无电压等级 | 低压电力电缆,YJV,铜,10,2芯,ZC,22,普通 | 低压电力电缆-型号:YJV,导体材质:铜,截面mm2:10,芯数:2芯,阻燃特性:ZC,铠装形式:22,特殊要求:普通 | 千米 | 0.057 | 2023-07-31 | 2023-12-31 | 河北省承德市丰宁县 | 买方指定仓库地面交货 |  | 9995-500107594-00001 | 044004353900010 | 400217649600010 | 500107594 |  | 500107594-0003
0123AA-1404002-0001 | 包1 | NC100 | 国网冀北电力有限公司 | 国网冀北电力有限公司廊坊供电公司 |  | 无电压等级 | 低压电力电缆,YJV,铜,10,2芯,ZC,22,普通 | 低压电力电缆-型号:YJV,导体材质:铜,截面mm2:10,芯数:2芯,阻燃特性:ZC,铠装形式:22,特殊要求:普通 | 千米 | 0.017 | 2023-07-31 | 2023-12-31 | 河北省承德市丰宁县 | 买方指定仓库地面交货 |  | 9995-500107594-00001 | 044004403100010 | 400217697700010 | 500107594 |  | 500107594-0003
0123AA-1404002-0001 | 包1 | NC100 | 国网冀北电力有限公司 | 国网冀北电力有限公司工程管理分公司（北京华联电力工程监理有限公司） |  | 无电压等级 | 低压电力电缆,YJV,铜,35,4芯,ZC,22,普通 | 低压电力电缆-型号:YJV,导体材质:铜,截面mm2:35,芯数:4芯,阻燃特性:ZC,铠装形式:22,特殊要求:普通 | 千米 | 0.029 | 2023-07-31 | 2023-08-31 | 河北省承德市丰宁县 | 施工现场车板交货 |  | 9995-500109086-00001 | 044004302500010 | 400217610400010 | 500109086 |  | 500109086-0002
0123AA-1404002-0001 | 包1 | NC100 | 国网冀北电力有限公司 | 国网冀北电力有限公司工程管理分公司（北京华联电力工程监理有限公司） |  | 无电压等级 | 低压电力电缆,YJV,铜,150,1芯,ZC,无铠装,普通 | 低压电力电缆-型号:YJV,导体材质:铜,截面mm2:150,芯数:1芯,阻燃特性:ZC,铠装形式:无铠装,特殊要求:普通 | 千米 | 0.069 | 2023-07-31 | 2023-08-31 | 河北省承德市丰宁县 | 材料站现场地面交货 |  | 9995-500113168-00001 | 044004341400010 | 400217639800010 | 500113168 |  | 500113168-0003
0123AA-1404002-0001 | 包1 | NC100 | 国网冀北电力有限公司 | 国网冀北电力有限公司秦皇岛供电公司 |  | 无电压等级 | 低压电力电缆,YJY,铜,16,2芯,ZC,22,普通 | 低压电力电缆-型号:YJY,导体材质:铜,截面mm2:16,芯数:2芯,阻燃特性:ZC,铠装形式:22,特殊要求:普通 | 千米 | 0.225 | 2023-07-31 | 2023-12-31 | 河北省承德市丰宁县 | 买方指定仓库地面交货 |  | G00M-500109645-00001 | 044004356000010 | 400217651700010 | 500109645 |  | 500109645-0003
0123AA-1404002-0001 | 包1 | NC100 | 国网冀北电力有限公司 | 国网冀北电力有限公司唐山供电公司 |  | 无电压等级 | 低压电力电缆,YJY,铜,16/10,4+1芯,ZC,22,普通 | 低压电力电缆-型号:YJY,导体材质:铜,截面mm2:16/10,芯数:4+1芯,阻燃特性:ZC,铠装形式:22,特殊要求:普通 | 千米 | 0.091 | 2023-07-31 | 2023-12-31 | 河北省承德市丰宁县 | 买方指定仓库地面交货 |  | G00M-500109720-00001 | 044004325500010 | 400217624800010 | 500109720 |  | 500109720-0003
0123AA-1404002-0001 | 包1 | NC100 | 国网冀北电力有限公司 | 国网冀北电力有限公司工程管理分公司（北京华联电力工程监理有限公司） |  | 无电压等级 | 低压电力电缆,YJY,铜,16/10,4+1芯,ZC,22,普通 | 低压电力电缆-型号:YJY,导体材质:铜,截面mm2:16/10,芯数:4+1芯,阻燃特性:ZC,铠装形式:22,特殊要求:普通 | 千米 | 1.153 | 2023-07-31 | 2023-08-31 | 河北省承德市丰宁县 | 材料站现场地面交货 |  | G00M-500109720-00001 | 044004341300010 | 400217639700010 | 500109720 |  | 500109720-0003
0123AA-1404002-0001 | 包1 | NC100 | 国网冀北电力有限公司 | 国网冀北电力有限公司廊坊供电公司 |  | 无电压等级 | 低压电力电缆,YJY,铜,120/70,4 1芯,ZC,23,WDZC | 低压电力电缆:型号:YJY,导体材质:铜,截面mm2:120/70,芯数:4 1芯,阻燃特性:ZC,铠装形式:23,特殊要求:WDZC | 千米 | 0.566 | 2023-07-31 | 2023-12-31 | 河北省承德市丰宁县 | 买方指定仓库地面交货 |  | G00M-500143551-00001 | 044004413500010 | 400217707900010 | 500143551 |  | 500143551-0002
0123AA-1404002-0001 | 包1 | NC100 | 国网冀北电力有限公司 | 国网冀北电力有限公司廊坊供电公司 |  | 无电压等级 | 低压电力电缆,YJY,铜,185/120,4 1芯,ZC,23,WDZC | 低压电力电缆:型号:YJY,导体材质:铜,截面mm2:185/120,芯数:4 1芯,阻燃特性:ZC,铠装形式:23,特殊要求:WDZC | 千米 | 0.065 | 2023-07-31 | 2023-12-31 | 河北省承德市丰宁县 | 买方指定仓库地面交货 |  | G00M-500143553-00001 | 044004413600010 | 400217708000010 | 500143553 |  | 500143553-0002
0123AA-1404002-0001 | 包1 | NC100 | 国网冀北电力有限公司 | 国网冀北电力有限公司唐山供电公司 |  | 无电压等级 | 低压电力电缆,YJLV,铝,120,4芯,ZC,22,普通 | 低压电力电缆-型号:YJLV,导体材质:铝,截面mm2:120,芯数:4芯,阻燃特性:ZC,铠装形式:22,特殊要求:普通 | 千米 | 1.96 | 2023-07-31 | 2023-12-31 | 河北省承德市丰宁县 | 买方指定仓库地面交货 |  | 9995-500109080-00001 | 044004324000010 | 400217623300010 | 500109080 |  | 500109080-0001
0123AA-1404002-0001 | 包1 | NC100 | 国网冀北电力有限公司 | 国网冀北电力有限公司秦皇岛供电公司 |  | 无电压等级 | 低压电力电缆,YJLV,铝,120,4芯,ZC,22,普通 | 低压电力电缆-型号:YJLV,导体材质:铝,截面mm2:120,芯数:4芯,阻燃特性:ZC,铠装形式:22,特殊要求:普通 | 千米 | 0.304 | 2023-07-31 | 2023-12-31 | 河北省承德市丰宁县 | 买方指定仓库地面交货 |  | 9995-500109080-00001 | 044004355200010 | 400217650900010 | 500109080 |  | 500109080-0001
0123AA-1404002-0001 | 包1 | NC100 | 国网冀北电力有限公司 | 国网冀北电力有限公司廊坊供电公司 |  | 无电压等级 | 低压电力电缆,YJLV,铝,120,4芯,ZC,22,普通 | 低压电力电缆-型号:YJLV,导体材质:铝,截面mm2:120,芯数:4芯,阻燃特性:ZC,铠装形式:22,特殊要求:普通 | 千米 | 1.816 | 2023-07-31 | 2023-12-31 | 河北省承德市丰宁县 | 买方指定仓库地面交货 |  | 9995-500109080-00001 | 044004404500010 | 400217699100010 | 500109080 |  | 500109080-0001
0123AA-1404002-0001 | 包1 | NC100 | 国网冀北电力有限公司 | 国网冀北电力有限公司工程管理分公司（北京华联电力工程监理有限公司） |  | 无电压等级 | 低压电力电缆,YJV,铜,6,3芯,ZC,22,普通 | 低压电力电缆-型号:YJV,导体材质:铜,截面mm2:6,芯数:3芯,阻燃特性:ZC,铠装形式:22,特殊要求:普通 | 千米 | 0.083 | 2023-08-31 | 2023-08-31 | 河北省承德市丰宁县 | 施工现场车板交货 |  | 9995-500109752-00001 | 044004304300010 | 400217586300010 | 500109752 |  | 500109752-0009
0123AA-1404002-0001 | 包1 | NC100 | 国网冀北电力有限公司 | 国网冀北电力有限公司廊坊供电公司 |  | 无电压等级 | 低压电力电缆,YJY,铜,150/95,4+1芯,ZC,无铠装,WDZC | 低压电力电缆-型号:YJY,导体材质:铜,截面mm2:150/95,芯数:4+1芯,阻燃特性:ZC,铠装形式:无铠装,特殊要求:WDZC | 千米 | 0.126 | 2023-07-31 | 2023-12-31 | 河北省承德市丰宁县 | 买方指定仓库地面交货 |  | 9995-500134004-00001 | 044004407500010 | 400217702100010 | 500134004 |  | 500134004-0001
0123AA-1404002-0001 | 包1 | NC100 | 国网冀北电力有限公司 | 国网冀北电力有限公司工程管理分公司（北京华联电力工程监理有限公司） |  | 无电压等级 | 低压电力电缆,VV,铜,70,1芯,ZA,无铠装,普通 | 低压电力电缆-型号:VV,导体材质:铜,截面mm2:70,芯数:1芯,阻燃特性:ZA,铠装形式:无铠装,特殊要求:普通 | 千米 | 0.086 | 2023-07-31 | 2023-08-31 | 河北省承德市丰宁县 | 材料站现场地面交货 |  | G00M-500050718-00001 | 044004338900010 | 400217750300010 | 500050718 |  | 500050718-0011
0123AA-1404002-0001 | 包1 | NC100 | 国网冀北电力有限公司 | 国网冀北电力有限公司工程管理分公司（北京华联电力工程监理有限公司） |  | 无电压等级 | 低压电力电缆,YJY,铜,6,3芯,ZC,22,普通 | 低压电力电缆-型号:YJY,导体材质:铜,截面mm2:6,芯数:3芯,阻燃特性:ZC,铠装形式:22,特殊要求:普通 | 千米 | 0.017 | 2023-07-31 | 2023-08-31 | 河北省承德市丰宁县 | 材料站现场地面交货 |  | G00M-500109584-00001 | 044004341200010 | 400217639600010 | 500109584 |  | 500109584-0002
0123AA-1404002-0001 | 包1 | NC100 | 国网冀北电力有限公司 | 国网冀北电力有限公司工程管理分公司（北京华联电力工程监理有限公司） |  | 无电压等级 | 低压电力电缆,YJY,铜,35,4芯,ZC,23,普通 | 低压电力电缆:型号:YJY,导体材质:铜,截面mm2:35,芯数:4芯,阻燃特性:ZC,铠装形式:23,特殊要求:普通 | 千米 | 0.42 | 2023-07-31 | 2023-08-31 | 河北省承德市丰宁县 | 材料站现场地面交货 |  | G00M-500143540-00001 | 044004342800010 | 400217750900010 | 500143540 |  | 500143540-0001
0123AA-1404002-0001 | 包1 | NC100 | 国网冀北电力有限公司 | 国网冀北电力有限公司工程管理分公司（北京华联电力工程监理有限公司） |  | 无电压等级 | 低压电力电缆,YJY,铜,70,4芯,ZC,23,普通 | 低压电力电缆:型号:YJY,导体材质:铜,截面mm2:70,芯数:4芯,阻燃特性:ZC,铠装形式:23,特殊要求:普通 | 千米 | 0.637 | 2023-07-31 | 2023-08-31 | 河北省承德市丰宁县 | 材料站现场地面交货 |  | G00M-500143542-00001 | 044004342900010 | 400217751000010 | 500143542 |  | 500143542-0001
0123AA-1404002-0001 | 包1 | NC100 | 国网冀北电力有限公司 | 国网冀北电力有限公司工程管理分公司（北京华联电力工程监理有限公司） |  | 无电压等级 | 低压电力电缆,YJY,铜,120,4芯,ZC,23,普通 | 低压电力电缆:型号:YJY,导体材质:铜,截面mm2:120,芯数:4芯,阻燃特性:ZC,铠装形式:23,特殊要求:普通 | 千米 | 0.445 | 2023-07-31 | 2023-08-31 | 河北省承德市丰宁县 | 材料站现场地面交货 |  | G00M-500143544-00001 | 044004348000010 | 400217751300010 | 500143544 |  | 500143544-0001
0123AA-1404002-0001 | 包1 | NC100 | 国网冀北电力有限公司 | 国网冀北电力有限公司承德供电公司 |  | 无电压等级 | 低压电力电缆,YJV,铜,16,2芯,ZC,22,普通 | 低压电力电缆-型号:YJV,导体材质:铜,截面mm2:16,芯数:2芯,阻燃特性:ZC,铠装形式:22,特殊要求:普通 | 千米 | 1 | 2023-07-31 | 2023-12-31 | 河北省承德市丰宁县 | 买方指定仓库地面交货 |  | 9995-500108079-00001 | 044004425100010 | 400217717900010 | 500108079 | 配网 | 500108079-0003
0123AA-1404002-0001 | 包1 | NC100 | 国网冀北电力有限公司 | 国网冀北电力有限公司廊坊供电公司 |  | 无电压等级 | 低压电力电缆,YJY,铜,70/35,4+1芯,ZC,无铠装,WDZC | 低压电力电缆-型号:YJY,导体材质:铜,截面mm2:70/35,芯数:4+1芯,阻燃特性:ZC,铠装形式:无铠装,特殊要求:WDZC | 千米 | 1.295 | 2023-07-31 | 2023-12-31 | 河北省承德市丰宁县 | 买方指定仓库地面交货 |  | 9995-500134001-00001 | 044004407400010 | 400217702000010 | 500134001 |  | 500134001-0001
0123AA-1404002-0001 | 包1 | NC100 | 国网冀北电力有限公司 | 国网冀北电力有限公司工程管理分公司（北京华联电力工程监理有限公司） |  | 无电压等级 | 低压电力电缆,YJV,铜,10/6,4+1芯,ZC,22,普通 | 低压电力电缆-型号:YJV,导体材质:铜,截面mm2:10/6,芯数:4+1芯,阻燃特性:ZC,铠装形式:22,特殊要求:普通 | 千米 | 0.632 | 2023-07-31 | 2023-08-31 | 河北省承德市丰宁县 | 施工现场车板交货 |  | G00M-500109538-00001 | 044004303700010 | 400217610900010 | 500109538 |  | 500109538-0006
0123AA-1404002-0001 | 包1 | NC100 | 国网冀北电力有限公司 | 国网冀北电力有限公司唐山供电公司 |  | 无电压等级 | 低压电力电缆,YJV,铜,10/6,4+1芯,ZC,22,普通 | 低压电力电缆-型号:YJV,导体材质:铜,截面mm2:10/6,芯数:4+1芯,阻燃特性:ZC,铠装形式:22,特殊要求:普通 | 千米 | 0.084 | 2023-07-31 | 2023-12-31 | 河北省承德市丰宁县 | 买方指定仓库地面交货 |  | G00M-500109538-00001 | 044004325400010 | 400217624700010 | 500109538 |  | 500109538-0006
0123AA-1404002-0001 | 包1 | NC100 | 国网冀北电力有限公司 | 国网冀北电力有限公司工程管理分公司（北京华联电力工程监理有限公司） |  | 无电压等级 | 低压电力电缆,YJY,铜,25,2芯,ZC,23,NH | 低压电力电缆-型号:YJY,导体材质:铜,截面mm2:25,芯数:2芯,阻燃特性:ZC,铠装形式:23,特殊要求:NH | 千米 | 0.251 | 2023-07-31 | 2023-08-31 | 河北省承德市丰宁县 | 材料站现场地面交货 |  | G00M-500143297-00001 | 044004342700010 | 400217750800010 | 500143297 |  | 500143297-0001
0123AA-1404002-0001 | 包1 | NC100 | 国网冀北电力有限公司 | 国网冀北电力有限公司工程管理分公司（北京华联电力工程监理有限公司） |  | 无电压等级 | 低压电力电缆,YJY,铜,185,1芯,NH,22,NH | 低压电力电缆-型号:YJY,导体材质:铜,截面mm2:185,芯数:1芯,阻燃特性:NH,铠装形式:22,特殊要求:NH | 千米 | 0.017 | 2023-07-31 | 2023-08-31 | 河北省承德市丰宁县 | 材料站现场地面交货 |  | G00M-500143302-00003 | 044004342600010 | 400217640700010 | 500143302 |  | 500143302-0007
0123AA-1404002-0001 | 包1 | NC100 | 国网冀北电力有限公司 | 国网冀北电力有限公司唐山供电公司 |  | 无电压等级 | 低压电力电缆,YJLV,铝,70,4芯,ZC,22,普通 | 低压电力电缆-型号:YJLV,导体材质:铝,截面mm2:70,芯数:4芯,阻燃特性:ZC,铠装形式:22,特殊要求:普通 | 千米 | 0.798 | 2023-07-31 | 2023-12-31 | 河北省承德市丰宁县 | 买方指定仓库地面交货 |  | 9995-500109075-00001 | 044004323800010 | 400217623100010 | 500109075 |  | 500109075-0001
0123AA-1404002-0001 | 包1 | NC100 | 国网冀北电力有限公司 | 国网冀北电力有限公司秦皇岛供电公司 |  | 无电压等级 | 低压电力电缆,YJLV,铝,70,4芯,ZC,22,普通 | 低压电力电缆-型号:YJLV,导体材质:铝,截面mm2:70,芯数:4芯,阻燃特性:ZC,铠装形式:22,特殊要求:普通 | 千米 | 1.263 | 2023-07-31 | 2023-12-31 | 河北省承德市丰宁县 | 买方指定仓库地面交货 |  | 9995-500109075-00001 | 044004355000010 | 400217650700010 | 500109075 |  | 500109075-0001
0123AA-1404002-0001 | 包1 | NC100 | 国网冀北电力有限公司 | 国网冀北电力有限公司张家口供电公司 |  | 无电压等级 | 低压电力电缆,YJLV,铝,70,4芯,ZC,22,普通 | 低压电力电缆-型号:YJLV,导体材质:铝,截面mm2:70,芯数:4芯,阻燃特性:ZC,铠装形式:22,特殊要求:普通 | 千米 | 1.332 | 2023-07-31 | 2023-12-31 | 河北省承德市丰宁县 | 买方指定仓库地面交货 |  | 9995-500109075-00001 | 044004381000010 | 400217676000010 | 500109075 |  | 500109075-0001
0123AA-1404002-0001 | 包1 | NC100 | 国网冀北电力有限公司 | 国网冀北电力有限公司唐山供电公司 |  | 无电压等级 | 低压电力电缆,YJV,铜,25/16,3+1芯,ZC,22,普通 | 低压电力电缆-型号:YJV,导体材质:铜,截面mm2:25/16,芯数:3+1芯,阻燃特性:ZC,铠装形式:22,特殊要求:普通 | 千米 | 0.171 | 2023-07-31 | 2023-12-31 | 河北省承德市丰宁县 | 买方指定仓库地面交货 |  | 9995-500109654-00001 | 044004324700010 | 400217624000010 | 500109654 |  | 500109654-0009
0123AA-1404002-0001 | 包1 | NC100 | 国网冀北电力有限公司 | 国网冀北电力有限公司张家口供电公司 |  | 无电压等级 | 低压电力电缆,YJV,铜,25/16,4+1芯,ZC,22,普通 | 低压电力电缆-型号:YJV,导体材质:铜,截面mm2:25/16,芯数:4+1芯,阻燃特性:ZC,铠装形式:22,特殊要求:普通 | 千米 | 0.086 | 2023-07-31 | 2023-12-31 | 河北省承德市丰宁县 | 买方指定仓库地面交货 |  | 9995-500109671-00001 | 044004381800010 | 400217676800010 | 500109671 |  | 500109671-0016
0123AA-1404002-0001 | 包1 | NC100 | 国网冀北电力有限公司 | 国网冀北电力有限公司工程管理分公司（北京华联电力工程监理有限公司） |  | 无电压等级 | 低压电力电缆,YJY,铜,35,2芯,ZC,23,NH | 低压电力电缆-型号:YJY,导体材质:铜,截面mm2:35,芯数:2芯,阻燃特性:ZC,铠装形式:23,特殊要求:NH | 千米 | 1.618 | 2023-07-31 | 2023-08-31 | 河北省承德市丰宁县 | 材料站现场地面交货 |  | G00M-500143294-00002 | 044004342500010 | 400217640600010 | 500143294 |  | 500143294-0003
0123AA-1404002-0001 | 包1 | NC100 | 国网冀北电力有限公司 | 国网冀北电力有限公司张家口供电公司 |  | 无电压等级 | 低压电力电缆,YJV,铜,240,4芯,ZC,22,普通 | 低压电力电缆-型号:YJV,导体材质:铜,截面mm2:240,芯数:4芯,阻燃特性:ZC,铠装形式:22,特殊要求:普通 | 千米 | 0.499 | 2023-07-31 | 2023-12-31 | 河北省承德市丰宁县 | 买方指定仓库地面交货 |  | 9995-500108897-00001 | 044004380900010 | 400217675900010 | 500108897 |  | 500108897-0001
0123AA-1404002-0001 | 包1 | NC100 | 国网冀北电力有限公司 | 国网冀北电力有限公司廊坊供电公司 |  | 无电压等级 | 低压电力电缆,YJV,铜,240,4芯,ZC,22,普通 | 低压电力电缆-型号:YJV,导体材质:铜,截面mm2:240,芯数:4芯,阻燃特性:ZC,铠装形式:22,特殊要求:普通 | 千米 | 0.285 | 2023-07-31 | 2023-12-31 | 河北省承德市丰宁县 | 买方指定仓库地面交货 |  | 9995-500108897-00001 | 044004404200010 | 400217698800010 | 500108897 |  | 500108897-0001
0123AA-1404002-0001 | 包1 | NC100 | 国网冀北电力有限公司 | 国网冀北电力有限公司承德供电公司 |  | 无电压等级 | 低压电力电缆,YJV,铜,240,4芯,ZC,22,普通 | 低压电力电缆-型号:YJV,导体材质:铜,截面mm2:240,芯数:4芯,阻燃特性:ZC,铠装形式:22,特殊要求:普通 | 千米 | 0.36 | 2023-07-31 | 2023-12-31 | 河北省承德市丰宁县 | 买方指定仓库地面交货 |  | 9995-500108897-00001 | 044004425700010 | 400217718500010 | 500108897 |  | 500108897-0001
0123AA-1404002-0001 | 包1 | NC100 | 国网冀北电力有限公司 | 国网冀北电力有限公司承德供电公司 |  | 无电压等级 | 低压电力电缆,YJV,铜,35/16,4+1芯,ZC,22,普通 | 低压电力电缆-型号:YJV,导体材质:铜,截面mm2:35/16,芯数:4+1芯,阻燃特性:ZC,铠装形式:22,特殊要求:普通 | 千米 | 0.27 | 2023-07-31 | 2023-12-31 | 河北省承德市丰宁县 | 买方指定仓库地面交货 |  | 9995-500109640-00001 | 044004425900010 | 400217718700010 | 500109640 |  | 500109640-0002
0123AA-1404002-0001 | 包1 | NC100 | 国网冀北电力有限公司 | 国网冀北电力有限公司工程管理分公司（北京华联电力工程监理有限公司） |  | 无电压等级 | 低压电力电缆,YJV,铜,25/16,3+1芯,ZC,22,普通 | 低压电力电缆-型号:YJV,导体材质:铜,截面mm2:25/16,芯数:3+1芯,阻燃特性:ZC,铠装形式:22,特殊要求:普通 | 千米 | 0.362 | 2023-07-31 | 2023-08-31 | 河北省承德市丰宁县 | 施工现场车板交货 |  | 9995-500109654-00001 | 044004302900010 | 400217610600010 | 500109654 |  | 500109654-0009
0123AA-1404002-0001 | 包1 | NC100 | 国网冀北电力有限公司 | 国网冀北电力有限公司廊坊供电公司 |  | 无电压等级 | 低压电力电缆,YJY,铜,35/16,4+1芯,ZC,无铠装,普通 | 低压电力电缆-型号:YJY,导体材质:铜,截面mm2:35/16,芯数:4+1芯,阻燃特性:ZC,铠装形式:无铠装,特殊要求:普通 | 千米 | 0.247 | 2023-07-31 | 2023-12-31 | 河北省承德市丰宁县 | 买方指定仓库地面交货 |  | 9995-500132767-00001 | 044004406800010 | 400217701400010 | 500132767 |  | 500132767-0001
0123AA-1404002-0001 | 包1 | NC100 | 国网冀北电力有限公司 | 国网冀北电力有限公司唐山供电公司 |  | 无电压等级 | 低压电力电缆,YJY,铜,70/35,4+1芯,ZC,无铠装,WDZC | 低压电力电缆-型号:YJY,导体材质:铜,截面mm2:70/35,芯数:4+1芯,阻燃特性:ZC,铠装形式:无铠装,特殊要求:WDZC | 千米 | 0.064 | 2023-07-31 | 2023-12-31 | 河北省承德市丰宁县 | 买方指定仓库地面交货 |  | 9995-500134001-00001 | 044004325200010 | 400217624500010 | 500134001 |  | 500134001-0001
0123AA-1404002-0001 | 包1 | NC100 | 国网冀北电力有限公司 | 国网冀北电力有限公司唐山供电公司 |  | 无电压等级 | 低压电力电缆,YJV,铜,240,4芯,ZC,22,普通 | 低压电力电缆-型号:YJV,导体材质:铜,截面mm2:240,芯数:4芯,阻燃特性:ZC,铠装形式:22,特殊要求:普通 | 千米 | 2.06 | 2023-07-31 | 2023-12-31 | 河北省承德市丰宁县 | 买方指定仓库地面交货 |  | 9995-500108897-00001 | 044004323700010 | 400217623000010 | 500108897 |  | 500108897-0001
0123AA-1404002-0001 | 包1 | NC100 | 国网冀北电力有限公司 | 国网冀北电力有限公司秦皇岛供电公司 |  | 无电压等级 | 低压电力电缆,YJV,铜,240,4芯,ZC,22,普通 | 低压电力电缆-型号:YJV,导体材质:铜,截面mm2:240,芯数:4芯,阻燃特性:ZC,铠装形式:22,特殊要求:普通 | 千米 | 0.554 | 2023-07-31 | 2023-12-31 | 河北省承德市丰宁县 | 买方指定仓库地面交货 |  | 9995-500108897-00001 | 044004354900010 | 400217650600010 | 500108897 |  | 500108897-0001
0123AA-1404002-0001 | 包1 | NC100 | 国网冀北电力有限公司 | 国网冀北电力有限公司秦皇岛供电公司 |  | 无电压等级 | 低压电力电缆,YJV,铜,35/16,4+1芯,ZC,22,普通 | 低压电力电缆-型号:YJV,导体材质:铜,截面mm2:35/16,芯数:4+1芯,阻燃特性:ZC,铠装形式:22,特殊要求:普通 | 千米 | 0.702 | 2023-07-31 | 2023-12-31 | 河北省承德市丰宁县 | 买方指定仓库地面交货 |  | 9995-500109640-00001 | 044004355900010 | 400217651600010 | 500109640 |  | 500109640-0002
0123AA-1404002-0001 | 包1 | NC100 | 国网冀北电力有限公司 | 国网冀北电力有限公司张家口供电公司 |  | 无电压等级 | 低压电力电缆,YJV,铜,35/16,4+1芯,ZC,22,普通 | 低压电力电缆-型号:YJV,导体材质:铜,截面mm2:35/16,芯数:4+1芯,阻燃特性:ZC,铠装形式:22,特殊要求:普通 | 千米 | 0.052 | 2023-07-31 | 2023-12-31 | 河北省承德市丰宁县 | 买方指定仓库地面交货 |  | 9995-500109640-00001 | 044004381700010 | 400217676700010 | 500109640 |  | 500109640-0002
0123AA-1404002-0001 | 包1 | NC100 | 国网冀北电力有限公司 | 国网冀北电力有限公司廊坊供电公司 |  | 无电压等级 | 低压电力电缆,YJV,铜,35/16,4+1芯,ZC,22,普通 | 低压电力电缆-型号:YJV,导体材质:铜,截面mm2:35/16,芯数:4+1芯,阻燃特性:ZC,铠装形式:22,特殊要求:普通 | 千米 | 1.532 | 2023-07-31 | 2023-12-31 | 河北省承德市丰宁县 | 买方指定仓库地面交货 |  | 9995-500109640-00001 | 044004404900010 | 400217699500010 | 500109640 |  | 500109640-0002
0123AA-1404002-0001 | 包1 | NC100 | 国网冀北电力有限公司 | 国网冀北电力有限公司唐山供电公司 |  | 无电压等级 | 低压电力电缆,YJY,铜,35/16,4+1芯,ZC,无铠装,普通 | 低压电力电缆-型号:YJY,导体材质:铜,截面mm2:35/16,芯数:4+1芯,阻燃特性:ZC,铠装形式:无铠装,特殊要求:普通 | 千米 | 0.311 | 2023-07-31 | 2023-12-31 | 河北省承德市丰宁县 | 买方指定仓库地面交货 |  | 9995-500132767-00001 | 044004325100010 | 400217624400010 | 500132767 |  | 500132767-0001
0123AA-1404002-0001 | 包1 | NC100 | 国网冀北电力有限公司 | 国网冀北电力有限公司唐山供电公司 |  | 无电压等级 | 低压电力电缆,YJV,铜,25,4芯,ZC,22,普通 | 低压电力电缆-型号:YJV,导体材质:铜,截面mm2:25,芯数:4芯,阻燃特性:ZC,铠装形式:22,特殊要求:普通 | 千米 | 10.252 | 2023-07-31 | 2023-12-31 | 河北省承德市丰宁县 | 买方指定仓库地面交货 |  | G00M-500108747-00001 | 044004325300010 | 400217624600010 | 500108747 |  | 500108747-0004
0123AA-1404002-0001 | 包1 | NC100 | 国网冀北电力有限公司 | 国网冀北电力有限公司张家口供电公司 |  | 无电压等级 | 低压电力电缆,YJV,铜,25,4芯,ZC,22,普通 | 低压电力电缆-型号:YJV,导体材质:铜,截面mm2:25,芯数:4芯,阻燃特性:ZC,铠装形式:22,特殊要求:普通 | 千米 | 0.058 | 2023-07-31 | 2023-12-31 | 河北省承德市丰宁县 | 买方指定仓库地面交货 |  | G00M-500108747-00001 | 044004380500010 | 400217675500010 | 500108747 |  | 500108747-0004
0123AA-1404002-0001 | 包1 | NC100 | 国网冀北电力有限公司 | 国网冀北电力有限公司工程管理分公司（北京华联电力工程监理有限公司） |  | 无电压等级 | 低压电力电缆,YJY,铜,6/4,3+1芯,ZC,22,普通 | 低压电力电缆-型号:YJY,导体材质:铜,截面mm2:6/4,芯数:3+1芯,阻燃特性:ZC,铠装形式:22,特殊要求:普通 | 千米 | 0.912 | 2023-07-31 | 2023-08-31 | 河北省承德市丰宁县 | 材料站现场地面交货 |  | G00M-500109529-00001 | 044004341100010 | 400217639500010 | 500109529 |  | 500109529-0002
0123AA-1404002-0001 | 包1 | NC100 | 国网冀北电力有限公司 | 国网冀北电力有限公司工程管理分公司（北京华联电力工程监理有限公司） |  | 无电压等级 | 低压电力电缆,YJY,铜,240/120,3+1芯,ZC,23,NH | 低压电力电缆-型号:YJY,导体材质:铜,截面mm2:240/120,芯数:3+1芯,阻燃特性:ZC,铠装形式:23,特殊要求:NH | 千米 | 0.121 | 2023-07-31 | 2023-08-31 | 河北省承德市丰宁县 | 材料站现场地面交货 |  | G00M-500143283-00001 | 044004342400010 | 400217640500010 | 500143283 |  | 500143283-0001
0123AA-1404002-0001 | 包1 | NC100 | 国网冀北电力有限公司 | 国网冀北电力有限公司张家口供电公司 |  | 无电压等级 | 低压电力电缆,YJV,铜,50,4芯,ZC,22,普通 | 低压电力电缆-型号:YJV,导体材质:铜,截面mm2:50,芯数:4芯,阻燃特性:ZC,铠装形式:22,特殊要求:普通 | 千米 | 0.19 | 2023-07-31 | 2023-12-31 | 河北省承德市丰宁县 | 买方指定仓库地面交货 |  | 9995-500108896-00001 | 044004380800010 | 400217675800010 | 500108896 |  | 500108896-0002
0123AA-1404002-0001 | 包1 | NC100 | 国网冀北电力有限公司 | 国网冀北电力有限公司廊坊供电公司 |  | 无电压等级 | 低压电力电缆,YJV,铜,50,4芯,ZC,22,普通 | 低压电力电缆-型号:YJV,导体材质:铜,截面mm2:50,芯数:4芯,阻燃特性:ZC,铠装形式:22,特殊要求:普通 | 千米 | 0.011 | 2023-07-31 | 2023-12-31 | 河北省承德市丰宁县 | 买方指定仓库地面交货 |  | 9995-500108896-00001 | 044004404100010 | 400217698700010 | 500108896 |  | 500108896-0002
0123AA-1404002-0001 | 包1 | NC100 | 国网冀北电力有限公司 | 国网冀北电力有限公司工程管理分公司（北京华联电力工程监理有限公司） |  | 无电压等级 | 低压电力电缆,YJV,铜,240,4芯,ZC,22,普通 | 低压电力电缆-型号:YJV,导体材质:铜,截面mm2:240,芯数:4芯,阻燃特性:ZC,铠装形式:22,特殊要求:普通 | 千米 | 0.555 | 2023-07-31 | 2023-08-31 | 河北省承德市丰宁县 | 施工现场车板交货 |  | 9995-500108897-00001 | 044004302400010 | 400217610300010 | 500108897 |  | 500108897-0001
0123AA-1404002-0001 | 包1 | NC100 | 国网冀北电力有限公司 | 国网冀北电力有限公司工程管理分公司（北京华联电力工程监理有限公司） |  | 无电压等级 | 低压电力电缆,YJV,铜,6/4,3+1芯,ZC,22,普通 | 低压电力电缆-型号:YJV,导体材质:铜,截面mm2:6/4,芯数:3+1芯,阻燃特性:ZC,铠装形式:22,特殊要求:普通 | 千米 | 0.183 | 2023-07-31 | 2023-08-31 | 河北省承德市丰宁县 | 施工现场车板交货 |  | 9995-500109593-00001 | 044004302800010 | 400217587900010 | 500109593 |  | 500109593-0008
0123AA-1404002-0001 | 包1 | NC100 | 国网冀北电力有限公司 | 国网冀北电力有限公司唐山供电公司 |  | 无电压等级 | 低压电力电缆,YJV,铜,35/16,4+1芯,ZC,22,普通 | 低压电力电缆-型号:YJV,导体材质:铜,截面mm2:35/16,芯数:4+1芯,阻燃特性:ZC,铠装形式:22,特殊要求:普通 | 千米 | 0.59 | 2023-07-31 | 2023-12-31 | 河北省承德市丰宁县 | 买方指定仓库地面交货 |  | 9995-500109640-00001 | 044004324600010 | 400217623900010 | 500109640 |  | 500109640-0002
0123AA-1404002-0001 | 包1 | NC100 | 国网冀北电力有限公司 | 国网冀北电力有限公司工程管理分公司（北京华联电力工程监理有限公司） |  | 无电压等级 | 低压电力电缆,YJV,铜,25,4芯,ZC,22,普通 | 低压电力电缆-型号:YJV,导体材质:铜,截面mm2:25,芯数:4芯,阻燃特性:ZC,铠装形式:22,特殊要求:普通 | 千米 | 0.333 | 2023-07-31 | 2023-08-31 | 河北省承德市丰宁县 | 材料站现场地面交货 |  | G00M-500108747-00001 | 044004309600010 | 400217611800010 | 500108747 |  | 500108747-0004
0123AA-1404002-0001 | 包1 | NC100 | 国网冀北电力有限公司 | 国网冀北电力有限公司工程管理分公司（北京华联电力工程监理有限公司） |  | 无电压等级 | 低压电力电缆,YJY,铜,6,4芯,NH,23,NH | 低压电力电缆-型号:YJY,导体材质:铜,截面mm2:6,芯数:4芯,阻燃特性:NH,铠装形式:23,特殊要求:NH | 千米 | 0.104 | 2023-07-31 | 2023-08-31 | 河北省承德市丰宁县 | 材料站现场地面交货 |  | G00M-500138216-00001 | 044004342200010 | 400217640300010 | 500138216 |  | 500138216-0003
0123AA-1404002-0001 | 包1 | NC100 | 国网冀北电力有限公司 | 国网冀北电力有限公司工程管理分公司（北京华联电力工程监理有限公司） |  | 无电压等级 | 低压电力电缆,YJV,铜,35,2芯,ZC,22,NH | 低压电力电缆-型号:YJV,导体材质:铜,截面mm2:35,芯数:2芯,阻燃特性:ZC,铠装形式:22,特殊要求:NH | 千米 | 1.176 | 2023-07-31 | 2023-08-31 | 河北省承德市丰宁县 | 施工现场车板交货 |  | G00M-500142813-00001 | 044004302000010 | 400217749400010 | 500142813 |  | 500142813-0005
0123AA-1404002-0001 | 包1 | NC100 | 国网冀北电力有限公司 | 国网冀北电力有限公司工程管理分公司（北京华联电力工程监理有限公司） |  | 无电压等级 | 低压电力电缆,YJV,铜,35,2芯,ZC,22,NH | 低压电力电缆-型号:YJV,导体材质:铜,截面mm2:35,芯数:2芯,阻燃特性:ZC,铠装形式:22,特殊要求:NH | 千米 | 0.031 | 2023-07-31 | 2023-08-31 | 河北省承德市丰宁县 | 施工现场车板交货 |  | G00M-500142813-00002 | 044004311300010 | 400217750000010 | 500142813 |  | 500142813-0006
0123AA-1404002-0001 | 包1 | NC100 | 国网冀北电力有限公司 | 国网冀北电力有限公司工程管理分公司（北京华联电力工程监理有限公司） |  | 无电压等级 | 低压电力电缆,YJV,铜,185,1芯,不阻燃,22,NH | 低压电力电缆-型号:YJV,导体材质:铜,截面mm2:185,芯数:1芯,阻燃特性:不阻燃,铠装形式:22,特殊要求:NH | 千米 | 0.121 | 2023-07-31 | 2023-08-31 | 河北省承德市丰宁县 | 施工现场车板交货 |  | G00M-500133124-00001 | 044004300200010 | 400217749300010 | 500133124 |  | 500133124-0010
0123AA-1404002-0001 | 包1 | NC100 | 国网冀北电力有限公司 | 国网冀北电力有限公司唐山供电公司 |  | 无电压等级 | 低压电力电缆,ERF,铜,300,1芯,ZC,无铠装,普通 | 低压电力电缆-型号:ERF,导体材质:铜,截面mm2:300,芯数:1芯,阻燃特性:ZC,铠装形式:无铠装,特殊要求:普通 | 千米 | 0.003 | 2023-07-31 | 2023-12-31 | 河北省承德市丰宁县 | 买方指定仓库地面交货 |  | G00M-500135730-00002 | 044004325600010 | 400217624900010 | 500135730 |  | 500135730-0007
0123AA-1404002-0001 | 包1 | NC100 | 国网冀北电力有限公司 | 国网冀北电力有限公司工程管理分公司（北京华联电力工程监理有限公司） |  | 无电压等级 | 低压电力电缆,YJV,铜,50,4芯,ZC,22,普通 | 低压电力电缆-型号:YJV,导体材质:铜,截面mm2:50,芯数:4芯,阻燃特性:ZC,铠装形式:22,特殊要求:普通 | 千米 | 0.404 | 2023-07-31 | 2023-08-31 | 河北省承德市丰宁县 | 施工现场车板交货 |  | 9995-500108896-00001 | 044004303100010 | 400217610800010 | 500108896 |  | 500108896-0002
0123AA-1404002-0001 | 包1 | NC100 | 国网冀北电力有限公司 | 国网冀北电力有限公司唐山供电公司 |  | 无电压等级 | 低压电力电缆,YJV,铜,50,4芯,ZC,22,普通 | 低压电力电缆-型号:YJV,导体材质:铜,截面mm2:50,芯数:4芯,阻燃特性:ZC,铠装形式:22,特殊要求:普通 | 千米 | 0.085 | 2023-07-31 | 2023-12-31 | 河北省承德市丰宁县 | 买方指定仓库地面交货 |  | 9995-500108896-00001 | 044004323600010 | 400217622900010 | 500108896 |  | 500108896-0002
0123AA-1404002-0001 | 包1 | NC100 | 国网冀北电力有限公司 | 国网冀北电力有限公司秦皇岛供电公司 |  | 无电压等级 | 低压电力电缆,YJV,铜,50,4芯,ZC,22,普通 | 低压电力电缆-型号:YJV,导体材质:铜,截面mm2:50,芯数:4芯,阻燃特性:ZC,铠装形式:22,特殊要求:普通 | 千米 | 0.19 | 2023-07-31 | 2023-12-31 | 河北省承德市丰宁县 | 买方指定仓库地面交货 |  | 9995-500108896-00001 | 044004354800010 | 400217650500010 | 500108896 |  | 500108896-0002
0123AA-1404002-0001 | 包1 | NC100 | 国网冀北电力有限公司 | 国网冀北电力有限公司工程管理分公司（北京华联电力工程监理有限公司） |  | 无电压等级 | 低压电力电缆,YJV,铜,16/10,4+1芯,ZC,22,普通 | 低压电力电缆-型号:YJV,导体材质:铜,截面mm2:16/10,芯数:4+1芯,阻燃特性:ZC,铠装形式:22,特殊要求:普通 | 千米 | 0.545 | 2023-07-31 | 2023-08-31 | 河北省承德市丰宁县 | 施工现场车板交货 |  | 9995-500109583-00001 | 044004302700010 | 400217587800010 | 500109583 |  | 500109583-0003
0123AA-1404002-0001 | 包1 | NC100 | 国网冀北电力有限公司 | 国网冀北电力有限公司唐山供电公司 |  | 无电压等级 | 低压电力电缆,YJV,铜,16/10,4+1芯,ZC,22,普通 | 低压电力电缆-型号:YJV,导体材质:铜,截面mm2:16/10,芯数:4+1芯,阻燃特性:ZC,铠装形式:22,特殊要求:普通 | 千米 | 0.581 | 2023-07-31 | 2023-12-31 | 河北省承德市丰宁县 | 买方指定仓库地面交货 |  | 9995-500109583-00001 | 044004324500010 | 400217623800010 | 500109583 |  | 500109583-0003
0123AA-1404002-0001 | 包1 | NC100 | 国网冀北电力有限公司 | 国网冀北电力有限公司张家口供电公司 |  | 无电压等级 | 低压电力电缆,YJV,铜,16/10,4+1芯,ZC,22,普通 | 低压电力电缆-型号:YJV,导体材质:铜,截面mm2:16/10,芯数:4+1芯,阻燃特性:ZC,铠装形式:22,特殊要求:普通 | 千米 | 0.27 | 2023-07-31 | 2023-12-31 | 河北省承德市丰宁县 | 买方指定仓库地面交货 |  | 9995-500109583-00001 | 044004381600010 | 400217676600010 | 500109583 |  | 500109583-0003
0123AA-1404002-0001 | 包1 | NC100 | 国网冀北电力有限公司 | 国网冀北电力有限公司秦皇岛供电公司 |  | 无电压等级 | 低压电力电缆,ERF,铜,300,1芯,ZC,无铠装,普通 | 低压电力电缆-型号:ERF,导体材质:铜,截面mm2:300,芯数:1芯,阻燃特性:ZC,铠装形式:无铠装,特殊要求:普通 | 千米 | 0.044 | 2023-07-31 | 2023-12-31 | 河北省承德市丰宁县 | 买方指定仓库地面交货 |  | G00M-500135730-00002 | 044004359400010 | 400217654800010 | 500135730 |  | 500135730-0007
0123AA-1404002-0001 | 包1 | NC100 | 国网冀北电力有限公司 | 国网冀北电力有限公司廊坊供电公司 |  | 无电压等级 | 低压电力电缆,ERF,铜,300,1芯,ZC,无铠装,普通 | 低压电力电缆-型号:ERF,导体材质:铜,截面mm2:300,芯数:1芯,阻燃特性:ZC,铠装形式:无铠装,特殊要求:普通 | 千米 | 0.033 | 2023-07-31 | 2023-12-31 | 河北省承德市丰宁县 | 买方指定仓库地面交货 |  | G00M-500135730-00002 | 044004408500010 | 400217703100010 | 500135730 |  | 500135730-0007
0123AA-1404002-0001 | 包1 | NC100 | 国网冀北电力有限公司 | 国网冀北电力有限公司工程管理分公司（北京华联电力工程监理有限公司） |  | 无电压等级 | 低压电力电缆,YJY,铜,25,4芯,ZC,22,普通 | 低压电力电缆-型号:YJY,导体材质:铜,截面mm2:25,芯数:4芯,阻燃特性:ZC,铠装形式:22,特殊要求:普通 | 千米 | 0.926 | 2023-07-31 | 2023-08-31 | 河北省承德市丰宁县 | 施工现场车板交货 |  | G00M-500126014-00002 | 044004300100010 | 400217749200010 | 500126014 |  | 500126014-0006
0123AA-1404002-0001 | 包1 | NC100 | 国网冀北电力有限公司 | 国网冀北电力有限公司工程管理分公司（北京华联电力工程监理有限公司） |  | 无电压等级 | 低压电力电缆,YJY,铜,16/10,3+1芯,ZB,23,NH | 低压电力电缆-型号:YJY,导体材质:铜,截面mm2:16/10,芯数:3+1芯,阻燃特性:ZB,铠装形式:23,特殊要求:NH | 千米 | 0.303 | 2023-07-31 | 2023-08-31 | 河北省承德市丰宁县 | 材料站现场地面交货 |  | G00M-500129368-00001 | 044004342100010 | 400217750700010 | 500129368 |  | 500129368-0004
0123AA-1404002-0001 | 包1 | NC100 | 国网冀北电力有限公司 | 国网冀北电力有限公司廊坊供电公司 |  | 无电压等级 | 低压电力电缆,YJV,铜,150,4芯,ZC,22,普通 | 低压电力电缆-型号:YJV,导体材质:铜,截面mm2:150,芯数:4芯,阻燃特性:ZC,铠装形式:22,特殊要求:普通 | 千米 | 0.208 | 2023-07-31 | 2023-12-31 | 河北省承德市丰宁县 | 买方指定仓库地面交货 |  | 9995-500108895-00001 | 044004404000010 | 400217698600010 | 500108895 |  | 500108895-0002
0123AA-1404002-0001 | 包1 | NC100 | 国网冀北电力有限公司 | 国网冀北电力有限公司承德供电公司 |  | 无电压等级 | 低压电力电缆,YJV,铜,150,4芯,ZC,22,普通 | 低压电力电缆-型号:YJV,导体材质:铜,截面mm2:150,芯数:4芯,阻燃特性:ZC,铠装形式:22,特殊要求:普通 | 千米 | 0.218 | 2023-07-31 | 2023-12-31 | 河北省承德市丰宁县 | 买方指定仓库地面交货 |  | 9995-500108895-00001 | 044004425600010 | 400217718400010 | 500108895 |  | 500108895-0002
0123AA-1404002-0001 | 包1 | NC100 | 国网冀北电力有限公司 | 国网冀北电力有限公司唐山供电公司 |  | 无电压等级 | 低压电力电缆,YJV,铜,50/25,4+1芯,ZC,22,普通 | 低压电力电缆-型号:YJV,导体材质:铜,截面mm2:50/25,芯数:4+1芯,阻燃特性:ZC,铠装形式:22,特殊要求:普通 | 千米 | 0.061 | 2023-07-31 | 2023-12-31 | 河北省承德市丰宁县 | 买方指定仓库地面交货 |  | 9995-500109569-00001 | 044004324400010 | 400217623700010 | 500109569 |  | 500109569-0002
0123AA-1404002-0001 | 包1 | NC100 | 国网冀北电力有限公司 | 国网冀北电力有限公司秦皇岛供电公司 |  | 无电压等级 | 低压电力电缆,YJV,铜,50/25,4+1芯,ZC,22,普通 | 低压电力电缆-型号:YJV,导体材质:铜,截面mm2:50/25,芯数:4+1芯,阻燃特性:ZC,铠装形式:22,特殊要求:普通 | 千米 | 0.583 | 2023-07-31 | 2023-12-31 | 河北省承德市丰宁县 | 买方指定仓库地面交货 |  | 9995-500109569-00001 | 044004355800010 | 400217651500010 | 500109569 |  | 500109569-0002
0123AA-1404002-0001 | 包1 | NC100 | 国网冀北电力有限公司 | 国网冀北电力有限公司张家口供电公司 |  | 无电压等级 | 低压电力电缆,YJV,铜,50/25,4+1芯,ZC,22,普通 | 低压电力电缆-型号:YJV,导体材质:铜,截面mm2:50/25,芯数:4+1芯,阻燃特性:ZC,铠装形式:22,特殊要求:普通 | 千米 | 0.061 | 2023-07-31 | 2023-12-31 | 河北省承德市丰宁县 | 买方指定仓库地面交货 |  | 9995-500109569-00001 | 044004381500010 | 400217676500010 | 500109569 |  | 500109569-0002
0123AA-1404002-0001 | 包1 | NC100 | 国网冀北电力有限公司 | 国网冀北电力有限公司工程管理分公司（北京华联电力工程监理有限公司） |  | 无电压等级 | 低压电力电缆,YJV,铜,25,3+2芯,NH,22,NH | 低压电力电缆-型号:YJV,导体材质:铜,截面mm2:25,芯数:3+2芯,阻燃特性:NH,铠装形式:22,特殊要求:NH | 千米 | 0.01 | 2023-07-31 | 2023-08-31 | 河北省承德市丰宁县 | 材料站现场地面交货 |  | G00M-500133044-00002 | 044004444100010 | 400217751600010 | 500133044 |  | 500133044-0005
0123AA-1404002-0001 | 包1 | NC100 | 国网冀北电力有限公司 | 国网冀北电力有限公司张家口供电公司 |  | 无电压等级 | 低压电力电缆,YJV,铜,185,4芯,ZC,22,普通 | 低压电力电缆-型号:YJV,导体材质:铜,截面mm2:185,芯数:4芯,阻燃特性:ZC,铠装形式:22,特殊要求:普通 | 千米 | 0.079 | 2023-07-31 | 2023-12-31 | 河北省承德市丰宁县 | 买方指定仓库地面交货 |  | 9995-500109095-00001 | 044004381400010 | 400217676400010 | 500109095 |  | 500109095-0002
0123AA-1404002-0001 | 包2 | NC200 | 国网冀北电力有限公司 | 国网冀北电力有限公司工程管理分公司（北京华联电力工程监理有限公司） |  | 无电压等级 | 低压电力电缆,YJY,铜,185,4芯,ZC,23,普通 | 低压电力电缆:型号:YJY,导体材质:铜,截面mm2:185,芯数:4芯,阻燃特性:ZC,铠装形式:23,特殊要求:普通 | 千米 | 0.196 | 2023-07-31 | 2023-08-31 | 河北省承德市丰宁县 | 材料站现场地面交货 |  | G00M-500143546-00001 | 044004348100010 | 400217751400010 | 500143546 |  | 500143546-0002
0123AA-1404002-0001 | 包2 | NC200 | 国网冀北电力有限公司 | 国网冀北电力有限公司秦皇岛供电公司 |  | 无电压等级 | 低压电力电缆,YJY,铜,120/70,4 1芯,ZC,23,WDZC | 低压电力电缆:型号:YJY,导体材质:铜,截面mm2:120/70,芯数:4 1芯,阻燃特性:ZC,铠装形式:23,特殊要求:WDZC | 千米 | 0.049 | 2023-07-31 | 2023-12-31 | 河北省承德市丰宁县 | 买方指定仓库地面交货 |  | G00M-500143551-00001 | 044004363300010 | 400217658700010 | 500143551 |  | 500143551-0002
0123AA-1404002-0001 | 包2 | NC200 | 国网冀北电力有限公司 | 国网冀北电力有限公司秦皇岛供电公司 |  | 无电压等级 | 低压电力电缆,YJLV,铝,240,4芯,ZC,22,普通 | 低压电力电缆-型号:YJLV,导体材质:铝,截面mm2:240,芯数:4芯,阻燃特性:ZC,铠装形式:22,特殊要求:普通 | 千米 | 0.178 | 2023-07-31 | 2023-12-31 | 河北省承德市丰宁县 | 买方指定仓库地面交货 |  | 9995-500109078-00001 | 044004355100010 | 400217650800010 | 500109078 |  | 500109078-0001
0123AA-1404002-0001 | 包2 | NC200 | 国网冀北电力有限公司 | 国网冀北电力有限公司张家口供电公司 |  | 无电压等级 | 低压电力电缆,YJLV,铝,240,4芯,ZC,22,普通 | 低压电力电缆-型号:YJLV,导体材质:铝,截面mm2:240,芯数:4芯,阻燃特性:ZC,铠装形式:22,特殊要求:普通 | 千米 | 0.14 | 2023-07-31 | 2023-12-31 | 河北省承德市丰宁县 | 买方指定仓库地面交货 |  | 9995-500109078-00001 | 044004381100010 | 400217676100010 | 500109078 |  | 500109078-0001
0123AA-1404002-0001 | 包2 | NC200 | 国网冀北电力有限公司 | 国网冀北电力有限公司廊坊供电公司 |  | 无电压等级 | 低压电力电缆,YJLV,铝,240,4芯,ZC,22,普通 | 低压电力电缆-型号:YJLV,导体材质:铝,截面mm2:240,芯数:4芯,阻燃特性:ZC,铠装形式:22,特殊要求:普通 | 千米 | 3.171 | 2023-07-31 | 2023-12-31 | 河北省承德市丰宁县 | 买方指定仓库地面交货 |  | 9995-500109078-00001 | 044004404400010 | 400217699000010 | 500109078 |  | 500109078-0001
0123AA-1404002-0001 | 包2 | NC200 | 国网冀北电力有限公司 | 国网冀北电力有限公司唐山供电公司 |  | 无电压等级 | 低压电力电缆,YJV,铜,150,1芯,ZC,无铠装,普通 | 低压电力电缆-型号:YJV,导体材质:铜,截面mm2:150,芯数:1芯,阻燃特性:ZC,铠装形式:无铠装,特殊要求:普通 | 千米 | 0.022 | 2023-07-31 | 2023-12-31 | 河北省承德市丰宁县 | 买方指定仓库地面交货 |  | 9995-500113168-00001 | 044004324800010 | 400217624100010 | 500113168 |  | 500113168-0003
0123AA-1404002-0001 | 包2 | NC200 | 国网冀北电力有限公司 | 国网冀北电力有限公司秦皇岛供电公司 |  | 无电压等级 | 低压电力电缆,YJV,铜,150,1芯,ZC,无铠装,普通 | 低压电力电缆-型号:YJV,导体材质:铜,截面mm2:150,芯数:1芯,阻燃特性:ZC,铠装形式:无铠装,特殊要求:普通 | 千米 | 0.01 | 2023-07-31 | 2023-12-31 | 河北省承德市丰宁县 | 买方指定仓库地面交货 |  | 9995-500113168-00001 | 044004339200010 | 400217637900010 | 500113168 |  | 500113168-0003
0123AA-1404002-0001 | 包2 | NC200 | 国网冀北电力有限公司 | 国网冀北电力有限公司廊坊供电公司 |  | 无电压等级 | 低压电力电缆,YJV,铜,6/4,4+1芯,ZC,22,普通 | 低压电力电缆-型号:YJV,导体材质:铜,截面mm2:6/4,芯数:4+1芯,阻燃特性:ZC,铠装形式:22,特殊要求:普通 | 千米 | 0.1 | 2023-07-31 | 2023-12-31 | 河北省承德市丰宁县 | 买方指定仓库地面交货 |  | G00M-500109534-00001 | 044004446200010 | 400217730500010 | 500109534 |  | 500109534-0003
0123AA-1404002-0001 | 包2 | NC200 | 国网冀北电力有限公司 | 国网冀北电力有限公司廊坊供电公司 |  | 无电压等级 | 低压电力电缆,YJY,铜,50,2芯,ZC,无铠装,普通 | 低压电力电缆-型号:YJY,导体材质:铜,截面mm2:50,芯数:2芯,阻燃特性:ZC,铠装形式:无铠装,特殊要求:普通 | 千米 | 0.1 | 2023-07-31 | 2023-12-31 | 河北省承德市丰宁县 | 买方指定仓库地面交货 |  | 9995-500132748-00001 | 044004446600010 | 400217730900010 | 500132748 |  | 500132748-0001
0123AA-1404002-0001 | 包2 | NC200 | 国网冀北电力有限公司 | 国网冀北电力有限公司廊坊供电公司 |  | 无电压等级 | 低压电力电缆,YJV,铜,6,2芯,ZC,22,普通 | 低压电力电缆-型号:YJV,导体材质:铜,截面mm2:6,芯数:2芯,阻燃特性:ZC,铠装形式:22,特殊要求:普通 | 千米 | 0.1 | 2023-07-31 | 2023-12-31 | 河北省承德市丰宁县 | 买方指定仓库地面交货 |  | G00M-500109518-00001 | 044004446100010 | 400217730400010 | 500109518 |  | 500109518-0016
0123AA-1404002-0001 | 包2 | NC200 | 国网冀北电力有限公司 | 国网冀北电力有限公司廊坊供电公司 |  | 无电压等级 | 低压电力电缆,YJY,铜,95/50,4+1芯,ZC,无铠装,WDZC | 低压电力电缆-型号:YJY,导体材质:铜,截面mm2:95/50,芯数:4+1芯,阻燃特性:ZC,铠装形式:无铠装,特殊要求:WDZC | 千米 | 0.1 | 2023-07-31 | 2023-12-31 | 河北省承德市丰宁县 | 买方指定仓库地面交货 |  | 9995-500134003-00001 | 044004446700010 | 400217731000010 | 500134003 |  | 500134003-0001
0123AA-1404002-0001 | 包2 | NC200 | 国网冀北电力有限公司 | 国网冀北电力有限公司张家口供电公司 |  | 无电压等级 | 低压电力电缆,YJLV,铝,70,4芯,ZC,22,普通 | 低压电力电缆-型号:YJLV,导体材质:铝,截面mm2:70,芯数:4芯,阻燃特性:ZC,铠装形式:22,特殊要求:普通 | 千米 | 1.255 | 2023-07-31 | 2023-12-31 | 河北省承德市丰宁县 | 买方指定仓库地面交货 |  | 9995-500109075-00001 | 044004381000010 | 400217676000010 | 500109075 |  | 500109075-0001
0123AA-1404002-0001 | 包2 | NC200 | 国网冀北电力有限公司 | 国网冀北电力有限公司廊坊供电公司 |  | 无电压等级 | 低压电力电缆,YJLV,铝,70,4芯,ZC,22,普通 | 低压电力电缆-型号:YJLV,导体材质:铝,截面mm2:70,芯数:4芯,阻燃特性:ZC,铠装形式:22,特殊要求:普通 | 千米 | 4.881 | 2023-07-31 | 2023-12-31 | 河北省承德市丰宁县 | 买方指定仓库地面交货 |  | 9995-500109075-00001 | 044004404300010 | 400217698900010 | 500109075 |  | 500109075-0001
0123AA-1404002-0001 | 包2 | NC200 | 国网冀北电力有限公司 | 国网冀北电力有限公司唐山供电公司 |  | 无电压等级 | 低压电力电缆,YJLV,铝,240,4芯,ZC,22,普通 | 低压电力电缆-型号:YJLV,导体材质:铝,截面mm2:240,芯数:4芯,阻燃特性:ZC,铠装形式:22,特殊要求:普通 | 千米 | 1.154 | 2023-07-31 | 2023-12-31 | 河北省承德市丰宁县 | 买方指定仓库地面交货 |  | 9995-500109078-00001 | 044004323900010 | 400217623200010 | 500109078 |  | 500109078-0001
0123AA-1404002-0001 | 包2 | NC200 | 国网冀北电力有限公司 | 国网冀北电力有限公司秦皇岛供电公司 |  | 无电压等级 | 低压电力电缆,YJV,铜,95/50,4+1芯,ZC,22,普通 | 低压电力电缆-型号:YJV,导体材质:铜,截面mm2:95/50,芯数:4+1芯,阻燃特性:ZC,铠装形式:22,特殊要求:普通 | 千米 | 0.161 | 2023-07-31 | 2023-12-31 | 河北省承德市丰宁县 | 买方指定仓库地面交货 |  | 9995-500109782-00001 | 044004339000010 | 400217637800010 | 500109782 |  | 500109782-0002
0123AA-1404002-0001 | 包2 | NC200 | 国网冀北电力有限公司 | 国网冀北电力有限公司廊坊供电公司 |  | 无电压等级 | 低压电力电缆,YJV,铜,95/50,4+1芯,ZC,22,普通 | 低压电力电缆-型号:YJV,导体材质:铜,截面mm2:95/50,芯数:4+1芯,阻燃特性:ZC,铠装形式:22,特殊要求:普通 | 千米 | 0.037 | 2023-07-31 | 2023-12-31 | 河北省承德市丰宁县 | 买方指定仓库地面交货 |  | 9995-500109782-00001 | 044004405100010 | 400217699700010 | 500109782 |  | 500109782-0002
0123AA-1404002-0001 | 包2 | NC200 | 国网冀北电力有限公司 | 国网冀北电力有限公司工程管理分公司（北京华联电力工程监理有限公司） |  | 无电压等级 | 低压电力电缆,YJV,铜,6,3芯,ZC,22,NH | 低压电力电缆-型号:YJV,导体材质:铜,截面mm2:6,芯数:3芯,阻燃特性:ZC,铠装形式:22,特殊要求:NH | 千米 | 0.94 | 2023-07-31 | 2023-08-31 | 河北省承德市丰宁县 | 施工现场车板交货 |  | G00M-500125114-00001 | 044004304700010 | 400217749800010 | 500125114 |  | 500125114-0015
0123AA-1404002-0001 | 包2 | NC200 | 国网冀北电力有限公司 | 国网冀北电力有限公司工程管理分公司（北京华联电力工程监理有限公司） |  | 无电压等级 | 低压电力电缆,YJY,铜,25,4芯,ZC,22,普通 | 低压电力电缆-型号:YJY,导体材质:铜,截面mm2:25,芯数:4芯,阻燃特性:ZC,铠装形式:22,特殊要求:普通 | 千米 | 0.505 | 2023-07-31 | 2023-08-31 | 河北省承德市丰宁县 | 材料站现场地面交货 |  | G00M-500126014-00001 | 044004342000010 | 400217750600010 | 500126014 |  | 500126014-0005
0123AA-1404002-0001 | 包2 | NC200 | 国网冀北电力有限公司 | 国网冀北电力有限公司唐山供电公司 |  | 无电压等级 | 低压电力电缆,YJV,铜,150,4芯,ZC,22,普通 | 低压电力电缆-型号:YJV,导体材质:铜,截面mm2:150,芯数:4芯,阻燃特性:ZC,铠装形式:22,特殊要求:普通 | 千米 | 2.229 | 2023-07-31 | 2023-12-31 | 河北省承德市丰宁县 | 买方指定仓库地面交货 |  | 9995-500108895-00001 | 044004323500010 | 400217622800010 | 500108895 |  | 500108895-0002
0123AA-1404002-0001 | 包2 | NC200 | 国网冀北电力有限公司 | 国网冀北电力有限公司秦皇岛供电公司 |  | 无电压等级 | 低压电力电缆,YJV,铜,150,4芯,ZC,22,普通 | 低压电力电缆-型号:YJV,导体材质:铜,截面mm2:150,芯数:4芯,阻燃特性:ZC,铠装形式:22,特殊要求:普通 | 千米 | 0.049 | 2023-07-31 | 2023-12-31 | 河北省承德市丰宁县 | 买方指定仓库地面交货 |  | 9995-500108895-00001 | 044004354700010 | 400217650400010 | 500108895 |  | 500108895-0002
0123AA-1404002-0001 | 包2 | NC200 | 国网冀北电力有限公司 | 国网冀北电力有限公司秦皇岛供电公司 |  | 无电压等级 | 低压电力电缆,YJV,铜,150/95,4+1芯,ZC,22,普通 | 低压电力电缆-型号:YJV,导体材质:铜,截面mm2:150/95,芯数:4+1芯,阻燃特性:ZC,铠装形式:22,特殊要求:普通 | 千米 | 0.067 | 2023-07-31 | 2023-12-31 | 河北省承德市丰宁县 | 买方指定仓库地面交货 |  | 9995-500109098-00001 | 044004355600010 | 400217651300010 | 500109098 |  | 500109098-0002
0123AA-1404002-0001 | 包2 | NC200 | 国网冀北电力有限公司 | 国网冀北电力有限公司唐山供电公司 |  | 无电压等级 | 低压电力电缆,YJV,铜,240/120,4+1芯,ZC,22,普通 | 低压电力电缆-型号:YJV,导体材质:铜,截面mm2:240/120,芯数:4+1芯,阻燃特性:ZC,铠装形式:22,特殊要求:普通 | 千米 | 0.046 | 2023-07-31 | 2023-12-31 | 河北省承德市丰宁县 | 买方指定仓库地面交货 |  | 9995-500109215-00001 | 044004324300010 | 400217623600010 | 500109215 |  | 500109215-0002
0123AA-1404002-0001 | 包2 | NC200 | 国网冀北电力有限公司 | 国网冀北电力有限公司张家口供电公司 |  | 无电压等级 | 低压电力电缆,YJV,铜,70,4芯,ZC,22,普通 | 低压电力电缆-型号:YJV,导体材质:铜,截面mm2:70,芯数:4芯,阻燃特性:ZC,铠装形式:22,特殊要求:普通 | 千米 | 1.271 | 2023-07-31 | 2023-12-31 | 河北省承德市丰宁县 | 买方指定仓库地面交货 |  | 9995-500108894-00001 | 044004380600010 | 400217675600010 | 500108894 |  | 500108894-0004
0123AA-1404002-0001 | 包2 | NC200 | 国网冀北电力有限公司 | 国网冀北电力有限公司承德供电公司 |  | 无电压等级 | 低压电力电缆,YJV,铜,120,4芯,ZC,22,普通 | 低压电力电缆-型号:YJV,导体材质:铜,截面mm2:120,芯数:4芯,阻燃特性:ZC,铠装形式:22,特殊要求:普通 | 千米 | 1.961 | 2023-07-31 | 2023-12-31 | 河北省承德市丰宁县 | 买方指定仓库地面交货 |  | 9995-500109087-00001 | 044004425800010 | 400217718600010 | 500109087 |  | 500109087-0002
0123AA-1404002-0001 | 包2 | NC200 | 国网冀北电力有限公司 | 国网冀北电力有限公司工程管理分公司（北京华联电力工程监理有限公司） |  | 无电压等级 | 低压电力电缆,YJV,铜,185,4芯,ZC,22,普通 | 低压电力电缆-型号:YJV,导体材质:铜,截面mm2:185,芯数:4芯,阻燃特性:ZC,铠装形式:22,特殊要求:普通 | 千米 | 0.279 | 2023-07-31 | 2023-08-31 | 河北省承德市丰宁县 | 施工现场车板交货 |  | 9995-500109095-00001 | 044004302600010 | 400217610500010 | 500109095 |  | 500109095-0002
0123AA-1404002-0001 | 包2 | NC200 | 国网冀北电力有限公司 | 国网冀北电力有限公司秦皇岛供电公司 |  | 无电压等级 | 低压电力电缆,YJV,铜,185,4芯,ZC,22,普通 | 低压电力电缆-型号:YJV,导体材质:铜,截面mm2:185,芯数:4芯,阻燃特性:ZC,铠装形式:22,特殊要求:普通 | 千米 | 0.376 | 2023-07-31 | 2023-12-31 | 河北省承德市丰宁县 | 买方指定仓库地面交货 |  | 9995-500109095-00001 | 044004355500010 | 400217651200010 | 500109095 |  | 500109095-0002
0123AA-1404002-0001 | 包2 | NC200 | 国网冀北电力有限公司 | 国网冀北电力有限公司工程管理分公司（北京华联电力工程监理有限公司） |  | 无电压等级 | 低压电力电缆,YJV,铜,35,4芯,ZC,22,NH | 低压电力电缆-型号:YJV,导体材质:铜,截面mm2:35,芯数:4芯,阻燃特性:ZC,铠装形式:22,特殊要求:NH | 千米 | 0.214 | 2023-07-31 | 2023-08-31 | 河北省承德市丰宁县 | 施工现场车板交货 |  | G00M-500125102-00001 | 044004311000010 | 400217749900010 | 500125102 |  | 500125102-0013
0123AA-1404002-0001 | 包2 | NC200 | 国网冀北电力有限公司 | 国网冀北电力有限公司工程管理分公司（北京华联电力工程监理有限公司） |  | 无电压等级 | 低压电力电缆,YJV,铜,10,4芯,ZC,22,NH | 低压电力电缆-型号:YJV,导体材质:铜,截面mm2:10,芯数:4芯,阻燃特性:ZC,铠装形式:22,特殊要求:NH | 千米 | 0.047 | 2023-07-31 | 2023-08-31 | 河北省承德市丰宁县 | 施工现场车板交货 |  | G00M-500125108-00001 | 044004304500010 | 400217749600010 | 500125108 |  | 500125108-0011
0123AA-1404002-0001 | 包2 | NC200 | 国网冀北电力有限公司 | 国网冀北电力有限公司工程管理分公司（北京华联电力工程监理有限公司） |  | 无电压等级 | 低压电力电缆,YJV,铜,10,3芯,ZC,22,NH | 低压电力电缆-型号:YJV,导体材质:铜,截面mm2:10,芯数:3芯,阻燃特性:ZC,铠装形式:22,特殊要求:NH | 千米 | 0.077 | 2023-07-31 | 2023-08-31 | 河北省承德市丰宁县 | 施工现场车板交货 |  | G00M-500125110-00001 | 044004304600010 | 400217749700010 | 500125110 |  | 500125110-0010
0123AA-1404002-0001 | 包2 | NC200 | 国网冀北电力有限公司 | 国网冀北电力有限公司廊坊供电公司 |  | 无电压等级 | 低压电力电缆,YJV,铜,70,4芯,ZC,22,普通 | 低压电力电缆-型号:YJV,导体材质:铜,截面mm2:70,芯数:4芯,阻燃特性:ZC,铠装形式:22,特殊要求:普通 | 千米 | 0.012 | 2023-07-31 | 2023-12-31 | 河北省承德市丰宁县 | 买方指定仓库地面交货 |  | 9995-500108894-00001 | 044004403900010 | 400217698500010 | 500108894 |  | 500108894-0004
0123AA-1404002-0001 | 包2 | NC200 | 国网冀北电力有限公司 | 国网冀北电力有限公司承德供电公司 |  | 无电压等级 | 低压电力电缆,YJV,铜,70,4芯,ZC,22,普通 | 低压电力电缆-型号:YJV,导体材质:铜,截面mm2:70,芯数:4芯,阻燃特性:ZC,铠装形式:22,特殊要求:普通 | 千米 | 3.168 | 2023-07-31 | 2023-12-31 | 河北省承德市丰宁县 | 买方指定仓库地面交货 |  | 9995-500108894-00001 | 044004425500010 | 400217718300010 | 500108894 |  | 500108894-0004
0123AA-1404002-0001 | 包2 | NC200 | 国网冀北电力有限公司 | 国网冀北电力有限公司工程管理分公司（北京华联电力工程监理有限公司） |  | 无电压等级 | 低压电力电缆,YJV,铜,150,4芯,ZC,22,普通 | 低压电力电缆-型号:YJV,导体材质:铜,截面mm2:150,芯数:4芯,阻燃特性:ZC,铠装形式:22,特殊要求:普通 | 千米 | 0.162 | 2023-07-31 | 2023-08-31 | 河北省承德市丰宁县 | 施工现场车板交货 |  | 9995-500108895-00001 | 044004302300010 | 400217610200010 | 500108895 |  | 500108895-0002
0123AA-1404002-0001 | 包2 | NC200 | 国网冀北电力有限公司 | 国网冀北电力有限公司工程管理分公司（北京华联电力工程监理有限公司） |  | 无电压等级 | 低压电力电缆,YJV,铜,70,4芯,ZC,22,普通 | 低压电力电缆-型号:YJV,导体材质:铜,截面mm2:70,芯数:4芯,阻燃特性:ZC,铠装形式:22,特殊要求:普通 | 千米 | 0.621 | 2023-07-31 | 2023-08-31 | 河北省承德市丰宁县 | 施工现场车板交货 |  | 9995-500108894-00001 | 044004302200010 | 400217587600010 | 500108894 |  | 500108894-0004
0123AA-1404002-0001 | 包2 | NC200 | 国网冀北电力有限公司 | 国网冀北电力有限公司唐山供电公司 |  | 无电压等级 | 低压电力电缆,YJV,铜,70,4芯,ZC,22,普通 | 低压电力电缆-型号:YJV,导体材质:铜,截面mm2:70,芯数:4芯,阻燃特性:ZC,铠装形式:22,特殊要求:普通 | 千米 | 0.506 | 2023-07-31 | 2023-12-31 | 河北省承德市丰宁县 | 买方指定仓库地面交货 |  | 9995-500108894-00001 | 044004323400010 | 400217622700010 | 500108894 |  | 500108894-0004
0123AA-1404002-0001 | 包2 | NC200 | 国网冀北电力有限公司 | 国网冀北电力有限公司唐山供电公司 |  | 无电压等级 | 低压电力电缆,YJV,铜,70,4芯,ZC,22,普通 | 低压电力电缆-型号:YJV,导体材质:铜,截面mm2:70,芯数:4芯,阻燃特性:ZC,铠装形式:22,特殊要求:普通 | 千米 | 6.755 | 2023-07-31 | 2023-12-31 | 河北省承德市丰宁县 | 买方指定仓库地面交货 |  | 9995-500108894-00001 | 044004338300010 | 400217637200010 | 500108894 |  | 500108894-0004
0123AA-1404002-0001 | 包2 | NC200 | 国网冀北电力有限公司 | 国网冀北电力有限公司秦皇岛供电公司 |  | 无电压等级 | 低压电力电缆,YJV,铜,120,4芯,ZC,22,普通 | 低压电力电缆-型号:YJV,导体材质:铜,截面mm2:120,芯数:4芯,阻燃特性:ZC,铠装形式:22,特殊要求:普通 | 千米 | 2.206 | 2023-07-31 | 2023-12-31 | 河北省承德市丰宁县 | 买方指定仓库地面交货 |  | 9995-500109087-00001 | 044004355400010 | 400217651100010 | 500109087 |  | 500109087-0002
0123AA-1404002-0001 | 包2 | NC200 | 国网冀北电力有限公司 | 国网冀北电力有限公司张家口供电公司 |  | 无电压等级 | 低压电力电缆,YJV,铜,120,4芯,ZC,22,普通 | 低压电力电缆-型号:YJV,导体材质:铜,截面mm2:120,芯数:4芯,阻燃特性:ZC,铠装形式:22,特殊要求:普通 | 千米 | 1.346 | 2023-07-31 | 2023-12-31 | 河北省承德市丰宁县 | 买方指定仓库地面交货 |  | 9995-500109087-00001 | 044004381300010 | 400217676300010 | 500109087 |  | 500109087-0002
0123AA-1404002-0001 | 包2 | NC200 | 国网冀北电力有限公司 | 国网冀北电力有限公司廊坊供电公司 |  | 无电压等级 | 低压电力电缆,YJV,铜,120,4芯,ZC,22,普通 | 低压电力电缆-型号:YJV,导体材质:铜,截面mm2:120,芯数:4芯,阻燃特性:ZC,铠装形式:22,特殊要求:普通 | 千米 | 0.257 | 2023-07-31 | 2023-12-31 | 河北省承德市丰宁县 | 买方指定仓库地面交货 |  | 9995-500109087-00001 | 044004404700010 | 400217699300010 | 500109087 |  | 500109087-0002
0123AA-1404002-0001 | 包2 | NC200 | 国网冀北电力有限公司 | 国网冀北电力有限公司工程管理分公司（北京华联电力工程监理有限公司） |  | 无电压等级 | 低压电力电缆,YJV,铜,95,4芯,ZC,22,NH | 低压电力电缆-型号:YJV,导体材质:铜,截面mm2:95,芯数:4芯,阻燃特性:ZC,铠装形式:22,特殊要求:NH | 千米 | 0.559 | 2023-07-31 | 2023-08-31 | 河北省承德市丰宁县 | 施工现场车板交货 |  | G00M-500122181-00001 | 044004300000010 | 400217749100010 | 500122181 |  | 500122181-0006
0123AA-1404002-0001 | 包2 | NC200 | 国网冀北电力有限公司 | 国网冀北电力有限公司工程管理分公司（北京华联电力工程监理有限公司） |  | 无电压等级 | 低压电力电缆,YJV,铜,240,4芯,ZC,22,NH | 低压电力电缆-型号:YJV,导体材质:铜,截面mm2:240,芯数:4芯,阻燃特性:ZC,铠装形式:22,特殊要求:NH | 千米 | 0.355 | 2023-07-31 | 2023-08-31 | 河北省承德市丰宁县 | 施工现场车板交货 |  | G00M-500125099-00001 | 044004304400010 | 400217749500010 | 500125099 |  | 500125099-0019
0123AA-1404002-0001 | 包2 | NC200 | 国网冀北电力有限公司 | 国网冀北电力有限公司秦皇岛供电公司 |  | 无电压等级 | 低压电力电缆,YJV,铜,70,4芯,ZC,22,普通 | 低压电力电缆-型号:YJV,导体材质:铜,截面mm2:70,芯数:4芯,阻燃特性:ZC,铠装形式:22,特殊要求:普通 | 千米 | 1.35 | 2023-07-31 | 2023-12-31 | 河北省承德市丰宁县 | 买方指定仓库地面交货 |  | 9995-500108894-00001 | 044004354600010 | 400217650300010 | 500108894 |  | 500108894-0004
0123AA-1404002-0001 | 包2 | NC200 | 国网冀北电力有限公司 | 国网冀北电力有限公司工程管理分公司（北京华联电力工程监理有限公司） |  | 无电压等级 | 低压电力电缆,YJY,铜,16,4芯,ZC,无铠装,普通 | 低压电力电缆-型号:YJY,导体材质:铜,截面mm2:16,芯数:4芯,阻燃特性:ZC,铠装形式:无铠装,特殊要求:普通 | 千米 | 0.178 | 2023-07-31 | 2023-08-31 | 河北省承德市丰宁县 | 施工现场车板交货 |  | 9995-500132745-00001 | 044004311100010 | 400217612200010 | 500132745 |  | 500132745-0004
0123AA-1404002-0001 | 包2 | NC200 | 国网冀北电力有限公司 | 国网冀北电力有限公司张家口供电公司 |  | 无电压等级 | 低压电力电缆,YJY,铜,16,4芯,ZC,无铠装,普通 | 低压电力电缆-型号:YJY,导体材质:铜,截面mm2:16,芯数:4芯,阻燃特性:ZC,铠装形式:无铠装,特殊要求:普通 | 千米 | 0.354 | 2023-07-31 | 2023-12-31 | 河北省承德市丰宁县 | 买方指定仓库地面交货 |  | 9995-500132745-00001 | 044004383900010 | 400217678900010 | 500132745 |  | 500132745-0004
0123AA-1404002-0001 | 包2 | NC200 | 国网冀北电力有限公司 | 国网冀北电力有限公司秦皇岛供电公司 |  | 无电压等级 | 低压电力电缆,YJY,铜,35,2芯,ZC,无铠装,普通 | 低压电力电缆-型号:YJY,导体材质:铜,截面mm2:35,芯数:2芯,阻燃特性:ZC,铠装形式:无铠装,特殊要求:普通 | 千米 | 0.001 | 2023-07-31 | 2023-12-31 | 河北省承德市丰宁县 | 买方指定仓库地面交货 |  | 9995-500132747-00001 | 044004357100010 | 400217652600010 | 500132747 |  | 500132747-0001
0123AA-1404002-0001 | 包2 | NC200 | 国网冀北电力有限公司 | 国网冀北电力有限公司工程管理分公司（北京华联电力工程监理有限公司） |  | 无电压等级 | 低压电力电缆,YJV,铜,95,4芯,ZC,22,普通 | 低压电力电缆-型号:YJV,导体材质:铜,截面mm2:95,芯数:4芯,阻燃特性:ZC,铠装形式:22,特殊要求:普通 | 千米 | 0.432 | 2023-07-31 | 2023-08-31 | 河北省承德市丰宁县 | 施工现场车板交货 |  | 9995-500108688-00001 | 044004302100010 | 400217587500010 | 500108688 |  | 500108688-0004
0123AA-1404002-0001 | 包2 | NC200 | 国网冀北电力有限公司 | 国网冀北电力有限公司工程管理分公司（北京华联电力工程监理有限公司） |  | 无电压等级 | 低压电力电缆,YJV,铜,25,4芯,ZC,22,普通 | 低压电力电缆-型号:YJV,导体材质:铜,截面mm2:25,芯数:4芯,阻燃特性:ZC,铠装形式:22,特殊要求:普通 | 千米 | 0.019 | 2023-07-31 | 2023-08-31 | 河北省承德市丰宁县 | 施工现场车板交货 |  | 9995-500108747-00001 | 044004303000010 | 400217610700010 | 500108747 |  | 500108747-0009
0123AA-1404002-0001 | 包2 | NC200 | 国网冀北电力有限公司 | 国网冀北电力有限公司工程管理分公司（北京华联电力工程监理有限公司） |  | 无电压等级 | 低压电力电缆,YJV,铜,120,4芯,ZC,22,普通 | 低压电力电缆-型号:YJV,导体材质:铜,截面mm2:120,芯数:4芯,阻燃特性:ZC,铠装形式:22,特殊要求:普通 | 千米 | 0.08 | 2023-07-31 | 2023-08-31 | 河北省承德市丰宁县 | 材料站现场地面交货 |  | 9995-500109087-00001 | 044004309700010 | 400217611900010 | 500109087 |  | 500109087-0002
0123AA-1404002-0001 | 包2 | NC200 | 国网冀北电力有限公司 | 国网冀北电力有限公司唐山供电公司 |  | 无电压等级 | 低压电力电缆,YJV,铜,120,4芯,ZC,22,普通 | 低压电力电缆-型号:YJV,导体材质:铜,截面mm2:120,芯数:4芯,阻燃特性:ZC,铠装形式:22,特殊要求:普通 | 千米 | 0.656 | 2023-07-31 | 2023-12-31 | 河北省承德市丰宁县 | 买方指定仓库地面交货 |  | 9995-500109087-00001 | 044004324200010 | 400217623500010 | 500109087 |  | 500109087-0002
0123AA-1404002-0001 | 包2 | NC200 | 国网冀北电力有限公司 | 国网冀北电力有限公司工程管理分公司（北京华联电力工程监理有限公司） |  | 无电压等级 | 低压电力电缆,YJV,铜,6,3芯,ZC,22,普通 | 低压电力电缆-型号:YJV,导体材质:铜,截面mm2:6,芯数:3芯,阻燃特性:ZC,铠装形式:22,特殊要求:普通 | 千米 | 0.422 | 2023-07-31 | 2023-08-31 | 河北省承德市丰宁县 | 材料站现场地面交货 |  | G00M-500109752-00001 | 044004444000010 | 400217729300010 | 500109752 |  | 500109752-0004
0123AA-1404002-0001 | 包2 | NC200 | 国网冀北电力有限公司 | 国网冀北电力有限公司工程管理分公司（北京华联电力工程监理有限公司） |  | 无电压等级 | 低压电力电缆,VV,铜,6,2芯,ZC,无铠装,普通 | 低压电力电缆-型号:VV,导体材质:铜,截面mm2:6,芯数:2芯,阻燃特性:ZC,铠装形式:无铠装,特殊要求:普通 | 千米 | 0.016 | 2023-07-31 | 2023-08-31 | 河北省承德市丰宁县 | 材料站现场地面交货 |  | G00M-500116009-00001 | 044004341500010 | 400217750500010 | 500116009 |  | 500116009-0004
0123AA-1404002-0001 | 包2 | NC200 | 国网冀北电力有限公司 | 国网冀北电力有限公司唐山供电公司 |  | 无电压等级 | 低压电力电缆,YJV,铜,35,4芯,ZC,22,普通 | 低压电力电缆-型号:YJV,导体材质:铜,截面mm2:35,芯数:4芯,阻燃特性:ZC,铠装形式:22,特殊要求:普通 | 千米 | 1.955 | 2023-07-31 | 2023-12-31 | 河北省承德市丰宁县 | 买方指定仓库地面交货 |  | 9995-500109086-00001 | 044004324100010 | 400217623400010 | 500109086 |  | 500109086-0002
0123AA-1404002-0001 | 包2 | NC200 | 国网冀北电力有限公司 | 国网冀北电力有限公司唐山供电公司 |  | 无电压等级 | 低压电力电缆,YJY,铜,16,2芯,ZC,无铠装,普通 | 低压电力电缆-型号:YJY,导体材质:铜,截面mm2:16,芯数:2芯,阻燃特性:ZC,铠装形式:无铠装,特殊要求:普通 | 千米 | 0.205 | 2023-07-31 | 2023-12-31 | 河北省承德市丰宁县 | 买方指定仓库地面交货 |  | 9995-500132744-00001 | 044004325000010 | 400217624300010 | 500132744 |  | 500132744-0005
0123AA-1404002-0001 | 包2 | NC200 | 国网冀北电力有限公司 | 国网冀北电力有限公司张家口供电公司 |  | 无电压等级 | 低压电力电缆,YJY,铜,16,2芯,ZC,无铠装,普通 | 低压电力电缆-型号:YJY,导体材质:铜,截面mm2:16,芯数:2芯,阻燃特性:ZC,铠装形式:无铠装,特殊要求:普通 | 千米 | 0.228 | 2023-07-31 | 2023-12-31 | 河北省承德市丰宁县 | 买方指定仓库地面交货 |  | 9995-500132744-00001 | 044004383800010 | 400217678800010 | 500132744 |  | 500132744-0005
0123AA-1404002-0001 | 包2 | NC200 | 国网冀北电力有限公司 | 国网冀北电力有限公司唐山供电公司 |  | 无电压等级 | 低压电力电缆,YJV,铜,16,2芯,ZC,22,普通 | 低压电力电缆-型号:YJV,导体材质:铜,截面mm2:16,芯数:2芯,阻燃特性:ZC,铠装形式:22,特殊要求:普通 | 千米 | 0.01 | 2023-07-31 | 2023-12-31 | 河北省承德市丰宁县 | 买方指定仓库地面交货 |  | 9995-500108079-00001 | 044004323300010 | 400217622600010 | 500108079 |  | 500108079-0003
0123AA-1404002-0001 | 包2 | NC200 | 国网冀北电力有限公司 | 国网冀北电力有限公司工程管理分公司（北京华联电力工程监理有限公司） |  | 无电压等级 | 低压电力电缆,YJV,铜,16,2芯,ZC,22,普通 | 低压电力电缆-型号:YJV,导体材质:铜,截面mm2:16,芯数:2芯,阻燃特性:ZC,铠装形式:22,特殊要求:普通 | 千米 | 0.049 | 2023-07-31 | 2023-08-31 | 河北省承德市丰宁县 | 材料站现场地面交货 |  | 9995-500108079-00001 | 044004341000010 | 400217639400010 | 500108079 |  | 500108079-0003
0123AA-1404002-0001 | 包2 | NC200 | 国网冀北电力有限公司 | 国网冀北电力有限公司张家口供电公司 |  | 无电压等级 | 低压电力电缆,YJV,铜,16,2芯,ZC,22,普通 | 低压电力电缆-型号:YJV,导体材质:铜,截面mm2:16,芯数:2芯,阻燃特性:ZC,铠装形式:22,特殊要求:普通 | 千米 | 0.408 | 2023-07-31 | 2023-12-31 | 河北省承德市丰宁县 | 买方指定仓库地面交货 |  | 9995-500108079-00001 | 044004380000010 | 400217675000010 | 500108079 |  | 500108079-0003
0123AA-1404002-0001 | 包2 | NC200 | 国网冀北电力有限公司 | 国网冀北电力有限公司秦皇岛供电公司 |  | 无电压等级 | 低压电力电缆,YJV,铜,35,4芯,ZC,22,普通 | 低压电力电缆-型号:YJV,导体材质:铜,截面mm2:35,芯数:4芯,阻燃特性:ZC,铠装形式:22,特殊要求:普通 | 千米 | 4.968 | 2023-07-31 | 2023-12-31 | 河北省承德市丰宁县 | 买方指定仓库地面交货 |  | 9995-500109086-00001 | 044004355300010 | 400217651000010 | 500109086 |  | 500109086-0002
0123AA-1404002-0001 | 包2 | NC200 | 国网冀北电力有限公司 | 国网冀北电力有限公司张家口供电公司 |  | 无电压等级 | 低压电力电缆,YJV,铜,35,4芯,ZC,22,普通 | 低压电力电缆-型号:YJV,导体材质:铜,截面mm2:35,芯数:4芯,阻燃特性:ZC,铠装形式:22,特殊要求:普通 | 千米 | 3.634 | 2023-07-31 | 2023-12-31 | 河北省承德市丰宁县 | 买方指定仓库地面交货 |  | 9995-500109086-00001 | 044004381200010 | 400217676200010 | 500109086 |  | 500109086-0002
0123AA-1404002-0001 | 包2 | NC200 | 国网冀北电力有限公司 | 国网冀北电力有限公司廊坊供电公司 |  | 无电压等级 | 低压电力电缆,YJV,铜,35,4芯,ZC,22,普通 | 低压电力电缆-型号:YJV,导体材质:铜,截面mm2:35,芯数:4芯,阻燃特性:ZC,铠装形式:22,特殊要求:普通 | 千米 | 2.772 | 2023-07-31 | 2023-12-31 | 河北省承德市丰宁县 | 买方指定仓库地面交货 |  | 9995-500109086-00001 | 044004404600010 | 400217699200010 | 500109086 |  | 500109086-0002
0123AA-1404002-0001 | 包2 | NC200 | 国网冀北电力有限公司 | 国网冀北电力有限公司唐山供电公司 |  | 无电压等级 | 低压电力电缆,YJV,铜,16,2芯,ZC,无铠装,普通 | 低压电力电缆-型号:YJV,导体材质:铜,截面mm2:16,芯数:2芯,阻燃特性:ZC,铠装形式:无铠装,特殊要求:普通 | 千米 | 0.119 | 2023-07-31 | 2023-12-31 | 河北省承德市丰宁县 | 买方指定仓库地面交货 |  | 9995-500132737-00001 | 044004324900010 | 400217624200010 | 500132737 |  | 500132737-0001
0123AA-1404002-0001 | 包2 | NC200 | 国网冀北电力有限公司 | 国网冀北电力有限公司秦皇岛供电公司 |  | 无电压等级 | 低压电力电缆,YJV,铜,16,2芯,ZC,无铠装,普通 | 低压电力电缆-型号:YJV,导体材质:铜,截面mm2:16,芯数:2芯,阻燃特性:ZC,铠装形式:无铠装,特殊要求:普通 | 千米 | 0.226 | 2023-07-31 | 2023-12-31 | 河北省承德市丰宁县 | 买方指定仓库地面交货 |  | 9995-500132737-00001 | 044004357000010 | 400217652500010 | 500132737 |  | 500132737-0001
0123AA-1404002-0001 | 包2 | NC200 | 国网冀北电力有限公司 | 国网冀北电力有限公司张家口供电公司 |  | 无电压等级 | 低压电力电缆,YJV,铜,16,2芯,ZC,无铠装,普通 | 低压电力电缆-型号:YJV,导体材质:铜,截面mm2:16,芯数:2芯,阻燃特性:ZC,铠装形式:无铠装,特殊要求:普通 | 千米 | 0.354 | 2023-07-31 | 2023-12-31 | 河北省承德市丰宁县 | 买方指定仓库地面交货 |  | 9995-500132737-00001 | 044004383700010 | 400217678700010 | 500132737 |  | 500132737-0001
0123AA-1404002-0001 | 包2 | NC200 | 国网冀北电力有限公司 | 国网冀北电力有限公司张家口供电公司 |  | 无电压等级 | 低压电力电缆,YJY,铜,16/10,4+1芯,ZC,22,普通 | 低压电力电缆-型号:YJY,导体材质:铜,截面mm2:16/10,芯数:4+1芯,阻燃特性:ZC,铠装形式:22,特殊要求:普通 | 千米 | 0.042 | 2023-07-31 | 2023-12-31 | 河北省承德市丰宁县 | 买方指定仓库地面交货 |  | G00M-500109720-00001 | 044004381900010 | 400217676900010 | 500109720 |  | 500109720-0003
0123AA-1404002-0001 | 包2 | NC200 | 国网冀北电力有限公司 | 国网冀北电力有限公司廊坊供电公司 |  | 无电压等级 | 低压电力电缆,YJV,铜,6,3芯,ZC,22,普通 | 低压电力电缆-型号:YJV,导体材质:铜,截面mm2:6,芯数:3芯,阻燃特性:ZC,铠装形式:22,特殊要求:普通 | 千米 | 5.107 | 2023-07-31 | 2023-12-31 | 河北省承德市丰宁县 | 买方指定仓库地面交货 |  | G00M-500109752-00001 | 044004405000010 | 400217699600010 | 500109752 |  | 500109752-0004
0123AA-1404002-0001 | 包2 | NC200 | 国网冀北电力有限公司 | 国网冀北电力有限公司唐山供电公司 |  | 无电压等级 | 低压电力电缆,YJV,铜,10,2芯,ZC,22,普通 | 低压电力电缆-型号:YJV,导体材质:铜,截面mm2:10,芯数:2芯,阻燃特性:ZC,铠装形式:22,特殊要求:普通 | 千米 | 0.158 | 2023-07-31 | 2023-12-31 | 河北省承德市丰宁县 | 买方指定仓库地面交货 |  | 9995-500107594-00001 | 044004323200010 | 400217622500010 | 500107594 |  | 500107594-0003
0123AA-1404002-0001 | 包2 | NC200 | 国网冀北电力有限公司 | 国网冀北电力有限公司秦皇岛供电公司 |  | 无电压等级 | 低压电力电缆,YJV,铜,10,2芯,ZC,22,普通 | 低压电力电缆-型号:YJV,导体材质:铜,截面mm2:10,芯数:2芯,阻燃特性:ZC,铠装形式:22,特殊要求:普通 | 千米 | 0.054 | 2023-07-31 | 2023-12-31 | 河北省承德市丰宁县 | 买方指定仓库地面交货 |  | 9995-500107594-00001 | 044004353900010 | 400217649600010 | 500107594 |  | 500107594-0003
0123AA-1404002-0001 | 包2 | NC200 | 国网冀北电力有限公司 | 国网冀北电力有限公司廊坊供电公司 |  | 无电压等级 | 低压电力电缆,YJV,铜,10,2芯,ZC,22,普通 | 低压电力电缆-型号:YJV,导体材质:铜,截面mm2:10,芯数:2芯,阻燃特性:ZC,铠装形式:22,特殊要求:普通 | 千米 | 0.016 | 2023-07-31 | 2023-12-31 | 河北省承德市丰宁县 | 买方指定仓库地面交货 |  | 9995-500107594-00001 | 044004403100010 | 400217697700010 | 500107594 |  | 500107594-0003
0123AA-1404002-0001 | 包2 | NC200 | 国网冀北电力有限公司 | 国网冀北电力有限公司工程管理分公司（北京华联电力工程监理有限公司） |  | 无电压等级 | 低压电力电缆,YJV,铜,35,4芯,ZC,22,普通 | 低压电力电缆-型号:YJV,导体材质:铜,截面mm2:35,芯数:4芯,阻燃特性:ZC,铠装形式:22,特殊要求:普通 | 千米 | 0.027 | 2023-07-31 | 2023-08-31 | 河北省承德市丰宁县 | 施工现场车板交货 |  | 9995-500109086-00001 | 044004302500010 | 400217610400010 | 500109086 |  | 500109086-0002
0123AA-1404002-0001 | 包2 | NC200 | 国网冀北电力有限公司 | 国网冀北电力有限公司工程管理分公司（北京华联电力工程监理有限公司） |  | 无电压等级 | 低压电力电缆,YJV,铜,150,1芯,ZC,无铠装,普通 | 低压电力电缆-型号:YJV,导体材质:铜,截面mm2:150,芯数:1芯,阻燃特性:ZC,铠装形式:无铠装,特殊要求:普通 | 千米 | 0.065 | 2023-07-31 | 2023-08-31 | 河北省承德市丰宁县 | 材料站现场地面交货 |  | 9995-500113168-00001 | 044004341400010 | 400217639800010 | 500113168 |  | 500113168-0003
0123AA-1404002-0001 | 包2 | NC200 | 国网冀北电力有限公司 | 国网冀北电力有限公司秦皇岛供电公司 |  | 无电压等级 | 低压电力电缆,YJY,铜,16,2芯,ZC,22,普通 | 低压电力电缆-型号:YJY,导体材质:铜,截面mm2:16,芯数:2芯,阻燃特性:ZC,铠装形式:22,特殊要求:普通 | 千米 | 0.212 | 2023-07-31 | 2023-12-31 | 河北省承德市丰宁县 | 买方指定仓库地面交货 |  | G00M-500109645-00001 | 044004356000010 | 400217651700010 | 500109645 |  | 500109645-0003
0123AA-1404002-0001 | 包2 | NC200 | 国网冀北电力有限公司 | 国网冀北电力有限公司唐山供电公司 |  | 无电压等级 | 低压电力电缆,YJY,铜,16/10,4+1芯,ZC,22,普通 | 低压电力电缆-型号:YJY,导体材质:铜,截面mm2:16/10,芯数:4+1芯,阻燃特性:ZC,铠装形式:22,特殊要求:普通 | 千米 | 0.086 | 2023-07-31 | 2023-12-31 | 河北省承德市丰宁县 | 买方指定仓库地面交货 |  | G00M-500109720-00001 | 044004325500010 | 400217624800010 | 500109720 |  | 500109720-0003
0123AA-1404002-0001 | 包2 | NC200 | 国网冀北电力有限公司 | 国网冀北电力有限公司工程管理分公司（北京华联电力工程监理有限公司） |  | 无电压等级 | 低压电力电缆,YJY,铜,16/10,4+1芯,ZC,22,普通 | 低压电力电缆-型号:YJY,导体材质:铜,截面mm2:16/10,芯数:4+1芯,阻燃特性:ZC,铠装形式:22,特殊要求:普通 | 千米 | 1.086 | 2023-07-31 | 2023-08-31 | 河北省承德市丰宁县 | 材料站现场地面交货 |  | G00M-500109720-00001 | 044004341300010 | 400217639700010 | 500109720 |  | 500109720-0003
0123AA-1404002-0001 | 包2 | NC200 | 国网冀北电力有限公司 | 国网冀北电力有限公司廊坊供电公司 |  | 无电压等级 | 低压电力电缆,YJY,铜,120/70,4 1芯,ZC,23,WDZC | 低压电力电缆:型号:YJY,导体材质:铜,截面mm2:120/70,芯数:4 1芯,阻燃特性:ZC,铠装形式:23,特殊要求:WDZC | 千米 | 0.533 | 2023-07-31 | 2023-12-31 | 河北省承德市丰宁县 | 买方指定仓库地面交货 |  | G00M-500143551-00001 | 044004413500010 | 400217707900010 | 500143551 |  | 500143551-0002
0123AA-1404002-0001 | 包2 | NC200 | 国网冀北电力有限公司 | 国网冀北电力有限公司廊坊供电公司 |  | 无电压等级 | 低压电力电缆,YJY,铜,185/120,4 1芯,ZC,23,WDZC | 低压电力电缆:型号:YJY,导体材质:铜,截面mm2:185/120,芯数:4 1芯,阻燃特性:ZC,铠装形式:23,特殊要求:WDZC | 千米 | 0.061 | 2023-07-31 | 2023-12-31 | 河北省承德市丰宁县 | 买方指定仓库地面交货 |  | G00M-500143553-00001 | 044004413600010 | 400217708000010 | 500143553 |  | 500143553-0002
0123AA-1404002-0001 | 包2 | NC200 | 国网冀北电力有限公司 | 国网冀北电力有限公司唐山供电公司 |  | 无电压等级 | 低压电力电缆,YJLV,铝,120,4芯,ZC,22,普通 | 低压电力电缆-型号:YJLV,导体材质:铝,截面mm2:120,芯数:4芯,阻燃特性:ZC,铠装形式:22,特殊要求:普通 | 千米 | 1.847 | 2023-07-31 | 2023-12-31 | 河北省承德市丰宁县 | 买方指定仓库地面交货 |  | 9995-500109080-00001 | 044004324000010 | 400217623300010 | 500109080 |  | 500109080-0001
0123AA-1404002-0001 | 包2 | NC200 | 国网冀北电力有限公司 | 国网冀北电力有限公司秦皇岛供电公司 |  | 无电压等级 | 低压电力电缆,YJLV,铝,120,4芯,ZC,22,普通 | 低压电力电缆-型号:YJLV,导体材质:铝,截面mm2:120,芯数:4芯,阻燃特性:ZC,铠装形式:22,特殊要求:普通 | 千米 | 0.287 | 2023-07-31 | 2023-12-31 | 河北省承德市丰宁县 | 买方指定仓库地面交货 |  | 9995-500109080-00001 | 044004355200010 | 400217650900010 | 500109080 |  | 500109080-0001
0123AA-1404002-0001 | 包2 | NC200 | 国网冀北电力有限公司 | 国网冀北电力有限公司廊坊供电公司 |  | 无电压等级 | 低压电力电缆,YJLV,铝,120,4芯,ZC,22,普通 | 低压电力电缆-型号:YJLV,导体材质:铝,截面mm2:120,芯数:4芯,阻燃特性:ZC,铠装形式:22,特殊要求:普通 | 千米 | 1.711 | 2023-07-31 | 2023-12-31 | 河北省承德市丰宁县 | 买方指定仓库地面交货 |  | 9995-500109080-00001 | 044004404500010 | 400217699100010 | 500109080 |  | 500109080-0001
0123AA-1404002-0001 | 包2 | NC200 | 国网冀北电力有限公司 | 国网冀北电力有限公司工程管理分公司（北京华联电力工程监理有限公司） |  | 无电压等级 | 低压电力电缆,YJY,铜,10/6,4+1芯,ZC,22,普通 | 低压电力电缆-型号:YJY,导体材质:铜,截面mm2:10/6,芯数:4+1芯,阻燃特性:ZC,铠装形式:22,特殊要求:普通 | 千米 | 0.217 | 2023-07-31 | 2023-08-31 | 河北省承德市丰宁县 | 材料站现场地面交货 |  | G00M-500109592-00002 | 044004309800010 | 400217612000010 | 500109592 |  | 500109592-0004
0123AA-1404002-0001 | 包2 | NC200 | 国网冀北电力有限公司 | 国网冀北电力有限公司工程管理分公司（北京华联电力工程监理有限公司） |  | 无电压等级 | 低压电力电缆,YJY,铜,6/4,4+1芯,ZC,22,普通 | 低压电力电缆-型号:YJY,导体材质:铜,截面mm2:6/4,芯数:4+1芯,阻燃特性:ZC,铠装形式:22,特殊要求:普通 | 千米 | 0.861 | 2023-07-31 | 2023-08-31 | 河北省承德市丰宁县 | 材料站现场地面交货 |  | G00M-500109642-00002 | 044004309900010 | 400217612100010 | 500109642 |  | 500109642-0003
0123AA-1404002-0001 | 包2 | NC200 | 国网冀北电力有限公司 | 国网冀北电力有限公司工程管理分公司（北京华联电力工程监理有限公司） |  | 无电压等级 | 低压电力电缆,YJY,铜,120,4芯,ZC,23,普通 | 低压电力电缆:型号:YJY,导体材质:铜,截面mm2:120,芯数:4芯,阻燃特性:ZC,铠装形式:23,特殊要求:普通 | 千米 | 0.419 | 2023-07-31 | 2023-08-31 | 河北省承德市丰宁县 | 材料站现场地面交货 |  | G00M-500143544-00001 | 044004348000010 | 400217751300010 | 500143544 |  | 500143544-0001
0123AA-1404002-0001 | 包2 | NC200 | 国网冀北电力有限公司 | 国网冀北电力有限公司工程管理分公司（北京华联电力工程监理有限公司） |  | 无电压等级 | 低压电力电缆,YJV,铜,6,3芯,ZC,22,普通 | 低压电力电缆-型号:YJV,导体材质:铜,截面mm2:6,芯数:3芯,阻燃特性:ZC,铠装形式:22,特殊要求:普通 | 千米 | 0.078 | 2023-08-31 | 2023-08-31 | 河北省承德市丰宁县 | 施工现场车板交货 |  | 9995-500109752-00001 | 044004304300010 | 400217586300010 | 500109752 |  | 500109752-0009
0123AA-1404002-0001 | 包2 | NC200 | 国网冀北电力有限公司 | 国网冀北电力有限公司廊坊供电公司 |  | 无电压等级 | 低压电力电缆,YJY,铜,70/35,4+1芯,ZC,无铠装,WDZC | 低压电力电缆-型号:YJY,导体材质:铜,截面mm2:70/35,芯数:4+1芯,阻燃特性:ZC,铠装形式:无铠装,特殊要求:WDZC | 千米 | 1.22 | 2023-07-31 | 2023-12-31 | 河北省承德市丰宁县 | 买方指定仓库地面交货 |  | 9995-500134001-00001 | 044004407400010 | 400217702000010 | 500134001 |  | 500134001-0001
0123AA-1404002-0001 | 包2 | NC200 | 国网冀北电力有限公司 | 国网冀北电力有限公司廊坊供电公司 |  | 无电压等级 | 低压电力电缆,YJY,铜,150/95,4+1芯,ZC,无铠装,WDZC | 低压电力电缆-型号:YJY,导体材质:铜,截面mm2:150/95,芯数:4+1芯,阻燃特性:ZC,铠装形式:无铠装,特殊要求:WDZC | 千米 | 0.119 | 2023-07-31 | 2023-12-31 | 河北省承德市丰宁县 | 买方指定仓库地面交货 |  | 9995-500134004-00001 | 044004407500010 | 400217702100010 | 500134004 |  | 500134004-0001
0123AA-1404002-0001 | 包2 | NC200 | 国网冀北电力有限公司 | 国网冀北电力有限公司工程管理分公司（北京华联电力工程监理有限公司） |  | 无电压等级 | 低压电力电缆,VV,铜,70,1芯,ZA,无铠装,普通 | 低压电力电缆-型号:VV,导体材质:铜,截面mm2:70,芯数:1芯,阻燃特性:ZA,铠装形式:无铠装,特殊要求:普通 | 千米 | 0.082 | 2023-07-31 | 2023-08-31 | 河北省承德市丰宁县 | 材料站现场地面交货 |  | G00M-500050718-00001 | 044004338900010 | 400217750300010 | 500050718 |  | 500050718-0011
0123AA-1404002-0001 | 包2 | NC200 | 国网冀北电力有限公司 | 国网冀北电力有限公司工程管理分公司（北京华联电力工程监理有限公司） |  | 无电压等级 | 低压电力电缆,YJY,铜,6,3芯,ZC,22,普通 | 低压电力电缆-型号:YJY,导体材质:铜,截面mm2:6,芯数:3芯,阻燃特性:ZC,铠装形式:22,特殊要求:普通 | 千米 | 0.016 | 2023-07-31 | 2023-08-31 | 河北省承德市丰宁县 | 材料站现场地面交货 |  | G00M-500109584-00001 | 044004341200010 | 400217639600010 | 500109584 |  | 500109584-0002
0123AA-1404002-0001 | 包2 | NC200 | 国网冀北电力有限公司 | 国网冀北电力有限公司工程管理分公司（北京华联电力工程监理有限公司） |  | 无电压等级 | 低压电力电缆,YJY,铜,35,4芯,ZC,23,普通 | 低压电力电缆:型号:YJY,导体材质:铜,截面mm2:35,芯数:4芯,阻燃特性:ZC,铠装形式:23,特殊要求:普通 | 千米 | 0.396 | 2023-07-31 | 2023-08-31 | 河北省承德市丰宁县 | 材料站现场地面交货 |  | G00M-500143540-00001 | 044004342800010 | 400217750900010 | 500143540 |  | 500143540-0001
0123AA-1404002-0001 | 包2 | NC200 | 国网冀北电力有限公司 | 国网冀北电力有限公司工程管理分公司（北京华联电力工程监理有限公司） |  | 无电压等级 | 低压电力电缆,YJY,铜,70,4芯,ZC,23,普通 | 低压电力电缆:型号:YJY,导体材质:铜,截面mm2:70,芯数:4芯,阻燃特性:ZC,铠装形式:23,特殊要求:普通 | 千米 | 0.6 | 2023-07-31 | 2023-08-31 | 河北省承德市丰宁县 | 材料站现场地面交货 |  | G00M-500143542-00001 | 044004342900010 | 400217751000010 | 500143542 |  | 500143542-0001
0123AA-1404002-0001 | 包2 | NC200 | 国网冀北电力有限公司 | 国网冀北电力有限公司工程管理分公司（北京华联电力工程监理有限公司） |  | 无电压等级 | 低压电力电缆,YJV,铜,10/6,4+1芯,ZC,22,普通 | 低压电力电缆-型号:YJV,导体材质:铜,截面mm2:10/6,芯数:4+1芯,阻燃特性:ZC,铠装形式:22,特殊要求:普通 | 千米 | 0.596 | 2023-07-31 | 2023-08-31 | 河北省承德市丰宁县 | 施工现场车板交货 |  | G00M-500109538-00001 | 044004303700010 | 400217610900010 | 500109538 |  | 500109538-0006
0123AA-1404002-0001 | 包2 | NC200 | 国网冀北电力有限公司 | 国网冀北电力有限公司唐山供电公司 |  | 无电压等级 | 低压电力电缆,YJV,铜,10/6,4+1芯,ZC,22,普通 | 低压电力电缆-型号:YJV,导体材质:铜,截面mm2:10/6,芯数:4+1芯,阻燃特性:ZC,铠装形式:22,特殊要求:普通 | 千米 | 0.079 | 2023-07-31 | 2023-12-31 | 河北省承德市丰宁县 | 买方指定仓库地面交货 |  | G00M-500109538-00001 | 044004325400010 | 400217624700010 | 500109538 |  | 500109538-0006
0123AA-1404002-0001 | 包2 | NC200 | 国网冀北电力有限公司 | 国网冀北电力有限公司工程管理分公司（北京华联电力工程监理有限公司） |  | 无电压等级 | 低压电力电缆,YJY,铜,25,2芯,ZC,23,NH | 低压电力电缆-型号:YJY,导体材质:铜,截面mm2:25,芯数:2芯,阻燃特性:ZC,铠装形式:23,特殊要求:NH | 千米 | 0.236 | 2023-07-31 | 2023-08-31 | 河北省承德市丰宁县 | 材料站现场地面交货 |  | G00M-500143297-00001 | 044004342700010 | 400217750800010 | 500143297 |  | 500143297-0001
0123AA-1404002-0001 | 包2 | NC200 | 国网冀北电力有限公司 | 国网冀北电力有限公司工程管理分公司（北京华联电力工程监理有限公司） |  | 无电压等级 | 低压电力电缆,YJY,铜,185,1芯,NH,22,NH | 低压电力电缆-型号:YJY,导体材质:铜,截面mm2:185,芯数:1芯,阻燃特性:NH,铠装形式:22,特殊要求:NH | 千米 | 0.016 | 2023-07-31 | 2023-08-31 | 河北省承德市丰宁县 | 材料站现场地面交货 |  | G00M-500143302-00003 | 044004342600010 | 400217640700010 | 500143302 |  | 500143302-0007
0123AA-1404002-0001 | 包2 | NC200 | 国网冀北电力有限公司 | 国网冀北电力有限公司唐山供电公司 |  | 无电压等级 | 低压电力电缆,YJLV,铝,70,4芯,ZC,22,普通 | 低压电力电缆-型号:YJLV,导体材质:铝,截面mm2:70,芯数:4芯,阻燃特性:ZC,铠装形式:22,特殊要求:普通 | 千米 | 0.752 | 2023-07-31 | 2023-12-31 | 河北省承德市丰宁县 | 买方指定仓库地面交货 |  | 9995-500109075-00001 | 044004323800010 | 400217623100010 | 500109075 |  | 500109075-0001
0123AA-1404002-0001 | 包2 | NC200 | 国网冀北电力有限公司 | 国网冀北电力有限公司秦皇岛供电公司 |  | 无电压等级 | 低压电力电缆,YJLV,铝,70,4芯,ZC,22,普通 | 低压电力电缆-型号:YJLV,导体材质:铝,截面mm2:70,芯数:4芯,阻燃特性:ZC,铠装形式:22,特殊要求:普通 | 千米 | 1.19 | 2023-07-31 | 2023-12-31 | 河北省承德市丰宁县 | 买方指定仓库地面交货 |  | 9995-500109075-00001 | 044004355000010 | 400217650700010 | 500109075 |  | 500109075-0001
0123AA-1404002-0001 | 包2 | NC200 | 国网冀北电力有限公司 | 国网冀北电力有限公司唐山供电公司 |  | 无电压等级 | 低压电力电缆,YJV,铜,25/16,3+1芯,ZC,22,普通 | 低压电力电缆-型号:YJV,导体材质:铜,截面mm2:25/16,芯数:3+1芯,阻燃特性:ZC,铠装形式:22,特殊要求:普通 | 千米 | 0.161 | 2023-07-31 | 2023-12-31 | 河北省承德市丰宁县 | 买方指定仓库地面交货 |  | 9995-500109654-00001 | 044004324700010 | 400217624000010 | 500109654 |  | 500109654-0009
0123AA-1404002-0001 | 包2 | NC200 | 国网冀北电力有限公司 | 国网冀北电力有限公司张家口供电公司 |  | 无电压等级 | 低压电力电缆,YJV,铜,25/16,4+1芯,ZC,22,普通 | 低压电力电缆-型号:YJV,导体材质:铜,截面mm2:25/16,芯数:4+1芯,阻燃特性:ZC,铠装形式:22,特殊要求:普通 | 千米 | 0.082 | 2023-07-31 | 2023-12-31 | 河北省承德市丰宁县 | 买方指定仓库地面交货 |  | 9995-500109671-00001 | 044004381800010 | 400217676800010 | 500109671 |  | 500109671-0016
0123AA-1404002-0001 | 包2 | NC200 | 国网冀北电力有限公司 | 国网冀北电力有限公司工程管理分公司（北京华联电力工程监理有限公司） |  | 无电压等级 | 低压电力电缆,YJY,铜,240/120,3+1芯,ZC,23,NH | 低压电力电缆-型号:YJY,导体材质:铜,截面mm2:240/120,芯数:3+1芯,阻燃特性:ZC,铠装形式:23,特殊要求:NH | 千米 | 0.114 | 2023-07-31 | 2023-08-31 | 河北省承德市丰宁县 | 材料站现场地面交货 |  | G00M-500143283-00001 | 044004342400010 | 400217640500010 | 500143283 |  | 500143283-0001
0123AA-1404002-0001 | 包2 | NC200 | 国网冀北电力有限公司 | 国网冀北电力有限公司工程管理分公司（北京华联电力工程监理有限公司） |  | 无电压等级 | 低压电力电缆,YJY,铜,35,2芯,ZC,23,NH | 低压电力电缆-型号:YJY,导体材质:铜,截面mm2:35,芯数:2芯,阻燃特性:ZC,铠装形式:23,特殊要求:NH | 千米 | 1.524 | 2023-07-31 | 2023-08-31 | 河北省承德市丰宁县 | 材料站现场地面交货 |  | G00M-500143294-00002 | 044004342500010 | 400217640600010 | 500143294 |  | 500143294-0003
0123AA-1404002-0001 | 包2 | NC200 | 国网冀北电力有限公司 | 国网冀北电力有限公司张家口供电公司 |  | 无电压等级 | 低压电力电缆,YJV,铜,240,4芯,ZC,22,普通 | 低压电力电缆-型号:YJV,导体材质:铜,截面mm2:240,芯数:4芯,阻燃特性:ZC,铠装形式:22,特殊要求:普通 | 千米 | 0.47 | 2023-07-31 | 2023-12-31 | 河北省承德市丰宁县 | 买方指定仓库地面交货 |  | 9995-500108897-00001 | 044004380900010 | 400217675900010 | 500108897 |  | 500108897-0001
0123AA-1404002-0001 | 包2 | NC200 | 国网冀北电力有限公司 | 国网冀北电力有限公司廊坊供电公司 |  | 无电压等级 | 低压电力电缆,YJV,铜,240,4芯,ZC,22,普通 | 低压电力电缆-型号:YJV,导体材质:铜,截面mm2:240,芯数:4芯,阻燃特性:ZC,铠装形式:22,特殊要求:普通 | 千米 | 0.269 | 2023-07-31 | 2023-12-31 | 河北省承德市丰宁县 | 买方指定仓库地面交货 |  | 9995-500108897-00001 | 044004404200010 | 400217698800010 | 500108897 |  | 500108897-0001
0123AA-1404002-0001 | 包2 | NC200 | 国网冀北电力有限公司 | 国网冀北电力有限公司承德供电公司 |  | 无电压等级 | 低压电力电缆,YJV,铜,240,4芯,ZC,22,普通 | 低压电力电缆-型号:YJV,导体材质:铜,截面mm2:240,芯数:4芯,阻燃特性:ZC,铠装形式:22,特殊要求:普通 | 千米 | 0.339 | 2023-07-31 | 2023-12-31 | 河北省承德市丰宁县 | 买方指定仓库地面交货 |  | 9995-500108897-00001 | 044004425700010 | 400217718500010 | 500108897 |  | 500108897-0001
0123AA-1404002-0001 | 包2 | NC200 | 国网冀北电力有限公司 | 国网冀北电力有限公司承德供电公司 |  | 无电压等级 | 低压电力电缆,YJV,铜,35/16,4+1芯,ZC,22,普通 | 低压电力电缆-型号:YJV,导体材质:铜,截面mm2:35/16,芯数:4+1芯,阻燃特性:ZC,铠装形式:22,特殊要求:普通 | 千米 | 0.254 | 2023-07-31 | 2023-12-31 | 河北省承德市丰宁县 | 买方指定仓库地面交货 |  | 9995-500109640-00001 | 044004425900010 | 400217718700010 | 500109640 |  | 500109640-0002
0123AA-1404002-0001 | 包2 | NC200 | 国网冀北电力有限公司 | 国网冀北电力有限公司工程管理分公司（北京华联电力工程监理有限公司） |  | 无电压等级 | 低压电力电缆,YJV,铜,25/16,3+1芯,ZC,22,普通 | 低压电力电缆-型号:YJV,导体材质:铜,截面mm2:25/16,芯数:3+1芯,阻燃特性:ZC,铠装形式:22,特殊要求:普通 | 千米 | 0.341 | 2023-07-31 | 2023-08-31 | 河北省承德市丰宁县 | 施工现场车板交货 |  | 9995-500109654-00001 | 044004302900010 | 400217610600010 | 500109654 |  | 500109654-0009
0123AA-1404002-0001 | 包2 | NC200 | 国网冀北电力有限公司 | 国网冀北电力有限公司廊坊供电公司 |  | 无电压等级 | 低压电力电缆,YJY,铜,35/16,4+1芯,ZC,无铠装,普通 | 低压电力电缆-型号:YJY,导体材质:铜,截面mm2:35/16,芯数:4+1芯,阻燃特性:ZC,铠装形式:无铠装,特殊要求:普通 | 千米 | 0.233 | 2023-07-31 | 2023-12-31 | 河北省承德市丰宁县 | 买方指定仓库地面交货 |  | 9995-500132767-00001 | 044004406800010 | 400217701400010 | 500132767 |  | 500132767-0001
0123AA-1404002-0001 | 包2 | NC200 | 国网冀北电力有限公司 | 国网冀北电力有限公司唐山供电公司 |  | 无电压等级 | 低压电力电缆,YJY,铜,70/35,4+1芯,ZC,无铠装,WDZC | 低压电力电缆-型号:YJY,导体材质:铜,截面mm2:70/35,芯数:4+1芯,阻燃特性:ZC,铠装形式:无铠装,特殊要求:WDZC | 千米 | 0.06 | 2023-07-31 | 2023-12-31 | 河北省承德市丰宁县 | 买方指定仓库地面交货 |  | 9995-500134001-00001 | 044004325200010 | 400217624500010 | 500134001 |  | 500134001-0001
0123AA-1404002-0001 | 包2 | NC200 | 国网冀北电力有限公司 | 国网冀北电力有限公司工程管理分公司（北京华联电力工程监理有限公司） |  | 无电压等级 | 低压电力电缆,YJV,铜,240,4芯,ZC,22,普通 | 低压电力电缆-型号:YJV,导体材质:铜,截面mm2:240,芯数:4芯,阻燃特性:ZC,铠装形式:22,特殊要求:普通 | 千米 | 0.523 | 2023-07-31 | 2023-08-31 | 河北省承德市丰宁县 | 施工现场车板交货 |  | 9995-500108897-00001 | 044004302400010 | 400217610300010 | 500108897 |  | 500108897-0001
0123AA-1404002-0001 | 包2 | NC200 | 国网冀北电力有限公司 | 国网冀北电力有限公司唐山供电公司 |  | 无电压等级 | 低压电力电缆,YJV,铜,240,4芯,ZC,22,普通 | 低压电力电缆-型号:YJV,导体材质:铜,截面mm2:240,芯数:4芯,阻燃特性:ZC,铠装形式:22,特殊要求:普通 | 千米 | 1.941 | 2023-07-31 | 2023-12-31 | 河北省承德市丰宁县 | 买方指定仓库地面交货 |  | 9995-500108897-00001 | 044004323700010 | 400217623000010 | 500108897 |  | 500108897-0001
0123AA-1404002-0001 | 包2 | NC200 | 国网冀北电力有限公司 | 国网冀北电力有限公司秦皇岛供电公司 |  | 无电压等级 | 低压电力电缆,YJV,铜,240,4芯,ZC,22,普通 | 低压电力电缆-型号:YJV,导体材质:铜,截面mm2:240,芯数:4芯,阻燃特性:ZC,铠装形式:22,特殊要求:普通 | 千米 | 0.522 | 2023-07-31 | 2023-12-31 | 河北省承德市丰宁县 | 买方指定仓库地面交货 |  | 9995-500108897-00001 | 044004354900010 | 400217650600010 | 500108897 |  | 500108897-0001
0123AA-1404002-0001 | 包2 | NC200 | 国网冀北电力有限公司 | 国网冀北电力有限公司秦皇岛供电公司 |  | 无电压等级 | 低压电力电缆,YJV,铜,35/16,4+1芯,ZC,22,普通 | 低压电力电缆-型号:YJV,导体材质:铜,截面mm2:35/16,芯数:4+1芯,阻燃特性:ZC,铠装形式:22,特殊要求:普通 | 千米 | 0.661 | 2023-07-31 | 2023-12-31 | 河北省承德市丰宁县 | 买方指定仓库地面交货 |  | 9995-500109640-00001 | 044004355900010 | 400217651600010 | 500109640 |  | 500109640-0002
0123AA-1404002-0001 | 包2 | NC200 | 国网冀北电力有限公司 | 国网冀北电力有限公司张家口供电公司 |  | 无电压等级 | 低压电力电缆,YJV,铜,35/16,4+1芯,ZC,22,普通 | 低压电力电缆-型号:YJV,导体材质:铜,截面mm2:35/16,芯数:4+1芯,阻燃特性:ZC,铠装形式:22,特殊要求:普通 | 千米 | 0.049 | 2023-07-31 | 2023-12-31 | 河北省承德市丰宁县 | 买方指定仓库地面交货 |  | 9995-500109640-00001 | 044004381700010 | 400217676700010 | 500109640 |  | 500109640-0002
0123AA-1404002-0001 | 包2 | NC200 | 国网冀北电力有限公司 | 国网冀北电力有限公司廊坊供电公司 |  | 无电压等级 | 低压电力电缆,YJV,铜,35/16,4+1芯,ZC,22,普通 | 低压电力电缆-型号:YJV,导体材质:铜,截面mm2:35/16,芯数:4+1芯,阻燃特性:ZC,铠装形式:22,特殊要求:普通 | 千米 | 1.443 | 2023-07-31 | 2023-12-31 | 河北省承德市丰宁县 | 买方指定仓库地面交货 |  | 9995-500109640-00001 | 044004404900010 | 400217699500010 | 500109640 |  | 500109640-0002
0123AA-1404002-0001 | 包2 | NC200 | 国网冀北电力有限公司 | 国网冀北电力有限公司唐山供电公司 |  | 无电压等级 | 低压电力电缆,YJY,铜,35/16,4+1芯,ZC,无铠装,普通 | 低压电力电缆-型号:YJY,导体材质:铜,截面mm2:35/16,芯数:4+1芯,阻燃特性:ZC,铠装形式:无铠装,特殊要求:普通 | 千米 | 0.293 | 2023-07-31 | 2023-12-31 | 河北省承德市丰宁县 | 买方指定仓库地面交货 |  | 9995-500132767-00001 | 044004325100010 | 400217624400010 | 500132767 |  | 500132767-0001
0123AA-1404002-0001 | 包2 | NC200 | 国网冀北电力有限公司 | 国网冀北电力有限公司唐山供电公司 |  | 无电压等级 | 低压电力电缆,YJV,铜,25,4芯,ZC,22,普通 | 低压电力电缆-型号:YJV,导体材质:铜,截面mm2:25,芯数:4芯,阻燃特性:ZC,铠装形式:22,特殊要求:普通 | 千米 | 9.66 | 2023-07-31 | 2023-12-31 | 河北省承德市丰宁县 | 买方指定仓库地面交货 |  | G00M-500108747-00001 | 044004325300010 | 400217624600010 | 500108747 |  | 500108747-0004
0123AA-1404002-0001 | 包2 | NC200 | 国网冀北电力有限公司 | 国网冀北电力有限公司张家口供电公司 |  | 无电压等级 | 低压电力电缆,YJV,铜,25,4芯,ZC,22,普通 | 低压电力电缆-型号:YJV,导体材质:铜,截面mm2:25,芯数:4芯,阻燃特性:ZC,铠装形式:22,特殊要求:普通 | 千米 | 0.055 | 2023-07-31 | 2023-12-31 | 河北省承德市丰宁县 | 买方指定仓库地面交货 |  | G00M-500108747-00001 | 044004380500010 | 400217675500010 | 500108747 |  | 500108747-0004
0123AA-1404002-0001 | 包2 | NC200 | 国网冀北电力有限公司 | 国网冀北电力有限公司工程管理分公司（北京华联电力工程监理有限公司） |  | 无电压等级 | 低压电力电缆,YJY,铜,6/4,3+1芯,ZC,22,普通 | 低压电力电缆-型号:YJY,导体材质:铜,截面mm2:6/4,芯数:3+1芯,阻燃特性:ZC,铠装形式:22,特殊要求:普通 | 千米 | 0.859 | 2023-07-31 | 2023-08-31 | 河北省承德市丰宁县 | 材料站现场地面交货 |  | G00M-500109529-00001 | 044004341100010 | 400217639500010 | 500109529 |  | 500109529-0002
0123AA-1404002-0001 | 包2 | NC200 | 国网冀北电力有限公司 | 国网冀北电力有限公司张家口供电公司 |  | 无电压等级 | 低压电力电缆,YJV,铜,50,4芯,ZC,22,普通 | 低压电力电缆-型号:YJV,导体材质:铜,截面mm2:50,芯数:4芯,阻燃特性:ZC,铠装形式:22,特殊要求:普通 | 千米 | 0.179 | 2023-07-31 | 2023-12-31 | 河北省承德市丰宁县 | 买方指定仓库地面交货 |  | 9995-500108896-00001 | 044004380800010 | 400217675800010 | 500108896 |  | 500108896-0002
0123AA-1404002-0001 | 包2 | NC200 | 国网冀北电力有限公司 | 国网冀北电力有限公司廊坊供电公司 |  | 无电压等级 | 低压电力电缆,YJV,铜,50,4芯,ZC,22,普通 | 低压电力电缆-型号:YJV,导体材质:铜,截面mm2:50,芯数:4芯,阻燃特性:ZC,铠装形式:22,特殊要求:普通 | 千米 | 0.01 | 2023-07-31 | 2023-12-31 | 河北省承德市丰宁县 | 买方指定仓库地面交货 |  | 9995-500108896-00001 | 044004404100010 | 400217698700010 | 500108896 |  | 500108896-0002
0123AA-1404002-0001 | 包2 | NC200 | 国网冀北电力有限公司 | 国网冀北电力有限公司张家口供电公司 |  | 无电压等级 | 低压电力电缆,YJV,铜,16/10,4+1芯,ZC,22,普通 | 低压电力电缆-型号:YJV,导体材质:铜,截面mm2:16/10,芯数:4+1芯,阻燃特性:ZC,铠装形式:22,特殊要求:普通 | 千米 | 0.254 | 2023-07-31 | 2023-12-31 | 河北省承德市丰宁县 | 买方指定仓库地面交货 |  | 9995-500109583-00001 | 044004381600010 | 400217676600010 | 500109583 |  | 500109583-0003
0123AA-1404002-0001 | 包2 | NC200 | 国网冀北电力有限公司 | 国网冀北电力有限公司工程管理分公司（北京华联电力工程监理有限公司） |  | 无电压等级 | 低压电力电缆,YJV,铜,6/4,3+1芯,ZC,22,普通 | 低压电力电缆-型号:YJV,导体材质:铜,截面mm2:6/4,芯数:3+1芯,阻燃特性:ZC,铠装形式:22,特殊要求:普通 | 千米 | 0.173 | 2023-07-31 | 2023-08-31 | 河北省承德市丰宁县 | 施工现场车板交货 |  | 9995-500109593-00001 | 044004302800010 | 400217587900010 | 500109593 |  | 500109593-0008
0123AA-1404002-0001 | 包2 | NC200 | 国网冀北电力有限公司 | 国网冀北电力有限公司唐山供电公司 |  | 无电压等级 | 低压电力电缆,YJV,铜,35/16,4+1芯,ZC,22,普通 | 低压电力电缆-型号:YJV,导体材质:铜,截面mm2:35/16,芯数:4+1芯,阻燃特性:ZC,铠装形式:22,特殊要求:普通 | 千米 | 0.556 | 2023-07-31 | 2023-12-31 | 河北省承德市丰宁县 | 买方指定仓库地面交货 |  | 9995-500109640-00001 | 044004324600010 | 400217623900010 | 500109640 |  | 500109640-0002
0123AA-1404002-0001 | 包2 | NC200 | 国网冀北电力有限公司 | 国网冀北电力有限公司工程管理分公司（北京华联电力工程监理有限公司） |  | 无电压等级 | 低压电力电缆,YJV,铜,25,4芯,ZC,22,普通 | 低压电力电缆-型号:YJV,导体材质:铜,截面mm2:25,芯数:4芯,阻燃特性:ZC,铠装形式:22,特殊要求:普通 | 千米 | 0.314 | 2023-07-31 | 2023-08-31 | 河北省承德市丰宁县 | 材料站现场地面交货 |  | G00M-500108747-00001 | 044004309600010 | 400217611800010 | 500108747 |  | 500108747-0004
0123AA-1404002-0001 | 包2 | NC200 | 国网冀北电力有限公司 | 国网冀北电力有限公司工程管理分公司（北京华联电力工程监理有限公司） |  | 无电压等级 | 低压电力电缆,YJY,铜,6,4芯,NH,23,NH | 低压电力电缆-型号:YJY,导体材质:铜,截面mm2:6,芯数:4芯,阻燃特性:NH,铠装形式:23,特殊要求:NH | 千米 | 0.098 | 2023-07-31 | 2023-08-31 | 河北省承德市丰宁县 | 材料站现场地面交货 |  | G00M-500138216-00001 | 044004342200010 | 400217640300010 | 500138216 |  | 500138216-0003
0123AA-1404002-0001 | 包2 | NC200 | 国网冀北电力有限公司 | 国网冀北电力有限公司工程管理分公司（北京华联电力工程监理有限公司） |  | 无电压等级 | 低压电力电缆,YJV,铜,35,2芯,ZC,22,NH | 低压电力电缆-型号:YJV,导体材质:铜,截面mm2:35,芯数:2芯,阻燃特性:ZC,铠装形式:22,特殊要求:NH | 千米 | 1.108 | 2023-07-31 | 2023-08-31 | 河北省承德市丰宁县 | 施工现场车板交货 |  | G00M-500142813-00001 | 044004302000010 | 400217749400010 | 500142813 |  | 500142813-0005
0123AA-1404002-0001 | 包2 | NC200 | 国网冀北电力有限公司 | 国网冀北电力有限公司工程管理分公司（北京华联电力工程监理有限公司） |  | 无电压等级 | 低压电力电缆,YJV,铜,35,2芯,ZC,22,NH | 低压电力电缆-型号:YJV,导体材质:铜,截面mm2:35,芯数:2芯,阻燃特性:ZC,铠装形式:22,特殊要求:NH | 千米 | 0.029 | 2023-07-31 | 2023-08-31 | 河北省承德市丰宁县 | 施工现场车板交货 |  | G00M-500142813-00002 | 044004311300010 | 400217750000010 | 500142813 |  | 500142813-0006
0123AA-1404002-0001 | 包2 | NC200 | 国网冀北电力有限公司 | 国网冀北电力有限公司工程管理分公司（北京华联电力工程监理有限公司） |  | 无电压等级 | 低压电力电缆,YJV,铜,185,1芯,不阻燃,22,NH | 低压电力电缆-型号:YJV,导体材质:铜,截面mm2:185,芯数:1芯,阻燃特性:不阻燃,铠装形式:22,特殊要求:NH | 千米 | 0.114 | 2023-07-31 | 2023-08-31 | 河北省承德市丰宁县 | 施工现场车板交货 |  | G00M-500133124-00001 | 044004300200010 | 400217749300010 | 500133124 |  | 500133124-0010
0123AA-1404002-0001 | 包2 | NC200 | 国网冀北电力有限公司 | 国网冀北电力有限公司唐山供电公司 |  | 无电压等级 | 低压电力电缆,ERF,铜,300,1芯,ZC,无铠装,普通 | 低压电力电缆-型号:ERF,导体材质:铜,截面mm2:300,芯数:1芯,阻燃特性:ZC,铠装形式:无铠装,特殊要求:普通 | 千米 | 0.002 | 2023-07-31 | 2023-12-31 | 河北省承德市丰宁县 | 买方指定仓库地面交货 |  | G00M-500135730-00002 | 044004325600010 | 400217624900010 | 500135730 |  | 500135730-0007
0123AA-1404002-0001 | 包2 | NC200 | 国网冀北电力有限公司 | 国网冀北电力有限公司工程管理分公司（北京华联电力工程监理有限公司） |  | 无电压等级 | 低压电力电缆,YJV,铜,50,4芯,ZC,22,普通 | 低压电力电缆-型号:YJV,导体材质:铜,截面mm2:50,芯数:4芯,阻燃特性:ZC,铠装形式:22,特殊要求:普通 | 千米 | 0.381 | 2023-07-31 | 2023-08-31 | 河北省承德市丰宁县 | 施工现场车板交货 |  | 9995-500108896-00001 | 044004303100010 | 400217610800010 | 500108896 |  | 500108896-0002
0123AA-1404002-0001 | 包2 | NC200 | 国网冀北电力有限公司 | 国网冀北电力有限公司唐山供电公司 |  | 无电压等级 | 低压电力电缆,YJV,铜,50,4芯,ZC,22,普通 | 低压电力电缆-型号:YJV,导体材质:铜,截面mm2:50,芯数:4芯,阻燃特性:ZC,铠装形式:22,特殊要求:普通 | 千米 | 0.08 | 2023-07-31 | 2023-12-31 | 河北省承德市丰宁县 | 买方指定仓库地面交货 |  | 9995-500108896-00001 | 044004323600010 | 400217622900010 | 500108896 |  | 500108896-0002
0123AA-1404002-0001 | 包2 | NC200 | 国网冀北电力有限公司 | 国网冀北电力有限公司秦皇岛供电公司 |  | 无电压等级 | 低压电力电缆,YJV,铜,50,4芯,ZC,22,普通 | 低压电力电缆-型号:YJV,导体材质:铜,截面mm2:50,芯数:4芯,阻燃特性:ZC,铠装形式:22,特殊要求:普通 | 千米 | 0.179 | 2023-07-31 | 2023-12-31 | 河北省承德市丰宁县 | 买方指定仓库地面交货 |  | 9995-500108896-00001 | 044004354800010 | 400217650500010 | 500108896 |  | 500108896-0002
0123AA-1404002-0001 | 包2 | NC200 | 国网冀北电力有限公司 | 国网冀北电力有限公司工程管理分公司（北京华联电力工程监理有限公司） |  | 无电压等级 | 低压电力电缆,YJV,铜,16/10,4+1芯,ZC,22,普通 | 低压电力电缆-型号:YJV,导体材质:铜,截面mm2:16/10,芯数:4+1芯,阻燃特性:ZC,铠装形式:22,特殊要求:普通 | 千米 | 0.513 | 2023-07-31 | 2023-08-31 | 河北省承德市丰宁县 | 施工现场车板交货 |  | 9995-500109583-00001 | 044004302700010 | 400217587800010 | 500109583 |  | 500109583-0003
0123AA-1404002-0001 | 包2 | NC200 | 国网冀北电力有限公司 | 国网冀北电力有限公司唐山供电公司 |  | 无电压等级 | 低压电力电缆,YJV,铜,16/10,4+1芯,ZC,22,普通 | 低压电力电缆-型号:YJV,导体材质:铜,截面mm2:16/10,芯数:4+1芯,阻燃特性:ZC,铠装形式:22,特殊要求:普通 | 千米 | 0.548 | 2023-07-31 | 2023-12-31 | 河北省承德市丰宁县 | 买方指定仓库地面交货 |  | 9995-500109583-00001 | 044004324500010 | 400217623800010 | 500109583 |  | 500109583-0003
0123AA-1404002-0001 | 包2 | NC200 | 国网冀北电力有限公司 | 国网冀北电力有限公司秦皇岛供电公司 |  | 无电压等级 | 低压电力电缆,ERF,铜,300,1芯,ZC,无铠装,普通 | 低压电力电缆-型号:ERF,导体材质:铜,截面mm2:300,芯数:1芯,阻燃特性:ZC,铠装形式:无铠装,特殊要求:普通 | 千米 | 0.041 | 2023-07-31 | 2023-12-31 | 河北省承德市丰宁县 | 买方指定仓库地面交货 |  | G00M-500135730-00002 | 044004359400010 | 400217654800010 | 500135730 |  | 500135730-0007
0123AA-1404002-0001 | 包2 | NC200 | 国网冀北电力有限公司 | 国网冀北电力有限公司廊坊供电公司 |  | 无电压等级 | 低压电力电缆,ERF,铜,300,1芯,ZC,无铠装,普通 | 低压电力电缆-型号:ERF,导体材质:铜,截面mm2:300,芯数:1芯,阻燃特性:ZC,铠装形式:无铠装,特殊要求:普通 | 千米 | 0.031 | 2023-07-31 | 2023-12-31 | 河北省承德市丰宁县 | 买方指定仓库地面交货 |  | G00M-500135730-00002 | 044004408500010 | 400217703100010 | 500135730 |  | 500135730-0007
0123AA-1404002-0001 | 包2 | NC200 | 国网冀北电力有限公司 | 国网冀北电力有限公司秦皇岛供电公司 |  | 无电压等级 | 低压电力电缆,YJV,铜,240/120,4+1芯,ZC,22,普通 | 低压电力电缆-型号:YJV,导体材质:铜,截面mm2:240/120,芯数:4+1芯,阻燃特性:ZC,铠装形式:22,特殊要求:普通 | 千米 | 0.567 | 2023-07-31 | 2023-12-31 | 河北省承德市丰宁县 | 买方指定仓库地面交货 |  | 9995-500109215-00001 | 044004355700010 | 400217651400010 | 500109215 |  | 500109215-0002
0123AA-1404002-0001 | 包2 | NC200 | 国网冀北电力有限公司 | 国网冀北电力有限公司工程管理分公司（北京华联电力工程监理有限公司） |  | 无电压等级 | 低压电力电缆,YJY,铜,25,4芯,ZC,22,普通 | 低压电力电缆-型号:YJY,导体材质:铜,截面mm2:25,芯数:4芯,阻燃特性:ZC,铠装形式:22,特殊要求:普通 | 千米 | 0.872 | 2023-07-31 | 2023-08-31 | 河北省承德市丰宁县 | 施工现场车板交货 |  | G00M-500126014-00002 | 044004300100010 | 400217749200010 | 500126014 |  | 500126014-0006
0123AA-1404002-0001 | 包2 | NC200 | 国网冀北电力有限公司 | 国网冀北电力有限公司工程管理分公司（北京华联电力工程监理有限公司） |  | 无电压等级 | 低压电力电缆,YJY,铜,16/10,3+1芯,ZB,23,NH | 低压电力电缆-型号:YJY,导体材质:铜,截面mm2:16/10,芯数:3+1芯,阻燃特性:ZB,铠装形式:23,特殊要求:NH | 千米 | 0.285 | 2023-07-31 | 2023-08-31 | 河北省承德市丰宁县 | 材料站现场地面交货 |  | G00M-500129368-00001 | 044004342100010 | 400217750700010 | 500129368 |  | 500129368-0004
0123AA-1404002-0001 | 包2 | NC200 | 国网冀北电力有限公司 | 国网冀北电力有限公司张家口供电公司 |  | 无电压等级 | 低压电力电缆,YJV,铜,150,4芯,ZC,22,普通 | 低压电力电缆-型号:YJV,导体材质:铜,截面mm2:150,芯数:4芯,阻燃特性:ZC,铠装形式:22,特殊要求:普通 | 千米 | 0.963 | 2023-07-31 | 2023-12-31 | 河北省承德市丰宁县 | 买方指定仓库地面交货 |  | 9995-500108895-00001 | 044004380700010 | 400217675700010 | 500108895 |  | 500108895-0002
0123AA-1404002-0001 | 包2 | NC200 | 国网冀北电力有限公司 | 国网冀北电力有限公司廊坊供电公司 |  | 无电压等级 | 低压电力电缆,YJV,铜,150,4芯,ZC,22,普通 | 低压电力电缆-型号:YJV,导体材质:铜,截面mm2:150,芯数:4芯,阻燃特性:ZC,铠装形式:22,特殊要求:普通 | 千米 | 0.196 | 2023-07-31 | 2023-12-31 | 河北省承德市丰宁县 | 买方指定仓库地面交货 |  | 9995-500108895-00001 | 044004404000010 | 400217698600010 | 500108895 |  | 500108895-0002
0123AA-1404002-0001 | 包2 | NC200 | 国网冀北电力有限公司 | 国网冀北电力有限公司承德供电公司 |  | 无电压等级 | 低压电力电缆,YJV,铜,150,4芯,ZC,22,普通 | 低压电力电缆-型号:YJV,导体材质:铜,截面mm2:150,芯数:4芯,阻燃特性:ZC,铠装形式:22,特殊要求:普通 | 千米 | 0.206 | 2023-07-31 | 2023-12-31 | 河北省承德市丰宁县 | 买方指定仓库地面交货 |  | 9995-500108895-00001 | 044004425600010 | 400217718400010 | 500108895 |  | 500108895-0002
0123AA-1404002-0001 | 包2 | NC200 | 国网冀北电力有限公司 | 国网冀北电力有限公司唐山供电公司 |  | 无电压等级 | 低压电力电缆,YJV,铜,50/25,4+1芯,ZC,22,普通 | 低压电力电缆-型号:YJV,导体材质:铜,截面mm2:50/25,芯数:4+1芯,阻燃特性:ZC,铠装形式:22,特殊要求:普通 | 千米 | 0.058 | 2023-07-31 | 2023-12-31 | 河北省承德市丰宁县 | 买方指定仓库地面交货 |  | 9995-500109569-00001 | 044004324400010 | 400217623700010 | 500109569 |  | 500109569-0002
0123AA-1404002-0001 | 包2 | NC200 | 国网冀北电力有限公司 | 国网冀北电力有限公司秦皇岛供电公司 |  | 无电压等级 | 低压电力电缆,YJV,铜,50/25,4+1芯,ZC,22,普通 | 低压电力电缆-型号:YJV,导体材质:铜,截面mm2:50/25,芯数:4+1芯,阻燃特性:ZC,铠装形式:22,特殊要求:普通 | 千米 | 0.549 | 2023-07-31 | 2023-12-31 | 河北省承德市丰宁县 | 买方指定仓库地面交货 |  | 9995-500109569-00001 | 044004355800010 | 400217651500010 | 500109569 |  | 500109569-0002
0123AA-1404002-0001 | 包2 | NC200 | 国网冀北电力有限公司 | 国网冀北电力有限公司张家口供电公司 |  | 无电压等级 | 低压电力电缆,YJV,铜,50/25,4+1芯,ZC,22,普通 | 低压电力电缆-型号:YJV,导体材质:铜,截面mm2:50/25,芯数:4+1芯,阻燃特性:ZC,铠装形式:22,特殊要求:普通 | 千米 | 0.057 | 2023-07-31 | 2023-12-31 | 河北省承德市丰宁县 | 买方指定仓库地面交货 |  | 9995-500109569-00001 | 044004381500010 | 400217676500010 | 500109569 |  | 500109569-0002
0123AA-1404002-0001 | 包2 | NC200 | 国网冀北电力有限公司 | 国网冀北电力有限公司工程管理分公司（北京华联电力工程监理有限公司） |  | 无电压等级 | 低压电力电缆,YJV,铜,25,3+2芯,NH,22,NH | 低压电力电缆-型号:YJV,导体材质:铜,截面mm2:25,芯数:3+2芯,阻燃特性:NH,铠装形式:22,特殊要求:NH | 千米 | 0.01 | 2023-07-31 | 2023-08-31 | 河北省承德市丰宁县 | 材料站现场地面交货 |  | G00M-500133044-00002 | 044004444100010 | 400217751600010 | 500133044 |  | 500133044-0005
0123AA-1404002-0001 | 包2 | NC200 | 国网冀北电力有限公司 | 国网冀北电力有限公司张家口供电公司 |  | 无电压等级 | 低压电力电缆,YJV,铜,185,4芯,ZC,22,普通 | 低压电力电缆-型号:YJV,导体材质:铜,截面mm2:185,芯数:4芯,阻燃特性:ZC,铠装形式:22,特殊要求:普通 | 千米 | 0.074 | 2023-07-31 | 2023-12-31 | 河北省承德市丰宁县 | 买方指定仓库地面交货 |  | 9995-500109095-00001 | 044004381400010 | 400217676400010 | 500109095 |  | 500109095-0002
0123AA-1404002-0001 | 包2 | NC200 | 国网冀北电力有限公司 | 国网冀北电力有限公司廊坊供电公司 |  | 无电压等级 | 低压电力电缆,YJV,铜,185,4芯,ZC,22,普通 | 低压电力电缆-型号:YJV,导体材质:铜,截面mm2:185,芯数:4芯,阻燃特性:ZC,铠装形式:22,特殊要求:普通 | 千米 | 0.012 | 2023-07-31 | 2023-12-31 | 河北省承德市丰宁县 | 买方指定仓库地面交货 |  | 9995-500109095-00001 | 044004404800010 | 400217699400010 | 500109095 |  | 500109095-0002
0123AA-1404002-0001 | 包3 | NC300 | 国网冀北电力有限公司 | 国网冀北电力有限公司工程管理分公司（北京华联电力工程监理有限公司） |  | 无电压等级 | 低压电力电缆,YJY,铜,185,4芯,ZC,23,普通 | 低压电力电缆:型号:YJY,导体材质:铜,截面mm2:185,芯数:4芯,阻燃特性:ZC,铠装形式:23,特殊要求:普通 | 千米 | 0.184 | 2023-07-31 | 2023-08-31 | 河北省承德市丰宁县 | 材料站现场地面交货 |  | G00M-500143546-00001 | 044004348100010 | 400217751400010 | 500143546 |  | 500143546-0002
0123AA-1404002-0001 | 包3 | NC300 | 国网冀北电力有限公司 | 国网冀北电力有限公司秦皇岛供电公司 |  | 无电压等级 | 低压电力电缆,YJY,铜,120/70,4 1芯,ZC,23,WDZC | 低压电力电缆:型号:YJY,导体材质:铜,截面mm2:120/70,芯数:4 1芯,阻燃特性:ZC,铠装形式:23,特殊要求:WDZC | 千米 | 0.046 | 2023-07-31 | 2023-12-31 | 河北省承德市丰宁县 | 买方指定仓库地面交货 |  | G00M-500143551-00001 | 044004363300010 | 400217658700010 | 500143551 |  | 500143551-0002
0123AA-1404002-0001 | 包3 | NC300 | 国网冀北电力有限公司 | 国网冀北电力有限公司秦皇岛供电公司 |  | 无电压等级 | 低压电力电缆,YJLV,铝,240,4芯,ZC,22,普通 | 低压电力电缆-型号:YJLV,导体材质:铝,截面mm2:240,芯数:4芯,阻燃特性:ZC,铠装形式:22,特殊要求:普通 | 千米 | 0.167 | 2023-07-31 | 2023-12-31 | 河北省承德市丰宁县 | 买方指定仓库地面交货 |  | 9995-500109078-00001 | 044004355100010 | 400217650800010 | 500109078 |  | 500109078-0001
0123AA-1404002-0001 | 包3 | NC300 | 国网冀北电力有限公司 | 国网冀北电力有限公司张家口供电公司 |  | 无电压等级 | 低压电力电缆,YJLV,铝,240,4芯,ZC,22,普通 | 低压电力电缆-型号:YJLV,导体材质:铝,截面mm2:240,芯数:4芯,阻燃特性:ZC,铠装形式:22,特殊要求:普通 | 千米 | 0.132 | 2023-07-31 | 2023-12-31 | 河北省承德市丰宁县 | 买方指定仓库地面交货 |  | 9995-500109078-00001 | 044004381100010 | 400217676100010 | 500109078 |  | 500109078-0001
0123AA-1404002-0001 | 包3 | NC300 | 国网冀北电力有限公司 | 国网冀北电力有限公司廊坊供电公司 |  | 无电压等级 | 低压电力电缆,YJLV,铝,240,4芯,ZC,22,普通 | 低压电力电缆-型号:YJLV,导体材质:铝,截面mm2:240,芯数:4芯,阻燃特性:ZC,铠装形式:22,特殊要求:普通 | 千米 | 2.977 | 2023-07-31 | 2023-12-31 | 河北省承德市丰宁县 | 买方指定仓库地面交货 |  | 9995-500109078-00001 | 044004404400010 | 400217699000010 | 500109078 |  | 500109078-0001
0123AA-1404002-0001 | 包3 | NC300 | 国网冀北电力有限公司 | 国网冀北电力有限公司唐山供电公司 |  | 无电压等级 | 低压电力电缆,YJV,铜,150,1芯,ZC,无铠装,普通 | 低压电力电缆-型号:YJV,导体材质:铜,截面mm2:150,芯数:1芯,阻燃特性:ZC,铠装形式:无铠装,特殊要求:普通 | 千米 | 0.021 | 2023-07-31 | 2023-12-31 | 河北省承德市丰宁县 | 买方指定仓库地面交货 |  | 9995-500113168-00001 | 044004324800010 | 400217624100010 | 500113168 |  | 500113168-0003
0123AA-1404002-0001 | 包3 | NC300 | 国网冀北电力有限公司 | 国网冀北电力有限公司秦皇岛供电公司 |  | 无电压等级 | 低压电力电缆,YJV,铜,150,1芯,ZC,无铠装,普通 | 低压电力电缆-型号:YJV,导体材质:铜,截面mm2:150,芯数:1芯,阻燃特性:ZC,铠装形式:无铠装,特殊要求:普通 | 千米 | 0.009 | 2023-07-31 | 2023-12-31 | 河北省承德市丰宁县 | 买方指定仓库地面交货 |  | 9995-500113168-00001 | 044004339200010 | 400217637900010 | 500113168 |  | 500113168-0003
0123AA-1404002-0001 | 包3 | NC300 | 国网冀北电力有限公司 | 国网冀北电力有限公司廊坊供电公司 |  | 无电压等级 | 低压电力电缆,YJV,铜,6/4,4+1芯,ZC,22,普通 | 低压电力电缆-型号:YJV,导体材质:铜,截面mm2:6/4,芯数:4+1芯,阻燃特性:ZC,铠装形式:22,特殊要求:普通 | 千米 | 0.1 | 2023-07-31 | 2023-12-31 | 河北省承德市丰宁县 | 买方指定仓库地面交货 |  | G00M-500109534-00001 | 044004446200010 | 400217730500010 | 500109534 |  | 500109534-0003
0123AA-1404002-0001 | 包3 | NC300 | 国网冀北电力有限公司 | 国网冀北电力有限公司廊坊供电公司 |  | 无电压等级 | 低压电力电缆,YJY,铜,50,2芯,ZC,无铠装,普通 | 低压电力电缆-型号:YJY,导体材质:铜,截面mm2:50,芯数:2芯,阻燃特性:ZC,铠装形式:无铠装,特殊要求:普通 | 千米 | 0.1 | 2023-07-31 | 2023-12-31 | 河北省承德市丰宁县 | 买方指定仓库地面交货 |  | 9995-500132748-00001 | 044004446600010 | 400217730900010 | 500132748 |  | 500132748-0001
0123AA-1404002-0001 | 包3 | NC300 | 国网冀北电力有限公司 | 国网冀北电力有限公司廊坊供电公司 |  | 无电压等级 | 低压电力电缆,YJV,铜,6,2芯,ZC,22,普通 | 低压电力电缆-型号:YJV,导体材质:铜,截面mm2:6,芯数:2芯,阻燃特性:ZC,铠装形式:22,特殊要求:普通 | 千米 | 0.1 | 2023-07-31 | 2023-12-31 | 河北省承德市丰宁县 | 买方指定仓库地面交货 |  | G00M-500109518-00001 | 044004446100010 | 400217730400010 | 500109518 |  | 500109518-0016
0123AA-1404002-0001 | 包3 | NC300 | 国网冀北电力有限公司 | 国网冀北电力有限公司廊坊供电公司 |  | 无电压等级 | 低压电力电缆,YJY,铜,95/50,4+1芯,ZC,无铠装,WDZC | 低压电力电缆-型号:YJY,导体材质:铜,截面mm2:95/50,芯数:4+1芯,阻燃特性:ZC,铠装形式:无铠装,特殊要求:WDZC | 千米 | 0.1 | 2023-07-31 | 2023-12-31 | 河北省承德市丰宁县 | 买方指定仓库地面交货 |  | 9995-500134003-00001 | 044004446700010 | 400217731000010 | 500134003 |  | 500134003-0001
0123AA-1404002-0001 | 包3 | NC300 | 国网冀北电力有限公司 | 国网冀北电力有限公司张家口供电公司 |  | 无电压等级 | 低压电力电缆,YJLV,铝,70,4芯,ZC,22,普通 | 低压电力电缆-型号:YJLV,导体材质:铝,截面mm2:70,芯数:4芯,阻燃特性:ZC,铠装形式:22,特殊要求:普通 | 千米 | 1.178 | 2023-07-31 | 2023-12-31 | 河北省承德市丰宁县 | 买方指定仓库地面交货 |  | 9995-500109075-00001 | 044004381000010 | 400217676000010 | 500109075 |  | 500109075-0001
0123AA-1404002-0001 | 包3 | NC300 | 国网冀北电力有限公司 | 国网冀北电力有限公司廊坊供电公司 |  | 无电压等级 | 低压电力电缆,YJLV,铝,70,4芯,ZC,22,普通 | 低压电力电缆-型号:YJLV,导体材质:铝,截面mm2:70,芯数:4芯,阻燃特性:ZC,铠装形式:22,特殊要求:普通 | 千米 | 4.582 | 2023-07-31 | 2023-12-31 | 河北省承德市丰宁县 | 买方指定仓库地面交货 |  | 9995-500109075-00001 | 044004404300010 | 400217698900010 | 500109075 |  | 500109075-0001
0123AA-1404002-0001 | 包3 | NC300 | 国网冀北电力有限公司 | 国网冀北电力有限公司唐山供电公司 |  | 无电压等级 | 低压电力电缆,YJLV,铝,240,4芯,ZC,22,普通 | 低压电力电缆-型号:YJLV,导体材质:铝,截面mm2:240,芯数:4芯,阻燃特性:ZC,铠装形式:22,特殊要求:普通 | 千米 | 1.083 | 2023-07-31 | 2023-12-31 | 河北省承德市丰宁县 | 买方指定仓库地面交货 |  | 9995-500109078-00001 | 044004323900010 | 400217623200010 | 500109078 |  | 500109078-0001
0123AA-1404002-0001 | 包3 | NC300 | 国网冀北电力有限公司 | 国网冀北电力有限公司秦皇岛供电公司 |  | 无电压等级 | 低压电力电缆,YJV,铜,95/50,4+1芯,ZC,22,普通 | 低压电力电缆-型号:YJV,导体材质:铜,截面mm2:95/50,芯数:4+1芯,阻燃特性:ZC,铠装形式:22,特殊要求:普通 | 千米 | 0.151 | 2023-07-31 | 2023-12-31 | 河北省承德市丰宁县 | 买方指定仓库地面交货 |  | 9995-500109782-00001 | 044004339000010 | 400217637800010 | 500109782 |  | 500109782-0002
0123AA-1404002-0001 | 包3 | NC300 | 国网冀北电力有限公司 | 国网冀北电力有限公司廊坊供电公司 |  | 无电压等级 | 低压电力电缆,YJV,铜,95/50,4+1芯,ZC,22,普通 | 低压电力电缆-型号:YJV,导体材质:铜,截面mm2:95/50,芯数:4+1芯,阻燃特性:ZC,铠装形式:22,特殊要求:普通 | 千米 | 0.034 | 2023-07-31 | 2023-12-31 | 河北省承德市丰宁县 | 买方指定仓库地面交货 |  | 9995-500109782-00001 | 044004405100010 | 400217699700010 | 500109782 |  | 500109782-0002
0123AA-1404002-0001 | 包3 | NC300 | 国网冀北电力有限公司 | 国网冀北电力有限公司工程管理分公司（北京华联电力工程监理有限公司） |  | 无电压等级 | 低压电力电缆,YJV,铜,10,3芯,ZC,22,NH | 低压电力电缆-型号:YJV,导体材质:铜,截面mm2:10,芯数:3芯,阻燃特性:ZC,铠装形式:22,特殊要求:NH | 千米 | 0.072 | 2023-07-31 | 2023-08-31 | 河北省承德市丰宁县 | 施工现场车板交货 |  | G00M-500125110-00001 | 044004304600010 | 400217749700010 | 500125110 |  | 500125110-0010
0123AA-1404002-0001 | 包3 | NC300 | 国网冀北电力有限公司 | 国网冀北电力有限公司工程管理分公司（北京华联电力工程监理有限公司） |  | 无电压等级 | 低压电力电缆,YJV,铜,6,3芯,ZC,22,NH | 低压电力电缆-型号:YJV,导体材质:铜,截面mm2:6,芯数:3芯,阻燃特性:ZC,铠装形式:22,特殊要求:NH | 千米 | 0.882 | 2023-07-31 | 2023-08-31 | 河北省承德市丰宁县 | 施工现场车板交货 |  | G00M-500125114-00001 | 044004304700010 | 400217749800010 | 500125114 |  | 500125114-0015
0123AA-1404002-0001 | 包3 | NC300 | 国网冀北电力有限公司 | 国网冀北电力有限公司工程管理分公司（北京华联电力工程监理有限公司） |  | 无电压等级 | 低压电力电缆,YJY,铜,25,4芯,ZC,22,普通 | 低压电力电缆-型号:YJY,导体材质:铜,截面mm2:25,芯数:4芯,阻燃特性:ZC,铠装形式:22,特殊要求:普通 | 千米 | 0.474 | 2023-07-31 | 2023-08-31 | 河北省承德市丰宁县 | 材料站现场地面交货 |  | G00M-500126014-00001 | 044004342000010 | 400217750600010 | 500126014 |  | 500126014-0005
0123AA-1404002-0001 | 包3 | NC300 | 国网冀北电力有限公司 | 国网冀北电力有限公司唐山供电公司 |  | 无电压等级 | 低压电力电缆,YJV,铜,150,4芯,ZC,22,普通 | 低压电力电缆-型号:YJV,导体材质:铜,截面mm2:150,芯数:4芯,阻燃特性:ZC,铠装形式:22,特殊要求:普通 | 千米 | 2.092 | 2023-07-31 | 2023-12-31 | 河北省承德市丰宁县 | 买方指定仓库地面交货 |  | 9995-500108895-00001 | 044004323500010 | 400217622800010 | 500108895 |  | 500108895-0002
0123AA-1404002-0001 | 包3 | NC300 | 国网冀北电力有限公司 | 国网冀北电力有限公司秦皇岛供电公司 |  | 无电压等级 | 低压电力电缆,YJV,铜,150,4芯,ZC,22,普通 | 低压电力电缆-型号:YJV,导体材质:铜,截面mm2:150,芯数:4芯,阻燃特性:ZC,铠装形式:22,特殊要求:普通 | 千米 | 0.046 | 2023-07-31 | 2023-12-31 | 河北省承德市丰宁县 | 买方指定仓库地面交货 |  | 9995-500108895-00001 | 044004354700010 | 400217650400010 | 500108895 |  | 500108895-0002
0123AA-1404002-0001 | 包3 | NC300 | 国网冀北电力有限公司 | 国网冀北电力有限公司秦皇岛供电公司 |  | 无电压等级 | 低压电力电缆,YJV,铜,150/95,4+1芯,ZC,22,普通 | 低压电力电缆-型号:YJV,导体材质:铜,截面mm2:150/95,芯数:4+1芯,阻燃特性:ZC,铠装形式:22,特殊要求:普通 | 千米 | 0.062 | 2023-07-31 | 2023-12-31 | 河北省承德市丰宁县 | 买方指定仓库地面交货 |  | 9995-500109098-00001 | 044004355600010 | 400217651300010 | 500109098 |  | 500109098-0002
0123AA-1404002-0001 | 包3 | NC300 | 国网冀北电力有限公司 | 国网冀北电力有限公司唐山供电公司 |  | 无电压等级 | 低压电力电缆,YJV,铜,240/120,4+1芯,ZC,22,普通 | 低压电力电缆-型号:YJV,导体材质:铜,截面mm2:240/120,芯数:4+1芯,阻燃特性:ZC,铠装形式:22,特殊要求:普通 | 千米 | 0.044 | 2023-07-31 | 2023-12-31 | 河北省承德市丰宁县 | 买方指定仓库地面交货 |  | 9995-500109215-00001 | 044004324300010 | 400217623600010 | 500109215 |  | 500109215-0002
0123AA-1404002-0001 | 包3 | NC300 | 国网冀北电力有限公司 | 国网冀北电力有限公司张家口供电公司 |  | 无电压等级 | 低压电力电缆,YJV,铜,70,4芯,ZC,22,普通 | 低压电力电缆-型号:YJV,导体材质:铜,截面mm2:70,芯数:4芯,阻燃特性:ZC,铠装形式:22,特殊要求:普通 | 千米 | 1.193 | 2023-07-31 | 2023-12-31 | 河北省承德市丰宁县 | 买方指定仓库地面交货 |  | 9995-500108894-00001 | 044004380600010 | 400217675600010 | 500108894 |  | 500108894-0004
0123AA-1404002-0001 | 包3 | NC300 | 国网冀北电力有限公司 | 国网冀北电力有限公司承德供电公司 |  | 无电压等级 | 低压电力电缆,YJV,铜,120,4芯,ZC,22,普通 | 低压电力电缆-型号:YJV,导体材质:铜,截面mm2:120,芯数:4芯,阻燃特性:ZC,铠装形式:22,特殊要求:普通 | 千米 | 1.84 | 2023-07-31 | 2023-12-31 | 河北省承德市丰宁县 | 买方指定仓库地面交货 |  | 9995-500109087-00001 | 044004425800010 | 400217718600010 | 500109087 |  | 500109087-0002
0123AA-1404002-0001 | 包3 | NC300 | 国网冀北电力有限公司 | 国网冀北电力有限公司工程管理分公司（北京华联电力工程监理有限公司） |  | 无电压等级 | 低压电力电缆,YJV,铜,185,4芯,ZC,22,普通 | 低压电力电缆-型号:YJV,导体材质:铜,截面mm2:185,芯数:4芯,阻燃特性:ZC,铠装形式:22,特殊要求:普通 | 千米 | 0.262 | 2023-07-31 | 2023-08-31 | 河北省承德市丰宁县 | 施工现场车板交货 |  | 9995-500109095-00001 | 044004302600010 | 400217610500010 | 500109095 |  | 500109095-0002
0123AA-1404002-0001 | 包3 | NC300 | 国网冀北电力有限公司 | 国网冀北电力有限公司秦皇岛供电公司 |  | 无电压等级 | 低压电力电缆,YJV,铜,185,4芯,ZC,22,普通 | 低压电力电缆-型号:YJV,导体材质:铜,截面mm2:185,芯数:4芯,阻燃特性:ZC,铠装形式:22,特殊要求:普通 | 千米 | 0.353 | 2023-07-31 | 2023-12-31 | 河北省承德市丰宁县 | 买方指定仓库地面交货 |  | 9995-500109095-00001 | 044004355500010 | 400217651200010 | 500109095 |  | 500109095-0002
0123AA-1404002-0001 | 包3 | NC300 | 国网冀北电力有限公司 | 国网冀北电力有限公司工程管理分公司（北京华联电力工程监理有限公司） |  | 无电压等级 | 低压电力电缆,YJV,铜,35,4芯,ZC,22,NH | 低压电力电缆-型号:YJV,导体材质:铜,截面mm2:35,芯数:4芯,阻燃特性:ZC,铠装形式:22,特殊要求:NH | 千米 | 0.201 | 2023-07-31 | 2023-08-31 | 河北省承德市丰宁县 | 施工现场车板交货 |  | G00M-500125102-00001 | 044004311000010 | 400217749900010 | 500125102 |  | 500125102-0013
0123AA-1404002-0001 | 包3 | NC300 | 国网冀北电力有限公司 | 国网冀北电力有限公司工程管理分公司（北京华联电力工程监理有限公司） |  | 无电压等级 | 低压电力电缆,YJV,铜,10,4芯,ZC,22,NH | 低压电力电缆-型号:YJV,导体材质:铜,截面mm2:10,芯数:4芯,阻燃特性:ZC,铠装形式:22,特殊要求:NH | 千米 | 0.044 | 2023-07-31 | 2023-08-31 | 河北省承德市丰宁县 | 施工现场车板交货 |  | G00M-500125108-00001 | 044004304500010 | 400217749600010 | 500125108 |  | 500125108-0011
0123AA-1404002-0001 | 包3 | NC300 | 国网冀北电力有限公司 | 国网冀北电力有限公司廊坊供电公司 |  | 无电压等级 | 低压电力电缆,YJV,铜,70,4芯,ZC,22,普通 | 低压电力电缆-型号:YJV,导体材质:铜,截面mm2:70,芯数:4芯,阻燃特性:ZC,铠装形式:22,特殊要求:普通 | 千米 | 0.011 | 2023-07-31 | 2023-12-31 | 河北省承德市丰宁县 | 买方指定仓库地面交货 |  | 9995-500108894-00001 | 044004403900010 | 400217698500010 | 500108894 |  | 500108894-0004
0123AA-1404002-0001 | 包3 | NC300 | 国网冀北电力有限公司 | 国网冀北电力有限公司承德供电公司 |  | 无电压等级 | 低压电力电缆,YJV,铜,70,4芯,ZC,22,普通 | 低压电力电缆-型号:YJV,导体材质:铜,截面mm2:70,芯数:4芯,阻燃特性:ZC,铠装形式:22,特殊要求:普通 | 千米 | 2.974 | 2023-07-31 | 2023-12-31 | 河北省承德市丰宁县 | 买方指定仓库地面交货 |  | 9995-500108894-00001 | 044004425500010 | 400217718300010 | 500108894 |  | 500108894-0004
0123AA-1404002-0001 | 包3 | NC300 | 国网冀北电力有限公司 | 国网冀北电力有限公司工程管理分公司（北京华联电力工程监理有限公司） |  | 无电压等级 | 低压电力电缆,YJV,铜,150,4芯,ZC,22,普通 | 低压电力电缆-型号:YJV,导体材质:铜,截面mm2:150,芯数:4芯,阻燃特性:ZC,铠装形式:22,特殊要求:普通 | 千米 | 0.152 | 2023-07-31 | 2023-08-31 | 河北省承德市丰宁县 | 施工现场车板交货 |  | 9995-500108895-00001 | 044004302300010 | 400217610200010 | 500108895 |  | 500108895-0002
0123AA-1404002-0001 | 包3 | NC300 | 国网冀北电力有限公司 | 国网冀北电力有限公司工程管理分公司（北京华联电力工程监理有限公司） |  | 无电压等级 | 低压电力电缆,YJV,铜,70,4芯,ZC,22,普通 | 低压电力电缆-型号:YJV,导体材质:铜,截面mm2:70,芯数:4芯,阻燃特性:ZC,铠装形式:22,特殊要求:普通 | 千米 | 0.583 | 2023-07-31 | 2023-08-31 | 河北省承德市丰宁县 | 施工现场车板交货 |  | 9995-500108894-00001 | 044004302200010 | 400217587600010 | 500108894 |  | 500108894-0004
0123AA-1404002-0001 | 包3 | NC300 | 国网冀北电力有限公司 | 国网冀北电力有限公司唐山供电公司 |  | 无电压等级 | 低压电力电缆,YJV,铜,70,4芯,ZC,22,普通 | 低压电力电缆-型号:YJV,导体材质:铜,截面mm2:70,芯数:4芯,阻燃特性:ZC,铠装形式:22,特殊要求:普通 | 千米 | 0.475 | 2023-07-31 | 2023-12-31 | 河北省承德市丰宁县 | 买方指定仓库地面交货 |  | 9995-500108894-00001 | 044004323400010 | 400217622700010 | 500108894 |  | 500108894-0004
0123AA-1404002-0001 | 包3 | NC300 | 国网冀北电力有限公司 | 国网冀北电力有限公司秦皇岛供电公司 |  | 无电压等级 | 低压电力电缆,YJV,铜,120,4芯,ZC,22,普通 | 低压电力电缆-型号:YJV,导体材质:铜,截面mm2:120,芯数:4芯,阻燃特性:ZC,铠装形式:22,特殊要求:普通 | 千米 | 2.071 | 2023-07-31 | 2023-12-31 | 河北省承德市丰宁县 | 买方指定仓库地面交货 |  | 9995-500109087-00001 | 044004355400010 | 400217651100010 | 500109087 |  | 500109087-0002
0123AA-1404002-0001 | 包3 | NC300 | 国网冀北电力有限公司 | 国网冀北电力有限公司张家口供电公司 |  | 无电压等级 | 低压电力电缆,YJV,铜,120,4芯,ZC,22,普通 | 低压电力电缆-型号:YJV,导体材质:铜,截面mm2:120,芯数:4芯,阻燃特性:ZC,铠装形式:22,特殊要求:普通 | 千米 | 1.263 | 2023-07-31 | 2023-12-31 | 河北省承德市丰宁县 | 买方指定仓库地面交货 |  | 9995-500109087-00001 | 044004381300010 | 400217676300010 | 500109087 |  | 500109087-0002
0123AA-1404002-0001 | 包3 | NC300 | 国网冀北电力有限公司 | 国网冀北电力有限公司廊坊供电公司 |  | 无电压等级 | 低压电力电缆,YJV,铜,120,4芯,ZC,22,普通 | 低压电力电缆-型号:YJV,导体材质:铜,截面mm2:120,芯数:4芯,阻燃特性:ZC,铠装形式:22,特殊要求:普通 | 千米 | 0.241 | 2023-07-31 | 2023-12-31 | 河北省承德市丰宁县 | 买方指定仓库地面交货 |  | 9995-500109087-00001 | 044004404700010 | 400217699300010 | 500109087 |  | 500109087-0002
0123AA-1404002-0001 | 包3 | NC300 | 国网冀北电力有限公司 | 国网冀北电力有限公司工程管理分公司（北京华联电力工程监理有限公司） |  | 无电压等级 | 低压电力电缆,YJV,铜,95,4芯,ZC,22,NH | 低压电力电缆-型号:YJV,导体材质:铜,截面mm2:95,芯数:4芯,阻燃特性:ZC,铠装形式:22,特殊要求:NH | 千米 | 0.525 | 2023-07-31 | 2023-08-31 | 河北省承德市丰宁县 | 施工现场车板交货 |  | G00M-500122181-00001 | 044004300000010 | 400217749100010 | 500122181 |  | 500122181-0006
0123AA-1404002-0001 | 包3 | NC300 | 国网冀北电力有限公司 | 国网冀北电力有限公司工程管理分公司（北京华联电力工程监理有限公司） |  | 无电压等级 | 低压电力电缆,YJV,铜,240,4芯,ZC,22,NH | 低压电力电缆-型号:YJV,导体材质:铜,截面mm2:240,芯数:4芯,阻燃特性:ZC,铠装形式:22,特殊要求:NH | 千米 | 0.334 | 2023-07-31 | 2023-08-31 | 河北省承德市丰宁县 | 施工现场车板交货 |  | G00M-500125099-00001 | 044004304400010 | 400217749500010 | 500125099 |  | 500125099-0019
0123AA-1404002-0001 | 包3 | NC300 | 国网冀北电力有限公司 | 国网冀北电力有限公司唐山供电公司 |  | 无电压等级 | 低压电力电缆,YJV,铜,70,4芯,ZC,22,普通 | 低压电力电缆-型号:YJV,导体材质:铜,截面mm2:70,芯数:4芯,阻燃特性:ZC,铠装形式:22,特殊要求:普通 | 千米 | 6.34 | 2023-07-31 | 2023-12-31 | 河北省承德市丰宁县 | 买方指定仓库地面交货 |  | 9995-500108894-00001 | 044004338300010 | 400217637200010 | 500108894 |  | 500108894-0004
0123AA-1404002-0001 | 包3 | NC300 | 国网冀北电力有限公司 | 国网冀北电力有限公司秦皇岛供电公司 |  | 无电压等级 | 低压电力电缆,YJV,铜,70,4芯,ZC,22,普通 | 低压电力电缆-型号:YJV,导体材质:铜,截面mm2:70,芯数:4芯,阻燃特性:ZC,铠装形式:22,特殊要求:普通 | 千米 | 1.267 | 2023-07-31 | 2023-12-31 | 河北省承德市丰宁县 | 买方指定仓库地面交货 |  | 9995-500108894-00001 | 044004354600010 | 400217650300010 | 500108894 |  | 500108894-0004
0123AA-1404002-0001 | 包3 | NC300 | 国网冀北电力有限公司 | 国网冀北电力有限公司工程管理分公司（北京华联电力工程监理有限公司） |  | 无电压等级 | 低压电力电缆,YJY,铜,16,4芯,ZC,无铠装,普通 | 低压电力电缆-型号:YJY,导体材质:铜,截面mm2:16,芯数:4芯,阻燃特性:ZC,铠装形式:无铠装,特殊要求:普通 | 千米 | 0.168 | 2023-07-31 | 2023-08-31 | 河北省承德市丰宁县 | 施工现场车板交货 |  | 9995-500132745-00001 | 044004311100010 | 400217612200010 | 500132745 |  | 500132745-0004
0123AA-1404002-0001 | 包3 | NC300 | 国网冀北电力有限公司 | 国网冀北电力有限公司张家口供电公司 |  | 无电压等级 | 低压电力电缆,YJY,铜,16,4芯,ZC,无铠装,普通 | 低压电力电缆-型号:YJY,导体材质:铜,截面mm2:16,芯数:4芯,阻燃特性:ZC,铠装形式:无铠装,特殊要求:普通 | 千米 | 0.332 | 2023-07-31 | 2023-12-31 | 河北省承德市丰宁县 | 买方指定仓库地面交货 |  | 9995-500132745-00001 | 044004383900010 | 400217678900010 | 500132745 |  | 500132745-0004
0123AA-1404002-0001 | 包3 | NC300 | 国网冀北电力有限公司 | 国网冀北电力有限公司秦皇岛供电公司 |  | 无电压等级 | 低压电力电缆,YJY,铜,35,2芯,ZC,无铠装,普通 | 低压电力电缆-型号:YJY,导体材质:铜,截面mm2:35,芯数:2芯,阻燃特性:ZC,铠装形式:无铠装,特殊要求:普通 | 千米 | 0.001 | 2023-07-31 | 2023-12-31 | 河北省承德市丰宁县 | 买方指定仓库地面交货 |  | 9995-500132747-00001 | 044004357100010 | 400217652600010 | 500132747 |  | 500132747-0001
0123AA-1404002-0001 | 包3 | NC300 | 国网冀北电力有限公司 | 国网冀北电力有限公司张家口供电公司 |  | 无电压等级 | 低压电力电缆,YJV,铜,16,2芯,ZC,22,普通 | 低压电力电缆-型号:YJV,导体材质:铜,截面mm2:16,芯数:2芯,阻燃特性:ZC,铠装形式:22,特殊要求:普通 | 千米 | 0.382 | 2023-07-31 | 2023-12-31 | 河北省承德市丰宁县 | 买方指定仓库地面交货 |  | 9995-500108079-00001 | 044004380000010 | 400217675000010 | 500108079 |  | 500108079-0003
0123AA-1404002-0001 | 包3 | NC300 | 国网冀北电力有限公司 | 国网冀北电力有限公司工程管理分公司（北京华联电力工程监理有限公司） |  | 无电压等级 | 低压电力电缆,YJV,铜,95,4芯,ZC,22,普通 | 低压电力电缆-型号:YJV,导体材质:铜,截面mm2:95,芯数:4芯,阻燃特性:ZC,铠装形式:22,特殊要求:普通 | 千米 | 0.405 | 2023-07-31 | 2023-08-31 | 河北省承德市丰宁县 | 施工现场车板交货 |  | 9995-500108688-00001 | 044004302100010 | 400217587500010 | 500108688 |  | 500108688-0004
0123AA-1404002-0001 | 包3 | NC300 | 国网冀北电力有限公司 | 国网冀北电力有限公司工程管理分公司（北京华联电力工程监理有限公司） |  | 无电压等级 | 低压电力电缆,YJV,铜,25,4芯,ZC,22,普通 | 低压电力电缆-型号:YJV,导体材质:铜,截面mm2:25,芯数:4芯,阻燃特性:ZC,铠装形式:22,特殊要求:普通 | 千米 | 0.018 | 2023-07-31 | 2023-08-31 | 河北省承德市丰宁县 | 施工现场车板交货 |  | 9995-500108747-00001 | 044004303000010 | 400217610700010 | 500108747 |  | 500108747-0009
0123AA-1404002-0001 | 包3 | NC300 | 国网冀北电力有限公司 | 国网冀北电力有限公司工程管理分公司（北京华联电力工程监理有限公司） |  | 无电压等级 | 低压电力电缆,YJV,铜,120,4芯,ZC,22,普通 | 低压电力电缆-型号:YJV,导体材质:铜,截面mm2:120,芯数:4芯,阻燃特性:ZC,铠装形式:22,特殊要求:普通 | 千米 | 0.075 | 2023-07-31 | 2023-08-31 | 河北省承德市丰宁县 | 材料站现场地面交货 |  | 9995-500109087-00001 | 044004309700010 | 400217611900010 | 500109087 |  | 500109087-0002
0123AA-1404002-0001 | 包3 | NC300 | 国网冀北电力有限公司 | 国网冀北电力有限公司唐山供电公司 |  | 无电压等级 | 低压电力电缆,YJV,铜,120,4芯,ZC,22,普通 | 低压电力电缆-型号:YJV,导体材质:铜,截面mm2:120,芯数:4芯,阻燃特性:ZC,铠装形式:22,特殊要求:普通 | 千米 | 0.616 | 2023-07-31 | 2023-12-31 | 河北省承德市丰宁县 | 买方指定仓库地面交货 |  | 9995-500109087-00001 | 044004324200010 | 400217623500010 | 500109087 |  | 500109087-0002
0123AA-1404002-0001 | 包3 | NC300 | 国网冀北电力有限公司 | 国网冀北电力有限公司工程管理分公司（北京华联电力工程监理有限公司） |  | 无电压等级 | 低压电力电缆,YJV,铜,6,3芯,ZC,22,普通 | 低压电力电缆-型号:YJV,导体材质:铜,截面mm2:6,芯数:3芯,阻燃特性:ZC,铠装形式:22,特殊要求:普通 | 千米 | 0.396 | 2023-07-31 | 2023-08-31 | 河北省承德市丰宁县 | 材料站现场地面交货 |  | G00M-500109752-00001 | 044004444000010 | 400217729300010 | 500109752 |  | 500109752-0004
0123AA-1404002-0001 | 包3 | NC300 | 国网冀北电力有限公司 | 国网冀北电力有限公司工程管理分公司（北京华联电力工程监理有限公司） |  | 无电压等级 | 低压电力电缆,VV,铜,6,2芯,ZC,无铠装,普通 | 低压电力电缆-型号:VV,导体材质:铜,截面mm2:6,芯数:2芯,阻燃特性:ZC,铠装形式:无铠装,特殊要求:普通 | 千米 | 0.015 | 2023-07-31 | 2023-08-31 | 河北省承德市丰宁县 | 材料站现场地面交货 |  | G00M-500116009-00001 | 044004341500010 | 400217750500010 | 500116009 |  | 500116009-0004
0123AA-1404002-0001 | 包3 | NC300 | 国网冀北电力有限公司 | 国网冀北电力有限公司唐山供电公司 |  | 无电压等级 | 低压电力电缆,YJV,铜,35,4芯,ZC,22,普通 | 低压电力电缆-型号:YJV,导体材质:铜,截面mm2:35,芯数:4芯,阻燃特性:ZC,铠装形式:22,特殊要求:普通 | 千米 | 1.835 | 2023-07-31 | 2023-12-31 | 河北省承德市丰宁县 | 买方指定仓库地面交货 |  | 9995-500109086-00001 | 044004324100010 | 400217623400010 | 500109086 |  | 500109086-0002
0123AA-1404002-0001 | 包3 | NC300 | 国网冀北电力有限公司 | 国网冀北电力有限公司张家口供电公司 |  | 无电压等级 | 低压电力电缆,YJV,铜,16,2芯,ZC,无铠装,普通 | 低压电力电缆-型号:YJV,导体材质:铜,截面mm2:16,芯数:2芯,阻燃特性:ZC,铠装形式:无铠装,特殊要求:普通 | 千米 | 0.332 | 2023-07-31 | 2023-12-31 | 河北省承德市丰宁县 | 买方指定仓库地面交货 |  | 9995-500132737-00001 | 044004383700010 | 400217678700010 | 500132737 |  | 500132737-0001
0123AA-1404002-0001 | 包3 | NC300 | 国网冀北电力有限公司 | 国网冀北电力有限公司唐山供电公司 |  | 无电压等级 | 低压电力电缆,YJY,铜,16,2芯,ZC,无铠装,普通 | 低压电力电缆-型号:YJY,导体材质:铜,截面mm2:16,芯数:2芯,阻燃特性:ZC,铠装形式:无铠装,特殊要求:普通 | 千米 | 0.192 | 2023-07-31 | 2023-12-31 | 河北省承德市丰宁县 | 买方指定仓库地面交货 |  | 9995-500132744-00001 | 044004325000010 | 400217624300010 | 500132744 |  | 500132744-0005
0123AA-1404002-0001 | 包3 | NC300 | 国网冀北电力有限公司 | 国网冀北电力有限公司张家口供电公司 |  | 无电压等级 | 低压电力电缆,YJY,铜,16,2芯,ZC,无铠装,普通 | 低压电力电缆-型号:YJY,导体材质:铜,截面mm2:16,芯数:2芯,阻燃特性:ZC,铠装形式:无铠装,特殊要求:普通 | 千米 | 0.214 | 2023-07-31 | 2023-12-31 | 河北省承德市丰宁县 | 买方指定仓库地面交货 |  | 9995-500132744-00001 | 044004383800010 | 400217678800010 | 500132744 |  | 500132744-0005
0123AA-1404002-0001 | 包3 | NC300 | 国网冀北电力有限公司 | 国网冀北电力有限公司唐山供电公司 |  | 无电压等级 | 低压电力电缆,YJV,铜,16,2芯,ZC,22,普通 | 低压电力电缆-型号:YJV,导体材质:铜,截面mm2:16,芯数:2芯,阻燃特性:ZC,铠装形式:22,特殊要求:普通 | 千米 | 0.009 | 2023-07-31 | 2023-12-31 | 河北省承德市丰宁县 | 买方指定仓库地面交货 |  | 9995-500108079-00001 | 044004323300010 | 400217622600010 | 500108079 |  | 500108079-0003
0123AA-1404002-0001 | 包3 | NC300 | 国网冀北电力有限公司 | 国网冀北电力有限公司工程管理分公司（北京华联电力工程监理有限公司） |  | 无电压等级 | 低压电力电缆,YJV,铜,16,2芯,ZC,22,普通 | 低压电力电缆-型号:YJV,导体材质:铜,截面mm2:16,芯数:2芯,阻燃特性:ZC,铠装形式:22,特殊要求:普通 | 千米 | 0.046 | 2023-07-31 | 2023-08-31 | 河北省承德市丰宁县 | 材料站现场地面交货 |  | 9995-500108079-00001 | 044004341000010 | 400217639400010 | 500108079 |  | 500108079-0003
0123AA-1404002-0001 | 包3 | NC300 | 国网冀北电力有限公司 | 国网冀北电力有限公司秦皇岛供电公司 |  | 无电压等级 | 低压电力电缆,YJV,铜,35,4芯,ZC,22,普通 | 低压电力电缆-型号:YJV,导体材质:铜,截面mm2:35,芯数:4芯,阻燃特性:ZC,铠装形式:22,特殊要求:普通 | 千米 | 4.663 | 2023-07-31 | 2023-12-31 | 河北省承德市丰宁县 | 买方指定仓库地面交货 |  | 9995-500109086-00001 | 044004355300010 | 400217651000010 | 500109086 |  | 500109086-0002
0123AA-1404002-0001 | 包3 | NC300 | 国网冀北电力有限公司 | 国网冀北电力有限公司张家口供电公司 |  | 无电压等级 | 低压电力电缆,YJV,铜,35,4芯,ZC,22,普通 | 低压电力电缆-型号:YJV,导体材质:铜,截面mm2:35,芯数:4芯,阻燃特性:ZC,铠装形式:22,特殊要求:普通 | 千米 | 3.411 | 2023-07-31 | 2023-12-31 | 河北省承德市丰宁县 | 买方指定仓库地面交货 |  | 9995-500109086-00001 | 044004381200010 | 400217676200010 | 500109086 |  | 500109086-0002
0123AA-1404002-0001 | 包3 | NC300 | 国网冀北电力有限公司 | 国网冀北电力有限公司廊坊供电公司 |  | 无电压等级 | 低压电力电缆,YJV,铜,35,4芯,ZC,22,普通 | 低压电力电缆-型号:YJV,导体材质:铜,截面mm2:35,芯数:4芯,阻燃特性:ZC,铠装形式:22,特殊要求:普通 | 千米 | 2.602 | 2023-07-31 | 2023-12-31 | 河北省承德市丰宁县 | 买方指定仓库地面交货 |  | 9995-500109086-00001 | 044004404600010 | 400217699200010 | 500109086 |  | 500109086-0002
0123AA-1404002-0001 | 包3 | NC300 | 国网冀北电力有限公司 | 国网冀北电力有限公司唐山供电公司 |  | 无电压等级 | 低压电力电缆,YJV,铜,16,2芯,ZC,无铠装,普通 | 低压电力电缆-型号:YJV,导体材质:铜,截面mm2:16,芯数:2芯,阻燃特性:ZC,铠装形式:无铠装,特殊要求:普通 | 千米 | 0.112 | 2023-07-31 | 2023-12-31 | 河北省承德市丰宁县 | 买方指定仓库地面交货 |  | 9995-500132737-00001 | 044004324900010 | 400217624200010 | 500132737 |  | 500132737-0001
0123AA-1404002-0001 | 包3 | NC300 | 国网冀北电力有限公司 | 国网冀北电力有限公司秦皇岛供电公司 |  | 无电压等级 | 低压电力电缆,YJV,铜,16,2芯,ZC,无铠装,普通 | 低压电力电缆-型号:YJV,导体材质:铜,截面mm2:16,芯数:2芯,阻燃特性:ZC,铠装形式:无铠装,特殊要求:普通 | 千米 | 0.212 | 2023-07-31 | 2023-12-31 | 河北省承德市丰宁县 | 买方指定仓库地面交货 |  | 9995-500132737-00001 | 044004357000010 | 400217652500010 | 500132737 |  | 500132737-0001
0123AA-1404002-0001 | 包3 | NC300 | 国网冀北电力有限公司 | 国网冀北电力有限公司张家口供电公司 |  | 无电压等级 | 低压电力电缆,YJY,铜,16/10,4+1芯,ZC,22,普通 | 低压电力电缆-型号:YJY,导体材质:铜,截面mm2:16/10,芯数:4+1芯,阻燃特性:ZC,铠装形式:22,特殊要求:普通 | 千米 | 0.04 | 2023-07-31 | 2023-12-31 | 河北省承德市丰宁县 | 买方指定仓库地面交货 |  | G00M-500109720-00001 | 044004381900010 | 400217676900010 | 500109720 |  | 500109720-0003
0123AA-1404002-0001 | 包3 | NC300 | 国网冀北电力有限公司 | 国网冀北电力有限公司廊坊供电公司 |  | 无电压等级 | 低压电力电缆,YJV,铜,6,3芯,ZC,22,普通 | 低压电力电缆-型号:YJV,导体材质:铜,截面mm2:6,芯数:3芯,阻燃特性:ZC,铠装形式:22,特殊要求:普通 | 千米 | 4.793 | 2023-07-31 | 2023-12-31 | 河北省承德市丰宁县 | 买方指定仓库地面交货 |  | G00M-500109752-00001 | 044004405000010 | 400217699600010 | 500109752 |  | 500109752-0004
0123AA-1404002-0001 | 包3 | NC300 | 国网冀北电力有限公司 | 国网冀北电力有限公司唐山供电公司 |  | 无电压等级 | 低压电力电缆,YJV,铜,10,2芯,ZC,22,普通 | 低压电力电缆-型号:YJV,导体材质:铜,截面mm2:10,芯数:2芯,阻燃特性:ZC,铠装形式:22,特殊要求:普通 | 千米 | 0.148 | 2023-07-31 | 2023-12-31 | 河北省承德市丰宁县 | 买方指定仓库地面交货 |  | 9995-500107594-00001 | 044004323200010 | 400217622500010 | 500107594 |  | 500107594-0003
0123AA-1404002-0001 | 包3 | NC300 | 国网冀北电力有限公司 | 国网冀北电力有限公司秦皇岛供电公司 |  | 无电压等级 | 低压电力电缆,YJV,铜,10,2芯,ZC,22,普通 | 低压电力电缆-型号:YJV,导体材质:铜,截面mm2:10,芯数:2芯,阻燃特性:ZC,铠装形式:22,特殊要求:普通 | 千米 | 0.05 | 2023-07-31 | 2023-12-31 | 河北省承德市丰宁县 | 买方指定仓库地面交货 |  | 9995-500107594-00001 | 044004353900010 | 400217649600010 | 500107594 |  | 500107594-0003
0123AA-1404002-0001 | 包3 | NC300 | 国网冀北电力有限公司 | 国网冀北电力有限公司廊坊供电公司 |  | 无电压等级 | 低压电力电缆,YJV,铜,10,2芯,ZC,22,普通 | 低压电力电缆-型号:YJV,导体材质:铜,截面mm2:10,芯数:2芯,阻燃特性:ZC,铠装形式:22,特殊要求:普通 | 千米 | 0.015 | 2023-07-31 | 2023-12-31 | 河北省承德市丰宁县 | 买方指定仓库地面交货 |  | 9995-500107594-00001 | 044004403100010 | 400217697700010 | 500107594 |  | 500107594-0003
0123AA-1404002-0001 | 包3 | NC300 | 国网冀北电力有限公司 | 国网冀北电力有限公司廊坊供电公司 |  | 无电压等级 | 低压电力电缆,YJLV,铝,120,4芯,ZC,22,普通 | 低压电力电缆-型号:YJLV,导体材质:铝,截面mm2:120,芯数:4芯,阻燃特性:ZC,铠装形式:22,特殊要求:普通 | 千米 | 1.606 | 2023-07-31 | 2023-12-31 | 河北省承德市丰宁县 | 买方指定仓库地面交货 |  | 9995-500109080-00001 | 044004404500010 | 400217699100010 | 500109080 |  | 500109080-0001
0123AA-1404002-0001 | 包3 | NC300 | 国网冀北电力有限公司 | 国网冀北电力有限公司工程管理分公司（北京华联电力工程监理有限公司） |  | 无电压等级 | 低压电力电缆,YJV,铜,35,4芯,ZC,22,普通 | 低压电力电缆-型号:YJV,导体材质:铜,截面mm2:35,芯数:4芯,阻燃特性:ZC,铠装形式:22,特殊要求:普通 | 千米 | 0.025 | 2023-07-31 | 2023-08-31 | 河北省承德市丰宁县 | 施工现场车板交货 |  | 9995-500109086-00001 | 044004302500010 | 400217610400010 | 500109086 |  | 500109086-0002
0123AA-1404002-0001 | 包3 | NC300 | 国网冀北电力有限公司 | 国网冀北电力有限公司工程管理分公司（北京华联电力工程监理有限公司） |  | 无电压等级 | 低压电力电缆,YJV,铜,150,1芯,ZC,无铠装,普通 | 低压电力电缆-型号:YJV,导体材质:铜,截面mm2:150,芯数:1芯,阻燃特性:ZC,铠装形式:无铠装,特殊要求:普通 | 千米 | 0.061 | 2023-07-31 | 2023-08-31 | 河北省承德市丰宁县 | 材料站现场地面交货 |  | 9995-500113168-00001 | 044004341400010 | 400217639800010 | 500113168 |  | 500113168-0003
0123AA-1404002-0001 | 包3 | NC300 | 国网冀北电力有限公司 | 国网冀北电力有限公司秦皇岛供电公司 |  | 无电压等级 | 低压电力电缆,YJY,铜,16,2芯,ZC,22,普通 | 低压电力电缆-型号:YJY,导体材质:铜,截面mm2:16,芯数:2芯,阻燃特性:ZC,铠装形式:22,特殊要求:普通 | 千米 | 0.199 | 2023-07-31 | 2023-12-31 | 河北省承德市丰宁县 | 买方指定仓库地面交货 |  | G00M-500109645-00001 | 044004356000010 | 400217651700010 | 500109645 |  | 500109645-0003
0123AA-1404002-0001 | 包3 | NC300 | 国网冀北电力有限公司 | 国网冀北电力有限公司唐山供电公司 |  | 无电压等级 | 低压电力电缆,YJY,铜,16/10,4+1芯,ZC,22,普通 | 低压电力电缆-型号:YJY,导体材质:铜,截面mm2:16/10,芯数:4+1芯,阻燃特性:ZC,铠装形式:22,特殊要求:普通 | 千米 | 0.08 | 2023-07-31 | 2023-12-31 | 河北省承德市丰宁县 | 买方指定仓库地面交货 |  | G00M-500109720-00001 | 044004325500010 | 400217624800010 | 500109720 |  | 500109720-0003
0123AA-1404002-0001 | 包3 | NC300 | 国网冀北电力有限公司 | 国网冀北电力有限公司工程管理分公司（北京华联电力工程监理有限公司） |  | 无电压等级 | 低压电力电缆,YJY,铜,16/10,4+1芯,ZC,22,普通 | 低压电力电缆-型号:YJY,导体材质:铜,截面mm2:16/10,芯数:4+1芯,阻燃特性:ZC,铠装形式:22,特殊要求:普通 | 千米 | 1.02 | 2023-07-31 | 2023-08-31 | 河北省承德市丰宁县 | 材料站现场地面交货 |  | G00M-500109720-00001 | 044004341300010 | 400217639700010 | 500109720 |  | 500109720-0003
0123AA-1404002-0001 | 包3 | NC300 | 国网冀北电力有限公司 | 国网冀北电力有限公司廊坊供电公司 |  | 无电压等级 | 低压电力电缆,YJY,铜,120/70,4 1芯,ZC,23,WDZC | 低压电力电缆:型号:YJY,导体材质:铜,截面mm2:120/70,芯数:4 1芯,阻燃特性:ZC,铠装形式:23,特殊要求:WDZC | 千米 | 0.501 | 2023-07-31 | 2023-12-31 | 河北省承德市丰宁县 | 买方指定仓库地面交货 |  | G00M-500143551-00001 | 044004413500010 | 400217707900010 | 500143551 |  | 500143551-0002
0123AA-1404002-0001 | 包3 | NC300 | 国网冀北电力有限公司 | 国网冀北电力有限公司廊坊供电公司 |  | 无电压等级 | 低压电力电缆,YJY,铜,185/120,4 1芯,ZC,23,WDZC | 低压电力电缆:型号:YJY,导体材质:铜,截面mm2:185/120,芯数:4 1芯,阻燃特性:ZC,铠装形式:23,特殊要求:WDZC | 千米 | 0.057 | 2023-07-31 | 2023-12-31 | 河北省承德市丰宁县 | 买方指定仓库地面交货 |  | G00M-500143553-00001 | 044004413600010 | 400217708000010 | 500143553 |  | 500143553-0002
0123AA-1404002-0001 | 包3 | NC300 | 国网冀北电力有限公司 | 国网冀北电力有限公司唐山供电公司 |  | 无电压等级 | 低压电力电缆,YJLV,铝,120,4芯,ZC,22,普通 | 低压电力电缆-型号:YJLV,导体材质:铝,截面mm2:120,芯数:4芯,阻燃特性:ZC,铠装形式:22,特殊要求:普通 | 千米 | 1.734 | 2023-07-31 | 2023-12-31 | 河北省承德市丰宁县 | 买方指定仓库地面交货 |  | 9995-500109080-00001 | 044004324000010 | 400217623300010 | 500109080 |  | 500109080-0001
0123AA-1404002-0001 | 包3 | NC300 | 国网冀北电力有限公司 | 国网冀北电力有限公司秦皇岛供电公司 |  | 无电压等级 | 低压电力电缆,YJLV,铝,120,4芯,ZC,22,普通 | 低压电力电缆-型号:YJLV,导体材质:铝,截面mm2:120,芯数:4芯,阻燃特性:ZC,铠装形式:22,特殊要求:普通 | 千米 | 0.269 | 2023-07-31 | 2023-12-31 | 河北省承德市丰宁县 | 买方指定仓库地面交货 |  | 9995-500109080-00001 | 044004355200010 | 400217650900010 | 500109080 |  | 500109080-0001
0123AA-1404002-0001 | 包3 | NC300 | 国网冀北电力有限公司 | 国网冀北电力有限公司工程管理分公司（北京华联电力工程监理有限公司） |  | 无电压等级 | 低压电力电缆,YJY,铜,10/6,4+1芯,ZC,22,普通 | 低压电力电缆-型号:YJY,导体材质:铜,截面mm2:10/6,芯数:4+1芯,阻燃特性:ZC,铠装形式:22,特殊要求:普通 | 千米 | 0.203 | 2023-07-31 | 2023-08-31 | 河北省承德市丰宁县 | 材料站现场地面交货 |  | G00M-500109592-00002 | 044004309800010 | 400217612000010 | 500109592 |  | 500109592-0004
0123AA-1404002-0001 | 包3 | NC300 | 国网冀北电力有限公司 | 国网冀北电力有限公司工程管理分公司（北京华联电力工程监理有限公司） |  | 无电压等级 | 低压电力电缆,YJY,铜,6/4,4+1芯,ZC,22,普通 | 低压电力电缆-型号:YJY,导体材质:铜,截面mm2:6/4,芯数:4+1芯,阻燃特性:ZC,铠装形式:22,特殊要求:普通 | 千米 | 0.808 | 2023-07-31 | 2023-08-31 | 河北省承德市丰宁县 | 材料站现场地面交货 |  | G00M-500109642-00002 | 044004309900010 | 400217612100010 | 500109642 |  | 500109642-0003
0123AA-1404002-0001 | 包3 | NC300 | 国网冀北电力有限公司 | 国网冀北电力有限公司工程管理分公司（北京华联电力工程监理有限公司） |  | 无电压等级 | 低压电力电缆,YJY,铜,120,4芯,ZC,23,普通 | 低压电力电缆:型号:YJY,导体材质:铜,截面mm2:120,芯数:4芯,阻燃特性:ZC,铠装形式:23,特殊要求:普通 | 千米 | 0.393 | 2023-07-31 | 2023-08-31 | 河北省承德市丰宁县 | 材料站现场地面交货 |  | G00M-500143544-00001 | 044004348000010 | 400217751300010 | 500143544 |  | 500143544-0001
0123AA-1404002-0001 | 包3 | NC300 | 国网冀北电力有限公司 | 国网冀北电力有限公司工程管理分公司（北京华联电力工程监理有限公司） |  | 无电压等级 | 低压电力电缆,YJV,铜,6,3芯,ZC,22,普通 | 低压电力电缆-型号:YJV,导体材质:铜,截面mm2:6,芯数:3芯,阻燃特性:ZC,铠装形式:22,特殊要求:普通 | 千米 | 0.073 | 2023-08-31 | 2023-08-31 | 河北省承德市丰宁县 | 施工现场车板交货 |  | 9995-500109752-00001 | 044004304300010 | 400217586300010 | 500109752 |  | 500109752-0009
0123AA-1404002-0001 | 包3 | NC300 | 国网冀北电力有限公司 | 国网冀北电力有限公司廊坊供电公司 |  | 无电压等级 | 低压电力电缆,YJY,铜,70/35,4+1芯,ZC,无铠装,WDZC | 低压电力电缆-型号:YJY,导体材质:铜,截面mm2:70/35,芯数:4+1芯,阻燃特性:ZC,铠装形式:无铠装,特殊要求:WDZC | 千米 | 1.145 | 2023-07-31 | 2023-12-31 | 河北省承德市丰宁县 | 买方指定仓库地面交货 |  | 9995-500134001-00001 | 044004407400010 | 400217702000010 | 500134001 |  | 500134001-0001
0123AA-1404002-0001 | 包3 | NC300 | 国网冀北电力有限公司 | 国网冀北电力有限公司廊坊供电公司 |  | 无电压等级 | 低压电力电缆,YJY,铜,150/95,4+1芯,ZC,无铠装,WDZC | 低压电力电缆-型号:YJY,导体材质:铜,截面mm2:150/95,芯数:4+1芯,阻燃特性:ZC,铠装形式:无铠装,特殊要求:WDZC | 千米 | 0.111 | 2023-07-31 | 2023-12-31 | 河北省承德市丰宁县 | 买方指定仓库地面交货 |  | 9995-500134004-00001 | 044004407500010 | 400217702100010 | 500134004 |  | 500134004-0001
0123AA-1404002-0001 | 包3 | NC300 | 国网冀北电力有限公司 | 国网冀北电力有限公司工程管理分公司（北京华联电力工程监理有限公司） |  | 无电压等级 | 低压电力电缆,VV,铜,70,1芯,ZA,无铠装,普通 | 低压电力电缆-型号:VV,导体材质:铜,截面mm2:70,芯数:1芯,阻燃特性:ZA,铠装形式:无铠装,特殊要求:普通 | 千米 | 0.076 | 2023-07-31 | 2023-08-31 | 河北省承德市丰宁县 | 材料站现场地面交货 |  | G00M-500050718-00001 | 044004338900010 | 400217750300010 | 500050718 |  | 500050718-0011
0123AA-1404002-0001 | 包3 | NC300 | 国网冀北电力有限公司 | 国网冀北电力有限公司工程管理分公司（北京华联电力工程监理有限公司） |  | 无电压等级 | 低压电力电缆,YJY,铜,6,3芯,ZC,22,普通 | 低压电力电缆-型号:YJY,导体材质:铜,截面mm2:6,芯数:3芯,阻燃特性:ZC,铠装形式:22,特殊要求:普通 | 千米 | 0.015 | 2023-07-31 | 2023-08-31 | 河北省承德市丰宁县 | 材料站现场地面交货 |  | G00M-500109584-00001 | 044004341200010 | 400217639600010 | 500109584 |  | 500109584-0002
0123AA-1404002-0001 | 包3 | NC300 | 国网冀北电力有限公司 | 国网冀北电力有限公司工程管理分公司（北京华联电力工程监理有限公司） |  | 无电压等级 | 低压电力电缆,YJY,铜,35,4芯,ZC,23,普通 | 低压电力电缆:型号:YJY,导体材质:铜,截面mm2:35,芯数:4芯,阻燃特性:ZC,铠装形式:23,特殊要求:普通 | 千米 | 0.372 | 2023-07-31 | 2023-08-31 | 河北省承德市丰宁县 | 材料站现场地面交货 |  | G00M-500143540-00001 | 044004342800010 | 400217750900010 | 500143540 |  | 500143540-0001
0123AA-1404002-0001 | 包3 | NC300 | 国网冀北电力有限公司 | 国网冀北电力有限公司工程管理分公司（北京华联电力工程监理有限公司） |  | 无电压等级 | 低压电力电缆,YJY,铜,70,4芯,ZC,23,普通 | 低压电力电缆:型号:YJY,导体材质:铜,截面mm2:70,芯数:4芯,阻燃特性:ZC,铠装形式:23,特殊要求:普通 | 千米 | 0.563 | 2023-07-31 | 2023-08-31 | 河北省承德市丰宁县 | 材料站现场地面交货 |  | G00M-500143542-00001 | 044004342900010 | 400217751000010 | 500143542 |  | 500143542-0001
0123AA-1404002-0001 | 包3 | NC300 | 国网冀北电力有限公司 | 国网冀北电力有限公司工程管理分公司（北京华联电力工程监理有限公司） |  | 无电压等级 | 低压电力电缆,YJV,铜,10/6,4+1芯,ZC,22,普通 | 低压电力电缆-型号:YJV,导体材质:铜,截面mm2:10/6,芯数:4+1芯,阻燃特性:ZC,铠装形式:22,特殊要求:普通 | 千米 | 0.559 | 2023-07-31 | 2023-08-31 | 河北省承德市丰宁县 | 施工现场车板交货 |  | G00M-500109538-00001 | 044004303700010 | 400217610900010 | 500109538 |  | 500109538-0006
0123AA-1404002-0001 | 包3 | NC300 | 国网冀北电力有限公司 | 国网冀北电力有限公司唐山供电公司 |  | 无电压等级 | 低压电力电缆,YJV,铜,10/6,4+1芯,ZC,22,普通 | 低压电力电缆-型号:YJV,导体材质:铜,截面mm2:10/6,芯数:4+1芯,阻燃特性:ZC,铠装形式:22,特殊要求:普通 | 千米 | 0.074 | 2023-07-31 | 2023-12-31 | 河北省承德市丰宁县 | 买方指定仓库地面交货 |  | G00M-500109538-00001 | 044004325400010 | 400217624700010 | 500109538 |  | 500109538-0006
0123AA-1404002-0001 | 包3 | NC300 | 国网冀北电力有限公司 | 国网冀北电力有限公司工程管理分公司（北京华联电力工程监理有限公司） |  | 无电压等级 | 低压电力电缆,YJY,铜,25,2芯,ZC,23,NH | 低压电力电缆-型号:YJY,导体材质:铜,截面mm2:25,芯数:2芯,阻燃特性:ZC,铠装形式:23,特殊要求:NH | 千米 | 0.222 | 2023-07-31 | 2023-08-31 | 河北省承德市丰宁县 | 材料站现场地面交货 |  | G00M-500143297-00001 | 044004342700010 | 400217750800010 | 500143297 |  | 500143297-0001
0123AA-1404002-0001 | 包3 | NC300 | 国网冀北电力有限公司 | 国网冀北电力有限公司工程管理分公司（北京华联电力工程监理有限公司） |  | 无电压等级 | 低压电力电缆,YJY,铜,185,1芯,NH,22,NH | 低压电力电缆-型号:YJY,导体材质:铜,截面mm2:185,芯数:1芯,阻燃特性:NH,铠装形式:22,特殊要求:NH | 千米 | 0.015 | 2023-07-31 | 2023-08-31 | 河北省承德市丰宁县 | 材料站现场地面交货 |  | G00M-500143302-00003 | 044004342600010 | 400217640700010 | 500143302 |  | 500143302-0007
0123AA-1404002-0001 | 包3 | NC300 | 国网冀北电力有限公司 | 国网冀北电力有限公司唐山供电公司 |  | 无电压等级 | 低压电力电缆,YJLV,铝,70,4芯,ZC,22,普通 | 低压电力电缆-型号:YJLV,导体材质:铝,截面mm2:70,芯数:4芯,阻燃特性:ZC,铠装形式:22,特殊要求:普通 | 千米 | 0.706 | 2023-07-31 | 2023-12-31 | 河北省承德市丰宁县 | 买方指定仓库地面交货 |  | 9995-500109075-00001 | 044004323800010 | 400217623100010 | 500109075 |  | 500109075-0001
0123AA-1404002-0001 | 包3 | NC300 | 国网冀北电力有限公司 | 国网冀北电力有限公司秦皇岛供电公司 |  | 无电压等级 | 低压电力电缆,YJLV,铝,70,4芯,ZC,22,普通 | 低压电力电缆-型号:YJLV,导体材质:铝,截面mm2:70,芯数:4芯,阻燃特性:ZC,铠装形式:22,特殊要求:普通 | 千米 | 1.117 | 2023-07-31 | 2023-12-31 | 河北省承德市丰宁县 | 买方指定仓库地面交货 |  | 9995-500109075-00001 | 044004355000010 | 400217650700010 | 500109075 |  | 500109075-0001
0123AA-1404002-0001 | 包3 | NC300 | 国网冀北电力有限公司 | 国网冀北电力有限公司唐山供电公司 |  | 无电压等级 | 低压电力电缆,YJV,铜,25/16,3+1芯,ZC,22,普通 | 低压电力电缆-型号:YJV,导体材质:铜,截面mm2:25/16,芯数:3+1芯,阻燃特性:ZC,铠装形式:22,特殊要求:普通 | 千米 | 0.151 | 2023-07-31 | 2023-12-31 | 河北省承德市丰宁县 | 买方指定仓库地面交货 |  | 9995-500109654-00001 | 044004324700010 | 400217624000010 | 500109654 |  | 500109654-0009
0123AA-1404002-0001 | 包3 | NC300 | 国网冀北电力有限公司 | 国网冀北电力有限公司张家口供电公司 |  | 无电压等级 | 低压电力电缆,YJV,铜,25/16,4+1芯,ZC,22,普通 | 低压电力电缆-型号:YJV,导体材质:铜,截面mm2:25/16,芯数:4+1芯,阻燃特性:ZC,铠装形式:22,特殊要求:普通 | 千米 | 0.076 | 2023-07-31 | 2023-12-31 | 河北省承德市丰宁县 | 买方指定仓库地面交货 |  | 9995-500109671-00001 | 044004381800010 | 400217676800010 | 500109671 |  | 500109671-0016
0123AA-1404002-0001 | 包3 | NC300 | 国网冀北电力有限公司 | 国网冀北电力有限公司工程管理分公司（北京华联电力工程监理有限公司） |  | 无电压等级 | 低压电力电缆,YJY,铜,240/120,3+1芯,ZC,23,NH | 低压电力电缆-型号:YJY,导体材质:铜,截面mm2:240/120,芯数:3+1芯,阻燃特性:ZC,铠装形式:23,特殊要求:NH | 千米 | 0.107 | 2023-07-31 | 2023-08-31 | 河北省承德市丰宁县 | 材料站现场地面交货 |  | G00M-500143283-00001 | 044004342400010 | 400217640500010 | 500143283 |  | 500143283-0001
0123AA-1404002-0001 | 包3 | NC300 | 国网冀北电力有限公司 | 国网冀北电力有限公司工程管理分公司（北京华联电力工程监理有限公司） |  | 无电压等级 | 低压电力电缆,YJY,铜,35,2芯,ZC,23,NH | 低压电力电缆-型号:YJY,导体材质:铜,截面mm2:35,芯数:2芯,阻燃特性:ZC,铠装形式:23,特殊要求:NH | 千米 | 1.431 | 2023-07-31 | 2023-08-31 | 河北省承德市丰宁县 | 材料站现场地面交货 |  | G00M-500143294-00002 | 044004342500010 | 400217640600010 | 500143294 |  | 500143294-0003
0123AA-1404002-0001 | 包3 | NC300 | 国网冀北电力有限公司 | 国网冀北电力有限公司张家口供电公司 |  | 无电压等级 | 低压电力电缆,YJV,铜,240,4芯,ZC,22,普通 | 低压电力电缆-型号:YJV,导体材质:铜,截面mm2:240,芯数:4芯,阻燃特性:ZC,铠装形式:22,特殊要求:普通 | 千米 | 0.442 | 2023-07-31 | 2023-12-31 | 河北省承德市丰宁县 | 买方指定仓库地面交货 |  | 9995-500108897-00001 | 044004380900010 | 400217675900010 | 500108897 |  | 500108897-0001
0123AA-1404002-0001 | 包3 | NC300 | 国网冀北电力有限公司 | 国网冀北电力有限公司廊坊供电公司 |  | 无电压等级 | 低压电力电缆,YJV,铜,240,4芯,ZC,22,普通 | 低压电力电缆-型号:YJV,导体材质:铜,截面mm2:240,芯数:4芯,阻燃特性:ZC,铠装形式:22,特殊要求:普通 | 千米 | 0.252 | 2023-07-31 | 2023-12-31 | 河北省承德市丰宁县 | 买方指定仓库地面交货 |  | 9995-500108897-00001 | 044004404200010 | 400217698800010 | 500108897 |  | 500108897-0001
0123AA-1404002-0001 | 包3 | NC300 | 国网冀北电力有限公司 | 国网冀北电力有限公司承德供电公司 |  | 无电压等级 | 低压电力电缆,YJV,铜,240,4芯,ZC,22,普通 | 低压电力电缆-型号:YJV,导体材质:铜,截面mm2:240,芯数:4芯,阻燃特性:ZC,铠装形式:22,特殊要求:普通 | 千米 | 0.318 | 2023-07-31 | 2023-12-31 | 河北省承德市丰宁县 | 买方指定仓库地面交货 |  | 9995-500108897-00001 | 044004425700010 | 400217718500010 | 500108897 |  | 500108897-0001
0123AA-1404002-0001 | 包3 | NC300 | 国网冀北电力有限公司 | 国网冀北电力有限公司承德供电公司 |  | 无电压等级 | 低压电力电缆,YJV,铜,35/16,4+1芯,ZC,22,普通 | 低压电力电缆-型号:YJV,导体材质:铜,截面mm2:35/16,芯数:4+1芯,阻燃特性:ZC,铠装形式:22,特殊要求:普通 | 千米 | 0.239 | 2023-07-31 | 2023-12-31 | 河北省承德市丰宁县 | 买方指定仓库地面交货 |  | 9995-500109640-00001 | 044004425900010 | 400217718700010 | 500109640 |  | 500109640-0002
0123AA-1404002-0001 | 包3 | NC300 | 国网冀北电力有限公司 | 国网冀北电力有限公司工程管理分公司（北京华联电力工程监理有限公司） |  | 无电压等级 | 低压电力电缆,YJV,铜,25/16,3+1芯,ZC,22,普通 | 低压电力电缆-型号:YJV,导体材质:铜,截面mm2:25/16,芯数:3+1芯,阻燃特性:ZC,铠装形式:22,特殊要求:普通 | 千米 | 0.321 | 2023-07-31 | 2023-08-31 | 河北省承德市丰宁县 | 施工现场车板交货 |  | 9995-500109654-00001 | 044004302900010 | 400217610600010 | 500109654 |  | 500109654-0009
0123AA-1404002-0001 | 包3 | NC300 | 国网冀北电力有限公司 | 国网冀北电力有限公司廊坊供电公司 |  | 无电压等级 | 低压电力电缆,YJY,铜,35/16,4+1芯,ZC,无铠装,普通 | 低压电力电缆-型号:YJY,导体材质:铜,截面mm2:35/16,芯数:4+1芯,阻燃特性:ZC,铠装形式:无铠装,特殊要求:普通 | 千米 | 0.219 | 2023-07-31 | 2023-12-31 | 河北省承德市丰宁县 | 买方指定仓库地面交货 |  | 9995-500132767-00001 | 044004406800010 | 400217701400010 | 500132767 |  | 500132767-0001
0123AA-1404002-0001 | 包3 | NC300 | 国网冀北电力有限公司 | 国网冀北电力有限公司唐山供电公司 |  | 无电压等级 | 低压电力电缆,YJY,铜,70/35,4+1芯,ZC,无铠装,WDZC | 低压电力电缆-型号:YJY,导体材质:铜,截面mm2:70/35,芯数:4+1芯,阻燃特性:ZC,铠装形式:无铠装,特殊要求:WDZC | 千米 | 0.057 | 2023-07-31 | 2023-12-31 | 河北省承德市丰宁县 | 买方指定仓库地面交货 |  | 9995-500134001-00001 | 044004325200010 | 400217624500010 | 500134001 |  | 500134001-0001
0123AA-1404002-0001 | 包3 | NC300 | 国网冀北电力有限公司 | 国网冀北电力有限公司工程管理分公司（北京华联电力工程监理有限公司） |  | 无电压等级 | 低压电力电缆,YJV,铜,240,4芯,ZC,22,普通 | 低压电力电缆-型号:YJV,导体材质:铜,截面mm2:240,芯数:4芯,阻燃特性:ZC,铠装形式:22,特殊要求:普通 | 千米 | 0.491 | 2023-07-31 | 2023-08-31 | 河北省承德市丰宁县 | 施工现场车板交货 |  | 9995-500108897-00001 | 044004302400010 | 400217610300010 | 500108897 |  | 500108897-0001
0123AA-1404002-0001 | 包3 | NC300 | 国网冀北电力有限公司 | 国网冀北电力有限公司唐山供电公司 |  | 无电压等级 | 低压电力电缆,YJV,铜,240,4芯,ZC,22,普通 | 低压电力电缆-型号:YJV,导体材质:铜,截面mm2:240,芯数:4芯,阻燃特性:ZC,铠装形式:22,特殊要求:普通 | 千米 | 1.822 | 2023-07-31 | 2023-12-31 | 河北省承德市丰宁县 | 买方指定仓库地面交货 |  | 9995-500108897-00001 | 044004323700010 | 400217623000010 | 500108897 |  | 500108897-0001
0123AA-1404002-0001 | 包3 | NC300 | 国网冀北电力有限公司 | 国网冀北电力有限公司秦皇岛供电公司 |  | 无电压等级 | 低压电力电缆,YJV,铜,240,4芯,ZC,22,普通 | 低压电力电缆-型号:YJV,导体材质:铜,截面mm2:240,芯数:4芯,阻燃特性:ZC,铠装形式:22,特殊要求:普通 | 千米 | 0.49 | 2023-07-31 | 2023-12-31 | 河北省承德市丰宁县 | 买方指定仓库地面交货 |  | 9995-500108897-00001 | 044004354900010 | 400217650600010 | 500108897 |  | 500108897-0001
0123AA-1404002-0001 | 包3 | NC300 | 国网冀北电力有限公司 | 国网冀北电力有限公司秦皇岛供电公司 |  | 无电压等级 | 低压电力电缆,YJV,铜,35/16,4+1芯,ZC,22,普通 | 低压电力电缆-型号:YJV,导体材质:铜,截面mm2:35/16,芯数:4+1芯,阻燃特性:ZC,铠装形式:22,特殊要求:普通 | 千米 | 0.621 | 2023-07-31 | 2023-12-31 | 河北省承德市丰宁县 | 买方指定仓库地面交货 |  | 9995-500109640-00001 | 044004355900010 | 400217651600010 | 500109640 |  | 500109640-0002
0123AA-1404002-0001 | 包3 | NC300 | 国网冀北电力有限公司 | 国网冀北电力有限公司张家口供电公司 |  | 无电压等级 | 低压电力电缆,YJV,铜,35/16,4+1芯,ZC,22,普通 | 低压电力电缆-型号:YJV,导体材质:铜,截面mm2:35/16,芯数:4+1芯,阻燃特性:ZC,铠装形式:22,特殊要求:普通 | 千米 | 0.046 | 2023-07-31 | 2023-12-31 | 河北省承德市丰宁县 | 买方指定仓库地面交货 |  | 9995-500109640-00001 | 044004381700010 | 400217676700010 | 500109640 |  | 500109640-0002
0123AA-1404002-0001 | 包3 | NC300 | 国网冀北电力有限公司 | 国网冀北电力有限公司廊坊供电公司 |  | 无电压等级 | 低压电力电缆,YJV,铜,35/16,4+1芯,ZC,22,普通 | 低压电力电缆-型号:YJV,导体材质:铜,截面mm2:35/16,芯数:4+1芯,阻燃特性:ZC,铠装形式:22,特殊要求:普通 | 千米 | 1.355 | 2023-07-31 | 2023-12-31 | 河北省承德市丰宁县 | 买方指定仓库地面交货 |  | 9995-500109640-00001 | 044004404900010 | 400217699500010 | 500109640 |  | 500109640-0002
0123AA-1404002-0001 | 包3 | NC300 | 国网冀北电力有限公司 | 国网冀北电力有限公司唐山供电公司 |  | 无电压等级 | 低压电力电缆,YJY,铜,35/16,4+1芯,ZC,无铠装,普通 | 低压电力电缆-型号:YJY,导体材质:铜,截面mm2:35/16,芯数:4+1芯,阻燃特性:ZC,铠装形式:无铠装,特殊要求:普通 | 千米 | 0.275 | 2023-07-31 | 2023-12-31 | 河北省承德市丰宁县 | 买方指定仓库地面交货 |  | 9995-500132767-00001 | 044004325100010 | 400217624400010 | 500132767 |  | 500132767-0001
0123AA-1404002-0001 | 包3 | NC300 | 国网冀北电力有限公司 | 国网冀北电力有限公司唐山供电公司 |  | 无电压等级 | 低压电力电缆,YJV,铜,25,4芯,ZC,22,普通 | 低压电力电缆-型号:YJV,导体材质:铜,截面mm2:25,芯数:4芯,阻燃特性:ZC,铠装形式:22,特殊要求:普通 | 千米 | 9.067 | 2023-07-31 | 2023-12-31 | 河北省承德市丰宁县 | 买方指定仓库地面交货 |  | G00M-500108747-00001 | 044004325300010 | 400217624600010 | 500108747 |  | 500108747-0004
0123AA-1404002-0001 | 包3 | NC300 | 国网冀北电力有限公司 | 国网冀北电力有限公司张家口供电公司 |  | 无电压等级 | 低压电力电缆,YJV,铜,25,4芯,ZC,22,普通 | 低压电力电缆-型号:YJV,导体材质:铜,截面mm2:25,芯数:4芯,阻燃特性:ZC,铠装形式:22,特殊要求:普通 | 千米 | 0.051 | 2023-07-31 | 2023-12-31 | 河北省承德市丰宁县 | 买方指定仓库地面交货 |  | G00M-500108747-00001 | 044004380500010 | 400217675500010 | 500108747 |  | 500108747-0004
0123AA-1404002-0001 | 包3 | NC300 | 国网冀北电力有限公司 | 国网冀北电力有限公司工程管理分公司（北京华联电力工程监理有限公司） |  | 无电压等级 | 低压电力电缆,YJY,铜,6/4,3+1芯,ZC,22,普通 | 低压电力电缆-型号:YJY,导体材质:铜,截面mm2:6/4,芯数:3+1芯,阻燃特性:ZC,铠装形式:22,特殊要求:普通 | 千米 | 0.806 | 2023-07-31 | 2023-08-31 | 河北省承德市丰宁县 | 材料站现场地面交货 |  | G00M-500109529-00001 | 044004341100010 | 400217639500010 | 500109529 |  | 500109529-0002
0123AA-1404002-0001 | 包3 | NC300 | 国网冀北电力有限公司 | 国网冀北电力有限公司工程管理分公司（北京华联电力工程监理有限公司） |  | 无电压等级 | 低压电力电缆,YJV,铜,35,2芯,ZC,22,NH | 低压电力电缆-型号:YJV,导体材质:铜,截面mm2:35,芯数:2芯,阻燃特性:ZC,铠装形式:22,特殊要求:NH | 千米 | 0.028 | 2023-07-31 | 2023-08-31 | 河北省承德市丰宁县 | 施工现场车板交货 |  | G00M-500142813-00002 | 044004311300010 | 400217750000010 | 500142813 |  | 500142813-0006
0123AA-1404002-0001 | 包3 | NC300 | 国网冀北电力有限公司 | 国网冀北电力有限公司张家口供电公司 |  | 无电压等级 | 低压电力电缆,YJV,铜,50,4芯,ZC,22,普通 | 低压电力电缆-型号:YJV,导体材质:铜,截面mm2:50,芯数:4芯,阻燃特性:ZC,铠装形式:22,特殊要求:普通 | 千米 | 0.168 | 2023-07-31 | 2023-12-31 | 河北省承德市丰宁县 | 买方指定仓库地面交货 |  | 9995-500108896-00001 | 044004380800010 | 400217675800010 | 500108896 |  | 500108896-0002
0123AA-1404002-0001 | 包3 | NC300 | 国网冀北电力有限公司 | 国网冀北电力有限公司廊坊供电公司 |  | 无电压等级 | 低压电力电缆,YJV,铜,50,4芯,ZC,22,普通 | 低压电力电缆-型号:YJV,导体材质:铜,截面mm2:50,芯数:4芯,阻燃特性:ZC,铠装形式:22,特殊要求:普通 | 千米 | 0.01 | 2023-07-31 | 2023-12-31 | 河北省承德市丰宁县 | 买方指定仓库地面交货 |  | 9995-500108896-00001 | 044004404100010 | 400217698700010 | 500108896 |  | 500108896-0002
0123AA-1404002-0001 | 包3 | NC300 | 国网冀北电力有限公司 | 国网冀北电力有限公司张家口供电公司 |  | 无电压等级 | 低压电力电缆,YJV,铜,16/10,4+1芯,ZC,22,普通 | 低压电力电缆-型号:YJV,导体材质:铜,截面mm2:16/10,芯数:4+1芯,阻燃特性:ZC,铠装形式:22,特殊要求:普通 | 千米 | 0.239 | 2023-07-31 | 2023-12-31 | 河北省承德市丰宁县 | 买方指定仓库地面交货 |  | 9995-500109583-00001 | 044004381600010 | 400217676600010 | 500109583 |  | 500109583-0003
0123AA-1404002-0001 | 包3 | NC300 | 国网冀北电力有限公司 | 国网冀北电力有限公司工程管理分公司（北京华联电力工程监理有限公司） |  | 无电压等级 | 低压电力电缆,YJV,铜,6/4,3+1芯,ZC,22,普通 | 低压电力电缆-型号:YJV,导体材质:铜,截面mm2:6/4,芯数:3+1芯,阻燃特性:ZC,铠装形式:22,特殊要求:普通 | 千米 | 0.162 | 2023-07-31 | 2023-08-31 | 河北省承德市丰宁县 | 施工现场车板交货 |  | 9995-500109593-00001 | 044004302800010 | 400217587900010 | 500109593 |  | 500109593-0008
0123AA-1404002-0001 | 包3 | NC300 | 国网冀北电力有限公司 | 国网冀北电力有限公司唐山供电公司 |  | 无电压等级 | 低压电力电缆,YJV,铜,35/16,4+1芯,ZC,22,普通 | 低压电力电缆-型号:YJV,导体材质:铜,截面mm2:35/16,芯数:4+1芯,阻燃特性:ZC,铠装形式:22,特殊要求:普通 | 千米 | 0.522 | 2023-07-31 | 2023-12-31 | 河北省承德市丰宁县 | 买方指定仓库地面交货 |  | 9995-500109640-00001 | 044004324600010 | 400217623900010 | 500109640 |  | 500109640-0002
0123AA-1404002-0001 | 包3 | NC300 | 国网冀北电力有限公司 | 国网冀北电力有限公司工程管理分公司（北京华联电力工程监理有限公司） |  | 无电压等级 | 低压电力电缆,YJV,铜,25,4芯,ZC,22,普通 | 低压电力电缆-型号:YJV,导体材质:铜,截面mm2:25,芯数:4芯,阻燃特性:ZC,铠装形式:22,特殊要求:普通 | 千米 | 0.295 | 2023-07-31 | 2023-08-31 | 河北省承德市丰宁县 | 材料站现场地面交货 |  | G00M-500108747-00001 | 044004309600010 | 400217611800010 | 500108747 |  | 500108747-0004
0123AA-1404002-0001 | 包3 | NC300 | 国网冀北电力有限公司 | 国网冀北电力有限公司工程管理分公司（北京华联电力工程监理有限公司） |  | 无电压等级 | 低压电力电缆,YJY,铜,6,4芯,NH,23,NH | 低压电力电缆-型号:YJY,导体材质:铜,截面mm2:6,芯数:4芯,阻燃特性:NH,铠装形式:23,特殊要求:NH | 千米 | 0.092 | 2023-07-31 | 2023-08-31 | 河北省承德市丰宁县 | 材料站现场地面交货 |  | G00M-500138216-00001 | 044004342200010 | 400217640300010 | 500138216 |  | 500138216-0003
0123AA-1404002-0001 | 包3 | NC300 | 国网冀北电力有限公司 | 国网冀北电力有限公司工程管理分公司（北京华联电力工程监理有限公司） |  | 无电压等级 | 低压电力电缆,YJV,铜,35,2芯,ZC,22,NH | 低压电力电缆-型号:YJV,导体材质:铜,截面mm2:35,芯数:2芯,阻燃特性:ZC,铠装形式:22,特殊要求:NH | 千米 | 1.04 | 2023-07-31 | 2023-08-31 | 河北省承德市丰宁县 | 施工现场车板交货 |  | G00M-500142813-00001 | 044004302000010 | 400217749400010 | 500142813 |  | 500142813-0005
0123AA-1404002-0001 | 包3 | NC300 | 国网冀北电力有限公司 | 国网冀北电力有限公司工程管理分公司（北京华联电力工程监理有限公司） |  | 无电压等级 | 低压电力电缆,YJV,铜,185,1芯,不阻燃,22,NH | 低压电力电缆-型号:YJV,导体材质:铜,截面mm2:185,芯数:1芯,阻燃特性:不阻燃,铠装形式:22,特殊要求:NH | 千米 | 0.107 | 2023-07-31 | 2023-08-31 | 河北省承德市丰宁县 | 施工现场车板交货 |  | G00M-500133124-00001 | 044004300200010 | 400217749300010 | 500133124 |  | 500133124-0010
0123AA-1404002-0001 | 包3 | NC300 | 国网冀北电力有限公司 | 国网冀北电力有限公司工程管理分公司（北京华联电力工程监理有限公司） |  | 无电压等级 | 低压电力电缆,YJV,铜,50,4芯,ZC,22,普通 | 低压电力电缆-型号:YJV,导体材质:铜,截面mm2:50,芯数:4芯,阻燃特性:ZC,铠装形式:22,特殊要求:普通 | 千米 | 0.357 | 2023-07-31 | 2023-08-31 | 河北省承德市丰宁县 | 施工现场车板交货 |  | 9995-500108896-00001 | 044004303100010 | 400217610800010 | 500108896 |  | 500108896-0002
0123AA-1404002-0001 | 包3 | NC300 | 国网冀北电力有限公司 | 国网冀北电力有限公司唐山供电公司 |  | 无电压等级 | 低压电力电缆,YJV,铜,50,4芯,ZC,22,普通 | 低压电力电缆-型号:YJV,导体材质:铜,截面mm2:50,芯数:4芯,阻燃特性:ZC,铠装形式:22,特殊要求:普通 | 千米 | 0.075 | 2023-07-31 | 2023-12-31 | 河北省承德市丰宁县 | 买方指定仓库地面交货 |  | 9995-500108896-00001 | 044004323600010 | 400217622900010 | 500108896 |  | 500108896-0002
0123AA-1404002-0001 | 包3 | NC300 | 国网冀北电力有限公司 | 国网冀北电力有限公司秦皇岛供电公司 |  | 无电压等级 | 低压电力电缆,YJV,铜,50,4芯,ZC,22,普通 | 低压电力电缆-型号:YJV,导体材质:铜,截面mm2:50,芯数:4芯,阻燃特性:ZC,铠装形式:22,特殊要求:普通 | 千米 | 0.168 | 2023-07-31 | 2023-12-31 | 河北省承德市丰宁县 | 买方指定仓库地面交货 |  | 9995-500108896-00001 | 044004354800010 | 400217650500010 | 500108896 |  | 500108896-0002
0123AA-1404002-0001 | 包3 | NC300 | 国网冀北电力有限公司 | 国网冀北电力有限公司工程管理分公司（北京华联电力工程监理有限公司） |  | 无电压等级 | 低压电力电缆,YJV,铜,16/10,4+1芯,ZC,22,普通 | 低压电力电缆-型号:YJV,导体材质:铜,截面mm2:16/10,芯数:4+1芯,阻燃特性:ZC,铠装形式:22,特殊要求:普通 | 千米 | 0.482 | 2023-07-31 | 2023-08-31 | 河北省承德市丰宁县 | 施工现场车板交货 |  | 9995-500109583-00001 | 044004302700010 | 400217587800010 | 500109583 |  | 500109583-0003
0123AA-1404002-0001 | 包3 | NC300 | 国网冀北电力有限公司 | 国网冀北电力有限公司唐山供电公司 |  | 无电压等级 | 低压电力电缆,YJV,铜,16/10,4+1芯,ZC,22,普通 | 低压电力电缆-型号:YJV,导体材质:铜,截面mm2:16/10,芯数:4+1芯,阻燃特性:ZC,铠装形式:22,特殊要求:普通 | 千米 | 0.514 | 2023-07-31 | 2023-12-31 | 河北省承德市丰宁县 | 买方指定仓库地面交货 |  | 9995-500109583-00001 | 044004324500010 | 400217623800010 | 500109583 |  | 500109583-0003
0123AA-1404002-0001 | 包3 | NC300 | 国网冀北电力有限公司 | 国网冀北电力有限公司唐山供电公司 |  | 无电压等级 | 低压电力电缆,ERF,铜,300,1芯,ZC,无铠装,普通 | 低压电力电缆-型号:ERF,导体材质:铜,截面mm2:300,芯数:1芯,阻燃特性:ZC,铠装形式:无铠装,特殊要求:普通 | 千米 | 0.002 | 2023-07-31 | 2023-12-31 | 河北省承德市丰宁县 | 买方指定仓库地面交货 |  | G00M-500135730-00002 | 044004325600010 | 400217624900010 | 500135730 |  | 500135730-0007
0123AA-1404002-0001 | 包3 | NC300 | 国网冀北电力有限公司 | 国网冀北电力有限公司秦皇岛供电公司 |  | 无电压等级 | 低压电力电缆,ERF,铜,300,1芯,ZC,无铠装,普通 | 低压电力电缆-型号:ERF,导体材质:铜,截面mm2:300,芯数:1芯,阻燃特性:ZC,铠装形式:无铠装,特殊要求:普通 | 千米 | 0.039 | 2023-07-31 | 2023-12-31 | 河北省承德市丰宁县 | 买方指定仓库地面交货 |  | G00M-500135730-00002 | 044004359400010 | 400217654800010 | 500135730 |  | 500135730-0007
0123AA-1404002-0001 | 包3 | NC300 | 国网冀北电力有限公司 | 国网冀北电力有限公司廊坊供电公司 |  | 无电压等级 | 低压电力电缆,ERF,铜,300,1芯,ZC,无铠装,普通 | 低压电力电缆-型号:ERF,导体材质:铜,截面mm2:300,芯数:1芯,阻燃特性:ZC,铠装形式:无铠装,特殊要求:普通 | 千米 | 0.029 | 2023-07-31 | 2023-12-31 | 河北省承德市丰宁县 | 买方指定仓库地面交货 |  | G00M-500135730-00002 | 044004408500010 | 400217703100010 | 500135730 |  | 500135730-0007
0123AA-1404002-0001 | 包3 | NC300 | 国网冀北电力有限公司 | 国网冀北电力有限公司秦皇岛供电公司 |  | 无电压等级 | 低压电力电缆,YJV,铜,240/120,4+1芯,ZC,22,普通 | 低压电力电缆-型号:YJV,导体材质:铜,截面mm2:240/120,芯数:4+1芯,阻燃特性:ZC,铠装形式:22,特殊要求:普通 | 千米 | 0.532 | 2023-07-31 | 2023-12-31 | 河北省承德市丰宁县 | 买方指定仓库地面交货 |  | 9995-500109215-00001 | 044004355700010 | 400217651400010 | 500109215 |  | 500109215-0002
0123AA-1404002-0001 | 包3 | NC300 | 国网冀北电力有限公司 | 国网冀北电力有限公司工程管理分公司（北京华联电力工程监理有限公司） |  | 无电压等级 | 低压电力电缆,YJY,铜,25,4芯,ZC,22,普通 | 低压电力电缆-型号:YJY,导体材质:铜,截面mm2:25,芯数:4芯,阻燃特性:ZC,铠装形式:22,特殊要求:普通 | 千米 | 0.819 | 2023-07-31 | 2023-08-31 | 河北省承德市丰宁县 | 施工现场车板交货 |  | G00M-500126014-00002 | 044004300100010 | 400217749200010 | 500126014 |  | 500126014-0006
0123AA-1404002-0001 | 包3 | NC300 | 国网冀北电力有限公司 | 国网冀北电力有限公司工程管理分公司（北京华联电力工程监理有限公司） |  | 无电压等级 | 低压电力电缆,YJY,铜,16/10,3+1芯,ZB,23,NH | 低压电力电缆-型号:YJY,导体材质:铜,截面mm2:16/10,芯数:3+1芯,阻燃特性:ZB,铠装形式:23,特殊要求:NH | 千米 | 0.268 | 2023-07-31 | 2023-08-31 | 河北省承德市丰宁县 | 材料站现场地面交货 |  | G00M-500129368-00001 | 044004342100010 | 400217750700010 | 500129368 |  | 500129368-0004
0123AA-1404002-0001 | 包3 | NC300 | 国网冀北电力有限公司 | 国网冀北电力有限公司张家口供电公司 |  | 无电压等级 | 低压电力电缆,YJV,铜,150,4芯,ZC,22,普通 | 低压电力电缆-型号:YJV,导体材质:铜,截面mm2:150,芯数:4芯,阻燃特性:ZC,铠装形式:22,特殊要求:普通 | 千米 | 0.903 | 2023-07-31 | 2023-12-31 | 河北省承德市丰宁县 | 买方指定仓库地面交货 |  | 9995-500108895-00001 | 044004380700010 | 400217675700010 | 500108895 |  | 500108895-0002
0123AA-1404002-0001 | 包3 | NC300 | 国网冀北电力有限公司 | 国网冀北电力有限公司廊坊供电公司 |  | 无电压等级 | 低压电力电缆,YJV,铜,150,4芯,ZC,22,普通 | 低压电力电缆-型号:YJV,导体材质:铜,截面mm2:150,芯数:4芯,阻燃特性:ZC,铠装形式:22,特殊要求:普通 | 千米 | 0.184 | 2023-07-31 | 2023-12-31 | 河北省承德市丰宁县 | 买方指定仓库地面交货 |  | 9995-500108895-00001 | 044004404000010 | 400217698600010 | 500108895 |  | 500108895-0002
0123AA-1404002-0001 | 包3 | NC300 | 国网冀北电力有限公司 | 国网冀北电力有限公司承德供电公司 |  | 无电压等级 | 低压电力电缆,YJV,铜,150,4芯,ZC,22,普通 | 低压电力电缆-型号:YJV,导体材质:铜,截面mm2:150,芯数:4芯,阻燃特性:ZC,铠装形式:22,特殊要求:普通 | 千米 | 0.193 | 2023-07-31 | 2023-12-31 | 河北省承德市丰宁县 | 买方指定仓库地面交货 |  | 9995-500108895-00001 | 044004425600010 | 400217718400010 | 500108895 |  | 500108895-0002
0123AA-1404002-0001 | 包3 | NC300 | 国网冀北电力有限公司 | 国网冀北电力有限公司唐山供电公司 |  | 无电压等级 | 低压电力电缆,YJV,铜,50/25,4+1芯,ZC,22,普通 | 低压电力电缆-型号:YJV,导体材质:铜,截面mm2:50/25,芯数:4+1芯,阻燃特性:ZC,铠装形式:22,特殊要求:普通 | 千米 | 0.054 | 2023-07-31 | 2023-12-31 | 河北省承德市丰宁县 | 买方指定仓库地面交货 |  | 9995-500109569-00001 | 044004324400010 | 400217623700010 | 500109569 |  | 500109569-0002
0123AA-1404002-0001 | 包3 | NC300 | 国网冀北电力有限公司 | 国网冀北电力有限公司秦皇岛供电公司 |  | 无电压等级 | 低压电力电缆,YJV,铜,50/25,4+1芯,ZC,22,普通 | 低压电力电缆-型号:YJV,导体材质:铜,截面mm2:50/25,芯数:4+1芯,阻燃特性:ZC,铠装形式:22,特殊要求:普通 | 千米 | 0.516 | 2023-07-31 | 2023-12-31 | 河北省承德市丰宁县 | 买方指定仓库地面交货 |  | 9995-500109569-00001 | 044004355800010 | 400217651500010 | 500109569 |  | 500109569-0002
0123AA-1404002-0001 | 包3 | NC300 | 国网冀北电力有限公司 | 国网冀北电力有限公司张家口供电公司 |  | 无电压等级 | 低压电力电缆,YJV,铜,50/25,4+1芯,ZC,22,普通 | 低压电力电缆-型号:YJV,导体材质:铜,截面mm2:50/25,芯数:4+1芯,阻燃特性:ZC,铠装形式:22,特殊要求:普通 | 千米 | 0.054 | 2023-07-31 | 2023-12-31 | 河北省承德市丰宁县 | 买方指定仓库地面交货 |  | 9995-500109569-00001 | 044004381500010 | 400217676500010 | 500109569 |  | 500109569-0002
0123AA-1404002-0001 | 包3 | NC300 | 国网冀北电力有限公司 | 国网冀北电力有限公司工程管理分公司（北京华联电力工程监理有限公司） |  | 无电压等级 | 低压电力电缆,YJV,铜,25,3+2芯,NH,22,NH | 低压电力电缆-型号:YJV,导体材质:铜,截面mm2:25,芯数:3+2芯,阻燃特性:NH,铠装形式:22,特殊要求:NH | 千米 | 0.009 | 2023-07-31 | 2023-08-31 | 河北省承德市丰宁县 | 材料站现场地面交货 |  | G00M-500133044-00002 | 044004444100010 | 400217751600010 | 500133044 |  | 500133044-0005
0123AA-1404002-0001 | 包3 | NC300 | 国网冀北电力有限公司 | 国网冀北电力有限公司张家口供电公司 |  | 无电压等级 | 低压电力电缆,YJV,铜,185,4芯,ZC,22,普通 | 低压电力电缆-型号:YJV,导体材质:铜,截面mm2:185,芯数:4芯,阻燃特性:ZC,铠装形式:22,特殊要求:普通 | 千米 | 0.07 | 2023-07-31 | 2023-12-31 | 河北省承德市丰宁县 | 买方指定仓库地面交货 |  | 9995-500109095-00001 | 044004381400010 | 400217676400010 | 500109095 |  | 500109095-0002
0123AA-1404002-0001 | 包3 | NC300 | 国网冀北电力有限公司 | 国网冀北电力有限公司廊坊供电公司 |  | 无电压等级 | 低压电力电缆,YJV,铜,185,4芯,ZC,22,普通 | 低压电力电缆-型号:YJV,导体材质:铜,截面mm2:185,芯数:4芯,阻燃特性:ZC,铠装形式:22,特殊要求:普通 | 千米 | 0.011 | 2023-07-31 | 2023-12-31 | 河北省承德市丰宁县 | 买方指定仓库地面交货 |  | 9995-500109095-00001 | 044004404800010 | 400217699400010 | 500109095 |  | 500109095-0002
0123AA-1404002-0001 | 包4 | NC400 | 国网冀北电力有限公司 | 国网冀北电力有限公司张家口供电公司 |  | 无电压等级 | 低压电力电缆,YJV,铜,25/16,4+1芯,ZC,22,普通 | 低压电力电缆-型号:YJV,导体材质:铜,截面mm2:25/16,芯数:4+1芯,阻燃特性:ZC,铠装形式:22,特殊要求:普通 | 千米 | 0.072 | 2023-07-31 | 2023-12-31 | 河北省承德市丰宁县 | 买方指定仓库地面交货 |  | 9995-500109671-00001 | 044004381800010 | 400217676800010 | 500109671 |  | 500109671-0016
0123AA-1404002-0001 | 包4 | NC400 | 国网冀北电力有限公司 | 国网冀北电力有限公司工程管理分公司（北京华联电力工程监理有限公司） |  | 无电压等级 | 低压电力电缆,YJV,铜,6,3芯,ZC,22,普通 | 低压电力电缆-型号:YJV,导体材质:铜,截面mm2:6,芯数:3芯,阻燃特性:ZC,铠装形式:22,特殊要求:普通 | 千米 | 0.069 | 2023-08-31 | 2023-08-31 | 河北省承德市丰宁县 | 施工现场车板交货 |  | 9995-500109752-00001 | 044004304300010 | 400217586300010 | 500109752 |  | 500109752-0009
0123AA-1404002-0001 | 包4 | NC400 | 国网冀北电力有限公司 | 国网冀北电力有限公司廊坊供电公司 |  | 无电压等级 | 低压电力电缆,YJY,铜,70/35,4+1芯,ZC,无铠装,WDZC | 低压电力电缆-型号:YJY,导体材质:铜,截面mm2:70/35,芯数:4+1芯,阻燃特性:ZC,铠装形式:无铠装,特殊要求:WDZC | 千米 | 1.07 | 2023-07-31 | 2023-12-31 | 河北省承德市丰宁县 | 买方指定仓库地面交货 |  | 9995-500134001-00001 | 044004407400010 | 400217702000010 | 500134001 |  | 500134001-0001
0123AA-1404002-0001 | 包4 | NC400 | 国网冀北电力有限公司 | 国网冀北电力有限公司廊坊供电公司 |  | 无电压等级 | 低压电力电缆,YJY,铜,150/95,4+1芯,ZC,无铠装,WDZC | 低压电力电缆-型号:YJY,导体材质:铜,截面mm2:150/95,芯数:4+1芯,阻燃特性:ZC,铠装形式:无铠装,特殊要求:WDZC | 千米 | 0.104 | 2023-07-31 | 2023-12-31 | 河北省承德市丰宁县 | 买方指定仓库地面交货 |  | 9995-500134004-00001 | 044004407500010 | 400217702100010 | 500134004 |  | 500134004-0001
0123AA-1404002-0001 | 包4 | NC400 | 国网冀北电力有限公司 | 国网冀北电力有限公司工程管理分公司（北京华联电力工程监理有限公司） |  | 无电压等级 | 低压电力电缆,VV,铜,70,1芯,ZA,无铠装,普通 | 低压电力电缆-型号:VV,导体材质:铜,截面mm2:70,芯数:1芯,阻燃特性:ZA,铠装形式:无铠装,特殊要求:普通 | 千米 | 0.072 | 2023-07-31 | 2023-08-31 | 河北省承德市丰宁县 | 材料站现场地面交货 |  | G00M-500050718-00001 | 044004338900010 | 400217750300010 | 500050718 |  | 500050718-0011
0123AA-1404002-0001 | 包4 | NC400 | 国网冀北电力有限公司 | 国网冀北电力有限公司工程管理分公司（北京华联电力工程监理有限公司） |  | 无电压等级 | 低压电力电缆,YJY,铜,6,3芯,ZC,22,普通 | 低压电力电缆-型号:YJY,导体材质:铜,截面mm2:6,芯数:3芯,阻燃特性:ZC,铠装形式:22,特殊要求:普通 | 千米 | 0.014 | 2023-07-31 | 2023-08-31 | 河北省承德市丰宁县 | 材料站现场地面交货 |  | G00M-500109584-00001 | 044004341200010 | 400217639600010 | 500109584 |  | 500109584-0002
0123AA-1404002-0001 | 包4 | NC400 | 国网冀北电力有限公司 | 国网冀北电力有限公司工程管理分公司（北京华联电力工程监理有限公司） |  | 无电压等级 | 低压电力电缆,YJY,铜,35,4芯,ZC,23,普通 | 低压电力电缆:型号:YJY,导体材质:铜,截面mm2:35,芯数:4芯,阻燃特性:ZC,铠装形式:23,特殊要求:普通 | 千米 | 0.347 | 2023-07-31 | 2023-08-31 | 河北省承德市丰宁县 | 材料站现场地面交货 |  | G00M-500143540-00001 | 044004342800010 | 400217750900010 | 500143540 |  | 500143540-0001
0123AA-1404002-0001 | 包4 | NC400 | 国网冀北电力有限公司 | 国网冀北电力有限公司工程管理分公司（北京华联电力工程监理有限公司） |  | 无电压等级 | 低压电力电缆,YJY,铜,70,4芯,ZC,23,普通 | 低压电力电缆:型号:YJY,导体材质:铜,截面mm2:70,芯数:4芯,阻燃特性:ZC,铠装形式:23,特殊要求:普通 | 千米 | 0.526 | 2023-07-31 | 2023-08-31 | 河北省承德市丰宁县 | 材料站现场地面交货 |  | G00M-500143542-00001 | 044004342900010 | 400217751000010 | 500143542 |  | 500143542-0001
0123AA-1404002-0001 | 包4 | NC400 | 国网冀北电力有限公司 | 国网冀北电力有限公司工程管理分公司（北京华联电力工程监理有限公司） |  | 无电压等级 | 低压电力电缆,YJY,铜,6/4,3+1芯,ZC,22,普通 | 低压电力电缆-型号:YJY,导体材质:铜,截面mm2:6/4,芯数:3+1芯,阻燃特性:ZC,铠装形式:22,特殊要求:普通 | 千米 | 0.754 | 2023-07-31 | 2023-08-31 | 河北省承德市丰宁县 | 材料站现场地面交货 |  | G00M-500109529-00001 | 044004341100010 | 400217639500010 | 500109529 |  | 500109529-0002
0123AA-1404002-0001 | 包4 | NC400 | 国网冀北电力有限公司 | 国网冀北电力有限公司工程管理分公司（北京华联电力工程监理有限公司） |  | 无电压等级 | 低压电力电缆,YJV,铜,10/6,4+1芯,ZC,22,普通 | 低压电力电缆-型号:YJV,导体材质:铜,截面mm2:10/6,芯数:4+1芯,阻燃特性:ZC,铠装形式:22,特殊要求:普通 | 千米 | 0.523 | 2023-07-31 | 2023-08-31 | 河北省承德市丰宁县 | 施工现场车板交货 |  | G00M-500109538-00001 | 044004303700010 | 400217610900010 | 500109538 |  | 500109538-0006
0123AA-1404002-0001 | 包4 | NC400 | 国网冀北电力有限公司 | 国网冀北电力有限公司唐山供电公司 |  | 无电压等级 | 低压电力电缆,YJV,铜,10/6,4+1芯,ZC,22,普通 | 低压电力电缆-型号:YJV,导体材质:铜,截面mm2:10/6,芯数:4+1芯,阻燃特性:ZC,铠装形式:22,特殊要求:普通 | 千米 | 0.069 | 2023-07-31 | 2023-12-31 | 河北省承德市丰宁县 | 买方指定仓库地面交货 |  | G00M-500109538-00001 | 044004325400010 | 400217624700010 | 500109538 |  | 500109538-0006
0123AA-1404002-0001 | 包4 | NC400 | 国网冀北电力有限公司 | 国网冀北电力有限公司工程管理分公司（北京华联电力工程监理有限公司） |  | 无电压等级 | 低压电力电缆,YJY,铜,25,2芯,ZC,23,NH | 低压电力电缆-型号:YJY,导体材质:铜,截面mm2:25,芯数:2芯,阻燃特性:ZC,铠装形式:23,特殊要求:NH | 千米 | 0.207 | 2023-07-31 | 2023-08-31 | 河北省承德市丰宁县 | 材料站现场地面交货 |  | G00M-500143297-00001 | 044004342700010 | 400217750800010 | 500143297 |  | 500143297-0001
0123AA-1404002-0001 | 包4 | NC400 | 国网冀北电力有限公司 | 国网冀北电力有限公司工程管理分公司（北京华联电力工程监理有限公司） |  | 无电压等级 | 低压电力电缆,YJY,铜,185,1芯,NH,22,NH | 低压电力电缆-型号:YJY,导体材质:铜,截面mm2:185,芯数:1芯,阻燃特性:NH,铠装形式:22,特殊要求:NH | 千米 | 0.014 | 2023-07-31 | 2023-08-31 | 河北省承德市丰宁县 | 材料站现场地面交货 |  | G00M-500143302-00003 | 044004342600010 | 400217640700010 | 500143302 |  | 500143302-0007
0123AA-1404002-0001 | 包4 | NC400 | 国网冀北电力有限公司 | 国网冀北电力有限公司承德供电公司 |  | 无电压等级 | 低压电力电缆,YJV,铜,240,4芯,ZC,22,普通 | 低压电力电缆-型号:YJV,导体材质:铜,截面mm2:240,芯数:4芯,阻燃特性:ZC,铠装形式:22,特殊要求:普通 | 千米 | 0.298 | 2023-07-31 | 2023-12-31 | 河北省承德市丰宁县 | 买方指定仓库地面交货 |  | 9995-500108897-00001 | 044004425700010 | 400217718500010 | 500108897 |  | 500108897-0001
0123AA-1404002-0001 | 包4 | NC400 | 国网冀北电力有限公司 | 国网冀北电力有限公司唐山供电公司 |  | 无电压等级 | 低压电力电缆,YJLV,铝,70,4芯,ZC,22,普通 | 低压电力电缆-型号:YJLV,导体材质:铝,截面mm2:70,芯数:4芯,阻燃特性:ZC,铠装形式:22,特殊要求:普通 | 千米 | 0.66 | 2023-07-31 | 2023-12-31 | 河北省承德市丰宁县 | 买方指定仓库地面交货 |  | 9995-500109075-00001 | 044004323800010 | 400217623100010 | 500109075 |  | 500109075-0001
0123AA-1404002-0001 | 包4 | NC400 | 国网冀北电力有限公司 | 国网冀北电力有限公司秦皇岛供电公司 |  | 无电压等级 | 低压电力电缆,YJLV,铝,70,4芯,ZC,22,普通 | 低压电力电缆-型号:YJLV,导体材质:铝,截面mm2:70,芯数:4芯,阻燃特性:ZC,铠装形式:22,特殊要求:普通 | 千米 | 1.044 | 2023-07-31 | 2023-12-31 | 河北省承德市丰宁县 | 买方指定仓库地面交货 |  | 9995-500109075-00001 | 044004355000010 | 400217650700010 | 500109075 |  | 500109075-0001
0123AA-1404002-0001 | 包4 | NC400 | 国网冀北电力有限公司 | 国网冀北电力有限公司唐山供电公司 |  | 无电压等级 | 低压电力电缆,YJV,铜,25/16,3+1芯,ZC,22,普通 | 低压电力电缆-型号:YJV,导体材质:铜,截面mm2:25/16,芯数:3+1芯,阻燃特性:ZC,铠装形式:22,特殊要求:普通 | 千米 | 0.142 | 2023-07-31 | 2023-12-31 | 河北省承德市丰宁县 | 买方指定仓库地面交货 |  | 9995-500109654-00001 | 044004324700010 | 400217624000010 | 500109654 |  | 500109654-0009
0123AA-1404002-0001 | 包4 | NC400 | 国网冀北电力有限公司 | 国网冀北电力有限公司工程管理分公司（北京华联电力工程监理有限公司） |  | 无电压等级 | 低压电力电缆,YJY,铜,240/120,3+1芯,ZC,23,NH | 低压电力电缆-型号:YJY,导体材质:铜,截面mm2:240/120,芯数:3+1芯,阻燃特性:ZC,铠装形式:23,特殊要求:NH | 千米 | 0.1 | 2023-07-31 | 2023-08-31 | 河北省承德市丰宁县 | 材料站现场地面交货 |  | G00M-500143283-00001 | 044004342400010 | 400217640500010 | 500143283 |  | 500143283-0001
0123AA-1404002-0001 | 包4 | NC400 | 国网冀北电力有限公司 | 国网冀北电力有限公司工程管理分公司（北京华联电力工程监理有限公司） |  | 无电压等级 | 低压电力电缆,YJY,铜,35,2芯,ZC,23,NH | 低压电力电缆-型号:YJY,导体材质:铜,截面mm2:35,芯数:2芯,阻燃特性:ZC,铠装形式:23,特殊要求:NH | 千米 | 1.337 | 2023-07-31 | 2023-08-31 | 河北省承德市丰宁县 | 材料站现场地面交货 |  | G00M-500143294-00002 | 044004342500010 | 400217640600010 | 500143294 |  | 500143294-0003
0123AA-1404002-0001 | 包4 | NC400 | 国网冀北电力有限公司 | 国网冀北电力有限公司张家口供电公司 |  | 无电压等级 | 低压电力电缆,YJV,铜,240,4芯,ZC,22,普通 | 低压电力电缆-型号:YJV,导体材质:铜,截面mm2:240,芯数:4芯,阻燃特性:ZC,铠装形式:22,特殊要求:普通 | 千米 | 0.413 | 2023-07-31 | 2023-12-31 | 河北省承德市丰宁县 | 买方指定仓库地面交货 |  | 9995-500108897-00001 | 044004380900010 | 400217675900010 | 500108897 |  | 500108897-0001
0123AA-1404002-0001 | 包4 | NC400 | 国网冀北电力有限公司 | 国网冀北电力有限公司廊坊供电公司 |  | 无电压等级 | 低压电力电缆,YJV,铜,240,4芯,ZC,22,普通 | 低压电力电缆-型号:YJV,导体材质:铜,截面mm2:240,芯数:4芯,阻燃特性:ZC,铠装形式:22,特殊要求:普通 | 千米 | 0.236 | 2023-07-31 | 2023-12-31 | 河北省承德市丰宁县 | 买方指定仓库地面交货 |  | 9995-500108897-00001 | 044004404200010 | 400217698800010 | 500108897 |  | 500108897-0001
0123AA-1404002-0001 | 包4 | NC400 | 国网冀北电力有限公司 | 国网冀北电力有限公司廊坊供电公司 |  | 无电压等级 | 低压电力电缆,YJV,铜,35/16,4+1芯,ZC,22,普通 | 低压电力电缆-型号:YJV,导体材质:铜,截面mm2:35/16,芯数:4+1芯,阻燃特性:ZC,铠装形式:22,特殊要求:普通 | 千米 | 1.266 | 2023-07-31 | 2023-12-31 | 河北省承德市丰宁县 | 买方指定仓库地面交货 |  | 9995-500109640-00001 | 044004404900010 | 400217699500010 | 500109640 |  | 500109640-0002
0123AA-1404002-0001 | 包4 | NC400 | 国网冀北电力有限公司 | 国网冀北电力有限公司承德供电公司 |  | 无电压等级 | 低压电力电缆,YJV,铜,35/16,4+1芯,ZC,22,普通 | 低压电力电缆-型号:YJV,导体材质:铜,截面mm2:35/16,芯数:4+1芯,阻燃特性:ZC,铠装形式:22,特殊要求:普通 | 千米 | 0.223 | 2023-07-31 | 2023-12-31 | 河北省承德市丰宁县 | 买方指定仓库地面交货 |  | 9995-500109640-00001 | 044004425900010 | 400217718700010 | 500109640 |  | 500109640-0002
0123AA-1404002-0001 | 包4 | NC400 | 国网冀北电力有限公司 | 国网冀北电力有限公司工程管理分公司（北京华联电力工程监理有限公司） |  | 无电压等级 | 低压电力电缆,YJV,铜,25/16,3+1芯,ZC,22,普通 | 低压电力电缆-型号:YJV,导体材质:铜,截面mm2:25/16,芯数:3+1芯,阻燃特性:ZC,铠装形式:22,特殊要求:普通 | 千米 | 0.3 | 2023-07-31 | 2023-08-31 | 河北省承德市丰宁县 | 施工现场车板交货 |  | 9995-500109654-00001 | 044004302900010 | 400217610600010 | 500109654 |  | 500109654-0009
0123AA-1404002-0001 | 包4 | NC400 | 国网冀北电力有限公司 | 国网冀北电力有限公司唐山供电公司 |  | 无电压等级 | 低压电力电缆,YJY,铜,35/16,4+1芯,ZC,无铠装,普通 | 低压电力电缆-型号:YJY,导体材质:铜,截面mm2:35/16,芯数:4+1芯,阻燃特性:ZC,铠装形式:无铠装,特殊要求:普通 | 千米 | 0.257 | 2023-07-31 | 2023-12-31 | 河北省承德市丰宁县 | 买方指定仓库地面交货 |  | 9995-500132767-00001 | 044004325100010 | 400217624400010 | 500132767 |  | 500132767-0001
0123AA-1404002-0001 | 包4 | NC400 | 国网冀北电力有限公司 | 国网冀北电力有限公司廊坊供电公司 |  | 无电压等级 | 低压电力电缆,YJY,铜,35/16,4+1芯,ZC,无铠装,普通 | 低压电力电缆-型号:YJY,导体材质:铜,截面mm2:35/16,芯数:4+1芯,阻燃特性:ZC,铠装形式:无铠装,特殊要求:普通 | 千米 | 0.204 | 2023-07-31 | 2023-12-31 | 河北省承德市丰宁县 | 买方指定仓库地面交货 |  | 9995-500132767-00001 | 044004406800010 | 400217701400010 | 500132767 |  | 500132767-0001
0123AA-1404002-0001 | 包4 | NC400 | 国网冀北电力有限公司 | 国网冀北电力有限公司唐山供电公司 |  | 无电压等级 | 低压电力电缆,YJY,铜,70/35,4+1芯,ZC,无铠装,WDZC | 低压电力电缆-型号:YJY,导体材质:铜,截面mm2:70/35,芯数:4+1芯,阻燃特性:ZC,铠装形式:无铠装,特殊要求:WDZC | 千米 | 0.053 | 2023-07-31 | 2023-12-31 | 河北省承德市丰宁县 | 买方指定仓库地面交货 |  | 9995-500134001-00001 | 044004325200010 | 400217624500010 | 500134001 |  | 500134001-0001
0123AA-1404002-0001 | 包4 | NC400 | 国网冀北电力有限公司 | 国网冀北电力有限公司工程管理分公司（北京华联电力工程监理有限公司） |  | 无电压等级 | 低压电力电缆,YJV,铜,240,4芯,ZC,22,普通 | 低压电力电缆-型号:YJV,导体材质:铜,截面mm2:240,芯数:4芯,阻燃特性:ZC,铠装形式:22,特殊要求:普通 | 千米 | 0.459 | 2023-07-31 | 2023-08-31 | 河北省承德市丰宁县 | 施工现场车板交货 |  | 9995-500108897-00001 | 044004302400010 | 400217610300010 | 500108897 |  | 500108897-0001
0123AA-1404002-0001 | 包4 | NC400 | 国网冀北电力有限公司 | 国网冀北电力有限公司唐山供电公司 |  | 无电压等级 | 低压电力电缆,YJV,铜,240,4芯,ZC,22,普通 | 低压电力电缆-型号:YJV,导体材质:铜,截面mm2:240,芯数:4芯,阻燃特性:ZC,铠装形式:22,特殊要求:普通 | 千米 | 1.703 | 2023-07-31 | 2023-12-31 | 河北省承德市丰宁县 | 买方指定仓库地面交货 |  | 9995-500108897-00001 | 044004323700010 | 400217623000010 | 500108897 |  | 500108897-0001
0123AA-1404002-0001 | 包4 | NC400 | 国网冀北电力有限公司 | 国网冀北电力有限公司秦皇岛供电公司 |  | 无电压等级 | 低压电力电缆,YJV,铜,240,4芯,ZC,22,普通 | 低压电力电缆-型号:YJV,导体材质:铜,截面mm2:240,芯数:4芯,阻燃特性:ZC,铠装形式:22,特殊要求:普通 | 千米 | 0.458 | 2023-07-31 | 2023-12-31 | 河北省承德市丰宁县 | 买方指定仓库地面交货 |  | 9995-500108897-00001 | 044004354900010 | 400217650600010 | 500108897 |  | 500108897-0001
0123AA-1404002-0001 | 包4 | NC400 | 国网冀北电力有限公司 | 国网冀北电力有限公司秦皇岛供电公司 |  | 无电压等级 | 低压电力电缆,YJV,铜,35/16,4+1芯,ZC,22,普通 | 低压电力电缆-型号:YJV,导体材质:铜,截面mm2:35/16,芯数:4+1芯,阻燃特性:ZC,铠装形式:22,特殊要求:普通 | 千米 | 0.58 | 2023-07-31 | 2023-12-31 | 河北省承德市丰宁县 | 买方指定仓库地面交货 |  | 9995-500109640-00001 | 044004355900010 | 400217651600010 | 500109640 |  | 500109640-0002
0123AA-1404002-0001 | 包4 | NC400 | 国网冀北电力有限公司 | 国网冀北电力有限公司张家口供电公司 |  | 无电压等级 | 低压电力电缆,YJV,铜,35/16,4+1芯,ZC,22,普通 | 低压电力电缆-型号:YJV,导体材质:铜,截面mm2:35/16,芯数:4+1芯,阻燃特性:ZC,铠装形式:22,特殊要求:普通 | 千米 | 0.043 | 2023-07-31 | 2023-12-31 | 河北省承德市丰宁县 | 买方指定仓库地面交货 |  | 9995-500109640-00001 | 044004381700010 | 400217676700010 | 500109640 |  | 500109640-0002
0123AA-1404002-0001 | 包4 | NC400 | 国网冀北电力有限公司 | 国网冀北电力有限公司唐山供电公司 |  | 无电压等级 | 低压电力电缆,YJV,铜,25,4芯,ZC,22,普通 | 低压电力电缆-型号:YJV,导体材质:铜,截面mm2:25,芯数:4芯,阻燃特性:ZC,铠装形式:22,特殊要求:普通 | 千米 | 8.474 | 2023-07-31 | 2023-12-31 | 河北省承德市丰宁县 | 买方指定仓库地面交货 |  | G00M-500108747-00001 | 044004325300010 | 400217624600010 | 500108747 |  | 500108747-0004
0123AA-1404002-0001 | 包4 | NC400 | 国网冀北电力有限公司 | 国网冀北电力有限公司张家口供电公司 |  | 无电压等级 | 低压电力电缆,YJV,铜,25,4芯,ZC,22,普通 | 低压电力电缆-型号:YJV,导体材质:铜,截面mm2:25,芯数:4芯,阻燃特性:ZC,铠装形式:22,特殊要求:普通 | 千米 | 0.048 | 2023-07-31 | 2023-12-31 | 河北省承德市丰宁县 | 买方指定仓库地面交货 |  | G00M-500108747-00001 | 044004380500010 | 400217675500010 | 500108747 |  | 500108747-0004
0123AA-1404002-0001 | 包4 | NC400 | 国网冀北电力有限公司 | 国网冀北电力有限公司工程管理分公司（北京华联电力工程监理有限公司） |  | 无电压等级 | 低压电力电缆,YJV,铜,35,2芯,ZC,22,NH | 低压电力电缆-型号:YJV,导体材质:铜,截面mm2:35,芯数:2芯,阻燃特性:ZC,铠装形式:22,特殊要求:NH | 千米 | 0.026 | 2023-07-31 | 2023-08-31 | 河北省承德市丰宁县 | 施工现场车板交货 |  | G00M-500142813-00002 | 044004311300010 | 400217750000010 | 500142813 |  | 500142813-0006
0123AA-1404002-0001 | 包4 | NC400 | 国网冀北电力有限公司 | 国网冀北电力有限公司秦皇岛供电公司 |  | 无电压等级 | 低压电力电缆,YJV,铜,50,4芯,ZC,22,普通 | 低压电力电缆-型号:YJV,导体材质:铜,截面mm2:50,芯数:4芯,阻燃特性:ZC,铠装形式:22,特殊要求:普通 | 千米 | 0.157 | 2023-07-31 | 2023-12-31 | 河北省承德市丰宁县 | 买方指定仓库地面交货 |  | 9995-500108896-00001 | 044004354800010 | 400217650500010 | 500108896 |  | 500108896-0002
0123AA-1404002-0001 | 包4 | NC400 | 国网冀北电力有限公司 | 国网冀北电力有限公司张家口供电公司 |  | 无电压等级 | 低压电力电缆,YJV,铜,50,4芯,ZC,22,普通 | 低压电力电缆-型号:YJV,导体材质:铜,截面mm2:50,芯数:4芯,阻燃特性:ZC,铠装形式:22,特殊要求:普通 | 千米 | 0.157 | 2023-07-31 | 2023-12-31 | 河北省承德市丰宁县 | 买方指定仓库地面交货 |  | 9995-500108896-00001 | 044004380800010 | 400217675800010 | 500108896 |  | 500108896-0002
0123AA-1404002-0001 | 包4 | NC400 | 国网冀北电力有限公司 | 国网冀北电力有限公司廊坊供电公司 |  | 无电压等级 | 低压电力电缆,YJV,铜,50,4芯,ZC,22,普通 | 低压电力电缆-型号:YJV,导体材质:铜,截面mm2:50,芯数:4芯,阻燃特性:ZC,铠装形式:22,特殊要求:普通 | 千米 | 0.009 | 2023-07-31 | 2023-12-31 | 河北省承德市丰宁县 | 买方指定仓库地面交货 |  | 9995-500108896-00001 | 044004404100010 | 400217698700010 | 500108896 |  | 500108896-0002
0123AA-1404002-0001 | 包4 | NC400 | 国网冀北电力有限公司 | 国网冀北电力有限公司张家口供电公司 |  | 无电压等级 | 低压电力电缆,YJV,铜,16/10,4+1芯,ZC,22,普通 | 低压电力电缆-型号:YJV,导体材质:铜,截面mm2:16/10,芯数:4+1芯,阻燃特性:ZC,铠装形式:22,特殊要求:普通 | 千米 | 0.223 | 2023-07-31 | 2023-12-31 | 河北省承德市丰宁县 | 买方指定仓库地面交货 |  | 9995-500109583-00001 | 044004381600010 | 400217676600010 | 500109583 |  | 500109583-0003
0123AA-1404002-0001 | 包4 | NC400 | 国网冀北电力有限公司 | 国网冀北电力有限公司工程管理分公司（北京华联电力工程监理有限公司） |  | 无电压等级 | 低压电力电缆,YJV,铜,6/4,3+1芯,ZC,22,普通 | 低压电力电缆-型号:YJV,导体材质:铜,截面mm2:6/4,芯数:3+1芯,阻燃特性:ZC,铠装形式:22,特殊要求:普通 | 千米 | 0.152 | 2023-07-31 | 2023-08-31 | 河北省承德市丰宁县 | 施工现场车板交货 |  | 9995-500109593-00001 | 044004302800010 | 400217587900010 | 500109593 |  | 500109593-0008
0123AA-1404002-0001 | 包4 | NC400 | 国网冀北电力有限公司 | 国网冀北电力有限公司唐山供电公司 |  | 无电压等级 | 低压电力电缆,YJV,铜,35/16,4+1芯,ZC,22,普通 | 低压电力电缆-型号:YJV,导体材质:铜,截面mm2:35/16,芯数:4+1芯,阻燃特性:ZC,铠装形式:22,特殊要求:普通 | 千米 | 0.488 | 2023-07-31 | 2023-12-31 | 河北省承德市丰宁县 | 买方指定仓库地面交货 |  | 9995-500109640-00001 | 044004324600010 | 400217623900010 | 500109640 |  | 500109640-0002
0123AA-1404002-0001 | 包4 | NC400 | 国网冀北电力有限公司 | 国网冀北电力有限公司工程管理分公司（北京华联电力工程监理有限公司） |  | 无电压等级 | 低压电力电缆,YJV,铜,25,4芯,ZC,22,普通 | 低压电力电缆-型号:YJV,导体材质:铜,截面mm2:25,芯数:4芯,阻燃特性:ZC,铠装形式:22,特殊要求:普通 | 千米 | 0.275 | 2023-07-31 | 2023-08-31 | 河北省承德市丰宁县 | 材料站现场地面交货 |  | G00M-500108747-00001 | 044004309600010 | 400217611800010 | 500108747 |  | 500108747-0004
0123AA-1404002-0001 | 包4 | NC400 | 国网冀北电力有限公司 | 国网冀北电力有限公司工程管理分公司（北京华联电力工程监理有限公司） |  | 无电压等级 | 低压电力电缆,YJY,铜,6,4芯,NH,23,NH | 低压电力电缆-型号:YJY,导体材质:铜,截面mm2:6,芯数:4芯,阻燃特性:NH,铠装形式:23,特殊要求:NH | 千米 | 0.086 | 2023-07-31 | 2023-08-31 | 河北省承德市丰宁县 | 材料站现场地面交货 |  | G00M-500138216-00001 | 044004342200010 | 400217640300010 | 500138216 |  | 500138216-0003
0123AA-1404002-0001 | 包4 | NC400 | 国网冀北电力有限公司 | 国网冀北电力有限公司工程管理分公司（北京华联电力工程监理有限公司） |  | 无电压等级 | 低压电力电缆,YJV,铜,35,2芯,ZC,22,NH | 低压电力电缆-型号:YJV,导体材质:铜,截面mm2:35,芯数:2芯,阻燃特性:ZC,铠装形式:22,特殊要求:NH | 千米 | 0.972 | 2023-07-31 | 2023-08-31 | 河北省承德市丰宁县 | 施工现场车板交货 |  | G00M-500142813-00001 | 044004302000010 | 400217749400010 | 500142813 |  | 500142813-0005
0123AA-1404002-0001 | 包4 | NC400 | 国网冀北电力有限公司 | 国网冀北电力有限公司工程管理分公司（北京华联电力工程监理有限公司） |  | 无电压等级 | 低压电力电缆,YJV,铜,185,1芯,不阻燃,22,NH | 低压电力电缆-型号:YJV,导体材质:铜,截面mm2:185,芯数:1芯,阻燃特性:不阻燃,铠装形式:22,特殊要求:NH | 千米 | 0.1 | 2023-07-31 | 2023-08-31 | 河北省承德市丰宁县 | 施工现场车板交货 |  | G00M-500133124-00001 | 044004300200010 | 400217749300010 | 500133124 |  | 500133124-0010
0123AA-1404002-0001 | 包4 | NC400 | 国网冀北电力有限公司 | 国网冀北电力有限公司工程管理分公司（北京华联电力工程监理有限公司） |  | 无电压等级 | 低压电力电缆,YJV,铜,50,4芯,ZC,22,普通 | 低压电力电缆-型号:YJV,导体材质:铜,截面mm2:50,芯数:4芯,阻燃特性:ZC,铠装形式:22,特殊要求:普通 | 千米 | 0.334 | 2023-07-31 | 2023-08-31 | 河北省承德市丰宁县 | 施工现场车板交货 |  | 9995-500108896-00001 | 044004303100010 | 400217610800010 | 500108896 |  | 500108896-0002
0123AA-1404002-0001 | 包4 | NC400 | 国网冀北电力有限公司 | 国网冀北电力有限公司唐山供电公司 |  | 无电压等级 | 低压电力电缆,YJV,铜,50,4芯,ZC,22,普通 | 低压电力电缆-型号:YJV,导体材质:铜,截面mm2:50,芯数:4芯,阻燃特性:ZC,铠装形式:22,特殊要求:普通 | 千米 | 0.07 | 2023-07-31 | 2023-12-31 | 河北省承德市丰宁县 | 买方指定仓库地面交货 |  | 9995-500108896-00001 | 044004323600010 | 400217622900010 | 500108896 |  | 500108896-0002
0123AA-1404002-0001 | 包4 | NC400 | 国网冀北电力有限公司 | 国网冀北电力有限公司工程管理分公司（北京华联电力工程监理有限公司） |  | 无电压等级 | 低压电力电缆,YJV,铜,16/10,4+1芯,ZC,22,普通 | 低压电力电缆-型号:YJV,导体材质:铜,截面mm2:16/10,芯数:4+1芯,阻燃特性:ZC,铠装形式:22,特殊要求:普通 | 千米 | 0.45 | 2023-07-31 | 2023-08-31 | 河北省承德市丰宁县 | 施工现场车板交货 |  | 9995-500109583-00001 | 044004302700010 | 400217587800010 | 500109583 |  | 500109583-0003
0123AA-1404002-0001 | 包4 | NC400 | 国网冀北电力有限公司 | 国网冀北电力有限公司唐山供电公司 |  | 无电压等级 | 低压电力电缆,YJV,铜,16/10,4+1芯,ZC,22,普通 | 低压电力电缆-型号:YJV,导体材质:铜,截面mm2:16/10,芯数:4+1芯,阻燃特性:ZC,铠装形式:22,特殊要求:普通 | 千米 | 0.48 | 2023-07-31 | 2023-12-31 | 河北省承德市丰宁县 | 买方指定仓库地面交货 |  | 9995-500109583-00001 | 044004324500010 | 400217623800010 | 500109583 |  | 500109583-0003
0123AA-1404002-0001 | 包4 | NC400 | 国网冀北电力有限公司 | 国网冀北电力有限公司唐山供电公司 |  | 无电压等级 | 低压电力电缆,ERF,铜,300,1芯,ZC,无铠装,普通 | 低压电力电缆-型号:ERF,导体材质:铜,截面mm2:300,芯数:1芯,阻燃特性:ZC,铠装形式:无铠装,特殊要求:普通 | 千米 | 0.002 | 2023-07-31 | 2023-12-31 | 河北省承德市丰宁县 | 买方指定仓库地面交货 |  | G00M-500135730-00002 | 044004325600010 | 400217624900010 | 500135730 |  | 500135730-0007
0123AA-1404002-0001 | 包4 | NC400 | 国网冀北电力有限公司 | 国网冀北电力有限公司秦皇岛供电公司 |  | 无电压等级 | 低压电力电缆,ERF,铜,300,1芯,ZC,无铠装,普通 | 低压电力电缆-型号:ERF,导体材质:铜,截面mm2:300,芯数:1芯,阻燃特性:ZC,铠装形式:无铠装,特殊要求:普通 | 千米 | 0.036 | 2023-07-31 | 2023-12-31 | 河北省承德市丰宁县 | 买方指定仓库地面交货 |  | G00M-500135730-00002 | 044004359400010 | 400217654800010 | 500135730 |  | 500135730-0007
0123AA-1404002-0001 | 包4 | NC400 | 国网冀北电力有限公司 | 国网冀北电力有限公司廊坊供电公司 |  | 无电压等级 | 低压电力电缆,ERF,铜,300,1芯,ZC,无铠装,普通 | 低压电力电缆-型号:ERF,导体材质:铜,截面mm2:300,芯数:1芯,阻燃特性:ZC,铠装形式:无铠装,特殊要求:普通 | 千米 | 0.027 | 2023-07-31 | 2023-12-31 | 河北省承德市丰宁县 | 买方指定仓库地面交货 |  | G00M-500135730-00002 | 044004408500010 | 400217703100010 | 500135730 |  | 500135730-0007
0123AA-1404002-0001 | 包4 | NC400 | 国网冀北电力有限公司 | 国网冀北电力有限公司秦皇岛供电公司 |  | 无电压等级 | 低压电力电缆,YJV,铜,240/120,4+1芯,ZC,22,普通 | 低压电力电缆-型号:YJV,导体材质:铜,截面mm2:240/120,芯数:4+1芯,阻燃特性:ZC,铠装形式:22,特殊要求:普通 | 千米 | 0.497 | 2023-07-31 | 2023-12-31 | 河北省承德市丰宁县 | 买方指定仓库地面交货 |  | 9995-500109215-00001 | 044004355700010 | 400217651400010 | 500109215 |  | 500109215-0002
0123AA-1404002-0001 | 包4 | NC400 | 国网冀北电力有限公司 | 国网冀北电力有限公司工程管理分公司（北京华联电力工程监理有限公司） |  | 无电压等级 | 低压电力电缆,YJY,铜,25,4芯,ZC,22,普通 | 低压电力电缆-型号:YJY,导体材质:铜,截面mm2:25,芯数:4芯,阻燃特性:ZC,铠装形式:22,特殊要求:普通 | 千米 | 0.765 | 2023-07-31 | 2023-08-31 | 河北省承德市丰宁县 | 施工现场车板交货 |  | G00M-500126014-00002 | 044004300100010 | 400217749200010 | 500126014 |  | 500126014-0006
0123AA-1404002-0001 | 包4 | NC400 | 国网冀北电力有限公司 | 国网冀北电力有限公司工程管理分公司（北京华联电力工程监理有限公司） |  | 无电压等级 | 低压电力电缆,YJY,铜,16/10,3+1芯,ZB,23,NH | 低压电力电缆-型号:YJY,导体材质:铜,截面mm2:16/10,芯数:3+1芯,阻燃特性:ZB,铠装形式:23,特殊要求:NH | 千米 | 0.25 | 2023-07-31 | 2023-08-31 | 河北省承德市丰宁县 | 材料站现场地面交货 |  | G00M-500129368-00001 | 044004342100010 | 400217750700010 | 500129368 |  | 500129368-0004
0123AA-1404002-0001 | 包4 | NC400 | 国网冀北电力有限公司 | 国网冀北电力有限公司张家口供电公司 |  | 无电压等级 | 低压电力电缆,YJV,铜,150,4芯,ZC,22,普通 | 低压电力电缆-型号:YJV,导体材质:铜,截面mm2:150,芯数:4芯,阻燃特性:ZC,铠装形式:22,特殊要求:普通 | 千米 | 0.844 | 2023-07-31 | 2023-12-31 | 河北省承德市丰宁县 | 买方指定仓库地面交货 |  | 9995-500108895-00001 | 044004380700010 | 400217675700010 | 500108895 |  | 500108895-0002
0123AA-1404002-0001 | 包4 | NC400 | 国网冀北电力有限公司 | 国网冀北电力有限公司廊坊供电公司 |  | 无电压等级 | 低压电力电缆,YJV,铜,150,4芯,ZC,22,普通 | 低压电力电缆-型号:YJV,导体材质:铜,截面mm2:150,芯数:4芯,阻燃特性:ZC,铠装形式:22,特殊要求:普通 | 千米 | 0.172 | 2023-07-31 | 2023-12-31 | 河北省承德市丰宁县 | 买方指定仓库地面交货 |  | 9995-500108895-00001 | 044004404000010 | 400217698600010 | 500108895 |  | 500108895-0002
0123AA-1404002-0001 | 包4 | NC400 | 国网冀北电力有限公司 | 国网冀北电力有限公司承德供电公司 |  | 无电压等级 | 低压电力电缆,YJV,铜,150,4芯,ZC,22,普通 | 低压电力电缆-型号:YJV,导体材质:铜,截面mm2:150,芯数:4芯,阻燃特性:ZC,铠装形式:22,特殊要求:普通 | 千米 | 0.18 | 2023-07-31 | 2023-12-31 | 河北省承德市丰宁县 | 买方指定仓库地面交货 |  | 9995-500108895-00001 | 044004425600010 | 400217718400010 | 500108895 |  | 500108895-0002
0123AA-1404002-0001 | 包4 | NC400 | 国网冀北电力有限公司 | 国网冀北电力有限公司唐山供电公司 |  | 无电压等级 | 低压电力电缆,YJV,铜,50/25,4+1芯,ZC,22,普通 | 低压电力电缆-型号:YJV,导体材质:铜,截面mm2:50/25,芯数:4+1芯,阻燃特性:ZC,铠装形式:22,特殊要求:普通 | 千米 | 0.051 | 2023-07-31 | 2023-12-31 | 河北省承德市丰宁县 | 买方指定仓库地面交货 |  | 9995-500109569-00001 | 044004324400010 | 400217623700010 | 500109569 |  | 500109569-0002
0123AA-1404002-0001 | 包4 | NC400 | 国网冀北电力有限公司 | 国网冀北电力有限公司秦皇岛供电公司 |  | 无电压等级 | 低压电力电缆,YJV,铜,50/25,4+1芯,ZC,22,普通 | 低压电力电缆-型号:YJV,导体材质:铜,截面mm2:50/25,芯数:4+1芯,阻燃特性:ZC,铠装形式:22,特殊要求:普通 | 千米 | 0.482 | 2023-07-31 | 2023-12-31 | 河北省承德市丰宁县 | 买方指定仓库地面交货 |  | 9995-500109569-00001 | 044004355800010 | 400217651500010 | 500109569 |  | 500109569-0002
0123AA-1404002-0001 | 包4 | NC400 | 国网冀北电力有限公司 | 国网冀北电力有限公司张家口供电公司 |  | 无电压等级 | 低压电力电缆,YJV,铜,50/25,4+1芯,ZC,22,普通 | 低压电力电缆-型号:YJV,导体材质:铜,截面mm2:50/25,芯数:4+1芯,阻燃特性:ZC,铠装形式:22,特殊要求:普通 | 千米 | 0.05 | 2023-07-31 | 2023-12-31 | 河北省承德市丰宁县 | 买方指定仓库地面交货 |  | 9995-500109569-00001 | 044004381500010 | 400217676500010 | 500109569 |  | 500109569-0002
0123AA-1404002-0001 | 包4 | NC400 | 国网冀北电力有限公司 | 国网冀北电力有限公司工程管理分公司（北京华联电力工程监理有限公司） |  | 无电压等级 | 低压电力电缆,YJV,铜,25,3+2芯,NH,22,NH | 低压电力电缆-型号:YJV,导体材质:铜,截面mm2:25,芯数:3+2芯,阻燃特性:NH,铠装形式:22,特殊要求:NH | 千米 | 0.009 | 2023-07-31 | 2023-08-31 | 河北省承德市丰宁县 | 材料站现场地面交货 |  | G00M-500133044-00002 | 044004444100010 | 400217751600010 | 500133044 |  | 500133044-0005
0123AA-1404002-0001 | 包4 | NC400 | 国网冀北电力有限公司 | 国网冀北电力有限公司张家口供电公司 |  | 无电压等级 | 低压电力电缆,YJV,铜,185,4芯,ZC,22,普通 | 低压电力电缆-型号:YJV,导体材质:铜,截面mm2:185,芯数:4芯,阻燃特性:ZC,铠装形式:22,特殊要求:普通 | 千米 | 0.065 | 2023-07-31 | 2023-12-31 | 河北省承德市丰宁县 | 买方指定仓库地面交货 |  | 9995-500109095-00001 | 044004381400010 | 400217676400010 | 500109095 |  | 500109095-0002
0123AA-1404002-0001 | 包4 | NC400 | 国网冀北电力有限公司 | 国网冀北电力有限公司廊坊供电公司 |  | 无电压等级 | 低压电力电缆,YJV,铜,185,4芯,ZC,22,普通 | 低压电力电缆-型号:YJV,导体材质:铜,截面mm2:185,芯数:4芯,阻燃特性:ZC,铠装形式:22,特殊要求:普通 | 千米 | 0.01 | 2023-07-31 | 2023-12-31 | 河北省承德市丰宁县 | 买方指定仓库地面交货 |  | 9995-500109095-00001 | 044004404800010 | 400217699400010 | 500109095 |  | 500109095-0002
0123AA-1404002-0001 | 包4 | NC400 | 国网冀北电力有限公司 | 国网冀北电力有限公司工程管理分公司（北京华联电力工程监理有限公司） |  | 无电压等级 | 低压电力电缆,YJV,铜,10,3芯,ZC,22,NH | 低压电力电缆-型号:YJV,导体材质:铜,截面mm2:10,芯数:3芯,阻燃特性:ZC,铠装形式:22,特殊要求:NH | 千米 | 0.067 | 2023-07-31 | 2023-08-31 | 河北省承德市丰宁县 | 施工现场车板交货 |  | G00M-500125110-00001 | 044004304600010 | 400217749700010 | 500125110 |  | 500125110-0010
0123AA-1404002-0001 | 包4 | NC400 | 国网冀北电力有限公司 | 国网冀北电力有限公司工程管理分公司（北京华联电力工程监理有限公司） |  | 无电压等级 | 低压电力电缆,YJV,铜,6,3芯,ZC,22,NH | 低压电力电缆-型号:YJV,导体材质:铜,截面mm2:6,芯数:3芯,阻燃特性:ZC,铠装形式:22,特殊要求:NH | 千米 | 0.824 | 2023-07-31 | 2023-08-31 | 河北省承德市丰宁县 | 施工现场车板交货 |  | G00M-500125114-00001 | 044004304700010 | 400217749800010 | 500125114 |  | 500125114-0015
0123AA-1404002-0001 | 包4 | NC400 | 国网冀北电力有限公司 | 国网冀北电力有限公司工程管理分公司（北京华联电力工程监理有限公司） |  | 无电压等级 | 低压电力电缆,YJY,铜,25,4芯,ZC,22,普通 | 低压电力电缆-型号:YJY,导体材质:铜,截面mm2:25,芯数:4芯,阻燃特性:ZC,铠装形式:22,特殊要求:普通 | 千米 | 0.443 | 2023-07-31 | 2023-08-31 | 河北省承德市丰宁县 | 材料站现场地面交货 |  | G00M-500126014-00001 | 044004342000010 | 400217750600010 | 500126014 |  | 500126014-0005
0123AA-1404002-0001 | 包4 | NC400 | 国网冀北电力有限公司 | 国网冀北电力有限公司唐山供电公司 |  | 无电压等级 | 低压电力电缆,YJV,铜,150,4芯,ZC,22,普通 | 低压电力电缆-型号:YJV,导体材质:铜,截面mm2:150,芯数:4芯,阻燃特性:ZC,铠装形式:22,特殊要求:普通 | 千米 | 1.955 | 2023-07-31 | 2023-12-31 | 河北省承德市丰宁县 | 买方指定仓库地面交货 |  | 9995-500108895-00001 | 044004323500010 | 400217622800010 | 500108895 |  | 500108895-0002
0123AA-1404002-0001 | 包4 | NC400 | 国网冀北电力有限公司 | 国网冀北电力有限公司秦皇岛供电公司 |  | 无电压等级 | 低压电力电缆,YJV,铜,150,4芯,ZC,22,普通 | 低压电力电缆-型号:YJV,导体材质:铜,截面mm2:150,芯数:4芯,阻燃特性:ZC,铠装形式:22,特殊要求:普通 | 千米 | 0.043 | 2023-07-31 | 2023-12-31 | 河北省承德市丰宁县 | 买方指定仓库地面交货 |  | 9995-500108895-00001 | 044004354700010 | 400217650400010 | 500108895 |  | 500108895-0002
0123AA-1404002-0001 | 包4 | NC400 | 国网冀北电力有限公司 | 国网冀北电力有限公司秦皇岛供电公司 |  | 无电压等级 | 低压电力电缆,YJV,铜,150/95,4+1芯,ZC,22,普通 | 低压电力电缆-型号:YJV,导体材质:铜,截面mm2:150/95,芯数:4+1芯,阻燃特性:ZC,铠装形式:22,特殊要求:普通 | 千米 | 0.058 | 2023-07-31 | 2023-12-31 | 河北省承德市丰宁县 | 买方指定仓库地面交货 |  | 9995-500109098-00001 | 044004355600010 | 400217651300010 | 500109098 |  | 500109098-0002
0123AA-1404002-0001 | 包4 | NC400 | 国网冀北电力有限公司 | 国网冀北电力有限公司唐山供电公司 |  | 无电压等级 | 低压电力电缆,YJV,铜,240/120,4+1芯,ZC,22,普通 | 低压电力电缆-型号:YJV,导体材质:铜,截面mm2:240/120,芯数:4+1芯,阻燃特性:ZC,铠装形式:22,特殊要求:普通 | 千米 | 0.041 | 2023-07-31 | 2023-12-31 | 河北省承德市丰宁县 | 买方指定仓库地面交货 |  | 9995-500109215-00001 | 044004324300010 | 400217623600010 | 500109215 |  | 500109215-0002
0123AA-1404002-0001 | 包4 | NC400 | 国网冀北电力有限公司 | 国网冀北电力有限公司张家口供电公司 |  | 无电压等级 | 低压电力电缆,YJV,铜,70,4芯,ZC,22,普通 | 低压电力电缆-型号:YJV,导体材质:铜,截面mm2:70,芯数:4芯,阻燃特性:ZC,铠装形式:22,特殊要求:普通 | 千米 | 1.115 | 2023-07-31 | 2023-12-31 | 河北省承德市丰宁县 | 买方指定仓库地面交货 |  | 9995-500108894-00001 | 044004380600010 | 400217675600010 | 500108894 |  | 500108894-0004
0123AA-1404002-0001 | 包4 | NC400 | 国网冀北电力有限公司 | 国网冀北电力有限公司承德供电公司 |  | 无电压等级 | 低压电力电缆,YJV,铜,120,4芯,ZC,22,普通 | 低压电力电缆-型号:YJV,导体材质:铜,截面mm2:120,芯数:4芯,阻燃特性:ZC,铠装形式:22,特殊要求:普通 | 千米 | 1.72 | 2023-07-31 | 2023-12-31 | 河北省承德市丰宁县 | 买方指定仓库地面交货 |  | 9995-500109087-00001 | 044004425800010 | 400217718600010 | 500109087 |  | 500109087-0002
0123AA-1404002-0001 | 包4 | NC400 | 国网冀北电力有限公司 | 国网冀北电力有限公司工程管理分公司（北京华联电力工程监理有限公司） |  | 无电压等级 | 低压电力电缆,YJV,铜,185,4芯,ZC,22,普通 | 低压电力电缆-型号:YJV,导体材质:铜,截面mm2:185,芯数:4芯,阻燃特性:ZC,铠装形式:22,特殊要求:普通 | 千米 | 0.245 | 2023-07-31 | 2023-08-31 | 河北省承德市丰宁县 | 施工现场车板交货 |  | 9995-500109095-00001 | 044004302600010 | 400217610500010 | 500109095 |  | 500109095-0002
0123AA-1404002-0001 | 包4 | NC400 | 国网冀北电力有限公司 | 国网冀北电力有限公司工程管理分公司（北京华联电力工程监理有限公司） |  | 无电压等级 | 低压电力电缆,YJV,铜,35,4芯,ZC,22,NH | 低压电力电缆-型号:YJV,导体材质:铜,截面mm2:35,芯数:4芯,阻燃特性:ZC,铠装形式:22,特殊要求:NH | 千米 | 0.188 | 2023-07-31 | 2023-08-31 | 河北省承德市丰宁县 | 施工现场车板交货 |  | G00M-500125102-00001 | 044004311000010 | 400217749900010 | 500125102 |  | 500125102-0013
0123AA-1404002-0001 | 包4 | NC400 | 国网冀北电力有限公司 | 国网冀北电力有限公司工程管理分公司（北京华联电力工程监理有限公司） |  | 无电压等级 | 低压电力电缆,YJV,铜,10,4芯,ZC,22,NH | 低压电力电缆-型号:YJV,导体材质:铜,截面mm2:10,芯数:4芯,阻燃特性:ZC,铠装形式:22,特殊要求:NH | 千米 | 0.041 | 2023-07-31 | 2023-08-31 | 河北省承德市丰宁县 | 施工现场车板交货 |  | G00M-500125108-00001 | 044004304500010 | 400217749600010 | 500125108 |  | 500125108-0011
0123AA-1404002-0001 | 包4 | NC400 | 国网冀北电力有限公司 | 国网冀北电力有限公司廊坊供电公司 |  | 无电压等级 | 低压电力电缆,YJV,铜,70,4芯,ZC,22,普通 | 低压电力电缆-型号:YJV,导体材质:铜,截面mm2:70,芯数:4芯,阻燃特性:ZC,铠装形式:22,特殊要求:普通 | 千米 | 0.011 | 2023-07-31 | 2023-12-31 | 河北省承德市丰宁县 | 买方指定仓库地面交货 |  | 9995-500108894-00001 | 044004403900010 | 400217698500010 | 500108894 |  | 500108894-0004
0123AA-1404002-0001 | 包4 | NC400 | 国网冀北电力有限公司 | 国网冀北电力有限公司承德供电公司 |  | 无电压等级 | 低压电力电缆,YJV,铜,70,4芯,ZC,22,普通 | 低压电力电缆-型号:YJV,导体材质:铜,截面mm2:70,芯数:4芯,阻燃特性:ZC,铠装形式:22,特殊要求:普通 | 千米 | 2.779 | 2023-07-31 | 2023-12-31 | 河北省承德市丰宁县 | 买方指定仓库地面交货 |  | 9995-500108894-00001 | 044004425500010 | 400217718300010 | 500108894 |  | 500108894-0004
0123AA-1404002-0001 | 包4 | NC400 | 国网冀北电力有限公司 | 国网冀北电力有限公司工程管理分公司（北京华联电力工程监理有限公司） |  | 无电压等级 | 低压电力电缆,YJV,铜,150,4芯,ZC,22,普通 | 低压电力电缆-型号:YJV,导体材质:铜,截面mm2:150,芯数:4芯,阻燃特性:ZC,铠装形式:22,特殊要求:普通 | 千米 | 0.142 | 2023-07-31 | 2023-08-31 | 河北省承德市丰宁县 | 施工现场车板交货 |  | 9995-500108895-00001 | 044004302300010 | 400217610200010 | 500108895 |  | 500108895-0002
0123AA-1404002-0001 | 包4 | NC400 | 国网冀北电力有限公司 | 国网冀北电力有限公司秦皇岛供电公司 |  | 无电压等级 | 低压电力电缆,YJV,铜,185,4芯,ZC,22,普通 | 低压电力电缆-型号:YJV,导体材质:铜,截面mm2:185,芯数:4芯,阻燃特性:ZC,铠装形式:22,特殊要求:普通 | 千米 | 0.33 | 2023-07-31 | 2023-12-31 | 河北省承德市丰宁县 | 买方指定仓库地面交货 |  | 9995-500109095-00001 | 044004355500010 | 400217651200010 | 500109095 |  | 500109095-0002
0123AA-1404002-0001 | 包4 | NC400 | 国网冀北电力有限公司 | 国网冀北电力有限公司工程管理分公司（北京华联电力工程监理有限公司） |  | 无电压等级 | 低压电力电缆,YJV,铜,70,4芯,ZC,22,普通 | 低压电力电缆-型号:YJV,导体材质:铜,截面mm2:70,芯数:4芯,阻燃特性:ZC,铠装形式:22,特殊要求:普通 | 千米 | 0.545 | 2023-07-31 | 2023-08-31 | 河北省承德市丰宁县 | 施工现场车板交货 |  | 9995-500108894-00001 | 044004302200010 | 400217587600010 | 500108894 |  | 500108894-0004
0123AA-1404002-0001 | 包4 | NC400 | 国网冀北电力有限公司 | 国网冀北电力有限公司唐山供电公司 |  | 无电压等级 | 低压电力电缆,YJV,铜,70,4芯,ZC,22,普通 | 低压电力电缆-型号:YJV,导体材质:铜,截面mm2:70,芯数:4芯,阻燃特性:ZC,铠装形式:22,特殊要求:普通 | 千米 | 0.444 | 2023-07-31 | 2023-12-31 | 河北省承德市丰宁县 | 买方指定仓库地面交货 |  | 9995-500108894-00001 | 044004323400010 | 400217622700010 | 500108894 |  | 500108894-0004
0123AA-1404002-0001 | 包4 | NC400 | 国网冀北电力有限公司 | 国网冀北电力有限公司秦皇岛供电公司 |  | 无电压等级 | 低压电力电缆,YJV,铜,120,4芯,ZC,22,普通 | 低压电力电缆-型号:YJV,导体材质:铜,截面mm2:120,芯数:4芯,阻燃特性:ZC,铠装形式:22,特殊要求:普通 | 千米 | 1.936 | 2023-07-31 | 2023-12-31 | 河北省承德市丰宁县 | 买方指定仓库地面交货 |  | 9995-500109087-00001 | 044004355400010 | 400217651100010 | 500109087 |  | 500109087-0002
0123AA-1404002-0001 | 包4 | NC400 | 国网冀北电力有限公司 | 国网冀北电力有限公司张家口供电公司 |  | 无电压等级 | 低压电力电缆,YJV,铜,120,4芯,ZC,22,普通 | 低压电力电缆-型号:YJV,导体材质:铜,截面mm2:120,芯数:4芯,阻燃特性:ZC,铠装形式:22,特殊要求:普通 | 千米 | 1.18 | 2023-07-31 | 2023-12-31 | 河北省承德市丰宁县 | 买方指定仓库地面交货 |  | 9995-500109087-00001 | 044004381300010 | 400217676300010 | 500109087 |  | 500109087-0002
0123AA-1404002-0001 | 包4 | NC400 | 国网冀北电力有限公司 | 国网冀北电力有限公司廊坊供电公司 |  | 无电压等级 | 低压电力电缆,YJV,铜,120,4芯,ZC,22,普通 | 低压电力电缆-型号:YJV,导体材质:铜,截面mm2:120,芯数:4芯,阻燃特性:ZC,铠装形式:22,特殊要求:普通 | 千米 | 0.225 | 2023-07-31 | 2023-12-31 | 河北省承德市丰宁县 | 买方指定仓库地面交货 |  | 9995-500109087-00001 | 044004404700010 | 400217699300010 | 500109087 |  | 500109087-0002
0123AA-1404002-0001 | 包4 | NC400 | 国网冀北电力有限公司 | 国网冀北电力有限公司工程管理分公司（北京华联电力工程监理有限公司） |  | 无电压等级 | 低压电力电缆,YJV,铜,95,4芯,ZC,22,NH | 低压电力电缆-型号:YJV,导体材质:铜,截面mm2:95,芯数:4芯,阻燃特性:ZC,铠装形式:22,特殊要求:NH | 千米 | 0.49 | 2023-07-31 | 2023-08-31 | 河北省承德市丰宁县 | 施工现场车板交货 |  | G00M-500122181-00001 | 044004300000010 | 400217749100010 | 500122181 |  | 500122181-0006
0123AA-1404002-0001 | 包4 | NC400 | 国网冀北电力有限公司 | 国网冀北电力有限公司工程管理分公司（北京华联电力工程监理有限公司） |  | 无电压等级 | 低压电力电缆,YJV,铜,240,4芯,ZC,22,NH | 低压电力电缆-型号:YJV,导体材质:铜,截面mm2:240,芯数:4芯,阻燃特性:ZC,铠装形式:22,特殊要求:NH | 千米 | 0.312 | 2023-07-31 | 2023-08-31 | 河北省承德市丰宁县 | 施工现场车板交货 |  | G00M-500125099-00001 | 044004304400010 | 400217749500010 | 500125099 |  | 500125099-0019
0123AA-1404002-0001 | 包4 | NC400 | 国网冀北电力有限公司 | 国网冀北电力有限公司唐山供电公司 |  | 无电压等级 | 低压电力电缆,YJV,铜,70,4芯,ZC,22,普通 | 低压电力电缆-型号:YJV,导体材质:铜,截面mm2:70,芯数:4芯,阻燃特性:ZC,铠装形式:22,特殊要求:普通 | 千米 | 5.926 | 2023-07-31 | 2023-12-31 | 河北省承德市丰宁县 | 买方指定仓库地面交货 |  | 9995-500108894-00001 | 044004338300010 | 400217637200010 | 500108894 |  | 500108894-0004
0123AA-1404002-0001 | 包4 | NC400 | 国网冀北电力有限公司 | 国网冀北电力有限公司秦皇岛供电公司 |  | 无电压等级 | 低压电力电缆,YJV,铜,70,4芯,ZC,22,普通 | 低压电力电缆-型号:YJV,导体材质:铜,截面mm2:70,芯数:4芯,阻燃特性:ZC,铠装形式:22,特殊要求:普通 | 千米 | 1.184 | 2023-07-31 | 2023-12-31 | 河北省承德市丰宁县 | 买方指定仓库地面交货 |  | 9995-500108894-00001 | 044004354600010 | 400217650300010 | 500108894 |  | 500108894-0004
0123AA-1404002-0001 | 包4 | NC400 | 国网冀北电力有限公司 | 国网冀北电力有限公司工程管理分公司（北京华联电力工程监理有限公司） |  | 无电压等级 | 低压电力电缆,YJY,铜,16,4芯,ZC,无铠装,普通 | 低压电力电缆-型号:YJY,导体材质:铜,截面mm2:16,芯数:4芯,阻燃特性:ZC,铠装形式:无铠装,特殊要求:普通 | 千米 | 0.157 | 2023-07-31 | 2023-08-31 | 河北省承德市丰宁县 | 施工现场车板交货 |  | 9995-500132745-00001 | 044004311100010 | 400217612200010 | 500132745 |  | 500132745-0004
0123AA-1404002-0001 | 包4 | NC400 | 国网冀北电力有限公司 | 国网冀北电力有限公司张家口供电公司 |  | 无电压等级 | 低压电力电缆,YJY,铜,16,4芯,ZC,无铠装,普通 | 低压电力电缆-型号:YJY,导体材质:铜,截面mm2:16,芯数:4芯,阻燃特性:ZC,铠装形式:无铠装,特殊要求:普通 | 千米 | 0.31 | 2023-07-31 | 2023-12-31 | 河北省承德市丰宁县 | 买方指定仓库地面交货 |  | 9995-500132745-00001 | 044004383900010 | 400217678900010 | 500132745 |  | 500132745-0004
0123AA-1404002-0001 | 包4 | NC400 | 国网冀北电力有限公司 | 国网冀北电力有限公司秦皇岛供电公司 |  | 无电压等级 | 低压电力电缆,YJY,铜,35,2芯,ZC,无铠装,普通 | 低压电力电缆-型号:YJY,导体材质:铜,截面mm2:35,芯数:2芯,阻燃特性:ZC,铠装形式:无铠装,特殊要求:普通 | 千米 | 0.001 | 2023-07-31 | 2023-12-31 | 河北省承德市丰宁县 | 买方指定仓库地面交货 |  | 9995-500132747-00001 | 044004357100010 | 400217652600010 | 500132747 |  | 500132747-0001
0123AA-1404002-0001 | 包4 | NC400 | 国网冀北电力有限公司 | 国网冀北电力有限公司张家口供电公司 |  | 无电压等级 | 低压电力电缆,YJV,铜,16,2芯,ZC,22,普通 | 低压电力电缆-型号:YJV,导体材质:铜,截面mm2:16,芯数:2芯,阻燃特性:ZC,铠装形式:22,特殊要求:普通 | 千米 | 0.358 | 2023-07-31 | 2023-12-31 | 河北省承德市丰宁县 | 买方指定仓库地面交货 |  | 9995-500108079-00001 | 044004380000010 | 400217675000010 | 500108079 |  | 500108079-0003
0123AA-1404002-0001 | 包4 | NC400 | 国网冀北电力有限公司 | 国网冀北电力有限公司工程管理分公司（北京华联电力工程监理有限公司） |  | 无电压等级 | 低压电力电缆,YJV,铜,95,4芯,ZC,22,普通 | 低压电力电缆-型号:YJV,导体材质:铜,截面mm2:95,芯数:4芯,阻燃特性:ZC,铠装形式:22,特殊要求:普通 | 千米 | 0.379 | 2023-07-31 | 2023-08-31 | 河北省承德市丰宁县 | 施工现场车板交货 |  | 9995-500108688-00001 | 044004302100010 | 400217587500010 | 500108688 |  | 500108688-0004
0123AA-1404002-0001 | 包4 | NC400 | 国网冀北电力有限公司 | 国网冀北电力有限公司工程管理分公司（北京华联电力工程监理有限公司） |  | 无电压等级 | 低压电力电缆,YJV,铜,25,4芯,ZC,22,普通 | 低压电力电缆-型号:YJV,导体材质:铜,截面mm2:25,芯数:4芯,阻燃特性:ZC,铠装形式:22,特殊要求:普通 | 千米 | 0.016 | 2023-07-31 | 2023-08-31 | 河北省承德市丰宁县 | 施工现场车板交货 |  | 9995-500108747-00001 | 044004303000010 | 400217610700010 | 500108747 |  | 500108747-0009
0123AA-1404002-0001 | 包4 | NC400 | 国网冀北电力有限公司 | 国网冀北电力有限公司工程管理分公司（北京华联电力工程监理有限公司） |  | 无电压等级 | 低压电力电缆,YJV,铜,120,4芯,ZC,22,普通 | 低压电力电缆-型号:YJV,导体材质:铜,截面mm2:120,芯数:4芯,阻燃特性:ZC,铠装形式:22,特殊要求:普通 | 千米 | 0.07 | 2023-07-31 | 2023-08-31 | 河北省承德市丰宁县 | 材料站现场地面交货 |  | 9995-500109087-00001 | 044004309700010 | 400217611900010 | 500109087 |  | 500109087-0002
0123AA-1404002-0001 | 包4 | NC400 | 国网冀北电力有限公司 | 国网冀北电力有限公司唐山供电公司 |  | 无电压等级 | 低压电力电缆,YJV,铜,120,4芯,ZC,22,普通 | 低压电力电缆-型号:YJV,导体材质:铜,截面mm2:120,芯数:4芯,阻燃特性:ZC,铠装形式:22,特殊要求:普通 | 千米 | 0.576 | 2023-07-31 | 2023-12-31 | 河北省承德市丰宁县 | 买方指定仓库地面交货 |  | 9995-500109087-00001 | 044004324200010 | 400217623500010 | 500109087 |  | 500109087-0002
0123AA-1404002-0001 | 包4 | NC400 | 国网冀北电力有限公司 | 国网冀北电力有限公司工程管理分公司（北京华联电力工程监理有限公司） |  | 无电压等级 | 低压电力电缆,YJV,铜,6,3芯,ZC,22,普通 | 低压电力电缆-型号:YJV,导体材质:铜,截面mm2:6,芯数:3芯,阻燃特性:ZC,铠装形式:22,特殊要求:普通 | 千米 | 0.37 | 2023-07-31 | 2023-08-31 | 河北省承德市丰宁县 | 材料站现场地面交货 |  | G00M-500109752-00001 | 044004444000010 | 400217729300010 | 500109752 |  | 500109752-0004
0123AA-1404002-0001 | 包4 | NC400 | 国网冀北电力有限公司 | 国网冀北电力有限公司工程管理分公司（北京华联电力工程监理有限公司） |  | 无电压等级 | 低压电力电缆,VV,铜,6,2芯,ZC,无铠装,普通 | 低压电力电缆-型号:VV,导体材质:铜,截面mm2:6,芯数:2芯,阻燃特性:ZC,铠装形式:无铠装,特殊要求:普通 | 千米 | 0.014 | 2023-07-31 | 2023-08-31 | 河北省承德市丰宁县 | 材料站现场地面交货 |  | G00M-500116009-00001 | 044004341500010 | 400217750500010 | 500116009 |  | 500116009-0004
0123AA-1404002-0001 | 包4 | NC400 | 国网冀北电力有限公司 | 国网冀北电力有限公司唐山供电公司 |  | 无电压等级 | 低压电力电缆,YJV,铜,35,4芯,ZC,22,普通 | 低压电力电缆-型号:YJV,导体材质:铜,截面mm2:35,芯数:4芯,阻燃特性:ZC,铠装形式:22,特殊要求:普通 | 千米 | 1.715 | 2023-07-31 | 2023-12-31 | 河北省承德市丰宁县 | 买方指定仓库地面交货 |  | 9995-500109086-00001 | 044004324100010 | 400217623400010 | 500109086 |  | 500109086-0002
0123AA-1404002-0001 | 包4 | NC400 | 国网冀北电力有限公司 | 国网冀北电力有限公司张家口供电公司 |  | 无电压等级 | 低压电力电缆,YJV,铜,16,2芯,ZC,无铠装,普通 | 低压电力电缆-型号:YJV,导体材质:铜,截面mm2:16,芯数:2芯,阻燃特性:ZC,铠装形式:无铠装,特殊要求:普通 | 千米 | 0.31 | 2023-07-31 | 2023-12-31 | 河北省承德市丰宁县 | 买方指定仓库地面交货 |  | 9995-500132737-00001 | 044004383700010 | 400217678700010 | 500132737 |  | 500132737-0001
0123AA-1404002-0001 | 包4 | NC400 | 国网冀北电力有限公司 | 国网冀北电力有限公司唐山供电公司 |  | 无电压等级 | 低压电力电缆,YJY,铜,16,2芯,ZC,无铠装,普通 | 低压电力电缆-型号:YJY,导体材质:铜,截面mm2:16,芯数:2芯,阻燃特性:ZC,铠装形式:无铠装,特殊要求:普通 | 千米 | 0.179 | 2023-07-31 | 2023-12-31 | 河北省承德市丰宁县 | 买方指定仓库地面交货 |  | 9995-500132744-00001 | 044004325000010 | 400217624300010 | 500132744 |  | 500132744-0005
0123AA-1404002-0001 | 包4 | NC400 | 国网冀北电力有限公司 | 国网冀北电力有限公司张家口供电公司 |  | 无电压等级 | 低压电力电缆,YJY,铜,16,2芯,ZC,无铠装,普通 | 低压电力电缆-型号:YJY,导体材质:铜,截面mm2:16,芯数:2芯,阻燃特性:ZC,铠装形式:无铠装,特殊要求:普通 | 千米 | 0.2 | 2023-07-31 | 2023-12-31 | 河北省承德市丰宁县 | 买方指定仓库地面交货 |  | 9995-500132744-00001 | 044004383800010 | 400217678800010 | 500132744 |  | 500132744-0005
0123AA-1404002-0001 | 包4 | NC400 | 国网冀北电力有限公司 | 国网冀北电力有限公司唐山供电公司 |  | 无电压等级 | 低压电力电缆,YJV,铜,16,2芯,ZC,22,普通 | 低压电力电缆-型号:YJV,导体材质:铜,截面mm2:16,芯数:2芯,阻燃特性:ZC,铠装形式:22,特殊要求:普通 | 千米 | 0.009 | 2023-07-31 | 2023-12-31 | 河北省承德市丰宁县 | 买方指定仓库地面交货 |  | 9995-500108079-00001 | 044004323300010 | 400217622600010 | 500108079 |  | 500108079-0003
0123AA-1404002-0001 | 包4 | NC400 | 国网冀北电力有限公司 | 国网冀北电力有限公司工程管理分公司（北京华联电力工程监理有限公司） |  | 无电压等级 | 低压电力电缆,YJV,铜,16,2芯,ZC,22,普通 | 低压电力电缆-型号:YJV,导体材质:铜,截面mm2:16,芯数:2芯,阻燃特性:ZC,铠装形式:22,特殊要求:普通 | 千米 | 0.043 | 2023-07-31 | 2023-08-31 | 河北省承德市丰宁县 | 材料站现场地面交货 |  | 9995-500108079-00001 | 044004341000010 | 400217639400010 | 500108079 |  | 500108079-0003
0123AA-1404002-0001 | 包4 | NC400 | 国网冀北电力有限公司 | 国网冀北电力有限公司秦皇岛供电公司 |  | 无电压等级 | 低压电力电缆,YJV,铜,35,4芯,ZC,22,普通 | 低压电力电缆-型号:YJV,导体材质:铜,截面mm2:35,芯数:4芯,阻燃特性:ZC,铠装形式:22,特殊要求:普通 | 千米 | 4.358 | 2023-07-31 | 2023-12-31 | 河北省承德市丰宁县 | 买方指定仓库地面交货 |  | 9995-500109086-00001 | 044004355300010 | 400217651000010 | 500109086 |  | 500109086-0002
0123AA-1404002-0001 | 包4 | NC400 | 国网冀北电力有限公司 | 国网冀北电力有限公司张家口供电公司 |  | 无电压等级 | 低压电力电缆,YJV,铜,35,4芯,ZC,22,普通 | 低压电力电缆-型号:YJV,导体材质:铜,截面mm2:35,芯数:4芯,阻燃特性:ZC,铠装形式:22,特殊要求:普通 | 千米 | 3.188 | 2023-07-31 | 2023-12-31 | 河北省承德市丰宁县 | 买方指定仓库地面交货 |  | 9995-500109086-00001 | 044004381200010 | 400217676200010 | 500109086 |  | 500109086-0002
0123AA-1404002-0001 | 包4 | NC400 | 国网冀北电力有限公司 | 国网冀北电力有限公司廊坊供电公司 |  | 无电压等级 | 低压电力电缆,YJV,铜,35,4芯,ZC,22,普通 | 低压电力电缆-型号:YJV,导体材质:铜,截面mm2:35,芯数:4芯,阻燃特性:ZC,铠装形式:22,特殊要求:普通 | 千米 | 2.432 | 2023-07-31 | 2023-12-31 | 河北省承德市丰宁县 | 买方指定仓库地面交货 |  | 9995-500109086-00001 | 044004404600010 | 400217699200010 | 500109086 |  | 500109086-0002
0123AA-1404002-0001 | 包4 | NC400 | 国网冀北电力有限公司 | 国网冀北电力有限公司唐山供电公司 |  | 无电压等级 | 低压电力电缆,YJV,铜,16,2芯,ZC,无铠装,普通 | 低压电力电缆-型号:YJV,导体材质:铜,截面mm2:16,芯数:2芯,阻燃特性:ZC,铠装形式:无铠装,特殊要求:普通 | 千米 | 0.105 | 2023-07-31 | 2023-12-31 | 河北省承德市丰宁县 | 买方指定仓库地面交货 |  | 9995-500132737-00001 | 044004324900010 | 400217624200010 | 500132737 |  | 500132737-0001
0123AA-1404002-0001 | 包4 | NC400 | 国网冀北电力有限公司 | 国网冀北电力有限公司秦皇岛供电公司 |  | 无电压等级 | 低压电力电缆,YJV,铜,16,2芯,ZC,无铠装,普通 | 低压电力电缆-型号:YJV,导体材质:铜,截面mm2:16,芯数:2芯,阻燃特性:ZC,铠装形式:无铠装,特殊要求:普通 | 千米 | 0.198 | 2023-07-31 | 2023-12-31 | 河北省承德市丰宁县 | 买方指定仓库地面交货 |  | 9995-500132737-00001 | 044004357000010 | 400217652500010 | 500132737 |  | 500132737-0001
0123AA-1404002-0001 | 包4 | NC400 | 国网冀北电力有限公司 | 国网冀北电力有限公司工程管理分公司（北京华联电力工程监理有限公司） |  | 无电压等级 | 低压电力电缆,YJY,铜,16/10,4+1芯,ZC,22,普通 | 低压电力电缆-型号:YJY,导体材质:铜,截面mm2:16/10,芯数:4+1芯,阻燃特性:ZC,铠装形式:22,特殊要求:普通 | 千米 | 0.953 | 2023-07-31 | 2023-08-31 | 河北省承德市丰宁县 | 材料站现场地面交货 |  | G00M-500109720-00001 | 044004341300010 | 400217639700010 | 500109720 |  | 500109720-0003
0123AA-1404002-0001 | 包4 | NC400 | 国网冀北电力有限公司 | 国网冀北电力有限公司张家口供电公司 |  | 无电压等级 | 低压电力电缆,YJY,铜,16/10,4+1芯,ZC,22,普通 | 低压电力电缆-型号:YJY,导体材质:铜,截面mm2:16/10,芯数:4+1芯,阻燃特性:ZC,铠装形式:22,特殊要求:普通 | 千米 | 0.037 | 2023-07-31 | 2023-12-31 | 河北省承德市丰宁县 | 买方指定仓库地面交货 |  | G00M-500109720-00001 | 044004381900010 | 400217676900010 | 500109720 |  | 500109720-0003
0123AA-1404002-0001 | 包4 | NC400 | 国网冀北电力有限公司 | 国网冀北电力有限公司廊坊供电公司 |  | 无电压等级 | 低压电力电缆,YJV,铜,6,3芯,ZC,22,普通 | 低压电力电缆-型号:YJV,导体材质:铜,截面mm2:6,芯数:3芯,阻燃特性:ZC,铠装形式:22,特殊要求:普通 | 千米 | 4.48 | 2023-07-31 | 2023-12-31 | 河北省承德市丰宁县 | 买方指定仓库地面交货 |  | G00M-500109752-00001 | 044004405000010 | 400217699600010 | 500109752 |  | 500109752-0004
0123AA-1404002-0001 | 包4 | NC400 | 国网冀北电力有限公司 | 国网冀北电力有限公司唐山供电公司 |  | 无电压等级 | 低压电力电缆,YJV,铜,10,2芯,ZC,22,普通 | 低压电力电缆-型号:YJV,导体材质:铜,截面mm2:10,芯数:2芯,阻燃特性:ZC,铠装形式:22,特殊要求:普通 | 千米 | 0.139 | 2023-07-31 | 2023-12-31 | 河北省承德市丰宁县 | 买方指定仓库地面交货 |  | 9995-500107594-00001 | 044004323200010 | 400217622500010 | 500107594 |  | 500107594-0003
0123AA-1404002-0001 | 包4 | NC400 | 国网冀北电力有限公司 | 国网冀北电力有限公司秦皇岛供电公司 |  | 无电压等级 | 低压电力电缆,YJV,铜,10,2芯,ZC,22,普通 | 低压电力电缆-型号:YJV,导体材质:铜,截面mm2:10,芯数:2芯,阻燃特性:ZC,铠装形式:22,特殊要求:普通 | 千米 | 0.047 | 2023-07-31 | 2023-12-31 | 河北省承德市丰宁县 | 买方指定仓库地面交货 |  | 9995-500107594-00001 | 044004353900010 | 400217649600010 | 500107594 |  | 500107594-0003
0123AA-1404002-0001 | 包4 | NC400 | 国网冀北电力有限公司 | 国网冀北电力有限公司廊坊供电公司 |  | 无电压等级 | 低压电力电缆,YJV,铜,10,2芯,ZC,22,普通 | 低压电力电缆-型号:YJV,导体材质:铜,截面mm2:10,芯数:2芯,阻燃特性:ZC,铠装形式:22,特殊要求:普通 | 千米 | 0.014 | 2023-07-31 | 2023-12-31 | 河北省承德市丰宁县 | 买方指定仓库地面交货 |  | 9995-500107594-00001 | 044004403100010 | 400217697700010 | 500107594 |  | 500107594-0003
0123AA-1404002-0001 | 包4 | NC400 | 国网冀北电力有限公司 | 国网冀北电力有限公司廊坊供电公司 |  | 无电压等级 | 低压电力电缆,YJLV,铝,120,4芯,ZC,22,普通 | 低压电力电缆-型号:YJLV,导体材质:铝,截面mm2:120,芯数:4芯,阻燃特性:ZC,铠装形式:22,特殊要求:普通 | 千米 | 1.501 | 2023-07-31 | 2023-12-31 | 河北省承德市丰宁县 | 买方指定仓库地面交货 |  | 9995-500109080-00001 | 044004404500010 | 400217699100010 | 500109080 |  | 500109080-0001
0123AA-1404002-0001 | 包4 | NC400 | 国网冀北电力有限公司 | 国网冀北电力有限公司工程管理分公司（北京华联电力工程监理有限公司） |  | 无电压等级 | 低压电力电缆,YJV,铜,35,4芯,ZC,22,普通 | 低压电力电缆-型号:YJV,导体材质:铜,截面mm2:35,芯数:4芯,阻燃特性:ZC,铠装形式:22,特殊要求:普通 | 千米 | 0.024 | 2023-07-31 | 2023-08-31 | 河北省承德市丰宁县 | 施工现场车板交货 |  | 9995-500109086-00001 | 044004302500010 | 400217610400010 | 500109086 |  | 500109086-0002
0123AA-1404002-0001 | 包4 | NC400 | 国网冀北电力有限公司 | 国网冀北电力有限公司秦皇岛供电公司 |  | 无电压等级 | 低压电力电缆,YJV,铜,150,1芯,ZC,无铠装,普通 | 低压电力电缆-型号:YJV,导体材质:铜,截面mm2:150,芯数:1芯,阻燃特性:ZC,铠装形式:无铠装,特殊要求:普通 | 千米 | 0.009 | 2023-07-31 | 2023-12-31 | 河北省承德市丰宁县 | 买方指定仓库地面交货 |  | 9995-500113168-00001 | 044004339200010 | 400217637900010 | 500113168 |  | 500113168-0003
0123AA-1404002-0001 | 包4 | NC400 | 国网冀北电力有限公司 | 国网冀北电力有限公司工程管理分公司（北京华联电力工程监理有限公司） |  | 无电压等级 | 低压电力电缆,YJV,铜,150,1芯,ZC,无铠装,普通 | 低压电力电缆-型号:YJV,导体材质:铜,截面mm2:150,芯数:1芯,阻燃特性:ZC,铠装形式:无铠装,特殊要求:普通 | 千米 | 0.057 | 2023-07-31 | 2023-08-31 | 河北省承德市丰宁县 | 材料站现场地面交货 |  | 9995-500113168-00001 | 044004341400010 | 400217639800010 | 500113168 |  | 500113168-0003
0123AA-1404002-0001 | 包4 | NC400 | 国网冀北电力有限公司 | 国网冀北电力有限公司秦皇岛供电公司 |  | 无电压等级 | 低压电力电缆,YJY,铜,16,2芯,ZC,22,普通 | 低压电力电缆-型号:YJY,导体材质:铜,截面mm2:16,芯数:2芯,阻燃特性:ZC,铠装形式:22,特殊要求:普通 | 千米 | 0.186 | 2023-07-31 | 2023-12-31 | 河北省承德市丰宁县 | 买方指定仓库地面交货 |  | G00M-500109645-00001 | 044004356000010 | 400217651700010 | 500109645 |  | 500109645-0003
0123AA-1404002-0001 | 包4 | NC400 | 国网冀北电力有限公司 | 国网冀北电力有限公司唐山供电公司 |  | 无电压等级 | 低压电力电缆,YJY,铜,16/10,4+1芯,ZC,22,普通 | 低压电力电缆-型号:YJY,导体材质:铜,截面mm2:16/10,芯数:4+1芯,阻燃特性:ZC,铠装形式:22,特殊要求:普通 | 千米 | 0.075 | 2023-07-31 | 2023-12-31 | 河北省承德市丰宁县 | 买方指定仓库地面交货 |  | G00M-500109720-00001 | 044004325500010 | 400217624800010 | 500109720 |  | 500109720-0003
0123AA-1404002-0001 | 包4 | NC400 | 国网冀北电力有限公司 | 国网冀北电力有限公司廊坊供电公司 |  | 无电压等级 | 低压电力电缆,YJY,铜,120/70,4 1芯,ZC,23,WDZC | 低压电力电缆:型号:YJY,导体材质:铜,截面mm2:120/70,芯数:4 1芯,阻燃特性:ZC,铠装形式:23,特殊要求:WDZC | 千米 | 0.468 | 2023-07-31 | 2023-12-31 | 河北省承德市丰宁县 | 买方指定仓库地面交货 |  | G00M-500143551-00001 | 044004413500010 | 400217707900010 | 500143551 |  | 500143551-0002
0123AA-1404002-0001 | 包4 | NC400 | 国网冀北电力有限公司 | 国网冀北电力有限公司廊坊供电公司 |  | 无电压等级 | 低压电力电缆,YJY,铜,185/120,4 1芯,ZC,23,WDZC | 低压电力电缆:型号:YJY,导体材质:铜,截面mm2:185/120,芯数:4 1芯,阻燃特性:ZC,铠装形式:23,特殊要求:WDZC | 千米 | 0.053 | 2023-07-31 | 2023-12-31 | 河北省承德市丰宁县 | 买方指定仓库地面交货 |  | G00M-500143553-00001 | 044004413600010 | 400217708000010 | 500143553 |  | 500143553-0002
0123AA-1404002-0001 | 包4 | NC400 | 国网冀北电力有限公司 | 国网冀北电力有限公司唐山供电公司 |  | 无电压等级 | 低压电力电缆,YJLV,铝,120,4芯,ZC,22,普通 | 低压电力电缆-型号:YJLV,导体材质:铝,截面mm2:120,芯数:4芯,阻燃特性:ZC,铠装形式:22,特殊要求:普通 | 千米 | 1.62 | 2023-07-31 | 2023-12-31 | 河北省承德市丰宁县 | 买方指定仓库地面交货 |  | 9995-500109080-00001 | 044004324000010 | 400217623300010 | 500109080 |  | 500109080-0001
0123AA-1404002-0001 | 包4 | NC400 | 国网冀北电力有限公司 | 国网冀北电力有限公司秦皇岛供电公司 |  | 无电压等级 | 低压电力电缆,YJLV,铝,120,4芯,ZC,22,普通 | 低压电力电缆-型号:YJLV,导体材质:铝,截面mm2:120,芯数:4芯,阻燃特性:ZC,铠装形式:22,特殊要求:普通 | 千米 | 0.252 | 2023-07-31 | 2023-12-31 | 河北省承德市丰宁县 | 买方指定仓库地面交货 |  | 9995-500109080-00001 | 044004355200010 | 400217650900010 | 500109080 |  | 500109080-0001
0123AA-1404002-0001 | 包4 | NC400 | 国网冀北电力有限公司 | 国网冀北电力有限公司工程管理分公司（北京华联电力工程监理有限公司） |  | 无电压等级 | 低压电力电缆,YJY,铜,10/6,4+1芯,ZC,22,普通 | 低压电力电缆-型号:YJY,导体材质:铜,截面mm2:10/6,芯数:4+1芯,阻燃特性:ZC,铠装形式:22,特殊要求:普通 | 千米 | 0.19 | 2023-07-31 | 2023-08-31 | 河北省承德市丰宁县 | 材料站现场地面交货 |  | G00M-500109592-00002 | 044004309800010 | 400217612000010 | 500109592 |  | 500109592-0004
0123AA-1404002-0001 | 包4 | NC400 | 国网冀北电力有限公司 | 国网冀北电力有限公司工程管理分公司（北京华联电力工程监理有限公司） |  | 无电压等级 | 低压电力电缆,YJY,铜,6/4,4+1芯,ZC,22,普通 | 低压电力电缆-型号:YJY,导体材质:铜,截面mm2:6/4,芯数:4+1芯,阻燃特性:ZC,铠装形式:22,特殊要求:普通 | 千米 | 0.755 | 2023-07-31 | 2023-08-31 | 河北省承德市丰宁县 | 材料站现场地面交货 |  | G00M-500109642-00002 | 044004309900010 | 400217612100010 | 500109642 |  | 500109642-0003
0123AA-1404002-0001 | 包4 | NC400 | 国网冀北电力有限公司 | 国网冀北电力有限公司工程管理分公司（北京华联电力工程监理有限公司） |  | 无电压等级 | 低压电力电缆,YJY,铜,120,4芯,ZC,23,普通 | 低压电力电缆:型号:YJY,导体材质:铜,截面mm2:120,芯数:4芯,阻燃特性:ZC,铠装形式:23,特殊要求:普通 | 千米 | 0.368 | 2023-07-31 | 2023-08-31 | 河北省承德市丰宁县 | 材料站现场地面交货 |  | G00M-500143544-00001 | 044004348000010 | 400217751300010 | 500143544 |  | 500143544-0001
0123AA-1404002-0001 | 包4 | NC400 | 国网冀北电力有限公司 | 国网冀北电力有限公司工程管理分公司（北京华联电力工程监理有限公司） |  | 无电压等级 | 低压电力电缆,YJY,铜,185,4芯,ZC,23,普通 | 低压电力电缆:型号:YJY,导体材质:铜,截面mm2:185,芯数:4芯,阻燃特性:ZC,铠装形式:23,特殊要求:普通 | 千米 | 0.172 | 2023-07-31 | 2023-08-31 | 河北省承德市丰宁县 | 材料站现场地面交货 |  | G00M-500143546-00001 | 044004348100010 | 400217751400010 | 500143546 |  | 500143546-0002
0123AA-1404002-0001 | 包4 | NC400 | 国网冀北电力有限公司 | 国网冀北电力有限公司秦皇岛供电公司 |  | 无电压等级 | 低压电力电缆,YJY,铜,120/70,4 1芯,ZC,23,WDZC | 低压电力电缆:型号:YJY,导体材质:铜,截面mm2:120/70,芯数:4 1芯,阻燃特性:ZC,铠装形式:23,特殊要求:WDZC | 千米 | 0.043 | 2023-07-31 | 2023-12-31 | 河北省承德市丰宁县 | 买方指定仓库地面交货 |  | G00M-500143551-00001 | 044004363300010 | 400217658700010 | 500143551 |  | 500143551-0002
0123AA-1404002-0001 | 包4 | NC400 | 国网冀北电力有限公司 | 国网冀北电力有限公司秦皇岛供电公司 |  | 无电压等级 | 低压电力电缆,YJLV,铝,240,4芯,ZC,22,普通 | 低压电力电缆-型号:YJLV,导体材质:铝,截面mm2:240,芯数:4芯,阻燃特性:ZC,铠装形式:22,特殊要求:普通 | 千米 | 0.156 | 2023-07-31 | 2023-12-31 | 河北省承德市丰宁县 | 买方指定仓库地面交货 |  | 9995-500109078-00001 | 044004355100010 | 400217650800010 | 500109078 |  | 500109078-0001
0123AA-1404002-0001 | 包4 | NC400 | 国网冀北电力有限公司 | 国网冀北电力有限公司张家口供电公司 |  | 无电压等级 | 低压电力电缆,YJLV,铝,240,4芯,ZC,22,普通 | 低压电力电缆-型号:YJLV,导体材质:铝,截面mm2:240,芯数:4芯,阻燃特性:ZC,铠装形式:22,特殊要求:普通 | 千米 | 0.123 | 2023-07-31 | 2023-12-31 | 河北省承德市丰宁县 | 买方指定仓库地面交货 |  | 9995-500109078-00001 | 044004381100010 | 400217676100010 | 500109078 |  | 500109078-0001
0123AA-1404002-0001 | 包4 | NC400 | 国网冀北电力有限公司 | 国网冀北电力有限公司廊坊供电公司 |  | 无电压等级 | 低压电力电缆,YJLV,铝,240,4芯,ZC,22,普通 | 低压电力电缆-型号:YJLV,导体材质:铝,截面mm2:240,芯数:4芯,阻燃特性:ZC,铠装形式:22,特殊要求:普通 | 千米 | 2.782 | 2023-07-31 | 2023-12-31 | 河北省承德市丰宁县 | 买方指定仓库地面交货 |  | 9995-500109078-00001 | 044004404400010 | 400217699000010 | 500109078 |  | 500109078-0001
0123AA-1404002-0001 | 包4 | NC400 | 国网冀北电力有限公司 | 国网冀北电力有限公司唐山供电公司 |  | 无电压等级 | 低压电力电缆,YJV,铜,150,1芯,ZC,无铠装,普通 | 低压电力电缆-型号:YJV,导体材质:铜,截面mm2:150,芯数:1芯,阻燃特性:ZC,铠装形式:无铠装,特殊要求:普通 | 千米 | 0.019 | 2023-07-31 | 2023-12-31 | 河北省承德市丰宁县 | 买方指定仓库地面交货 |  | 9995-500113168-00001 | 044004324800010 | 400217624100010 | 500113168 |  | 500113168-0003
0123AA-1404002-0001 | 包4 | NC400 | 国网冀北电力有限公司 | 国网冀北电力有限公司廊坊供电公司 |  | 无电压等级 | 低压电力电缆,YJV,铜,6/4,4+1芯,ZC,22,普通 | 低压电力电缆-型号:YJV,导体材质:铜,截面mm2:6/4,芯数:4+1芯,阻燃特性:ZC,铠装形式:22,特殊要求:普通 | 千米 | 0.1 | 2023-07-31 | 2023-12-31 | 河北省承德市丰宁县 | 买方指定仓库地面交货 |  | G00M-500109534-00001 | 044004446200010 | 400217730500010 | 500109534 |  | 500109534-0003
0123AA-1404002-0001 | 包4 | NC400 | 国网冀北电力有限公司 | 国网冀北电力有限公司廊坊供电公司 |  | 无电压等级 | 低压电力电缆,YJY,铜,50,2芯,ZC,无铠装,普通 | 低压电力电缆-型号:YJY,导体材质:铜,截面mm2:50,芯数:2芯,阻燃特性:ZC,铠装形式:无铠装,特殊要求:普通 | 千米 | 0.1 | 2023-07-31 | 2023-12-31 | 河北省承德市丰宁县 | 买方指定仓库地面交货 |  | 9995-500132748-00001 | 044004446600010 | 400217730900010 | 500132748 |  | 500132748-0001
0123AA-1404002-0001 | 包4 | NC400 | 国网冀北电力有限公司 | 国网冀北电力有限公司廊坊供电公司 |  | 无电压等级 | 低压电力电缆,YJV,铜,6,2芯,ZC,22,普通 | 低压电力电缆-型号:YJV,导体材质:铜,截面mm2:6,芯数:2芯,阻燃特性:ZC,铠装形式:22,特殊要求:普通 | 千米 | 0.1 | 2023-07-31 | 2023-12-31 | 河北省承德市丰宁县 | 买方指定仓库地面交货 |  | G00M-500109518-00001 | 044004446100010 | 400217730400010 | 500109518 |  | 500109518-0016
0123AA-1404002-0001 | 包4 | NC400 | 国网冀北电力有限公司 | 国网冀北电力有限公司廊坊供电公司 |  | 无电压等级 | 低压电力电缆,YJY,铜,95/50,4+1芯,ZC,无铠装,WDZC | 低压电力电缆-型号:YJY,导体材质:铜,截面mm2:95/50,芯数:4+1芯,阻燃特性:ZC,铠装形式:无铠装,特殊要求:WDZC | 千米 | 0.1 | 2023-07-31 | 2023-12-31 | 河北省承德市丰宁县 | 买方指定仓库地面交货 |  | 9995-500134003-00001 | 044004446700010 | 400217731000010 | 500134003 |  | 500134003-0001
0123AA-1404002-0001 | 包4 | NC400 | 国网冀北电力有限公司 | 国网冀北电力有限公司张家口供电公司 |  | 无电压等级 | 低压电力电缆,YJLV,铝,70,4芯,ZC,22,普通 | 低压电力电缆-型号:YJLV,导体材质:铝,截面mm2:70,芯数:4芯,阻燃特性:ZC,铠装形式:22,特殊要求:普通 | 千米 | 1.101 | 2023-07-31 | 2023-12-31 | 河北省承德市丰宁县 | 买方指定仓库地面交货 |  | 9995-500109075-00001 | 044004381000010 | 400217676000010 | 500109075 |  | 500109075-0001
0123AA-1404002-0001 | 包4 | NC400 | 国网冀北电力有限公司 | 国网冀北电力有限公司廊坊供电公司 |  | 无电压等级 | 低压电力电缆,YJLV,铝,70,4芯,ZC,22,普通 | 低压电力电缆-型号:YJLV,导体材质:铝,截面mm2:70,芯数:4芯,阻燃特性:ZC,铠装形式:22,特殊要求:普通 | 千米 | 4.282 | 2023-07-31 | 2023-12-31 | 河北省承德市丰宁县 | 买方指定仓库地面交货 |  | 9995-500109075-00001 | 044004404300010 | 400217698900010 | 500109075 |  | 500109075-0001
0123AA-1404002-0001 | 包4 | NC400 | 国网冀北电力有限公司 | 国网冀北电力有限公司唐山供电公司 |  | 无电压等级 | 低压电力电缆,YJLV,铝,240,4芯,ZC,22,普通 | 低压电力电缆-型号:YJLV,导体材质:铝,截面mm2:240,芯数:4芯,阻燃特性:ZC,铠装形式:22,特殊要求:普通 | 千米 | 1.012 | 2023-07-31 | 2023-12-31 | 河北省承德市丰宁县 | 买方指定仓库地面交货 |  | 9995-500109078-00001 | 044004323900010 | 400217623200010 | 500109078 |  | 500109078-0001
0123AA-1404002-0001 | 包4 | NC400 | 国网冀北电力有限公司 | 国网冀北电力有限公司秦皇岛供电公司 |  | 无电压等级 | 低压电力电缆,YJV,铜,95/50,4+1芯,ZC,22,普通 | 低压电力电缆-型号:YJV,导体材质:铜,截面mm2:95/50,芯数:4+1芯,阻燃特性:ZC,铠装形式:22,特殊要求:普通 | 千米 | 0.141 | 2023-07-31 | 2023-12-31 | 河北省承德市丰宁县 | 买方指定仓库地面交货 |  | 9995-500109782-00001 | 044004339000010 | 400217637800010 | 500109782 |  | 500109782-0002
0123AA-1404002-0001 | 包4 | NC400 | 国网冀北电力有限公司 | 国网冀北电力有限公司廊坊供电公司 |  | 无电压等级 | 低压电力电缆,YJV,铜,95/50,4+1芯,ZC,22,普通 | 低压电力电缆-型号:YJV,导体材质:铜,截面mm2:95/50,芯数:4+1芯,阻燃特性:ZC,铠装形式:22,特殊要求:普通 | 千米 | 0.032 | 2023-07-31 | 2023-12-31 | 河北省承德市丰宁县 | 买方指定仓库地面交货 |  | 9995-500109782-00001 | 044004405100010 | 400217699700010 | 500109782 |  | 500109782-0002
0123AA-1404002-0001 | 包5 | NC500 | 国网冀北电力有限公司 | 国网冀北电力有限公司工程管理分公司（北京华联电力工程监理有限公司） |  | 无电压等级 | 低压电力电缆,YJY,铜,120,4芯,ZC,23,普通 | 低压电力电缆:型号:YJY,导体材质:铜,截面mm2:120,芯数:4芯,阻燃特性:ZC,铠装形式:23,特殊要求:普通 | 千米 | 0.342 | 2023-07-31 | 2023-08-31 | 河北省承德市丰宁县 | 材料站现场地面交货 |  | G00M-500143544-00001 | 044004348000010 | 400217751300010 | 500143544 |  | 500143544-0001
0123AA-1404002-0001 | 包5 | NC500 | 国网冀北电力有限公司 | 国网冀北电力有限公司工程管理分公司（北京华联电力工程监理有限公司） |  | 无电压等级 | 低压电力电缆,YJY,铜,185,4芯,ZC,23,普通 | 低压电力电缆:型号:YJY,导体材质:铜,截面mm2:185,芯数:4芯,阻燃特性:ZC,铠装形式:23,特殊要求:普通 | 千米 | 0.16 | 2023-07-31 | 2023-08-31 | 河北省承德市丰宁县 | 材料站现场地面交货 |  | G00M-500143546-00001 | 044004348100010 | 400217751400010 | 500143546 |  | 500143546-0002
0123AA-1404002-0001 | 包5 | NC500 | 国网冀北电力有限公司 | 国网冀北电力有限公司秦皇岛供电公司 |  | 无电压等级 | 低压电力电缆,YJLV,铝,240,4芯,ZC,22,普通 | 低压电力电缆-型号:YJLV,导体材质:铝,截面mm2:240,芯数:4芯,阻燃特性:ZC,铠装形式:22,特殊要求:普通 | 千米 | 0.145 | 2023-07-31 | 2023-12-31 | 河北省承德市丰宁县 | 买方指定仓库地面交货 |  | 9995-500109078-00001 | 044004355100010 | 400217650800010 | 500109078 |  | 500109078-0001
0123AA-1404002-0001 | 包5 | NC500 | 国网冀北电力有限公司 | 国网冀北电力有限公司张家口供电公司 |  | 无电压等级 | 低压电力电缆,YJLV,铝,240,4芯,ZC,22,普通 | 低压电力电缆-型号:YJLV,导体材质:铝,截面mm2:240,芯数:4芯,阻燃特性:ZC,铠装形式:22,特殊要求:普通 | 千米 | 0.114 | 2023-07-31 | 2023-12-31 | 河北省承德市丰宁县 | 买方指定仓库地面交货 |  | 9995-500109078-00001 | 044004381100010 | 400217676100010 | 500109078 |  | 500109078-0001
0123AA-1404002-0001 | 包5 | NC500 | 国网冀北电力有限公司 | 国网冀北电力有限公司唐山供电公司 |  | 无电压等级 | 低压电力电缆,YJV,铜,150,1芯,ZC,无铠装,普通 | 低压电力电缆-型号:YJV,导体材质:铜,截面mm2:150,芯数:1芯,阻燃特性:ZC,铠装形式:无铠装,特殊要求:普通 | 千米 | 0.018 | 2023-07-31 | 2023-12-31 | 河北省承德市丰宁县 | 买方指定仓库地面交货 |  | 9995-500113168-00001 | 044004324800010 | 400217624100010 | 500113168 |  | 500113168-0003
0123AA-1404002-0001 | 包5 | NC500 | 国网冀北电力有限公司 | 国网冀北电力有限公司廊坊供电公司 |  | 无电压等级 | 低压电力电缆,YJV,铜,6/4,4+1芯,ZC,22,普通 | 低压电力电缆-型号:YJV,导体材质:铜,截面mm2:6/4,芯数:4+1芯,阻燃特性:ZC,铠装形式:22,特殊要求:普通 | 千米 | 0.1 | 2023-07-31 | 2023-12-31 | 河北省承德市丰宁县 | 买方指定仓库地面交货 |  | G00M-500109534-00001 | 044004446200010 | 400217730500010 | 500109534 |  | 500109534-0003
0123AA-1404002-0001 | 包5 | NC500 | 国网冀北电力有限公司 | 国网冀北电力有限公司廊坊供电公司 |  | 无电压等级 | 低压电力电缆,YJY,铜,50,2芯,ZC,无铠装,普通 | 低压电力电缆-型号:YJY,导体材质:铜,截面mm2:50,芯数:2芯,阻燃特性:ZC,铠装形式:无铠装,特殊要求:普通 | 千米 | 0.1 | 2023-07-31 | 2023-12-31 | 河北省承德市丰宁县 | 买方指定仓库地面交货 |  | 9995-500132748-00001 | 044004446600010 | 400217730900010 | 500132748 |  | 500132748-0001
0123AA-1404002-0001 | 包5 | NC500 | 国网冀北电力有限公司 | 国网冀北电力有限公司廊坊供电公司 |  | 无电压等级 | 低压电力电缆,YJV,铜,6,2芯,ZC,22,普通 | 低压电力电缆-型号:YJV,导体材质:铜,截面mm2:6,芯数:2芯,阻燃特性:ZC,铠装形式:22,特殊要求:普通 | 千米 | 0.1 | 2023-07-31 | 2023-12-31 | 河北省承德市丰宁县 | 买方指定仓库地面交货 |  | G00M-500109518-00001 | 044004446100010 | 400217730400010 | 500109518 |  | 500109518-0016
0123AA-1404002-0001 | 包5 | NC500 | 国网冀北电力有限公司 | 国网冀北电力有限公司廊坊供电公司 |  | 无电压等级 | 低压电力电缆,YJY,铜,95/50,4+1芯,ZC,无铠装,WDZC | 低压电力电缆-型号:YJY,导体材质:铜,截面mm2:95/50,芯数:4+1芯,阻燃特性:ZC,铠装形式:无铠装,特殊要求:WDZC | 千米 | 0.1 | 2023-07-31 | 2023-12-31 | 河北省承德市丰宁县 | 买方指定仓库地面交货 |  | 9995-500134003-00001 | 044004446700010 | 400217731000010 | 500134003 |  | 500134003-0001
0123AA-1404002-0001 | 包5 | NC500 | 国网冀北电力有限公司 | 国网冀北电力有限公司张家口供电公司 |  | 无电压等级 | 低压电力电缆,YJLV,铝,70,4芯,ZC,22,普通 | 低压电力电缆-型号:YJLV,导体材质:铝,截面mm2:70,芯数:4芯,阻燃特性:ZC,铠装形式:22,特殊要求:普通 | 千米 | 1.024 | 2023-07-31 | 2023-12-31 | 河北省承德市丰宁县 | 买方指定仓库地面交货 |  | 9995-500109075-00001 | 044004381000010 | 400217676000010 | 500109075 |  | 500109075-0001
0123AA-1404002-0001 | 包5 | NC500 | 国网冀北电力有限公司 | 国网冀北电力有限公司廊坊供电公司 |  | 无电压等级 | 低压电力电缆,YJLV,铝,70,4芯,ZC,22,普通 | 低压电力电缆-型号:YJLV,导体材质:铝,截面mm2:70,芯数:4芯,阻燃特性:ZC,铠装形式:22,特殊要求:普通 | 千米 | 3.983 | 2023-07-31 | 2023-12-31 | 河北省承德市丰宁县 | 买方指定仓库地面交货 |  | 9995-500109075-00001 | 044004404300010 | 400217698900010 | 500109075 |  | 500109075-0001
0123AA-1404002-0001 | 包5 | NC500 | 国网冀北电力有限公司 | 国网冀北电力有限公司唐山供电公司 |  | 无电压等级 | 低压电力电缆,YJLV,铝,240,4芯,ZC,22,普通 | 低压电力电缆-型号:YJLV,导体材质:铝,截面mm2:240,芯数:4芯,阻燃特性:ZC,铠装形式:22,特殊要求:普通 | 千米 | 0.941 | 2023-07-31 | 2023-12-31 | 河北省承德市丰宁县 | 买方指定仓库地面交货 |  | 9995-500109078-00001 | 044004323900010 | 400217623200010 | 500109078 |  | 500109078-0001
0123AA-1404002-0001 | 包5 | NC500 | 国网冀北电力有限公司 | 国网冀北电力有限公司工程管理分公司（北京华联电力工程监理有限公司） |  | 无电压等级 | 低压电力电缆,YJV,铜,6,3芯,ZC,22,普通 | 低压电力电缆-型号:YJV,导体材质:铜,截面mm2:6,芯数:3芯,阻燃特性:ZC,铠装形式:22,特殊要求:普通 | 千米 | 0.064 | 2023-08-31 | 2023-08-31 | 河北省承德市丰宁县 | 施工现场车板交货 |  | 9995-500109752-00001 | 044004304300010 | 400217586300010 | 500109752 |  | 500109752-0009
0123AA-1404002-0001 | 包5 | NC500 | 国网冀北电力有限公司 | 国网冀北电力有限公司秦皇岛供电公司 |  | 无电压等级 | 低压电力电缆,YJV,铜,95/50,4+1芯,ZC,22,普通 | 低压电力电缆-型号:YJV,导体材质:铜,截面mm2:95/50,芯数:4+1芯,阻燃特性:ZC,铠装形式:22,特殊要求:普通 | 千米 | 0.131 | 2023-07-31 | 2023-12-31 | 河北省承德市丰宁县 | 买方指定仓库地面交货 |  | 9995-500109782-00001 | 044004339000010 | 400217637800010 | 500109782 |  | 500109782-0002
0123AA-1404002-0001 | 包5 | NC500 | 国网冀北电力有限公司 | 国网冀北电力有限公司廊坊供电公司 |  | 无电压等级 | 低压电力电缆,YJV,铜,95/50,4+1芯,ZC,22,普通 | 低压电力电缆-型号:YJV,导体材质:铜,截面mm2:95/50,芯数:4+1芯,阻燃特性:ZC,铠装形式:22,特殊要求:普通 | 千米 | 0.03 | 2023-07-31 | 2023-12-31 | 河北省承德市丰宁县 | 买方指定仓库地面交货 |  | 9995-500109782-00001 | 044004405100010 | 400217699700010 | 500109782 |  | 500109782-0002
0123AA-1404002-0001 | 包5 | NC500 | 国网冀北电力有限公司 | 国网冀北电力有限公司工程管理分公司（北京华联电力工程监理有限公司） |  | 无电压等级 | 低压电力电缆,YJV,铜,6,3芯,ZC,22,NH | 低压电力电缆-型号:YJV,导体材质:铜,截面mm2:6,芯数:3芯,阻燃特性:ZC,铠装形式:22,特殊要求:NH | 千米 | 0.767 | 2023-07-31 | 2023-08-31 | 河北省承德市丰宁县 | 施工现场车板交货 |  | G00M-500125114-00001 | 044004304700010 | 400217749800010 | 500125114 |  | 500125114-0015
0123AA-1404002-0001 | 包5 | NC500 | 国网冀北电力有限公司 | 国网冀北电力有限公司工程管理分公司（北京华联电力工程监理有限公司） |  | 无电压等级 | 低压电力电缆,YJV,铜,150,4芯,ZC,22,普通 | 低压电力电缆-型号:YJV,导体材质:铜,截面mm2:150,芯数:4芯,阻燃特性:ZC,铠装形式:22,特殊要求:普通 | 千米 | 0.132 | 2023-07-31 | 2023-08-31 | 河北省承德市丰宁县 | 施工现场车板交货 |  | 9995-500108895-00001 | 044004302300010 | 400217610200010 | 500108895 |  | 500108895-0002
0123AA-1404002-0001 | 包5 | NC500 | 国网冀北电力有限公司 | 国网冀北电力有限公司唐山供电公司 |  | 无电压等级 | 低压电力电缆,YJV,铜,150,4芯,ZC,22,普通 | 低压电力电缆-型号:YJV,导体材质:铜,截面mm2:150,芯数:4芯,阻燃特性:ZC,铠装形式:22,特殊要求:普通 | 千米 | 1.818 | 2023-07-31 | 2023-12-31 | 河北省承德市丰宁县 | 买方指定仓库地面交货 |  | 9995-500108895-00001 | 044004323500010 | 400217622800010 | 500108895 |  | 500108895-0002
0123AA-1404002-0001 | 包5 | NC500 | 国网冀北电力有限公司 | 国网冀北电力有限公司秦皇岛供电公司 |  | 无电压等级 | 低压电力电缆,YJV,铜,150,4芯,ZC,22,普通 | 低压电力电缆-型号:YJV,导体材质:铜,截面mm2:150,芯数:4芯,阻燃特性:ZC,铠装形式:22,特殊要求:普通 | 千米 | 0.04 | 2023-07-31 | 2023-12-31 | 河北省承德市丰宁县 | 买方指定仓库地面交货 |  | 9995-500108895-00001 | 044004354700010 | 400217650400010 | 500108895 |  | 500108895-0002
0123AA-1404002-0001 | 包5 | NC500 | 国网冀北电力有限公司 | 国网冀北电力有限公司秦皇岛供电公司 |  | 无电压等级 | 低压电力电缆,YJV,铜,150/95,4+1芯,ZC,22,普通 | 低压电力电缆-型号:YJV,导体材质:铜,截面mm2:150/95,芯数:4+1芯,阻燃特性:ZC,铠装形式:22,特殊要求:普通 | 千米 | 0.054 | 2023-07-31 | 2023-12-31 | 河北省承德市丰宁县 | 买方指定仓库地面交货 |  | 9995-500109098-00001 | 044004355600010 | 400217651300010 | 500109098 |  | 500109098-0002
0123AA-1404002-0001 | 包5 | NC500 | 国网冀北电力有限公司 | 国网冀北电力有限公司唐山供电公司 |  | 无电压等级 | 低压电力电缆,YJV,铜,240/120,4+1芯,ZC,22,普通 | 低压电力电缆-型号:YJV,导体材质:铜,截面mm2:240/120,芯数:4+1芯,阻燃特性:ZC,铠装形式:22,特殊要求:普通 | 千米 | 0.038 | 2023-07-31 | 2023-12-31 | 河北省承德市丰宁县 | 买方指定仓库地面交货 |  | 9995-500109215-00001 | 044004324300010 | 400217623600010 | 500109215 |  | 500109215-0002
0123AA-1404002-0001 | 包5 | NC500 | 国网冀北电力有限公司 | 国网冀北电力有限公司张家口供电公司 |  | 无电压等级 | 低压电力电缆,YJV,铜,70,4芯,ZC,22,普通 | 低压电力电缆-型号:YJV,导体材质:铜,截面mm2:70,芯数:4芯,阻燃特性:ZC,铠装形式:22,特殊要求:普通 | 千米 | 1.037 | 2023-07-31 | 2023-12-31 | 河北省承德市丰宁县 | 买方指定仓库地面交货 |  | 9995-500108894-00001 | 044004380600010 | 400217675600010 | 500108894 |  | 500108894-0004
0123AA-1404002-0001 | 包5 | NC500 | 国网冀北电力有限公司 | 国网冀北电力有限公司承德供电公司 |  | 无电压等级 | 低压电力电缆,YJV,铜,120,4芯,ZC,22,普通 | 低压电力电缆-型号:YJV,导体材质:铜,截面mm2:120,芯数:4芯,阻燃特性:ZC,铠装形式:22,特殊要求:普通 | 千米 | 1.6 | 2023-07-31 | 2023-12-31 | 河北省承德市丰宁县 | 买方指定仓库地面交货 |  | 9995-500109087-00001 | 044004425800010 | 400217718600010 | 500109087 |  | 500109087-0002
0123AA-1404002-0001 | 包5 | NC500 | 国网冀北电力有限公司 | 国网冀北电力有限公司工程管理分公司（北京华联电力工程监理有限公司） |  | 无电压等级 | 低压电力电缆,YJV,铜,185,4芯,ZC,22,普通 | 低压电力电缆-型号:YJV,导体材质:铜,截面mm2:185,芯数:4芯,阻燃特性:ZC,铠装形式:22,特殊要求:普通 | 千米 | 0.227 | 2023-07-31 | 2023-08-31 | 河北省承德市丰宁县 | 施工现场车板交货 |  | 9995-500109095-00001 | 044004302600010 | 400217610500010 | 500109095 |  | 500109095-0002
0123AA-1404002-0001 | 包5 | NC500 | 国网冀北电力有限公司 | 国网冀北电力有限公司工程管理分公司（北京华联电力工程监理有限公司） |  | 无电压等级 | 低压电力电缆,YJV,铜,35,4芯,ZC,22,NH | 低压电力电缆-型号:YJV,导体材质:铜,截面mm2:35,芯数:4芯,阻燃特性:ZC,铠装形式:22,特殊要求:NH | 千米 | 0.175 | 2023-07-31 | 2023-08-31 | 河北省承德市丰宁县 | 施工现场车板交货 |  | G00M-500125102-00001 | 044004311000010 | 400217749900010 | 500125102 |  | 500125102-0013
0123AA-1404002-0001 | 包5 | NC500 | 国网冀北电力有限公司 | 国网冀北电力有限公司工程管理分公司（北京华联电力工程监理有限公司） |  | 无电压等级 | 低压电力电缆,YJV,铜,10,4芯,ZC,22,NH | 低压电力电缆-型号:YJV,导体材质:铜,截面mm2:10,芯数:4芯,阻燃特性:ZC,铠装形式:22,特殊要求:NH | 千米 | 0.039 | 2023-07-31 | 2023-08-31 | 河北省承德市丰宁县 | 施工现场车板交货 |  | G00M-500125108-00001 | 044004304500010 | 400217749600010 | 500125108 |  | 500125108-0011
0123AA-1404002-0001 | 包5 | NC500 | 国网冀北电力有限公司 | 国网冀北电力有限公司廊坊供电公司 |  | 无电压等级 | 低压电力电缆,YJV,铜,70,4芯,ZC,22,普通 | 低压电力电缆-型号:YJV,导体材质:铜,截面mm2:70,芯数:4芯,阻燃特性:ZC,铠装形式:22,特殊要求:普通 | 千米 | 0.01 | 2023-07-31 | 2023-12-31 | 河北省承德市丰宁县 | 买方指定仓库地面交货 |  | 9995-500108894-00001 | 044004403900010 | 400217698500010 | 500108894 |  | 500108894-0004
0123AA-1404002-0001 | 包5 | NC500 | 国网冀北电力有限公司 | 国网冀北电力有限公司承德供电公司 |  | 无电压等级 | 低压电力电缆,YJV,铜,70,4芯,ZC,22,普通 | 低压电力电缆-型号:YJV,导体材质:铜,截面mm2:70,芯数:4芯,阻燃特性:ZC,铠装形式:22,特殊要求:普通 | 千米 | 2.585 | 2023-07-31 | 2023-12-31 | 河北省承德市丰宁县 | 买方指定仓库地面交货 |  | 9995-500108894-00001 | 044004425500010 | 400217718300010 | 500108894 |  | 500108894-0004
0123AA-1404002-0001 | 包5 | NC500 | 国网冀北电力有限公司 | 国网冀北电力有限公司秦皇岛供电公司 |  | 无电压等级 | 低压电力电缆,YJV,铜,185,4芯,ZC,22,普通 | 低压电力电缆-型号:YJV,导体材质:铜,截面mm2:185,芯数:4芯,阻燃特性:ZC,铠装形式:22,特殊要求:普通 | 千米 | 0.307 | 2023-07-31 | 2023-12-31 | 河北省承德市丰宁县 | 买方指定仓库地面交货 |  | 9995-500109095-00001 | 044004355500010 | 400217651200010 | 500109095 |  | 500109095-0002
0123AA-1404002-0001 | 包5 | NC500 | 国网冀北电力有限公司 | 国网冀北电力有限公司工程管理分公司（北京华联电力工程监理有限公司） |  | 无电压等级 | 低压电力电缆,VV,铜,6,2芯,ZC,无铠装,普通 | 低压电力电缆-型号:VV,导体材质:铜,截面mm2:6,芯数:2芯,阻燃特性:ZC,铠装形式:无铠装,特殊要求:普通 | 千米 | 0.013 | 2023-07-31 | 2023-08-31 | 河北省承德市丰宁县 | 材料站现场地面交货 |  | G00M-500116009-00001 | 044004341500010 | 400217750500010 | 500116009 |  | 500116009-0004
0123AA-1404002-0001 | 包5 | NC500 | 国网冀北电力有限公司 | 国网冀北电力有限公司工程管理分公司（北京华联电力工程监理有限公司） |  | 无电压等级 | 低压电力电缆,YJV,铜,70,4芯,ZC,22,普通 | 低压电力电缆-型号:YJV,导体材质:铜,截面mm2:70,芯数:4芯,阻燃特性:ZC,铠装形式:22,特殊要求:普通 | 千米 | 0.507 | 2023-07-31 | 2023-08-31 | 河北省承德市丰宁县 | 施工现场车板交货 |  | 9995-500108894-00001 | 044004302200010 | 400217587600010 | 500108894 |  | 500108894-0004
0123AA-1404002-0001 | 包5 | NC500 | 国网冀北电力有限公司 | 国网冀北电力有限公司唐山供电公司 |  | 无电压等级 | 低压电力电缆,YJV,铜,70,4芯,ZC,22,普通 | 低压电力电缆-型号:YJV,导体材质:铜,截面mm2:70,芯数:4芯,阻燃特性:ZC,铠装形式:22,特殊要求:普通 | 千米 | 0.413 | 2023-07-31 | 2023-12-31 | 河北省承德市丰宁县 | 买方指定仓库地面交货 |  | 9995-500108894-00001 | 044004323400010 | 400217622700010 | 500108894 |  | 500108894-0004
0123AA-1404002-0001 | 包5 | NC500 | 国网冀北电力有限公司 | 国网冀北电力有限公司秦皇岛供电公司 |  | 无电压等级 | 低压电力电缆,YJV,铜,120,4芯,ZC,22,普通 | 低压电力电缆-型号:YJV,导体材质:铜,截面mm2:120,芯数:4芯,阻燃特性:ZC,铠装形式:22,特殊要求:普通 | 千米 | 1.8 | 2023-07-31 | 2023-12-31 | 河北省承德市丰宁县 | 买方指定仓库地面交货 |  | 9995-500109087-00001 | 044004355400010 | 400217651100010 | 500109087 |  | 500109087-0002
0123AA-1404002-0001 | 包5 | NC500 | 国网冀北电力有限公司 | 国网冀北电力有限公司张家口供电公司 |  | 无电压等级 | 低压电力电缆,YJV,铜,120,4芯,ZC,22,普通 | 低压电力电缆-型号:YJV,导体材质:铜,截面mm2:120,芯数:4芯,阻燃特性:ZC,铠装形式:22,特殊要求:普通 | 千米 | 1.098 | 2023-07-31 | 2023-12-31 | 河北省承德市丰宁县 | 买方指定仓库地面交货 |  | 9995-500109087-00001 | 044004381300010 | 400217676300010 | 500109087 |  | 500109087-0002
0123AA-1404002-0001 | 包5 | NC500 | 国网冀北电力有限公司 | 国网冀北电力有限公司廊坊供电公司 |  | 无电压等级 | 低压电力电缆,YJV,铜,120,4芯,ZC,22,普通 | 低压电力电缆-型号:YJV,导体材质:铜,截面mm2:120,芯数:4芯,阻燃特性:ZC,铠装形式:22,特殊要求:普通 | 千米 | 0.209 | 2023-07-31 | 2023-12-31 | 河北省承德市丰宁县 | 买方指定仓库地面交货 |  | 9995-500109087-00001 | 044004404700010 | 400217699300010 | 500109087 |  | 500109087-0002
0123AA-1404002-0001 | 包5 | NC500 | 国网冀北电力有限公司 | 国网冀北电力有限公司工程管理分公司（北京华联电力工程监理有限公司） |  | 无电压等级 | 低压电力电缆,YJV,铜,95,4芯,ZC,22,NH | 低压电力电缆-型号:YJV,导体材质:铜,截面mm2:95,芯数:4芯,阻燃特性:ZC,铠装形式:22,特殊要求:NH | 千米 | 0.456 | 2023-07-31 | 2023-08-31 | 河北省承德市丰宁县 | 施工现场车板交货 |  | G00M-500122181-00001 | 044004300000010 | 400217749100010 | 500122181 |  | 500122181-0006
0123AA-1404002-0001 | 包5 | NC500 | 国网冀北电力有限公司 | 国网冀北电力有限公司工程管理分公司（北京华联电力工程监理有限公司） |  | 无电压等级 | 低压电力电缆,YJV,铜,240,4芯,ZC,22,NH | 低压电力电缆-型号:YJV,导体材质:铜,截面mm2:240,芯数:4芯,阻燃特性:ZC,铠装形式:22,特殊要求:NH | 千米 | 0.29 | 2023-07-31 | 2023-08-31 | 河北省承德市丰宁县 | 施工现场车板交货 |  | G00M-500125099-00001 | 044004304400010 | 400217749500010 | 500125099 |  | 500125099-0019
0123AA-1404002-0001 | 包5 | NC500 | 国网冀北电力有限公司 | 国网冀北电力有限公司唐山供电公司 |  | 无电压等级 | 低压电力电缆,YJV,铜,70,4芯,ZC,22,普通 | 低压电力电缆-型号:YJV,导体材质:铜,截面mm2:70,芯数:4芯,阻燃特性:ZC,铠装形式:22,特殊要求:普通 | 千米 | 5.512 | 2023-07-31 | 2023-12-31 | 河北省承德市丰宁县 | 买方指定仓库地面交货 |  | 9995-500108894-00001 | 044004338300010 | 400217637200010 | 500108894 |  | 500108894-0004
0123AA-1404002-0001 | 包5 | NC500 | 国网冀北电力有限公司 | 国网冀北电力有限公司秦皇岛供电公司 |  | 无电压等级 | 低压电力电缆,YJV,铜,70,4芯,ZC,22,普通 | 低压电力电缆-型号:YJV,导体材质:铜,截面mm2:70,芯数:4芯,阻燃特性:ZC,铠装形式:22,特殊要求:普通 | 千米 | 1.101 | 2023-07-31 | 2023-12-31 | 河北省承德市丰宁县 | 买方指定仓库地面交货 |  | 9995-500108894-00001 | 044004354600010 | 400217650300010 | 500108894 |  | 500108894-0004
0123AA-1404002-0001 | 包5 | NC500 | 国网冀北电力有限公司 | 国网冀北电力有限公司工程管理分公司（北京华联电力工程监理有限公司） |  | 无电压等级 | 低压电力电缆,YJY,铜,16,4芯,ZC,无铠装,普通 | 低压电力电缆-型号:YJY,导体材质:铜,截面mm2:16,芯数:4芯,阻燃特性:ZC,铠装形式:无铠装,特殊要求:普通 | 千米 | 0.146 | 2023-07-31 | 2023-08-31 | 河北省承德市丰宁县 | 施工现场车板交货 |  | 9995-500132745-00001 | 044004311100010 | 400217612200010 | 500132745 |  | 500132745-0004
0123AA-1404002-0001 | 包5 | NC500 | 国网冀北电力有限公司 | 国网冀北电力有限公司张家口供电公司 |  | 无电压等级 | 低压电力电缆,YJY,铜,16,4芯,ZC,无铠装,普通 | 低压电力电缆-型号:YJY,导体材质:铜,截面mm2:16,芯数:4芯,阻燃特性:ZC,铠装形式:无铠装,特殊要求:普通 | 千米 | 0.289 | 2023-07-31 | 2023-12-31 | 河北省承德市丰宁县 | 买方指定仓库地面交货 |  | 9995-500132745-00001 | 044004383900010 | 400217678900010 | 500132745 |  | 500132745-0004
0123AA-1404002-0001 | 包5 | NC500 | 国网冀北电力有限公司 | 国网冀北电力有限公司张家口供电公司 |  | 无电压等级 | 低压电力电缆,YJV,铜,16,2芯,ZC,22,普通 | 低压电力电缆-型号:YJV,导体材质:铜,截面mm2:16,芯数:2芯,阻燃特性:ZC,铠装形式:22,特殊要求:普通 | 千米 | 0.332 | 2023-07-31 | 2023-12-31 | 河北省承德市丰宁县 | 买方指定仓库地面交货 |  | 9995-500108079-00001 | 044004380000010 | 400217675000010 | 500108079 |  | 500108079-0003
0123AA-1404002-0001 | 包5 | NC500 | 国网冀北电力有限公司 | 国网冀北电力有限公司工程管理分公司（北京华联电力工程监理有限公司） |  | 无电压等级 | 低压电力电缆,YJV,铜,95,4芯,ZC,22,普通 | 低压电力电缆-型号:YJV,导体材质:铜,截面mm2:95,芯数:4芯,阻燃特性:ZC,铠装形式:22,特殊要求:普通 | 千米 | 0.352 | 2023-07-31 | 2023-08-31 | 河北省承德市丰宁县 | 施工现场车板交货 |  | 9995-500108688-00001 | 044004302100010 | 400217587500010 | 500108688 |  | 500108688-0004
0123AA-1404002-0001 | 包5 | NC500 | 国网冀北电力有限公司 | 国网冀北电力有限公司工程管理分公司（北京华联电力工程监理有限公司） |  | 无电压等级 | 低压电力电缆,YJV,铜,25,4芯,ZC,22,普通 | 低压电力电缆-型号:YJV,导体材质:铜,截面mm2:25,芯数:4芯,阻燃特性:ZC,铠装形式:22,特殊要求:普通 | 千米 | 0.015 | 2023-07-31 | 2023-08-31 | 河北省承德市丰宁县 | 施工现场车板交货 |  | 9995-500108747-00001 | 044004303000010 | 400217610700010 | 500108747 |  | 500108747-0009
0123AA-1404002-0001 | 包5 | NC500 | 国网冀北电力有限公司 | 国网冀北电力有限公司廊坊供电公司 |  | 无电压等级 | 低压电力电缆,YJV,铜,35,4芯,ZC,22,普通 | 低压电力电缆-型号:YJV,导体材质:铜,截面mm2:35,芯数:4芯,阻燃特性:ZC,铠装形式:22,特殊要求:普通 | 千米 | 2.262 | 2023-07-31 | 2023-12-31 | 河北省承德市丰宁县 | 买方指定仓库地面交货 |  | 9995-500109086-00001 | 044004404600010 | 400217699200010 | 500109086 |  | 500109086-0002
0123AA-1404002-0001 | 包5 | NC500 | 国网冀北电力有限公司 | 国网冀北电力有限公司工程管理分公司（北京华联电力工程监理有限公司） |  | 无电压等级 | 低压电力电缆,YJV,铜,120,4芯,ZC,22,普通 | 低压电力电缆-型号:YJV,导体材质:铜,截面mm2:120,芯数:4芯,阻燃特性:ZC,铠装形式:22,特殊要求:普通 | 千米 | 0.065 | 2023-07-31 | 2023-08-31 | 河北省承德市丰宁县 | 材料站现场地面交货 |  | 9995-500109087-00001 | 044004309700010 | 400217611900010 | 500109087 |  | 500109087-0002
0123AA-1404002-0001 | 包5 | NC500 | 国网冀北电力有限公司 | 国网冀北电力有限公司唐山供电公司 |  | 无电压等级 | 低压电力电缆,YJV,铜,120,4芯,ZC,22,普通 | 低压电力电缆-型号:YJV,导体材质:铜,截面mm2:120,芯数:4芯,阻燃特性:ZC,铠装形式:22,特殊要求:普通 | 千米 | 0.535 | 2023-07-31 | 2023-12-31 | 河北省承德市丰宁县 | 买方指定仓库地面交货 |  | 9995-500109087-00001 | 044004324200010 | 400217623500010 | 500109087 |  | 500109087-0002
0123AA-1404002-0001 | 包5 | NC500 | 国网冀北电力有限公司 | 国网冀北电力有限公司工程管理分公司（北京华联电力工程监理有限公司） |  | 无电压等级 | 低压电力电缆,YJV,铜,6,3芯,ZC,22,普通 | 低压电力电缆-型号:YJV,导体材质:铜,截面mm2:6,芯数:3芯,阻燃特性:ZC,铠装形式:22,特殊要求:普通 | 千米 | 0.344 | 2023-07-31 | 2023-08-31 | 河北省承德市丰宁县 | 材料站现场地面交货 |  | G00M-500109752-00001 | 044004444000010 | 400217729300010 | 500109752 |  | 500109752-0004
0123AA-1404002-0001 | 包5 | NC500 | 国网冀北电力有限公司 | 国网冀北电力有限公司唐山供电公司 |  | 无电压等级 | 低压电力电缆,YJV,铜,35,4芯,ZC,22,普通 | 低压电力电缆-型号:YJV,导体材质:铜,截面mm2:35,芯数:4芯,阻燃特性:ZC,铠装形式:22,特殊要求:普通 | 千米 | 1.595 | 2023-07-31 | 2023-12-31 | 河北省承德市丰宁县 | 买方指定仓库地面交货 |  | 9995-500109086-00001 | 044004324100010 | 400217623400010 | 500109086 |  | 500109086-0002
0123AA-1404002-0001 | 包5 | NC500 | 国网冀北电力有限公司 | 国网冀北电力有限公司张家口供电公司 |  | 无电压等级 | 低压电力电缆,YJV,铜,16,2芯,ZC,无铠装,普通 | 低压电力电缆-型号:YJV,导体材质:铜,截面mm2:16,芯数:2芯,阻燃特性:ZC,铠装形式:无铠装,特殊要求:普通 | 千米 | 0.289 | 2023-07-31 | 2023-12-31 | 河北省承德市丰宁县 | 买方指定仓库地面交货 |  | 9995-500132737-00001 | 044004383700010 | 400217678700010 | 500132737 |  | 500132737-0001
0123AA-1404002-0001 | 包5 | NC500 | 国网冀北电力有限公司 | 国网冀北电力有限公司唐山供电公司 |  | 无电压等级 | 低压电力电缆,YJY,铜,16,2芯,ZC,无铠装,普通 | 低压电力电缆-型号:YJY,导体材质:铜,截面mm2:16,芯数:2芯,阻燃特性:ZC,铠装形式:无铠装,特殊要求:普通 | 千米 | 0.167 | 2023-07-31 | 2023-12-31 | 河北省承德市丰宁县 | 买方指定仓库地面交货 |  | 9995-500132744-00001 | 044004325000010 | 400217624300010 | 500132744 |  | 500132744-0005
0123AA-1404002-0001 | 包5 | NC500 | 国网冀北电力有限公司 | 国网冀北电力有限公司张家口供电公司 |  | 无电压等级 | 低压电力电缆,YJY,铜,16,2芯,ZC,无铠装,普通 | 低压电力电缆-型号:YJY,导体材质:铜,截面mm2:16,芯数:2芯,阻燃特性:ZC,铠装形式:无铠装,特殊要求:普通 | 千米 | 0.186 | 2023-07-31 | 2023-12-31 | 河北省承德市丰宁县 | 买方指定仓库地面交货 |  | 9995-500132744-00001 | 044004383800010 | 400217678800010 | 500132744 |  | 500132744-0005
0123AA-1404002-0001 | 包5 | NC500 | 国网冀北电力有限公司 | 国网冀北电力有限公司唐山供电公司 |  | 无电压等级 | 低压电力电缆,YJV,铜,16,2芯,ZC,22,普通 | 低压电力电缆-型号:YJV,导体材质:铜,截面mm2:16,芯数:2芯,阻燃特性:ZC,铠装形式:22,特殊要求:普通 | 千米 | 0.008 | 2023-07-31 | 2023-12-31 | 河北省承德市丰宁县 | 买方指定仓库地面交货 |  | 9995-500108079-00001 | 044004323300010 | 400217622600010 | 500108079 |  | 500108079-0003
0123AA-1404002-0001 | 包5 | NC500 | 国网冀北电力有限公司 | 国网冀北电力有限公司工程管理分公司（北京华联电力工程监理有限公司） |  | 无电压等级 | 低压电力电缆,YJV,铜,16,2芯,ZC,22,普通 | 低压电力电缆-型号:YJV,导体材质:铜,截面mm2:16,芯数:2芯,阻燃特性:ZC,铠装形式:22,特殊要求:普通 | 千米 | 0.04 | 2023-07-31 | 2023-08-31 | 河北省承德市丰宁县 | 材料站现场地面交货 |  | 9995-500108079-00001 | 044004341000010 | 400217639400010 | 500108079 |  | 500108079-0003
0123AA-1404002-0001 | 包5 | NC500 | 国网冀北电力有限公司 | 国网冀北电力有限公司秦皇岛供电公司 |  | 无电压等级 | 低压电力电缆,YJV,铜,35,4芯,ZC,22,普通 | 低压电力电缆-型号:YJV,导体材质:铜,截面mm2:35,芯数:4芯,阻燃特性:ZC,铠装形式:22,特殊要求:普通 | 千米 | 4.054 | 2023-07-31 | 2023-12-31 | 河北省承德市丰宁县 | 买方指定仓库地面交货 |  | 9995-500109086-00001 | 044004355300010 | 400217651000010 | 500109086 |  | 500109086-0002
0123AA-1404002-0001 | 包5 | NC500 | 国网冀北电力有限公司 | 国网冀北电力有限公司张家口供电公司 |  | 无电压等级 | 低压电力电缆,YJV,铜,35,4芯,ZC,22,普通 | 低压电力电缆-型号:YJV,导体材质:铜,截面mm2:35,芯数:4芯,阻燃特性:ZC,铠装形式:22,特殊要求:普通 | 千米 | 2.965 | 2023-07-31 | 2023-12-31 | 河北省承德市丰宁县 | 买方指定仓库地面交货 |  | 9995-500109086-00001 | 044004381200010 | 400217676200010 | 500109086 |  | 500109086-0002
0123AA-1404002-0001 | 包5 | NC500 | 国网冀北电力有限公司 | 国网冀北电力有限公司唐山供电公司 |  | 无电压等级 | 低压电力电缆,YJV,铜,16,2芯,ZC,无铠装,普通 | 低压电力电缆-型号:YJV,导体材质:铜,截面mm2:16,芯数:2芯,阻燃特性:ZC,铠装形式:无铠装,特殊要求:普通 | 千米 | 0.097 | 2023-07-31 | 2023-12-31 | 河北省承德市丰宁县 | 买方指定仓库地面交货 |  | 9995-500132737-00001 | 044004324900010 | 400217624200010 | 500132737 |  | 500132737-0001
0123AA-1404002-0001 | 包5 | NC500 | 国网冀北电力有限公司 | 国网冀北电力有限公司秦皇岛供电公司 |  | 无电压等级 | 低压电力电缆,YJV,铜,16,2芯,ZC,无铠装,普通 | 低压电力电缆-型号:YJV,导体材质:铜,截面mm2:16,芯数:2芯,阻燃特性:ZC,铠装形式:无铠装,特殊要求:普通 | 千米 | 0.184 | 2023-07-31 | 2023-12-31 | 河北省承德市丰宁县 | 买方指定仓库地面交货 |  | 9995-500132737-00001 | 044004357000010 | 400217652500010 | 500132737 |  | 500132737-0001
0123AA-1404002-0001 | 包5 | NC500 | 国网冀北电力有限公司 | 国网冀北电力有限公司工程管理分公司（北京华联电力工程监理有限公司） |  | 无电压等级 | 低压电力电缆,YJY,铜,16/10,4+1芯,ZC,22,普通 | 低压电力电缆-型号:YJY,导体材质:铜,截面mm2:16/10,芯数:4+1芯,阻燃特性:ZC,铠装形式:22,特殊要求:普通 | 千米 | 0.886 | 2023-07-31 | 2023-08-31 | 河北省承德市丰宁县 | 材料站现场地面交货 |  | G00M-500109720-00001 | 044004341300010 | 400217639700010 | 500109720 |  | 500109720-0003
0123AA-1404002-0001 | 包5 | NC500 | 国网冀北电力有限公司 | 国网冀北电力有限公司张家口供电公司 |  | 无电压等级 | 低压电力电缆,YJY,铜,16/10,4+1芯,ZC,22,普通 | 低压电力电缆-型号:YJY,导体材质:铜,截面mm2:16/10,芯数:4+1芯,阻燃特性:ZC,铠装形式:22,特殊要求:普通 | 千米 | 0.035 | 2023-07-31 | 2023-12-31 | 河北省承德市丰宁县 | 买方指定仓库地面交货 |  | G00M-500109720-00001 | 044004381900010 | 400217676900010 | 500109720 |  | 500109720-0003
0123AA-1404002-0001 | 包5 | NC500 | 国网冀北电力有限公司 | 国网冀北电力有限公司廊坊供电公司 |  | 无电压等级 | 低压电力电缆,YJV,铜,6,3芯,ZC,22,普通 | 低压电力电缆-型号:YJV,导体材质:铜,截面mm2:6,芯数:3芯,阻燃特性:ZC,铠装形式:22,特殊要求:普通 | 千米 | 4.167 | 2023-07-31 | 2023-12-31 | 河北省承德市丰宁县 | 买方指定仓库地面交货 |  | G00M-500109752-00001 | 044004405000010 | 400217699600010 | 500109752 |  | 500109752-0004
0123AA-1404002-0001 | 包5 | NC500 | 国网冀北电力有限公司 | 国网冀北电力有限公司唐山供电公司 |  | 无电压等级 | 低压电力电缆,YJV,铜,10,2芯,ZC,22,普通 | 低压电力电缆-型号:YJV,导体材质:铜,截面mm2:10,芯数:2芯,阻燃特性:ZC,铠装形式:22,特殊要求:普通 | 千米 | 0.129 | 2023-07-31 | 2023-12-31 | 河北省承德市丰宁县 | 买方指定仓库地面交货 |  | 9995-500107594-00001 | 044004323200010 | 400217622500010 | 500107594 |  | 500107594-0003
0123AA-1404002-0001 | 包5 | NC500 | 国网冀北电力有限公司 | 国网冀北电力有限公司秦皇岛供电公司 |  | 无电压等级 | 低压电力电缆,YJV,铜,10,2芯,ZC,22,普通 | 低压电力电缆-型号:YJV,导体材质:铜,截面mm2:10,芯数:2芯,阻燃特性:ZC,铠装形式:22,特殊要求:普通 | 千米 | 0.044 | 2023-07-31 | 2023-12-31 | 河北省承德市丰宁县 | 买方指定仓库地面交货 |  | 9995-500107594-00001 | 044004353900010 | 400217649600010 | 500107594 |  | 500107594-0003
0123AA-1404002-0001 | 包5 | NC500 | 国网冀北电力有限公司 | 国网冀北电力有限公司廊坊供电公司 |  | 无电压等级 | 低压电力电缆,YJV,铜,10,2芯,ZC,22,普通 | 低压电力电缆-型号:YJV,导体材质:铜,截面mm2:10,芯数:2芯,阻燃特性:ZC,铠装形式:22,特殊要求:普通 | 千米 | 0.013 | 2023-07-31 | 2023-12-31 | 河北省承德市丰宁县 | 买方指定仓库地面交货 |  | 9995-500107594-00001 | 044004403100010 | 400217697700010 | 500107594 |  | 500107594-0003
0123AA-1404002-0001 | 包5 | NC500 | 国网冀北电力有限公司 | 国网冀北电力有限公司廊坊供电公司 |  | 无电压等级 | 低压电力电缆,YJLV,铝,120,4芯,ZC,22,普通 | 低压电力电缆-型号:YJLV,导体材质:铝,截面mm2:120,芯数:4芯,阻燃特性:ZC,铠装形式:22,特殊要求:普通 | 千米 | 1.396 | 2023-07-31 | 2023-12-31 | 河北省承德市丰宁县 | 买方指定仓库地面交货 |  | 9995-500109080-00001 | 044004404500010 | 400217699100010 | 500109080 |  | 500109080-0001
0123AA-1404002-0001 | 包5 | NC500 | 国网冀北电力有限公司 | 国网冀北电力有限公司工程管理分公司（北京华联电力工程监理有限公司） |  | 无电压等级 | 低压电力电缆,YJV,铜,35,4芯,ZC,22,普通 | 低压电力电缆-型号:YJV,导体材质:铜,截面mm2:35,芯数:4芯,阻燃特性:ZC,铠装形式:22,特殊要求:普通 | 千米 | 0.022 | 2023-07-31 | 2023-08-31 | 河北省承德市丰宁县 | 施工现场车板交货 |  | 9995-500109086-00001 | 044004302500010 | 400217610400010 | 500109086 |  | 500109086-0002
0123AA-1404002-0001 | 包5 | NC500 | 国网冀北电力有限公司 | 国网冀北电力有限公司秦皇岛供电公司 |  | 无电压等级 | 低压电力电缆,YJV,铜,150,1芯,ZC,无铠装,普通 | 低压电力电缆-型号:YJV,导体材质:铜,截面mm2:150,芯数:1芯,阻燃特性:ZC,铠装形式:无铠装,特殊要求:普通 | 千米 | 0.008 | 2023-07-31 | 2023-12-31 | 河北省承德市丰宁县 | 买方指定仓库地面交货 |  | 9995-500113168-00001 | 044004339200010 | 400217637900010 | 500113168 |  | 500113168-0003
0123AA-1404002-0001 | 包5 | NC500 | 国网冀北电力有限公司 | 国网冀北电力有限公司工程管理分公司（北京华联电力工程监理有限公司） |  | 无电压等级 | 低压电力电缆,YJV,铜,150,1芯,ZC,无铠装,普通 | 低压电力电缆-型号:YJV,导体材质:铜,截面mm2:150,芯数:1芯,阻燃特性:ZC,铠装形式:无铠装,特殊要求:普通 | 千米 | 0.053 | 2023-07-31 | 2023-08-31 | 河北省承德市丰宁县 | 材料站现场地面交货 |  | 9995-500113168-00001 | 044004341400010 | 400217639800010 | 500113168 |  | 500113168-0003
0123AA-1404002-0001 | 包5 | NC500 | 国网冀北电力有限公司 | 国网冀北电力有限公司秦皇岛供电公司 |  | 无电压等级 | 低压电力电缆,YJY,铜,16,2芯,ZC,22,普通 | 低压电力电缆-型号:YJY,导体材质:铜,截面mm2:16,芯数:2芯,阻燃特性:ZC,铠装形式:22,特殊要求:普通 | 千米 | 0.173 | 2023-07-31 | 2023-12-31 | 河北省承德市丰宁县 | 买方指定仓库地面交货 |  | G00M-500109645-00001 | 044004356000010 | 400217651700010 | 500109645 |  | 500109645-0003
0123AA-1404002-0001 | 包5 | NC500 | 国网冀北电力有限公司 | 国网冀北电力有限公司唐山供电公司 |  | 无电压等级 | 低压电力电缆,YJY,铜,16/10,4+1芯,ZC,22,普通 | 低压电力电缆-型号:YJY,导体材质:铜,截面mm2:16/10,芯数:4+1芯,阻燃特性:ZC,铠装形式:22,特殊要求:普通 | 千米 | 0.07 | 2023-07-31 | 2023-12-31 | 河北省承德市丰宁县 | 买方指定仓库地面交货 |  | G00M-500109720-00001 | 044004325500010 | 400217624800010 | 500109720 |  | 500109720-0003
0123AA-1404002-0001 | 包5 | NC500 | 国网冀北电力有限公司 | 国网冀北电力有限公司秦皇岛供电公司 |  | 无电压等级 | 低压电力电缆,YJY,铜,120/70,4 1芯,ZC,23,WDZC | 低压电力电缆:型号:YJY,导体材质:铜,截面mm2:120/70,芯数:4 1芯,阻燃特性:ZC,铠装形式:23,特殊要求:WDZC | 千米 | 0.04 | 2023-07-31 | 2023-12-31 | 河北省承德市丰宁县 | 买方指定仓库地面交货 |  | G00M-500143551-00001 | 044004363300010 | 400217658700010 | 500143551 |  | 500143551-0002
0123AA-1404002-0001 | 包5 | NC500 | 国网冀北电力有限公司 | 国网冀北电力有限公司廊坊供电公司 |  | 无电压等级 | 低压电力电缆,YJY,铜,120/70,4 1芯,ZC,23,WDZC | 低压电力电缆:型号:YJY,导体材质:铜,截面mm2:120/70,芯数:4 1芯,阻燃特性:ZC,铠装形式:23,特殊要求:WDZC | 千米 | 0.435 | 2023-07-31 | 2023-12-31 | 河北省承德市丰宁县 | 买方指定仓库地面交货 |  | G00M-500143551-00001 | 044004413500010 | 400217707900010 | 500143551 |  | 500143551-0002
0123AA-1404002-0001 | 包5 | NC500 | 国网冀北电力有限公司 | 国网冀北电力有限公司廊坊供电公司 |  | 无电压等级 | 低压电力电缆,YJY,铜,185/120,4 1芯,ZC,23,WDZC | 低压电力电缆:型号:YJY,导体材质:铜,截面mm2:185/120,芯数:4 1芯,阻燃特性:ZC,铠装形式:23,特殊要求:WDZC | 千米 | 0.05 | 2023-07-31 | 2023-12-31 | 河北省承德市丰宁县 | 买方指定仓库地面交货 |  | G00M-500143553-00001 | 044004413600010 | 400217708000010 | 500143553 |  | 500143553-0002
0123AA-1404002-0001 | 包5 | NC500 | 国网冀北电力有限公司 | 国网冀北电力有限公司廊坊供电公司 |  | 无电压等级 | 低压电力电缆,YJLV,铝,240,4芯,ZC,22,普通 | 低压电力电缆-型号:YJLV,导体材质:铝,截面mm2:240,芯数:4芯,阻燃特性:ZC,铠装形式:22,特殊要求:普通 | 千米 | 2.588 | 2023-07-31 | 2023-12-31 | 河北省承德市丰宁县 | 买方指定仓库地面交货 |  | 9995-500109078-00001 | 044004404400010 | 400217699000010 | 500109078 |  | 500109078-0001
0123AA-1404002-0001 | 包5 | NC500 | 国网冀北电力有限公司 | 国网冀北电力有限公司唐山供电公司 |  | 无电压等级 | 低压电力电缆,YJLV,铝,120,4芯,ZC,22,普通 | 低压电力电缆-型号:YJLV,导体材质:铝,截面mm2:120,芯数:4芯,阻燃特性:ZC,铠装形式:22,特殊要求:普通 | 千米 | 1.507 | 2023-07-31 | 2023-12-31 | 河北省承德市丰宁县 | 买方指定仓库地面交货 |  | 9995-500109080-00001 | 044004324000010 | 400217623300010 | 500109080 |  | 500109080-0001
0123AA-1404002-0001 | 包5 | NC500 | 国网冀北电力有限公司 | 国网冀北电力有限公司秦皇岛供电公司 |  | 无电压等级 | 低压电力电缆,YJLV,铝,120,4芯,ZC,22,普通 | 低压电力电缆-型号:YJLV,导体材质:铝,截面mm2:120,芯数:4芯,阻燃特性:ZC,铠装形式:22,特殊要求:普通 | 千米 | 0.234 | 2023-07-31 | 2023-12-31 | 河北省承德市丰宁县 | 买方指定仓库地面交货 |  | 9995-500109080-00001 | 044004355200010 | 400217650900010 | 500109080 |  | 500109080-0001
0123AA-1404002-0001 | 包5 | NC500 | 国网冀北电力有限公司 | 国网冀北电力有限公司工程管理分公司（北京华联电力工程监理有限公司） |  | 无电压等级 | 低压电力电缆,YJY,铜,6,3芯,ZC,22,普通 | 低压电力电缆-型号:YJY,导体材质:铜,截面mm2:6,芯数:3芯,阻燃特性:ZC,铠装形式:22,特殊要求:普通 | 千米 | 0.013 | 2023-07-31 | 2023-08-31 | 河北省承德市丰宁县 | 材料站现场地面交货 |  | G00M-500109584-00001 | 044004341200010 | 400217639600010 | 500109584 |  | 500109584-0002
0123AA-1404002-0001 | 包5 | NC500 | 国网冀北电力有限公司 | 国网冀北电力有限公司工程管理分公司（北京华联电力工程监理有限公司） |  | 无电压等级 | 低压电力电缆,YJY,铜,10/6,4+1芯,ZC,22,普通 | 低压电力电缆-型号:YJY,导体材质:铜,截面mm2:10/6,芯数:4+1芯,阻燃特性:ZC,铠装形式:22,特殊要求:普通 | 千米 | 0.177 | 2023-07-31 | 2023-08-31 | 河北省承德市丰宁县 | 材料站现场地面交货 |  | G00M-500109592-00002 | 044004309800010 | 400217612000010 | 500109592 |  | 500109592-0004
0123AA-1404002-0001 | 包5 | NC500 | 国网冀北电力有限公司 | 国网冀北电力有限公司工程管理分公司（北京华联电力工程监理有限公司） |  | 无电压等级 | 低压电力电缆,YJY,铜,6/4,4+1芯,ZC,22,普通 | 低压电力电缆-型号:YJY,导体材质:铜,截面mm2:6/4,芯数:4+1芯,阻燃特性:ZC,铠装形式:22,特殊要求:普通 | 千米 | 0.702 | 2023-07-31 | 2023-08-31 | 河北省承德市丰宁县 | 材料站现场地面交货 |  | G00M-500109642-00002 | 044004309900010 | 400217612100010 | 500109642 |  | 500109642-0003
0123AA-1404002-0001 | 包5 | NC500 | 国网冀北电力有限公司 | 国网冀北电力有限公司张家口供电公司 |  | 无电压等级 | 低压电力电缆,YJV,铜,25/16,4+1芯,ZC,22,普通 | 低压电力电缆-型号:YJV,导体材质:铜,截面mm2:25/16,芯数:4+1芯,阻燃特性:ZC,铠装形式:22,特殊要求:普通 | 千米 | 0.066 | 2023-07-31 | 2023-12-31 | 河北省承德市丰宁县 | 买方指定仓库地面交货 |  | 9995-500109671-00001 | 044004381800010 | 400217676800010 | 500109671 |  | 500109671-0016
0123AA-1404002-0001 | 包5 | NC500 | 国网冀北电力有限公司 | 国网冀北电力有限公司廊坊供电公司 |  | 无电压等级 | 低压电力电缆,YJY,铜,70/35,4+1芯,ZC,无铠装,WDZC | 低压电力电缆-型号:YJY,导体材质:铜,截面mm2:70/35,芯数:4+1芯,阻燃特性:ZC,铠装形式:无铠装,特殊要求:WDZC | 千米 | 0.996 | 2023-07-31 | 2023-12-31 | 河北省承德市丰宁县 | 买方指定仓库地面交货 |  | 9995-500134001-00001 | 044004407400010 | 400217702000010 | 500134001 |  | 500134001-0001
0123AA-1404002-0001 | 包5 | NC500 | 国网冀北电力有限公司 | 国网冀北电力有限公司廊坊供电公司 |  | 无电压等级 | 低压电力电缆,YJY,铜,150/95,4+1芯,ZC,无铠装,WDZC | 低压电力电缆-型号:YJY,导体材质:铜,截面mm2:150/95,芯数:4+1芯,阻燃特性:ZC,铠装形式:无铠装,特殊要求:WDZC | 千米 | 0.097 | 2023-07-31 | 2023-12-31 | 河北省承德市丰宁县 | 买方指定仓库地面交货 |  | 9995-500134004-00001 | 044004407500010 | 400217702100010 | 500134004 |  | 500134004-0001
0123AA-1404002-0001 | 包5 | NC500 | 国网冀北电力有限公司 | 国网冀北电力有限公司工程管理分公司（北京华联电力工程监理有限公司） |  | 无电压等级 | 低压电力电缆,VV,铜,70,1芯,ZA,无铠装,普通 | 低压电力电缆-型号:VV,导体材质:铜,截面mm2:70,芯数:1芯,阻燃特性:ZA,铠装形式:无铠装,特殊要求:普通 | 千米 | 0.066 | 2023-07-31 | 2023-08-31 | 河北省承德市丰宁县 | 材料站现场地面交货 |  | G00M-500050718-00001 | 044004338900010 | 400217750300010 | 500050718 |  | 500050718-0011
0123AA-1404002-0001 | 包5 | NC500 | 国网冀北电力有限公司 | 国网冀北电力有限公司工程管理分公司（北京华联电力工程监理有限公司） |  | 无电压等级 | 低压电力电缆,YJY,铜,35,4芯,ZC,23,普通 | 低压电力电缆:型号:YJY,导体材质:铜,截面mm2:35,芯数:4芯,阻燃特性:ZC,铠装形式:23,特殊要求:普通 | 千米 | 0.323 | 2023-07-31 | 2023-08-31 | 河北省承德市丰宁县 | 材料站现场地面交货 |  | G00M-500143540-00001 | 044004342800010 | 400217750900010 | 500143540 |  | 500143540-0001
0123AA-1404002-0001 | 包5 | NC500 | 国网冀北电力有限公司 | 国网冀北电力有限公司工程管理分公司（北京华联电力工程监理有限公司） |  | 无电压等级 | 低压电力电缆,YJY,铜,70,4芯,ZC,23,普通 | 低压电力电缆:型号:YJY,导体材质:铜,截面mm2:70,芯数:4芯,阻燃特性:ZC,铠装形式:23,特殊要求:普通 | 千米 | 0.489 | 2023-07-31 | 2023-08-31 | 河北省承德市丰宁县 | 材料站现场地面交货 |  | G00M-500143542-00001 | 044004342900010 | 400217751000010 | 500143542 |  | 500143542-0001
0123AA-1404002-0001 | 包5 | NC500 | 国网冀北电力有限公司 | 国网冀北电力有限公司工程管理分公司（北京华联电力工程监理有限公司） |  | 无电压等级 | 低压电力电缆,YJY,铜,6/4,3+1芯,ZC,22,普通 | 低压电力电缆-型号:YJY,导体材质:铜,截面mm2:6/4,芯数:3+1芯,阻燃特性:ZC,铠装形式:22,特殊要求:普通 | 千米 | 0.701 | 2023-07-31 | 2023-08-31 | 河北省承德市丰宁县 | 材料站现场地面交货 |  | G00M-500109529-00001 | 044004341100010 | 400217639500010 | 500109529 |  | 500109529-0002
0123AA-1404002-0001 | 包5 | NC500 | 国网冀北电力有限公司 | 国网冀北电力有限公司工程管理分公司（北京华联电力工程监理有限公司） |  | 无电压等级 | 低压电力电缆,YJV,铜,10/6,4+1芯,ZC,22,普通 | 低压电力电缆-型号:YJV,导体材质:铜,截面mm2:10/6,芯数:4+1芯,阻燃特性:ZC,铠装形式:22,特殊要求:普通 | 千米 | 0.486 | 2023-07-31 | 2023-08-31 | 河北省承德市丰宁县 | 施工现场车板交货 |  | G00M-500109538-00001 | 044004303700010 | 400217610900010 | 500109538 |  | 500109538-0006
0123AA-1404002-0001 | 包5 | NC500 | 国网冀北电力有限公司 | 国网冀北电力有限公司唐山供电公司 |  | 无电压等级 | 低压电力电缆,YJV,铜,10/6,4+1芯,ZC,22,普通 | 低压电力电缆-型号:YJV,导体材质:铜,截面mm2:10/6,芯数:4+1芯,阻燃特性:ZC,铠装形式:22,特殊要求:普通 | 千米 | 0.065 | 2023-07-31 | 2023-12-31 | 河北省承德市丰宁县 | 买方指定仓库地面交货 |  | G00M-500109538-00001 | 044004325400010 | 400217624700010 | 500109538 |  | 500109538-0006
0123AA-1404002-0001 | 包5 | NC500 | 国网冀北电力有限公司 | 国网冀北电力有限公司工程管理分公司（北京华联电力工程监理有限公司） |  | 无电压等级 | 低压电力电缆,YJY,铜,35,2芯,ZC,23,NH | 低压电力电缆-型号:YJY,导体材质:铜,截面mm2:35,芯数:2芯,阻燃特性:ZC,铠装形式:23,特殊要求:NH | 千米 | 1.244 | 2023-07-31 | 2023-08-31 | 河北省承德市丰宁县 | 材料站现场地面交货 |  | G00M-500143294-00002 | 044004342500010 | 400217640600010 | 500143294 |  | 500143294-0003
0123AA-1404002-0001 | 包5 | NC500 | 国网冀北电力有限公司 | 国网冀北电力有限公司工程管理分公司（北京华联电力工程监理有限公司） |  | 无电压等级 | 低压电力电缆,YJY,铜,25,2芯,ZC,23,NH | 低压电力电缆-型号:YJY,导体材质:铜,截面mm2:25,芯数:2芯,阻燃特性:ZC,铠装形式:23,特殊要求:NH | 千米 | 0.193 | 2023-07-31 | 2023-08-31 | 河北省承德市丰宁县 | 材料站现场地面交货 |  | G00M-500143297-00001 | 044004342700010 | 400217750800010 | 500143297 |  | 500143297-0001
0123AA-1404002-0001 | 包5 | NC500 | 国网冀北电力有限公司 | 国网冀北电力有限公司工程管理分公司（北京华联电力工程监理有限公司） |  | 无电压等级 | 低压电力电缆,YJY,铜,185,1芯,NH,22,NH | 低压电力电缆-型号:YJY,导体材质:铜,截面mm2:185,芯数:1芯,阻燃特性:NH,铠装形式:22,特殊要求:NH | 千米 | 0.013 | 2023-07-31 | 2023-08-31 | 河北省承德市丰宁县 | 材料站现场地面交货 |  | G00M-500143302-00003 | 044004342600010 | 400217640700010 | 500143302 |  | 500143302-0007
0123AA-1404002-0001 | 包5 | NC500 | 国网冀北电力有限公司 | 国网冀北电力有限公司承德供电公司 |  | 无电压等级 | 低压电力电缆,YJV,铜,240,4芯,ZC,22,普通 | 低压电力电缆-型号:YJV,导体材质:铜,截面mm2:240,芯数:4芯,阻燃特性:ZC,铠装形式:22,特殊要求:普通 | 千米 | 0.277 | 2023-07-31 | 2023-12-31 | 河北省承德市丰宁县 | 买方指定仓库地面交货 |  | 9995-500108897-00001 | 044004425700010 | 400217718500010 | 500108897 |  | 500108897-0001
0123AA-1404002-0001 | 包5 | NC500 | 国网冀北电力有限公司 | 国网冀北电力有限公司唐山供电公司 |  | 无电压等级 | 低压电力电缆,YJLV,铝,70,4芯,ZC,22,普通 | 低压电力电缆-型号:YJLV,导体材质:铝,截面mm2:70,芯数:4芯,阻燃特性:ZC,铠装形式:22,特殊要求:普通 | 千米 | 0.613 | 2023-07-31 | 2023-12-31 | 河北省承德市丰宁县 | 买方指定仓库地面交货 |  | 9995-500109075-00001 | 044004323800010 | 400217623100010 | 500109075 |  | 500109075-0001
0123AA-1404002-0001 | 包5 | NC500 | 国网冀北电力有限公司 | 国网冀北电力有限公司秦皇岛供电公司 |  | 无电压等级 | 低压电力电缆,YJLV,铝,70,4芯,ZC,22,普通 | 低压电力电缆-型号:YJLV,导体材质:铝,截面mm2:70,芯数:4芯,阻燃特性:ZC,铠装形式:22,特殊要求:普通 | 千米 | 0.971 | 2023-07-31 | 2023-12-31 | 河北省承德市丰宁县 | 买方指定仓库地面交货 |  | 9995-500109075-00001 | 044004355000010 | 400217650700010 | 500109075 |  | 500109075-0001
0123AA-1404002-0001 | 包5 | NC500 | 国网冀北电力有限公司 | 国网冀北电力有限公司唐山供电公司 |  | 无电压等级 | 低压电力电缆,YJV,铜,25/16,3+1芯,ZC,22,普通 | 低压电力电缆-型号:YJV,导体材质:铜,截面mm2:25/16,芯数:3+1芯,阻燃特性:ZC,铠装形式:22,特殊要求:普通 | 千米 | 0.132 | 2023-07-31 | 2023-12-31 | 河北省承德市丰宁县 | 买方指定仓库地面交货 |  | 9995-500109654-00001 | 044004324700010 | 400217624000010 | 500109654 |  | 500109654-0009
0123AA-1404002-0001 | 包5 | NC500 | 国网冀北电力有限公司 | 国网冀北电力有限公司工程管理分公司（北京华联电力工程监理有限公司） |  | 无电压等级 | 低压电力电缆,YJY,铜,240/120,3+1芯,ZC,23,NH | 低压电力电缆-型号:YJY,导体材质:铜,截面mm2:240/120,芯数:3+1芯,阻燃特性:ZC,铠装形式:23,特殊要求:NH | 千米 | 0.093 | 2023-07-31 | 2023-08-31 | 河北省承德市丰宁县 | 材料站现场地面交货 |  | G00M-500143283-00001 | 044004342400010 | 400217640500010 | 500143283 |  | 500143283-0001
0123AA-1404002-0001 | 包5 | NC500 | 国网冀北电力有限公司 | 国网冀北电力有限公司张家口供电公司 |  | 无电压等级 | 低压电力电缆,YJV,铜,240,4芯,ZC,22,普通 | 低压电力电缆-型号:YJV,导体材质:铜,截面mm2:240,芯数:4芯,阻燃特性:ZC,铠装形式:22,特殊要求:普通 | 千米 | 0.384 | 2023-07-31 | 2023-12-31 | 河北省承德市丰宁县 | 买方指定仓库地面交货 |  | 9995-500108897-00001 | 044004380900010 | 400217675900010 | 500108897 |  | 500108897-0001
0123AA-1404002-0001 | 包5 | NC500 | 国网冀北电力有限公司 | 国网冀北电力有限公司廊坊供电公司 |  | 无电压等级 | 低压电力电缆,YJV,铜,240,4芯,ZC,22,普通 | 低压电力电缆-型号:YJV,导体材质:铜,截面mm2:240,芯数:4芯,阻燃特性:ZC,铠装形式:22,特殊要求:普通 | 千米 | 0.219 | 2023-07-31 | 2023-12-31 | 河北省承德市丰宁县 | 买方指定仓库地面交货 |  | 9995-500108897-00001 | 044004404200010 | 400217698800010 | 500108897 |  | 500108897-0001
0123AA-1404002-0001 | 包5 | NC500 | 国网冀北电力有限公司 | 国网冀北电力有限公司廊坊供电公司 |  | 无电压等级 | 低压电力电缆,YJV,铜,35/16,4+1芯,ZC,22,普通 | 低压电力电缆-型号:YJV,导体材质:铜,截面mm2:35/16,芯数:4+1芯,阻燃特性:ZC,铠装形式:22,特殊要求:普通 | 千米 | 1.178 | 2023-07-31 | 2023-12-31 | 河北省承德市丰宁县 | 买方指定仓库地面交货 |  | 9995-500109640-00001 | 044004404900010 | 400217699500010 | 500109640 |  | 500109640-0002
0123AA-1404002-0001 | 包5 | NC500 | 国网冀北电力有限公司 | 国网冀北电力有限公司承德供电公司 |  | 无电压等级 | 低压电力电缆,YJV,铜,35/16,4+1芯,ZC,22,普通 | 低压电力电缆-型号:YJV,导体材质:铜,截面mm2:35/16,芯数:4+1芯,阻燃特性:ZC,铠装形式:22,特殊要求:普通 | 千米 | 0.207 | 2023-07-31 | 2023-12-31 | 河北省承德市丰宁县 | 买方指定仓库地面交货 |  | 9995-500109640-00001 | 044004425900010 | 400217718700010 | 500109640 |  | 500109640-0002
0123AA-1404002-0001 | 包5 | NC500 | 国网冀北电力有限公司 | 国网冀北电力有限公司工程管理分公司（北京华联电力工程监理有限公司） |  | 无电压等级 | 低压电力电缆,YJV,铜,25/16,3+1芯,ZC,22,普通 | 低压电力电缆-型号:YJV,导体材质:铜,截面mm2:25/16,芯数:3+1芯,阻燃特性:ZC,铠装形式:22,特殊要求:普通 | 千米 | 0.279 | 2023-07-31 | 2023-08-31 | 河北省承德市丰宁县 | 施工现场车板交货 |  | 9995-500109654-00001 | 044004302900010 | 400217610600010 | 500109654 |  | 500109654-0009
0123AA-1404002-0001 | 包5 | NC500 | 国网冀北电力有限公司 | 国网冀北电力有限公司唐山供电公司 |  | 无电压等级 | 低压电力电缆,YJY,铜,35/16,4+1芯,ZC,无铠装,普通 | 低压电力电缆-型号:YJY,导体材质:铜,截面mm2:35/16,芯数:4+1芯,阻燃特性:ZC,铠装形式:无铠装,特殊要求:普通 | 千米 | 0.239 | 2023-07-31 | 2023-12-31 | 河北省承德市丰宁县 | 买方指定仓库地面交货 |  | 9995-500132767-00001 | 044004325100010 | 400217624400010 | 500132767 |  | 500132767-0001
0123AA-1404002-0001 | 包5 | NC500 | 国网冀北电力有限公司 | 国网冀北电力有限公司廊坊供电公司 |  | 无电压等级 | 低压电力电缆,YJY,铜,35/16,4+1芯,ZC,无铠装,普通 | 低压电力电缆-型号:YJY,导体材质:铜,截面mm2:35/16,芯数:4+1芯,阻燃特性:ZC,铠装形式:无铠装,特殊要求:普通 | 千米 | 0.19 | 2023-07-31 | 2023-12-31 | 河北省承德市丰宁县 | 买方指定仓库地面交货 |  | 9995-500132767-00001 | 044004406800010 | 400217701400010 | 500132767 |  | 500132767-0001
0123AA-1404002-0001 | 包5 | NC500 | 国网冀北电力有限公司 | 国网冀北电力有限公司唐山供电公司 |  | 无电压等级 | 低压电力电缆,YJY,铜,70/35,4+1芯,ZC,无铠装,WDZC | 低压电力电缆-型号:YJY,导体材质:铜,截面mm2:70/35,芯数:4+1芯,阻燃特性:ZC,铠装形式:无铠装,特殊要求:WDZC | 千米 | 0.049 | 2023-07-31 | 2023-12-31 | 河北省承德市丰宁县 | 买方指定仓库地面交货 |  | 9995-500134001-00001 | 044004325200010 | 400217624500010 | 500134001 |  | 500134001-0001
0123AA-1404002-0001 | 包5 | NC500 | 国网冀北电力有限公司 | 国网冀北电力有限公司工程管理分公司（北京华联电力工程监理有限公司） |  | 无电压等级 | 低压电力电缆,YJV,铜,240,4芯,ZC,22,普通 | 低压电力电缆-型号:YJV,导体材质:铜,截面mm2:240,芯数:4芯,阻燃特性:ZC,铠装形式:22,特殊要求:普通 | 千米 | 0.427 | 2023-07-31 | 2023-08-31 | 河北省承德市丰宁县 | 施工现场车板交货 |  | 9995-500108897-00001 | 044004302400010 | 400217610300010 | 500108897 |  | 500108897-0001
0123AA-1404002-0001 | 包5 | NC500 | 国网冀北电力有限公司 | 国网冀北电力有限公司唐山供电公司 |  | 无电压等级 | 低压电力电缆,YJV,铜,240,4芯,ZC,22,普通 | 低压电力电缆-型号:YJV,导体材质:铜,截面mm2:240,芯数:4芯,阻燃特性:ZC,铠装形式:22,特殊要求:普通 | 千米 | 1.584 | 2023-07-31 | 2023-12-31 | 河北省承德市丰宁县 | 买方指定仓库地面交货 |  | 9995-500108897-00001 | 044004323700010 | 400217623000010 | 500108897 |  | 500108897-0001
0123AA-1404002-0001 | 包5 | NC500 | 国网冀北电力有限公司 | 国网冀北电力有限公司秦皇岛供电公司 |  | 无电压等级 | 低压电力电缆,YJV,铜,240,4芯,ZC,22,普通 | 低压电力电缆-型号:YJV,导体材质:铜,截面mm2:240,芯数:4芯,阻燃特性:ZC,铠装形式:22,特殊要求:普通 | 千米 | 0.426 | 2023-07-31 | 2023-12-31 | 河北省承德市丰宁县 | 买方指定仓库地面交货 |  | 9995-500108897-00001 | 044004354900010 | 400217650600010 | 500108897 |  | 500108897-0001
0123AA-1404002-0001 | 包5 | NC500 | 国网冀北电力有限公司 | 国网冀北电力有限公司秦皇岛供电公司 |  | 无电压等级 | 低压电力电缆,YJV,铜,35/16,4+1芯,ZC,22,普通 | 低压电力电缆-型号:YJV,导体材质:铜,截面mm2:35/16,芯数:4+1芯,阻燃特性:ZC,铠装形式:22,特殊要求:普通 | 千米 | 0.539 | 2023-07-31 | 2023-12-31 | 河北省承德市丰宁县 | 买方指定仓库地面交货 |  | 9995-500109640-00001 | 044004355900010 | 400217651600010 | 500109640 |  | 500109640-0002
0123AA-1404002-0001 | 包5 | NC500 | 国网冀北电力有限公司 | 国网冀北电力有限公司张家口供电公司 |  | 无电压等级 | 低压电力电缆,YJV,铜,35/16,4+1芯,ZC,22,普通 | 低压电力电缆-型号:YJV,导体材质:铜,截面mm2:35/16,芯数:4+1芯,阻燃特性:ZC,铠装形式:22,特殊要求:普通 | 千米 | 0.04 | 2023-07-31 | 2023-12-31 | 河北省承德市丰宁县 | 买方指定仓库地面交货 |  | 9995-500109640-00001 | 044004381700010 | 400217676700010 | 500109640 |  | 500109640-0002
0123AA-1404002-0001 | 包5 | NC500 | 国网冀北电力有限公司 | 国网冀北电力有限公司唐山供电公司 |  | 无电压等级 | 低压电力电缆,YJV,铜,25,4芯,ZC,22,普通 | 低压电力电缆-型号:YJV,导体材质:铜,截面mm2:25,芯数:4芯,阻燃特性:ZC,铠装形式:22,特殊要求:普通 | 千米 | 7.882 | 2023-07-31 | 2023-12-31 | 河北省承德市丰宁县 | 买方指定仓库地面交货 |  | G00M-500108747-00001 | 044004325300010 | 400217624600010 | 500108747 |  | 500108747-0004
0123AA-1404002-0001 | 包5 | NC500 | 国网冀北电力有限公司 | 国网冀北电力有限公司张家口供电公司 |  | 无电压等级 | 低压电力电缆,YJV,铜,25,4芯,ZC,22,普通 | 低压电力电缆-型号:YJV,导体材质:铜,截面mm2:25,芯数:4芯,阻燃特性:ZC,铠装形式:22,特殊要求:普通 | 千米 | 0.045 | 2023-07-31 | 2023-12-31 | 河北省承德市丰宁县 | 买方指定仓库地面交货 |  | G00M-500108747-00001 | 044004380500010 | 400217675500010 | 500108747 |  | 500108747-0004
0123AA-1404002-0001 | 包5 | NC500 | 国网冀北电力有限公司 | 国网冀北电力有限公司工程管理分公司（北京华联电力工程监理有限公司） |  | 无电压等级 | 低压电力电缆,YJV,铜,35,2芯,ZC,22,NH | 低压电力电缆-型号:YJV,导体材质:铜,截面mm2:35,芯数:2芯,阻燃特性:ZC,铠装形式:22,特殊要求:NH | 千米 | 0.024 | 2023-07-31 | 2023-08-31 | 河北省承德市丰宁县 | 施工现场车板交货 |  | G00M-500142813-00002 | 044004311300010 | 400217750000010 | 500142813 |  | 500142813-0006
0123AA-1404002-0001 | 包5 | NC500 | 国网冀北电力有限公司 | 国网冀北电力有限公司廊坊供电公司 |  | 无电压等级 | 低压电力电缆,ERF,铜,300,1芯,ZC,无铠装,普通 | 低压电力电缆-型号:ERF,导体材质:铜,截面mm2:300,芯数:1芯,阻燃特性:ZC,铠装形式:无铠装,特殊要求:普通 | 千米 | 0.026 | 2023-07-31 | 2023-12-31 | 河北省承德市丰宁县 | 买方指定仓库地面交货 |  | G00M-500135730-00002 | 044004408500010 | 400217703100010 | 500135730 |  | 500135730-0007
0123AA-1404002-0001 | 包5 | NC500 | 国网冀北电力有限公司 | 国网冀北电力有限公司秦皇岛供电公司 |  | 无电压等级 | 低压电力电缆,YJV,铜,50,4芯,ZC,22,普通 | 低压电力电缆-型号:YJV,导体材质:铜,截面mm2:50,芯数:4芯,阻燃特性:ZC,铠装形式:22,特殊要求:普通 | 千米 | 0.146 | 2023-07-31 | 2023-12-31 | 河北省承德市丰宁县 | 买方指定仓库地面交货 |  | 9995-500108896-00001 | 044004354800010 | 400217650500010 | 500108896 |  | 500108896-0002
0123AA-1404002-0001 | 包5 | NC500 | 国网冀北电力有限公司 | 国网冀北电力有限公司张家口供电公司 |  | 无电压等级 | 低压电力电缆,YJV,铜,50,4芯,ZC,22,普通 | 低压电力电缆-型号:YJV,导体材质:铜,截面mm2:50,芯数:4芯,阻燃特性:ZC,铠装形式:22,特殊要求:普通 | 千米 | 0.146 | 2023-07-31 | 2023-12-31 | 河北省承德市丰宁县 | 买方指定仓库地面交货 |  | 9995-500108896-00001 | 044004380800010 | 400217675800010 | 500108896 |  | 500108896-0002
0123AA-1404002-0001 | 包5 | NC500 | 国网冀北电力有限公司 | 国网冀北电力有限公司廊坊供电公司 |  | 无电压等级 | 低压电力电缆,YJV,铜,50,4芯,ZC,22,普通 | 低压电力电缆-型号:YJV,导体材质:铜,截面mm2:50,芯数:4芯,阻燃特性:ZC,铠装形式:22,特殊要求:普通 | 千米 | 0.008 | 2023-07-31 | 2023-12-31 | 河北省承德市丰宁县 | 买方指定仓库地面交货 |  | 9995-500108896-00001 | 044004404100010 | 400217698700010 | 500108896 |  | 500108896-0002
0123AA-1404002-0001 | 包5 | NC500 | 国网冀北电力有限公司 | 国网冀北电力有限公司张家口供电公司 |  | 无电压等级 | 低压电力电缆,YJV,铜,16/10,4+1芯,ZC,22,普通 | 低压电力电缆-型号:YJV,导体材质:铜,截面mm2:16/10,芯数:4+1芯,阻燃特性:ZC,铠装形式:22,特殊要求:普通 | 千米 | 0.207 | 2023-07-31 | 2023-12-31 | 河北省承德市丰宁县 | 买方指定仓库地面交货 |  | 9995-500109583-00001 | 044004381600010 | 400217676600010 | 500109583 |  | 500109583-0003
0123AA-1404002-0001 | 包5 | NC500 | 国网冀北电力有限公司 | 国网冀北电力有限公司工程管理分公司（北京华联电力工程监理有限公司） |  | 无电压等级 | 低压电力电缆,YJV,铜,6/4,3+1芯,ZC,22,普通 | 低压电力电缆-型号:YJV,导体材质:铜,截面mm2:6/4,芯数:3+1芯,阻燃特性:ZC,铠装形式:22,特殊要求:普通 | 千米 | 0.141 | 2023-07-31 | 2023-08-31 | 河北省承德市丰宁县 | 施工现场车板交货 |  | 9995-500109593-00001 | 044004302800010 | 400217587900010 | 500109593 |  | 500109593-0008
0123AA-1404002-0001 | 包5 | NC500 | 国网冀北电力有限公司 | 国网冀北电力有限公司唐山供电公司 |  | 无电压等级 | 低压电力电缆,YJV,铜,35/16,4+1芯,ZC,22,普通 | 低压电力电缆-型号:YJV,导体材质:铜,截面mm2:35/16,芯数:4+1芯,阻燃特性:ZC,铠装形式:22,特殊要求:普通 | 千米 | 0.454 | 2023-07-31 | 2023-12-31 | 河北省承德市丰宁县 | 买方指定仓库地面交货 |  | 9995-500109640-00001 | 044004324600010 | 400217623900010 | 500109640 |  | 500109640-0002
0123AA-1404002-0001 | 包5 | NC500 | 国网冀北电力有限公司 | 国网冀北电力有限公司工程管理分公司（北京华联电力工程监理有限公司） |  | 无电压等级 | 低压电力电缆,YJV,铜,25,4芯,ZC,22,普通 | 低压电力电缆-型号:YJV,导体材质:铜,截面mm2:25,芯数:4芯,阻燃特性:ZC,铠装形式:22,特殊要求:普通 | 千米 | 0.256 | 2023-07-31 | 2023-08-31 | 河北省承德市丰宁县 | 材料站现场地面交货 |  | G00M-500108747-00001 | 044004309600010 | 400217611800010 | 500108747 |  | 500108747-0004
0123AA-1404002-0001 | 包5 | NC500 | 国网冀北电力有限公司 | 国网冀北电力有限公司工程管理分公司（北京华联电力工程监理有限公司） |  | 无电压等级 | 低压电力电缆,YJY,铜,6,4芯,NH,23,NH | 低压电力电缆-型号:YJY,导体材质:铜,截面mm2:6,芯数:4芯,阻燃特性:NH,铠装形式:23,特殊要求:NH | 千米 | 0.08 | 2023-07-31 | 2023-08-31 | 河北省承德市丰宁县 | 材料站现场地面交货 |  | G00M-500138216-00001 | 044004342200010 | 400217640300010 | 500138216 |  | 500138216-0003
0123AA-1404002-0001 | 包5 | NC500 | 国网冀北电力有限公司 | 国网冀北电力有限公司工程管理分公司（北京华联电力工程监理有限公司） |  | 无电压等级 | 低压电力电缆,YJV,铜,35,2芯,ZC,22,NH | 低压电力电缆-型号:YJV,导体材质:铜,截面mm2:35,芯数:2芯,阻燃特性:ZC,铠装形式:22,特殊要求:NH | 千米 | 0.904 | 2023-07-31 | 2023-08-31 | 河北省承德市丰宁县 | 施工现场车板交货 |  | G00M-500142813-00001 | 044004302000010 | 400217749400010 | 500142813 |  | 500142813-0005
0123AA-1404002-0001 | 包5 | NC500 | 国网冀北电力有限公司 | 国网冀北电力有限公司工程管理分公司（北京华联电力工程监理有限公司） |  | 无电压等级 | 低压电力电缆,YJV,铜,25,3+2芯,NH,22,NH | 低压电力电缆-型号:YJV,导体材质:铜,截面mm2:25,芯数:3+2芯,阻燃特性:NH,铠装形式:22,特殊要求:NH | 千米 | 0.008 | 2023-07-31 | 2023-08-31 | 河北省承德市丰宁县 | 材料站现场地面交货 |  | G00M-500133044-00002 | 044004444100010 | 400217751600010 | 500133044 |  | 500133044-0005
0123AA-1404002-0001 | 包5 | NC500 | 国网冀北电力有限公司 | 国网冀北电力有限公司工程管理分公司（北京华联电力工程监理有限公司） |  | 无电压等级 | 低压电力电缆,YJV,铜,185,1芯,不阻燃,22,NH | 低压电力电缆-型号:YJV,导体材质:铜,截面mm2:185,芯数:1芯,阻燃特性:不阻燃,铠装形式:22,特殊要求:NH | 千米 | 0.093 | 2023-07-31 | 2023-08-31 | 河北省承德市丰宁县 | 施工现场车板交货 |  | G00M-500133124-00001 | 044004300200010 | 400217749300010 | 500133124 |  | 500133124-0010
0123AA-1404002-0001 | 包5 | NC500 | 国网冀北电力有限公司 | 国网冀北电力有限公司工程管理分公司（北京华联电力工程监理有限公司） |  | 无电压等级 | 低压电力电缆,YJV,铜,50,4芯,ZC,22,普通 | 低压电力电缆-型号:YJV,导体材质:铜,截面mm2:50,芯数:4芯,阻燃特性:ZC,铠装形式:22,特殊要求:普通 | 千米 | 0.311 | 2023-07-31 | 2023-08-31 | 河北省承德市丰宁县 | 施工现场车板交货 |  | 9995-500108896-00001 | 044004303100010 | 400217610800010 | 500108896 |  | 500108896-0002
0123AA-1404002-0001 | 包5 | NC500 | 国网冀北电力有限公司 | 国网冀北电力有限公司唐山供电公司 |  | 无电压等级 | 低压电力电缆,YJV,铜,50,4芯,ZC,22,普通 | 低压电力电缆-型号:YJV,导体材质:铜,截面mm2:50,芯数:4芯,阻燃特性:ZC,铠装形式:22,特殊要求:普通 | 千米 | 0.065 | 2023-07-31 | 2023-12-31 | 河北省承德市丰宁县 | 买方指定仓库地面交货 |  | 9995-500108896-00001 | 044004323600010 | 400217622900010 | 500108896 |  | 500108896-0002
0123AA-1404002-0001 | 包5 | NC500 | 国网冀北电力有限公司 | 国网冀北电力有限公司张家口供电公司 |  | 无电压等级 | 低压电力电缆,YJV,铜,50/25,4+1芯,ZC,22,普通 | 低压电力电缆-型号:YJV,导体材质:铜,截面mm2:50/25,芯数:4+1芯,阻燃特性:ZC,铠装形式:22,特殊要求:普通 | 千米 | 0.047 | 2023-07-31 | 2023-12-31 | 河北省承德市丰宁县 | 买方指定仓库地面交货 |  | 9995-500109569-00001 | 044004381500010 | 400217676500010 | 500109569 |  | 500109569-0002
0123AA-1404002-0001 | 包5 | NC500 | 国网冀北电力有限公司 | 国网冀北电力有限公司工程管理分公司（北京华联电力工程监理有限公司） |  | 无电压等级 | 低压电力电缆,YJV,铜,16/10,4+1芯,ZC,22,普通 | 低压电力电缆-型号:YJV,导体材质:铜,截面mm2:16/10,芯数:4+1芯,阻燃特性:ZC,铠装形式:22,特殊要求:普通 | 千米 | 0.419 | 2023-07-31 | 2023-08-31 | 河北省承德市丰宁县 | 施工现场车板交货 |  | 9995-500109583-00001 | 044004302700010 | 400217587800010 | 500109583 |  | 500109583-0003
0123AA-1404002-0001 | 包5 | NC500 | 国网冀北电力有限公司 | 国网冀北电力有限公司唐山供电公司 |  | 无电压等级 | 低压电力电缆,YJV,铜,16/10,4+1芯,ZC,22,普通 | 低压电力电缆-型号:YJV,导体材质:铜,截面mm2:16/10,芯数:4+1芯,阻燃特性:ZC,铠装形式:22,特殊要求:普通 | 千米 | 0.447 | 2023-07-31 | 2023-12-31 | 河北省承德市丰宁县 | 买方指定仓库地面交货 |  | 9995-500109583-00001 | 044004324500010 | 400217623800010 | 500109583 |  | 500109583-0003
0123AA-1404002-0001 | 包5 | NC500 | 国网冀北电力有限公司 | 国网冀北电力有限公司唐山供电公司 |  | 无电压等级 | 低压电力电缆,ERF,铜,300,1芯,ZC,无铠装,普通 | 低压电力电缆-型号:ERF,导体材质:铜,截面mm2:300,芯数:1芯,阻燃特性:ZC,铠装形式:无铠装,特殊要求:普通 | 千米 | 0.002 | 2023-07-31 | 2023-12-31 | 河北省承德市丰宁县 | 买方指定仓库地面交货 |  | G00M-500135730-00002 | 044004325600010 | 400217624900010 | 500135730 |  | 500135730-0007
0123AA-1404002-0001 | 包5 | NC500 | 国网冀北电力有限公司 | 国网冀北电力有限公司秦皇岛供电公司 |  | 无电压等级 | 低压电力电缆,ERF,铜,300,1芯,ZC,无铠装,普通 | 低压电力电缆-型号:ERF,导体材质:铜,截面mm2:300,芯数:1芯,阻燃特性:ZC,铠装形式:无铠装,特殊要求:普通 | 千米 | 0.034 | 2023-07-31 | 2023-12-31 | 河北省承德市丰宁县 | 买方指定仓库地面交货 |  | G00M-500135730-00002 | 044004359400010 | 400217654800010 | 500135730 |  | 500135730-0007
0123AA-1404002-0001 | 包5 | NC500 | 国网冀北电力有限公司 | 国网冀北电力有限公司秦皇岛供电公司 |  | 无电压等级 | 低压电力电缆,YJV,铜,240/120,4+1芯,ZC,22,普通 | 低压电力电缆-型号:YJV,导体材质:铜,截面mm2:240/120,芯数:4+1芯,阻燃特性:ZC,铠装形式:22,特殊要求:普通 | 千米 | 0.462 | 2023-07-31 | 2023-12-31 | 河北省承德市丰宁县 | 买方指定仓库地面交货 |  | 9995-500109215-00001 | 044004355700010 | 400217651400010 | 500109215 |  | 500109215-0002
0123AA-1404002-0001 | 包5 | NC500 | 国网冀北电力有限公司 | 国网冀北电力有限公司工程管理分公司（北京华联电力工程监理有限公司） |  | 无电压等级 | 低压电力电缆,YJY,铜,25,4芯,ZC,22,普通 | 低压电力电缆-型号:YJY,导体材质:铜,截面mm2:25,芯数:4芯,阻燃特性:ZC,铠装形式:22,特殊要求:普通 | 千米 | 0.412 | 2023-07-31 | 2023-08-31 | 河北省承德市丰宁县 | 材料站现场地面交货 |  | G00M-500126014-00001 | 044004342000010 | 400217750600010 | 500126014 |  | 500126014-0005
0123AA-1404002-0001 | 包5 | NC500 | 国网冀北电力有限公司 | 国网冀北电力有限公司工程管理分公司（北京华联电力工程监理有限公司） |  | 无电压等级 | 低压电力电缆,YJY,铜,25,4芯,ZC,22,普通 | 低压电力电缆-型号:YJY,导体材质:铜,截面mm2:25,芯数:4芯,阻燃特性:ZC,铠装形式:22,特殊要求:普通 | 千米 | 0.712 | 2023-07-31 | 2023-08-31 | 河北省承德市丰宁县 | 施工现场车板交货 |  | G00M-500126014-00002 | 044004300100010 | 400217749200010 | 500126014 |  | 500126014-0006
0123AA-1404002-0001 | 包5 | NC500 | 国网冀北电力有限公司 | 国网冀北电力有限公司工程管理分公司（北京华联电力工程监理有限公司） |  | 无电压等级 | 低压电力电缆,YJY,铜,16/10,3+1芯,ZB,23,NH | 低压电力电缆-型号:YJY,导体材质:铜,截面mm2:16/10,芯数:3+1芯,阻燃特性:ZB,铠装形式:23,特殊要求:NH | 千米 | 0.233 | 2023-07-31 | 2023-08-31 | 河北省承德市丰宁县 | 材料站现场地面交货 |  | G00M-500129368-00001 | 044004342100010 | 400217750700010 | 500129368 |  | 500129368-0004
0123AA-1404002-0001 | 包5 | NC500 | 国网冀北电力有限公司 | 国网冀北电力有限公司张家口供电公司 |  | 无电压等级 | 低压电力电缆,YJV,铜,150,4芯,ZC,22,普通 | 低压电力电缆-型号:YJV,导体材质:铜,截面mm2:150,芯数:4芯,阻燃特性:ZC,铠装形式:22,特殊要求:普通 | 千米 | 0.785 | 2023-07-31 | 2023-12-31 | 河北省承德市丰宁县 | 买方指定仓库地面交货 |  | 9995-500108895-00001 | 044004380700010 | 400217675700010 | 500108895 |  | 500108895-0002
0123AA-1404002-0001 | 包5 | NC500 | 国网冀北电力有限公司 | 国网冀北电力有限公司廊坊供电公司 |  | 无电压等级 | 低压电力电缆,YJV,铜,150,4芯,ZC,22,普通 | 低压电力电缆-型号:YJV,导体材质:铜,截面mm2:150,芯数:4芯,阻燃特性:ZC,铠装形式:22,特殊要求:普通 | 千米 | 0.16 | 2023-07-31 | 2023-12-31 | 河北省承德市丰宁县 | 买方指定仓库地面交货 |  | 9995-500108895-00001 | 044004404000010 | 400217698600010 | 500108895 |  | 500108895-0002
0123AA-1404002-0001 | 包5 | NC500 | 国网冀北电力有限公司 | 国网冀北电力有限公司承德供电公司 |  | 无电压等级 | 低压电力电缆,YJV,铜,150,4芯,ZC,22,普通 | 低压电力电缆-型号:YJV,导体材质:铜,截面mm2:150,芯数:4芯,阻燃特性:ZC,铠装形式:22,特殊要求:普通 | 千米 | 0.168 | 2023-07-31 | 2023-12-31 | 河北省承德市丰宁县 | 买方指定仓库地面交货 |  | 9995-500108895-00001 | 044004425600010 | 400217718400010 | 500108895 |  | 500108895-0002
0123AA-1404002-0001 | 包5 | NC500 | 国网冀北电力有限公司 | 国网冀北电力有限公司唐山供电公司 |  | 无电压等级 | 低压电力电缆,YJV,铜,50/25,4+1芯,ZC,22,普通 | 低压电力电缆-型号:YJV,导体材质:铜,截面mm2:50/25,芯数:4+1芯,阻燃特性:ZC,铠装形式:22,特殊要求:普通 | 千米 | 0.047 | 2023-07-31 | 2023-12-31 | 河北省承德市丰宁县 | 买方指定仓库地面交货 |  | 9995-500109569-00001 | 044004324400010 | 400217623700010 | 500109569 |  | 500109569-0002
0123AA-1404002-0001 | 包5 | NC500 | 国网冀北电力有限公司 | 国网冀北电力有限公司秦皇岛供电公司 |  | 无电压等级 | 低压电力电缆,YJV,铜,50/25,4+1芯,ZC,22,普通 | 低压电力电缆-型号:YJV,导体材质:铜,截面mm2:50/25,芯数:4+1芯,阻燃特性:ZC,铠装形式:22,特殊要求:普通 | 千米 | 0.448 | 2023-07-31 | 2023-12-31 | 河北省承德市丰宁县 | 买方指定仓库地面交货 |  | 9995-500109569-00001 | 044004355800010 | 400217651500010 | 500109569 |  | 500109569-0002
0123AA-1404002-0001 | 包5 | NC500 | 国网冀北电力有限公司 | 国网冀北电力有限公司张家口供电公司 |  | 无电压等级 | 低压电力电缆,YJV,铜,185,4芯,ZC,22,普通 | 低压电力电缆-型号:YJV,导体材质:铜,截面mm2:185,芯数:4芯,阻燃特性:ZC,铠装形式:22,特殊要求:普通 | 千米 | 0.061 | 2023-07-31 | 2023-12-31 | 河北省承德市丰宁县 | 买方指定仓库地面交货 |  | 9995-500109095-00001 | 044004381400010 | 400217676400010 | 500109095 |  | 500109095-0002
0123AA-1404002-0001 | 包5 | NC500 | 国网冀北电力有限公司 | 国网冀北电力有限公司廊坊供电公司 |  | 无电压等级 | 低压电力电缆,YJV,铜,185,4芯,ZC,22,普通 | 低压电力电缆-型号:YJV,导体材质:铜,截面mm2:185,芯数:4芯,阻燃特性:ZC,铠装形式:22,特殊要求:普通 | 千米 | 0.01 | 2023-07-31 | 2023-12-31 | 河北省承德市丰宁县 | 买方指定仓库地面交货 |  | 9995-500109095-00001 | 044004404800010 | 400217699400010 | 500109095 |  | 500109095-0002
0123AA-1404002-0001 | 包5 | NC500 | 国网冀北电力有限公司 | 国网冀北电力有限公司工程管理分公司（北京华联电力工程监理有限公司） |  | 无电压等级 | 低压电力电缆,YJV,铜,10,3芯,ZC,22,NH | 低压电力电缆-型号:YJV,导体材质:铜,截面mm2:10,芯数:3芯,阻燃特性:ZC,铠装形式:22,特殊要求:NH | 千米 | 0.063 | 2023-07-31 | 2023-08-31 | 河北省承德市丰宁县 | 施工现场车板交货 |  | G00M-500125110-00001 | 044004304600010 | 400217749700010 | 500125110 |  | 500125110-0010
0123AA-1404002-0001 | 包6 | NC600 | 国网冀北电力有限公司 | 国网冀北电力有限公司工程管理分公司（北京华联电力工程监理有限公司） |  | 无电压等级 | 低压电力电缆,YJY,铜,6/4,4+1芯,ZC,22,普通 | 低压电力电缆-型号:YJY,导体材质:铜,截面mm2:6/4,芯数:4+1芯,阻燃特性:ZC,铠装形式:22,特殊要求:普通 | 千米 | 0.649 | 2023-07-31 | 2023-08-31 | 河北省承德市丰宁县 | 材料站现场地面交货 |  | G00M-500109642-00002 | 044004309900010 | 400217612100010 | 500109642 |  | 500109642-0003
0123AA-1404002-0001 | 包6 | NC600 | 国网冀北电力有限公司 | 国网冀北电力有限公司工程管理分公司（北京华联电力工程监理有限公司） |  | 无电压等级 | 低压电力电缆,YJY,铜,120,4芯,ZC,23,普通 | 低压电力电缆:型号:YJY,导体材质:铜,截面mm2:120,芯数:4芯,阻燃特性:ZC,铠装形式:23,特殊要求:普通 | 千米 | 0.316 | 2023-07-31 | 2023-08-31 | 河北省承德市丰宁县 | 材料站现场地面交货 |  | G00M-500143544-00001 | 044004348000010 | 400217751300010 | 500143544 |  | 500143544-0001
0123AA-1404002-0001 | 包6 | NC600 | 国网冀北电力有限公司 | 国网冀北电力有限公司工程管理分公司（北京华联电力工程监理有限公司） |  | 无电压等级 | 低压电力电缆,YJY,铜,185,4芯,ZC,23,普通 | 低压电力电缆:型号:YJY,导体材质:铜,截面mm2:185,芯数:4芯,阻燃特性:ZC,铠装形式:23,特殊要求:普通 | 千米 | 0.148 | 2023-07-31 | 2023-08-31 | 河北省承德市丰宁县 | 材料站现场地面交货 |  | G00M-500143546-00001 | 044004348100010 | 400217751400010 | 500143546 |  | 500143546-0002
0123AA-1404002-0001 | 包6 | NC600 | 国网冀北电力有限公司 | 国网冀北电力有限公司秦皇岛供电公司 |  | 无电压等级 | 低压电力电缆,YJLV,铝,240,4芯,ZC,22,普通 | 低压电力电缆-型号:YJLV,导体材质:铝,截面mm2:240,芯数:4芯,阻燃特性:ZC,铠装形式:22,特殊要求:普通 | 千米 | 0.134 | 2023-07-31 | 2023-12-31 | 河北省承德市丰宁县 | 买方指定仓库地面交货 |  | 9995-500109078-00001 | 044004355100010 | 400217650800010 | 500109078 |  | 500109078-0001
0123AA-1404002-0001 | 包6 | NC600 | 国网冀北电力有限公司 | 国网冀北电力有限公司张家口供电公司 |  | 无电压等级 | 低压电力电缆,YJLV,铝,240,4芯,ZC,22,普通 | 低压电力电缆-型号:YJLV,导体材质:铝,截面mm2:240,芯数:4芯,阻燃特性:ZC,铠装形式:22,特殊要求:普通 | 千米 | 0.106 | 2023-07-31 | 2023-12-31 | 河北省承德市丰宁县 | 买方指定仓库地面交货 |  | 9995-500109078-00001 | 044004381100010 | 400217676100010 | 500109078 |  | 500109078-0001
0123AA-1404002-0001 | 包6 | NC600 | 国网冀北电力有限公司 | 国网冀北电力有限公司唐山供电公司 |  | 无电压等级 | 低压电力电缆,YJV,铜,150,1芯,ZC,无铠装,普通 | 低压电力电缆-型号:YJV,导体材质:铜,截面mm2:150,芯数:1芯,阻燃特性:ZC,铠装形式:无铠装,特殊要求:普通 | 千米 | 0.017 | 2023-07-31 | 2023-12-31 | 河北省承德市丰宁县 | 买方指定仓库地面交货 |  | 9995-500113168-00001 | 044004324800010 | 400217624100010 | 500113168 |  | 500113168-0003
0123AA-1404002-0001 | 包6 | NC600 | 国网冀北电力有限公司 | 国网冀北电力有限公司廊坊供电公司 |  | 无电压等级 | 低压电力电缆,YJV,铜,6/4,4+1芯,ZC,22,普通 | 低压电力电缆-型号:YJV,导体材质:铜,截面mm2:6/4,芯数:4+1芯,阻燃特性:ZC,铠装形式:22,特殊要求:普通 | 千米 | 0.1 | 2023-07-31 | 2023-12-31 | 河北省承德市丰宁县 | 买方指定仓库地面交货 |  | G00M-500109534-00001 | 044004446200010 | 400217730500010 | 500109534 |  | 500109534-0003
0123AA-1404002-0001 | 包6 | NC600 | 国网冀北电力有限公司 | 国网冀北电力有限公司廊坊供电公司 |  | 无电压等级 | 低压电力电缆,YJY,铜,50,2芯,ZC,无铠装,普通 | 低压电力电缆-型号:YJY,导体材质:铜,截面mm2:50,芯数:2芯,阻燃特性:ZC,铠装形式:无铠装,特殊要求:普通 | 千米 | 0.1 | 2023-07-31 | 2023-12-31 | 河北省承德市丰宁县 | 买方指定仓库地面交货 |  | 9995-500132748-00001 | 044004446600010 | 400217730900010 | 500132748 |  | 500132748-0001
0123AA-1404002-0001 | 包6 | NC600 | 国网冀北电力有限公司 | 国网冀北电力有限公司廊坊供电公司 |  | 无电压等级 | 低压电力电缆,YJV,铜,6,2芯,ZC,22,普通 | 低压电力电缆-型号:YJV,导体材质:铜,截面mm2:6,芯数:2芯,阻燃特性:ZC,铠装形式:22,特殊要求:普通 | 千米 | 0.1 | 2023-07-31 | 2023-12-31 | 河北省承德市丰宁县 | 买方指定仓库地面交货 |  | G00M-500109518-00001 | 044004446100010 | 400217730400010 | 500109518 |  | 500109518-0016
0123AA-1404002-0001 | 包6 | NC600 | 国网冀北电力有限公司 | 国网冀北电力有限公司廊坊供电公司 |  | 无电压等级 | 低压电力电缆,YJY,铜,95/50,4+1芯,ZC,无铠装,WDZC | 低压电力电缆-型号:YJY,导体材质:铜,截面mm2:95/50,芯数:4+1芯,阻燃特性:ZC,铠装形式:无铠装,特殊要求:WDZC | 千米 | 0.1 | 2023-07-31 | 2023-12-31 | 河北省承德市丰宁县 | 买方指定仓库地面交货 |  | 9995-500134003-00001 | 044004446700010 | 400217731000010 | 500134003 |  | 500134003-0001
0123AA-1404002-0001 | 包6 | NC600 | 国网冀北电力有限公司 | 国网冀北电力有限公司张家口供电公司 |  | 无电压等级 | 低压电力电缆,YJLV,铝,70,4芯,ZC,22,普通 | 低压电力电缆-型号:YJLV,导体材质:铝,截面mm2:70,芯数:4芯,阻燃特性:ZC,铠装形式:22,特殊要求:普通 | 千米 | 0.947 | 2023-07-31 | 2023-12-31 | 河北省承德市丰宁县 | 买方指定仓库地面交货 |  | 9995-500109075-00001 | 044004381000010 | 400217676000010 | 500109075 |  | 500109075-0001
0123AA-1404002-0001 | 包6 | NC600 | 国网冀北电力有限公司 | 国网冀北电力有限公司廊坊供电公司 |  | 无电压等级 | 低压电力电缆,YJLV,铝,70,4芯,ZC,22,普通 | 低压电力电缆-型号:YJLV,导体材质:铝,截面mm2:70,芯数:4芯,阻燃特性:ZC,铠装形式:22,特殊要求:普通 | 千米 | 3.683 | 2023-07-31 | 2023-12-31 | 河北省承德市丰宁县 | 买方指定仓库地面交货 |  | 9995-500109075-00001 | 044004404300010 | 400217698900010 | 500109075 |  | 500109075-0001
0123AA-1404002-0001 | 包6 | NC600 | 国网冀北电力有限公司 | 国网冀北电力有限公司唐山供电公司 |  | 无电压等级 | 低压电力电缆,YJLV,铝,240,4芯,ZC,22,普通 | 低压电力电缆-型号:YJLV,导体材质:铝,截面mm2:240,芯数:4芯,阻燃特性:ZC,铠装形式:22,特殊要求:普通 | 千米 | 0.87 | 2023-07-31 | 2023-12-31 | 河北省承德市丰宁县 | 买方指定仓库地面交货 |  | 9995-500109078-00001 | 044004323900010 | 400217623200010 | 500109078 |  | 500109078-0001
0123AA-1404002-0001 | 包6 | NC600 | 国网冀北电力有限公司 | 国网冀北电力有限公司工程管理分公司（北京华联电力工程监理有限公司） |  | 无电压等级 | 低压电力电缆,YJV,铜,6,3芯,ZC,22,普通 | 低压电力电缆-型号:YJV,导体材质:铜,截面mm2:6,芯数:3芯,阻燃特性:ZC,铠装形式:22,特殊要求:普通 | 千米 | 0.059 | 2023-08-31 | 2023-08-31 | 河北省承德市丰宁县 | 施工现场车板交货 |  | 9995-500109752-00001 | 044004304300010 | 400217586300010 | 500109752 |  | 500109752-0009
0123AA-1404002-0001 | 包6 | NC600 | 国网冀北电力有限公司 | 国网冀北电力有限公司秦皇岛供电公司 |  | 无电压等级 | 低压电力电缆,YJV,铜,95/50,4+1芯,ZC,22,普通 | 低压电力电缆-型号:YJV,导体材质:铜,截面mm2:95/50,芯数:4+1芯,阻燃特性:ZC,铠装形式:22,特殊要求:普通 | 千米 | 0.121 | 2023-07-31 | 2023-12-31 | 河北省承德市丰宁县 | 买方指定仓库地面交货 |  | 9995-500109782-00001 | 044004339000010 | 400217637800010 | 500109782 |  | 500109782-0002
0123AA-1404002-0001 | 包6 | NC600 | 国网冀北电力有限公司 | 国网冀北电力有限公司工程管理分公司（北京华联电力工程监理有限公司） |  | 无电压等级 | 低压电力电缆,YJV,铜,6,3芯,ZC,22,NH | 低压电力电缆-型号:YJV,导体材质:铜,截面mm2:6,芯数:3芯,阻燃特性:ZC,铠装形式:22,特殊要求:NH | 千米 | 0.709 | 2023-07-31 | 2023-08-31 | 河北省承德市丰宁县 | 施工现场车板交货 |  | G00M-500125114-00001 | 044004304700010 | 400217749800010 | 500125114 |  | 500125114-0015
0123AA-1404002-0001 | 包6 | NC600 | 国网冀北电力有限公司 | 国网冀北电力有限公司工程管理分公司（北京华联电力工程监理有限公司） |  | 无电压等级 | 低压电力电缆,YJV,铜,150,4芯,ZC,22,普通 | 低压电力电缆-型号:YJV,导体材质:铜,截面mm2:150,芯数:4芯,阻燃特性:ZC,铠装形式:22,特殊要求:普通 | 千米 | 0.122 | 2023-07-31 | 2023-08-31 | 河北省承德市丰宁县 | 施工现场车板交货 |  | 9995-500108895-00001 | 044004302300010 | 400217610200010 | 500108895 |  | 500108895-0002
0123AA-1404002-0001 | 包6 | NC600 | 国网冀北电力有限公司 | 国网冀北电力有限公司唐山供电公司 |  | 无电压等级 | 低压电力电缆,YJV,铜,150,4芯,ZC,22,普通 | 低压电力电缆-型号:YJV,导体材质:铜,截面mm2:150,芯数:4芯,阻燃特性:ZC,铠装形式:22,特殊要求:普通 | 千米 | 1.682 | 2023-07-31 | 2023-12-31 | 河北省承德市丰宁县 | 买方指定仓库地面交货 |  | 9995-500108895-00001 | 044004323500010 | 400217622800010 | 500108895 |  | 500108895-0002
0123AA-1404002-0001 | 包6 | NC600 | 国网冀北电力有限公司 | 国网冀北电力有限公司秦皇岛供电公司 |  | 无电压等级 | 低压电力电缆,YJV,铜,150,4芯,ZC,22,普通 | 低压电力电缆-型号:YJV,导体材质:铜,截面mm2:150,芯数:4芯,阻燃特性:ZC,铠装形式:22,特殊要求:普通 | 千米 | 0.037 | 2023-07-31 | 2023-12-31 | 河北省承德市丰宁县 | 买方指定仓库地面交货 |  | 9995-500108895-00001 | 044004354700010 | 400217650400010 | 500108895 |  | 500108895-0002
0123AA-1404002-0001 | 包6 | NC600 | 国网冀北电力有限公司 | 国网冀北电力有限公司秦皇岛供电公司 |  | 无电压等级 | 低压电力电缆,YJV,铜,150/95,4+1芯,ZC,22,普通 | 低压电力电缆-型号:YJV,导体材质:铜,截面mm2:150/95,芯数:4+1芯,阻燃特性:ZC,铠装形式:22,特殊要求:普通 | 千米 | 0.05 | 2023-07-31 | 2023-12-31 | 河北省承德市丰宁县 | 买方指定仓库地面交货 |  | 9995-500109098-00001 | 044004355600010 | 400217651300010 | 500109098 |  | 500109098-0002
0123AA-1404002-0001 | 包6 | NC600 | 国网冀北电力有限公司 | 国网冀北电力有限公司唐山供电公司 |  | 无电压等级 | 低压电力电缆,YJV,铜,240/120,4+1芯,ZC,22,普通 | 低压电力电缆-型号:YJV,导体材质:铜,截面mm2:240/120,芯数:4+1芯,阻燃特性:ZC,铠装形式:22,特殊要求:普通 | 千米 | 0.035 | 2023-07-31 | 2023-12-31 | 河北省承德市丰宁县 | 买方指定仓库地面交货 |  | 9995-500109215-00001 | 044004324300010 | 400217623600010 | 500109215 |  | 500109215-0002
0123AA-1404002-0001 | 包6 | NC600 | 国网冀北电力有限公司 | 国网冀北电力有限公司秦皇岛供电公司 |  | 无电压等级 | 低压电力电缆,YJV,铜,70,4芯,ZC,22,普通 | 低压电力电缆-型号:YJV,导体材质:铜,截面mm2:70,芯数:4芯,阻燃特性:ZC,铠装形式:22,特殊要求:普通 | 千米 | 1.018 | 2023-07-31 | 2023-12-31 | 河北省承德市丰宁县 | 买方指定仓库地面交货 |  | 9995-500108894-00001 | 044004354600010 | 400217650300010 | 500108894 |  | 500108894-0004
0123AA-1404002-0001 | 包6 | NC600 | 国网冀北电力有限公司 | 国网冀北电力有限公司张家口供电公司 |  | 无电压等级 | 低压电力电缆,YJV,铜,70,4芯,ZC,22,普通 | 低压电力电缆-型号:YJV,导体材质:铜,截面mm2:70,芯数:4芯,阻燃特性:ZC,铠装形式:22,特殊要求:普通 | 千米 | 0.959 | 2023-07-31 | 2023-12-31 | 河北省承德市丰宁县 | 买方指定仓库地面交货 |  | 9995-500108894-00001 | 044004380600010 | 400217675600010 | 500108894 |  | 500108894-0004
0123AA-1404002-0001 | 包6 | NC600 | 国网冀北电力有限公司 | 国网冀北电力有限公司承德供电公司 |  | 无电压等级 | 低压电力电缆,YJV,铜,120,4芯,ZC,22,普通 | 低压电力电缆-型号:YJV,导体材质:铜,截面mm2:120,芯数:4芯,阻燃特性:ZC,铠装形式:22,特殊要求:普通 | 千米 | 1.48 | 2023-07-31 | 2023-12-31 | 河北省承德市丰宁县 | 买方指定仓库地面交货 |  | 9995-500109087-00001 | 044004425800010 | 400217718600010 | 500109087 |  | 500109087-0002
0123AA-1404002-0001 | 包6 | NC600 | 国网冀北电力有限公司 | 国网冀北电力有限公司工程管理分公司（北京华联电力工程监理有限公司） |  | 无电压等级 | 低压电力电缆,YJV,铜,185,4芯,ZC,22,普通 | 低压电力电缆-型号:YJV,导体材质:铜,截面mm2:185,芯数:4芯,阻燃特性:ZC,铠装形式:22,特殊要求:普通 | 千米 | 0.21 | 2023-07-31 | 2023-08-31 | 河北省承德市丰宁县 | 施工现场车板交货 |  | 9995-500109095-00001 | 044004302600010 | 400217610500010 | 500109095 |  | 500109095-0002
0123AA-1404002-0001 | 包6 | NC600 | 国网冀北电力有限公司 | 国网冀北电力有限公司工程管理分公司（北京华联电力工程监理有限公司） |  | 无电压等级 | 低压电力电缆,YJV,铜,35,4芯,ZC,22,NH | 低压电力电缆-型号:YJV,导体材质:铜,截面mm2:35,芯数:4芯,阻燃特性:ZC,铠装形式:22,特殊要求:NH | 千米 | 0.162 | 2023-07-31 | 2023-08-31 | 河北省承德市丰宁县 | 施工现场车板交货 |  | G00M-500125102-00001 | 044004311000010 | 400217749900010 | 500125102 |  | 500125102-0013
0123AA-1404002-0001 | 包6 | NC600 | 国网冀北电力有限公司 | 国网冀北电力有限公司工程管理分公司（北京华联电力工程监理有限公司） |  | 无电压等级 | 低压电力电缆,YJV,铜,10,4芯,ZC,22,NH | 低压电力电缆-型号:YJV,导体材质:铜,截面mm2:10,芯数:4芯,阻燃特性:ZC,铠装形式:22,特殊要求:NH | 千米 | 0.036 | 2023-07-31 | 2023-08-31 | 河北省承德市丰宁县 | 施工现场车板交货 |  | G00M-500125108-00001 | 044004304500010 | 400217749600010 | 500125108 |  | 500125108-0011
0123AA-1404002-0001 | 包6 | NC600 | 国网冀北电力有限公司 | 国网冀北电力有限公司廊坊供电公司 |  | 无电压等级 | 低压电力电缆,YJV,铜,70,4芯,ZC,22,普通 | 低压电力电缆-型号:YJV,导体材质:铜,截面mm2:70,芯数:4芯,阻燃特性:ZC,铠装形式:22,特殊要求:普通 | 千米 | 0.009 | 2023-07-31 | 2023-12-31 | 河北省承德市丰宁县 | 买方指定仓库地面交货 |  | 9995-500108894-00001 | 044004403900010 | 400217698500010 | 500108894 |  | 500108894-0004
0123AA-1404002-0001 | 包6 | NC600 | 国网冀北电力有限公司 | 国网冀北电力有限公司承德供电公司 |  | 无电压等级 | 低压电力电缆,YJV,铜,70,4芯,ZC,22,普通 | 低压电力电缆-型号:YJV,导体材质:铜,截面mm2:70,芯数:4芯,阻燃特性:ZC,铠装形式:22,特殊要求:普通 | 千米 | 2.391 | 2023-07-31 | 2023-12-31 | 河北省承德市丰宁县 | 买方指定仓库地面交货 |  | 9995-500108894-00001 | 044004425500010 | 400217718300010 | 500108894 |  | 500108894-0004
0123AA-1404002-0001 | 包6 | NC600 | 国网冀北电力有限公司 | 国网冀北电力有限公司秦皇岛供电公司 |  | 无电压等级 | 低压电力电缆,YJV,铜,185,4芯,ZC,22,普通 | 低压电力电缆-型号:YJV,导体材质:铜,截面mm2:185,芯数:4芯,阻燃特性:ZC,铠装形式:22,特殊要求:普通 | 千米 | 0.284 | 2023-07-31 | 2023-12-31 | 河北省承德市丰宁县 | 买方指定仓库地面交货 |  | 9995-500109095-00001 | 044004355500010 | 400217651200010 | 500109095 |  | 500109095-0002
0123AA-1404002-0001 | 包6 | NC600 | 国网冀北电力有限公司 | 国网冀北电力有限公司工程管理分公司（北京华联电力工程监理有限公司） |  | 无电压等级 | 低压电力电缆,YJV,铜,25,4芯,ZC,22,普通 | 低压电力电缆-型号:YJV,导体材质:铜,截面mm2:25,芯数:4芯,阻燃特性:ZC,铠装形式:22,特殊要求:普通 | 千米 | 0.014 | 2023-07-31 | 2023-08-31 | 河北省承德市丰宁县 | 施工现场车板交货 |  | 9995-500108747-00001 | 044004303000010 | 400217610700010 | 500108747 |  | 500108747-0009
0123AA-1404002-0001 | 包6 | NC600 | 国网冀北电力有限公司 | 国网冀北电力有限公司工程管理分公司（北京华联电力工程监理有限公司） |  | 无电压等级 | 低压电力电缆,YJV,铜,70,4芯,ZC,22,普通 | 低压电力电缆-型号:YJV,导体材质:铜,截面mm2:70,芯数:4芯,阻燃特性:ZC,铠装形式:22,特殊要求:普通 | 千米 | 0.469 | 2023-07-31 | 2023-08-31 | 河北省承德市丰宁县 | 施工现场车板交货 |  | 9995-500108894-00001 | 044004302200010 | 400217587600010 | 500108894 |  | 500108894-0004
0123AA-1404002-0001 | 包6 | NC600 | 国网冀北电力有限公司 | 国网冀北电力有限公司唐山供电公司 |  | 无电压等级 | 低压电力电缆,YJV,铜,70,4芯,ZC,22,普通 | 低压电力电缆-型号:YJV,导体材质:铜,截面mm2:70,芯数:4芯,阻燃特性:ZC,铠装形式:22,特殊要求:普通 | 千米 | 0.382 | 2023-07-31 | 2023-12-31 | 河北省承德市丰宁县 | 买方指定仓库地面交货 |  | 9995-500108894-00001 | 044004323400010 | 400217622700010 | 500108894 |  | 500108894-0004
0123AA-1404002-0001 | 包6 | NC600 | 国网冀北电力有限公司 | 国网冀北电力有限公司秦皇岛供电公司 |  | 无电压等级 | 低压电力电缆,YJV,铜,120,4芯,ZC,22,普通 | 低压电力电缆-型号:YJV,导体材质:铜,截面mm2:120,芯数:4芯,阻燃特性:ZC,铠装形式:22,特殊要求:普通 | 千米 | 1.665 | 2023-07-31 | 2023-12-31 | 河北省承德市丰宁县 | 买方指定仓库地面交货 |  | 9995-500109087-00001 | 044004355400010 | 400217651100010 | 500109087 |  | 500109087-0002
0123AA-1404002-0001 | 包6 | NC600 | 国网冀北电力有限公司 | 国网冀北电力有限公司张家口供电公司 |  | 无电压等级 | 低压电力电缆,YJV,铜,120,4芯,ZC,22,普通 | 低压电力电缆-型号:YJV,导体材质:铜,截面mm2:120,芯数:4芯,阻燃特性:ZC,铠装形式:22,特殊要求:普通 | 千米 | 1.015 | 2023-07-31 | 2023-12-31 | 河北省承德市丰宁县 | 买方指定仓库地面交货 |  | 9995-500109087-00001 | 044004381300010 | 400217676300010 | 500109087 |  | 500109087-0002
0123AA-1404002-0001 | 包6 | NC600 | 国网冀北电力有限公司 | 国网冀北电力有限公司廊坊供电公司 |  | 无电压等级 | 低压电力电缆,YJV,铜,120,4芯,ZC,22,普通 | 低压电力电缆-型号:YJV,导体材质:铜,截面mm2:120,芯数:4芯,阻燃特性:ZC,铠装形式:22,特殊要求:普通 | 千米 | 0.194 | 2023-07-31 | 2023-12-31 | 河北省承德市丰宁县 | 买方指定仓库地面交货 |  | 9995-500109087-00001 | 044004404700010 | 400217699300010 | 500109087 |  | 500109087-0002
0123AA-1404002-0001 | 包6 | NC600 | 国网冀北电力有限公司 | 国网冀北电力有限公司工程管理分公司（北京华联电力工程监理有限公司） |  | 无电压等级 | 低压电力电缆,VV,铜,6,2芯,ZC,无铠装,普通 | 低压电力电缆-型号:VV,导体材质:铜,截面mm2:6,芯数:2芯,阻燃特性:ZC,铠装形式:无铠装,特殊要求:普通 | 千米 | 0.012 | 2023-07-31 | 2023-08-31 | 河北省承德市丰宁县 | 材料站现场地面交货 |  | G00M-500116009-00001 | 044004341500010 | 400217750500010 | 500116009 |  | 500116009-0004
0123AA-1404002-0001 | 包6 | NC600 | 国网冀北电力有限公司 | 国网冀北电力有限公司工程管理分公司（北京华联电力工程监理有限公司） |  | 无电压等级 | 低压电力电缆,YJV,铜,95,4芯,ZC,22,NH | 低压电力电缆-型号:YJV,导体材质:铜,截面mm2:95,芯数:4芯,阻燃特性:ZC,铠装形式:22,特殊要求:NH | 千米 | 0.422 | 2023-07-31 | 2023-08-31 | 河北省承德市丰宁县 | 施工现场车板交货 |  | G00M-500122181-00001 | 044004300000010 | 400217749100010 | 500122181 |  | 500122181-0006
0123AA-1404002-0001 | 包6 | NC600 | 国网冀北电力有限公司 | 国网冀北电力有限公司工程管理分公司（北京华联电力工程监理有限公司） |  | 无电压等级 | 低压电力电缆,YJV,铜,240,4芯,ZC,22,NH | 低压电力电缆-型号:YJV,导体材质:铜,截面mm2:240,芯数:4芯,阻燃特性:ZC,铠装形式:22,特殊要求:NH | 千米 | 0.268 | 2023-07-31 | 2023-08-31 | 河北省承德市丰宁县 | 施工现场车板交货 |  | G00M-500125099-00001 | 044004304400010 | 400217749500010 | 500125099 |  | 500125099-0019
0123AA-1404002-0001 | 包6 | NC600 | 国网冀北电力有限公司 | 国网冀北电力有限公司唐山供电公司 |  | 无电压等级 | 低压电力电缆,YJV,铜,70,4芯,ZC,22,普通 | 低压电力电缆-型号:YJV,导体材质:铜,截面mm2:70,芯数:4芯,阻燃特性:ZC,铠装形式:22,特殊要求:普通 | 千米 | 5.097 | 2023-07-31 | 2023-12-31 | 河北省承德市丰宁县 | 买方指定仓库地面交货 |  | 9995-500108894-00001 | 044004338300010 | 400217637200010 | 500108894 |  | 500108894-0004
0123AA-1404002-0001 | 包6 | NC600 | 国网冀北电力有限公司 | 国网冀北电力有限公司工程管理分公司（北京华联电力工程监理有限公司） |  | 无电压等级 | 低压电力电缆,YJY,铜,16,4芯,ZC,无铠装,普通 | 低压电力电缆-型号:YJY,导体材质:铜,截面mm2:16,芯数:4芯,阻燃特性:ZC,铠装形式:无铠装,特殊要求:普通 | 千米 | 0.135 | 2023-07-31 | 2023-08-31 | 河北省承德市丰宁县 | 施工现场车板交货 |  | 9995-500132745-00001 | 044004311100010 | 400217612200010 | 500132745 |  | 500132745-0004
0123AA-1404002-0001 | 包6 | NC600 | 国网冀北电力有限公司 | 国网冀北电力有限公司张家口供电公司 |  | 无电压等级 | 低压电力电缆,YJY,铜,16,4芯,ZC,无铠装,普通 | 低压电力电缆-型号:YJY,导体材质:铜,截面mm2:16,芯数:4芯,阻燃特性:ZC,铠装形式:无铠装,特殊要求:普通 | 千米 | 0.267 | 2023-07-31 | 2023-12-31 | 河北省承德市丰宁县 | 买方指定仓库地面交货 |  | 9995-500132745-00001 | 044004383900010 | 400217678900010 | 500132745 |  | 500132745-0004
0123AA-1404002-0001 | 包6 | NC600 | 国网冀北电力有限公司 | 国网冀北电力有限公司张家口供电公司 |  | 无电压等级 | 低压电力电缆,YJV,铜,16,2芯,ZC,22,普通 | 低压电力电缆-型号:YJV,导体材质:铜,截面mm2:16,芯数:2芯,阻燃特性:ZC,铠装形式:22,特殊要求:普通 | 千米 | 0.308 | 2023-07-31 | 2023-12-31 | 河北省承德市丰宁县 | 买方指定仓库地面交货 |  | 9995-500108079-00001 | 044004380000010 | 400217675000010 | 500108079 |  | 500108079-0003
0123AA-1404002-0001 | 包6 | NC600 | 国网冀北电力有限公司 | 国网冀北电力有限公司工程管理分公司（北京华联电力工程监理有限公司） |  | 无电压等级 | 低压电力电缆,YJV,铜,95,4芯,ZC,22,普通 | 低压电力电缆-型号:YJV,导体材质:铜,截面mm2:95,芯数:4芯,阻燃特性:ZC,铠装形式:22,特殊要求:普通 | 千米 | 0.326 | 2023-07-31 | 2023-08-31 | 河北省承德市丰宁县 | 施工现场车板交货 |  | 9995-500108688-00001 | 044004302100010 | 400217587500010 | 500108688 |  | 500108688-0004
0123AA-1404002-0001 | 包6 | NC600 | 国网冀北电力有限公司 | 国网冀北电力有限公司廊坊供电公司 |  | 无电压等级 | 低压电力电缆,YJV,铜,35,4芯,ZC,22,普通 | 低压电力电缆-型号:YJV,导体材质:铜,截面mm2:35,芯数:4芯,阻燃特性:ZC,铠装形式:22,特殊要求:普通 | 千米 | 2.092 | 2023-07-31 | 2023-12-31 | 河北省承德市丰宁县 | 买方指定仓库地面交货 |  | 9995-500109086-00001 | 044004404600010 | 400217699200010 | 500109086 |  | 500109086-0002
0123AA-1404002-0001 | 包6 | NC600 | 国网冀北电力有限公司 | 国网冀北电力有限公司工程管理分公司（北京华联电力工程监理有限公司） |  | 无电压等级 | 低压电力电缆,YJV,铜,120,4芯,ZC,22,普通 | 低压电力电缆-型号:YJV,导体材质:铜,截面mm2:120,芯数:4芯,阻燃特性:ZC,铠装形式:22,特殊要求:普通 | 千米 | 0.06 | 2023-07-31 | 2023-08-31 | 河北省承德市丰宁县 | 材料站现场地面交货 |  | 9995-500109087-00001 | 044004309700010 | 400217611900010 | 500109087 |  | 500109087-0002
0123AA-1404002-0001 | 包6 | NC600 | 国网冀北电力有限公司 | 国网冀北电力有限公司唐山供电公司 |  | 无电压等级 | 低压电力电缆,YJV,铜,120,4芯,ZC,22,普通 | 低压电力电缆-型号:YJV,导体材质:铜,截面mm2:120,芯数:4芯,阻燃特性:ZC,铠装形式:22,特殊要求:普通 | 千米 | 0.495 | 2023-07-31 | 2023-12-31 | 河北省承德市丰宁县 | 买方指定仓库地面交货 |  | 9995-500109087-00001 | 044004324200010 | 400217623500010 | 500109087 |  | 500109087-0002
0123AA-1404002-0001 | 包6 | NC600 | 国网冀北电力有限公司 | 国网冀北电力有限公司工程管理分公司（北京华联电力工程监理有限公司） |  | 无电压等级 | 低压电力电缆,YJV,铜,6,3芯,ZC,22,普通 | 低压电力电缆-型号:YJV,导体材质:铜,截面mm2:6,芯数:3芯,阻燃特性:ZC,铠装形式:22,特殊要求:普通 | 千米 | 0.319 | 2023-07-31 | 2023-08-31 | 河北省承德市丰宁县 | 材料站现场地面交货 |  | G00M-500109752-00001 | 044004444000010 | 400217729300010 | 500109752 |  | 500109752-0004
0123AA-1404002-0001 | 包6 | NC600 | 国网冀北电力有限公司 | 国网冀北电力有限公司工程管理分公司（北京华联电力工程监理有限公司） |  | 无电压等级 | 低压电力电缆,YJV,铜,35,4芯,ZC,22,普通 | 低压电力电缆-型号:YJV,导体材质:铜,截面mm2:35,芯数:4芯,阻燃特性:ZC,铠装形式:22,特殊要求:普通 | 千米 | 0.02 | 2023-07-31 | 2023-08-31 | 河北省承德市丰宁县 | 施工现场车板交货 |  | 9995-500109086-00001 | 044004302500010 | 400217610400010 | 500109086 |  | 500109086-0002
0123AA-1404002-0001 | 包6 | NC600 | 国网冀北电力有限公司 | 国网冀北电力有限公司唐山供电公司 |  | 无电压等级 | 低压电力电缆,YJV,铜,35,4芯,ZC,22,普通 | 低压电力电缆-型号:YJV,导体材质:铜,截面mm2:35,芯数:4芯,阻燃特性:ZC,铠装形式:22,特殊要求:普通 | 千米 | 1.475 | 2023-07-31 | 2023-12-31 | 河北省承德市丰宁县 | 买方指定仓库地面交货 |  | 9995-500109086-00001 | 044004324100010 | 400217623400010 | 500109086 |  | 500109086-0002
0123AA-1404002-0001 | 包6 | NC600 | 国网冀北电力有限公司 | 国网冀北电力有限公司张家口供电公司 |  | 无电压等级 | 低压电力电缆,YJV,铜,16,2芯,ZC,无铠装,普通 | 低压电力电缆-型号:YJV,导体材质:铜,截面mm2:16,芯数:2芯,阻燃特性:ZC,铠装形式:无铠装,特殊要求:普通 | 千米 | 0.267 | 2023-07-31 | 2023-12-31 | 河北省承德市丰宁县 | 买方指定仓库地面交货 |  | 9995-500132737-00001 | 044004383700010 | 400217678700010 | 500132737 |  | 500132737-0001
0123AA-1404002-0001 | 包6 | NC600 | 国网冀北电力有限公司 | 国网冀北电力有限公司唐山供电公司 |  | 无电压等级 | 低压电力电缆,YJY,铜,16,2芯,ZC,无铠装,普通 | 低压电力电缆-型号:YJY,导体材质:铜,截面mm2:16,芯数:2芯,阻燃特性:ZC,铠装形式:无铠装,特殊要求:普通 | 千米 | 0.154 | 2023-07-31 | 2023-12-31 | 河北省承德市丰宁县 | 买方指定仓库地面交货 |  | 9995-500132744-00001 | 044004325000010 | 400217624300010 | 500132744 |  | 500132744-0005
0123AA-1404002-0001 | 包6 | NC600 | 国网冀北电力有限公司 | 国网冀北电力有限公司张家口供电公司 |  | 无电压等级 | 低压电力电缆,YJY,铜,16,2芯,ZC,无铠装,普通 | 低压电力电缆-型号:YJY,导体材质:铜,截面mm2:16,芯数:2芯,阻燃特性:ZC,铠装形式:无铠装,特殊要求:普通 | 千米 | 0.172 | 2023-07-31 | 2023-12-31 | 河北省承德市丰宁县 | 买方指定仓库地面交货 |  | 9995-500132744-00001 | 044004383800010 | 400217678800010 | 500132744 |  | 500132744-0005
0123AA-1404002-0001 | 包6 | NC600 | 国网冀北电力有限公司 | 国网冀北电力有限公司廊坊供电公司 |  | 无电压等级 | 低压电力电缆,YJV,铜,10,2芯,ZC,22,普通 | 低压电力电缆-型号:YJV,导体材质:铜,截面mm2:10,芯数:2芯,阻燃特性:ZC,铠装形式:22,特殊要求:普通 | 千米 | 0.012 | 2023-07-31 | 2023-12-31 | 河北省承德市丰宁县 | 买方指定仓库地面交货 |  | 9995-500107594-00001 | 044004403100010 | 400217697700010 | 500107594 |  | 500107594-0003
0123AA-1404002-0001 | 包6 | NC600 | 国网冀北电力有限公司 | 国网冀北电力有限公司唐山供电公司 |  | 无电压等级 | 低压电力电缆,YJV,铜,16,2芯,ZC,22,普通 | 低压电力电缆-型号:YJV,导体材质:铜,截面mm2:16,芯数:2芯,阻燃特性:ZC,铠装形式:22,特殊要求:普通 | 千米 | 0.007 | 2023-07-31 | 2023-12-31 | 河北省承德市丰宁县 | 买方指定仓库地面交货 |  | 9995-500108079-00001 | 044004323300010 | 400217622600010 | 500108079 |  | 500108079-0003
0123AA-1404002-0001 | 包6 | NC600 | 国网冀北电力有限公司 | 国网冀北电力有限公司工程管理分公司（北京华联电力工程监理有限公司） |  | 无电压等级 | 低压电力电缆,YJV,铜,16,2芯,ZC,22,普通 | 低压电力电缆-型号:YJV,导体材质:铜,截面mm2:16,芯数:2芯,阻燃特性:ZC,铠装形式:22,特殊要求:普通 | 千米 | 0.037 | 2023-07-31 | 2023-08-31 | 河北省承德市丰宁县 | 材料站现场地面交货 |  | 9995-500108079-00001 | 044004341000010 | 400217639400010 | 500108079 |  | 500108079-0003
0123AA-1404002-0001 | 包6 | NC600 | 国网冀北电力有限公司 | 国网冀北电力有限公司秦皇岛供电公司 |  | 无电压等级 | 低压电力电缆,YJV,铜,35,4芯,ZC,22,普通 | 低压电力电缆-型号:YJV,导体材质:铜,截面mm2:35,芯数:4芯,阻燃特性:ZC,铠装形式:22,特殊要求:普通 | 千米 | 3.749 | 2023-07-31 | 2023-12-31 | 河北省承德市丰宁县 | 买方指定仓库地面交货 |  | 9995-500109086-00001 | 044004355300010 | 400217651000010 | 500109086 |  | 500109086-0002
0123AA-1404002-0001 | 包6 | NC600 | 国网冀北电力有限公司 | 国网冀北电力有限公司张家口供电公司 |  | 无电压等级 | 低压电力电缆,YJV,铜,35,4芯,ZC,22,普通 | 低压电力电缆-型号:YJV,导体材质:铜,截面mm2:35,芯数:4芯,阻燃特性:ZC,铠装形式:22,特殊要求:普通 | 千米 | 2.742 | 2023-07-31 | 2023-12-31 | 河北省承德市丰宁县 | 买方指定仓库地面交货 |  | 9995-500109086-00001 | 044004381200010 | 400217676200010 | 500109086 |  | 500109086-0002
0123AA-1404002-0001 | 包6 | NC600 | 国网冀北电力有限公司 | 国网冀北电力有限公司唐山供电公司 |  | 无电压等级 | 低压电力电缆,YJV,铜,16,2芯,ZC,无铠装,普通 | 低压电力电缆-型号:YJV,导体材质:铜,截面mm2:16,芯数:2芯,阻燃特性:ZC,铠装形式:无铠装,特殊要求:普通 | 千米 | 0.09 | 2023-07-31 | 2023-12-31 | 河北省承德市丰宁县 | 买方指定仓库地面交货 |  | 9995-500132737-00001 | 044004324900010 | 400217624200010 | 500132737 |  | 500132737-0001
0123AA-1404002-0001 | 包6 | NC600 | 国网冀北电力有限公司 | 国网冀北电力有限公司秦皇岛供电公司 |  | 无电压等级 | 低压电力电缆,YJV,铜,16,2芯,ZC,无铠装,普通 | 低压电力电缆-型号:YJV,导体材质:铜,截面mm2:16,芯数:2芯,阻燃特性:ZC,铠装形式:无铠装,特殊要求:普通 | 千米 | 0.17 | 2023-07-31 | 2023-12-31 | 河北省承德市丰宁县 | 买方指定仓库地面交货 |  | 9995-500132737-00001 | 044004357000010 | 400217652500010 | 500132737 |  | 500132737-0001
0123AA-1404002-0001 | 包6 | NC600 | 国网冀北电力有限公司 | 国网冀北电力有限公司工程管理分公司（北京华联电力工程监理有限公司） |  | 无电压等级 | 低压电力电缆,YJY,铜,16/10,4+1芯,ZC,22,普通 | 低压电力电缆-型号:YJY,导体材质:铜,截面mm2:16/10,芯数:4+1芯,阻燃特性:ZC,铠装形式:22,特殊要求:普通 | 千米 | 0.82 | 2023-07-31 | 2023-08-31 | 河北省承德市丰宁县 | 材料站现场地面交货 |  | G00M-500109720-00001 | 044004341300010 | 400217639700010 | 500109720 |  | 500109720-0003
0123AA-1404002-0001 | 包6 | NC600 | 国网冀北电力有限公司 | 国网冀北电力有限公司张家口供电公司 |  | 无电压等级 | 低压电力电缆,YJY,铜,16/10,4+1芯,ZC,22,普通 | 低压电力电缆-型号:YJY,导体材质:铜,截面mm2:16/10,芯数:4+1芯,阻燃特性:ZC,铠装形式:22,特殊要求:普通 | 千米 | 0.032 | 2023-07-31 | 2023-12-31 | 河北省承德市丰宁县 | 买方指定仓库地面交货 |  | G00M-500109720-00001 | 044004381900010 | 400217676900010 | 500109720 |  | 500109720-0003
0123AA-1404002-0001 | 包6 | NC600 | 国网冀北电力有限公司 | 国网冀北电力有限公司廊坊供电公司 |  | 无电压等级 | 低压电力电缆,YJV,铜,6,3芯,ZC,22,普通 | 低压电力电缆-型号:YJV,导体材质:铜,截面mm2:6,芯数:3芯,阻燃特性:ZC,铠装形式:22,特殊要求:普通 | 千米 | 3.854 | 2023-07-31 | 2023-12-31 | 河北省承德市丰宁县 | 买方指定仓库地面交货 |  | G00M-500109752-00001 | 044004405000010 | 400217699600010 | 500109752 |  | 500109752-0004
0123AA-1404002-0001 | 包6 | NC600 | 国网冀北电力有限公司 | 国网冀北电力有限公司唐山供电公司 |  | 无电压等级 | 低压电力电缆,YJV,铜,10,2芯,ZC,22,普通 | 低压电力电缆-型号:YJV,导体材质:铜,截面mm2:10,芯数:2芯,阻燃特性:ZC,铠装形式:22,特殊要求:普通 | 千米 | 0.119 | 2023-07-31 | 2023-12-31 | 河北省承德市丰宁县 | 买方指定仓库地面交货 |  | 9995-500107594-00001 | 044004323200010 | 400217622500010 | 500107594 |  | 500107594-0003
0123AA-1404002-0001 | 包6 | NC600 | 国网冀北电力有限公司 | 国网冀北电力有限公司秦皇岛供电公司 |  | 无电压等级 | 低压电力电缆,YJV,铜,10,2芯,ZC,22,普通 | 低压电力电缆-型号:YJV,导体材质:铜,截面mm2:10,芯数:2芯,阻燃特性:ZC,铠装形式:22,特殊要求:普通 | 千米 | 0.041 | 2023-07-31 | 2023-12-31 | 河北省承德市丰宁县 | 买方指定仓库地面交货 |  | 9995-500107594-00001 | 044004353900010 | 400217649600010 | 500107594 |  | 500107594-0003
0123AA-1404002-0001 | 包6 | NC600 | 国网冀北电力有限公司 | 国网冀北电力有限公司廊坊供电公司 |  | 无电压等级 | 低压电力电缆,YJLV,铝,120,4芯,ZC,22,普通 | 低压电力电缆-型号:YJLV,导体材质:铝,截面mm2:120,芯数:4芯,阻燃特性:ZC,铠装形式:22,特殊要求:普通 | 千米 | 1.291 | 2023-07-31 | 2023-12-31 | 河北省承德市丰宁县 | 买方指定仓库地面交货 |  | 9995-500109080-00001 | 044004404500010 | 400217699100010 | 500109080 |  | 500109080-0001
0123AA-1404002-0001 | 包6 | NC600 | 国网冀北电力有限公司 | 国网冀北电力有限公司秦皇岛供电公司 |  | 无电压等级 | 低压电力电缆,YJV,铜,150,1芯,ZC,无铠装,普通 | 低压电力电缆-型号:YJV,导体材质:铜,截面mm2:150,芯数:1芯,阻燃特性:ZC,铠装形式:无铠装,特殊要求:普通 | 千米 | 0.007 | 2023-07-31 | 2023-12-31 | 河北省承德市丰宁县 | 买方指定仓库地面交货 |  | 9995-500113168-00001 | 044004339200010 | 400217637900010 | 500113168 |  | 500113168-0003
0123AA-1404002-0001 | 包6 | NC600 | 国网冀北电力有限公司 | 国网冀北电力有限公司秦皇岛供电公司 |  | 无电压等级 | 低压电力电缆,YJY,铜,16,2芯,ZC,22,普通 | 低压电力电缆-型号:YJY,导体材质:铜,截面mm2:16,芯数:2芯,阻燃特性:ZC,铠装形式:22,特殊要求:普通 | 千米 | 0.16 | 2023-07-31 | 2023-12-31 | 河北省承德市丰宁县 | 买方指定仓库地面交货 |  | G00M-500109645-00001 | 044004356000010 | 400217651700010 | 500109645 |  | 500109645-0003
0123AA-1404002-0001 | 包6 | NC600 | 国网冀北电力有限公司 | 国网冀北电力有限公司唐山供电公司 |  | 无电压等级 | 低压电力电缆,YJY,铜,16/10,4+1芯,ZC,22,普通 | 低压电力电缆-型号:YJY,导体材质:铜,截面mm2:16/10,芯数:4+1芯,阻燃特性:ZC,铠装形式:22,特殊要求:普通 | 千米 | 0.065 | 2023-07-31 | 2023-12-31 | 河北省承德市丰宁县 | 买方指定仓库地面交货 |  | G00M-500109720-00001 | 044004325500010 | 400217624800010 | 500109720 |  | 500109720-0003
0123AA-1404002-0001 | 包6 | NC600 | 国网冀北电力有限公司 | 国网冀北电力有限公司秦皇岛供电公司 |  | 无电压等级 | 低压电力电缆,YJY,铜,120/70,4 1芯,ZC,23,WDZC | 低压电力电缆:型号:YJY,导体材质:铜,截面mm2:120/70,芯数:4 1芯,阻燃特性:ZC,铠装形式:23,特殊要求:WDZC | 千米 | 0.037 | 2023-07-31 | 2023-12-31 | 河北省承德市丰宁县 | 买方指定仓库地面交货 |  | G00M-500143551-00001 | 044004363300010 | 400217658700010 | 500143551 |  | 500143551-0002
0123AA-1404002-0001 | 包6 | NC600 | 国网冀北电力有限公司 | 国网冀北电力有限公司廊坊供电公司 |  | 无电压等级 | 低压电力电缆,YJY,铜,120/70,4 1芯,ZC,23,WDZC | 低压电力电缆:型号:YJY,导体材质:铜,截面mm2:120/70,芯数:4 1芯,阻燃特性:ZC,铠装形式:23,特殊要求:WDZC | 千米 | 0.402 | 2023-07-31 | 2023-12-31 | 河北省承德市丰宁县 | 买方指定仓库地面交货 |  | G00M-500143551-00001 | 044004413500010 | 400217707900010 | 500143551 |  | 500143551-0002
0123AA-1404002-0001 | 包6 | NC600 | 国网冀北电力有限公司 | 国网冀北电力有限公司廊坊供电公司 |  | 无电压等级 | 低压电力电缆,YJY,铜,185/120,4 1芯,ZC,23,WDZC | 低压电力电缆:型号:YJY,导体材质:铜,截面mm2:185/120,芯数:4 1芯,阻燃特性:ZC,铠装形式:23,特殊要求:WDZC | 千米 | 0.046 | 2023-07-31 | 2023-12-31 | 河北省承德市丰宁县 | 买方指定仓库地面交货 |  | G00M-500143553-00001 | 044004413600010 | 400217708000010 | 500143553 |  | 500143553-0002
0123AA-1404002-0001 | 包6 | NC600 | 国网冀北电力有限公司 | 国网冀北电力有限公司廊坊供电公司 |  | 无电压等级 | 低压电力电缆,YJLV,铝,240,4芯,ZC,22,普通 | 低压电力电缆-型号:YJLV,导体材质:铝,截面mm2:240,芯数:4芯,阻燃特性:ZC,铠装形式:22,特殊要求:普通 | 千米 | 2.393 | 2023-07-31 | 2023-12-31 | 河北省承德市丰宁县 | 买方指定仓库地面交货 |  | 9995-500109078-00001 | 044004404400010 | 400217699000010 | 500109078 |  | 500109078-0001
0123AA-1404002-0001 | 包6 | NC600 | 国网冀北电力有限公司 | 国网冀北电力有限公司唐山供电公司 |  | 无电压等级 | 低压电力电缆,YJLV,铝,120,4芯,ZC,22,普通 | 低压电力电缆-型号:YJLV,导体材质:铝,截面mm2:120,芯数:4芯,阻燃特性:ZC,铠装形式:22,特殊要求:普通 | 千米 | 1.394 | 2023-07-31 | 2023-12-31 | 河北省承德市丰宁县 | 买方指定仓库地面交货 |  | 9995-500109080-00001 | 044004324000010 | 400217623300010 | 500109080 |  | 500109080-0001
0123AA-1404002-0001 | 包6 | NC600 | 国网冀北电力有限公司 | 国网冀北电力有限公司秦皇岛供电公司 |  | 无电压等级 | 低压电力电缆,YJLV,铝,120,4芯,ZC,22,普通 | 低压电力电缆-型号:YJLV,导体材质:铝,截面mm2:120,芯数:4芯,阻燃特性:ZC,铠装形式:22,特殊要求:普通 | 千米 | 0.216 | 2023-07-31 | 2023-12-31 | 河北省承德市丰宁县 | 买方指定仓库地面交货 |  | 9995-500109080-00001 | 044004355200010 | 400217650900010 | 500109080 |  | 500109080-0001
0123AA-1404002-0001 | 包6 | NC600 | 国网冀北电力有限公司 | 国网冀北电力有限公司工程管理分公司（北京华联电力工程监理有限公司） |  | 无电压等级 | 低压电力电缆,YJV,铜,150,1芯,ZC,无铠装,普通 | 低压电力电缆-型号:YJV,导体材质:铜,截面mm2:150,芯数:1芯,阻燃特性:ZC,铠装形式:无铠装,特殊要求:普通 | 千米 | 0.049 | 2023-07-31 | 2023-08-31 | 河北省承德市丰宁县 | 材料站现场地面交货 |  | 9995-500113168-00001 | 044004341400010 | 400217639800010 | 500113168 |  | 500113168-0003
0123AA-1404002-0001 | 包6 | NC600 | 国网冀北电力有限公司 | 国网冀北电力有限公司廊坊供电公司 |  | 无电压等级 | 低压电力电缆,YJV,铜,95/50,4+1芯,ZC,22,普通 | 低压电力电缆-型号:YJV,导体材质:铜,截面mm2:95/50,芯数:4+1芯,阻燃特性:ZC,铠装形式:22,特殊要求:普通 | 千米 | 0.028 | 2023-07-31 | 2023-12-31 | 河北省承德市丰宁县 | 买方指定仓库地面交货 |  | 9995-500109782-00001 | 044004405100010 | 400217699700010 | 500109782 |  | 500109782-0002
0123AA-1404002-0001 | 包6 | NC600 | 国网冀北电力有限公司 | 国网冀北电力有限公司工程管理分公司（北京华联电力工程监理有限公司） |  | 无电压等级 | 低压电力电缆,YJY,铜,6,3芯,ZC,22,普通 | 低压电力电缆-型号:YJY,导体材质:铜,截面mm2:6,芯数:3芯,阻燃特性:ZC,铠装形式:22,特殊要求:普通 | 千米 | 0.012 | 2023-07-31 | 2023-08-31 | 河北省承德市丰宁县 | 材料站现场地面交货 |  | G00M-500109584-00001 | 044004341200010 | 400217639600010 | 500109584 |  | 500109584-0002
0123AA-1404002-0001 | 包6 | NC600 | 国网冀北电力有限公司 | 国网冀北电力有限公司工程管理分公司（北京华联电力工程监理有限公司） |  | 无电压等级 | 低压电力电缆,YJY,铜,10/6,4+1芯,ZC,22,普通 | 低压电力电缆-型号:YJY,导体材质:铜,截面mm2:10/6,芯数:4+1芯,阻燃特性:ZC,铠装形式:22,特殊要求:普通 | 千米 | 0.164 | 2023-07-31 | 2023-08-31 | 河北省承德市丰宁县 | 材料站现场地面交货 |  | G00M-500109592-00002 | 044004309800010 | 400217612000010 | 500109592 |  | 500109592-0004
0123AA-1404002-0001 | 包6 | NC600 | 国网冀北电力有限公司 | 国网冀北电力有限公司张家口供电公司 |  | 无电压等级 | 低压电力电缆,YJV,铜,25/16,4+1芯,ZC,22,普通 | 低压电力电缆-型号:YJV,导体材质:铜,截面mm2:25/16,芯数:4+1芯,阻燃特性:ZC,铠装形式:22,特殊要求:普通 | 千米 | 0.062 | 2023-07-31 | 2023-12-31 | 河北省承德市丰宁县 | 买方指定仓库地面交货 |  | 9995-500109671-00001 | 044004381800010 | 400217676800010 | 500109671 |  | 500109671-0016
0123AA-1404002-0001 | 包6 | NC600 | 国网冀北电力有限公司 | 国网冀北电力有限公司廊坊供电公司 |  | 无电压等级 | 低压电力电缆,YJY,铜,70/35,4+1芯,ZC,无铠装,WDZC | 低压电力电缆-型号:YJY,导体材质:铜,截面mm2:70/35,芯数:4+1芯,阻燃特性:ZC,铠装形式:无铠装,特殊要求:WDZC | 千米 | 0.921 | 2023-07-31 | 2023-12-31 | 河北省承德市丰宁县 | 买方指定仓库地面交货 |  | 9995-500134001-00001 | 044004407400010 | 400217702000010 | 500134001 |  | 500134001-0001
0123AA-1404002-0001 | 包6 | NC600 | 国网冀北电力有限公司 | 国网冀北电力有限公司廊坊供电公司 |  | 无电压等级 | 低压电力电缆,YJY,铜,150/95,4+1芯,ZC,无铠装,WDZC | 低压电力电缆-型号:YJY,导体材质:铜,截面mm2:150/95,芯数:4+1芯,阻燃特性:ZC,铠装形式:无铠装,特殊要求:WDZC | 千米 | 0.089 | 2023-07-31 | 2023-12-31 | 河北省承德市丰宁县 | 买方指定仓库地面交货 |  | 9995-500134004-00001 | 044004407500010 | 400217702100010 | 500134004 |  | 500134004-0001
0123AA-1404002-0001 | 包6 | NC600 | 国网冀北电力有限公司 | 国网冀北电力有限公司工程管理分公司（北京华联电力工程监理有限公司） |  | 无电压等级 | 低压电力电缆,YJY,铜,35,4芯,ZC,23,普通 | 低压电力电缆:型号:YJY,导体材质:铜,截面mm2:35,芯数:4芯,阻燃特性:ZC,铠装形式:23,特殊要求:普通 | 千米 | 0.299 | 2023-07-31 | 2023-08-31 | 河北省承德市丰宁县 | 材料站现场地面交货 |  | G00M-500143540-00001 | 044004342800010 | 400217750900010 | 500143540 |  | 500143540-0001
0123AA-1404002-0001 | 包6 | NC600 | 国网冀北电力有限公司 | 国网冀北电力有限公司工程管理分公司（北京华联电力工程监理有限公司） |  | 无电压等级 | 低压电力电缆,YJY,铜,70,4芯,ZC,23,普通 | 低压电力电缆:型号:YJY,导体材质:铜,截面mm2:70,芯数:4芯,阻燃特性:ZC,铠装形式:23,特殊要求:普通 | 千米 | 0.453 | 2023-07-31 | 2023-08-31 | 河北省承德市丰宁县 | 材料站现场地面交货 |  | G00M-500143542-00001 | 044004342900010 | 400217751000010 | 500143542 |  | 500143542-0001
0123AA-1404002-0001 | 包6 | NC600 | 国网冀北电力有限公司 | 国网冀北电力有限公司工程管理分公司（北京华联电力工程监理有限公司） |  | 无电压等级 | 低压电力电缆,YJY,铜,6/4,3+1芯,ZC,22,普通 | 低压电力电缆-型号:YJY,导体材质:铜,截面mm2:6/4,芯数:3+1芯,阻燃特性:ZC,铠装形式:22,特殊要求:普通 | 千米 | 0.648 | 2023-07-31 | 2023-08-31 | 河北省承德市丰宁县 | 材料站现场地面交货 |  | G00M-500109529-00001 | 044004341100010 | 400217639500010 | 500109529 |  | 500109529-0002
0123AA-1404002-0001 | 包6 | NC600 | 国网冀北电力有限公司 | 国网冀北电力有限公司工程管理分公司（北京华联电力工程监理有限公司） |  | 无电压等级 | 低压电力电缆,YJV,铜,10/6,4+1芯,ZC,22,普通 | 低压电力电缆-型号:YJV,导体材质:铜,截面mm2:10/6,芯数:4+1芯,阻燃特性:ZC,铠装形式:22,特殊要求:普通 | 千米 | 0.449 | 2023-07-31 | 2023-08-31 | 河北省承德市丰宁县 | 施工现场车板交货 |  | G00M-500109538-00001 | 044004303700010 | 400217610900010 | 500109538 |  | 500109538-0006
0123AA-1404002-0001 | 包6 | NC600 | 国网冀北电力有限公司 | 国网冀北电力有限公司唐山供电公司 |  | 无电压等级 | 低压电力电缆,YJV,铜,10/6,4+1芯,ZC,22,普通 | 低压电力电缆-型号:YJV,导体材质:铜,截面mm2:10/6,芯数:4+1芯,阻燃特性:ZC,铠装形式:22,特殊要求:普通 | 千米 | 0.06 | 2023-07-31 | 2023-12-31 | 河北省承德市丰宁县 | 买方指定仓库地面交货 |  | G00M-500109538-00001 | 044004325400010 | 400217624700010 | 500109538 |  | 500109538-0006
0123AA-1404002-0001 | 包6 | NC600 | 国网冀北电力有限公司 | 国网冀北电力有限公司工程管理分公司（北京华联电力工程监理有限公司） |  | 无电压等级 | 低压电力电缆,YJY,铜,35,2芯,ZC,23,NH | 低压电力电缆-型号:YJY,导体材质:铜,截面mm2:35,芯数:2芯,阻燃特性:ZC,铠装形式:23,特殊要求:NH | 千米 | 1.15 | 2023-07-31 | 2023-08-31 | 河北省承德市丰宁县 | 材料站现场地面交货 |  | G00M-500143294-00002 | 044004342500010 | 400217640600010 | 500143294 |  | 500143294-0003
0123AA-1404002-0001 | 包6 | NC600 | 国网冀北电力有限公司 | 国网冀北电力有限公司工程管理分公司（北京华联电力工程监理有限公司） |  | 无电压等级 | 低压电力电缆,YJY,铜,25,2芯,ZC,23,NH | 低压电力电缆-型号:YJY,导体材质:铜,截面mm2:25,芯数:2芯,阻燃特性:ZC,铠装形式:23,特殊要求:NH | 千米 | 0.178 | 2023-07-31 | 2023-08-31 | 河北省承德市丰宁县 | 材料站现场地面交货 |  | G00M-500143297-00001 | 044004342700010 | 400217750800010 | 500143297 |  | 500143297-0001
0123AA-1404002-0001 | 包6 | NC600 | 国网冀北电力有限公司 | 国网冀北电力有限公司工程管理分公司（北京华联电力工程监理有限公司） |  | 无电压等级 | 低压电力电缆,YJY,铜,185,1芯,NH,22,NH | 低压电力电缆-型号:YJY,导体材质:铜,截面mm2:185,芯数:1芯,阻燃特性:NH,铠装形式:22,特殊要求:NH | 千米 | 0.012 | 2023-07-31 | 2023-08-31 | 河北省承德市丰宁县 | 材料站现场地面交货 |  | G00M-500143302-00003 | 044004342600010 | 400217640700010 | 500143302 |  | 500143302-0007
0123AA-1404002-0001 | 包6 | NC600 | 国网冀北电力有限公司 | 国网冀北电力有限公司承德供电公司 |  | 无电压等级 | 低压电力电缆,YJV,铜,240,4芯,ZC,22,普通 | 低压电力电缆-型号:YJV,导体材质:铜,截面mm2:240,芯数:4芯,阻燃特性:ZC,铠装形式:22,特殊要求:普通 | 千米 | 0.256 | 2023-07-31 | 2023-12-31 | 河北省承德市丰宁县 | 买方指定仓库地面交货 |  | 9995-500108897-00001 | 044004425700010 | 400217718500010 | 500108897 |  | 500108897-0001
0123AA-1404002-0001 | 包6 | NC600 | 国网冀北电力有限公司 | 国网冀北电力有限公司唐山供电公司 |  | 无电压等级 | 低压电力电缆,YJLV,铝,70,4芯,ZC,22,普通 | 低压电力电缆-型号:YJLV,导体材质:铝,截面mm2:70,芯数:4芯,阻燃特性:ZC,铠装形式:22,特殊要求:普通 | 千米 | 0.567 | 2023-07-31 | 2023-12-31 | 河北省承德市丰宁县 | 买方指定仓库地面交货 |  | 9995-500109075-00001 | 044004323800010 | 400217623100010 | 500109075 |  | 500109075-0001
0123AA-1404002-0001 | 包6 | NC600 | 国网冀北电力有限公司 | 国网冀北电力有限公司秦皇岛供电公司 |  | 无电压等级 | 低压电力电缆,YJLV,铝,70,4芯,ZC,22,普通 | 低压电力电缆-型号:YJLV,导体材质:铝,截面mm2:70,芯数:4芯,阻燃特性:ZC,铠装形式:22,特殊要求:普通 | 千米 | 0.898 | 2023-07-31 | 2023-12-31 | 河北省承德市丰宁县 | 买方指定仓库地面交货 |  | 9995-500109075-00001 | 044004355000010 | 400217650700010 | 500109075 |  | 500109075-0001
0123AA-1404002-0001 | 包6 | NC600 | 国网冀北电力有限公司 | 国网冀北电力有限公司唐山供电公司 |  | 无电压等级 | 低压电力电缆,YJV,铜,25/16,3+1芯,ZC,22,普通 | 低压电力电缆-型号:YJV,导体材质:铜,截面mm2:25/16,芯数:3+1芯,阻燃特性:ZC,铠装形式:22,特殊要求:普通 | 千米 | 0.122 | 2023-07-31 | 2023-12-31 | 河北省承德市丰宁县 | 买方指定仓库地面交货 |  | 9995-500109654-00001 | 044004324700010 | 400217624000010 | 500109654 |  | 500109654-0009
0123AA-1404002-0001 | 包6 | NC600 | 国网冀北电力有限公司 | 国网冀北电力有限公司工程管理分公司（北京华联电力工程监理有限公司） |  | 无电压等级 | 低压电力电缆,YJY,铜,240/120,3+1芯,ZC,23,NH | 低压电力电缆-型号:YJY,导体材质:铜,截面mm2:240/120,芯数:3+1芯,阻燃特性:ZC,铠装形式:23,特殊要求:NH | 千米 | 0.086 | 2023-07-31 | 2023-08-31 | 河北省承德市丰宁县 | 材料站现场地面交货 |  | G00M-500143283-00001 | 044004342400010 | 400217640500010 | 500143283 |  | 500143283-0001
0123AA-1404002-0001 | 包6 | NC600 | 国网冀北电力有限公司 | 国网冀北电力有限公司秦皇岛供电公司 |  | 无电压等级 | 低压电力电缆,YJV,铜,240,4芯,ZC,22,普通 | 低压电力电缆-型号:YJV,导体材质:铜,截面mm2:240,芯数:4芯,阻燃特性:ZC,铠装形式:22,特殊要求:普通 | 千米 | 0.394 | 2023-07-31 | 2023-12-31 | 河北省承德市丰宁县 | 买方指定仓库地面交货 |  | 9995-500108897-00001 | 044004354900010 | 400217650600010 | 500108897 |  | 500108897-0001
0123AA-1404002-0001 | 包6 | NC600 | 国网冀北电力有限公司 | 国网冀北电力有限公司张家口供电公司 |  | 无电压等级 | 低压电力电缆,YJV,铜,240,4芯,ZC,22,普通 | 低压电力电缆-型号:YJV,导体材质:铜,截面mm2:240,芯数:4芯,阻燃特性:ZC,铠装形式:22,特殊要求:普通 | 千米 | 0.355 | 2023-07-31 | 2023-12-31 | 河北省承德市丰宁县 | 买方指定仓库地面交货 |  | 9995-500108897-00001 | 044004380900010 | 400217675900010 | 500108897 |  | 500108897-0001
0123AA-1404002-0001 | 包6 | NC600 | 国网冀北电力有限公司 | 国网冀北电力有限公司廊坊供电公司 |  | 无电压等级 | 低压电力电缆,YJV,铜,240,4芯,ZC,22,普通 | 低压电力电缆-型号:YJV,导体材质:铜,截面mm2:240,芯数:4芯,阻燃特性:ZC,铠装形式:22,特殊要求:普通 | 千米 | 0.203 | 2023-07-31 | 2023-12-31 | 河北省承德市丰宁县 | 买方指定仓库地面交货 |  | 9995-500108897-00001 | 044004404200010 | 400217698800010 | 500108897 |  | 500108897-0001
0123AA-1404002-0001 | 包6 | NC600 | 国网冀北电力有限公司 | 国网冀北电力有限公司廊坊供电公司 |  | 无电压等级 | 低压电力电缆,YJV,铜,35/16,4+1芯,ZC,22,普通 | 低压电力电缆-型号:YJV,导体材质:铜,截面mm2:35/16,芯数:4+1芯,阻燃特性:ZC,铠装形式:22,特殊要求:普通 | 千米 | 1.089 | 2023-07-31 | 2023-12-31 | 河北省承德市丰宁县 | 买方指定仓库地面交货 |  | 9995-500109640-00001 | 044004404900010 | 400217699500010 | 500109640 |  | 500109640-0002
0123AA-1404002-0001 | 包6 | NC600 | 国网冀北电力有限公司 | 国网冀北电力有限公司承德供电公司 |  | 无电压等级 | 低压电力电缆,YJV,铜,35/16,4+1芯,ZC,22,普通 | 低压电力电缆-型号:YJV,导体材质:铜,截面mm2:35/16,芯数:4+1芯,阻燃特性:ZC,铠装形式:22,特殊要求:普通 | 千米 | 0.192 | 2023-07-31 | 2023-12-31 | 河北省承德市丰宁县 | 买方指定仓库地面交货 |  | 9995-500109640-00001 | 044004425900010 | 400217718700010 | 500109640 |  | 500109640-0002
0123AA-1404002-0001 | 包6 | NC600 | 国网冀北电力有限公司 | 国网冀北电力有限公司工程管理分公司（北京华联电力工程监理有限公司） |  | 无电压等级 | 低压电力电缆,YJV,铜,25/16,3+1芯,ZC,22,普通 | 低压电力电缆-型号:YJV,导体材质:铜,截面mm2:25/16,芯数:3+1芯,阻燃特性:ZC,铠装形式:22,特殊要求:普通 | 千米 | 0.258 | 2023-07-31 | 2023-08-31 | 河北省承德市丰宁县 | 施工现场车板交货 |  | 9995-500109654-00001 | 044004302900010 | 400217610600010 | 500109654 |  | 500109654-0009
0123AA-1404002-0001 | 包6 | NC600 | 国网冀北电力有限公司 | 国网冀北电力有限公司唐山供电公司 |  | 无电压等级 | 低压电力电缆,YJY,铜,35/16,4+1芯,ZC,无铠装,普通 | 低压电力电缆-型号:YJY,导体材质:铜,截面mm2:35/16,芯数:4+1芯,阻燃特性:ZC,铠装形式:无铠装,特殊要求:普通 | 千米 | 0.221 | 2023-07-31 | 2023-12-31 | 河北省承德市丰宁县 | 买方指定仓库地面交货 |  | 9995-500132767-00001 | 044004325100010 | 400217624400010 | 500132767 |  | 500132767-0001
0123AA-1404002-0001 | 包6 | NC600 | 国网冀北电力有限公司 | 国网冀北电力有限公司廊坊供电公司 |  | 无电压等级 | 低压电力电缆,YJY,铜,35/16,4+1芯,ZC,无铠装,普通 | 低压电力电缆-型号:YJY,导体材质:铜,截面mm2:35/16,芯数:4+1芯,阻燃特性:ZC,铠装形式:无铠装,特殊要求:普通 | 千米 | 0.176 | 2023-07-31 | 2023-12-31 | 河北省承德市丰宁县 | 买方指定仓库地面交货 |  | 9995-500132767-00001 | 044004406800010 | 400217701400010 | 500132767 |  | 500132767-0001
0123AA-1404002-0001 | 包6 | NC600 | 国网冀北电力有限公司 | 国网冀北电力有限公司唐山供电公司 |  | 无电压等级 | 低压电力电缆,YJY,铜,70/35,4+1芯,ZC,无铠装,WDZC | 低压电力电缆-型号:YJY,导体材质:铜,截面mm2:70/35,芯数:4+1芯,阻燃特性:ZC,铠装形式:无铠装,特殊要求:WDZC | 千米 | 0.046 | 2023-07-31 | 2023-12-31 | 河北省承德市丰宁县 | 买方指定仓库地面交货 |  | 9995-500134001-00001 | 044004325200010 | 400217624500010 | 500134001 |  | 500134001-0001
0123AA-1404002-0001 | 包6 | NC600 | 国网冀北电力有限公司 | 国网冀北电力有限公司工程管理分公司（北京华联电力工程监理有限公司） |  | 无电压等级 | 低压电力电缆,YJV,铜,240,4芯,ZC,22,普通 | 低压电力电缆-型号:YJV,导体材质:铜,截面mm2:240,芯数:4芯,阻燃特性:ZC,铠装形式:22,特殊要求:普通 | 千米 | 0.395 | 2023-07-31 | 2023-08-31 | 河北省承德市丰宁县 | 施工现场车板交货 |  | 9995-500108897-00001 | 044004302400010 | 400217610300010 | 500108897 |  | 500108897-0001
0123AA-1404002-0001 | 包6 | NC600 | 国网冀北电力有限公司 | 国网冀北电力有限公司唐山供电公司 |  | 无电压等级 | 低压电力电缆,YJV,铜,240,4芯,ZC,22,普通 | 低压电力电缆-型号:YJV,导体材质:铜,截面mm2:240,芯数:4芯,阻燃特性:ZC,铠装形式:22,特殊要求:普通 | 千米 | 1.465 | 2023-07-31 | 2023-12-31 | 河北省承德市丰宁县 | 买方指定仓库地面交货 |  | 9995-500108897-00001 | 044004323700010 | 400217623000010 | 500108897 |  | 500108897-0001
0123AA-1404002-0001 | 包6 | NC600 | 国网冀北电力有限公司 | 国网冀北电力有限公司唐山供电公司 |  | 无电压等级 | 低压电力电缆,YJV,铜,35/16,4+1芯,ZC,22,普通 | 低压电力电缆-型号:YJV,导体材质:铜,截面mm2:35/16,芯数:4+1芯,阻燃特性:ZC,铠装形式:22,特殊要求:普通 | 千米 | 0.419 | 2023-07-31 | 2023-12-31 | 河北省承德市丰宁县 | 买方指定仓库地面交货 |  | 9995-500109640-00001 | 044004324600010 | 400217623900010 | 500109640 |  | 500109640-0002
0123AA-1404002-0001 | 包6 | NC600 | 国网冀北电力有限公司 | 国网冀北电力有限公司秦皇岛供电公司 |  | 无电压等级 | 低压电力电缆,YJV,铜,35/16,4+1芯,ZC,22,普通 | 低压电力电缆-型号:YJV,导体材质:铜,截面mm2:35/16,芯数:4+1芯,阻燃特性:ZC,铠装形式:22,特殊要求:普通 | 千米 | 0.499 | 2023-07-31 | 2023-12-31 | 河北省承德市丰宁县 | 买方指定仓库地面交货 |  | 9995-500109640-00001 | 044004355900010 | 400217651600010 | 500109640 |  | 500109640-0002
0123AA-1404002-0001 | 包6 | NC600 | 国网冀北电力有限公司 | 国网冀北电力有限公司张家口供电公司 |  | 无电压等级 | 低压电力电缆,YJV,铜,35/16,4+1芯,ZC,22,普通 | 低压电力电缆-型号:YJV,导体材质:铜,截面mm2:35/16,芯数:4+1芯,阻燃特性:ZC,铠装形式:22,特殊要求:普通 | 千米 | 0.037 | 2023-07-31 | 2023-12-31 | 河北省承德市丰宁县 | 买方指定仓库地面交货 |  | 9995-500109640-00001 | 044004381700010 | 400217676700010 | 500109640 |  | 500109640-0002
0123AA-1404002-0001 | 包6 | NC600 | 国网冀北电力有限公司 | 国网冀北电力有限公司唐山供电公司 |  | 无电压等级 | 低压电力电缆,YJV,铜,25,4芯,ZC,22,普通 | 低压电力电缆-型号:YJV,导体材质:铜,截面mm2:25,芯数:4芯,阻燃特性:ZC,铠装形式:22,特殊要求:普通 | 千米 | 7.289 | 2023-07-31 | 2023-12-31 | 河北省承德市丰宁县 | 买方指定仓库地面交货 |  | G00M-500108747-00001 | 044004325300010 | 400217624600010 | 500108747 |  | 500108747-0004
0123AA-1404002-0001 | 包6 | NC600 | 国网冀北电力有限公司 | 国网冀北电力有限公司张家口供电公司 |  | 无电压等级 | 低压电力电缆,YJV,铜,25,4芯,ZC,22,普通 | 低压电力电缆-型号:YJV,导体材质:铜,截面mm2:25,芯数:4芯,阻燃特性:ZC,铠装形式:22,特殊要求:普通 | 千米 | 0.041 | 2023-07-31 | 2023-12-31 | 河北省承德市丰宁县 | 买方指定仓库地面交货 |  | G00M-500108747-00001 | 044004380500010 | 400217675500010 | 500108747 |  | 500108747-0004
0123AA-1404002-0001 | 包6 | NC600 | 国网冀北电力有限公司 | 国网冀北电力有限公司工程管理分公司（北京华联电力工程监理有限公司） |  | 无电压等级 | 低压电力电缆,YJV,铜,35,2芯,ZC,22,NH | 低压电力电缆-型号:YJV,导体材质:铜,截面mm2:35,芯数:2芯,阻燃特性:ZC,铠装形式:22,特殊要求:NH | 千米 | 0.022 | 2023-07-31 | 2023-08-31 | 河北省承德市丰宁县 | 施工现场车板交货 |  | G00M-500142813-00002 | 044004311300010 | 400217750000010 | 500142813 |  | 500142813-0006
0123AA-1404002-0001 | 包6 | NC600 | 国网冀北电力有限公司 | 国网冀北电力有限公司廊坊供电公司 |  | 无电压等级 | 低压电力电缆,ERF,铜,300,1芯,ZC,无铠装,普通 | 低压电力电缆-型号:ERF,导体材质:铜,截面mm2:300,芯数:1芯,阻燃特性:ZC,铠装形式:无铠装,特殊要求:普通 | 千米 | 0.024 | 2023-07-31 | 2023-12-31 | 河北省承德市丰宁县 | 买方指定仓库地面交货 |  | G00M-500135730-00002 | 044004408500010 | 400217703100010 | 500135730 |  | 500135730-0007
0123AA-1404002-0001 | 包6 | NC600 | 国网冀北电力有限公司 | 国网冀北电力有限公司秦皇岛供电公司 |  | 无电压等级 | 低压电力电缆,YJV,铜,50,4芯,ZC,22,普通 | 低压电力电缆-型号:YJV,导体材质:铜,截面mm2:50,芯数:4芯,阻燃特性:ZC,铠装形式:22,特殊要求:普通 | 千米 | 0.135 | 2023-07-31 | 2023-12-31 | 河北省承德市丰宁县 | 买方指定仓库地面交货 |  | 9995-500108896-00001 | 044004354800010 | 400217650500010 | 500108896 |  | 500108896-0002
0123AA-1404002-0001 | 包6 | NC600 | 国网冀北电力有限公司 | 国网冀北电力有限公司张家口供电公司 |  | 无电压等级 | 低压电力电缆,YJV,铜,50,4芯,ZC,22,普通 | 低压电力电缆-型号:YJV,导体材质:铜,截面mm2:50,芯数:4芯,阻燃特性:ZC,铠装形式:22,特殊要求:普通 | 千米 | 0.135 | 2023-07-31 | 2023-12-31 | 河北省承德市丰宁县 | 买方指定仓库地面交货 |  | 9995-500108896-00001 | 044004380800010 | 400217675800010 | 500108896 |  | 500108896-0002
0123AA-1404002-0001 | 包6 | NC600 | 国网冀北电力有限公司 | 国网冀北电力有限公司廊坊供电公司 |  | 无电压等级 | 低压电力电缆,YJV,铜,50,4芯,ZC,22,普通 | 低压电力电缆-型号:YJV,导体材质:铜,截面mm2:50,芯数:4芯,阻燃特性:ZC,铠装形式:22,特殊要求:普通 | 千米 | 0.008 | 2023-07-31 | 2023-12-31 | 河北省承德市丰宁县 | 买方指定仓库地面交货 |  | 9995-500108896-00001 | 044004404100010 | 400217698700010 | 500108896 |  | 500108896-0002
0123AA-1404002-0001 | 包6 | NC600 | 国网冀北电力有限公司 | 国网冀北电力有限公司张家口供电公司 |  | 无电压等级 | 低压电力电缆,YJV,铜,16/10,4+1芯,ZC,22,普通 | 低压电力电缆-型号:YJV,导体材质:铜,截面mm2:16/10,芯数:4+1芯,阻燃特性:ZC,铠装形式:22,特殊要求:普通 | 千米 | 0.192 | 2023-07-31 | 2023-12-31 | 河北省承德市丰宁县 | 买方指定仓库地面交货 |  | 9995-500109583-00001 | 044004381600010 | 400217676600010 | 500109583 |  | 500109583-0003
0123AA-1404002-0001 | 包6 | NC600 | 国网冀北电力有限公司 | 国网冀北电力有限公司工程管理分公司（北京华联电力工程监理有限公司） |  | 无电压等级 | 低压电力电缆,YJV,铜,6/4,3+1芯,ZC,22,普通 | 低压电力电缆-型号:YJV,导体材质:铜,截面mm2:6/4,芯数:3+1芯,阻燃特性:ZC,铠装形式:22,特殊要求:普通 | 千米 | 0.13 | 2023-07-31 | 2023-08-31 | 河北省承德市丰宁县 | 施工现场车板交货 |  | 9995-500109593-00001 | 044004302800010 | 400217587900010 | 500109593 |  | 500109593-0008
0123AA-1404002-0001 | 包6 | NC600 | 国网冀北电力有限公司 | 国网冀北电力有限公司工程管理分公司（北京华联电力工程监理有限公司） |  | 无电压等级 | 低压电力电缆,VV,铜,70,1芯,ZA,无铠装,普通 | 低压电力电缆-型号:VV,导体材质:铜,截面mm2:70,芯数:1芯,阻燃特性:ZA,铠装形式:无铠装,特殊要求:普通 | 千米 | 0.062 | 2023-07-31 | 2023-08-31 | 河北省承德市丰宁县 | 材料站现场地面交货 |  | G00M-500050718-00001 | 044004338900010 | 400217750300010 | 500050718 |  | 500050718-0011
0123AA-1404002-0001 | 包6 | NC600 | 国网冀北电力有限公司 | 国网冀北电力有限公司工程管理分公司（北京华联电力工程监理有限公司） |  | 无电压等级 | 低压电力电缆,YJV,铜,25,4芯,ZC,22,普通 | 低压电力电缆-型号:YJV,导体材质:铜,截面mm2:25,芯数:4芯,阻燃特性:ZC,铠装形式:22,特殊要求:普通 | 千米 | 0.237 | 2023-07-31 | 2023-08-31 | 河北省承德市丰宁县 | 材料站现场地面交货 |  | G00M-500108747-00001 | 044004309600010 | 400217611800010 | 500108747 |  | 500108747-0004
0123AA-1404002-0001 | 包6 | NC600 | 国网冀北电力有限公司 | 国网冀北电力有限公司工程管理分公司（北京华联电力工程监理有限公司） |  | 无电压等级 | 低压电力电缆,YJY,铜,6,4芯,NH,23,NH | 低压电力电缆-型号:YJY,导体材质:铜,截面mm2:6,芯数:4芯,阻燃特性:NH,铠装形式:23,特殊要求:NH | 千米 | 0.074 | 2023-07-31 | 2023-08-31 | 河北省承德市丰宁县 | 材料站现场地面交货 |  | G00M-500138216-00001 | 044004342200010 | 400217640300010 | 500138216 |  | 500138216-0003
0123AA-1404002-0001 | 包6 | NC600 | 国网冀北电力有限公司 | 国网冀北电力有限公司工程管理分公司（北京华联电力工程监理有限公司） |  | 无电压等级 | 低压电力电缆,YJV,铜,35,2芯,ZC,22,NH | 低压电力电缆-型号:YJV,导体材质:铜,截面mm2:35,芯数:2芯,阻燃特性:ZC,铠装形式:22,特殊要求:NH | 千米 | 0.836 | 2023-07-31 | 2023-08-31 | 河北省承德市丰宁县 | 施工现场车板交货 |  | G00M-500142813-00001 | 044004302000010 | 400217749400010 | 500142813 |  | 500142813-0005
0123AA-1404002-0001 | 包6 | NC600 | 国网冀北电力有限公司 | 国网冀北电力有限公司工程管理分公司（北京华联电力工程监理有限公司） |  | 无电压等级 | 低压电力电缆,YJV,铜,25,3+2芯,NH,22,NH | 低压电力电缆-型号:YJV,导体材质:铜,截面mm2:25,芯数:3+2芯,阻燃特性:NH,铠装形式:22,特殊要求:NH | 千米 | 0.007 | 2023-07-31 | 2023-08-31 | 河北省承德市丰宁县 | 材料站现场地面交货 |  | G00M-500133044-00002 | 044004444100010 | 400217751600010 | 500133044 |  | 500133044-0005
0123AA-1404002-0001 | 包6 | NC600 | 国网冀北电力有限公司 | 国网冀北电力有限公司工程管理分公司（北京华联电力工程监理有限公司） |  | 无电压等级 | 低压电力电缆,YJV,铜,185,1芯,不阻燃,22,NH | 低压电力电缆-型号:YJV,导体材质:铜,截面mm2:185,芯数:1芯,阻燃特性:不阻燃,铠装形式:22,特殊要求:NH | 千米 | 0.086 | 2023-07-31 | 2023-08-31 | 河北省承德市丰宁县 | 施工现场车板交货 |  | G00M-500133124-00001 | 044004300200010 | 400217749300010 | 500133124 |  | 500133124-0010
0123AA-1404002-0001 | 包6 | NC600 | 国网冀北电力有限公司 | 国网冀北电力有限公司工程管理分公司（北京华联电力工程监理有限公司） |  | 无电压等级 | 低压电力电缆,YJV,铜,50,4芯,ZC,22,普通 | 低压电力电缆-型号:YJV,导体材质:铜,截面mm2:50,芯数:4芯,阻燃特性:ZC,铠装形式:22,特殊要求:普通 | 千米 | 0.287 | 2023-07-31 | 2023-08-31 | 河北省承德市丰宁县 | 施工现场车板交货 |  | 9995-500108896-00001 | 044004303100010 | 400217610800010 | 500108896 |  | 500108896-0002
0123AA-1404002-0001 | 包6 | NC600 | 国网冀北电力有限公司 | 国网冀北电力有限公司唐山供电公司 |  | 无电压等级 | 低压电力电缆,YJV,铜,50,4芯,ZC,22,普通 | 低压电力电缆-型号:YJV,导体材质:铜,截面mm2:50,芯数:4芯,阻燃特性:ZC,铠装形式:22,特殊要求:普通 | 千米 | 0.06 | 2023-07-31 | 2023-12-31 | 河北省承德市丰宁县 | 买方指定仓库地面交货 |  | 9995-500108896-00001 | 044004323600010 | 400217622900010 | 500108896 |  | 500108896-0002
0123AA-1404002-0001 | 包6 | NC600 | 国网冀北电力有限公司 | 国网冀北电力有限公司张家口供电公司 |  | 无电压等级 | 低压电力电缆,YJV,铜,50/25,4+1芯,ZC,22,普通 | 低压电力电缆-型号:YJV,导体材质:铜,截面mm2:50/25,芯数:4+1芯,阻燃特性:ZC,铠装形式:22,特殊要求:普通 | 千米 | 0.043 | 2023-07-31 | 2023-12-31 | 河北省承德市丰宁县 | 买方指定仓库地面交货 |  | 9995-500109569-00001 | 044004381500010 | 400217676500010 | 500109569 |  | 500109569-0002
0123AA-1404002-0001 | 包6 | NC600 | 国网冀北电力有限公司 | 国网冀北电力有限公司工程管理分公司（北京华联电力工程监理有限公司） |  | 无电压等级 | 低压电力电缆,YJV,铜,16/10,4+1芯,ZC,22,普通 | 低压电力电缆-型号:YJV,导体材质:铜,截面mm2:16/10,芯数:4+1芯,阻燃特性:ZC,铠装形式:22,特殊要求:普通 | 千米 | 0.387 | 2023-07-31 | 2023-08-31 | 河北省承德市丰宁县 | 施工现场车板交货 |  | 9995-500109583-00001 | 044004302700010 | 400217587800010 | 500109583 |  | 500109583-0003
0123AA-1404002-0001 | 包6 | NC600 | 国网冀北电力有限公司 | 国网冀北电力有限公司唐山供电公司 |  | 无电压等级 | 低压电力电缆,YJV,铜,16/10,4+1芯,ZC,22,普通 | 低压电力电缆-型号:YJV,导体材质:铜,截面mm2:16/10,芯数:4+1芯,阻燃特性:ZC,铠装形式:22,特殊要求:普通 | 千米 | 0.413 | 2023-07-31 | 2023-12-31 | 河北省承德市丰宁县 | 买方指定仓库地面交货 |  | 9995-500109583-00001 | 044004324500010 | 400217623800010 | 500109583 |  | 500109583-0003
0123AA-1404002-0001 | 包6 | NC600 | 国网冀北电力有限公司 | 国网冀北电力有限公司唐山供电公司 |  | 无电压等级 | 低压电力电缆,ERF,铜,300,1芯,ZC,无铠装,普通 | 低压电力电缆-型号:ERF,导体材质:铜,截面mm2:300,芯数:1芯,阻燃特性:ZC,铠装形式:无铠装,特殊要求:普通 | 千米 | 0.002 | 2023-07-31 | 2023-12-31 | 河北省承德市丰宁县 | 买方指定仓库地面交货 |  | G00M-500135730-00002 | 044004325600010 | 400217624900010 | 500135730 |  | 500135730-0007
0123AA-1404002-0001 | 包6 | NC600 | 国网冀北电力有限公司 | 国网冀北电力有限公司秦皇岛供电公司 |  | 无电压等级 | 低压电力电缆,ERF,铜,300,1芯,ZC,无铠装,普通 | 低压电力电缆-型号:ERF,导体材质:铜,截面mm2:300,芯数:1芯,阻燃特性:ZC,铠装形式:无铠装,特殊要求:普通 | 千米 | 0.031 | 2023-07-31 | 2023-12-31 | 河北省承德市丰宁县 | 买方指定仓库地面交货 |  | G00M-500135730-00002 | 044004359400010 | 400217654800010 | 500135730 |  | 500135730-0007
0123AA-1404002-0001 | 包6 | NC600 | 国网冀北电力有限公司 | 国网冀北电力有限公司秦皇岛供电公司 |  | 无电压等级 | 低压电力电缆,YJV,铜,240/120,4+1芯,ZC,22,普通 | 低压电力电缆-型号:YJV,导体材质:铜,截面mm2:240/120,芯数:4+1芯,阻燃特性:ZC,铠装形式:22,特殊要求:普通 | 千米 | 0.428 | 2023-07-31 | 2023-12-31 | 河北省承德市丰宁县 | 买方指定仓库地面交货 |  | 9995-500109215-00001 | 044004355700010 | 400217651400010 | 500109215 |  | 500109215-0002
0123AA-1404002-0001 | 包6 | NC600 | 国网冀北电力有限公司 | 国网冀北电力有限公司工程管理分公司（北京华联电力工程监理有限公司） |  | 无电压等级 | 低压电力电缆,YJY,铜,25,4芯,ZC,22,普通 | 低压电力电缆-型号:YJY,导体材质:铜,截面mm2:25,芯数:4芯,阻燃特性:ZC,铠装形式:22,特殊要求:普通 | 千米 | 0.381 | 2023-07-31 | 2023-08-31 | 河北省承德市丰宁县 | 材料站现场地面交货 |  | G00M-500126014-00001 | 044004342000010 | 400217750600010 | 500126014 |  | 500126014-0005
0123AA-1404002-0001 | 包6 | NC600 | 国网冀北电力有限公司 | 国网冀北电力有限公司工程管理分公司（北京华联电力工程监理有限公司） |  | 无电压等级 | 低压电力电缆,YJY,铜,25,4芯,ZC,22,普通 | 低压电力电缆-型号:YJY,导体材质:铜,截面mm2:25,芯数:4芯,阻燃特性:ZC,铠装形式:22,特殊要求:普通 | 千米 | 0.658 | 2023-07-31 | 2023-08-31 | 河北省承德市丰宁县 | 施工现场车板交货 |  | G00M-500126014-00002 | 044004300100010 | 400217749200010 | 500126014 |  | 500126014-0006
0123AA-1404002-0001 | 包6 | NC600 | 国网冀北电力有限公司 | 国网冀北电力有限公司工程管理分公司（北京华联电力工程监理有限公司） |  | 无电压等级 | 低压电力电缆,YJY,铜,16/10,3+1芯,ZB,23,NH | 低压电力电缆-型号:YJY,导体材质:铜,截面mm2:16/10,芯数:3+1芯,阻燃特性:ZB,铠装形式:23,特殊要求:NH | 千米 | 0.215 | 2023-07-31 | 2023-08-31 | 河北省承德市丰宁县 | 材料站现场地面交货 |  | G00M-500129368-00001 | 044004342100010 | 400217750700010 | 500129368 |  | 500129368-0004
0123AA-1404002-0001 | 包6 | NC600 | 国网冀北电力有限公司 | 国网冀北电力有限公司张家口供电公司 |  | 无电压等级 | 低压电力电缆,YJV,铜,150,4芯,ZC,22,普通 | 低压电力电缆-型号:YJV,导体材质:铜,截面mm2:150,芯数:4芯,阻燃特性:ZC,铠装形式:22,特殊要求:普通 | 千米 | 0.726 | 2023-07-31 | 2023-12-31 | 河北省承德市丰宁县 | 买方指定仓库地面交货 |  | 9995-500108895-00001 | 044004380700010 | 400217675700010 | 500108895 |  | 500108895-0002
0123AA-1404002-0001 | 包6 | NC600 | 国网冀北电力有限公司 | 国网冀北电力有限公司廊坊供电公司 |  | 无电压等级 | 低压电力电缆,YJV,铜,150,4芯,ZC,22,普通 | 低压电力电缆-型号:YJV,导体材质:铜,截面mm2:150,芯数:4芯,阻燃特性:ZC,铠装形式:22,特殊要求:普通 | 千米 | 0.148 | 2023-07-31 | 2023-12-31 | 河北省承德市丰宁县 | 买方指定仓库地面交货 |  | 9995-500108895-00001 | 044004404000010 | 400217698600010 | 500108895 |  | 500108895-0002
0123AA-1404002-0001 | 包6 | NC600 | 国网冀北电力有限公司 | 国网冀北电力有限公司承德供电公司 |  | 无电压等级 | 低压电力电缆,YJV,铜,150,4芯,ZC,22,普通 | 低压电力电缆-型号:YJV,导体材质:铜,截面mm2:150,芯数:4芯,阻燃特性:ZC,铠装形式:22,特殊要求:普通 | 千米 | 0.155 | 2023-07-31 | 2023-12-31 | 河北省承德市丰宁县 | 买方指定仓库地面交货 |  | 9995-500108895-00001 | 044004425600010 | 400217718400010 | 500108895 |  | 500108895-0002
0123AA-1404002-0001 | 包6 | NC600 | 国网冀北电力有限公司 | 国网冀北电力有限公司唐山供电公司 |  | 无电压等级 | 低压电力电缆,YJV,铜,50/25,4+1芯,ZC,22,普通 | 低压电力电缆-型号:YJV,导体材质:铜,截面mm2:50/25,芯数:4+1芯,阻燃特性:ZC,铠装形式:22,特殊要求:普通 | 千米 | 0.044 | 2023-07-31 | 2023-12-31 | 河北省承德市丰宁县 | 买方指定仓库地面交货 |  | 9995-500109569-00001 | 044004324400010 | 400217623700010 | 500109569 |  | 500109569-0002
0123AA-1404002-0001 | 包6 | NC600 | 国网冀北电力有限公司 | 国网冀北电力有限公司秦皇岛供电公司 |  | 无电压等级 | 低压电力电缆,YJV,铜,50/25,4+1芯,ZC,22,普通 | 低压电力电缆-型号:YJV,导体材质:铜,截面mm2:50/25,芯数:4+1芯,阻燃特性:ZC,铠装形式:22,特殊要求:普通 | 千米 | 0.415 | 2023-07-31 | 2023-12-31 | 河北省承德市丰宁县 | 买方指定仓库地面交货 |  | 9995-500109569-00001 | 044004355800010 | 400217651500010 | 500109569 |  | 500109569-0002
0123AA-1404002-0001 | 包6 | NC600 | 国网冀北电力有限公司 | 国网冀北电力有限公司张家口供电公司 |  | 无电压等级 | 低压电力电缆,YJV,铜,185,4芯,ZC,22,普通 | 低压电力电缆-型号:YJV,导体材质:铜,截面mm2:185,芯数:4芯,阻燃特性:ZC,铠装形式:22,特殊要求:普通 | 千米 | 0.056 | 2023-07-31 | 2023-12-31 | 河北省承德市丰宁县 | 买方指定仓库地面交货 |  | 9995-500109095-00001 | 044004381400010 | 400217676400010 | 500109095 |  | 500109095-0002
0123AA-1404002-0001 | 包6 | NC600 | 国网冀北电力有限公司 | 国网冀北电力有限公司廊坊供电公司 |  | 无电压等级 | 低压电力电缆,YJV,铜,185,4芯,ZC,22,普通 | 低压电力电缆-型号:YJV,导体材质:铜,截面mm2:185,芯数:4芯,阻燃特性:ZC,铠装形式:22,特殊要求:普通 | 千米 | 0.009 | 2023-07-31 | 2023-12-31 | 河北省承德市丰宁县 | 买方指定仓库地面交货 |  | 9995-500109095-00001 | 044004404800010 | 400217699400010 | 500109095 |  | 500109095-0002
0123AA-1404002-0001 | 包6 | NC600 | 国网冀北电力有限公司 | 国网冀北电力有限公司工程管理分公司（北京华联电力工程监理有限公司） |  | 无电压等级 | 低压电力电缆,YJV,铜,10,3芯,ZC,22,NH | 低压电力电缆-型号:YJV,导体材质:铜,截面mm2:10,芯数:3芯,阻燃特性:ZC,铠装形式:22,特殊要求:NH | 千米 | 0.058 | 2023-07-31 | 2023-08-31 | 河北省承德市丰宁县 | 施工现场车板交货 |  | G00M-500125110-00001 | 044004304600010 | 400217749700010 | 500125110 |  | 500125110-0010
0123AA-1404002-0001 | 包7 | NC700 | 国网冀北电力有限公司 | 国网冀北电力有限公司工程管理分公司（北京华联电力工程监理有限公司） |  | 无电压等级 | 低压电力电缆,YJY,铜,10/6,4+1芯,ZC,22,普通 | 低压电力电缆-型号:YJY,导体材质:铜,截面mm2:10/6,芯数:4+1芯,阻燃特性:ZC,铠装形式:22,特殊要求:普通 | 千米 | 0.149 | 2023-07-31 | 2023-08-31 | 河北省承德市丰宁县 | 材料站现场地面交货 |  | G00M-500109592-00002 | 044004309800010 | 400217612000010 | 500109592 |  | 500109592-0004
0123AA-1404002-0001 | 包7 | NC700 | 国网冀北电力有限公司 | 国网冀北电力有限公司工程管理分公司（北京华联电力工程监理有限公司） |  | 无电压等级 | 低压电力电缆,YJY,铜,120,4芯,ZC,23,普通 | 低压电力电缆:型号:YJY,导体材质:铜,截面mm2:120,芯数:4芯,阻燃特性:ZC,铠装形式:23,特殊要求:普通 | 千米 | 0.287 | 2023-07-31 | 2023-08-31 | 河北省承德市丰宁县 | 材料站现场地面交货 |  | G00M-500143544-00001 | 044004348000010 | 400217751300010 | 500143544 |  | 500143544-0001
0123AA-1404002-0001 | 包7 | NC700 | 国网冀北电力有限公司 | 国网冀北电力有限公司工程管理分公司（北京华联电力工程监理有限公司） |  | 无电压等级 | 低压电力电缆,YJY,铜,185,4芯,ZC,23,普通 | 低压电力电缆:型号:YJY,导体材质:铜,截面mm2:185,芯数:4芯,阻燃特性:ZC,铠装形式:23,特殊要求:普通 | 千米 | 0.132 | 2023-07-31 | 2023-08-31 | 河北省承德市丰宁县 | 材料站现场地面交货 |  | G00M-500143546-00001 | 044004348100010 | 400217751400010 | 500143546 |  | 500143546-0002
0123AA-1404002-0001 | 包7 | NC700 | 国网冀北电力有限公司 | 国网冀北电力有限公司唐山供电公司 |  | 无电压等级 | 低压电力电缆,YJLV,铝,240,4芯,ZC,22,普通 | 低压电力电缆-型号:YJLV,导体材质:铝,截面mm2:240,芯数:4芯,阻燃特性:ZC,铠装形式:22,特殊要求:普通 | 千米 | 0.793 | 2023-07-31 | 2023-12-31 | 河北省承德市丰宁县 | 买方指定仓库地面交货 |  | 9995-500109078-00001 | 044004323900010 | 400217623200010 | 500109078 |  | 500109078-0001
0123AA-1404002-0001 | 包7 | NC700 | 国网冀北电力有限公司 | 国网冀北电力有限公司秦皇岛供电公司 |  | 无电压等级 | 低压电力电缆,YJLV,铝,240,4芯,ZC,22,普通 | 低压电力电缆-型号:YJLV,导体材质:铝,截面mm2:240,芯数:4芯,阻燃特性:ZC,铠装形式:22,特殊要求:普通 | 千米 | 0.121 | 2023-07-31 | 2023-12-31 | 河北省承德市丰宁县 | 买方指定仓库地面交货 |  | 9995-500109078-00001 | 044004355100010 | 400217650800010 | 500109078 |  | 500109078-0001
0123AA-1404002-0001 | 包7 | NC700 | 国网冀北电力有限公司 | 国网冀北电力有限公司张家口供电公司 |  | 无电压等级 | 低压电力电缆,YJLV,铝,240,4芯,ZC,22,普通 | 低压电力电缆-型号:YJLV,导体材质:铝,截面mm2:240,芯数:4芯,阻燃特性:ZC,铠装形式:22,特殊要求:普通 | 千米 | 0.096 | 2023-07-31 | 2023-12-31 | 河北省承德市丰宁县 | 买方指定仓库地面交货 |  | 9995-500109078-00001 | 044004381100010 | 400217676100010 | 500109078 |  | 500109078-0001
0123AA-1404002-0001 | 包7 | NC700 | 国网冀北电力有限公司 | 国网冀北电力有限公司唐山供电公司 |  | 无电压等级 | 低压电力电缆,YJV,铜,150,1芯,ZC,无铠装,普通 | 低压电力电缆-型号:YJV,导体材质:铜,截面mm2:150,芯数:1芯,阻燃特性:ZC,铠装形式:无铠装,特殊要求:普通 | 千米 | 0.015 | 2023-07-31 | 2023-12-31 | 河北省承德市丰宁县 | 买方指定仓库地面交货 |  | 9995-500113168-00001 | 044004324800010 | 400217624100010 | 500113168 |  | 500113168-0003
0123AA-1404002-0001 | 包7 | NC700 | 国网冀北电力有限公司 | 国网冀北电力有限公司廊坊供电公司 |  | 无电压等级 | 低压电力电缆,YJV,铜,6/4,4+1芯,ZC,22,普通 | 低压电力电缆-型号:YJV,导体材质:铜,截面mm2:6/4,芯数:4+1芯,阻燃特性:ZC,铠装形式:22,特殊要求:普通 | 千米 | 0.1 | 2023-07-31 | 2023-12-31 | 河北省承德市丰宁县 | 买方指定仓库地面交货 |  | G00M-500109534-00001 | 044004446200010 | 400217730500010 | 500109534 |  | 500109534-0003
0123AA-1404002-0001 | 包7 | NC700 | 国网冀北电力有限公司 | 国网冀北电力有限公司廊坊供电公司 |  | 无电压等级 | 低压电力电缆,YJY,铜,50,2芯,ZC,无铠装,普通 | 低压电力电缆-型号:YJY,导体材质:铜,截面mm2:50,芯数:2芯,阻燃特性:ZC,铠装形式:无铠装,特殊要求:普通 | 千米 | 0.1 | 2023-07-31 | 2023-12-31 | 河北省承德市丰宁县 | 买方指定仓库地面交货 |  | 9995-500132748-00001 | 044004446600010 | 400217730900010 | 500132748 |  | 500132748-0001
0123AA-1404002-0001 | 包7 | NC700 | 国网冀北电力有限公司 | 国网冀北电力有限公司廊坊供电公司 |  | 无电压等级 | 低压电力电缆,YJV,铜,6,2芯,ZC,22,普通 | 低压电力电缆-型号:YJV,导体材质:铜,截面mm2:6,芯数:2芯,阻燃特性:ZC,铠装形式:22,特殊要求:普通 | 千米 | 0.1 | 2023-07-31 | 2023-12-31 | 河北省承德市丰宁县 | 买方指定仓库地面交货 |  | G00M-500109518-00001 | 044004446100010 | 400217730400010 | 500109518 |  | 500109518-0016
0123AA-1404002-0001 | 包7 | NC700 | 国网冀北电力有限公司 | 国网冀北电力有限公司廊坊供电公司 |  | 无电压等级 | 低压电力电缆,YJY,铜,95/50,4+1芯,ZC,无铠装,WDZC | 低压电力电缆-型号:YJY,导体材质:铜,截面mm2:95/50,芯数:4+1芯,阻燃特性:ZC,铠装形式:无铠装,特殊要求:WDZC | 千米 | 0.1 | 2023-07-31 | 2023-12-31 | 河北省承德市丰宁县 | 买方指定仓库地面交货 |  | 9995-500134003-00001 | 044004446700010 | 400217731000010 | 500134003 |  | 500134003-0001
0123AA-1404002-0001 | 包7 | NC700 | 国网冀北电力有限公司 | 国网冀北电力有限公司张家口供电公司 |  | 无电压等级 | 低压电力电缆,YJLV,铝,70,4芯,ZC,22,普通 | 低压电力电缆-型号:YJLV,导体材质:铝,截面mm2:70,芯数:4芯,阻燃特性:ZC,铠装形式:22,特殊要求:普通 | 千米 | 0.863 | 2023-07-31 | 2023-12-31 | 河北省承德市丰宁县 | 买方指定仓库地面交货 |  | 9995-500109075-00001 | 044004381000010 | 400217676000010 | 500109075 |  | 500109075-0001
0123AA-1404002-0001 | 包7 | NC700 | 国网冀北电力有限公司 | 国网冀北电力有限公司廊坊供电公司 |  | 无电压等级 | 低压电力电缆,YJLV,铝,70,4芯,ZC,22,普通 | 低压电力电缆-型号:YJLV,导体材质:铝,截面mm2:70,芯数:4芯,阻燃特性:ZC,铠装形式:22,特殊要求:普通 | 千米 | 3.354 | 2023-07-31 | 2023-12-31 | 河北省承德市丰宁县 | 买方指定仓库地面交货 |  | 9995-500109075-00001 | 044004404300010 | 400217698900010 | 500109075 |  | 500109075-0001
0123AA-1404002-0001 | 包7 | NC700 | 国网冀北电力有限公司 | 国网冀北电力有限公司工程管理分公司（北京华联电力工程监理有限公司） |  | 无电压等级 | 低压电力电缆,YJV,铜,6,3芯,ZC,22,普通 | 低压电力电缆-型号:YJV,导体材质:铜,截面mm2:6,芯数:3芯,阻燃特性:ZC,铠装形式:22,特殊要求:普通 | 千米 | 0.054 | 2023-08-31 | 2023-08-31 | 河北省承德市丰宁县 | 施工现场车板交货 |  | 9995-500109752-00001 | 044004304300010 | 400217586300010 | 500109752 |  | 500109752-0009
0123AA-1404002-0001 | 包7 | NC700 | 国网冀北电力有限公司 | 国网冀北电力有限公司秦皇岛供电公司 |  | 无电压等级 | 低压电力电缆,YJV,铜,95/50,4+1芯,ZC,22,普通 | 低压电力电缆-型号:YJV,导体材质:铜,截面mm2:95/50,芯数:4+1芯,阻燃特性:ZC,铠装形式:22,特殊要求:普通 | 千米 | 0.11 | 2023-07-31 | 2023-12-31 | 河北省承德市丰宁县 | 买方指定仓库地面交货 |  | 9995-500109782-00001 | 044004339000010 | 400217637800010 | 500109782 |  | 500109782-0002
0123AA-1404002-0001 | 包7 | NC700 | 国网冀北电力有限公司 | 国网冀北电力有限公司工程管理分公司（北京华联电力工程监理有限公司） |  | 无电压等级 | 低压电力电缆,YJV,铜,10,3芯,ZC,22,NH | 低压电力电缆-型号:YJV,导体材质:铜,截面mm2:10,芯数:3芯,阻燃特性:ZC,铠装形式:22,特殊要求:NH | 千米 | 0.052 | 2023-07-31 | 2023-08-31 | 河北省承德市丰宁县 | 施工现场车板交货 |  | G00M-500125110-00001 | 044004304600010 | 400217749700010 | 500125110 |  | 500125110-0010
0123AA-1404002-0001 | 包7 | NC700 | 国网冀北电力有限公司 | 国网冀北电力有限公司工程管理分公司（北京华联电力工程监理有限公司） |  | 无电压等级 | 低压电力电缆,YJV,铜,6,3芯,ZC,22,NH | 低压电力电缆-型号:YJV,导体材质:铜,截面mm2:6,芯数:3芯,阻燃特性:ZC,铠装形式:22,特殊要求:NH | 千米 | 0.646 | 2023-07-31 | 2023-08-31 | 河北省承德市丰宁县 | 施工现场车板交货 |  | G00M-500125114-00001 | 044004304700010 | 400217749800010 | 500125114 |  | 500125114-0015
0123AA-1404002-0001 | 包7 | NC700 | 国网冀北电力有限公司 | 国网冀北电力有限公司工程管理分公司（北京华联电力工程监理有限公司） |  | 无电压等级 | 低压电力电缆,YJV,铜,150,4芯,ZC,22,普通 | 低压电力电缆-型号:YJV,导体材质:铜,截面mm2:150,芯数:4芯,阻燃特性:ZC,铠装形式:22,特殊要求:普通 | 千米 | 0.11 | 2023-07-31 | 2023-08-31 | 河北省承德市丰宁县 | 施工现场车板交货 |  | 9995-500108895-00001 | 044004302300010 | 400217610200010 | 500108895 |  | 500108895-0002
0123AA-1404002-0001 | 包7 | NC700 | 国网冀北电力有限公司 | 国网冀北电力有限公司唐山供电公司 |  | 无电压等级 | 低压电力电缆,YJV,铜,150,4芯,ZC,22,普通 | 低压电力电缆-型号:YJV,导体材质:铜,截面mm2:150,芯数:4芯,阻燃特性:ZC,铠装形式:22,特殊要求:普通 | 千米 | 1.531 | 2023-07-31 | 2023-12-31 | 河北省承德市丰宁县 | 买方指定仓库地面交货 |  | 9995-500108895-00001 | 044004323500010 | 400217622800010 | 500108895 |  | 500108895-0002
0123AA-1404002-0001 | 包7 | NC700 | 国网冀北电力有限公司 | 国网冀北电力有限公司秦皇岛供电公司 |  | 无电压等级 | 低压电力电缆,YJV,铜,150,4芯,ZC,22,普通 | 低压电力电缆-型号:YJV,导体材质:铜,截面mm2:150,芯数:4芯,阻燃特性:ZC,铠装形式:22,特殊要求:普通 | 千米 | 0.033 | 2023-07-31 | 2023-12-31 | 河北省承德市丰宁县 | 买方指定仓库地面交货 |  | 9995-500108895-00001 | 044004354700010 | 400217650400010 | 500108895 |  | 500108895-0002
0123AA-1404002-0001 | 包7 | NC700 | 国网冀北电力有限公司 | 国网冀北电力有限公司秦皇岛供电公司 |  | 无电压等级 | 低压电力电缆,YJV,铜,150/95,4+1芯,ZC,22,普通 | 低压电力电缆-型号:YJV,导体材质:铜,截面mm2:150/95,芯数:4+1芯,阻燃特性:ZC,铠装形式:22,特殊要求:普通 | 千米 | 0.046 | 2023-07-31 | 2023-12-31 | 河北省承德市丰宁县 | 买方指定仓库地面交货 |  | 9995-500109098-00001 | 044004355600010 | 400217651300010 | 500109098 |  | 500109098-0002
0123AA-1404002-0001 | 包7 | NC700 | 国网冀北电力有限公司 | 国网冀北电力有限公司唐山供电公司 |  | 无电压等级 | 低压电力电缆,YJV,铜,240/120,4+1芯,ZC,22,普通 | 低压电力电缆-型号:YJV,导体材质:铜,截面mm2:240/120,芯数:4+1芯,阻燃特性:ZC,铠装形式:22,特殊要求:普通 | 千米 | 0.032 | 2023-07-31 | 2023-12-31 | 河北省承德市丰宁县 | 买方指定仓库地面交货 |  | 9995-500109215-00001 | 044004324300010 | 400217623600010 | 500109215 |  | 500109215-0002
0123AA-1404002-0001 | 包7 | NC700 | 国网冀北电力有限公司 | 国网冀北电力有限公司秦皇岛供电公司 |  | 无电压等级 | 低压电力电缆,YJV,铜,70,4芯,ZC,22,普通 | 低压电力电缆-型号:YJV,导体材质:铜,截面mm2:70,芯数:4芯,阻燃特性:ZC,铠装形式:22,特殊要求:普通 | 千米 | 0.928 | 2023-07-31 | 2023-12-31 | 河北省承德市丰宁县 | 买方指定仓库地面交货 |  | 9995-500108894-00001 | 044004354600010 | 400217650300010 | 500108894 |  | 500108894-0004
0123AA-1404002-0001 | 包7 | NC700 | 国网冀北电力有限公司 | 国网冀北电力有限公司张家口供电公司 |  | 无电压等级 | 低压电力电缆,YJV,铜,70,4芯,ZC,22,普通 | 低压电力电缆-型号:YJV,导体材质:铜,截面mm2:70,芯数:4芯,阻燃特性:ZC,铠装形式:22,特殊要求:普通 | 千米 | 0.874 | 2023-07-31 | 2023-12-31 | 河北省承德市丰宁县 | 买方指定仓库地面交货 |  | 9995-500108894-00001 | 044004380600010 | 400217675600010 | 500108894 |  | 500108894-0004
0123AA-1404002-0001 | 包7 | NC700 | 国网冀北电力有限公司 | 国网冀北电力有限公司廊坊供电公司 |  | 无电压等级 | 低压电力电缆,YJV,铜,120,4芯,ZC,22,普通 | 低压电力电缆-型号:YJV,导体材质:铜,截面mm2:120,芯数:4芯,阻燃特性:ZC,铠装形式:22,特殊要求:普通 | 千米 | 0.176 | 2023-07-31 | 2023-12-31 | 河北省承德市丰宁县 | 买方指定仓库地面交货 |  | 9995-500109087-00001 | 044004404700010 | 400217699300010 | 500109087 |  | 500109087-0002
0123AA-1404002-0001 | 包7 | NC700 | 国网冀北电力有限公司 | 国网冀北电力有限公司承德供电公司 |  | 无电压等级 | 低压电力电缆,YJV,铜,120,4芯,ZC,22,普通 | 低压电力电缆-型号:YJV,导体材质:铜,截面mm2:120,芯数:4芯,阻燃特性:ZC,铠装形式:22,特殊要求:普通 | 千米 | 1.347 | 2023-07-31 | 2023-12-31 | 河北省承德市丰宁县 | 买方指定仓库地面交货 |  | 9995-500109087-00001 | 044004425800010 | 400217718600010 | 500109087 |  | 500109087-0002
0123AA-1404002-0001 | 包7 | NC700 | 国网冀北电力有限公司 | 国网冀北电力有限公司工程管理分公司（北京华联电力工程监理有限公司） |  | 无电压等级 | 低压电力电缆,YJV,铜,185,4芯,ZC,22,普通 | 低压电力电缆-型号:YJV,导体材质:铜,截面mm2:185,芯数:4芯,阻燃特性:ZC,铠装形式:22,特殊要求:普通 | 千米 | 0.191 | 2023-07-31 | 2023-08-31 | 河北省承德市丰宁县 | 施工现场车板交货 |  | 9995-500109095-00001 | 044004302600010 | 400217610500010 | 500109095 |  | 500109095-0002
0123AA-1404002-0001 | 包7 | NC700 | 国网冀北电力有限公司 | 国网冀北电力有限公司工程管理分公司（北京华联电力工程监理有限公司） |  | 无电压等级 | 低压电力电缆,YJV,铜,35,4芯,ZC,22,NH | 低压电力电缆-型号:YJV,导体材质:铜,截面mm2:35,芯数:4芯,阻燃特性:ZC,铠装形式:22,特殊要求:NH | 千米 | 0.148 | 2023-07-31 | 2023-08-31 | 河北省承德市丰宁县 | 施工现场车板交货 |  | G00M-500125102-00001 | 044004311000010 | 400217749900010 | 500125102 |  | 500125102-0013
0123AA-1404002-0001 | 包7 | NC700 | 国网冀北电力有限公司 | 国网冀北电力有限公司工程管理分公司（北京华联电力工程监理有限公司） |  | 无电压等级 | 低压电力电缆,YJV,铜,10,4芯,ZC,22,NH | 低压电力电缆-型号:YJV,导体材质:铜,截面mm2:10,芯数:4芯,阻燃特性:ZC,铠装形式:22,特殊要求:NH | 千米 | 0.033 | 2023-07-31 | 2023-08-31 | 河北省承德市丰宁县 | 施工现场车板交货 |  | G00M-500125108-00001 | 044004304500010 | 400217749600010 | 500125108 |  | 500125108-0011
0123AA-1404002-0001 | 包7 | NC700 | 国网冀北电力有限公司 | 国网冀北电力有限公司廊坊供电公司 |  | 无电压等级 | 低压电力电缆,YJV,铜,70,4芯,ZC,22,普通 | 低压电力电缆-型号:YJV,导体材质:铜,截面mm2:70,芯数:4芯,阻燃特性:ZC,铠装形式:22,特殊要求:普通 | 千米 | 0.009 | 2023-07-31 | 2023-12-31 | 河北省承德市丰宁县 | 买方指定仓库地面交货 |  | 9995-500108894-00001 | 044004403900010 | 400217698500010 | 500108894 |  | 500108894-0004
0123AA-1404002-0001 | 包7 | NC700 | 国网冀北电力有限公司 | 国网冀北电力有限公司承德供电公司 |  | 无电压等级 | 低压电力电缆,YJV,铜,70,4芯,ZC,22,普通 | 低压电力电缆-型号:YJV,导体材质:铜,截面mm2:70,芯数:4芯,阻燃特性:ZC,铠装形式:22,特殊要求:普通 | 千米 | 2.176 | 2023-07-31 | 2023-12-31 | 河北省承德市丰宁县 | 买方指定仓库地面交货 |  | 9995-500108894-00001 | 044004425500010 | 400217718300010 | 500108894 |  | 500108894-0004
0123AA-1404002-0001 | 包7 | NC700 | 国网冀北电力有限公司 | 国网冀北电力有限公司工程管理分公司（北京华联电力工程监理有限公司） |  | 无电压等级 | 低压电力电缆,YJV,铜,25,4芯,ZC,22,普通 | 低压电力电缆-型号:YJV,导体材质:铜,截面mm2:25,芯数:4芯,阻燃特性:ZC,铠装形式:22,特殊要求:普通 | 千米 | 0.013 | 2023-07-31 | 2023-08-31 | 河北省承德市丰宁县 | 施工现场车板交货 |  | 9995-500108747-00001 | 044004303000010 | 400217610700010 | 500108747 |  | 500108747-0009
0123AA-1404002-0001 | 包7 | NC700 | 国网冀北电力有限公司 | 国网冀北电力有限公司工程管理分公司（北京华联电力工程监理有限公司） |  | 无电压等级 | 低压电力电缆,YJV,铜,70,4芯,ZC,22,普通 | 低压电力电缆-型号:YJV,导体材质:铜,截面mm2:70,芯数:4芯,阻燃特性:ZC,铠装形式:22,特殊要求:普通 | 千米 | 0.426 | 2023-07-31 | 2023-08-31 | 河北省承德市丰宁县 | 施工现场车板交货 |  | 9995-500108894-00001 | 044004302200010 | 400217587600010 | 500108894 |  | 500108894-0004
0123AA-1404002-0001 | 包7 | NC700 | 国网冀北电力有限公司 | 国网冀北电力有限公司唐山供电公司 |  | 无电压等级 | 低压电力电缆,YJV,铜,70,4芯,ZC,22,普通 | 低压电力电缆-型号:YJV,导体材质:铜,截面mm2:70,芯数:4芯,阻燃特性:ZC,铠装形式:22,特殊要求:普通 | 千米 | 0.349 | 2023-07-31 | 2023-12-31 | 河北省承德市丰宁县 | 买方指定仓库地面交货 |  | 9995-500108894-00001 | 044004323400010 | 400217622700010 | 500108894 |  | 500108894-0004
0123AA-1404002-0001 | 包7 | NC700 | 国网冀北电力有限公司 | 国网冀北电力有限公司秦皇岛供电公司 |  | 无电压等级 | 低压电力电缆,YJV,铜,120,4芯,ZC,22,普通 | 低压电力电缆-型号:YJV,导体材质:铜,截面mm2:120,芯数:4芯,阻燃特性:ZC,铠装形式:22,特殊要求:普通 | 千米 | 1.516 | 2023-07-31 | 2023-12-31 | 河北省承德市丰宁县 | 买方指定仓库地面交货 |  | 9995-500109087-00001 | 044004355400010 | 400217651100010 | 500109087 |  | 500109087-0002
0123AA-1404002-0001 | 包7 | NC700 | 国网冀北电力有限公司 | 国网冀北电力有限公司张家口供电公司 |  | 无电压等级 | 低压电力电缆,YJV,铜,120,4芯,ZC,22,普通 | 低压电力电缆-型号:YJV,导体材质:铜,截面mm2:120,芯数:4芯,阻燃特性:ZC,铠装形式:22,特殊要求:普通 | 千米 | 0.925 | 2023-07-31 | 2023-12-31 | 河北省承德市丰宁县 | 买方指定仓库地面交货 |  | 9995-500109087-00001 | 044004381300010 | 400217676300010 | 500109087 |  | 500109087-0002
0123AA-1404002-0001 | 包7 | NC700 | 国网冀北电力有限公司 | 国网冀北电力有限公司工程管理分公司（北京华联电力工程监理有限公司） |  | 无电压等级 | 低压电力电缆,VV,铜,6,2芯,ZC,无铠装,普通 | 低压电力电缆-型号:VV,导体材质:铜,截面mm2:6,芯数:2芯,阻燃特性:ZC,铠装形式:无铠装,特殊要求:普通 | 千米 | 0.013 | 2023-07-31 | 2023-08-31 | 河北省承德市丰宁县 | 材料站现场地面交货 |  | G00M-500116009-00001 | 044004341500010 | 400217750500010 | 500116009 |  | 500116009-0004
0123AA-1404002-0001 | 包7 | NC700 | 国网冀北电力有限公司 | 国网冀北电力有限公司工程管理分公司（北京华联电力工程监理有限公司） |  | 无电压等级 | 低压电力电缆,YJV,铜,95,4芯,ZC,22,NH | 低压电力电缆-型号:YJV,导体材质:铜,截面mm2:95,芯数:4芯,阻燃特性:ZC,铠装形式:22,特殊要求:NH | 千米 | 0.385 | 2023-07-31 | 2023-08-31 | 河北省承德市丰宁县 | 施工现场车板交货 |  | G00M-500122181-00001 | 044004300000010 | 400217749100010 | 500122181 |  | 500122181-0006
0123AA-1404002-0001 | 包7 | NC700 | 国网冀北电力有限公司 | 国网冀北电力有限公司工程管理分公司（北京华联电力工程监理有限公司） |  | 无电压等级 | 低压电力电缆,YJV,铜,240,4芯,ZC,22,NH | 低压电力电缆-型号:YJV,导体材质:铜,截面mm2:240,芯数:4芯,阻燃特性:ZC,铠装形式:22,特殊要求:NH | 千米 | 0.244 | 2023-07-31 | 2023-08-31 | 河北省承德市丰宁县 | 施工现场车板交货 |  | G00M-500125099-00001 | 044004304400010 | 400217749500010 | 500125099 |  | 500125099-0019
0123AA-1404002-0001 | 包7 | NC700 | 国网冀北电力有限公司 | 国网冀北电力有限公司唐山供电公司 |  | 无电压等级 | 低压电力电缆,YJV,铜,70,4芯,ZC,22,普通 | 低压电力电缆-型号:YJV,导体材质:铜,截面mm2:70,芯数:4芯,阻燃特性:ZC,铠装形式:22,特殊要求:普通 | 千米 | 4.641 | 2023-07-31 | 2023-12-31 | 河北省承德市丰宁县 | 买方指定仓库地面交货 |  | 9995-500108894-00001 | 044004338300010 | 400217637200010 | 500108894 |  | 500108894-0004
0123AA-1404002-0001 | 包7 | NC700 | 国网冀北电力有限公司 | 国网冀北电力有限公司工程管理分公司（北京华联电力工程监理有限公司） |  | 无电压等级 | 低压电力电缆,YJY,铜,16,4芯,ZC,无铠装,普通 | 低压电力电缆-型号:YJY,导体材质:铜,截面mm2:16,芯数:4芯,阻燃特性:ZC,铠装形式:无铠装,特殊要求:普通 | 千米 | 0.122 | 2023-07-31 | 2023-08-31 | 河北省承德市丰宁县 | 施工现场车板交货 |  | 9995-500132745-00001 | 044004311100010 | 400217612200010 | 500132745 |  | 500132745-0004
0123AA-1404002-0001 | 包7 | NC700 | 国网冀北电力有限公司 | 国网冀北电力有限公司张家口供电公司 |  | 无电压等级 | 低压电力电缆,YJY,铜,16,4芯,ZC,无铠装,普通 | 低压电力电缆-型号:YJY,导体材质:铜,截面mm2:16,芯数:4芯,阻燃特性:ZC,铠装形式:无铠装,特殊要求:普通 | 千米 | 0.243 | 2023-07-31 | 2023-12-31 | 河北省承德市丰宁县 | 买方指定仓库地面交货 |  | 9995-500132745-00001 | 044004383900010 | 400217678900010 | 500132745 |  | 500132745-0004
0123AA-1404002-0001 | 包7 | NC700 | 国网冀北电力有限公司 | 国网冀北电力有限公司张家口供电公司 |  | 无电压等级 | 低压电力电缆,YJV,铜,16,2芯,ZC,22,普通 | 低压电力电缆-型号:YJV,导体材质:铜,截面mm2:16,芯数:2芯,阻燃特性:ZC,铠装形式:22,特殊要求:普通 | 千米 | 0.28 | 2023-07-31 | 2023-12-31 | 河北省承德市丰宁县 | 买方指定仓库地面交货 |  | 9995-500108079-00001 | 044004380000010 | 400217675000010 | 500108079 |  | 500108079-0003
0123AA-1404002-0001 | 包7 | NC700 | 国网冀北电力有限公司 | 国网冀北电力有限公司工程管理分公司（北京华联电力工程监理有限公司） |  | 无电压等级 | 低压电力电缆,YJV,铜,95,4芯,ZC,22,普通 | 低压电力电缆-型号:YJV,导体材质:铜,截面mm2:95,芯数:4芯,阻燃特性:ZC,铠装形式:22,特殊要求:普通 | 千米 | 0.298 | 2023-07-31 | 2023-08-31 | 河北省承德市丰宁县 | 施工现场车板交货 |  | 9995-500108688-00001 | 044004302100010 | 400217587500010 | 500108688 |  | 500108688-0004
0123AA-1404002-0001 | 包7 | NC700 | 国网冀北电力有限公司 | 国网冀北电力有限公司廊坊供电公司 |  | 无电压等级 | 低压电力电缆,YJV,铜,35,4芯,ZC,22,普通 | 低压电力电缆-型号:YJV,导体材质:铜,截面mm2:35,芯数:4芯,阻燃特性:ZC,铠装形式:22,特殊要求:普通 | 千米 | 1.906 | 2023-07-31 | 2023-12-31 | 河北省承德市丰宁县 | 买方指定仓库地面交货 |  | 9995-500109086-00001 | 044004404600010 | 400217699200010 | 500109086 |  | 500109086-0002
0123AA-1404002-0001 | 包7 | NC700 | 国网冀北电力有限公司 | 国网冀北电力有限公司工程管理分公司（北京华联电力工程监理有限公司） |  | 无电压等级 | 低压电力电缆,YJV,铜,120,4芯,ZC,22,普通 | 低压电力电缆-型号:YJV,导体材质:铜,截面mm2:120,芯数:4芯,阻燃特性:ZC,铠装形式:22,特殊要求:普通 | 千米 | 0.055 | 2023-07-31 | 2023-08-31 | 河北省承德市丰宁县 | 材料站现场地面交货 |  | 9995-500109087-00001 | 044004309700010 | 400217611900010 | 500109087 |  | 500109087-0002
0123AA-1404002-0001 | 包7 | NC700 | 国网冀北电力有限公司 | 国网冀北电力有限公司唐山供电公司 |  | 无电压等级 | 低压电力电缆,YJV,铜,120,4芯,ZC,22,普通 | 低压电力电缆-型号:YJV,导体材质:铜,截面mm2:120,芯数:4芯,阻燃特性:ZC,铠装形式:22,特殊要求:普通 | 千米 | 0.451 | 2023-07-31 | 2023-12-31 | 河北省承德市丰宁县 | 买方指定仓库地面交货 |  | 9995-500109087-00001 | 044004324200010 | 400217623500010 | 500109087 |  | 500109087-0002
0123AA-1404002-0001 | 包7 | NC700 | 国网冀北电力有限公司 | 国网冀北电力有限公司工程管理分公司（北京华联电力工程监理有限公司） |  | 无电压等级 | 低压电力电缆,YJV,铜,6,3芯,ZC,22,普通 | 低压电力电缆-型号:YJV,导体材质:铜,截面mm2:6,芯数:3芯,阻燃特性:ZC,铠装形式:22,特殊要求:普通 | 千米 | 0.291 | 2023-07-31 | 2023-08-31 | 河北省承德市丰宁县 | 材料站现场地面交货 |  | G00M-500109752-00001 | 044004444000010 | 400217729300010 | 500109752 |  | 500109752-0004
0123AA-1404002-0001 | 包7 | NC700 | 国网冀北电力有限公司 | 国网冀北电力有限公司工程管理分公司（北京华联电力工程监理有限公司） |  | 无电压等级 | 低压电力电缆,YJV,铜,35,4芯,ZC,22,普通 | 低压电力电缆-型号:YJV,导体材质:铜,截面mm2:35,芯数:4芯,阻燃特性:ZC,铠装形式:22,特殊要求:普通 | 千米 | 0.018 | 2023-07-31 | 2023-08-31 | 河北省承德市丰宁县 | 施工现场车板交货 |  | 9995-500109086-00001 | 044004302500010 | 400217610400010 | 500109086 |  | 500109086-0002
0123AA-1404002-0001 | 包7 | NC700 | 国网冀北电力有限公司 | 国网冀北电力有限公司张家口供电公司 |  | 无电压等级 | 低压电力电缆,YJV,铜,16,2芯,ZC,无铠装,普通 | 低压电力电缆-型号:YJV,导体材质:铜,截面mm2:16,芯数:2芯,阻燃特性:ZC,铠装形式:无铠装,特殊要求:普通 | 千米 | 0.243 | 2023-07-31 | 2023-12-31 | 河北省承德市丰宁县 | 买方指定仓库地面交货 |  | 9995-500132737-00001 | 044004383700010 | 400217678700010 | 500132737 |  | 500132737-0001
0123AA-1404002-0001 | 包7 | NC700 | 国网冀北电力有限公司 | 国网冀北电力有限公司唐山供电公司 |  | 无电压等级 | 低压电力电缆,YJY,铜,16,2芯,ZC,无铠装,普通 | 低压电力电缆-型号:YJY,导体材质:铜,截面mm2:16,芯数:2芯,阻燃特性:ZC,铠装形式:无铠装,特殊要求:普通 | 千米 | 0.141 | 2023-07-31 | 2023-12-31 | 河北省承德市丰宁县 | 买方指定仓库地面交货 |  | 9995-500132744-00001 | 044004325000010 | 400217624300010 | 500132744 |  | 500132744-0005
0123AA-1404002-0001 | 包7 | NC700 | 国网冀北电力有限公司 | 国网冀北电力有限公司张家口供电公司 |  | 无电压等级 | 低压电力电缆,YJY,铜,16,2芯,ZC,无铠装,普通 | 低压电力电缆-型号:YJY,导体材质:铜,截面mm2:16,芯数:2芯,阻燃特性:ZC,铠装形式:无铠装,特殊要求:普通 | 千米 | 0.158 | 2023-07-31 | 2023-12-31 | 河北省承德市丰宁县 | 买方指定仓库地面交货 |  | 9995-500132744-00001 | 044004383800010 | 400217678800010 | 500132744 |  | 500132744-0005
0123AA-1404002-0001 | 包7 | NC700 | 国网冀北电力有限公司 | 国网冀北电力有限公司廊坊供电公司 |  | 无电压等级 | 低压电力电缆,YJV,铜,10,2芯,ZC,22,普通 | 低压电力电缆-型号:YJV,导体材质:铜,截面mm2:10,芯数:2芯,阻燃特性:ZC,铠装形式:22,特殊要求:普通 | 千米 | 0.013 | 2023-07-31 | 2023-12-31 | 河北省承德市丰宁县 | 买方指定仓库地面交货 |  | 9995-500107594-00001 | 044004403100010 | 400217697700010 | 500107594 |  | 500107594-0003
0123AA-1404002-0001 | 包7 | NC700 | 国网冀北电力有限公司 | 国网冀北电力有限公司唐山供电公司 |  | 无电压等级 | 低压电力电缆,YJV,铜,16,2芯,ZC,22,普通 | 低压电力电缆-型号:YJV,导体材质:铜,截面mm2:16,芯数:2芯,阻燃特性:ZC,铠装形式:22,特殊要求:普通 | 千米 | 0.007 | 2023-07-31 | 2023-12-31 | 河北省承德市丰宁县 | 买方指定仓库地面交货 |  | 9995-500108079-00001 | 044004323300010 | 400217622600010 | 500108079 |  | 500108079-0003
0123AA-1404002-0001 | 包7 | NC700 | 国网冀北电力有限公司 | 国网冀北电力有限公司工程管理分公司（北京华联电力工程监理有限公司） |  | 无电压等级 | 低压电力电缆,YJV,铜,16,2芯,ZC,22,普通 | 低压电力电缆-型号:YJV,导体材质:铜,截面mm2:16,芯数:2芯,阻燃特性:ZC,铠装形式:22,特殊要求:普通 | 千米 | 0.033 | 2023-07-31 | 2023-08-31 | 河北省承德市丰宁县 | 材料站现场地面交货 |  | 9995-500108079-00001 | 044004341000010 | 400217639400010 | 500108079 |  | 500108079-0003
0123AA-1404002-0001 | 包7 | NC700 | 国网冀北电力有限公司 | 国网冀北电力有限公司唐山供电公司 |  | 无电压等级 | 低压电力电缆,YJV,铜,35,4芯,ZC,22,普通 | 低压电力电缆-型号:YJV,导体材质:铜,截面mm2:35,芯数:4芯,阻燃特性:ZC,铠装形式:22,特殊要求:普通 | 千米 | 1.344 | 2023-07-31 | 2023-12-31 | 河北省承德市丰宁县 | 买方指定仓库地面交货 |  | 9995-500109086-00001 | 044004324100010 | 400217623400010 | 500109086 |  | 500109086-0002
0123AA-1404002-0001 | 包7 | NC700 | 国网冀北电力有限公司 | 国网冀北电力有限公司秦皇岛供电公司 |  | 无电压等级 | 低压电力电缆,YJV,铜,35,4芯,ZC,22,普通 | 低压电力电缆-型号:YJV,导体材质:铜,截面mm2:35,芯数:4芯,阻燃特性:ZC,铠装形式:22,特殊要求:普通 | 千米 | 3.413 | 2023-07-31 | 2023-12-31 | 河北省承德市丰宁县 | 买方指定仓库地面交货 |  | 9995-500109086-00001 | 044004355300010 | 400217651000010 | 500109086 |  | 500109086-0002
0123AA-1404002-0001 | 包7 | NC700 | 国网冀北电力有限公司 | 国网冀北电力有限公司张家口供电公司 |  | 无电压等级 | 低压电力电缆,YJV,铜,35,4芯,ZC,22,普通 | 低压电力电缆-型号:YJV,导体材质:铜,截面mm2:35,芯数:4芯,阻燃特性:ZC,铠装形式:22,特殊要求:普通 | 千米 | 2.495 | 2023-07-31 | 2023-12-31 | 河北省承德市丰宁县 | 买方指定仓库地面交货 |  | 9995-500109086-00001 | 044004381200010 | 400217676200010 | 500109086 |  | 500109086-0002
0123AA-1404002-0001 | 包7 | NC700 | 国网冀北电力有限公司 | 国网冀北电力有限公司工程管理分公司（北京华联电力工程监理有限公司） |  | 无电压等级 | 低压电力电缆,YJV,铜,150,1芯,ZC,无铠装,普通 | 低压电力电缆-型号:YJV,导体材质:铜,截面mm2:150,芯数:1芯,阻燃特性:ZC,铠装形式:无铠装,特殊要求:普通 | 千米 | 0.046 | 2023-07-31 | 2023-08-31 | 河北省承德市丰宁县 | 材料站现场地面交货 |  | 9995-500113168-00001 | 044004341400010 | 400217639800010 | 500113168 |  | 500113168-0003
0123AA-1404002-0001 | 包7 | NC700 | 国网冀北电力有限公司 | 国网冀北电力有限公司唐山供电公司 |  | 无电压等级 | 低压电力电缆,YJV,铜,16,2芯,ZC,无铠装,普通 | 低压电力电缆-型号:YJV,导体材质:铜,截面mm2:16,芯数:2芯,阻燃特性:ZC,铠装形式:无铠装,特殊要求:普通 | 千米 | 0.082 | 2023-07-31 | 2023-12-31 | 河北省承德市丰宁县 | 买方指定仓库地面交货 |  | 9995-500132737-00001 | 044004324900010 | 400217624200010 | 500132737 |  | 500132737-0001
0123AA-1404002-0001 | 包7 | NC700 | 国网冀北电力有限公司 | 国网冀北电力有限公司秦皇岛供电公司 |  | 无电压等级 | 低压电力电缆,YJV,铜,16,2芯,ZC,无铠装,普通 | 低压电力电缆-型号:YJV,导体材质:铜,截面mm2:16,芯数:2芯,阻燃特性:ZC,铠装形式:无铠装,特殊要求:普通 | 千米 | 0.156 | 2023-07-31 | 2023-12-31 | 河北省承德市丰宁县 | 买方指定仓库地面交货 |  | 9995-500132737-00001 | 044004357000010 | 400217652500010 | 500132737 |  | 500132737-0001
0123AA-1404002-0001 | 包7 | NC700 | 国网冀北电力有限公司 | 国网冀北电力有限公司工程管理分公司（北京华联电力工程监理有限公司） |  | 无电压等级 | 低压电力电缆,YJY,铜,16/10,4+1芯,ZC,22,普通 | 低压电力电缆-型号:YJY,导体材质:铜,截面mm2:16/10,芯数:4+1芯,阻燃特性:ZC,铠装形式:22,特殊要求:普通 | 千米 | 0.747 | 2023-07-31 | 2023-08-31 | 河北省承德市丰宁县 | 材料站现场地面交货 |  | G00M-500109720-00001 | 044004341300010 | 400217639700010 | 500109720 |  | 500109720-0003
0123AA-1404002-0001 | 包7 | NC700 | 国网冀北电力有限公司 | 国网冀北电力有限公司张家口供电公司 |  | 无电压等级 | 低压电力电缆,YJY,铜,16/10,4+1芯,ZC,22,普通 | 低压电力电缆-型号:YJY,导体材质:铜,截面mm2:16/10,芯数:4+1芯,阻燃特性:ZC,铠装形式:22,特殊要求:普通 | 千米 | 0.029 | 2023-07-31 | 2023-12-31 | 河北省承德市丰宁县 | 买方指定仓库地面交货 |  | G00M-500109720-00001 | 044004381900010 | 400217676900010 | 500109720 |  | 500109720-0003
0123AA-1404002-0001 | 包7 | NC700 | 国网冀北电力有限公司 | 国网冀北电力有限公司廊坊供电公司 |  | 无电压等级 | 低压电力电缆,YJV,铜,6,3芯,ZC,22,普通 | 低压电力电缆-型号:YJV,导体材质:铜,截面mm2:6,芯数:3芯,阻燃特性:ZC,铠装形式:22,特殊要求:普通 | 千米 | 3.509 | 2023-07-31 | 2023-12-31 | 河北省承德市丰宁县 | 买方指定仓库地面交货 |  | G00M-500109752-00001 | 044004405000010 | 400217699600010 | 500109752 |  | 500109752-0004
0123AA-1404002-0001 | 包7 | NC700 | 国网冀北电力有限公司 | 国网冀北电力有限公司唐山供电公司 |  | 无电压等级 | 低压电力电缆,YJV,铜,10,2芯,ZC,22,普通 | 低压电力电缆-型号:YJV,导体材质:铜,截面mm2:10,芯数:2芯,阻燃特性:ZC,铠装形式:22,特殊要求:普通 | 千米 | 0.109 | 2023-07-31 | 2023-12-31 | 河北省承德市丰宁县 | 买方指定仓库地面交货 |  | 9995-500107594-00001 | 044004323200010 | 400217622500010 | 500107594 |  | 500107594-0003
0123AA-1404002-0001 | 包7 | NC700 | 国网冀北电力有限公司 | 国网冀北电力有限公司秦皇岛供电公司 |  | 无电压等级 | 低压电力电缆,YJV,铜,10,2芯,ZC,22,普通 | 低压电力电缆-型号:YJV,导体材质:铜,截面mm2:10,芯数:2芯,阻燃特性:ZC,铠装形式:22,特殊要求:普通 | 千米 | 0.037 | 2023-07-31 | 2023-12-31 | 河北省承德市丰宁县 | 买方指定仓库地面交货 |  | 9995-500107594-00001 | 044004353900010 | 400217649600010 | 500107594 |  | 500107594-0003
0123AA-1404002-0001 | 包7 | NC700 | 国网冀北电力有限公司 | 国网冀北电力有限公司廊坊供电公司 |  | 无电压等级 | 低压电力电缆,YJLV,铝,120,4芯,ZC,22,普通 | 低压电力电缆-型号:YJLV,导体材质:铝,截面mm2:120,芯数:4芯,阻燃特性:ZC,铠装形式:22,特殊要求:普通 | 千米 | 1.174 | 2023-07-31 | 2023-12-31 | 河北省承德市丰宁县 | 买方指定仓库地面交货 |  | 9995-500109080-00001 | 044004404500010 | 400217699100010 | 500109080 |  | 500109080-0001
0123AA-1404002-0001 | 包7 | NC700 | 国网冀北电力有限公司 | 国网冀北电力有限公司秦皇岛供电公司 |  | 无电压等级 | 低压电力电缆,YJV,铜,150,1芯,ZC,无铠装,普通 | 低压电力电缆-型号:YJV,导体材质:铜,截面mm2:150,芯数:1芯,阻燃特性:ZC,铠装形式:无铠装,特殊要求:普通 | 千米 | 0.007 | 2023-07-31 | 2023-12-31 | 河北省承德市丰宁县 | 买方指定仓库地面交货 |  | 9995-500113168-00001 | 044004339200010 | 400217637900010 | 500113168 |  | 500113168-0003
0123AA-1404002-0001 | 包7 | NC700 | 国网冀北电力有限公司 | 国网冀北电力有限公司工程管理分公司（北京华联电力工程监理有限公司） |  | 无电压等级 | 低压电力电缆,YJY,铜,6/4,4+1芯,ZC,22,普通 | 低压电力电缆-型号:YJY,导体材质:铜,截面mm2:6/4,芯数:4+1芯,阻燃特性:ZC,铠装形式:22,特殊要求:普通 | 千米 | 0.592 | 2023-07-31 | 2023-08-31 | 河北省承德市丰宁县 | 材料站现场地面交货 |  | G00M-500109642-00002 | 044004309900010 | 400217612100010 | 500109642 |  | 500109642-0003
0123AA-1404002-0001 | 包7 | NC700 | 国网冀北电力有限公司 | 国网冀北电力有限公司秦皇岛供电公司 |  | 无电压等级 | 低压电力电缆,YJY,铜,16,2芯,ZC,22,普通 | 低压电力电缆-型号:YJY,导体材质:铜,截面mm2:16,芯数:2芯,阻燃特性:ZC,铠装形式:22,特殊要求:普通 | 千米 | 0.145 | 2023-07-31 | 2023-12-31 | 河北省承德市丰宁县 | 买方指定仓库地面交货 |  | G00M-500109645-00001 | 044004356000010 | 400217651700010 | 500109645 |  | 500109645-0003
0123AA-1404002-0001 | 包7 | NC700 | 国网冀北电力有限公司 | 国网冀北电力有限公司唐山供电公司 |  | 无电压等级 | 低压电力电缆,YJY,铜,16/10,4+1芯,ZC,22,普通 | 低压电力电缆-型号:YJY,导体材质:铜,截面mm2:16/10,芯数:4+1芯,阻燃特性:ZC,铠装形式:22,特殊要求:普通 | 千米 | 0.058 | 2023-07-31 | 2023-12-31 | 河北省承德市丰宁县 | 买方指定仓库地面交货 |  | G00M-500109720-00001 | 044004325500010 | 400217624800010 | 500109720 |  | 500109720-0003
0123AA-1404002-0001 | 包7 | NC700 | 国网冀北电力有限公司 | 国网冀北电力有限公司秦皇岛供电公司 |  | 无电压等级 | 低压电力电缆,YJY,铜,120/70,4 1芯,ZC,23,WDZC | 低压电力电缆:型号:YJY,导体材质:铜,截面mm2:120/70,芯数:4 1芯,阻燃特性:ZC,铠装形式:23,特殊要求:WDZC | 千米 | 0.033 | 2023-07-31 | 2023-12-31 | 河北省承德市丰宁县 | 买方指定仓库地面交货 |  | G00M-500143551-00001 | 044004363300010 | 400217658700010 | 500143551 |  | 500143551-0002
0123AA-1404002-0001 | 包7 | NC700 | 国网冀北电力有限公司 | 国网冀北电力有限公司廊坊供电公司 |  | 无电压等级 | 低压电力电缆,YJY,铜,120/70,4 1芯,ZC,23,WDZC | 低压电力电缆:型号:YJY,导体材质:铜,截面mm2:120/70,芯数:4 1芯,阻燃特性:ZC,铠装形式:23,特殊要求:WDZC | 千米 | 0.367 | 2023-07-31 | 2023-12-31 | 河北省承德市丰宁县 | 买方指定仓库地面交货 |  | G00M-500143551-00001 | 044004413500010 | 400217707900010 | 500143551 |  | 500143551-0002
0123AA-1404002-0001 | 包7 | NC700 | 国网冀北电力有限公司 | 国网冀北电力有限公司廊坊供电公司 |  | 无电压等级 | 低压电力电缆,YJY,铜,185/120,4 1芯,ZC,23,WDZC | 低压电力电缆:型号:YJY,导体材质:铜,截面mm2:185/120,芯数:4 1芯,阻燃特性:ZC,铠装形式:23,特殊要求:WDZC | 千米 | 0.041 | 2023-07-31 | 2023-12-31 | 河北省承德市丰宁县 | 买方指定仓库地面交货 |  | G00M-500143553-00001 | 044004413600010 | 400217708000010 | 500143553 |  | 500143553-0002
0123AA-1404002-0001 | 包7 | NC700 | 国网冀北电力有限公司 | 国网冀北电力有限公司廊坊供电公司 |  | 无电压等级 | 低压电力电缆,YJLV,铝,240,4芯,ZC,22,普通 | 低压电力电缆-型号:YJLV,导体材质:铝,截面mm2:240,芯数:4芯,阻燃特性:ZC,铠装形式:22,特殊要求:普通 | 千米 | 2.18 | 2023-07-31 | 2023-12-31 | 河北省承德市丰宁县 | 买方指定仓库地面交货 |  | 9995-500109078-00001 | 044004404400010 | 400217699000010 | 500109078 |  | 500109078-0001
0123AA-1404002-0001 | 包7 | NC700 | 国网冀北电力有限公司 | 国网冀北电力有限公司唐山供电公司 |  | 无电压等级 | 低压电力电缆,YJLV,铝,120,4芯,ZC,22,普通 | 低压电力电缆-型号:YJLV,导体材质:铝,截面mm2:120,芯数:4芯,阻燃特性:ZC,铠装形式:22,特殊要求:普通 | 千米 | 1.27 | 2023-07-31 | 2023-12-31 | 河北省承德市丰宁县 | 买方指定仓库地面交货 |  | 9995-500109080-00001 | 044004324000010 | 400217623300010 | 500109080 |  | 500109080-0001
0123AA-1404002-0001 | 包7 | NC700 | 国网冀北电力有限公司 | 国网冀北电力有限公司秦皇岛供电公司 |  | 无电压等级 | 低压电力电缆,YJLV,铝,120,4芯,ZC,22,普通 | 低压电力电缆-型号:YJLV,导体材质:铝,截面mm2:120,芯数:4芯,阻燃特性:ZC,铠装形式:22,特殊要求:普通 | 千米 | 0.198 | 2023-07-31 | 2023-12-31 | 河北省承德市丰宁县 | 买方指定仓库地面交货 |  | 9995-500109080-00001 | 044004355200010 | 400217650900010 | 500109080 |  | 500109080-0001
0123AA-1404002-0001 | 包7 | NC700 | 国网冀北电力有限公司 | 国网冀北电力有限公司廊坊供电公司 |  | 无电压等级 | 低压电力电缆,YJV,铜,95/50,4+1芯,ZC,22,普通 | 低压电力电缆-型号:YJV,导体材质:铜,截面mm2:95/50,芯数:4+1芯,阻燃特性:ZC,铠装形式:22,特殊要求:普通 | 千米 | 0.024 | 2023-07-31 | 2023-12-31 | 河北省承德市丰宁县 | 买方指定仓库地面交货 |  | 9995-500109782-00001 | 044004405100010 | 400217699700010 | 500109782 |  | 500109782-0002
0123AA-1404002-0001 | 包7 | NC700 | 国网冀北电力有限公司 | 国网冀北电力有限公司工程管理分公司（北京华联电力工程监理有限公司） |  | 无电压等级 | 低压电力电缆,YJY,铜,6,3芯,ZC,22,普通 | 低压电力电缆-型号:YJY,导体材质:铜,截面mm2:6,芯数:3芯,阻燃特性:ZC,铠装形式:22,特殊要求:普通 | 千米 | 0.013 | 2023-07-31 | 2023-08-31 | 河北省承德市丰宁县 | 材料站现场地面交货 |  | G00M-500109584-00001 | 044004341200010 | 400217639600010 | 500109584 |  | 500109584-0002
0123AA-1404002-0001 | 包7 | NC700 | 国网冀北电力有限公司 | 国网冀北电力有限公司张家口供电公司 |  | 无电压等级 | 低压电力电缆,YJV,铜,25/16,4+1芯,ZC,22,普通 | 低压电力电缆-型号:YJV,导体材质:铜,截面mm2:25/16,芯数:4+1芯,阻燃特性:ZC,铠装形式:22,特殊要求:普通 | 千米 | 0.056 | 2023-07-31 | 2023-12-31 | 河北省承德市丰宁县 | 买方指定仓库地面交货 |  | 9995-500109671-00001 | 044004381800010 | 400217676800010 | 500109671 |  | 500109671-0016
0123AA-1404002-0001 | 包7 | NC700 | 国网冀北电力有限公司 | 国网冀北电力有限公司廊坊供电公司 |  | 无电压等级 | 低压电力电缆,YJY,铜,70/35,4+1芯,ZC,无铠装,WDZC | 低压电力电缆-型号:YJY,导体材质:铜,截面mm2:70/35,芯数:4+1芯,阻燃特性:ZC,铠装形式:无铠装,特殊要求:WDZC | 千米 | 0.838 | 2023-07-31 | 2023-12-31 | 河北省承德市丰宁县 | 买方指定仓库地面交货 |  | 9995-500134001-00001 | 044004407400010 | 400217702000010 | 500134001 |  | 500134001-0001
0123AA-1404002-0001 | 包7 | NC700 | 国网冀北电力有限公司 | 国网冀北电力有限公司廊坊供电公司 |  | 无电压等级 | 低压电力电缆,YJY,铜,150/95,4+1芯,ZC,无铠装,WDZC | 低压电力电缆-型号:YJY,导体材质:铜,截面mm2:150/95,芯数:4+1芯,阻燃特性:ZC,铠装形式:无铠装,特殊要求:WDZC | 千米 | 0.081 | 2023-07-31 | 2023-12-31 | 河北省承德市丰宁县 | 买方指定仓库地面交货 |  | 9995-500134004-00001 | 044004407500010 | 400217702100010 | 500134004 |  | 500134004-0001
0123AA-1404002-0001 | 包7 | NC700 | 国网冀北电力有限公司 | 国网冀北电力有限公司唐山供电公司 |  | 无电压等级 | 低压电力电缆,YJV,铜,10/6,4+1芯,ZC,22,普通 | 低压电力电缆-型号:YJV,导体材质:铜,截面mm2:10/6,芯数:4+1芯,阻燃特性:ZC,铠装形式:22,特殊要求:普通 | 千米 | 0.054 | 2023-07-31 | 2023-12-31 | 河北省承德市丰宁县 | 买方指定仓库地面交货 |  | G00M-500109538-00001 | 044004325400010 | 400217624700010 | 500109538 |  | 500109538-0006
0123AA-1404002-0001 | 包7 | NC700 | 国网冀北电力有限公司 | 国网冀北电力有限公司工程管理分公司（北京华联电力工程监理有限公司） |  | 无电压等级 | 低压电力电缆,YJY,铜,185,1芯,NH,22,NH | 低压电力电缆-型号:YJY,导体材质:铜,截面mm2:185,芯数:1芯,阻燃特性:NH,铠装形式:22,特殊要求:NH | 千米 | 0.013 | 2023-07-31 | 2023-08-31 | 河北省承德市丰宁县 | 材料站现场地面交货 |  | G00M-500143302-00003 | 044004342600010 | 400217640700010 | 500143302 |  | 500143302-0007
0123AA-1404002-0001 | 包7 | NC700 | 国网冀北电力有限公司 | 国网冀北电力有限公司工程管理分公司（北京华联电力工程监理有限公司） |  | 无电压等级 | 低压电力电缆,YJY,铜,35,4芯,ZC,23,普通 | 低压电力电缆:型号:YJY,导体材质:铜,截面mm2:35,芯数:4芯,阻燃特性:ZC,铠装形式:23,特殊要求:普通 | 千米 | 0.273 | 2023-07-31 | 2023-08-31 | 河北省承德市丰宁县 | 材料站现场地面交货 |  | G00M-500143540-00001 | 044004342800010 | 400217750900010 | 500143540 |  | 500143540-0001
0123AA-1404002-0001 | 包7 | NC700 | 国网冀北电力有限公司 | 国网冀北电力有限公司工程管理分公司（北京华联电力工程监理有限公司） |  | 无电压等级 | 低压电力电缆,YJY,铜,70,4芯,ZC,23,普通 | 低压电力电缆:型号:YJY,导体材质:铜,截面mm2:70,芯数:4芯,阻燃特性:ZC,铠装形式:23,特殊要求:普通 | 千米 | 0.412 | 2023-07-31 | 2023-08-31 | 河北省承德市丰宁县 | 材料站现场地面交货 |  | G00M-500143542-00001 | 044004342900010 | 400217751000010 | 500143542 |  | 500143542-0001
0123AA-1404002-0001 | 包7 | NC700 | 国网冀北电力有限公司 | 国网冀北电力有限公司唐山供电公司 |  | 无电压等级 | 低压电力电缆,YJY,铜,70/35,4+1芯,ZC,无铠装,WDZC | 低压电力电缆-型号:YJY,导体材质:铜,截面mm2:70/35,芯数:4+1芯,阻燃特性:ZC,铠装形式:无铠装,特殊要求:WDZC | 千米 | 0.041 | 2023-07-31 | 2023-12-31 | 河北省承德市丰宁县 | 买方指定仓库地面交货 |  | 9995-500134001-00001 | 044004325200010 | 400217624500010 | 500134001 |  | 500134001-0001
0123AA-1404002-0001 | 包7 | NC700 | 国网冀北电力有限公司 | 国网冀北电力有限公司工程管理分公司（北京华联电力工程监理有限公司） |  | 无电压等级 | 低压电力电缆,YJY,铜,6/4,3+1芯,ZC,22,普通 | 低压电力电缆-型号:YJY,导体材质:铜,截面mm2:6/4,芯数:3+1芯,阻燃特性:ZC,铠装形式:22,特殊要求:普通 | 千米 | 0.59 | 2023-07-31 | 2023-08-31 | 河北省承德市丰宁县 | 材料站现场地面交货 |  | G00M-500109529-00001 | 044004341100010 | 400217639500010 | 500109529 |  | 500109529-0002
0123AA-1404002-0001 | 包7 | NC700 | 国网冀北电力有限公司 | 国网冀北电力有限公司工程管理分公司（北京华联电力工程监理有限公司） |  | 无电压等级 | 低压电力电缆,YJV,铜,10/6,4+1芯,ZC,22,普通 | 低压电力电缆-型号:YJV,导体材质:铜,截面mm2:10/6,芯数:4+1芯,阻燃特性:ZC,铠装形式:22,特殊要求:普通 | 千米 | 0.409 | 2023-07-31 | 2023-08-31 | 河北省承德市丰宁县 | 施工现场车板交货 |  | G00M-500109538-00001 | 044004303700010 | 400217610900010 | 500109538 |  | 500109538-0006
0123AA-1404002-0001 | 包7 | NC700 | 国网冀北电力有限公司 | 国网冀北电力有限公司工程管理分公司（北京华联电力工程监理有限公司） |  | 无电压等级 | 低压电力电缆,YJY,铜,35,2芯,ZC,23,NH | 低压电力电缆-型号:YJY,导体材质:铜,截面mm2:35,芯数:2芯,阻燃特性:ZC,铠装形式:23,特殊要求:NH | 千米 | 1.046 | 2023-07-31 | 2023-08-31 | 河北省承德市丰宁县 | 材料站现场地面交货 |  | G00M-500143294-00002 | 044004342500010 | 400217640600010 | 500143294 |  | 500143294-0003
0123AA-1404002-0001 | 包7 | NC700 | 国网冀北电力有限公司 | 国网冀北电力有限公司工程管理分公司（北京华联电力工程监理有限公司） |  | 无电压等级 | 低压电力电缆,YJY,铜,25,2芯,ZC,23,NH | 低压电力电缆-型号:YJY,导体材质:铜,截面mm2:25,芯数:2芯,阻燃特性:ZC,铠装形式:23,特殊要求:NH | 千米 | 0.163 | 2023-07-31 | 2023-08-31 | 河北省承德市丰宁县 | 材料站现场地面交货 |  | G00M-500143297-00001 | 044004342700010 | 400217750800010 | 500143297 |  | 500143297-0001
0123AA-1404002-0001 | 包7 | NC700 | 国网冀北电力有限公司 | 国网冀北电力有限公司承德供电公司 |  | 无电压等级 | 低压电力电缆,YJV,铜,240,4芯,ZC,22,普通 | 低压电力电缆-型号:YJV,导体材质:铜,截面mm2:240,芯数:4芯,阻燃特性:ZC,铠装形式:22,特殊要求:普通 | 千米 | 0.233 | 2023-07-31 | 2023-12-31 | 河北省承德市丰宁县 | 买方指定仓库地面交货 |  | 9995-500108897-00001 | 044004425700010 | 400217718500010 | 500108897 |  | 500108897-0001
0123AA-1404002-0001 | 包7 | NC700 | 国网冀北电力有限公司 | 国网冀北电力有限公司唐山供电公司 |  | 无电压等级 | 低压电力电缆,YJLV,铝,70,4芯,ZC,22,普通 | 低压电力电缆-型号:YJLV,导体材质:铝,截面mm2:70,芯数:4芯,阻燃特性:ZC,铠装形式:22,特殊要求:普通 | 千米 | 0.516 | 2023-07-31 | 2023-12-31 | 河北省承德市丰宁县 | 买方指定仓库地面交货 |  | 9995-500109075-00001 | 044004323800010 | 400217623100010 | 500109075 |  | 500109075-0001
0123AA-1404002-0001 | 包7 | NC700 | 国网冀北电力有限公司 | 国网冀北电力有限公司秦皇岛供电公司 |  | 无电压等级 | 低压电力电缆,YJLV,铝,70,4芯,ZC,22,普通 | 低压电力电缆-型号:YJLV,导体材质:铝,截面mm2:70,芯数:4芯,阻燃特性:ZC,铠装形式:22,特殊要求:普通 | 千米 | 0.817 | 2023-07-31 | 2023-12-31 | 河北省承德市丰宁县 | 买方指定仓库地面交货 |  | 9995-500109075-00001 | 044004355000010 | 400217650700010 | 500109075 |  | 500109075-0001
0123AA-1404002-0001 | 包7 | NC700 | 国网冀北电力有限公司 | 国网冀北电力有限公司唐山供电公司 |  | 无电压等级 | 低压电力电缆,YJV,铜,25/16,3+1芯,ZC,22,普通 | 低压电力电缆-型号:YJV,导体材质:铜,截面mm2:25/16,芯数:3+1芯,阻燃特性:ZC,铠装形式:22,特殊要求:普通 | 千米 | 0.111 | 2023-07-31 | 2023-12-31 | 河北省承德市丰宁县 | 买方指定仓库地面交货 |  | 9995-500109654-00001 | 044004324700010 | 400217624000010 | 500109654 |  | 500109654-0009
0123AA-1404002-0001 | 包7 | NC700 | 国网冀北电力有限公司 | 国网冀北电力有限公司工程管理分公司（北京华联电力工程监理有限公司） |  | 无电压等级 | 低压电力电缆,YJY,铜,240/120,3+1芯,ZC,23,NH | 低压电力电缆-型号:YJY,导体材质:铜,截面mm2:240/120,芯数:3+1芯,阻燃特性:ZC,铠装形式:23,特殊要求:NH | 千米 | 0.079 | 2023-07-31 | 2023-08-31 | 河北省承德市丰宁县 | 材料站现场地面交货 |  | G00M-500143283-00001 | 044004342400010 | 400217640500010 | 500143283 |  | 500143283-0001
0123AA-1404002-0001 | 包7 | NC700 | 国网冀北电力有限公司 | 国网冀北电力有限公司秦皇岛供电公司 |  | 无电压等级 | 低压电力电缆,YJV,铜,240,4芯,ZC,22,普通 | 低压电力电缆-型号:YJV,导体材质:铜,截面mm2:240,芯数:4芯,阻燃特性:ZC,铠装形式:22,特殊要求:普通 | 千米 | 0.36 | 2023-07-31 | 2023-12-31 | 河北省承德市丰宁县 | 买方指定仓库地面交货 |  | 9995-500108897-00001 | 044004354900010 | 400217650600010 | 500108897 |  | 500108897-0001
0123AA-1404002-0001 | 包7 | NC700 | 国网冀北电力有限公司 | 国网冀北电力有限公司张家口供电公司 |  | 无电压等级 | 低压电力电缆,YJV,铜,240,4芯,ZC,22,普通 | 低压电力电缆-型号:YJV,导体材质:铜,截面mm2:240,芯数:4芯,阻燃特性:ZC,铠装形式:22,特殊要求:普通 | 千米 | 0.323 | 2023-07-31 | 2023-12-31 | 河北省承德市丰宁县 | 买方指定仓库地面交货 |  | 9995-500108897-00001 | 044004380900010 | 400217675900010 | 500108897 |  | 500108897-0001
0123AA-1404002-0001 | 包7 | NC700 | 国网冀北电力有限公司 | 国网冀北电力有限公司廊坊供电公司 |  | 无电压等级 | 低压电力电缆,YJV,铜,240,4芯,ZC,22,普通 | 低压电力电缆-型号:YJV,导体材质:铜,截面mm2:240,芯数:4芯,阻燃特性:ZC,铠装形式:22,特殊要求:普通 | 千米 | 0.186 | 2023-07-31 | 2023-12-31 | 河北省承德市丰宁县 | 买方指定仓库地面交货 |  | 9995-500108897-00001 | 044004404200010 | 400217698800010 | 500108897 |  | 500108897-0001
0123AA-1404002-0001 | 包7 | NC700 | 国网冀北电力有限公司 | 国网冀北电力有限公司廊坊供电公司 |  | 无电压等级 | 低压电力电缆,YJV,铜,35/16,4+1芯,ZC,22,普通 | 低压电力电缆-型号:YJV,导体材质:铜,截面mm2:35/16,芯数:4+1芯,阻燃特性:ZC,铠装形式:22,特殊要求:普通 | 千米 | 0.992 | 2023-07-31 | 2023-12-31 | 河北省承德市丰宁县 | 买方指定仓库地面交货 |  | 9995-500109640-00001 | 044004404900010 | 400217699500010 | 500109640 |  | 500109640-0002
0123AA-1404002-0001 | 包7 | NC700 | 国网冀北电力有限公司 | 国网冀北电力有限公司承德供电公司 |  | 无电压等级 | 低压电力电缆,YJV,铜,35/16,4+1芯,ZC,22,普通 | 低压电力电缆-型号:YJV,导体材质:铜,截面mm2:35/16,芯数:4+1芯,阻燃特性:ZC,铠装形式:22,特殊要求:普通 | 千米 | 0.175 | 2023-07-31 | 2023-12-31 | 河北省承德市丰宁县 | 买方指定仓库地面交货 |  | 9995-500109640-00001 | 044004425900010 | 400217718700010 | 500109640 |  | 500109640-0002
0123AA-1404002-0001 | 包7 | NC700 | 国网冀北电力有限公司 | 国网冀北电力有限公司工程管理分公司（北京华联电力工程监理有限公司） |  | 无电压等级 | 低压电力电缆,YJV,铜,25/16,3+1芯,ZC,22,普通 | 低压电力电缆-型号:YJV,导体材质:铜,截面mm2:25/16,芯数:3+1芯,阻燃特性:ZC,铠装形式:22,特殊要求:普通 | 千米 | 0.234 | 2023-07-31 | 2023-08-31 | 河北省承德市丰宁县 | 施工现场车板交货 |  | 9995-500109654-00001 | 044004302900010 | 400217610600010 | 500109654 |  | 500109654-0009
0123AA-1404002-0001 | 包7 | NC700 | 国网冀北电力有限公司 | 国网冀北电力有限公司唐山供电公司 |  | 无电压等级 | 低压电力电缆,YJY,铜,35/16,4+1芯,ZC,无铠装,普通 | 低压电力电缆-型号:YJY,导体材质:铜,截面mm2:35/16,芯数:4+1芯,阻燃特性:ZC,铠装形式:无铠装,特殊要求:普通 | 千米 | 0.199 | 2023-07-31 | 2023-12-31 | 河北省承德市丰宁县 | 买方指定仓库地面交货 |  | 9995-500132767-00001 | 044004325100010 | 400217624400010 | 500132767 |  | 500132767-0001
0123AA-1404002-0001 | 包7 | NC700 | 国网冀北电力有限公司 | 国网冀北电力有限公司廊坊供电公司 |  | 无电压等级 | 低压电力电缆,YJY,铜,35/16,4+1芯,ZC,无铠装,普通 | 低压电力电缆-型号:YJY,导体材质:铜,截面mm2:35/16,芯数:4+1芯,阻燃特性:ZC,铠装形式:无铠装,特殊要求:普通 | 千米 | 0.161 | 2023-07-31 | 2023-12-31 | 河北省承德市丰宁县 | 买方指定仓库地面交货 |  | 9995-500132767-00001 | 044004406800010 | 400217701400010 | 500132767 |  | 500132767-0001
0123AA-1404002-0001 | 包7 | NC700 | 国网冀北电力有限公司 | 国网冀北电力有限公司工程管理分公司（北京华联电力工程监理有限公司） |  | 无电压等级 | 低压电力电缆,YJV,铜,240,4芯,ZC,22,普通 | 低压电力电缆-型号:YJV,导体材质:铜,截面mm2:240,芯数:4芯,阻燃特性:ZC,铠装形式:22,特殊要求:普通 | 千米 | 0.36 | 2023-07-31 | 2023-08-31 | 河北省承德市丰宁县 | 施工现场车板交货 |  | 9995-500108897-00001 | 044004302400010 | 400217610300010 | 500108897 |  | 500108897-0001
0123AA-1404002-0001 | 包7 | NC700 | 国网冀北电力有限公司 | 国网冀北电力有限公司唐山供电公司 |  | 无电压等级 | 低压电力电缆,YJV,铜,240,4芯,ZC,22,普通 | 低压电力电缆-型号:YJV,导体材质:铜,截面mm2:240,芯数:4芯,阻燃特性:ZC,铠装形式:22,特殊要求:普通 | 千米 | 1.335 | 2023-07-31 | 2023-12-31 | 河北省承德市丰宁县 | 买方指定仓库地面交货 |  | 9995-500108897-00001 | 044004323700010 | 400217623000010 | 500108897 |  | 500108897-0001
0123AA-1404002-0001 | 包7 | NC700 | 国网冀北电力有限公司 | 国网冀北电力有限公司唐山供电公司 |  | 无电压等级 | 低压电力电缆,YJV,铜,35/16,4+1芯,ZC,22,普通 | 低压电力电缆-型号:YJV,导体材质:铜,截面mm2:35/16,芯数:4+1芯,阻燃特性:ZC,铠装形式:22,特殊要求:普通 | 千米 | 0.381 | 2023-07-31 | 2023-12-31 | 河北省承德市丰宁县 | 买方指定仓库地面交货 |  | 9995-500109640-00001 | 044004324600010 | 400217623900010 | 500109640 |  | 500109640-0002
0123AA-1404002-0001 | 包7 | NC700 | 国网冀北电力有限公司 | 国网冀北电力有限公司秦皇岛供电公司 |  | 无电压等级 | 低压电力电缆,YJV,铜,35/16,4+1芯,ZC,22,普通 | 低压电力电缆-型号:YJV,导体材质:铜,截面mm2:35/16,芯数:4+1芯,阻燃特性:ZC,铠装形式:22,特殊要求:普通 | 千米 | 0.454 | 2023-07-31 | 2023-12-31 | 河北省承德市丰宁县 | 买方指定仓库地面交货 |  | 9995-500109640-00001 | 044004355900010 | 400217651600010 | 500109640 |  | 500109640-0002
0123AA-1404002-0001 | 包7 | NC700 | 国网冀北电力有限公司 | 国网冀北电力有限公司张家口供电公司 |  | 无电压等级 | 低压电力电缆,YJV,铜,35/16,4+1芯,ZC,22,普通 | 低压电力电缆-型号:YJV,导体材质:铜,截面mm2:35/16,芯数:4+1芯,阻燃特性:ZC,铠装形式:22,特殊要求:普通 | 千米 | 0.033 | 2023-07-31 | 2023-12-31 | 河北省承德市丰宁县 | 买方指定仓库地面交货 |  | 9995-500109640-00001 | 044004381700010 | 400217676700010 | 500109640 |  | 500109640-0002
0123AA-1404002-0001 | 包7 | NC700 | 国网冀北电力有限公司 | 国网冀北电力有限公司工程管理分公司（北京华联电力工程监理有限公司） |  | 无电压等级 | 低压电力电缆,YJV,铜,25,4芯,ZC,22,普通 | 低压电力电缆-型号:YJV,导体材质:铜,截面mm2:25,芯数:4芯,阻燃特性:ZC,铠装形式:22,特殊要求:普通 | 千米 | 0.215 | 2023-07-31 | 2023-08-31 | 河北省承德市丰宁县 | 材料站现场地面交货 |  | G00M-500108747-00001 | 044004309600010 | 400217611800010 | 500108747 |  | 500108747-0004
0123AA-1404002-0001 | 包7 | NC700 | 国网冀北电力有限公司 | 国网冀北电力有限公司唐山供电公司 |  | 无电压等级 | 低压电力电缆,YJV,铜,25,4芯,ZC,22,普通 | 低压电力电缆-型号:YJV,导体材质:铜,截面mm2:25,芯数:4芯,阻燃特性:ZC,铠装形式:22,特殊要求:普通 | 千米 | 6.638 | 2023-07-31 | 2023-12-31 | 河北省承德市丰宁县 | 买方指定仓库地面交货 |  | G00M-500108747-00001 | 044004325300010 | 400217624600010 | 500108747 |  | 500108747-0004
0123AA-1404002-0001 | 包7 | NC700 | 国网冀北电力有限公司 | 国网冀北电力有限公司张家口供电公司 |  | 无电压等级 | 低压电力电缆,YJV,铜,25,4芯,ZC,22,普通 | 低压电力电缆-型号:YJV,导体材质:铜,截面mm2:25,芯数:4芯,阻燃特性:ZC,铠装形式:22,特殊要求:普通 | 千米 | 0.038 | 2023-07-31 | 2023-12-31 | 河北省承德市丰宁县 | 买方指定仓库地面交货 |  | G00M-500108747-00001 | 044004380500010 | 400217675500010 | 500108747 |  | 500108747-0004
0123AA-1404002-0001 | 包7 | NC700 | 国网冀北电力有限公司 | 国网冀北电力有限公司工程管理分公司（北京华联电力工程监理有限公司） |  | 无电压等级 | 低压电力电缆,YJV,铜,35,2芯,ZC,22,NH | 低压电力电缆-型号:YJV,导体材质:铜,截面mm2:35,芯数:2芯,阻燃特性:ZC,铠装形式:22,特殊要求:NH | 千米 | 0.02 | 2023-07-31 | 2023-08-31 | 河北省承德市丰宁县 | 施工现场车板交货 |  | G00M-500142813-00002 | 044004311300010 | 400217750000010 | 500142813 |  | 500142813-0006
0123AA-1404002-0001 | 包7 | NC700 | 国网冀北电力有限公司 | 国网冀北电力有限公司廊坊供电公司 |  | 无电压等级 | 低压电力电缆,ERF,铜,300,1芯,ZC,无铠装,普通 | 低压电力电缆-型号:ERF,导体材质:铜,截面mm2:300,芯数:1芯,阻燃特性:ZC,铠装形式:无铠装,特殊要求:普通 | 千米 | 0.022 | 2023-07-31 | 2023-12-31 | 河北省承德市丰宁县 | 买方指定仓库地面交货 |  | G00M-500135730-00002 | 044004408500010 | 400217703100010 | 500135730 |  | 500135730-0007
0123AA-1404002-0001 | 包7 | NC700 | 国网冀北电力有限公司 | 国网冀北电力有限公司秦皇岛供电公司 |  | 无电压等级 | 低压电力电缆,YJV,铜,50,4芯,ZC,22,普通 | 低压电力电缆-型号:YJV,导体材质:铜,截面mm2:50,芯数:4芯,阻燃特性:ZC,铠装形式:22,特殊要求:普通 | 千米 | 0.122 | 2023-07-31 | 2023-12-31 | 河北省承德市丰宁县 | 买方指定仓库地面交货 |  | 9995-500108896-00001 | 044004354800010 | 400217650500010 | 500108896 |  | 500108896-0002
0123AA-1404002-0001 | 包7 | NC700 | 国网冀北电力有限公司 | 国网冀北电力有限公司张家口供电公司 |  | 无电压等级 | 低压电力电缆,YJV,铜,50,4芯,ZC,22,普通 | 低压电力电缆-型号:YJV,导体材质:铜,截面mm2:50,芯数:4芯,阻燃特性:ZC,铠装形式:22,特殊要求:普通 | 千米 | 0.125 | 2023-07-31 | 2023-12-31 | 河北省承德市丰宁县 | 买方指定仓库地面交货 |  | 9995-500108896-00001 | 044004380800010 | 400217675800010 | 500108896 |  | 500108896-0002
0123AA-1404002-0001 | 包7 | NC700 | 国网冀北电力有限公司 | 国网冀北电力有限公司廊坊供电公司 |  | 无电压等级 | 低压电力电缆,YJV,铜,50,4芯,ZC,22,普通 | 低压电力电缆-型号:YJV,导体材质:铜,截面mm2:50,芯数:4芯,阻燃特性:ZC,铠装形式:22,特殊要求:普通 | 千米 | 0.007 | 2023-07-31 | 2023-12-31 | 河北省承德市丰宁县 | 买方指定仓库地面交货 |  | 9995-500108896-00001 | 044004404100010 | 400217698700010 | 500108896 |  | 500108896-0002
0123AA-1404002-0001 | 包7 | NC700 | 国网冀北电力有限公司 | 国网冀北电力有限公司张家口供电公司 |  | 无电压等级 | 低压电力电缆,YJV,铜,16/10,4+1芯,ZC,22,普通 | 低压电力电缆-型号:YJV,导体材质:铜,截面mm2:16/10,芯数:4+1芯,阻燃特性:ZC,铠装形式:22,特殊要求:普通 | 千米 | 0.175 | 2023-07-31 | 2023-12-31 | 河北省承德市丰宁县 | 买方指定仓库地面交货 |  | 9995-500109583-00001 | 044004381600010 | 400217676600010 | 500109583 |  | 500109583-0003
0123AA-1404002-0001 | 包7 | NC700 | 国网冀北电力有限公司 | 国网冀北电力有限公司工程管理分公司（北京华联电力工程监理有限公司） |  | 无电压等级 | 低压电力电缆,YJV,铜,6/4,3+1芯,ZC,22,普通 | 低压电力电缆-型号:YJV,导体材质:铜,截面mm2:6/4,芯数:3+1芯,阻燃特性:ZC,铠装形式:22,特殊要求:普通 | 千米 | 0.119 | 2023-07-31 | 2023-08-31 | 河北省承德市丰宁县 | 施工现场车板交货 |  | 9995-500109593-00001 | 044004302800010 | 400217587900010 | 500109593 |  | 500109593-0008
0123AA-1404002-0001 | 包7 | NC700 | 国网冀北电力有限公司 | 国网冀北电力有限公司工程管理分公司（北京华联电力工程监理有限公司） |  | 无电压等级 | 低压电力电缆,VV,铜,70,1芯,ZA,无铠装,普通 | 低压电力电缆-型号:VV,导体材质:铜,截面mm2:70,芯数:1芯,阻燃特性:ZA,铠装形式:无铠装,特殊要求:普通 | 千米 | 0.056 | 2023-07-31 | 2023-08-31 | 河北省承德市丰宁县 | 材料站现场地面交货 |  | G00M-500050718-00001 | 044004338900010 | 400217750300010 | 500050718 |  | 500050718-0011
0123AA-1404002-0001 | 包7 | NC700 | 国网冀北电力有限公司 | 国网冀北电力有限公司工程管理分公司（北京华联电力工程监理有限公司） |  | 无电压等级 | 低压电力电缆,YJY,铜,6,4芯,NH,23,NH | 低压电力电缆-型号:YJY,导体材质:铜,截面mm2:6,芯数:4芯,阻燃特性:NH,铠装形式:23,特殊要求:NH | 千米 | 0.066 | 2023-07-31 | 2023-08-31 | 河北省承德市丰宁县 | 材料站现场地面交货 |  | G00M-500138216-00001 | 044004342200010 | 400217640300010 | 500138216 |  | 500138216-0003
0123AA-1404002-0001 | 包7 | NC700 | 国网冀北电力有限公司 | 国网冀北电力有限公司工程管理分公司（北京华联电力工程监理有限公司） |  | 无电压等级 | 低压电力电缆,YJV,铜,35,2芯,ZC,22,NH | 低压电力电缆-型号:YJV,导体材质:铜,截面mm2:35,芯数:2芯,阻燃特性:ZC,铠装形式:22,特殊要求:NH | 千米 | 0.764 | 2023-07-31 | 2023-08-31 | 河北省承德市丰宁县 | 施工现场车板交货 |  | G00M-500142813-00001 | 044004302000010 | 400217749400010 | 500142813 |  | 500142813-0005
0123AA-1404002-0001 | 包7 | NC700 | 国网冀北电力有限公司 | 国网冀北电力有限公司工程管理分公司（北京华联电力工程监理有限公司） |  | 无电压等级 | 低压电力电缆,YJV,铜,25,3+2芯,NH,22,NH | 低压电力电缆-型号:YJV,导体材质:铜,截面mm2:25,芯数:3+2芯,阻燃特性:NH,铠装形式:22,特殊要求:NH | 千米 | 0.007 | 2023-07-31 | 2023-08-31 | 河北省承德市丰宁县 | 材料站现场地面交货 |  | G00M-500133044-00002 | 044004444100010 | 400217751600010 | 500133044 |  | 500133044-0005
0123AA-1404002-0001 | 包7 | NC700 | 国网冀北电力有限公司 | 国网冀北电力有限公司工程管理分公司（北京华联电力工程监理有限公司） |  | 无电压等级 | 低压电力电缆,YJV,铜,185,1芯,不阻燃,22,NH | 低压电力电缆-型号:YJV,导体材质:铜,截面mm2:185,芯数:1芯,阻燃特性:不阻燃,铠装形式:22,特殊要求:NH | 千米 | 0.079 | 2023-07-31 | 2023-08-31 | 河北省承德市丰宁县 | 施工现场车板交货 |  | G00M-500133124-00001 | 044004300200010 | 400217749300010 | 500133124 |  | 500133124-0010
0123AA-1404002-0001 | 包7 | NC700 | 国网冀北电力有限公司 | 国网冀北电力有限公司承德供电公司 |  | 无电压等级 | 低压电力电缆,YJV,铜,150,4芯,ZC,22,普通 | 低压电力电缆-型号:YJV,导体材质:铜,截面mm2:150,芯数:4芯,阻燃特性:ZC,铠装形式:22,特殊要求:普通 | 千米 | 0.142 | 2023-07-31 | 2023-12-31 | 河北省承德市丰宁县 | 买方指定仓库地面交货 |  | 9995-500108895-00001 | 044004425600010 | 400217718400010 | 500108895 |  | 500108895-0002
0123AA-1404002-0001 | 包7 | NC700 | 国网冀北电力有限公司 | 国网冀北电力有限公司工程管理分公司（北京华联电力工程监理有限公司） |  | 无电压等级 | 低压电力电缆,YJV,铜,50,4芯,ZC,22,普通 | 低压电力电缆-型号:YJV,导体材质:铜,截面mm2:50,芯数:4芯,阻燃特性:ZC,铠装形式:22,特殊要求:普通 | 千米 | 0.261 | 2023-07-31 | 2023-08-31 | 河北省承德市丰宁县 | 施工现场车板交货 |  | 9995-500108896-00001 | 044004303100010 | 400217610800010 | 500108896 |  | 500108896-0002
0123AA-1404002-0001 | 包7 | NC700 | 国网冀北电力有限公司 | 国网冀北电力有限公司唐山供电公司 |  | 无电压等级 | 低压电力电缆,YJV,铜,50,4芯,ZC,22,普通 | 低压电力电缆-型号:YJV,导体材质:铜,截面mm2:50,芯数:4芯,阻燃特性:ZC,铠装形式:22,特殊要求:普通 | 千米 | 0.055 | 2023-07-31 | 2023-12-31 | 河北省承德市丰宁县 | 买方指定仓库地面交货 |  | 9995-500108896-00001 | 044004323600010 | 400217622900010 | 500108896 |  | 500108896-0002
0123AA-1404002-0001 | 包7 | NC700 | 国网冀北电力有限公司 | 国网冀北电力有限公司张家口供电公司 |  | 无电压等级 | 低压电力电缆,YJV,铜,50/25,4+1芯,ZC,22,普通 | 低压电力电缆-型号:YJV,导体材质:铜,截面mm2:50/25,芯数:4+1芯,阻燃特性:ZC,铠装形式:22,特殊要求:普通 | 千米 | 0.038 | 2023-07-31 | 2023-12-31 | 河北省承德市丰宁县 | 买方指定仓库地面交货 |  | 9995-500109569-00001 | 044004381500010 | 400217676500010 | 500109569 |  | 500109569-0002
0123AA-1404002-0001 | 包7 | NC700 | 国网冀北电力有限公司 | 国网冀北电力有限公司工程管理分公司（北京华联电力工程监理有限公司） |  | 无电压等级 | 低压电力电缆,YJV,铜,16/10,4+1芯,ZC,22,普通 | 低压电力电缆-型号:YJV,导体材质:铜,截面mm2:16/10,芯数:4+1芯,阻燃特性:ZC,铠装形式:22,特殊要求:普通 | 千米 | 0.354 | 2023-07-31 | 2023-08-31 | 河北省承德市丰宁县 | 施工现场车板交货 |  | 9995-500109583-00001 | 044004302700010 | 400217587800010 | 500109583 |  | 500109583-0003
0123AA-1404002-0001 | 包7 | NC700 | 国网冀北电力有限公司 | 国网冀北电力有限公司唐山供电公司 |  | 无电压等级 | 低压电力电缆,YJV,铜,16/10,4+1芯,ZC,22,普通 | 低压电力电缆-型号:YJV,导体材质:铜,截面mm2:16/10,芯数:4+1芯,阻燃特性:ZC,铠装形式:22,特殊要求:普通 | 千米 | 0.377 | 2023-07-31 | 2023-12-31 | 河北省承德市丰宁县 | 买方指定仓库地面交货 |  | 9995-500109583-00001 | 044004324500010 | 400217623800010 | 500109583 |  | 500109583-0003
0123AA-1404002-0001 | 包7 | NC700 | 国网冀北电力有限公司 | 国网冀北电力有限公司唐山供电公司 |  | 无电压等级 | 低压电力电缆,ERF,铜,300,1芯,ZC,无铠装,普通 | 低压电力电缆-型号:ERF,导体材质:铜,截面mm2:300,芯数:1芯,阻燃特性:ZC,铠装形式:无铠装,特殊要求:普通 | 千米 | 0.002 | 2023-07-31 | 2023-12-31 | 河北省承德市丰宁县 | 买方指定仓库地面交货 |  | G00M-500135730-00002 | 044004325600010 | 400217624900010 | 500135730 |  | 500135730-0007
0123AA-1404002-0001 | 包7 | NC700 | 国网冀北电力有限公司 | 国网冀北电力有限公司秦皇岛供电公司 |  | 无电压等级 | 低压电力电缆,ERF,铜,300,1芯,ZC,无铠装,普通 | 低压电力电缆-型号:ERF,导体材质:铜,截面mm2:300,芯数:1芯,阻燃特性:ZC,铠装形式:无铠装,特殊要求:普通 | 千米 | 0.027 | 2023-07-31 | 2023-12-31 | 河北省承德市丰宁县 | 买方指定仓库地面交货 |  | G00M-500135730-00002 | 044004359400010 | 400217654800010 | 500135730 |  | 500135730-0007
0123AA-1404002-0001 | 包7 | NC700 | 国网冀北电力有限公司 | 国网冀北电力有限公司工程管理分公司（北京华联电力工程监理有限公司） |  | 无电压等级 | 低压电力电缆,YJY,铜,25,4芯,ZC,22,普通 | 低压电力电缆-型号:YJY,导体材质:铜,截面mm2:25,芯数:4芯,阻燃特性:ZC,铠装形式:22,特殊要求:普通 | 千米 | 0.349 | 2023-07-31 | 2023-08-31 | 河北省承德市丰宁县 | 材料站现场地面交货 |  | G00M-500126014-00001 | 044004342000010 | 400217750600010 | 500126014 |  | 500126014-0005
0123AA-1404002-0001 | 包7 | NC700 | 国网冀北电力有限公司 | 国网冀北电力有限公司工程管理分公司（北京华联电力工程监理有限公司） |  | 无电压等级 | 低压电力电缆,YJY,铜,25,4芯,ZC,22,普通 | 低压电力电缆-型号:YJY,导体材质:铜,截面mm2:25,芯数:4芯,阻燃特性:ZC,铠装形式:22,特殊要求:普通 | 千米 | 0.598 | 2023-07-31 | 2023-08-31 | 河北省承德市丰宁县 | 施工现场车板交货 |  | G00M-500126014-00002 | 044004300100010 | 400217749200010 | 500126014 |  | 500126014-0006
0123AA-1404002-0001 | 包7 | NC700 | 国网冀北电力有限公司 | 国网冀北电力有限公司张家口供电公司 |  | 无电压等级 | 低压电力电缆,YJV,铜,150,4芯,ZC,22,普通 | 低压电力电缆-型号:YJV,导体材质:铜,截面mm2:150,芯数:4芯,阻燃特性:ZC,铠装形式:22,特殊要求:普通 | 千米 | 0.662 | 2023-07-31 | 2023-12-31 | 河北省承德市丰宁县 | 买方指定仓库地面交货 |  | 9995-500108895-00001 | 044004380700010 | 400217675700010 | 500108895 |  | 500108895-0002
0123AA-1404002-0001 | 包7 | NC700 | 国网冀北电力有限公司 | 国网冀北电力有限公司廊坊供电公司 |  | 无电压等级 | 低压电力电缆,YJV,铜,150,4芯,ZC,22,普通 | 低压电力电缆-型号:YJV,导体材质:铜,截面mm2:150,芯数:4芯,阻燃特性:ZC,铠装形式:22,特殊要求:普通 | 千米 | 0.135 | 2023-07-31 | 2023-12-31 | 河北省承德市丰宁县 | 买方指定仓库地面交货 |  | 9995-500108895-00001 | 044004404000010 | 400217698600010 | 500108895 |  | 500108895-0002
0123AA-1404002-0001 | 包7 | NC700 | 国网冀北电力有限公司 | 国网冀北电力有限公司秦皇岛供电公司 |  | 无电压等级 | 低压电力电缆,YJV,铜,240/120,4+1芯,ZC,22,普通 | 低压电力电缆-型号:YJV,导体材质:铜,截面mm2:240/120,芯数:4+1芯,阻燃特性:ZC,铠装形式:22,特殊要求:普通 | 千米 | 0.389 | 2023-07-31 | 2023-12-31 | 河北省承德市丰宁县 | 买方指定仓库地面交货 |  | 9995-500109215-00001 | 044004355700010 | 400217651400010 | 500109215 |  | 500109215-0002
0123AA-1404002-0001 | 包7 | NC700 | 国网冀北电力有限公司 | 国网冀北电力有限公司唐山供电公司 |  | 无电压等级 | 低压电力电缆,YJV,铜,50/25,4+1芯,ZC,22,普通 | 低压电力电缆-型号:YJV,导体材质:铜,截面mm2:50/25,芯数:4+1芯,阻燃特性:ZC,铠装形式:22,特殊要求:普通 | 千米 | 0.039 | 2023-07-31 | 2023-12-31 | 河北省承德市丰宁县 | 买方指定仓库地面交货 |  | 9995-500109569-00001 | 044004324400010 | 400217623700010 | 500109569 |  | 500109569-0002
0123AA-1404002-0001 | 包7 | NC700 | 国网冀北电力有限公司 | 国网冀北电力有限公司秦皇岛供电公司 |  | 无电压等级 | 低压电力电缆,YJV,铜,50/25,4+1芯,ZC,22,普通 | 低压电力电缆-型号:YJV,导体材质:铜,截面mm2:50/25,芯数:4+1芯,阻燃特性:ZC,铠装形式:22,特殊要求:普通 | 千米 | 0.378 | 2023-07-31 | 2023-12-31 | 河北省承德市丰宁县 | 买方指定仓库地面交货 |  | 9995-500109569-00001 | 044004355800010 | 400217651500010 | 500109569 |  | 500109569-0002
0123AA-1404002-0001 | 包7 | NC700 | 国网冀北电力有限公司 | 国网冀北电力有限公司工程管理分公司（北京华联电力工程监理有限公司） |  | 无电压等级 | 低压电力电缆,YJY,铜,16/10,3+1芯,ZB,23,NH | 低压电力电缆-型号:YJY,导体材质:铜,截面mm2:16/10,芯数:3+1芯,阻燃特性:ZB,铠装形式:23,特殊要求:NH | 千米 | 0.196 | 2023-07-31 | 2023-08-31 | 河北省承德市丰宁县 | 材料站现场地面交货 |  | G00M-500129368-00001 | 044004342100010 | 400217750700010 | 500129368 |  | 500129368-0004
0123AA-1404002-0001 | 包7 | NC700 | 国网冀北电力有限公司 | 国网冀北电力有限公司秦皇岛供电公司 |  | 无电压等级 | 低压电力电缆,YJV,铜,185,4芯,ZC,22,普通 | 低压电力电缆-型号:YJV,导体材质:铜,截面mm2:185,芯数:4芯,阻燃特性:ZC,铠装形式:22,特殊要求:普通 | 千米 | 0.26 | 2023-07-31 | 2023-12-31 | 河北省承德市丰宁县 | 买方指定仓库地面交货 |  | 9995-500109095-00001 | 044004355500010 | 400217651200010 | 500109095 |  | 500109095-0002
0123AA-1404002-0001 | 包7 | NC700 | 国网冀北电力有限公司 | 国网冀北电力有限公司张家口供电公司 |  | 无电压等级 | 低压电力电缆,YJV,铜,185,4芯,ZC,22,普通 | 低压电力电缆-型号:YJV,导体材质:铜,截面mm2:185,芯数:4芯,阻燃特性:ZC,铠装形式:22,特殊要求:普通 | 千米 | 0.051 | 2023-07-31 | 2023-12-31 | 河北省承德市丰宁县 | 买方指定仓库地面交货 |  | 9995-500109095-00001 | 044004381400010 | 400217676400010 | 500109095 |  | 500109095-0002
0123AA-1404002-0001 | 包7 | NC700 | 国网冀北电力有限公司 | 国网冀北电力有限公司廊坊供电公司 |  | 无电压等级 | 低压电力电缆,YJV,铜,185,4芯,ZC,22,普通 | 低压电力电缆-型号:YJV,导体材质:铜,截面mm2:185,芯数:4芯,阻燃特性:ZC,铠装形式:22,特殊要求:普通 | 千米 | 0.008 | 2023-07-31 | 2023-12-31 | 河北省承德市丰宁县 | 买方指定仓库地面交货 |  | 9995-500109095-00001 | 044004404800010 | 400217699400010 | 500109095 |  | 500109095-0002

## 电能计量箱
分标编号 | 包名称 | 分包编号 | 项目单位 | 需求单位 | 项目名称 | 工程电压等级 | 物资名称 | 物资描述 | 单位 | 数量 | 首批交货日期 | 最后一批交货日期 | 交货地点 | 交货方式 | 备注 | 技术规范编码 | 网省采购申请号 | 总部采购申请号 | 物料编码 | 扩展描述 | 扩展编码
0123AA-1106018-9999 | 包1 | NC100 | 国网冀北电力有限公司 | 国网冀北电力有限公司廊坊供电公司 |  | 无电压等级 | 电能计量箱,单相,2,热镀锌钢板,60A,悬挂式 | 电能计量箱-相数:单相,表位:2,材质:热镀锌钢板,额定电流:60A,安装方式:悬挂式 | 只 | 1 | 2023-07-31 | 2023-12-31 | 河北省承德市丰宁县 | 买方指定仓库地面交货 |  | G00M-500135881-00001 | 044004453500010 | 400217737800010 | 500135924 |  | 500135924-0004
0123AA-1106018-9999 | 包1 | NC100 | 国网冀北电力有限公司 | 国网冀北电力有限公司廊坊供电公司 |  | 无电压等级 | 电能计量箱,单相,2,热镀锌钢板,80A,悬挂式 | 电能计量箱-相数:单相,表位:2,材质:热镀锌钢板,额定电流:80A,安装方式:悬挂式 | 只 | 1 | 2023-07-31 | 2023-12-31 | 河北省承德市丰宁县 | 买方指定仓库地面交货 |  | G00M-500135881-00001 | 044004453600010 | 400217737900010 | 500135925 |  | 500135925-0002
0123AA-1106018-9999 | 包1 | NC100 | 国网冀北电力有限公司 | 国网冀北电力有限公司张家口供电公司 |  | 无电压等级 | 电能计量箱,三相,2,热镀锌钢板,250A,悬挂式 | 电能计量箱-相数:三相,表位:2,材质:热镀锌钢板,额定电流:250A,安装方式:悬挂式 | 只 | 6 | 2023-07-31 | 2023-12-31 | 河北省承德市丰宁县 | 买方指定仓库地面交货 |  | G00M-500135909-00002 | 044004388200010 | 400217683200010 | 500136060 |  | 500136060-0007
0123AA-1106018-9999 | 包1 | NC100 | 国网冀北电力有限公司 | 国网冀北电力有限公司廊坊供电公司 |  | 无电压等级 | 电能计量箱,三相,2,热镀锌钢板,250A,悬挂式 | 电能计量箱-相数:三相,表位:2,材质:热镀锌钢板,额定电流:250A,安装方式:悬挂式 | 只 | 3 | 2023-07-31 | 2023-12-31 | 河北省承德市丰宁县 | 买方指定仓库地面交货 |  | G00M-500135909-00002 | 044004410400010 | 400217705000010 | 500136060 |  | 500136060-0007
0123AA-1106018-9999 | 包1 | NC100 | 国网冀北电力有限公司 | 国网冀北电力有限公司唐山供电公司 |  | 无电压等级 | 电能计量箱,单相,4,不锈钢,80A,悬挂式 | 电能计量箱-相数:单相,表位:4,材质:不锈钢,额定电流:80A,安装方式:悬挂式 | 只 | 7 | 2023-07-31 | 2023-12-31 | 河北省承德市丰宁县 | 买方指定仓库地面交货 |  | G00M-500135924-00001 | 044004319100160 | 400217618500160 | 500135869 |  | 500135869-0008
0123AA-1106018-9999 | 包1 | NC100 | 国网冀北电力有限公司 | 国网冀北电力有限公司秦皇岛供电公司 |  | 无电压等级 | 电能计量箱,单相,6,PC+ABS,60A,悬挂式 | 电能计量箱-相数:单相,表位:6,材质:PC+ABS,额定电流:60A,安装方式:悬挂式 | 只 | 36 | 2023-07-31 | 2023-12-31 | 河北省承德市丰宁县 | 买方指定仓库地面交货 |  | G00M-500135924-00001 | 044004361100010 | 400217656500010 | 500136078 |  | 500136078-0010
0123AA-1106018-9999 | 包1 | NC100 | 国网冀北电力有限公司 | 国网冀北电力有限公司唐山供电公司 |  | 无电压等级 | 电能计量箱,单相,12,不锈钢,80A,悬挂式 | 电能计量箱-相数:单相,表位:12,材质:不锈钢,额定电流:80A,安装方式:悬挂式 | 只 | 9 | 2023-07-31 | 2023-12-31 | 河北省承德市丰宁县 | 买方指定仓库地面交货 |  | G00M-500135924-00001 | 044004319100050 | 400217618500050 | 500136102 |  | 500136102-0005
0123AA-1106018-9999 | 包1 | NC100 | 国网冀北电力有限公司 | 国网冀北电力有限公司唐山供电公司 |  | 无电压等级 | 电能计量箱,单相,4,热镀锌钢板,60A,悬挂式 | 电能计量箱-相数:单相,表位:4,材质:热镀锌钢板,额定电流:60A,安装方式:悬挂式 | 只 | 4 | 2023-07-31 | 2023-12-31 | 河北省承德市丰宁县 | 买方指定仓库地面交货 |  | G00M-500135881-00001 | 044004318900010 | 400217618200010 | 500135927 |  | 500135927-0004
0123AA-1106018-9999 | 包1 | NC100 | 国网冀北电力有限公司 | 国网冀北电力有限公司廊坊供电公司 |  | 无电压等级 | 电能计量箱,单相,1,热镀锌钢板,80A,悬挂式 | 电能计量箱-相数:单相,表位:1,材质:热镀锌钢板,额定电流:80A,安装方式:悬挂式 | 只 | 1 | 2023-07-31 | 2023-12-31 | 河北省承德市丰宁县 | 买方指定仓库地面交货 |  | G00M-500135881-00001 | 044004453800010 | 400217738100010 | 500135929 |  | 500135929-0002
0123AA-1106018-9999 | 包1 | NC100 | 国网冀北电力有限公司 | 国网冀北电力有限公司廊坊供电公司 |  | 无电压等级 | 电能计量箱,单相,1,不锈钢,60A,悬挂式 | 电能计量箱-相数:单相,表位:1,材质:不锈钢,额定电流:60A,安装方式:悬挂式 | 只 | 1 | 2023-07-31 | 2023-12-31 | 河北省承德市丰宁县 | 买方指定仓库地面交货 |  | G00M-500135881-00001 | 044004454000010 | 400217738300010 | 500135930 |  | 500135930-0015
0123AA-1106018-9999 | 包1 | NC100 | 国网冀北电力有限公司 | 国网冀北电力有限公司秦皇岛供电公司 |  | 无电压等级 | 电能计量箱,单相,4,不锈钢,80A,悬挂式 | 电能计量箱-相数:单相,表位:4,材质:不锈钢,额定电流:80A,安装方式:悬挂式 | 只 | 11 | 2023-07-31 | 2023-12-31 | 河北省承德市丰宁县 | 买方指定仓库地面交货 |  | G00M-500135924-00001 | 044004359600010 | 400217655000010 | 500135869 |  | 500135869-0008
0123AA-1106018-9999 | 包1 | NC100 | 国网冀北电力有限公司 | 国网冀北电力有限公司张家口供电公司 |  | 无电压等级 | 电能计量箱,单相,4,不锈钢,80A,悬挂式 | 电能计量箱-相数:单相,表位:4,材质:不锈钢,额定电流:80A,安装方式:悬挂式 | 只 | 5 | 2023-07-31 | 2023-12-31 | 河北省承德市丰宁县 | 买方指定仓库地面交货 |  | G00M-500135924-00001 | 044004386200010 | 400217681200010 | 500135869 |  | 500135869-0008
0123AA-1106018-9999 | 包1 | NC100 | 国网冀北电力有限公司 | 国网冀北电力有限公司张家口供电公司 |  | 无电压等级 | 电能计量箱,单相,12,不锈钢,80A,悬挂式 | 电能计量箱-相数:单相,表位:12,材质:不锈钢,额定电流:80A,安装方式:悬挂式 | 只 | 7 | 2023-07-31 | 2023-12-31 | 河北省承德市丰宁县 | 买方指定仓库地面交货 |  | G00M-500135924-00001 | 044004388300010 | 400217683300010 | 500136102 |  | 500136102-0005
0123AA-1106018-9999 | 包1 | NC100 | 国网冀北电力有限公司 | 国网冀北电力有限公司廊坊供电公司 |  | 无电压等级 | 电能计量箱,单相,12,不锈钢,80A,悬挂式 | 电能计量箱-相数:单相,表位:12,材质:不锈钢,额定电流:80A,安装方式:悬挂式 | 只 | 24 | 2023-07-31 | 2023-12-31 | 河北省承德市丰宁县 | 买方指定仓库地面交货 |  | G00M-500135924-00001 | 044004410500010 | 400217705100010 | 500136102 |  | 500136102-0005
0123AA-1106018-9999 | 包1 | NC100 | 国网冀北电力有限公司 | 国网冀北电力有限公司廊坊供电公司 |  | 无电压等级 | 电能计量箱,单相,1,热镀锌钢板,60A,悬挂式 | 电能计量箱-相数:单相,表位:1,材质:热镀锌钢板,额定电流:60A,安装方式:悬挂式 | 只 | 1 | 2023-07-31 | 2023-12-31 | 河北省承德市丰宁县 | 买方指定仓库地面交货 |  | G00M-500135924-00001 | 044004454400010 | 400217738700010 | 500135960 |  | 500135960-0003
0123AA-1106018-9999 | 包1 | NC100 | 国网冀北电力有限公司 | 国网冀北电力有限公司唐山供电公司 |  | 无电压等级 | 电能计量箱,单相,4,PC+ABS,60A,悬挂式 | 电能计量箱-相数:单相,表位:4,材质:PC+ABS,额定电流:60A,安装方式:悬挂式 | 只 | 8 | 2023-07-31 | 2023-12-31 | 河北省承德市丰宁县 | 买方指定仓库地面交货 |  | G00M-500135924-00001 | 044004319100100 | 400217618500100 | 500135971 |  | 500135971-0026
0123AA-1106018-9999 | 包1 | NC100 | 国网冀北电力有限公司 | 国网冀北电力有限公司秦皇岛供电公司 |  | 无电压等级 | 电能计量箱,单相,4,PC+ABS,80A,悬挂式 | 电能计量箱-相数:单相,表位:4,材质:PC+ABS,额定电流:80A,安装方式:悬挂式 | 只 | 2 | 2023-07-31 | 2023-12-31 | 河北省承德市丰宁县 | 买方指定仓库地面交货 |  | G00M-500135924-00001 | 044004361700010 | 400217657100010 | 500136153 |  | 500136153-0001
0123AA-1106018-9999 | 包1 | NC100 | 国网冀北电力有限公司 | 国网冀北电力有限公司张家口供电公司 |  | 无电压等级 | 电能计量箱,单相,4,PC+ABS,80A,悬挂式 | 电能计量箱-相数:单相,表位:4,材质:PC+ABS,额定电流:80A,安装方式:悬挂式 | 只 | 1 | 2023-07-31 | 2023-12-31 | 河北省承德市丰宁县 | 买方指定仓库地面交货 |  | G00M-500135924-00001 | 044004388800010 | 400217683800010 | 500136153 |  | 500136153-0001
0123AA-1106018-9999 | 包1 | NC100 | 国网冀北电力有限公司 | 国网冀北电力有限公司唐山供电公司 |  | 无电压等级 | 电能计量箱,三相,2,热镀锌钢板,100A,悬挂式 | 电能计量箱-相数:三相,表位:2,材质:热镀锌钢板,额定电流:100A,安装方式:悬挂式 | 只 | 1 | 2023-07-31 | 2023-12-31 | 河北省承德市丰宁县 | 买方指定仓库地面交货 |  | G00M-500135865-00002 | 044004318800050 | 400217618100050 | 500135955 |  | 500135955-0006
0123AA-1106018-9999 | 包1 | NC100 | 国网冀北电力有限公司 | 国网冀北电力有限公司唐山供电公司 |  | 无电压等级 | 电能计量箱,三相,1,不锈钢,60A,悬挂式 | 电能计量箱-相数:三相,表位:1,材质:不锈钢,额定电流:60A,安装方式:悬挂式 | 只 | 16 | 2023-07-31 | 2023-12-31 | 河北省承德市丰宁县 | 买方指定仓库地面交货 |  | G00M-500135865-00002 | 044004318800060 | 400217618100060 | 500135963 |  | 500135963-0014
0123AA-1106018-9999 | 包1 | NC100 | 国网冀北电力有限公司 | 国网冀北电力有限公司唐山供电公司 |  | 无电压等级 | 电能计量箱,三相,1,热镀锌钢板,100A,悬挂式 | 电能计量箱-相数:三相,表位:1,材质:热镀锌钢板,额定电流:100A,安装方式:悬挂式 | 只 | 14 | 2023-07-31 | 2023-12-31 | 河北省承德市丰宁县 | 买方指定仓库地面交货 |  | G00M-500135865-00002 | 044004318800030 | 400217618100030 | 500135865 |  | 500135865-0005
0123AA-1106018-9999 | 包1 | NC100 | 国网冀北电力有限公司 | 国网冀北电力有限公司张家口供电公司 |  | 无电压等级 | 电能计量箱,三相,1,热镀锌钢板,100A,悬挂式 | 电能计量箱-相数:三相,表位:1,材质:热镀锌钢板,额定电流:100A,安装方式:悬挂式 | 只 | 14 | 2023-07-31 | 2023-12-31 | 河北省承德市丰宁县 | 买方指定仓库地面交货 |  | G00M-500135865-00002 | 044004386000010 | 400217681000010 | 500135865 |  | 500135865-0005
0123AA-1106018-9999 | 包1 | NC100 | 国网冀北电力有限公司 | 国网冀北电力有限公司廊坊供电公司 |  | 无电压等级 | 电能计量箱,三相,1,热镀锌钢板,100A,悬挂式 | 电能计量箱-相数:三相,表位:1,材质:热镀锌钢板,额定电流:100A,安装方式:悬挂式 | 只 | 36 | 2023-07-31 | 2023-12-31 | 河北省承德市丰宁县 | 买方指定仓库地面交货 |  | G00M-500135865-00002 | 044004409000010 | 400217703600010 | 500135865 |  | 500135865-0005
0123AA-1106018-9999 | 包1 | NC100 | 国网冀北电力有限公司 | 国网冀北电力有限公司唐山供电公司 |  | 无电压等级 | 电能计量箱,单相,4,不锈钢,60A,悬挂式 | 电能计量箱-相数:单相,表位:4,材质:不锈钢,额定电流:60A,安装方式:悬挂式 | 只 | 114 | 2023-07-31 | 2023-12-31 | 河北省承德市丰宁县 | 买方指定仓库地面交货 |  | G00M-500135881-00001 | 044004318900050 | 400217618200050 | 500136034 |  | 500136034-0015
0123AA-1106018-9999 | 包1 | NC100 | 国网冀北电力有限公司 | 国网冀北电力有限公司张家口供电公司 |  | 无电压等级 | 电能计量箱,单相,4,不锈钢,60A,悬挂式 | 电能计量箱-相数:单相,表位:4,材质:不锈钢,额定电流:60A,安装方式:悬挂式 | 只 | 76 | 2023-07-31 | 2023-12-31 | 河北省承德市丰宁县 | 买方指定仓库地面交货 |  | G00M-500135881-00001 | 044004387900010 | 400217682900010 | 500136034 |  | 500136034-0015
0123AA-1106018-9999 | 包1 | NC100 | 国网冀北电力有限公司 | 国网冀北电力有限公司廊坊供电公司 |  | 无电压等级 | 电能计量箱,单相,6,PC+ABS,60A,悬挂式 | 电能计量箱-相数:单相,表位:6,材质:PC+ABS,额定电流:60A,安装方式:悬挂式 | 只 | 1 | 2023-07-31 | 2023-12-31 | 河北省承德市丰宁县 | 买方指定仓库地面交货 |  | G00M-500135881-00001 | 044004455100010 | 400217739400010 | 500136078 |  | 500136078-0012
0123AA-1106018-9999 | 包1 | NC100 | 国网冀北电力有限公司 | 国网冀北电力有限公司廊坊供电公司 |  | 无电压等级 | 电能计量箱,单相,1,不锈钢,60A,悬挂式 | 电能计量箱-相数:单相,表位:1,材质:不锈钢,额定电流:60A,安装方式:悬挂式 | 只 | 1 | 2023-07-31 | 2023-12-31 | 河北省承德市丰宁县 | 买方指定仓库地面交货 |  | G00M-500135924-00001 | 044004409200010 | 400217703800010 | 500135930 |  | 500135930-0007
0123AA-1106018-9999 | 包1 | NC100 | 国网冀北电力有限公司 | 国网冀北电力有限公司唐山供电公司 |  | 无电压等级 | 电能计量箱,单相,6,热镀锌钢板,60A,悬挂式 | 电能计量箱-相数:单相,表位:6,材质:热镀锌钢板,额定电流:60A,安装方式:悬挂式 | 只 | 142 | 2023-07-31 | 2023-12-31 | 河北省承德市丰宁县 | 买方指定仓库地面交货 |  | G00M-500135924-00001 | 044004319100060 | 400217618500060 | 500135931 |  | 500135931-0004
0123AA-1106018-9999 | 包1 | NC100 | 国网冀北电力有限公司 | 国网冀北电力有限公司廊坊供电公司 |  | 无电压等级 | 电能计量箱,单相,6,热镀锌钢板,60A,悬挂式 | 电能计量箱-相数:单相,表位:6,材质:热镀锌钢板,额定电流:60A,安装方式:悬挂式 | 只 | 14 | 2023-07-31 | 2023-12-31 | 河北省承德市丰宁县 | 买方指定仓库地面交货 |  | G00M-500135924-00001 | 044004409300010 | 400217703900010 | 500135931 |  | 500135931-0004
0123AA-1106018-9999 | 包1 | NC100 | 国网冀北电力有限公司 | 国网冀北电力有限公司承德供电公司 |  | 无电压等级 | 电能计量箱,单相,6,热镀锌钢板,60A,悬挂式 | 电能计量箱-相数:单相,表位:6,材质:热镀锌钢板,额定电流:60A,安装方式:悬挂式 | 只 | 106 | 2023-07-31 | 2023-12-31 | 河北省承德市丰宁县 | 买方指定仓库地面交货 |  | G00M-500135924-00001 | 044004428700010 | 400217721300010 | 500135931 |  | 500135931-0004
0123AA-1106018-9999 | 包1 | NC100 | 国网冀北电力有限公司 | 国网冀北电力有限公司承德供电公司 |  | 无电压等级 | 电能计量箱,三相,1,热镀锌钢板,100A,悬挂式 | 电能计量箱-相数:三相,表位:1,材质:热镀锌钢板,额定电流:100A,安装方式:悬挂式 | 只 | 78 | 2023-07-31 | 2023-12-31 | 河北省承德市丰宁县 | 买方指定仓库地面交货 |  | G00M-500135865-00002 | 044004428200010 | 400217720800010 | 500135865 |  | 500135865-0005
0123AA-1106018-9999 | 包1 | NC100 | 国网冀北电力有限公司 | 国网冀北电力有限公司唐山供电公司 |  | 无电压等级 | 电能计量箱,三相,1,不锈钢,100A,悬挂式 | 电能计量箱-相数:三相,表位:1,材质:不锈钢,额定电流:100A,安装方式:悬挂式 | 只 | 100 | 2023-07-31 | 2023-12-31 | 河北省承德市丰宁县 | 买方指定仓库地面交货 |  | G00M-500135865-00002 | 044004318800040 | 400217618100040 | 500135943 |  | 500135943-0015
0123AA-1106018-9999 | 包1 | NC100 | 国网冀北电力有限公司 | 国网冀北电力有限公司秦皇岛供电公司 |  | 无电压等级 | 电能计量箱,三相,1,不锈钢,100A,悬挂式 | 电能计量箱-相数:三相,表位:1,材质:不锈钢,额定电流:100A,安装方式:悬挂式 | 只 | 186 | 2023-07-31 | 2023-12-31 | 河北省承德市丰宁县 | 买方指定仓库地面交货 |  | G00M-500135865-00002 | 044004360000010 | 400217655400010 | 500135943 |  | 500135943-0015
0123AA-1106018-9999 | 包1 | NC100 | 国网冀北电力有限公司 | 国网冀北电力有限公司廊坊供电公司 |  | 无电压等级 | 电能计量箱,单相,12,不锈钢,80A,悬挂式 | 电能计量箱-相数:单相,表位:12,材质:不锈钢,额定电流:80A,安装方式:悬挂式 | 只 | 1 | 2023-07-31 | 2023-12-31 | 河北省承德市丰宁县 | 买方指定仓库地面交货 |  | G00M-500135881-00001 | 044004455200010 | 400217739500010 | 500136102 |  | 500136102-0006
0123AA-1106018-9999 | 包1 | NC100 | 国网冀北电力有限公司 | 国网冀北电力有限公司唐山供电公司 |  | 无电压等级 | 电能计量箱,单相,9,不锈钢,60A,悬挂式 | 电能计量箱-相数:单相,表位:9,材质:不锈钢,额定电流:60A,安装方式:悬挂式 | 只 | 64 | 2023-07-31 | 2023-12-31 | 河北省承德市丰宁县 | 买方指定仓库地面交货 |  | G00M-500135881-00001 | 044004318900070 | 400217618200070 | 500136114 |  | 500136114-0010
0123AA-1106018-9999 | 包1 | NC100 | 国网冀北电力有限公司 | 国网冀北电力有限公司秦皇岛供电公司 |  | 无电压等级 | 电能计量箱,单相,9,不锈钢,60A,悬挂式 | 电能计量箱-相数:单相,表位:9,材质:不锈钢,额定电流:60A,安装方式:悬挂式 | 只 | 2 | 2023-07-31 | 2023-12-31 | 河北省承德市丰宁县 | 买方指定仓库地面交货 |  | G00M-500135881-00001 | 044004361200010 | 400217656600010 | 500136114 |  | 500136114-0010
0123AA-1106018-9999 | 包1 | NC100 | 国网冀北电力有限公司 | 国网冀北电力有限公司唐山供电公司 |  | 无电压等级 | 电能计量箱,单相,9,热镀锌钢板,60A,悬挂式 | 电能计量箱-相数:单相,表位:9,材质:热镀锌钢板,额定电流:60A,安装方式:悬挂式 | 只 | 137 | 2023-07-31 | 2023-12-31 | 河北省承德市丰宁县 | 买方指定仓库地面交货 |  | G00M-500135924-00001 | 044004319100070 | 400217618500070 | 500135936 |  | 500135936-0003
0123AA-1106018-9999 | 包1 | NC100 | 国网冀北电力有限公司 | 国网冀北电力有限公司张家口供电公司 |  | 无电压等级 | 电能计量箱,单相,9,不锈钢,80A,悬挂式 | 电能计量箱-相数:单相,表位:9,材质:不锈钢,额定电流:80A,安装方式:悬挂式 | 只 | 9 | 2023-07-31 | 2023-12-31 | 河北省承德市丰宁县 | 买方指定仓库地面交货 |  | G00M-500135924-00001 | 044004388400010 | 400217683400010 | 500136115 |  | 500136115-0006
0123AA-1106018-9999 | 包1 | NC100 | 国网冀北电力有限公司 | 国网冀北电力有限公司廊坊供电公司 |  | 无电压等级 | 电能计量箱,单相,9,不锈钢,80A,悬挂式 | 电能计量箱-相数:单相,表位:9,材质:不锈钢,额定电流:80A,安装方式:悬挂式 | 只 | 2 | 2023-07-31 | 2023-12-31 | 河北省承德市丰宁县 | 买方指定仓库地面交货 |  | G00M-500135924-00001 | 044004410700010 | 400217705300010 | 500136115 |  | 500136115-0006
0123AA-1106018-9999 | 包1 | NC100 | 国网冀北电力有限公司 | 国网冀北电力有限公司唐山供电公司 |  | 无电压等级 | 电能计量箱,单相,2,不锈钢,80A,悬挂式 | 电能计量箱-相数:单相,表位:2,材质:不锈钢,额定电流:80A,安装方式:悬挂式 | 只 | 33 | 2023-07-31 | 2023-12-31 | 河北省承德市丰宁县 | 买方指定仓库地面交货 |  | G00M-500135924-00001 | 044004319100130 | 400217618500130 | 500136122 |  | 500136122-0004
0123AA-1106018-9999 | 包1 | NC100 | 国网冀北电力有限公司 | 国网冀北电力有限公司廊坊供电公司 |  | 无电压等级 | 电能计量箱,单相,4,PC+ABS,60A,悬挂式 | 电能计量箱-相数:单相,表位:4,材质:PC+ABS,额定电流:60A,安装方式:悬挂式 | 只 | 1 | 2023-07-31 | 2023-12-31 | 河北省承德市丰宁县 | 买方指定仓库地面交货 |  | G00M-500135881-00001 | 044004454500010 | 400217738800010 | 500135971 |  | 500135971-0027
0123AA-1106018-9999 | 包1 | NC100 | 国网冀北电力有限公司 | 国网冀北电力有限公司廊坊供电公司 |  | 无电压等级 | 电能计量箱,单相,1,PC+ABS,60A,悬挂式 | 电能计量箱-相数:单相,表位:1,材质:PC+ABS,额定电流:60A,安装方式:悬挂式 | 只 | 1 | 2023-07-31 | 2023-12-31 | 河北省承德市丰宁县 | 买方指定仓库地面交货 |  | G00M-500135881-00001 | 044004454600010 | 400217738900010 | 500135981 |  | 500135981-0033
0123AA-1106018-9999 | 包1 | NC100 | 国网冀北电力有限公司 | 国网冀北电力有限公司唐山供电公司 |  | 无电压等级 | 电能计量箱,单相,6,不锈钢,60A,悬挂式 | 电能计量箱-相数:单相,表位:6,材质:不锈钢,额定电流:60A,安装方式:悬挂式 | 只 | 104 | 2023-07-31 | 2023-12-31 | 河北省承德市丰宁县 | 买方指定仓库地面交货 |  | G00M-500135881-00001 | 044004318900080 | 400217618200080 | 500135982 |  | 500135982-0017
0123AA-1106018-9999 | 包1 | NC100 | 国网冀北电力有限公司 | 国网冀北电力有限公司张家口供电公司 |  | 无电压等级 | 电能计量箱,单相,6,不锈钢,60A,悬挂式 | 电能计量箱-相数:单相,表位:6,材质:不锈钢,额定电流:60A,安装方式:悬挂式 | 只 | 33 | 2023-07-31 | 2023-12-31 | 河北省承德市丰宁县 | 买方指定仓库地面交货 |  | G00M-500135881-00001 | 044004387300010 | 400217682300010 | 500135982 |  | 500135982-0017
0123AA-1106018-9999 | 包1 | NC100 | 国网冀北电力有限公司 | 国网冀北电力有限公司廊坊供电公司 |  | 无电压等级 | 电能计量箱,单相,1,PC+ABS,80A,悬挂式 | 电能计量箱-相数:单相,表位:1,材质:PC+ABS,额定电流:80A,安装方式:悬挂式 | 只 | 1 | 2023-07-31 | 2023-12-31 | 河北省承德市丰宁县 | 买方指定仓库地面交货 |  | G00M-500135881-00001 | 044004454700010 | 400217739000010 | 500135994 |  | 500135994-0004
0123AA-1106018-9999 | 包1 | NC100 | 国网冀北电力有限公司 | 国网冀北电力有限公司唐山供电公司 |  | 无电压等级 | 电能计量箱,单相,4,热镀锌钢板,60A,悬挂式 | 电能计量箱-相数:单相,表位:4,材质:热镀锌钢板,额定电流:60A,安装方式:悬挂式 | 只 | 3 | 2023-07-31 | 2023-12-31 | 河北省承德市丰宁县 | 买方指定仓库地面交货 |  | G00M-500135924-00001 | 044004319100150 | 400217618500150 | 500135927 |  | 500135927-0003
0123AA-1106018-9999 | 包1 | NC100 | 国网冀北电力有限公司 | 国网冀北电力有限公司承德供电公司 |  | 无电压等级 | 电能计量箱,单相,4,热镀锌钢板,60A,悬挂式 | 电能计量箱-相数:单相,表位:4,材质:热镀锌钢板,额定电流:60A,安装方式:悬挂式 | 只 | 121 | 2023-07-31 | 2023-12-31 | 河北省承德市丰宁县 | 买方指定仓库地面交货 |  | G00M-500135924-00001 | 044004428600010 | 400217721200010 | 500135927 |  | 500135927-0003
0123AA-1106018-9999 | 包1 | NC100 | 国网冀北电力有限公司 | 国网冀北电力有限公司唐山供电公司 |  | 无电压等级 | 电能计量箱,单相,6,不锈钢,80A,悬挂式 | 电能计量箱-相数:单相,表位:6,材质:不锈钢,额定电流:80A,安装方式:悬挂式 | 只 | 65 | 2023-07-31 | 2023-12-31 | 河北省承德市丰宁县 | 买方指定仓库地面交货 |  | G00M-500135881-00001 | 044004318900060 | 400217618200060 | 500136000 |  | 500136000-0006
0123AA-1106018-9999 | 包1 | NC100 | 国网冀北电力有限公司 | 国网冀北电力有限公司唐山供电公司 |  | 无电压等级 | 电能计量箱,单相,12,热镀锌钢板,60A,悬挂式 | 电能计量箱-相数:单相,表位:12,材质:热镀锌钢板,额定电流:60A,安装方式:悬挂式 | 只 | 30 | 2023-07-31 | 2023-12-31 | 河北省承德市丰宁县 | 买方指定仓库地面交货 |  | G00M-500135881-00001 | 044004318900090 | 400217618200090 | 500136007 |  | 500136007-0004
0123AA-1106018-9999 | 包1 | NC100 | 国网冀北电力有限公司 | 国网冀北电力有限公司廊坊供电公司 |  | 无电压等级 | 电能计量箱,单相,2,PC+ABS,80A,悬挂式 | 电能计量箱-相数:单相,表位:2,材质:PC+ABS,额定电流:80A,安装方式:悬挂式 | 只 | 1 | 2023-07-31 | 2023-12-31 | 河北省承德市丰宁县 | 买方指定仓库地面交货 |  | G00M-500135881-00001 | 044004454900010 | 400217739200010 | 500136014 |  | 500136014-0002
0123AA-1106018-9999 | 包1 | NC100 | 国网冀北电力有限公司 | 国网冀北电力有限公司唐山供电公司 |  | 无电压等级 | 电能计量箱,单相,1,不锈钢,60A,悬挂式 | 电能计量箱-相数:单相,表位:1,材质:不锈钢,额定电流:60A,安装方式:悬挂式 | 只 | 1 | 2023-07-31 | 2023-12-31 | 河北省承德市丰宁县 | 买方指定仓库地面交货 |  | G00M-500135924-00001 | 044004319100020 | 400217618500020 | 500135930 |  | 500135930-0007
0123AA-1106018-9999 | 包1 | NC100 | 国网冀北电力有限公司 | 国网冀北电力有限公司秦皇岛供电公司 |  | 无电压等级 | 电能计量箱,单相,1,不锈钢,60A,悬挂式 | 电能计量箱-相数:单相,表位:1,材质:不锈钢,额定电流:60A,安装方式:悬挂式 | 只 | 42 | 2023-07-31 | 2023-12-31 | 河北省承德市丰宁县 | 买方指定仓库地面交货 |  | G00M-500135924-00001 | 044004359900010 | 400217655300010 | 500135930 |  | 500135930-0007
0123AA-1106018-9999 | 包1 | NC100 | 国网冀北电力有限公司 | 国网冀北电力有限公司张家口供电公司 |  | 无电压等级 | 电能计量箱,单相,1,不锈钢,60A,悬挂式 | 电能计量箱-相数:单相,表位:1,材质:不锈钢,额定电流:60A,安装方式:悬挂式 | 只 | 7 | 2023-07-31 | 2023-12-31 | 河北省承德市丰宁县 | 买方指定仓库地面交货 |  | G00M-500135924-00001 | 044004386700010 | 400217681700010 | 500135930 |  | 500135930-0007
0123AA-1106018-9999 | 包1 | NC100 | 国网冀北电力有限公司 | 国网冀北电力有限公司唐山供电公司 |  | 无电压等级 | 电能计量箱,单相,9,不锈钢,60A,悬挂式 | 电能计量箱-相数:单相,表位:9,材质:不锈钢,额定电流:60A,安装方式:悬挂式 | 只 | 95 | 2023-07-31 | 2023-12-31 | 河北省承德市丰宁县 | 买方指定仓库地面交货 |  | G00M-500135924-00001 | 044004319100110 | 400217618500110 | 500136114 |  | 500136114-0007
0123AA-1106018-9999 | 包1 | NC100 | 国网冀北电力有限公司 | 国网冀北电力有限公司唐山供电公司 |  | 无电压等级 | 电能计量箱,单相,6,热镀锌钢板,60A,悬挂式 | 电能计量箱-相数:单相,表位:6,材质:热镀锌钢板,额定电流:60A,安装方式:悬挂式 | 只 | 9 | 2023-07-31 | 2023-12-31 | 河北省承德市丰宁县 | 买方指定仓库地面交货 |  | G00M-500135881-00001 | 044004318900020 | 400217618200020 | 500135931 |  | 500135931-0005
0123AA-1106018-9999 | 包1 | NC100 | 国网冀北电力有限公司 | 国网冀北电力有限公司廊坊供电公司 |  | 无电压等级 | 电能计量箱,单相,9,热镀锌钢板,60A,悬挂式 | 电能计量箱-相数:单相,表位:9,材质:热镀锌钢板,额定电流:60A,安装方式:悬挂式 | 只 | 1 | 2023-07-31 | 2023-12-31 | 河北省承德市丰宁县 | 买方指定仓库地面交货 |  | G00M-500135881-00001 | 044004454100010 | 400217738400010 | 500135936 |  | 500135936-0004
0123AA-1106018-9999 | 包1 | NC100 | 国网冀北电力有限公司 | 国网冀北电力有限公司承德供电公司 |  | 无电压等级 | 电能计量箱,单相,4,不锈钢,80A,悬挂式 | 电能计量箱-相数:单相,表位:4,材质:不锈钢,额定电流:80A,安装方式:悬挂式 | 只 | 1 | 2023-07-31 | 2023-12-31 | 河北省承德市丰宁县 | 买方指定仓库地面交货 |  | G00M-500135924-00001 | 044004428300010 | 400217720900010 | 500135869 |  | 500135869-0008
0123AA-1106018-9999 | 包1 | NC100 | 国网冀北电力有限公司 | 国网冀北电力有限公司秦皇岛供电公司 |  | 无电压等级 | 电能计量箱,单相,9,PC+ABS,60A,悬挂式 | 电能计量箱-相数:单相,表位:9,材质:PC+ABS,额定电流:60A,安装方式:悬挂式 | 只 | 10 | 2023-07-31 | 2023-12-31 | 河北省承德市丰宁县 | 买方指定仓库地面交货 |  | G00M-500135924-00001 | 044004359700010 | 400217655100010 | 500135881 |  | 500135881-0019
0123AA-1106018-9999 | 包1 | NC100 | 国网冀北电力有限公司 | 国网冀北电力有限公司张家口供电公司 |  | 无电压等级 | 电能计量箱,单相,9,PC+ABS,60A,悬挂式 | 电能计量箱-相数:单相,表位:9,材质:PC+ABS,额定电流:60A,安装方式:悬挂式 | 只 | 4 | 2023-07-31 | 2023-12-31 | 河北省承德市丰宁县 | 买方指定仓库地面交货 |  | G00M-500135924-00001 | 044004386300010 | 400217681300010 | 500135881 |  | 500135881-0019
0123AA-1106018-9999 | 包1 | NC100 | 国网冀北电力有限公司 | 国网冀北电力有限公司廊坊供电公司 |  | 无电压等级 | 电能计量箱,单相,9,不锈钢,60A,悬挂式 | 电能计量箱-相数:单相,表位:9,材质:不锈钢,额定电流:60A,安装方式:悬挂式 | 只 | 42 | 2023-07-31 | 2023-12-31 | 河北省承德市丰宁县 | 买方指定仓库地面交货 |  | G00M-500135924-00001 | 044004410600010 | 400217705200010 | 500136114 |  | 500136114-0007
0123AA-1106018-9999 | 包1 | NC100 | 国网冀北电力有限公司 | 国网冀北电力有限公司唐山供电公司 |  | 无电压等级 | 电能计量箱,单相,9,不锈钢,80A,悬挂式 | 电能计量箱-相数:单相,表位:9,材质:不锈钢,额定电流:80A,安装方式:悬挂式 | 只 | 91 | 2023-07-31 | 2023-12-31 | 河北省承德市丰宁县 | 买方指定仓库地面交货 |  | G00M-500135924-00001 | 044004319100120 | 400217618500120 | 500136115 |  | 500136115-0006
0123AA-1106018-9999 | 包1 | NC100 | 国网冀北电力有限公司 | 国网冀北电力有限公司秦皇岛供电公司 |  | 无电压等级 | 电能计量箱,单相,9,不锈钢,80A,悬挂式 | 电能计量箱-相数:单相,表位:9,材质:不锈钢,额定电流:80A,安装方式:悬挂式 | 只 | 5 | 2023-07-31 | 2023-12-31 | 河北省承德市丰宁县 | 买方指定仓库地面交货 |  | G00M-500135924-00001 | 044004361300010 | 400217656700010 | 500136115 |  | 500136115-0006
0123AA-1106018-9999 | 包1 | NC100 | 国网冀北电力有限公司 | 国网冀北电力有限公司唐山供电公司 |  | 无电压等级 | 电能计量箱,单相,2,不锈钢,60A,悬挂式 | 电能计量箱-相数:单相,表位:2,材质:不锈钢,额定电流:60A,安装方式:悬挂式 | 只 | 32 | 2023-07-31 | 2023-12-31 | 河北省承德市丰宁县 | 买方指定仓库地面交货 |  | G00M-500135881-00001 | 044004318900040 | 400217618200040 | 500135958 |  | 500135958-0014
0123AA-1106018-9999 | 包1 | NC100 | 国网冀北电力有限公司 | 国网冀北电力有限公司张家口供电公司 |  | 无电压等级 | 电能计量箱,单相,2,不锈钢,60A,悬挂式 | 电能计量箱-相数:单相,表位:2,材质:不锈钢,额定电流:60A,安装方式:悬挂式 | 只 | 1 | 2023-07-31 | 2023-12-31 | 河北省承德市丰宁县 | 买方指定仓库地面交货 |  | G00M-500135881-00001 | 044004387100010 | 400217682100010 | 500135958 |  | 500135958-0014
0123AA-1106018-9999 | 包1 | NC100 | 国网冀北电力有限公司 | 国网冀北电力有限公司廊坊供电公司 |  | 无电压等级 | 电能计量箱,单相,1,热镀锌钢板,60A,悬挂式 | 电能计量箱-相数:单相,表位:1,材质:热镀锌钢板,额定电流:60A,安装方式:悬挂式 | 只 | 1 | 2023-07-31 | 2023-12-31 | 河北省承德市丰宁县 | 买方指定仓库地面交货 |  | G00M-500135881-00001 | 044004454300010 | 400217738600010 | 500135960 |  | 500135960-0004
0123AA-1106018-9999 | 包1 | NC100 | 国网冀北电力有限公司 | 国网冀北电力有限公司秦皇岛供电公司 |  | 无电压等级 | 电能计量箱,单相,6,不锈钢,60A,悬挂式 | 电能计量箱-相数:单相,表位:6,材质:不锈钢,额定电流:60A,安装方式:悬挂式 | 只 | 169 | 2023-07-31 | 2023-12-31 | 河北省承德市丰宁县 | 买方指定仓库地面交货 |  | G00M-500135881-00001 | 044004360300010 | 400217655700010 | 500135982 |  | 500135982-0017
0123AA-1106018-9999 | 包1 | NC100 | 国网冀北电力有限公司 | 国网冀北电力有限公司张家口供电公司 |  | 无电压等级 | 电能计量箱,单相,2,热镀锌钢板,60A,悬挂式 | 电能计量箱-相数:单相,表位:2,材质:热镀锌钢板,额定电流:60A,安装方式:悬挂式 | 只 | 5 | 2023-07-31 | 2023-12-31 | 河北省承德市丰宁县 | 买方指定仓库地面交货 |  | G00M-500135924-00001 | 044004386600010 | 400217681600010 | 500135924 |  | 500135924-0003
0123AA-1106018-9999 | 包1 | NC100 | 国网冀北电力有限公司 | 国网冀北电力有限公司承德供电公司 |  | 无电压等级 | 电能计量箱,单相,2,热镀锌钢板,60A,悬挂式 | 电能计量箱-相数:单相,表位:2,材质:热镀锌钢板,额定电流:60A,安装方式:悬挂式 | 只 | 2 | 2023-07-31 | 2023-12-31 | 河北省承德市丰宁县 | 买方指定仓库地面交货 |  | G00M-500135924-00001 | 044004428500010 | 400217721100010 | 500135924 |  | 500135924-0003
0123AA-1106018-9999 | 包1 | NC100 | 国网冀北电力有限公司 | 国网冀北电力有限公司廊坊供电公司 |  | 无电压等级 | 电能计量箱,单相,2,热镀锌钢板,80A,悬挂式 | 电能计量箱-相数:单相,表位:2,材质:热镀锌钢板,额定电流:80A,安装方式:悬挂式 | 只 | 1 | 2023-07-31 | 2023-12-31 | 河北省承德市丰宁县 | 买方指定仓库地面交货 |  | G00M-500135924-00001 | 044004453700010 | 400217738000010 | 500135925 |  | 500135925-0001
0123AA-1106018-9999 | 包1 | NC100 | 国网冀北电力有限公司 | 国网冀北电力有限公司唐山供电公司 |  | 无电压等级 | 电能计量箱,三相,1,热镀锌钢板,250A,悬挂式 | 电能计量箱-相数:三相,表位:1,材质:热镀锌钢板,额定电流:250A,安装方式:悬挂式 | 只 | 1 | 2023-07-31 | 2023-12-31 | 河北省承德市丰宁县 | 买方指定仓库地面交货 |  | G00M-500135909-00002 | 044004319000020 | 400217618400010 | 500135866 | 三相、整体式，预留采集器位置，间隙式，经互感器接入，金具，普通接插件 | 500135866-0003
0123AA-1106018-9999 | 包1 | NC100 | 国网冀北电力有限公司 | 国网冀北电力有限公司承德供电公司 |  | 无电压等级 | 电能计量箱,三相,1,热镀锌钢板,150A,悬挂式 | 电能计量箱-相数:三相,表位:1,材质:热镀锌钢板,额定电流:150A,安装方式:悬挂式 | 只 | 1 | 2023-07-31 | 2023-12-31 | 河北省承德市丰宁县 | 买方指定仓库地面交货 |  | G00M-500135909-00002 | 044004429000010 | 400217721600010 | 500135945 | 三相、整体式，预留采集器位置，间隙式，经互感器接入，金具，普通接插件 | 500135945-0004
0123AA-1106018-9999 | 包1 | NC100 | 国网冀北电力有限公司 | 国网冀北电力有限公司秦皇岛供电公司 |  | 无电压等级 | 电能计量箱,三相,4,热镀锌钢板,80A,悬挂式 | 电能计量箱-相数:三相,表位:4,材质:热镀锌钢板,额定电流:80A,安装方式:悬挂式 | 只 | 1 | 2023-07-31 | 2023-12-31 | 河北省承德市丰宁县 | 买方指定仓库地面交货 |  | G00M-500135865-00002 | 044004361600010 | 400217657000010 | 500136152 | 三相、整体式，预留采集器位置，间隙式，直接接入，金具，普通接插件 | 500136152-0001
0123AA-1106018-9999 | 包1 | NC100 | 国网冀北电力有限公司 | 国网冀北电力有限公司承德供电公司 |  | 无电压等级 | 电能计量箱,单相,9,热镀锌钢板,60A,悬挂式 | 电能计量箱-相数:单相,表位:9,材质:热镀锌钢板,额定电流:60A,安装方式:悬挂式 | 只 | 1 | 2023-07-31 | 2023-12-31 | 河北省承德市丰宁县 | 买方指定仓库地面交货 |  | G00M-500135924-00001 | 044004428800010 | 400217721400010 | 500135936 | 单相、整体式，预留采集器位置，间隙式，直接接入，漏电保护，金具 | 500135936-0003
0123AA-1106018-9999 | 包1 | NC100 | 国网冀北电力有限公司 | 国网冀北电力有限公司秦皇岛供电公司 |  | 无电压等级 | 电能计量箱,单相,4,不锈钢,60A,悬挂式 | 电能计量箱-相数:单相,表位:4,材质:不锈钢,额定电流:60A,安装方式:悬挂式 | 只 | 1 | 2023-07-31 | 2023-12-31 | 河北省承德市丰宁县 | 买方指定仓库地面交货 |  | G00M-500135881-00001 | 044004360800010 | 400217656200010 | 500136034 | 单相、整体式，预留采集器位置，过盈式，直接接入，金具，不停电换表插件 | 500136034-0015
0123AA-1106018-9999 | 包1 | NC100 | 国网冀北电力有限公司 | 国网冀北电力有限公司秦皇岛供电公司 |  | 无电压等级 | 电能计量箱,单相,2,PC+ABS,60A,悬挂式 | 电能计量箱-相数:单相,表位:2,材质:PC+ABS,额定电流:60A,安装方式:悬挂式 | 只 | 1 | 2023-07-31 | 2023-12-31 | 河北省承德市丰宁县 | 买方指定仓库地面交货 |  | G00M-500135881-00001 | 044004361500010 | 400217656900010 | 500136143 | 单相、整体式，预留采集器位置，过盈式，直接接入，金具，不停电换表插件 | 500136143-0015
0123AA-1106018-9999 | 包1 | NC100 | 国网冀北电力有限公司 | 国网冀北电力有限公司承德供电公司 |  | 无电压等级 | 电能计量箱,三相,2,不锈钢,100A,悬挂式 | 电能计量箱-相数:三相,表位:2,材质:不锈钢,额定电流:100A,安装方式:悬挂式 | 只 | 1 | 2023-07-31 | 2023-12-31 | 河北省承德市丰宁县 | 买方指定仓库地面交货 |  | G00M-500135865-00002 | 044004429400010 | 400217722000010 | 500136123 | 三相、整体式，预留采集器位置，间隙式，直接接入，金具，普通接插件 | 500136123-0020
0123AA-1106018-9999 | 包1 | NC100 | 国网冀北电力有限公司 | 国网冀北电力有限公司唐山供电公司 |  | 无电压等级 | 电能计量箱,单相,1,热镀锌钢板,80A,悬挂式 | 电能计量箱-相数:单相,表位:1,材质:热镀锌钢板,额定电流:80A,安装方式:悬挂式 | 只 | 1 | 2023-07-31 | 2023-12-31 | 河北省承德市丰宁县 | 买方指定仓库地面交货 |  | G00M-500135924-00001 | 044004319100140 | 400217618500140 | 500135929 | 单相、整体式，预留采集器位置，间隙式，直接接入，漏电保护，金具 | 500135929-0001
0123AA-1106018-9999 | 包1 | NC100 | 国网冀北电力有限公司 | 国网冀北电力有限公司廊坊供电公司 |  | 无电压等级 | 电能计量箱,单相,9,PC+ABS,60A,悬挂式 | 电能计量箱-相数:单相,表位:9,材质:PC+ABS,额定电流:60A,安装方式:悬挂式 | 只 | 1 | 2023-07-31 | 2023-12-31 | 河北省承德市丰宁县 | 买方指定仓库地面交货 |  | G00M-500135881-00001 | 044004453400010 | 400217737700010 | 500135881 |  | 500135881-0011
0123AA-1106018-9999 | 包1 | NC100 | 国网冀北电力有限公司 | 国网冀北电力有限公司唐山供电公司 |  | 无电压等级 | 电能计量箱,单相,4,不锈钢,80A,悬挂式 | 电能计量箱-相数:单相,表位:4,材质:不锈钢,额定电流:80A,安装方式:悬挂式 | 只 | 23 | 2023-07-31 | 2023-12-31 | 河北省承德市丰宁县 | 买方指定仓库地面交货 |  | G00M-500135881-00001 | 044004318900030 | 400217618200030 | 500135869 |  | 500135869-0009
0123AA-1106018-9999 | 包1 | NC100 | 国网冀北电力有限公司 | 国网冀北电力有限公司张家口供电公司 |  | 无电压等级 | 电能计量箱,三相,2,热镀锌钢板,200A,悬挂式 | 电能计量箱-相数:三相,表位:2,材质:热镀锌钢板,额定电流:200A,安装方式:悬挂式 | 只 | 3 | 2023-07-31 | 2023-12-31 | 河北省承德市丰宁县 | 买方指定仓库地面交货 |  | G00M-500135909-00002 | 044004388100010 | 400217683100010 | 500136043 |  | 500136043-0002
0123AA-1106018-9999 | 包1 | NC100 | 国网冀北电力有限公司 | 国网冀北电力有限公司承德供电公司 |  | 无电压等级 | 电能计量箱,三相,2,热镀锌钢板,200A,悬挂式 | 电能计量箱-相数:三相,表位:2,材质:热镀锌钢板,额定电流:200A,安装方式:悬挂式 | 只 | 2 | 2023-07-31 | 2023-12-31 | 河北省承德市丰宁县 | 买方指定仓库地面交货 |  | G00M-500135909-00002 | 044004429200010 | 400217721800010 | 500136043 |  | 500136043-0002
0123AA-1106018-9999 | 包1 | NC100 | 国网冀北电力有限公司 | 国网冀北电力有限公司唐山供电公司 |  | 无电压等级 | 电能计量箱,三相,2,热镀锌钢板,250A,悬挂式 | 电能计量箱-相数:三相,表位:2,材质:热镀锌钢板,额定电流:250A,安装方式:悬挂式 | 只 | 1 | 2023-07-31 | 2023-12-31 | 河北省承德市丰宁县 | 买方指定仓库地面交货 |  | G00M-500135909-00002 | 044004319000010 | 400217618300010 | 500136060 |  | 500136060-0007
0123AA-1106018-9999 | 包1 | NC100 | 国网冀北电力有限公司 | 国网冀北电力有限公司张家口供电公司 |  | 无电压等级 | 电能计量箱,单相,4,不锈钢,60A,悬挂式 | 电能计量箱-相数:单相,表位:4,材质:不锈钢,额定电流:60A,安装方式:悬挂式 | 只 | 41 | 2023-07-31 | 2023-12-31 | 河北省承德市丰宁县 | 买方指定仓库地面交货 |  | G00M-500135924-00001 | 044004388000010 | 400217683000010 | 500136034 |  | 500136034-0011
0123AA-1106018-9999 | 包1 | NC100 | 国网冀北电力有限公司 | 国网冀北电力有限公司廊坊供电公司 |  | 无电压等级 | 电能计量箱,单相,4,不锈钢,60A,悬挂式 | 电能计量箱-相数:单相,表位:4,材质:不锈钢,额定电流:60A,安装方式:悬挂式 | 只 | 1 | 2023-07-31 | 2023-12-31 | 河北省承德市丰宁县 | 买方指定仓库地面交货 |  | G00M-500135924-00001 | 044004410300010 | 400217704900010 | 500136034 |  | 500136034-0011
0123AA-1106018-9999 | 包1 | NC100 | 国网冀北电力有限公司 | 国网冀北电力有限公司唐山供电公司 |  | 无电压等级 | 电能计量箱,单相,6,PC+ABS,60A,悬挂式 | 电能计量箱-相数:单相,表位:6,材质:PC+ABS,额定电流:60A,安装方式:悬挂式 | 只 | 15 | 2023-07-31 | 2023-12-31 | 河北省承德市丰宁县 | 买方指定仓库地面交货 |  | G00M-500135924-00001 | 044004319100030 | 400217618500030 | 500136078 |  | 500136078-0010
0123AA-1106018-9999 | 包1 | NC100 | 国网冀北电力有限公司 | 国网冀北电力有限公司承德供电公司 |  | 无电压等级 | 电能计量箱,三相,2,热镀锌钢板,80A,悬挂式 | 电能计量箱-相数:三相,表位:2,材质:热镀锌钢板,额定电流:80A,安装方式:悬挂式 | 只 | 46 | 2023-07-31 | 2023-12-31 | 河北省承德市丰宁县 | 买方指定仓库地面交货 |  | G00M-500135865-00002 | 044004429300010 | 400217721900010 | 500136059 |  | 500136059-0002
0123AA-1106018-9999 | 包1 | NC100 | 国网冀北电力有限公司 | 国网冀北电力有限公司唐山供电公司 |  | 无电压等级 | 电能计量箱,三相,2,不锈钢,100A,悬挂式 | 电能计量箱-相数:三相,表位:2,材质:不锈钢,额定电流:100A,安装方式:悬挂式 | 只 | 15 | 2023-07-31 | 2023-12-31 | 河北省承德市丰宁县 | 买方指定仓库地面交货 |  | G00M-500135865-00002 | 044004318800070 | 400217618100070 | 500136123 |  | 500136123-0020
0123AA-1106018-9999 | 包1 | NC100 | 国网冀北电力有限公司 | 国网冀北电力有限公司张家口供电公司 |  | 无电压等级 | 电能计量箱,三相,1,热镀锌钢板,150A,悬挂式 | 电能计量箱-相数:三相,表位:1,材质:热镀锌钢板,额定电流:150A,安装方式:悬挂式 | 只 | 5 | 2023-07-31 | 2023-12-31 | 河北省承德市丰宁县 | 买方指定仓库地面交货 |  | G00M-500135909-00002 | 044004386900010 | 400217681900010 | 500135945 |  | 500135945-0004
0123AA-1106018-9999 | 包1 | NC100 | 国网冀北电力有限公司 | 国网冀北电力有限公司张家口供电公司 |  | 无电压等级 | 电能计量箱,三相,1,不锈钢,250A,悬挂式 | 电能计量箱-相数:三相,表位:1,材质:不锈钢,额定电流:250A,安装方式:悬挂式 | 只 | 6 | 2023-07-31 | 2023-12-31 | 河北省承德市丰宁县 | 买方指定仓库地面交货 |  | G00M-500135909-00002 | 044004387000010 | 400217682000010 | 500135946 |  | 500135946-0006
0123AA-1106018-9999 | 包1 | NC100 | 国网冀北电力有限公司 | 国网冀北电力有限公司承德供电公司 |  | 无电压等级 | 电能计量箱,单相,6,不锈钢,80A,悬挂式 | 电能计量箱-相数:单相,表位:6,材质:不锈钢,额定电流:80A,安装方式:悬挂式 | 只 | 1 | 2023-07-31 | 2023-12-31 | 河北省承德市丰宁县 | 买方指定仓库地面交货 |  | G00M-500135924-00001 | 044004429100010 | 400217721700010 | 500136000 |  | 500136000-0005
0123AA-1106018-9999 | 包1 | NC100 | 国网冀北电力有限公司 | 国网冀北电力有限公司廊坊供电公司 |  | 无电压等级 | 电能计量箱,单相,12,热镀锌钢板,60A,悬挂式 | 电能计量箱-相数:单相,表位:12,材质:热镀锌钢板,额定电流:60A,安装方式:悬挂式 | 只 | 1 | 2023-07-31 | 2023-12-31 | 河北省承德市丰宁县 | 买方指定仓库地面交货 |  | G00M-500135924-00001 | 044004454800010 | 400217739100010 | 500136007 |  | 500136007-0003
0123AA-1106018-9999 | 包1 | NC100 | 国网冀北电力有限公司 | 国网冀北电力有限公司秦皇岛供电公司 |  | 无电压等级 | 电能计量箱,三相,2,不锈钢,100A,悬挂式 | 电能计量箱-相数:三相,表位:2,材质:不锈钢,额定电流:100A,安装方式:悬挂式 | 只 | 3 | 2023-07-31 | 2023-12-31 | 河北省承德市丰宁县 | 买方指定仓库地面交货 |  | G00M-500135865-00002 | 044004361400010 | 400217656800010 | 500136123 |  | 500136123-0020
0123AA-1106018-9999 | 包1 | NC100 | 国网冀北电力有限公司 | 国网冀北电力有限公司张家口供电公司 |  | 无电压等级 | 电能计量箱,三相,2,不锈钢,100A,悬挂式 | 电能计量箱-相数:三相,表位:2,材质:不锈钢,额定电流:100A,安装方式:悬挂式 | 只 | 15 | 2023-07-31 | 2023-12-31 | 河北省承德市丰宁县 | 买方指定仓库地面交货 |  | G00M-500135865-00002 | 044004388600010 | 400217683600010 | 500136123 |  | 500136123-0020
0123AA-1106018-9999 | 包1 | NC100 | 国网冀北电力有限公司 | 国网冀北电力有限公司廊坊供电公司 |  | 无电压等级 | 电能计量箱,三相,2,不锈钢,100A,悬挂式 | 电能计量箱-相数:三相,表位:2,材质:不锈钢,额定电流:100A,安装方式:悬挂式 | 只 | 7 | 2023-07-31 | 2023-12-31 | 河北省承德市丰宁县 | 买方指定仓库地面交货 |  | G00M-500135865-00002 | 044004410800010 | 400217705400010 | 500136123 |  | 500136123-0020
0123AA-1106018-9999 | 包1 | NC100 | 国网冀北电力有限公司 | 国网冀北电力有限公司廊坊供电公司 |  | 无电压等级 | 电能计量箱,三相,1,不锈钢,250A,悬挂式 | 电能计量箱-相数:三相,表位:1,材质:不锈钢,额定电流:250A,安装方式:悬挂式 | 只 | 2 | 2023-07-31 | 2023-12-31 | 河北省承德市丰宁县 | 买方指定仓库地面交货 |  | G00M-500135909-00002 | 044004409600010 | 400217704200010 | 500135946 |  | 500135946-0006
0123AA-1106018-9999 | 包1 | NC100 | 国网冀北电力有限公司 | 国网冀北电力有限公司秦皇岛供电公司 |  | 无电压等级 | 电能计量箱,三相,2,热镀锌钢板,200A,悬挂式 | 电能计量箱-相数:三相,表位:2,材质:热镀锌钢板,额定电流:200A,安装方式:悬挂式 | 只 | 8 | 2023-07-31 | 2023-12-31 | 河北省承德市丰宁县 | 买方指定仓库地面交货 |  | G00M-500135909-00002 | 044004361000010 | 400217656400010 | 500136043 |  | 500136043-0002
0123AA-1106018-9999 | 包1 | NC100 | 国网冀北电力有限公司 | 国网冀北电力有限公司张家口供电公司 |  | 无电压等级 | 电能计量箱,单相,2,PC+ABS,80A,悬挂式 | 电能计量箱-相数:单相,表位:2,材质:PC+ABS,额定电流:80A,安装方式:悬挂式 | 只 | 5 | 2023-07-31 | 2023-12-31 | 河北省承德市丰宁县 | 买方指定仓库地面交货 |  | G00M-500135924-00001 | 044004387800010 | 400217682800010 | 500136014 |  | 500136014-0001
0123AA-1106018-9999 | 包1 | NC100 | 国网冀北电力有限公司 | 国网冀北电力有限公司唐山供电公司 |  | 无电压等级 | 电能计量箱,单相,4,不锈钢,60A,悬挂式 | 电能计量箱-相数:单相,表位:4,材质:不锈钢,额定电流:60A,安装方式:悬挂式 | 只 | 188 | 2023-07-31 | 2023-12-31 | 河北省承德市丰宁县 | 买方指定仓库地面交货 |  | G00M-500135924-00001 | 044004319100010 | 400217618500010 | 500136034 |  | 500136034-0011
0123AA-1106018-9999 | 包1 | NC100 | 国网冀北电力有限公司 | 国网冀北电力有限公司秦皇岛供电公司 |  | 无电压等级 | 电能计量箱,单相,4,不锈钢,60A,悬挂式 | 电能计量箱-相数:单相,表位:4,材质:不锈钢,额定电流:60A,安装方式:悬挂式 | 只 | 22 | 2023-07-31 | 2023-12-31 | 河北省承德市丰宁县 | 买方指定仓库地面交货 |  | G00M-500135924-00001 | 044004360900010 | 400217656300010 | 500136034 |  | 500136034-0011
0123AA-1106018-9999 | 包1 | NC100 | 国网冀北电力有限公司 | 国网冀北电力有限公司承德供电公司 |  | 无电压等级 | 电能计量箱,三相,4,热镀锌钢板,80A,悬挂式 | 电能计量箱-相数:三相,表位:4,材质:热镀锌钢板,额定电流:80A,安装方式:悬挂式 | 只 | 51 | 2023-07-31 | 2023-12-31 | 河北省承德市丰宁县 | 买方指定仓库地面交货 |  | G00M-500135865-00002 | 044004429500010 | 400217722100010 | 500136152 |  | 500136152-0001
0123AA-1106018-9999 | 包1 | NC100 | 国网冀北电力有限公司 | 国网冀北电力有限公司张家口供电公司 |  | 无电压等级 | 电能计量箱,三相,1,不锈钢,80A,悬挂式 | 电能计量箱-相数:三相,表位:1,材质:不锈钢,额定电流:80A,安装方式:悬挂式 | 只 | 1 | 2023-07-31 | 2023-12-31 | 河北省承德市丰宁县 | 买方指定仓库地面交货 |  | G00M-500135865-00002 | 044004387700010 | 400217682700010 | 500136002 |  | 500136002-0010
0123AA-1106018-9999 | 包1 | NC100 | 国网冀北电力有限公司 | 国网冀北电力有限公司张家口供电公司 |  | 无电压等级 | 电能计量箱,三相,1,不锈钢,150A,悬挂式 | 电能计量箱-相数:三相,表位:1,材质:不锈钢,额定电流:150A,安装方式:悬挂式 | 只 | 4 | 2023-07-31 | 2023-12-31 | 河北省承德市丰宁县 | 买方指定仓库地面交货 |  | G00M-500135909-00002 | 044004386400010 | 400217681400010 | 500135907 |  | 500135907-0015
0123AA-1106018-9999 | 包1 | NC100 | 国网冀北电力有限公司 | 国网冀北电力有限公司唐山供电公司 |  | 无电压等级 | 电能计量箱,三相,1,热镀锌钢板,200A,悬挂式 | 电能计量箱-相数:三相,表位:1,材质:热镀锌钢板,额定电流:200A,安装方式:悬挂式 | 只 | 95 | 2023-07-31 | 2023-12-31 | 河北省承德市丰宁县 | 买方指定仓库地面交货 |  | G00M-500135909-00002 | 044004319000050 | 400217618400040 | 500135909 |  | 500135909-0002
0123AA-1106018-9999 | 包1 | NC100 | 国网冀北电力有限公司 | 国网冀北电力有限公司张家口供电公司 |  | 无电压等级 | 电能计量箱,三相,1,热镀锌钢板,200A,悬挂式 | 电能计量箱-相数:三相,表位:1,材质:热镀锌钢板,额定电流:200A,安装方式:悬挂式 | 只 | 3 | 2023-07-31 | 2023-12-31 | 河北省承德市丰宁县 | 买方指定仓库地面交货 |  | G00M-500135909-00002 | 044004386500010 | 400217681500010 | 500135909 |  | 500135909-0002
0123AA-1106018-9999 | 包1 | NC100 | 国网冀北电力有限公司 | 国网冀北电力有限公司廊坊供电公司 |  | 无电压等级 | 电能计量箱,单相,6,不锈钢,60A,悬挂式 | 电能计量箱-相数:单相,表位:6,材质:不锈钢,额定电流:60A,安装方式:悬挂式 | 只 | 34 | 2023-07-31 | 2023-12-31 | 河北省承德市丰宁县 | 买方指定仓库地面交货 |  | G00M-500135924-00001 | 044004410000010 | 400217704600010 | 500135982 |  | 500135982-0013
0123AA-1106018-9999 | 包1 | NC100 | 国网冀北电力有限公司 | 国网冀北电力有限公司张家口供电公司 |  | 无电压等级 | 电能计量箱,单相,1,PC+ABS,80A,悬挂式 | 电能计量箱-相数:单相,表位:1,材质:PC+ABS,额定电流:80A,安装方式:悬挂式 | 只 | 8 | 2023-07-31 | 2023-12-31 | 河北省承德市丰宁县 | 买方指定仓库地面交货 |  | G00M-500135924-00001 | 044004387500010 | 400217682500010 | 500135994 |  | 500135994-0003
0123AA-1106018-9999 | 包1 | NC100 | 国网冀北电力有限公司 | 国网冀北电力有限公司唐山供电公司 |  | 无电压等级 | 电能计量箱,单相,6,不锈钢,80A,悬挂式 | 电能计量箱-相数:单相,表位:6,材质:不锈钢,额定电流:80A,安装方式:悬挂式 | 只 | 227 | 2023-07-31 | 2023-12-31 | 河北省承德市丰宁县 | 买方指定仓库地面交货 |  | G00M-500135924-00001 | 044004319100040 | 400217618500040 | 500136000 |  | 500136000-0005
0123AA-1106018-9999 | 包1 | NC100 | 国网冀北电力有限公司 | 国网冀北电力有限公司唐山供电公司 |  | 无电压等级 | 电能计量箱,三相,4,不锈钢,80A,悬挂式 | 电能计量箱-相数:三相,表位:4,材质:不锈钢,额定电流:80A,安装方式:悬挂式 | 只 | 7 | 2023-07-31 | 2023-12-31 | 河北省承德市丰宁县 | 买方指定仓库地面交货 |  | G00M-500135865-00002 | 044004318800010 | 400217618100010 | 500136032 |  | 500136032-0004
0123AA-1106018-9999 | 包1 | NC100 | 国网冀北电力有限公司 | 国网冀北电力有限公司秦皇岛供电公司 |  | 无电压等级 | 电能计量箱,三相,4,不锈钢,80A,悬挂式 | 电能计量箱-相数:三相,表位:4,材质:不锈钢,额定电流:80A,安装方式:悬挂式 | 只 | 10 | 2023-07-31 | 2023-12-31 | 河北省承德市丰宁县 | 买方指定仓库地面交货 |  | G00M-500135865-00002 | 044004360700010 | 400217656100010 | 500136032 |  | 500136032-0004
0123AA-1106018-9999 | 包1 | NC100 | 国网冀北电力有限公司 | 国网冀北电力有限公司廊坊供电公司 |  | 无电压等级 | 电能计量箱,三相,4,不锈钢,80A,悬挂式 | 电能计量箱-相数:三相,表位:4,材质:不锈钢,额定电流:80A,安装方式:悬挂式 | 只 | 3 | 2023-07-31 | 2023-12-31 | 河北省承德市丰宁县 | 买方指定仓库地面交货 |  | G00M-500135865-00002 | 044004410200010 | 400217704800010 | 500136032 |  | 500136032-0004
0123AA-1106018-9999 | 包1 | NC100 | 国网冀北电力有限公司 | 国网冀北电力有限公司廊坊供电公司 |  | 无电压等级 | 电能计量箱,三相,1,热镀锌钢板,200A,悬挂式 | 电能计量箱-相数:三相,表位:1,材质:热镀锌钢板,额定电流:200A,安装方式:悬挂式 | 只 | 67 | 2023-07-31 | 2023-12-31 | 河北省承德市丰宁县 | 买方指定仓库地面交货 |  | G00M-500135909-00002 | 044004409100010 | 400217703700010 | 500135909 |  | 500135909-0002
0123AA-1106018-9999 | 包1 | NC100 | 国网冀北电力有限公司 | 国网冀北电力有限公司承德供电公司 |  | 无电压等级 | 电能计量箱,三相,1,热镀锌钢板,200A,悬挂式 | 电能计量箱-相数:三相,表位:1,材质:热镀锌钢板,额定电流:200A,安装方式:悬挂式 | 只 | 2 | 2023-07-31 | 2023-12-31 | 河北省承德市丰宁县 | 买方指定仓库地面交货 |  | G00M-500135909-00002 | 044004428400010 | 400217721000010 | 500135909 |  | 500135909-0002
0123AA-1106018-9999 | 包1 | NC100 | 国网冀北电力有限公司 | 国网冀北电力有限公司唐山供电公司 |  | 无电压等级 | 电能计量箱,三相,1,热镀锌钢板,150A,悬挂式 | 电能计量箱-相数:三相,表位:1,材质:热镀锌钢板,额定电流:150A,安装方式:悬挂式 | 只 | 1 | 2023-07-31 | 2023-12-31 | 河北省承德市丰宁县 | 买方指定仓库地面交货 |  | G00M-500135909-00002 | 044004319000030 | 400217618400020 | 500135945 |  | 500135945-0004
0123AA-1106018-9999 | 包1 | NC100 | 国网冀北电力有限公司 | 国网冀北电力有限公司秦皇岛供电公司 |  | 无电压等级 | 电能计量箱,单相,6,不锈钢,80A,悬挂式 | 电能计量箱-相数:单相,表位:6,材质:不锈钢,额定电流:80A,安装方式:悬挂式 | 只 | 33 | 2023-07-31 | 2023-12-31 | 河北省承德市丰宁县 | 买方指定仓库地面交货 |  | G00M-500135924-00001 | 044004360500010 | 400217655900010 | 500136000 |  | 500136000-0005
0123AA-1106018-9999 | 包1 | NC100 | 国网冀北电力有限公司 | 国网冀北电力有限公司张家口供电公司 |  | 无电压等级 | 电能计量箱,单相,6,不锈钢,80A,悬挂式 | 电能计量箱-相数:单相,表位:6,材质:不锈钢,额定电流:80A,安装方式:悬挂式 | 只 | 6 | 2023-07-31 | 2023-12-31 | 河北省承德市丰宁县 | 买方指定仓库地面交货 |  | G00M-500135924-00001 | 044004387600010 | 400217682600010 | 500136000 |  | 500136000-0005
0123AA-1106018-9999 | 包1 | NC100 | 国网冀北电力有限公司 | 国网冀北电力有限公司廊坊供电公司 |  | 无电压等级 | 电能计量箱,单相,6,不锈钢,80A,悬挂式 | 电能计量箱-相数:单相,表位:6,材质:不锈钢,额定电流:80A,安装方式:悬挂式 | 只 | 2 | 2023-07-31 | 2023-12-31 | 河北省承德市丰宁县 | 买方指定仓库地面交货 |  | G00M-500135924-00001 | 044004410100010 | 400217704700010 | 500136000 |  | 500136000-0005
0123AA-1106018-9999 | 包1 | NC100 | 国网冀北电力有限公司 | 国网冀北电力有限公司廊坊供电公司 |  | 无电压等级 | 电能计量箱,三相,2,热镀锌钢板,60A,悬挂式 | 电能计量箱-相数:三相,表位:2,材质:热镀锌钢板,额定电流:60A,安装方式:悬挂式 | 只 | 1 | 2023-07-31 | 2023-12-31 | 河北省承德市丰宁县 | 买方指定仓库地面交货 |  | G00M-500135865-00002 | 044004455000010 | 400217739300010 | 500136054 |  | 500136054-0004
0123AA-1106018-9999 | 包1 | NC100 | 国网冀北电力有限公司 | 国网冀北电力有限公司张家口供电公司 |  | 无电压等级 | 电能计量箱,单相,4,PC+ABS,80A,悬挂式 | 电能计量箱-相数:单相,表位:4,材质:PC+ABS,额定电流:80A,安装方式:悬挂式 | 只 | 1 | 2023-07-31 | 2023-12-31 | 河北省承德市丰宁县 | 买方指定仓库地面交货 |  | G00M-500135881-00001 | 044004388700010 | 400217683700010 | 500136153 |  | 500136153-0002
0123AA-1106018-9999 | 包1 | NC100 | 国网冀北电力有限公司 | 国网冀北电力有限公司秦皇岛供电公司 |  | 无电压等级 | 电能计量箱,三相,1,热镀锌钢板,250A,悬挂式 | 电能计量箱-相数:三相,表位:1,材质:热镀锌钢板,额定电流:250A,安装方式:悬挂式 | 只 | 21 | 2023-07-31 | 2023-12-31 | 河北省承德市丰宁县 | 买方指定仓库地面交货 |  | G00M-500135909-00002 | 044004359500010 | 400217654900010 | 500135866 |  | 500135866-0003
0123AA-1106018-9999 | 包1 | NC100 | 国网冀北电力有限公司 | 国网冀北电力有限公司秦皇岛供电公司 |  | 无电压等级 | 电能计量箱,单相,4,PC+ABS,60A,悬挂式 | 电能计量箱-相数:单相,表位:4,材质:PC+ABS,额定电流:60A,安装方式:悬挂式 | 只 | 28 | 2023-07-31 | 2023-12-31 | 河北省承德市丰宁县 | 买方指定仓库地面交货 |  | G00M-500135924-00001 | 044004360200010 | 400217655600010 | 500135971 |  | 500135971-0026
0123AA-1106018-9999 | 包1 | NC100 | 国网冀北电力有限公司 | 国网冀北电力有限公司廊坊供电公司 |  | 无电压等级 | 电能计量箱,单相,1,PC+ABS,60A,悬挂式 | 电能计量箱-相数:单相,表位:1,材质:PC+ABS,额定电流:60A,安装方式:悬挂式 | 只 | 6 | 2023-07-31 | 2023-12-31 | 河北省承德市丰宁县 | 买方指定仓库地面交货 |  | G00M-500135924-00001 | 044004409900010 | 400217704500010 | 500135981 |  | 500135981-0032
0123AA-1106018-9999 | 包1 | NC100 | 国网冀北电力有限公司 | 国网冀北电力有限公司唐山供电公司 |  | 无电压等级 | 电能计量箱,单相,6,不锈钢,60A,悬挂式 | 电能计量箱-相数:单相,表位:6,材质:不锈钢,额定电流:60A,安装方式:悬挂式 | 只 | 13 | 2023-07-31 | 2023-12-31 | 河北省承德市丰宁县 | 买方指定仓库地面交货 |  | G00M-500135924-00001 | 044004319100080 | 400217618500080 | 500135982 |  | 500135982-0013
0123AA-1106018-9999 | 包1 | NC100 | 国网冀北电力有限公司 | 国网冀北电力有限公司秦皇岛供电公司 |  | 无电压等级 | 电能计量箱,三相,1,不锈钢,60A,悬挂式 | 电能计量箱-相数:三相,表位:1,材质:不锈钢,额定电流:60A,安装方式:悬挂式 | 只 | 3 | 2023-07-31 | 2023-12-31 | 河北省承德市丰宁县 | 买方指定仓库地面交货 |  | G00M-500135865-00002 | 044004360100010 | 400217655500010 | 500135963 |  | 500135963-0014
0123AA-1106018-9999 | 包1 | NC100 | 国网冀北电力有限公司 | 国网冀北电力有限公司张家口供电公司 |  | 无电压等级 | 电能计量箱,三相,1,不锈钢,60A,悬挂式 | 电能计量箱-相数:三相,表位:1,材质:不锈钢,额定电流:60A,安装方式:悬挂式 | 只 | 1 | 2023-07-31 | 2023-12-31 | 河北省承德市丰宁县 | 买方指定仓库地面交货 |  | G00M-500135865-00002 | 044004387200010 | 400217682200010 | 500135963 |  | 500135963-0014
0123AA-1106018-9999 | 包1 | NC100 | 国网冀北电力有限公司 | 国网冀北电力有限公司廊坊供电公司 |  | 无电压等级 | 电能计量箱,三相,1,不锈钢,60A,悬挂式 | 电能计量箱-相数:三相,表位:1,材质:不锈钢,额定电流:60A,安装方式:悬挂式 | 只 | 1 | 2023-07-31 | 2023-12-31 | 河北省承德市丰宁县 | 买方指定仓库地面交货 |  | G00M-500135865-00002 | 044004409800010 | 400217704400010 | 500135963 |  | 500135963-0014
0123AA-1106018-9999 | 包1 | NC100 | 国网冀北电力有限公司 | 国网冀北电力有限公司唐山供电公司 |  | 无电压等级 | 电能计量箱,三相,1,不锈钢,80A,悬挂式 | 电能计量箱-相数:三相,表位:1,材质:不锈钢,额定电流:80A,安装方式:悬挂式 | 只 | 3 | 2023-07-31 | 2023-12-31 | 河北省承德市丰宁县 | 买方指定仓库地面交货 |  | G00M-500135865-00002 | 044004318800020 | 400217618100020 | 500136002 |  | 500136002-0010
0123AA-1106018-9999 | 包1 | NC100 | 国网冀北电力有限公司 | 国网冀北电力有限公司张家口供电公司 |  | 无电压等级 | 电能计量箱,三相,1,热镀锌钢板,250A,悬挂式 | 电能计量箱-相数:三相,表位:1,材质:热镀锌钢板,额定电流:250A,安装方式:悬挂式 | 只 | 4 | 2023-07-31 | 2023-12-31 | 河北省承德市丰宁县 | 买方指定仓库地面交货 |  | G00M-500135909-00002 | 044004386100010 | 400217681100010 | 500135866 |  | 500135866-0003
0123AA-1106018-9999 | 包1 | NC100 | 国网冀北电力有限公司 | 国网冀北电力有限公司唐山供电公司 |  | 无电压等级 | 电能计量箱,三相,1,不锈钢,150A,悬挂式 | 电能计量箱-相数:三相,表位:1,材质:不锈钢,额定电流:150A,安装方式:悬挂式 | 只 | 3 | 2023-07-31 | 2023-12-31 | 河北省承德市丰宁县 | 买方指定仓库地面交货 |  | G00M-500135909-00002 | 044004319000040 | 400217618400030 | 500135907 |  | 500135907-0015
0123AA-1106018-9999 | 包1 | NC100 | 国网冀北电力有限公司 | 国网冀北电力有限公司秦皇岛供电公司 |  | 无电压等级 | 电能计量箱,三相,1,不锈钢,150A,悬挂式 | 电能计量箱-相数:三相,表位:1,材质:不锈钢,额定电流:150A,安装方式:悬挂式 | 只 | 1 | 2023-07-31 | 2023-12-31 | 河北省承德市丰宁县 | 买方指定仓库地面交货 |  | G00M-500135909-00002 | 044004359800010 | 400217655200010 | 500135907 |  | 500135907-0015
0123AA-1106018-9999 | 包1 | NC100 | 国网冀北电力有限公司 | 国网冀北电力有限公司秦皇岛供电公司 |  | 无电压等级 | 电能计量箱,单相,6,不锈钢,60A,悬挂式 | 电能计量箱-相数:单相,表位:6,材质:不锈钢,额定电流:60A,安装方式:悬挂式 | 只 | 57 | 2023-07-31 | 2023-12-31 | 河北省承德市丰宁县 | 买方指定仓库地面交货 |  | G00M-500135924-00001 | 044004360400010 | 400217655800010 | 500135982 |  | 500135982-0013
0123AA-1106018-9999 | 包1 | NC100 | 国网冀北电力有限公司 | 国网冀北电力有限公司张家口供电公司 |  | 无电压等级 | 电能计量箱,单相,6,不锈钢,60A,悬挂式 | 电能计量箱-相数:单相,表位:6,材质:不锈钢,额定电流:60A,安装方式:悬挂式 | 只 | 4 | 2023-07-31 | 2023-12-31 | 河北省承德市丰宁县 | 买方指定仓库地面交货 |  | G00M-500135924-00001 | 044004387400010 | 400217682400010 | 500135982 |  | 500135982-0013
0123AA-1106018-9999 | 包1 | NC100 | 国网冀北电力有限公司 | 国网冀北电力有限公司秦皇岛供电公司 |  | 无电压等级 | 电能计量箱,三相,1,不锈钢,80A,悬挂式 | 电能计量箱-相数:三相,表位:1,材质:不锈钢,额定电流:80A,安装方式:悬挂式 | 只 | 42 | 2023-07-31 | 2023-12-31 | 河北省承德市丰宁县 | 买方指定仓库地面交货 |  | G00M-500135865-00002 | 044004360600010 | 400217656000010 | 500136002 |  | 500136002-0010
0123AA-1106018-9999 | 包1 | NC100 | 国网冀北电力有限公司 | 国网冀北电力有限公司廊坊供电公司 |  | 无电压等级 | 电能计量箱,单相,9,热镀锌钢板,60A,悬挂式 | 电能计量箱-相数:单相,表位:9,材质:热镀锌钢板,额定电流:60A,安装方式:悬挂式 | 只 | 12 | 2023-07-31 | 2023-12-31 | 河北省承德市丰宁县 | 买方指定仓库地面交货 |  | G00M-500135924-00001 | 044004409400010 | 400217704000010 | 500135936 |  | 500135936-0003
0123AA-1106018-9999 | 包1 | NC100 | 国网冀北电力有限公司 | 国网冀北电力有限公司张家口供电公司 |  | 无电压等级 | 电能计量箱,单相,2,不锈钢,80A,悬挂式 | 电能计量箱-相数:单相,表位:2,材质:不锈钢,额定电流:80A,安装方式:悬挂式 | 只 | 3 | 2023-07-31 | 2023-12-31 | 河北省承德市丰宁县 | 买方指定仓库地面交货 |  | G00M-500135924-00001 | 044004388500010 | 400217683500010 | 500136122 |  | 500136122-0004
0123AA-1106018-9999 | 包1 | NC100 | 国网冀北电力有限公司 | 国网冀北电力有限公司廊坊供电公司 |  | 无电压等级 | 电能计量箱,单相,2,PC+ABS,60A,悬挂式 | 电能计量箱-相数:单相,表位:2,材质:PC+ABS,额定电流:60A,安装方式:悬挂式 | 只 | 1 | 2023-07-31 | 2023-12-31 | 河北省承德市丰宁县 | 买方指定仓库地面交货 |  | G00M-500135924-00001 | 044004455500010 | 400217739800010 | 500136143 |  | 500136143-0014
0123AA-1106018-9999 | 包1 | NC100 | 国网冀北电力有限公司 | 国网冀北电力有限公司张家口供电公司 |  | 无电压等级 | 电能计量箱,三相,1,不锈钢,100A,悬挂式 | 电能计量箱-相数:三相,表位:1,材质:不锈钢,额定电流:100A,安装方式:悬挂式 | 只 | 31 | 2023-07-31 | 2023-12-31 | 河北省承德市丰宁县 | 买方指定仓库地面交货 |  | G00M-500135865-00002 | 044004386800010 | 400217681800010 | 500135943 |  | 500135943-0015
0123AA-1106018-9999 | 包1 | NC100 | 国网冀北电力有限公司 | 国网冀北电力有限公司廊坊供电公司 |  | 无电压等级 | 电能计量箱,三相,1,不锈钢,100A,悬挂式 | 电能计量箱-相数:三相,表位:1,材质:不锈钢,额定电流:100A,安装方式:悬挂式 | 只 | 29 | 2023-07-31 | 2023-12-31 | 河北省承德市丰宁县 | 买方指定仓库地面交货 |  | G00M-500135865-00002 | 044004409500010 | 400217704100010 | 500135943 |  | 500135943-0015
0123AA-1106018-9999 | 包1 | NC100 | 国网冀北电力有限公司 | 国网冀北电力有限公司承德供电公司 |  | 无电压等级 | 电能计量箱,三相,1,热镀锌钢板,60A,悬挂式 | 电能计量箱-相数:三相,表位:1,材质:热镀锌钢板,额定电流:60A,安装方式:悬挂式 | 只 | 35 | 2023-07-31 | 2023-12-31 | 河北省承德市丰宁县 | 买方指定仓库地面交货 |  | G00M-500135865-00002 | 044004428900010 | 400217721500010 | 500135944 |  | 500135944-0005
0123AA-1106018-9999 | 包1 | NC100 | 国网冀北电力有限公司 | 国网冀北电力有限公司唐山供电公司 |  | 无电压等级 | 电能计量箱,单相,9,不锈钢,80A,悬挂式 | 电能计量箱-相数:单相,表位:9,材质:不锈钢,额定电流:80A,安装方式:悬挂式 | 只 | 10 | 2023-07-31 | 2023-12-31 | 河北省承德市丰宁县 | 买方指定仓库地面交货 |  | G00M-500135881-00001 | 044004318900100 | 400217618200100 | 500136115 |  | 500136115-0007
0123AA-1106018-9999 | 包1 | NC100 | 国网冀北电力有限公司 | 国网冀北电力有限公司廊坊供电公司 |  | 无电压等级 | 电能计量箱,单相,2,不锈钢,80A,悬挂式 | 电能计量箱-相数:单相,表位:2,材质:不锈钢,额定电流:80A,安装方式:悬挂式 | 只 | 1 | 2023-07-31 | 2023-12-31 | 河北省承德市丰宁县 | 买方指定仓库地面交货 |  | G00M-500135881-00001 | 044004455300010 | 400217739600010 | 500136122 |  | 500136122-0005
0123AA-1106018-9999 | 包1 | NC100 | 国网冀北电力有限公司 | 国网冀北电力有限公司唐山供电公司 |  | 无电压等级 | 电能计量箱,单相,2,不锈钢,60A,悬挂式 | 电能计量箱-相数:单相,表位:2,材质:不锈钢,额定电流:60A,安装方式:悬挂式 | 只 | 31 | 2023-07-31 | 2023-12-31 | 河北省承德市丰宁县 | 买方指定仓库地面交货 |  | G00M-500135924-00001 | 044004319100090 | 400217618500090 | 500135958 |  | 500135958-0008
0123AA-1106018-9999 | 包1 | NC100 | 国网冀北电力有限公司 | 国网冀北电力有限公司廊坊供电公司 |  | 无电压等级 | 电能计量箱,单相,2,不锈钢,60A,悬挂式 | 电能计量箱-相数:单相,表位:2,材质:不锈钢,额定电流:60A,安装方式:悬挂式 | 只 | 1 | 2023-07-31 | 2023-12-31 | 河北省承德市丰宁县 | 买方指定仓库地面交货 |  | G00M-500135924-00001 | 044004409700010 | 400217704300010 | 500135958 |  | 500135958-0008
0123AA-1106018-9999 | 包2 | NC200 | 国网冀北电力有限公司 | 国网冀北电力有限公司承德供电公司 |  | 无电压等级 | 电能计量箱,三相,4,热镀锌钢板,80A,悬挂式 | 电能计量箱-相数:三相,表位:4,材质:热镀锌钢板,额定电流:80A,安装方式:悬挂式 | 只 | 48 | 2023-07-31 | 2023-12-31 | 河北省承德市丰宁县 | 买方指定仓库地面交货 |  | G00M-500135865-00002 | 044004429500010 | 400217722100010 | 500136152 |  | 500136152-0001
0123AA-1106018-9999 | 包2 | NC200 | 国网冀北电力有限公司 | 国网冀北电力有限公司唐山供电公司 |  | 无电压等级 | 电能计量箱,单相,4,不锈钢,80A,悬挂式 | 电能计量箱-相数:单相,表位:4,材质:不锈钢,额定电流:80A,安装方式:悬挂式 | 只 | 22 | 2023-07-31 | 2023-12-31 | 河北省承德市丰宁县 | 买方指定仓库地面交货 |  | G00M-500135881-00001 | 044004318900030 | 400217618200030 | 500135869 |  | 500135869-0009
0123AA-1106018-9999 | 包2 | NC200 | 国网冀北电力有限公司 | 国网冀北电力有限公司张家口供电公司 |  | 无电压等级 | 电能计量箱,三相,2,热镀锌钢板,200A,悬挂式 | 电能计量箱-相数:三相,表位:2,材质:热镀锌钢板,额定电流:200A,安装方式:悬挂式 | 只 | 3 | 2023-07-31 | 2023-12-31 | 河北省承德市丰宁县 | 买方指定仓库地面交货 |  | G00M-500135909-00002 | 044004388100010 | 400217683100010 | 500136043 |  | 500136043-0002
0123AA-1106018-9999 | 包2 | NC200 | 国网冀北电力有限公司 | 国网冀北电力有限公司承德供电公司 |  | 无电压等级 | 电能计量箱,三相,2,热镀锌钢板,200A,悬挂式 | 电能计量箱-相数:三相,表位:2,材质:热镀锌钢板,额定电流:200A,安装方式:悬挂式 | 只 | 2 | 2023-07-31 | 2023-12-31 | 河北省承德市丰宁县 | 买方指定仓库地面交货 |  | G00M-500135909-00002 | 044004429200010 | 400217721800010 | 500136043 |  | 500136043-0002
0123AA-1106018-9999 | 包2 | NC200 | 国网冀北电力有限公司 | 国网冀北电力有限公司唐山供电公司 |  | 无电压等级 | 电能计量箱,三相,2,热镀锌钢板,250A,悬挂式 | 电能计量箱-相数:三相,表位:2,材质:热镀锌钢板,额定电流:250A,安装方式:悬挂式 | 只 | 1 | 2023-07-31 | 2023-12-31 | 河北省承德市丰宁县 | 买方指定仓库地面交货 |  | G00M-500135909-00002 | 044004319000010 | 400217618300010 | 500136060 |  | 500136060-0007
0123AA-1106018-9999 | 包2 | NC200 | 国网冀北电力有限公司 | 国网冀北电力有限公司张家口供电公司 |  | 无电压等级 | 电能计量箱,单相,4,不锈钢,60A,悬挂式 | 电能计量箱-相数:单相,表位:4,材质:不锈钢,额定电流:60A,安装方式:悬挂式 | 只 | 39 | 2023-07-31 | 2023-12-31 | 河北省承德市丰宁县 | 买方指定仓库地面交货 |  | G00M-500135924-00001 | 044004388000010 | 400217683000010 | 500136034 |  | 500136034-0011
0123AA-1106018-9999 | 包2 | NC200 | 国网冀北电力有限公司 | 国网冀北电力有限公司廊坊供电公司 |  | 无电压等级 | 电能计量箱,单相,4,不锈钢,60A,悬挂式 | 电能计量箱-相数:单相,表位:4,材质:不锈钢,额定电流:60A,安装方式:悬挂式 | 只 | 1 | 2023-07-31 | 2023-12-31 | 河北省承德市丰宁县 | 买方指定仓库地面交货 |  | G00M-500135924-00001 | 044004410300010 | 400217704900010 | 500136034 |  | 500136034-0011
0123AA-1106018-9999 | 包2 | NC200 | 国网冀北电力有限公司 | 国网冀北电力有限公司唐山供电公司 |  | 无电压等级 | 电能计量箱,单相,6,PC+ABS,60A,悬挂式 | 电能计量箱-相数:单相,表位:6,材质:PC+ABS,额定电流:60A,安装方式:悬挂式 | 只 | 14 | 2023-07-31 | 2023-12-31 | 河北省承德市丰宁县 | 买方指定仓库地面交货 |  | G00M-500135924-00001 | 044004319100030 | 400217618500030 | 500136078 |  | 500136078-0010
0123AA-1106018-9999 | 包2 | NC200 | 国网冀北电力有限公司 | 国网冀北电力有限公司承德供电公司 |  | 无电压等级 | 电能计量箱,三相,2,热镀锌钢板,80A,悬挂式 | 电能计量箱-相数:三相,表位:2,材质:热镀锌钢板,额定电流:80A,安装方式:悬挂式 | 只 | 43 | 2023-07-31 | 2023-12-31 | 河北省承德市丰宁县 | 买方指定仓库地面交货 |  | G00M-500135865-00002 | 044004429300010 | 400217721900010 | 500136059 |  | 500136059-0002
0123AA-1106018-9999 | 包2 | NC200 | 国网冀北电力有限公司 | 国网冀北电力有限公司唐山供电公司 |  | 无电压等级 | 电能计量箱,三相,2,不锈钢,100A,悬挂式 | 电能计量箱-相数:三相,表位:2,材质:不锈钢,额定电流:100A,安装方式:悬挂式 | 只 | 14 | 2023-07-31 | 2023-12-31 | 河北省承德市丰宁县 | 买方指定仓库地面交货 |  | G00M-500135865-00002 | 044004318800070 | 400217618100070 | 500136123 |  | 500136123-0020
0123AA-1106018-9999 | 包2 | NC200 | 国网冀北电力有限公司 | 国网冀北电力有限公司唐山供电公司 |  | 无电压等级 | 电能计量箱,三相,1,热镀锌钢板,150A,悬挂式 | 电能计量箱-相数:三相,表位:1,材质:热镀锌钢板,额定电流:150A,安装方式:悬挂式 | 只 | 1 | 2023-07-31 | 2023-12-31 | 河北省承德市丰宁县 | 买方指定仓库地面交货 |  | G00M-500135909-00002 | 044004319000030 | 400217618400020 | 500135945 |  | 500135945-0004
0123AA-1106018-9999 | 包2 | NC200 | 国网冀北电力有限公司 | 国网冀北电力有限公司张家口供电公司 |  | 无电压等级 | 电能计量箱,三相,1,热镀锌钢板,150A,悬挂式 | 电能计量箱-相数:三相,表位:1,材质:热镀锌钢板,额定电流:150A,安装方式:悬挂式 | 只 | 5 | 2023-07-31 | 2023-12-31 | 河北省承德市丰宁县 | 买方指定仓库地面交货 |  | G00M-500135909-00002 | 044004386900010 | 400217681900010 | 500135945 |  | 500135945-0004
0123AA-1106018-9999 | 包2 | NC200 | 国网冀北电力有限公司 | 国网冀北电力有限公司张家口供电公司 |  | 无电压等级 | 电能计量箱,三相,1,不锈钢,250A,悬挂式 | 电能计量箱-相数:三相,表位:1,材质:不锈钢,额定电流:250A,安装方式:悬挂式 | 只 | 6 | 2023-07-31 | 2023-12-31 | 河北省承德市丰宁县 | 买方指定仓库地面交货 |  | G00M-500135909-00002 | 044004387000010 | 400217682000010 | 500135946 |  | 500135946-0006
0123AA-1106018-9999 | 包2 | NC200 | 国网冀北电力有限公司 | 国网冀北电力有限公司承德供电公司 |  | 无电压等级 | 电能计量箱,单相,6,不锈钢,80A,悬挂式 | 电能计量箱-相数:单相,表位:6,材质:不锈钢,额定电流:80A,安装方式:悬挂式 | 只 | 1 | 2023-07-31 | 2023-12-31 | 河北省承德市丰宁县 | 买方指定仓库地面交货 |  | G00M-500135924-00001 | 044004429100010 | 400217721700010 | 500136000 |  | 500136000-0005
0123AA-1106018-9999 | 包2 | NC200 | 国网冀北电力有限公司 | 国网冀北电力有限公司廊坊供电公司 |  | 无电压等级 | 电能计量箱,单相,12,热镀锌钢板,60A,悬挂式 | 电能计量箱-相数:单相,表位:12,材质:热镀锌钢板,额定电流:60A,安装方式:悬挂式 | 只 | 1 | 2023-07-31 | 2023-12-31 | 河北省承德市丰宁县 | 买方指定仓库地面交货 |  | G00M-500135924-00001 | 044004454800010 | 400217739100010 | 500136007 |  | 500136007-0003
0123AA-1106018-9999 | 包2 | NC200 | 国网冀北电力有限公司 | 国网冀北电力有限公司秦皇岛供电公司 |  | 无电压等级 | 电能计量箱,三相,2,不锈钢,100A,悬挂式 | 电能计量箱-相数:三相,表位:2,材质:不锈钢,额定电流:100A,安装方式:悬挂式 | 只 | 3 | 2023-07-31 | 2023-12-31 | 河北省承德市丰宁县 | 买方指定仓库地面交货 |  | G00M-500135865-00002 | 044004361400010 | 400217656800010 | 500136123 |  | 500136123-0020
0123AA-1106018-9999 | 包2 | NC200 | 国网冀北电力有限公司 | 国网冀北电力有限公司张家口供电公司 |  | 无电压等级 | 电能计量箱,三相,2,不锈钢,100A,悬挂式 | 电能计量箱-相数:三相,表位:2,材质:不锈钢,额定电流:100A,安装方式:悬挂式 | 只 | 14 | 2023-07-31 | 2023-12-31 | 河北省承德市丰宁县 | 买方指定仓库地面交货 |  | G00M-500135865-00002 | 044004388600010 | 400217683600010 | 500136123 |  | 500136123-0020
0123AA-1106018-9999 | 包2 | NC200 | 国网冀北电力有限公司 | 国网冀北电力有限公司廊坊供电公司 |  | 无电压等级 | 电能计量箱,三相,1,不锈钢,250A,悬挂式 | 电能计量箱-相数:三相,表位:1,材质:不锈钢,额定电流:250A,安装方式:悬挂式 | 只 | 2 | 2023-07-31 | 2023-12-31 | 河北省承德市丰宁县 | 买方指定仓库地面交货 |  | G00M-500135909-00002 | 044004409600010 | 400217704200010 | 500135946 |  | 500135946-0006
0123AA-1106018-9999 | 包2 | NC200 | 国网冀北电力有限公司 | 国网冀北电力有限公司秦皇岛供电公司 |  | 无电压等级 | 电能计量箱,三相,2,热镀锌钢板,200A,悬挂式 | 电能计量箱-相数:三相,表位:2,材质:热镀锌钢板,额定电流:200A,安装方式:悬挂式 | 只 | 8 | 2023-07-31 | 2023-12-31 | 河北省承德市丰宁县 | 买方指定仓库地面交货 |  | G00M-500135909-00002 | 044004361000010 | 400217656400010 | 500136043 |  | 500136043-0002
0123AA-1106018-9999 | 包2 | NC200 | 国网冀北电力有限公司 | 国网冀北电力有限公司张家口供电公司 |  | 无电压等级 | 电能计量箱,单相,2,PC+ABS,80A,悬挂式 | 电能计量箱-相数:单相,表位:2,材质:PC+ABS,额定电流:80A,安装方式:悬挂式 | 只 | 4 | 2023-07-31 | 2023-12-31 | 河北省承德市丰宁县 | 买方指定仓库地面交货 |  | G00M-500135924-00001 | 044004387800010 | 400217682800010 | 500136014 |  | 500136014-0001
0123AA-1106018-9999 | 包2 | NC200 | 国网冀北电力有限公司 | 国网冀北电力有限公司唐山供电公司 |  | 无电压等级 | 电能计量箱,单相,4,不锈钢,60A,悬挂式 | 电能计量箱-相数:单相,表位:4,材质:不锈钢,额定电流:60A,安装方式:悬挂式 | 只 | 177 | 2023-07-31 | 2023-12-31 | 河北省承德市丰宁县 | 买方指定仓库地面交货 |  | G00M-500135924-00001 | 044004319100010 | 400217618500010 | 500136034 |  | 500136034-0011
0123AA-1106018-9999 | 包2 | NC200 | 国网冀北电力有限公司 | 国网冀北电力有限公司秦皇岛供电公司 |  | 无电压等级 | 电能计量箱,单相,4,不锈钢,60A,悬挂式 | 电能计量箱-相数:单相,表位:4,材质:不锈钢,额定电流:60A,安装方式:悬挂式 | 只 | 21 | 2023-07-31 | 2023-12-31 | 河北省承德市丰宁县 | 买方指定仓库地面交货 |  | G00M-500135924-00001 | 044004360900010 | 400217656300010 | 500136034 |  | 500136034-0011
0123AA-1106018-9999 | 包2 | NC200 | 国网冀北电力有限公司 | 国网冀北电力有限公司廊坊供电公司 |  | 无电压等级 | 电能计量箱,三相,2,不锈钢,100A,悬挂式 | 电能计量箱-相数:三相,表位:2,材质:不锈钢,额定电流:100A,安装方式:悬挂式 | 只 | 7 | 2023-07-31 | 2023-12-31 | 河北省承德市丰宁县 | 买方指定仓库地面交货 |  | G00M-500135865-00002 | 044004410800010 | 400217705400010 | 500136123 |  | 500136123-0020
0123AA-1106018-9999 | 包2 | NC200 | 国网冀北电力有限公司 | 国网冀北电力有限公司张家口供电公司 |  | 无电压等级 | 电能计量箱,三相,1,不锈钢,80A,悬挂式 | 电能计量箱-相数:三相,表位:1,材质:不锈钢,额定电流:80A,安装方式:悬挂式 | 只 | 1 | 2023-07-31 | 2023-12-31 | 河北省承德市丰宁县 | 买方指定仓库地面交货 |  | G00M-500135865-00002 | 044004387700010 | 400217682700010 | 500136002 |  | 500136002-0010
0123AA-1106018-9999 | 包2 | NC200 | 国网冀北电力有限公司 | 国网冀北电力有限公司张家口供电公司 |  | 无电压等级 | 电能计量箱,三相,1,不锈钢,150A,悬挂式 | 电能计量箱-相数:三相,表位:1,材质:不锈钢,额定电流:150A,安装方式:悬挂式 | 只 | 4 | 2023-07-31 | 2023-12-31 | 河北省承德市丰宁县 | 买方指定仓库地面交货 |  | G00M-500135909-00002 | 044004386400010 | 400217681400010 | 500135907 |  | 500135907-0015
0123AA-1106018-9999 | 包2 | NC200 | 国网冀北电力有限公司 | 国网冀北电力有限公司唐山供电公司 |  | 无电压等级 | 电能计量箱,三相,1,热镀锌钢板,200A,悬挂式 | 电能计量箱-相数:三相,表位:1,材质:热镀锌钢板,额定电流:200A,安装方式:悬挂式 | 只 | 89 | 2023-07-31 | 2023-12-31 | 河北省承德市丰宁县 | 买方指定仓库地面交货 |  | G00M-500135909-00002 | 044004319000050 | 400217618400040 | 500135909 |  | 500135909-0002
0123AA-1106018-9999 | 包2 | NC200 | 国网冀北电力有限公司 | 国网冀北电力有限公司张家口供电公司 |  | 无电压等级 | 电能计量箱,三相,1,热镀锌钢板,200A,悬挂式 | 电能计量箱-相数:三相,表位:1,材质:热镀锌钢板,额定电流:200A,安装方式:悬挂式 | 只 | 2 | 2023-07-31 | 2023-12-31 | 河北省承德市丰宁县 | 买方指定仓库地面交货 |  | G00M-500135909-00002 | 044004386500010 | 400217681500010 | 500135909 |  | 500135909-0002
0123AA-1106018-9999 | 包2 | NC200 | 国网冀北电力有限公司 | 国网冀北电力有限公司廊坊供电公司 |  | 无电压等级 | 电能计量箱,单相,6,不锈钢,60A,悬挂式 | 电能计量箱-相数:单相,表位:6,材质:不锈钢,额定电流:60A,安装方式:悬挂式 | 只 | 32 | 2023-07-31 | 2023-12-31 | 河北省承德市丰宁县 | 买方指定仓库地面交货 |  | G00M-500135924-00001 | 044004410000010 | 400217704600010 | 500135982 |  | 500135982-0013
0123AA-1106018-9999 | 包2 | NC200 | 国网冀北电力有限公司 | 国网冀北电力有限公司张家口供电公司 |  | 无电压等级 | 电能计量箱,单相,1,PC+ABS,80A,悬挂式 | 电能计量箱-相数:单相,表位:1,材质:PC+ABS,额定电流:80A,安装方式:悬挂式 | 只 | 8 | 2023-07-31 | 2023-12-31 | 河北省承德市丰宁县 | 买方指定仓库地面交货 |  | G00M-500135924-00001 | 044004387500010 | 400217682500010 | 500135994 |  | 500135994-0003
0123AA-1106018-9999 | 包2 | NC200 | 国网冀北电力有限公司 | 国网冀北电力有限公司唐山供电公司 |  | 无电压等级 | 电能计量箱,单相,6,不锈钢,80A,悬挂式 | 电能计量箱-相数:单相,表位:6,材质:不锈钢,额定电流:80A,安装方式:悬挂式 | 只 | 214 | 2023-07-31 | 2023-12-31 | 河北省承德市丰宁县 | 买方指定仓库地面交货 |  | G00M-500135924-00001 | 044004319100040 | 400217618500040 | 500136000 |  | 500136000-0005
0123AA-1106018-9999 | 包2 | NC200 | 国网冀北电力有限公司 | 国网冀北电力有限公司唐山供电公司 |  | 无电压等级 | 电能计量箱,三相,4,不锈钢,80A,悬挂式 | 电能计量箱-相数:三相,表位:4,材质:不锈钢,额定电流:80A,安装方式:悬挂式 | 只 | 6 | 2023-07-31 | 2023-12-31 | 河北省承德市丰宁县 | 买方指定仓库地面交货 |  | G00M-500135865-00002 | 044004318800010 | 400217618100010 | 500136032 |  | 500136032-0004
0123AA-1106018-9999 | 包2 | NC200 | 国网冀北电力有限公司 | 国网冀北电力有限公司秦皇岛供电公司 |  | 无电压等级 | 电能计量箱,三相,4,不锈钢,80A,悬挂式 | 电能计量箱-相数:三相,表位:4,材质:不锈钢,额定电流:80A,安装方式:悬挂式 | 只 | 9 | 2023-07-31 | 2023-12-31 | 河北省承德市丰宁县 | 买方指定仓库地面交货 |  | G00M-500135865-00002 | 044004360700010 | 400217656100010 | 500136032 |  | 500136032-0004
0123AA-1106018-9999 | 包2 | NC200 | 国网冀北电力有限公司 | 国网冀北电力有限公司廊坊供电公司 |  | 无电压等级 | 电能计量箱,三相,4,不锈钢,80A,悬挂式 | 电能计量箱-相数:三相,表位:4,材质:不锈钢,额定电流:80A,安装方式:悬挂式 | 只 | 3 | 2023-07-31 | 2023-12-31 | 河北省承德市丰宁县 | 买方指定仓库地面交货 |  | G00M-500135865-00002 | 044004410200010 | 400217704800010 | 500136032 |  | 500136032-0004
0123AA-1106018-9999 | 包2 | NC200 | 国网冀北电力有限公司 | 国网冀北电力有限公司廊坊供电公司 |  | 无电压等级 | 电能计量箱,三相,1,热镀锌钢板,200A,悬挂式 | 电能计量箱-相数:三相,表位:1,材质:热镀锌钢板,额定电流:200A,安装方式:悬挂式 | 只 | 64 | 2023-07-31 | 2023-12-31 | 河北省承德市丰宁县 | 买方指定仓库地面交货 |  | G00M-500135909-00002 | 044004409100010 | 400217703700010 | 500135909 |  | 500135909-0002
0123AA-1106018-9999 | 包2 | NC200 | 国网冀北电力有限公司 | 国网冀北电力有限公司承德供电公司 |  | 无电压等级 | 电能计量箱,三相,1,热镀锌钢板,200A,悬挂式 | 电能计量箱-相数:三相,表位:1,材质:热镀锌钢板,额定电流:200A,安装方式:悬挂式 | 只 | 2 | 2023-07-31 | 2023-12-31 | 河北省承德市丰宁县 | 买方指定仓库地面交货 |  | G00M-500135909-00002 | 044004428400010 | 400217721000010 | 500135909 |  | 500135909-0002
0123AA-1106018-9999 | 包2 | NC200 | 国网冀北电力有限公司 | 国网冀北电力有限公司秦皇岛供电公司 |  | 无电压等级 | 电能计量箱,单相,6,不锈钢,80A,悬挂式 | 电能计量箱-相数:单相,表位:6,材质:不锈钢,额定电流:80A,安装方式:悬挂式 | 只 | 31 | 2023-07-31 | 2023-12-31 | 河北省承德市丰宁县 | 买方指定仓库地面交货 |  | G00M-500135924-00001 | 044004360500010 | 400217655900010 | 500136000 |  | 500136000-0005
0123AA-1106018-9999 | 包2 | NC200 | 国网冀北电力有限公司 | 国网冀北电力有限公司张家口供电公司 |  | 无电压等级 | 电能计量箱,单相,6,不锈钢,80A,悬挂式 | 电能计量箱-相数:单相,表位:6,材质:不锈钢,额定电流:80A,安装方式:悬挂式 | 只 | 6 | 2023-07-31 | 2023-12-31 | 河北省承德市丰宁县 | 买方指定仓库地面交货 |  | G00M-500135924-00001 | 044004387600010 | 400217682600010 | 500136000 |  | 500136000-0005
0123AA-1106018-9999 | 包2 | NC200 | 国网冀北电力有限公司 | 国网冀北电力有限公司廊坊供电公司 |  | 无电压等级 | 电能计量箱,单相,6,不锈钢,80A,悬挂式 | 电能计量箱-相数:单相,表位:6,材质:不锈钢,额定电流:80A,安装方式:悬挂式 | 只 | 2 | 2023-07-31 | 2023-12-31 | 河北省承德市丰宁县 | 买方指定仓库地面交货 |  | G00M-500135924-00001 | 044004410100010 | 400217704700010 | 500136000 |  | 500136000-0005
0123AA-1106018-9999 | 包2 | NC200 | 国网冀北电力有限公司 | 国网冀北电力有限公司廊坊供电公司 |  | 无电压等级 | 电能计量箱,三相,2,热镀锌钢板,60A,悬挂式 | 电能计量箱-相数:三相,表位:2,材质:热镀锌钢板,额定电流:60A,安装方式:悬挂式 | 只 | 1 | 2023-07-31 | 2023-12-31 | 河北省承德市丰宁县 | 买方指定仓库地面交货 |  | G00M-500135865-00002 | 044004455000010 | 400217739300010 | 500136054 |  | 500136054-0004
0123AA-1106018-9999 | 包2 | NC200 | 国网冀北电力有限公司 | 国网冀北电力有限公司唐山供电公司 |  | 无电压等级 | 电能计量箱,三相,1,不锈钢,60A,悬挂式 | 电能计量箱-相数:三相,表位:1,材质:不锈钢,额定电流:60A,安装方式:悬挂式 | 只 | 15 | 2023-07-31 | 2023-12-31 | 河北省承德市丰宁县 | 买方指定仓库地面交货 |  | G00M-500135865-00002 | 044004318800060 | 400217618100060 | 500135963 |  | 500135963-0014
0123AA-1106018-9999 | 包2 | NC200 | 国网冀北电力有限公司 | 国网冀北电力有限公司廊坊供电公司 |  | 无电压等级 | 电能计量箱,单相,2,PC+ABS,60A,悬挂式 | 电能计量箱-相数:单相,表位:2,材质:PC+ABS,额定电流:60A,安装方式:悬挂式 | 只 | 1 | 2023-07-31 | 2023-12-31 | 河北省承德市丰宁县 | 买方指定仓库地面交货 |  | G00M-500135881-00001 | 044004455400010 | 400217739700010 | 500136143 |  | 500136143-0015
0123AA-1106018-9999 | 包2 | NC200 | 国网冀北电力有限公司 | 国网冀北电力有限公司张家口供电公司 |  | 无电压等级 | 电能计量箱,单相,4,PC+ABS,80A,悬挂式 | 电能计量箱-相数:单相,表位:4,材质:PC+ABS,额定电流:80A,安装方式:悬挂式 | 只 | 1 | 2023-07-31 | 2023-12-31 | 河北省承德市丰宁县 | 买方指定仓库地面交货 |  | G00M-500135881-00001 | 044004388700010 | 400217683700010 | 500136153 |  | 500136153-0002
0123AA-1106018-9999 | 包2 | NC200 | 国网冀北电力有限公司 | 国网冀北电力有限公司秦皇岛供电公司 |  | 无电压等级 | 电能计量箱,三相,1,热镀锌钢板,250A,悬挂式 | 电能计量箱-相数:三相,表位:1,材质:热镀锌钢板,额定电流:250A,安装方式:悬挂式 | 只 | 20 | 2023-07-31 | 2023-12-31 | 河北省承德市丰宁县 | 买方指定仓库地面交货 |  | G00M-500135909-00002 | 044004359500010 | 400217654900010 | 500135866 |  | 500135866-0003
0123AA-1106018-9999 | 包2 | NC200 | 国网冀北电力有限公司 | 国网冀北电力有限公司秦皇岛供电公司 |  | 无电压等级 | 电能计量箱,单相,4,PC+ABS,60A,悬挂式 | 电能计量箱-相数:单相,表位:4,材质:PC+ABS,额定电流:60A,安装方式:悬挂式 | 只 | 26 | 2023-07-31 | 2023-12-31 | 河北省承德市丰宁县 | 买方指定仓库地面交货 |  | G00M-500135924-00001 | 044004360200010 | 400217655600010 | 500135971 |  | 500135971-0026
0123AA-1106018-9999 | 包2 | NC200 | 国网冀北电力有限公司 | 国网冀北电力有限公司廊坊供电公司 |  | 无电压等级 | 电能计量箱,单相,1,PC+ABS,60A,悬挂式 | 电能计量箱-相数:单相,表位:1,材质:PC+ABS,额定电流:60A,安装方式:悬挂式 | 只 | 6 | 2023-07-31 | 2023-12-31 | 河北省承德市丰宁县 | 买方指定仓库地面交货 |  | G00M-500135924-00001 | 044004409900010 | 400217704500010 | 500135981 |  | 500135981-0032
0123AA-1106018-9999 | 包2 | NC200 | 国网冀北电力有限公司 | 国网冀北电力有限公司秦皇岛供电公司 |  | 无电压等级 | 电能计量箱,三相,1,不锈钢,60A,悬挂式 | 电能计量箱-相数:三相,表位:1,材质:不锈钢,额定电流:60A,安装方式:悬挂式 | 只 | 3 | 2023-07-31 | 2023-12-31 | 河北省承德市丰宁县 | 买方指定仓库地面交货 |  | G00M-500135865-00002 | 044004360100010 | 400217655500010 | 500135963 |  | 500135963-0014
0123AA-1106018-9999 | 包2 | NC200 | 国网冀北电力有限公司 | 国网冀北电力有限公司张家口供电公司 |  | 无电压等级 | 电能计量箱,三相,1,不锈钢,60A,悬挂式 | 电能计量箱-相数:三相,表位:1,材质:不锈钢,额定电流:60A,安装方式:悬挂式 | 只 | 1 | 2023-07-31 | 2023-12-31 | 河北省承德市丰宁县 | 买方指定仓库地面交货 |  | G00M-500135865-00002 | 044004387200010 | 400217682200010 | 500135963 |  | 500135963-0014
0123AA-1106018-9999 | 包2 | NC200 | 国网冀北电力有限公司 | 国网冀北电力有限公司廊坊供电公司 |  | 无电压等级 | 电能计量箱,三相,1,不锈钢,60A,悬挂式 | 电能计量箱-相数:三相,表位:1,材质:不锈钢,额定电流:60A,安装方式:悬挂式 | 只 | 1 | 2023-07-31 | 2023-12-31 | 河北省承德市丰宁县 | 买方指定仓库地面交货 |  | G00M-500135865-00002 | 044004409800010 | 400217704400010 | 500135963 |  | 500135963-0014
0123AA-1106018-9999 | 包2 | NC200 | 国网冀北电力有限公司 | 国网冀北电力有限公司张家口供电公司 |  | 无电压等级 | 电能计量箱,三相,1,热镀锌钢板,250A,悬挂式 | 电能计量箱-相数:三相,表位:1,材质:热镀锌钢板,额定电流:250A,安装方式:悬挂式 | 只 | 4 | 2023-07-31 | 2023-12-31 | 河北省承德市丰宁县 | 买方指定仓库地面交货 |  | G00M-500135909-00002 | 044004386100010 | 400217681100010 | 500135866 |  | 500135866-0003
0123AA-1106018-9999 | 包2 | NC200 | 国网冀北电力有限公司 | 国网冀北电力有限公司唐山供电公司 |  | 无电压等级 | 电能计量箱,三相,1,不锈钢,150A,悬挂式 | 电能计量箱-相数:三相,表位:1,材质:不锈钢,额定电流:150A,安装方式:悬挂式 | 只 | 2 | 2023-07-31 | 2023-12-31 | 河北省承德市丰宁县 | 买方指定仓库地面交货 |  | G00M-500135909-00002 | 044004319000040 | 400217618400030 | 500135907 |  | 500135907-0015
0123AA-1106018-9999 | 包2 | NC200 | 国网冀北电力有限公司 | 国网冀北电力有限公司秦皇岛供电公司 |  | 无电压等级 | 电能计量箱,三相,1,不锈钢,150A,悬挂式 | 电能计量箱-相数:三相,表位:1,材质:不锈钢,额定电流:150A,安装方式:悬挂式 | 只 | 1 | 2023-07-31 | 2023-12-31 | 河北省承德市丰宁县 | 买方指定仓库地面交货 |  | G00M-500135909-00002 | 044004359800010 | 400217655200010 | 500135907 |  | 500135907-0015
0123AA-1106018-9999 | 包2 | NC200 | 国网冀北电力有限公司 | 国网冀北电力有限公司唐山供电公司 |  | 无电压等级 | 电能计量箱,单相,6,不锈钢,60A,悬挂式 | 电能计量箱-相数:单相,表位:6,材质:不锈钢,额定电流:60A,安装方式:悬挂式 | 只 | 12 | 2023-07-31 | 2023-12-31 | 河北省承德市丰宁县 | 买方指定仓库地面交货 |  | G00M-500135924-00001 | 044004319100080 | 400217618500080 | 500135982 |  | 500135982-0013
0123AA-1106018-9999 | 包2 | NC200 | 国网冀北电力有限公司 | 国网冀北电力有限公司秦皇岛供电公司 |  | 无电压等级 | 电能计量箱,单相,6,不锈钢,60A,悬挂式 | 电能计量箱-相数:单相,表位:6,材质:不锈钢,额定电流:60A,安装方式:悬挂式 | 只 | 54 | 2023-07-31 | 2023-12-31 | 河北省承德市丰宁县 | 买方指定仓库地面交货 |  | G00M-500135924-00001 | 044004360400010 | 400217655800010 | 500135982 |  | 500135982-0013
0123AA-1106018-9999 | 包2 | NC200 | 国网冀北电力有限公司 | 国网冀北电力有限公司张家口供电公司 |  | 无电压等级 | 电能计量箱,单相,6,不锈钢,60A,悬挂式 | 电能计量箱-相数:单相,表位:6,材质:不锈钢,额定电流:60A,安装方式:悬挂式 | 只 | 4 | 2023-07-31 | 2023-12-31 | 河北省承德市丰宁县 | 买方指定仓库地面交货 |  | G00M-500135924-00001 | 044004387400010 | 400217682400010 | 500135982 |  | 500135982-0013
0123AA-1106018-9999 | 包2 | NC200 | 国网冀北电力有限公司 | 国网冀北电力有限公司唐山供电公司 |  | 无电压等级 | 电能计量箱,三相,1,不锈钢,80A,悬挂式 | 电能计量箱-相数:三相,表位:1,材质:不锈钢,额定电流:80A,安装方式:悬挂式 | 只 | 3 | 2023-07-31 | 2023-12-31 | 河北省承德市丰宁县 | 买方指定仓库地面交货 |  | G00M-500135865-00002 | 044004318800020 | 400217618100020 | 500136002 |  | 500136002-0010
0123AA-1106018-9999 | 包2 | NC200 | 国网冀北电力有限公司 | 国网冀北电力有限公司秦皇岛供电公司 |  | 无电压等级 | 电能计量箱,三相,1,不锈钢,80A,悬挂式 | 电能计量箱-相数:三相,表位:1,材质:不锈钢,额定电流:80A,安装方式:悬挂式 | 只 | 40 | 2023-07-31 | 2023-12-31 | 河北省承德市丰宁县 | 买方指定仓库地面交货 |  | G00M-500135865-00002 | 044004360600010 | 400217656000010 | 500136002 |  | 500136002-0010
0123AA-1106018-9999 | 包2 | NC200 | 国网冀北电力有限公司 | 国网冀北电力有限公司廊坊供电公司 |  | 无电压等级 | 电能计量箱,单相,9,热镀锌钢板,60A,悬挂式 | 电能计量箱-相数:单相,表位:9,材质:热镀锌钢板,额定电流:60A,安装方式:悬挂式 | 只 | 11 | 2023-07-31 | 2023-12-31 | 河北省承德市丰宁县 | 买方指定仓库地面交货 |  | G00M-500135924-00001 | 044004409400010 | 400217704000010 | 500135936 |  | 500135936-0003
0123AA-1106018-9999 | 包2 | NC200 | 国网冀北电力有限公司 | 国网冀北电力有限公司唐山供电公司 |  | 无电压等级 | 电能计量箱,单相,2,不锈钢,80A,悬挂式 | 电能计量箱-相数:单相,表位:2,材质:不锈钢,额定电流:80A,安装方式:悬挂式 | 只 | 31 | 2023-07-31 | 2023-12-31 | 河北省承德市丰宁县 | 买方指定仓库地面交货 |  | G00M-500135924-00001 | 044004319100130 | 400217618500130 | 500136122 |  | 500136122-0004
0123AA-1106018-9999 | 包2 | NC200 | 国网冀北电力有限公司 | 国网冀北电力有限公司张家口供电公司 |  | 无电压等级 | 电能计量箱,单相,2,不锈钢,80A,悬挂式 | 电能计量箱-相数:单相,表位:2,材质:不锈钢,额定电流:80A,安装方式:悬挂式 | 只 | 2 | 2023-07-31 | 2023-12-31 | 河北省承德市丰宁县 | 买方指定仓库地面交货 |  | G00M-500135924-00001 | 044004388500010 | 400217683500010 | 500136122 |  | 500136122-0004
0123AA-1106018-9999 | 包2 | NC200 | 国网冀北电力有限公司 | 国网冀北电力有限公司廊坊供电公司 |  | 无电压等级 | 电能计量箱,单相,2,PC+ABS,60A,悬挂式 | 电能计量箱-相数:单相,表位:2,材质:PC+ABS,额定电流:60A,安装方式:悬挂式 | 只 | 1 | 2023-07-31 | 2023-12-31 | 河北省承德市丰宁县 | 买方指定仓库地面交货 |  | G00M-500135924-00001 | 044004455500010 | 400217739800010 | 500136143 |  | 500136143-0014
0123AA-1106018-9999 | 包2 | NC200 | 国网冀北电力有限公司 | 国网冀北电力有限公司张家口供电公司 |  | 无电压等级 | 电能计量箱,三相,1,不锈钢,100A,悬挂式 | 电能计量箱-相数:三相,表位:1,材质:不锈钢,额定电流:100A,安装方式:悬挂式 | 只 | 29 | 2023-07-31 | 2023-12-31 | 河北省承德市丰宁县 | 买方指定仓库地面交货 |  | G00M-500135865-00002 | 044004386800010 | 400217681800010 | 500135943 |  | 500135943-0015
0123AA-1106018-9999 | 包2 | NC200 | 国网冀北电力有限公司 | 国网冀北电力有限公司廊坊供电公司 |  | 无电压等级 | 电能计量箱,三相,1,不锈钢,100A,悬挂式 | 电能计量箱-相数:三相,表位:1,材质:不锈钢,额定电流:100A,安装方式:悬挂式 | 只 | 27 | 2023-07-31 | 2023-12-31 | 河北省承德市丰宁县 | 买方指定仓库地面交货 |  | G00M-500135865-00002 | 044004409500010 | 400217704100010 | 500135943 |  | 500135943-0015
0123AA-1106018-9999 | 包2 | NC200 | 国网冀北电力有限公司 | 国网冀北电力有限公司秦皇岛供电公司 |  | 无电压等级 | 电能计量箱,单相,9,不锈钢,60A,悬挂式 | 电能计量箱-相数:单相,表位:9,材质:不锈钢,额定电流:60A,安装方式:悬挂式 | 只 | 1 | 2023-07-31 | 2023-12-31 | 河北省承德市丰宁县 | 买方指定仓库地面交货 |  | G00M-500135881-00001 | 044004361200010 | 400217656600010 | 500136114 |  | 500136114-0010
0123AA-1106018-9999 | 包2 | NC200 | 国网冀北电力有限公司 | 国网冀北电力有限公司唐山供电公司 |  | 无电压等级 | 电能计量箱,单相,9,不锈钢,80A,悬挂式 | 电能计量箱-相数:单相,表位:9,材质:不锈钢,额定电流:80A,安装方式:悬挂式 | 只 | 9 | 2023-07-31 | 2023-12-31 | 河北省承德市丰宁县 | 买方指定仓库地面交货 |  | G00M-500135881-00001 | 044004318900100 | 400217618200100 | 500136115 |  | 500136115-0007
0123AA-1106018-9999 | 包2 | NC200 | 国网冀北电力有限公司 | 国网冀北电力有限公司廊坊供电公司 |  | 无电压等级 | 电能计量箱,单相,2,不锈钢,80A,悬挂式 | 电能计量箱-相数:单相,表位:2,材质:不锈钢,额定电流:80A,安装方式:悬挂式 | 只 | 1 | 2023-07-31 | 2023-12-31 | 河北省承德市丰宁县 | 买方指定仓库地面交货 |  | G00M-500135881-00001 | 044004455300010 | 400217739600010 | 500136122 |  | 500136122-0005
0123AA-1106018-9999 | 包2 | NC200 | 国网冀北电力有限公司 | 国网冀北电力有限公司唐山供电公司 |  | 无电压等级 | 电能计量箱,单相,2,不锈钢,60A,悬挂式 | 电能计量箱-相数:单相,表位:2,材质:不锈钢,额定电流:60A,安装方式:悬挂式 | 只 | 29 | 2023-07-31 | 2023-12-31 | 河北省承德市丰宁县 | 买方指定仓库地面交货 |  | G00M-500135924-00001 | 044004319100090 | 400217618500090 | 500135958 |  | 500135958-0008
0123AA-1106018-9999 | 包2 | NC200 | 国网冀北电力有限公司 | 国网冀北电力有限公司廊坊供电公司 |  | 无电压等级 | 电能计量箱,单相,2,不锈钢,60A,悬挂式 | 电能计量箱-相数:单相,表位:2,材质:不锈钢,额定电流:60A,安装方式:悬挂式 | 只 | 1 | 2023-07-31 | 2023-12-31 | 河北省承德市丰宁县 | 买方指定仓库地面交货 |  | G00M-500135924-00001 | 044004409700010 | 400217704300010 | 500135958 |  | 500135958-0008
0123AA-1106018-9999 | 包2 | NC200 | 国网冀北电力有限公司 | 国网冀北电力有限公司廊坊供电公司 |  | 无电压等级 | 电能计量箱,单相,1,热镀锌钢板,60A,悬挂式 | 电能计量箱-相数:单相,表位:1,材质:热镀锌钢板,额定电流:60A,安装方式:悬挂式 | 只 | 1 | 2023-07-31 | 2023-12-31 | 河北省承德市丰宁县 | 买方指定仓库地面交货 |  | G00M-500135924-00001 | 044004454400010 | 400217738700010 | 500135960 |  | 500135960-0003
0123AA-1106018-9999 | 包2 | NC200 | 国网冀北电力有限公司 | 国网冀北电力有限公司唐山供电公司 |  | 无电压等级 | 电能计量箱,单相,4,PC+ABS,60A,悬挂式 | 电能计量箱-相数:单相,表位:4,材质:PC+ABS,额定电流:60A,安装方式:悬挂式 | 只 | 8 | 2023-07-31 | 2023-12-31 | 河北省承德市丰宁县 | 买方指定仓库地面交货 |  | G00M-500135924-00001 | 044004319100100 | 400217618500100 | 500135971 |  | 500135971-0026
0123AA-1106018-9999 | 包2 | NC200 | 国网冀北电力有限公司 | 国网冀北电力有限公司秦皇岛供电公司 |  | 无电压等级 | 电能计量箱,单相,4,PC+ABS,80A,悬挂式 | 电能计量箱-相数:单相,表位:4,材质:PC+ABS,额定电流:80A,安装方式:悬挂式 | 只 | 2 | 2023-07-31 | 2023-12-31 | 河北省承德市丰宁县 | 买方指定仓库地面交货 |  | G00M-500135924-00001 | 044004361700010 | 400217657100010 | 500136153 |  | 500136153-0001
0123AA-1106018-9999 | 包2 | NC200 | 国网冀北电力有限公司 | 国网冀北电力有限公司张家口供电公司 |  | 无电压等级 | 电能计量箱,单相,4,PC+ABS,80A,悬挂式 | 电能计量箱-相数:单相,表位:4,材质:PC+ABS,额定电流:80A,安装方式:悬挂式 | 只 | 1 | 2023-07-31 | 2023-12-31 | 河北省承德市丰宁县 | 买方指定仓库地面交货 |  | G00M-500135924-00001 | 044004388800010 | 400217683800010 | 500136153 |  | 500136153-0001
0123AA-1106018-9999 | 包2 | NC200 | 国网冀北电力有限公司 | 国网冀北电力有限公司承德供电公司 |  | 无电压等级 | 电能计量箱,三相,1,热镀锌钢板,60A,悬挂式 | 电能计量箱-相数:三相,表位:1,材质:热镀锌钢板,额定电流:60A,安装方式:悬挂式 | 只 | 33 | 2023-07-31 | 2023-12-31 | 河北省承德市丰宁县 | 买方指定仓库地面交货 |  | G00M-500135865-00002 | 044004428900010 | 400217721500010 | 500135944 |  | 500135944-0005
0123AA-1106018-9999 | 包2 | NC200 | 国网冀北电力有限公司 | 国网冀北电力有限公司唐山供电公司 |  | 无电压等级 | 电能计量箱,三相,2,热镀锌钢板,100A,悬挂式 | 电能计量箱-相数:三相,表位:2,材质:热镀锌钢板,额定电流:100A,安装方式:悬挂式 | 只 | 1 | 2023-07-31 | 2023-12-31 | 河北省承德市丰宁县 | 买方指定仓库地面交货 |  | G00M-500135865-00002 | 044004318800050 | 400217618100050 | 500135955 |  | 500135955-0006
0123AA-1106018-9999 | 包2 | NC200 | 国网冀北电力有限公司 | 国网冀北电力有限公司张家口供电公司 |  | 无电压等级 | 电能计量箱,单相,1,不锈钢,60A,悬挂式 | 电能计量箱-相数:单相,表位:1,材质:不锈钢,额定电流:60A,安装方式:悬挂式 | 只 | 7 | 2023-07-31 | 2023-12-31 | 河北省承德市丰宁县 | 买方指定仓库地面交货 |  | G00M-500135924-00001 | 044004386700010 | 400217681700010 | 500135930 |  | 500135930-0007
0123AA-1106018-9999 | 包2 | NC200 | 国网冀北电力有限公司 | 国网冀北电力有限公司唐山供电公司 |  | 无电压等级 | 电能计量箱,三相,1,热镀锌钢板,100A,悬挂式 | 电能计量箱-相数:三相,表位:1,材质:热镀锌钢板,额定电流:100A,安装方式:悬挂式 | 只 | 14 | 2023-07-31 | 2023-12-31 | 河北省承德市丰宁县 | 买方指定仓库地面交货 |  | G00M-500135865-00002 | 044004318800030 | 400217618100030 | 500135865 |  | 500135865-0005
0123AA-1106018-9999 | 包2 | NC200 | 国网冀北电力有限公司 | 国网冀北电力有限公司张家口供电公司 |  | 无电压等级 | 电能计量箱,三相,1,热镀锌钢板,100A,悬挂式 | 电能计量箱-相数:三相,表位:1,材质:热镀锌钢板,额定电流:100A,安装方式:悬挂式 | 只 | 13 | 2023-07-31 | 2023-12-31 | 河北省承德市丰宁县 | 买方指定仓库地面交货 |  | G00M-500135865-00002 | 044004386000010 | 400217681000010 | 500135865 |  | 500135865-0005
0123AA-1106018-9999 | 包2 | NC200 | 国网冀北电力有限公司 | 国网冀北电力有限公司廊坊供电公司 |  | 无电压等级 | 电能计量箱,三相,1,热镀锌钢板,100A,悬挂式 | 电能计量箱-相数:三相,表位:1,材质:热镀锌钢板,额定电流:100A,安装方式:悬挂式 | 只 | 34 | 2023-07-31 | 2023-12-31 | 河北省承德市丰宁县 | 买方指定仓库地面交货 |  | G00M-500135865-00002 | 044004409000010 | 400217703600010 | 500135865 |  | 500135865-0005
0123AA-1106018-9999 | 包2 | NC200 | 国网冀北电力有限公司 | 国网冀北电力有限公司唐山供电公司 |  | 无电压等级 | 电能计量箱,单相,4,不锈钢,60A,悬挂式 | 电能计量箱-相数:单相,表位:4,材质:不锈钢,额定电流:60A,安装方式:悬挂式 | 只 | 107 | 2023-07-31 | 2023-12-31 | 河北省承德市丰宁县 | 买方指定仓库地面交货 |  | G00M-500135881-00001 | 044004318900050 | 400217618200050 | 500136034 |  | 500136034-0015
0123AA-1106018-9999 | 包2 | NC200 | 国网冀北电力有限公司 | 国网冀北电力有限公司张家口供电公司 |  | 无电压等级 | 电能计量箱,单相,4,不锈钢,60A,悬挂式 | 电能计量箱-相数:单相,表位:4,材质:不锈钢,额定电流:60A,安装方式:悬挂式 | 只 | 72 | 2023-07-31 | 2023-12-31 | 河北省承德市丰宁县 | 买方指定仓库地面交货 |  | G00M-500135881-00001 | 044004387900010 | 400217682900010 | 500136034 |  | 500136034-0015
0123AA-1106018-9999 | 包2 | NC200 | 国网冀北电力有限公司 | 国网冀北电力有限公司廊坊供电公司 |  | 无电压等级 | 电能计量箱,单相,6,PC+ABS,60A,悬挂式 | 电能计量箱-相数:单相,表位:6,材质:PC+ABS,额定电流:60A,安装方式:悬挂式 | 只 | 1 | 2023-07-31 | 2023-12-31 | 河北省承德市丰宁县 | 买方指定仓库地面交货 |  | G00M-500135881-00001 | 044004455100010 | 400217739400010 | 500136078 |  | 500136078-0012
0123AA-1106018-9999 | 包2 | NC200 | 国网冀北电力有限公司 | 国网冀北电力有限公司廊坊供电公司 |  | 无电压等级 | 电能计量箱,单相,1,不锈钢,60A,悬挂式 | 电能计量箱-相数:单相,表位:1,材质:不锈钢,额定电流:60A,安装方式:悬挂式 | 只 | 1 | 2023-07-31 | 2023-12-31 | 河北省承德市丰宁县 | 买方指定仓库地面交货 |  | G00M-500135924-00001 | 044004409200010 | 400217703800010 | 500135930 |  | 500135930-0007
0123AA-1106018-9999 | 包2 | NC200 | 国网冀北电力有限公司 | 国网冀北电力有限公司唐山供电公司 |  | 无电压等级 | 电能计量箱,单相,6,热镀锌钢板,60A,悬挂式 | 电能计量箱-相数:单相,表位:6,材质:热镀锌钢板,额定电流:60A,安装方式:悬挂式 | 只 | 134 | 2023-07-31 | 2023-12-31 | 河北省承德市丰宁县 | 买方指定仓库地面交货 |  | G00M-500135924-00001 | 044004319100060 | 400217618500060 | 500135931 |  | 500135931-0004
0123AA-1106018-9999 | 包2 | NC200 | 国网冀北电力有限公司 | 国网冀北电力有限公司廊坊供电公司 |  | 无电压等级 | 电能计量箱,单相,6,热镀锌钢板,60A,悬挂式 | 电能计量箱-相数:单相,表位:6,材质:热镀锌钢板,额定电流:60A,安装方式:悬挂式 | 只 | 13 | 2023-07-31 | 2023-12-31 | 河北省承德市丰宁县 | 买方指定仓库地面交货 |  | G00M-500135924-00001 | 044004409300010 | 400217703900010 | 500135931 |  | 500135931-0004
0123AA-1106018-9999 | 包2 | NC200 | 国网冀北电力有限公司 | 国网冀北电力有限公司承德供电公司 |  | 无电压等级 | 电能计量箱,单相,6,热镀锌钢板,60A,悬挂式 | 电能计量箱-相数:单相,表位:6,材质:热镀锌钢板,额定电流:60A,安装方式:悬挂式 | 只 | 100 | 2023-07-31 | 2023-12-31 | 河北省承德市丰宁县 | 买方指定仓库地面交货 |  | G00M-500135924-00001 | 044004428700010 | 400217721300010 | 500135931 |  | 500135931-0004
0123AA-1106018-9999 | 包2 | NC200 | 国网冀北电力有限公司 | 国网冀北电力有限公司承德供电公司 |  | 无电压等级 | 电能计量箱,三相,1,热镀锌钢板,100A,悬挂式 | 电能计量箱-相数:三相,表位:1,材质:热镀锌钢板,额定电流:100A,安装方式:悬挂式 | 只 | 73 | 2023-07-31 | 2023-12-31 | 河北省承德市丰宁县 | 买方指定仓库地面交货 |  | G00M-500135865-00002 | 044004428200010 | 400217720800010 | 500135865 |  | 500135865-0005
0123AA-1106018-9999 | 包2 | NC200 | 国网冀北电力有限公司 | 国网冀北电力有限公司唐山供电公司 |  | 无电压等级 | 电能计量箱,三相,1,不锈钢,100A,悬挂式 | 电能计量箱-相数:三相,表位:1,材质:不锈钢,额定电流:100A,安装方式:悬挂式 | 只 | 94 | 2023-07-31 | 2023-12-31 | 河北省承德市丰宁县 | 买方指定仓库地面交货 |  | G00M-500135865-00002 | 044004318800040 | 400217618100040 | 500135943 |  | 500135943-0015
0123AA-1106018-9999 | 包2 | NC200 | 国网冀北电力有限公司 | 国网冀北电力有限公司秦皇岛供电公司 |  | 无电压等级 | 电能计量箱,三相,1,不锈钢,100A,悬挂式 | 电能计量箱-相数:三相,表位:1,材质:不锈钢,额定电流:100A,安装方式:悬挂式 | 只 | 175 | 2023-07-31 | 2023-12-31 | 河北省承德市丰宁县 | 买方指定仓库地面交货 |  | G00M-500135865-00002 | 044004360000010 | 400217655400010 | 500135943 |  | 500135943-0015
0123AA-1106018-9999 | 包2 | NC200 | 国网冀北电力有限公司 | 国网冀北电力有限公司廊坊供电公司 |  | 无电压等级 | 电能计量箱,单相,12,不锈钢,80A,悬挂式 | 电能计量箱-相数:单相,表位:12,材质:不锈钢,额定电流:80A,安装方式:悬挂式 | 只 | 1 | 2023-07-31 | 2023-12-31 | 河北省承德市丰宁县 | 买方指定仓库地面交货 |  | G00M-500135881-00001 | 044004455200010 | 400217739500010 | 500136102 |  | 500136102-0006
0123AA-1106018-9999 | 包2 | NC200 | 国网冀北电力有限公司 | 国网冀北电力有限公司唐山供电公司 |  | 无电压等级 | 电能计量箱,单相,9,不锈钢,60A,悬挂式 | 电能计量箱-相数:单相,表位:9,材质:不锈钢,额定电流:60A,安装方式:悬挂式 | 只 | 60 | 2023-07-31 | 2023-12-31 | 河北省承德市丰宁县 | 买方指定仓库地面交货 |  | G00M-500135881-00001 | 044004318900070 | 400217618200070 | 500136114 |  | 500136114-0010
0123AA-1106018-9999 | 包2 | NC200 | 国网冀北电力有限公司 | 国网冀北电力有限公司唐山供电公司 |  | 无电压等级 | 电能计量箱,单相,9,热镀锌钢板,60A,悬挂式 | 电能计量箱-相数:单相,表位:9,材质:热镀锌钢板,额定电流:60A,安装方式:悬挂式 | 只 | 129 | 2023-07-31 | 2023-12-31 | 河北省承德市丰宁县 | 买方指定仓库地面交货 |  | G00M-500135924-00001 | 044004319100070 | 400217618500070 | 500135936 |  | 500135936-0003
0123AA-1106018-9999 | 包2 | NC200 | 国网冀北电力有限公司 | 国网冀北电力有限公司张家口供电公司 |  | 无电压等级 | 电能计量箱,单相,9,不锈钢,80A,悬挂式 | 电能计量箱-相数:单相,表位:9,材质:不锈钢,额定电流:80A,安装方式:悬挂式 | 只 | 8 | 2023-07-31 | 2023-12-31 | 河北省承德市丰宁县 | 买方指定仓库地面交货 |  | G00M-500135924-00001 | 044004388400010 | 400217683400010 | 500136115 |  | 500136115-0006
0123AA-1106018-9999 | 包2 | NC200 | 国网冀北电力有限公司 | 国网冀北电力有限公司廊坊供电公司 |  | 无电压等级 | 电能计量箱,单相,9,不锈钢,80A,悬挂式 | 电能计量箱-相数:单相,表位:9,材质:不锈钢,额定电流:80A,安装方式:悬挂式 | 只 | 2 | 2023-07-31 | 2023-12-31 | 河北省承德市丰宁县 | 买方指定仓库地面交货 |  | G00M-500135924-00001 | 044004410700010 | 400217705300010 | 500136115 |  | 500136115-0006
0123AA-1106018-9999 | 包2 | NC200 | 国网冀北电力有限公司 | 国网冀北电力有限公司廊坊供电公司 |  | 无电压等级 | 电能计量箱,单相,4,PC+ABS,60A,悬挂式 | 电能计量箱-相数:单相,表位:4,材质:PC+ABS,额定电流:60A,安装方式:悬挂式 | 只 | 1 | 2023-07-31 | 2023-12-31 | 河北省承德市丰宁县 | 买方指定仓库地面交货 |  | G00M-500135881-00001 | 044004454500010 | 400217738800010 | 500135971 |  | 500135971-0027
0123AA-1106018-9999 | 包2 | NC200 | 国网冀北电力有限公司 | 国网冀北电力有限公司廊坊供电公司 |  | 无电压等级 | 电能计量箱,单相,1,PC+ABS,60A,悬挂式 | 电能计量箱-相数:单相,表位:1,材质:PC+ABS,额定电流:60A,安装方式:悬挂式 | 只 | 1 | 2023-07-31 | 2023-12-31 | 河北省承德市丰宁县 | 买方指定仓库地面交货 |  | G00M-500135881-00001 | 044004454600010 | 400217738900010 | 500135981 |  | 500135981-0033
0123AA-1106018-9999 | 包2 | NC200 | 国网冀北电力有限公司 | 国网冀北电力有限公司唐山供电公司 |  | 无电压等级 | 电能计量箱,单相,6,不锈钢,60A,悬挂式 | 电能计量箱-相数:单相,表位:6,材质:不锈钢,额定电流:60A,安装方式:悬挂式 | 只 | 98 | 2023-07-31 | 2023-12-31 | 河北省承德市丰宁县 | 买方指定仓库地面交货 |  | G00M-500135881-00001 | 044004318900080 | 400217618200080 | 500135982 |  | 500135982-0017
0123AA-1106018-9999 | 包2 | NC200 | 国网冀北电力有限公司 | 国网冀北电力有限公司张家口供电公司 |  | 无电压等级 | 电能计量箱,单相,6,不锈钢,60A,悬挂式 | 电能计量箱-相数:单相,表位:6,材质:不锈钢,额定电流:60A,安装方式:悬挂式 | 只 | 31 | 2023-07-31 | 2023-12-31 | 河北省承德市丰宁县 | 买方指定仓库地面交货 |  | G00M-500135881-00001 | 044004387300010 | 400217682300010 | 500135982 |  | 500135982-0017
0123AA-1106018-9999 | 包2 | NC200 | 国网冀北电力有限公司 | 国网冀北电力有限公司廊坊供电公司 |  | 无电压等级 | 电能计量箱,单相,1,PC+ABS,80A,悬挂式 | 电能计量箱-相数:单相,表位:1,材质:PC+ABS,额定电流:80A,安装方式:悬挂式 | 只 | 1 | 2023-07-31 | 2023-12-31 | 河北省承德市丰宁县 | 买方指定仓库地面交货 |  | G00M-500135881-00001 | 044004454700010 | 400217739000010 | 500135994 |  | 500135994-0004
0123AA-1106018-9999 | 包2 | NC200 | 国网冀北电力有限公司 | 国网冀北电力有限公司唐山供电公司 |  | 无电压等级 | 电能计量箱,单相,4,热镀锌钢板,60A,悬挂式 | 电能计量箱-相数:单相,表位:4,材质:热镀锌钢板,额定电流:60A,安装方式:悬挂式 | 只 | 3 | 2023-07-31 | 2023-12-31 | 河北省承德市丰宁县 | 买方指定仓库地面交货 |  | G00M-500135924-00001 | 044004319100150 | 400217618500150 | 500135927 |  | 500135927-0003
0123AA-1106018-9999 | 包2 | NC200 | 国网冀北电力有限公司 | 国网冀北电力有限公司承德供电公司 |  | 无电压等级 | 电能计量箱,单相,4,热镀锌钢板,60A,悬挂式 | 电能计量箱-相数:单相,表位:4,材质:热镀锌钢板,额定电流:60A,安装方式:悬挂式 | 只 | 114 | 2023-07-31 | 2023-12-31 | 河北省承德市丰宁县 | 买方指定仓库地面交货 |  | G00M-500135924-00001 | 044004428600010 | 400217721200010 | 500135927 |  | 500135927-0003
0123AA-1106018-9999 | 包2 | NC200 | 国网冀北电力有限公司 | 国网冀北电力有限公司廊坊供电公司 |  | 无电压等级 | 电能计量箱,单相,1,热镀锌钢板,80A,悬挂式 | 电能计量箱-相数:单相,表位:1,材质:热镀锌钢板,额定电流:80A,安装方式:悬挂式 | 只 | 1 | 2023-07-31 | 2023-12-31 | 河北省承德市丰宁县 | 买方指定仓库地面交货 |  | G00M-500135924-00001 | 044004453900010 | 400217738200010 | 500135929 |  | 500135929-0001
0123AA-1106018-9999 | 包2 | NC200 | 国网冀北电力有限公司 | 国网冀北电力有限公司唐山供电公司 |  | 无电压等级 | 电能计量箱,单相,6,不锈钢,80A,悬挂式 | 电能计量箱-相数:单相,表位:6,材质:不锈钢,额定电流:80A,安装方式:悬挂式 | 只 | 61 | 2023-07-31 | 2023-12-31 | 河北省承德市丰宁县 | 买方指定仓库地面交货 |  | G00M-500135881-00001 | 044004318900060 | 400217618200060 | 500136000 |  | 500136000-0006
0123AA-1106018-9999 | 包2 | NC200 | 国网冀北电力有限公司 | 国网冀北电力有限公司唐山供电公司 |  | 无电压等级 | 电能计量箱,单相,12,热镀锌钢板,60A,悬挂式 | 电能计量箱-相数:单相,表位:12,材质:热镀锌钢板,额定电流:60A,安装方式:悬挂式 | 只 | 29 | 2023-07-31 | 2023-12-31 | 河北省承德市丰宁县 | 买方指定仓库地面交货 |  | G00M-500135881-00001 | 044004318900090 | 400217618200090 | 500136007 |  | 500136007-0004
0123AA-1106018-9999 | 包2 | NC200 | 国网冀北电力有限公司 | 国网冀北电力有限公司廊坊供电公司 |  | 无电压等级 | 电能计量箱,单相,2,PC+ABS,80A,悬挂式 | 电能计量箱-相数:单相,表位:2,材质:PC+ABS,额定电流:80A,安装方式:悬挂式 | 只 | 1 | 2023-07-31 | 2023-12-31 | 河北省承德市丰宁县 | 买方指定仓库地面交货 |  | G00M-500135881-00001 | 044004454900010 | 400217739200010 | 500136014 |  | 500136014-0002
0123AA-1106018-9999 | 包2 | NC200 | 国网冀北电力有限公司 | 国网冀北电力有限公司唐山供电公司 |  | 无电压等级 | 电能计量箱,单相,1,不锈钢,60A,悬挂式 | 电能计量箱-相数:单相,表位:1,材质:不锈钢,额定电流:60A,安装方式:悬挂式 | 只 | 1 | 2023-07-31 | 2023-12-31 | 河北省承德市丰宁县 | 买方指定仓库地面交货 |  | G00M-500135924-00001 | 044004319100020 | 400217618500020 | 500135930 |  | 500135930-0007
0123AA-1106018-9999 | 包2 | NC200 | 国网冀北电力有限公司 | 国网冀北电力有限公司秦皇岛供电公司 |  | 无电压等级 | 电能计量箱,单相,1,不锈钢,60A,悬挂式 | 电能计量箱-相数:单相,表位:1,材质:不锈钢,额定电流:60A,安装方式:悬挂式 | 只 | 39 | 2023-07-31 | 2023-12-31 | 河北省承德市丰宁县 | 买方指定仓库地面交货 |  | G00M-500135924-00001 | 044004359900010 | 400217655300010 | 500135930 |  | 500135930-0007
0123AA-1106018-9999 | 包2 | NC200 | 国网冀北电力有限公司 | 国网冀北电力有限公司廊坊供电公司 |  | 无电压等级 | 电能计量箱,单相,12,不锈钢,80A,悬挂式 | 电能计量箱-相数:单相,表位:12,材质:不锈钢,额定电流:80A,安装方式:悬挂式 | 只 | 22 | 2023-07-31 | 2023-12-31 | 河北省承德市丰宁县 | 买方指定仓库地面交货 |  | G00M-500135924-00001 | 044004410500010 | 400217705100010 | 500136102 |  | 500136102-0005
0123AA-1106018-9999 | 包2 | NC200 | 国网冀北电力有限公司 | 国网冀北电力有限公司唐山供电公司 |  | 无电压等级 | 电能计量箱,单相,9,不锈钢,60A,悬挂式 | 电能计量箱-相数:单相,表位:9,材质:不锈钢,额定电流:60A,安装方式:悬挂式 | 只 | 90 | 2023-07-31 | 2023-12-31 | 河北省承德市丰宁县 | 买方指定仓库地面交货 |  | G00M-500135924-00001 | 044004319100110 | 400217618500110 | 500136114 |  | 500136114-0007
0123AA-1106018-9999 | 包2 | NC200 | 国网冀北电力有限公司 | 国网冀北电力有限公司唐山供电公司 |  | 无电压等级 | 电能计量箱,单相,6,热镀锌钢板,60A,悬挂式 | 电能计量箱-相数:单相,表位:6,材质:热镀锌钢板,额定电流:60A,安装方式:悬挂式 | 只 | 8 | 2023-07-31 | 2023-12-31 | 河北省承德市丰宁县 | 买方指定仓库地面交货 |  | G00M-500135881-00001 | 044004318900020 | 400217618200020 | 500135931 |  | 500135931-0005
0123AA-1106018-9999 | 包2 | NC200 | 国网冀北电力有限公司 | 国网冀北电力有限公司廊坊供电公司 |  | 无电压等级 | 电能计量箱,单相,9,热镀锌钢板,60A,悬挂式 | 电能计量箱-相数:单相,表位:9,材质:热镀锌钢板,额定电流:60A,安装方式:悬挂式 | 只 | 1 | 2023-07-31 | 2023-12-31 | 河北省承德市丰宁县 | 买方指定仓库地面交货 |  | G00M-500135881-00001 | 044004454100010 | 400217738400010 | 500135936 |  | 500135936-0004
0123AA-1106018-9999 | 包2 | NC200 | 国网冀北电力有限公司 | 国网冀北电力有限公司承德供电公司 |  | 无电压等级 | 电能计量箱,单相,4,不锈钢,80A,悬挂式 | 电能计量箱-相数:单相,表位:4,材质:不锈钢,额定电流:80A,安装方式:悬挂式 | 只 | 1 | 2023-07-31 | 2023-12-31 | 河北省承德市丰宁县 | 买方指定仓库地面交货 |  | G00M-500135924-00001 | 044004428300010 | 400217720900010 | 500135869 |  | 500135869-0008
0123AA-1106018-9999 | 包2 | NC200 | 国网冀北电力有限公司 | 国网冀北电力有限公司秦皇岛供电公司 |  | 无电压等级 | 电能计量箱,单相,9,PC+ABS,60A,悬挂式 | 电能计量箱-相数:单相,表位:9,材质:PC+ABS,额定电流:60A,安装方式:悬挂式 | 只 | 9 | 2023-07-31 | 2023-12-31 | 河北省承德市丰宁县 | 买方指定仓库地面交货 |  | G00M-500135924-00001 | 044004359700010 | 400217655100010 | 500135881 |  | 500135881-0019
0123AA-1106018-9999 | 包2 | NC200 | 国网冀北电力有限公司 | 国网冀北电力有限公司张家口供电公司 |  | 无电压等级 | 电能计量箱,单相,9,PC+ABS,60A,悬挂式 | 电能计量箱-相数:单相,表位:9,材质:PC+ABS,额定电流:60A,安装方式:悬挂式 | 只 | 3 | 2023-07-31 | 2023-12-31 | 河北省承德市丰宁县 | 买方指定仓库地面交货 |  | G00M-500135924-00001 | 044004386300010 | 400217681300010 | 500135881 |  | 500135881-0019
0123AA-1106018-9999 | 包2 | NC200 | 国网冀北电力有限公司 | 国网冀北电力有限公司廊坊供电公司 |  | 无电压等级 | 电能计量箱,单相,9,不锈钢,60A,悬挂式 | 电能计量箱-相数:单相,表位:9,材质:不锈钢,额定电流:60A,安装方式:悬挂式 | 只 | 40 | 2023-07-31 | 2023-12-31 | 河北省承德市丰宁县 | 买方指定仓库地面交货 |  | G00M-500135924-00001 | 044004410600010 | 400217705200010 | 500136114 |  | 500136114-0007
0123AA-1106018-9999 | 包2 | NC200 | 国网冀北电力有限公司 | 国网冀北电力有限公司唐山供电公司 |  | 无电压等级 | 电能计量箱,单相,9,不锈钢,80A,悬挂式 | 电能计量箱-相数:单相,表位:9,材质:不锈钢,额定电流:80A,安装方式:悬挂式 | 只 | 86 | 2023-07-31 | 2023-12-31 | 河北省承德市丰宁县 | 买方指定仓库地面交货 |  | G00M-500135924-00001 | 044004319100120 | 400217618500120 | 500136115 |  | 500136115-0006
0123AA-1106018-9999 | 包2 | NC200 | 国网冀北电力有限公司 | 国网冀北电力有限公司秦皇岛供电公司 |  | 无电压等级 | 电能计量箱,单相,9,不锈钢,80A,悬挂式 | 电能计量箱-相数:单相,表位:9,材质:不锈钢,额定电流:80A,安装方式:悬挂式 | 只 | 5 | 2023-07-31 | 2023-12-31 | 河北省承德市丰宁县 | 买方指定仓库地面交货 |  | G00M-500135924-00001 | 044004361300010 | 400217656700010 | 500136115 |  | 500136115-0006
0123AA-1106018-9999 | 包2 | NC200 | 国网冀北电力有限公司 | 国网冀北电力有限公司唐山供电公司 |  | 无电压等级 | 电能计量箱,单相,2,不锈钢,60A,悬挂式 | 电能计量箱-相数:单相,表位:2,材质:不锈钢,额定电流:60A,安装方式:悬挂式 | 只 | 30 | 2023-07-31 | 2023-12-31 | 河北省承德市丰宁县 | 买方指定仓库地面交货 |  | G00M-500135881-00001 | 044004318900040 | 400217618200040 | 500135958 |  | 500135958-0014
0123AA-1106018-9999 | 包2 | NC200 | 国网冀北电力有限公司 | 国网冀北电力有限公司张家口供电公司 |  | 无电压等级 | 电能计量箱,单相,2,不锈钢,60A,悬挂式 | 电能计量箱-相数:单相,表位:2,材质:不锈钢,额定电流:60A,安装方式:悬挂式 | 只 | 1 | 2023-07-31 | 2023-12-31 | 河北省承德市丰宁县 | 买方指定仓库地面交货 |  | G00M-500135881-00001 | 044004387100010 | 400217682100010 | 500135958 |  | 500135958-0014
0123AA-1106018-9999 | 包2 | NC200 | 国网冀北电力有限公司 | 国网冀北电力有限公司廊坊供电公司 |  | 无电压等级 | 电能计量箱,单相,1,热镀锌钢板,60A,悬挂式 | 电能计量箱-相数:单相,表位:1,材质:热镀锌钢板,额定电流:60A,安装方式:悬挂式 | 只 | 1 | 2023-07-31 | 2023-12-31 | 河北省承德市丰宁县 | 买方指定仓库地面交货 |  | G00M-500135881-00001 | 044004454300010 | 400217738600010 | 500135960 |  | 500135960-0004
0123AA-1106018-9999 | 包2 | NC200 | 国网冀北电力有限公司 | 国网冀北电力有限公司秦皇岛供电公司 |  | 无电压等级 | 电能计量箱,单相,6,不锈钢,60A,悬挂式 | 电能计量箱-相数:单相,表位:6,材质:不锈钢,额定电流:60A,安装方式:悬挂式 | 只 | 159 | 2023-07-31 | 2023-12-31 | 河北省承德市丰宁县 | 买方指定仓库地面交货 |  | G00M-500135881-00001 | 044004360300010 | 400217655700010 | 500135982 |  | 500135982-0017
0123AA-1106018-9999 | 包2 | NC200 | 国网冀北电力有限公司 | 国网冀北电力有限公司张家口供电公司 |  | 无电压等级 | 电能计量箱,单相,2,热镀锌钢板,60A,悬挂式 | 电能计量箱-相数:单相,表位:2,材质:热镀锌钢板,额定电流:60A,安装方式:悬挂式 | 只 | 5 | 2023-07-31 | 2023-12-31 | 河北省承德市丰宁县 | 买方指定仓库地面交货 |  | G00M-500135924-00001 | 044004386600010 | 400217681600010 | 500135924 |  | 500135924-0003
0123AA-1106018-9999 | 包2 | NC200 | 国网冀北电力有限公司 | 国网冀北电力有限公司承德供电公司 |  | 无电压等级 | 电能计量箱,单相,2,热镀锌钢板,60A,悬挂式 | 电能计量箱-相数:单相,表位:2,材质:热镀锌钢板,额定电流:60A,安装方式:悬挂式 | 只 | 1 | 2023-07-31 | 2023-12-31 | 河北省承德市丰宁县 | 买方指定仓库地面交货 |  | G00M-500135924-00001 | 044004428500010 | 400217721100010 | 500135924 |  | 500135924-0003
0123AA-1106018-9999 | 包2 | NC200 | 国网冀北电力有限公司 | 国网冀北电力有限公司廊坊供电公司 |  | 无电压等级 | 电能计量箱,单相,2,热镀锌钢板,80A,悬挂式 | 电能计量箱-相数:单相,表位:2,材质:热镀锌钢板,额定电流:80A,安装方式:悬挂式 | 只 | 1 | 2023-07-31 | 2023-12-31 | 河北省承德市丰宁县 | 买方指定仓库地面交货 |  | G00M-500135924-00001 | 044004453700010 | 400217738000010 | 500135925 |  | 500135925-0001
0123AA-1106018-9999 | 包2 | NC200 | 国网冀北电力有限公司 | 国网冀北电力有限公司廊坊供电公司 |  | 无电压等级 | 电能计量箱,单相,9,PC+ABS,60A,悬挂式 | 电能计量箱-相数:单相,表位:9,材质:PC+ABS,额定电流:60A,安装方式:悬挂式 | 只 | 1 | 2023-07-31 | 2023-12-31 | 河北省承德市丰宁县 | 买方指定仓库地面交货 |  | G00M-500135881-00001 | 044004453400010 | 400217737700010 | 500135881 |  | 500135881-0011
0123AA-1106018-9999 | 包2 | NC200 | 国网冀北电力有限公司 | 国网冀北电力有限公司廊坊供电公司 |  | 无电压等级 | 电能计量箱,单相,2,热镀锌钢板,60A,悬挂式 | 电能计量箱-相数:单相,表位:2,材质:热镀锌钢板,额定电流:60A,安装方式:悬挂式 | 只 | 1 | 2023-07-31 | 2023-12-31 | 河北省承德市丰宁县 | 买方指定仓库地面交货 |  | G00M-500135881-00001 | 044004453500010 | 400217737800010 | 500135924 |  | 500135924-0004
0123AA-1106018-9999 | 包2 | NC200 | 国网冀北电力有限公司 | 国网冀北电力有限公司廊坊供电公司 |  | 无电压等级 | 电能计量箱,单相,2,热镀锌钢板,80A,悬挂式 | 电能计量箱-相数:单相,表位:2,材质:热镀锌钢板,额定电流:80A,安装方式:悬挂式 | 只 | 1 | 2023-07-31 | 2023-12-31 | 河北省承德市丰宁县 | 买方指定仓库地面交货 |  | G00M-500135881-00001 | 044004453600010 | 400217737900010 | 500135925 |  | 500135925-0002
0123AA-1106018-9999 | 包2 | NC200 | 国网冀北电力有限公司 | 国网冀北电力有限公司张家口供电公司 |  | 无电压等级 | 电能计量箱,三相,2,热镀锌钢板,250A,悬挂式 | 电能计量箱-相数:三相,表位:2,材质:热镀锌钢板,额定电流:250A,安装方式:悬挂式 | 只 | 5 | 2023-07-31 | 2023-12-31 | 河北省承德市丰宁县 | 买方指定仓库地面交货 |  | G00M-500135909-00002 | 044004388200010 | 400217683200010 | 500136060 |  | 500136060-0007
0123AA-1106018-9999 | 包2 | NC200 | 国网冀北电力有限公司 | 国网冀北电力有限公司廊坊供电公司 |  | 无电压等级 | 电能计量箱,三相,2,热镀锌钢板,250A,悬挂式 | 电能计量箱-相数:三相,表位:2,材质:热镀锌钢板,额定电流:250A,安装方式:悬挂式 | 只 | 3 | 2023-07-31 | 2023-12-31 | 河北省承德市丰宁县 | 买方指定仓库地面交货 |  | G00M-500135909-00002 | 044004410400010 | 400217705000010 | 500136060 |  | 500136060-0007
0123AA-1106018-9999 | 包2 | NC200 | 国网冀北电力有限公司 | 国网冀北电力有限公司唐山供电公司 |  | 无电压等级 | 电能计量箱,单相,4,不锈钢,80A,悬挂式 | 电能计量箱-相数:单相,表位:4,材质:不锈钢,额定电流:80A,安装方式:悬挂式 | 只 | 6 | 2023-07-31 | 2023-12-31 | 河北省承德市丰宁县 | 买方指定仓库地面交货 |  | G00M-500135924-00001 | 044004319100160 | 400217618500160 | 500135869 |  | 500135869-0008
0123AA-1106018-9999 | 包2 | NC200 | 国网冀北电力有限公司 | 国网冀北电力有限公司秦皇岛供电公司 |  | 无电压等级 | 电能计量箱,单相,6,PC+ABS,60A,悬挂式 | 电能计量箱-相数:单相,表位:6,材质:PC+ABS,额定电流:60A,安装方式:悬挂式 | 只 | 34 | 2023-07-31 | 2023-12-31 | 河北省承德市丰宁县 | 买方指定仓库地面交货 |  | G00M-500135924-00001 | 044004361100010 | 400217656500010 | 500136078 |  | 500136078-0010
0123AA-1106018-9999 | 包2 | NC200 | 国网冀北电力有限公司 | 国网冀北电力有限公司唐山供电公司 |  | 无电压等级 | 电能计量箱,单相,12,不锈钢,80A,悬挂式 | 电能计量箱-相数:单相,表位:12,材质:不锈钢,额定电流:80A,安装方式:悬挂式 | 只 | 8 | 2023-07-31 | 2023-12-31 | 河北省承德市丰宁县 | 买方指定仓库地面交货 |  | G00M-500135924-00001 | 044004319100050 | 400217618500050 | 500136102 |  | 500136102-0005
0123AA-1106018-9999 | 包2 | NC200 | 国网冀北电力有限公司 | 国网冀北电力有限公司唐山供电公司 |  | 无电压等级 | 电能计量箱,单相,4,热镀锌钢板,60A,悬挂式 | 电能计量箱-相数:单相,表位:4,材质:热镀锌钢板,额定电流:60A,安装方式:悬挂式 | 只 | 4 | 2023-07-31 | 2023-12-31 | 河北省承德市丰宁县 | 买方指定仓库地面交货 |  | G00M-500135881-00001 | 044004318900010 | 400217618200010 | 500135927 |  | 500135927-0004
0123AA-1106018-9999 | 包2 | NC200 | 国网冀北电力有限公司 | 国网冀北电力有限公司廊坊供电公司 |  | 无电压等级 | 电能计量箱,单相,1,热镀锌钢板,80A,悬挂式 | 电能计量箱-相数:单相,表位:1,材质:热镀锌钢板,额定电流:80A,安装方式:悬挂式 | 只 | 1 | 2023-07-31 | 2023-12-31 | 河北省承德市丰宁县 | 买方指定仓库地面交货 |  | G00M-500135881-00001 | 044004453800010 | 400217738100010 | 500135929 |  | 500135929-0002
0123AA-1106018-9999 | 包2 | NC200 | 国网冀北电力有限公司 | 国网冀北电力有限公司廊坊供电公司 |  | 无电压等级 | 电能计量箱,单相,1,不锈钢,60A,悬挂式 | 电能计量箱-相数:单相,表位:1,材质:不锈钢,额定电流:60A,安装方式:悬挂式 | 只 | 1 | 2023-07-31 | 2023-12-31 | 河北省承德市丰宁县 | 买方指定仓库地面交货 |  | G00M-500135881-00001 | 044004454000010 | 400217738300010 | 500135930 |  | 500135930-0015
0123AA-1106018-9999 | 包2 | NC200 | 国网冀北电力有限公司 | 国网冀北电力有限公司秦皇岛供电公司 |  | 无电压等级 | 电能计量箱,单相,4,不锈钢,80A,悬挂式 | 电能计量箱-相数:单相,表位:4,材质:不锈钢,额定电流:80A,安装方式:悬挂式 | 只 | 11 | 2023-07-31 | 2023-12-31 | 河北省承德市丰宁县 | 买方指定仓库地面交货 |  | G00M-500135924-00001 | 044004359600010 | 400217655000010 | 500135869 |  | 500135869-0008
0123AA-1106018-9999 | 包2 | NC200 | 国网冀北电力有限公司 | 国网冀北电力有限公司张家口供电公司 |  | 无电压等级 | 电能计量箱,单相,4,不锈钢,80A,悬挂式 | 电能计量箱-相数:单相,表位:4,材质:不锈钢,额定电流:80A,安装方式:悬挂式 | 只 | 4 | 2023-07-31 | 2023-12-31 | 河北省承德市丰宁县 | 买方指定仓库地面交货 |  | G00M-500135924-00001 | 044004386200010 | 400217681200010 | 500135869 |  | 500135869-0008
0123AA-1106018-9999 | 包2 | NC200 | 国网冀北电力有限公司 | 国网冀北电力有限公司张家口供电公司 |  | 无电压等级 | 电能计量箱,单相,12,不锈钢,80A,悬挂式 | 电能计量箱-相数:单相,表位:12,材质:不锈钢,额定电流:80A,安装方式:悬挂式 | 只 | 7 | 2023-07-31 | 2023-12-31 | 河北省承德市丰宁县 | 买方指定仓库地面交货 |  | G00M-500135924-00001 | 044004388300010 | 400217683300010 | 500136102 |  | 500136102-0005
0123AA-1106018-9999 | 包3 | NC300 | 国网冀北电力有限公司 | 国网冀北电力有限公司唐山供电公司 |  | 无电压等级 | 电能计量箱,单相,4,不锈钢,80A,悬挂式 | 电能计量箱-相数:单相,表位:4,材质:不锈钢,额定电流:80A,安装方式:悬挂式 | 只 | 6 | 2023-07-31 | 2023-12-31 | 河北省承德市丰宁县 | 买方指定仓库地面交货 |  | G00M-500135924-00001 | 044004319100160 | 400217618500160 | 500135869 |  | 500135869-0008
0123AA-1106018-9999 | 包3 | NC300 | 国网冀北电力有限公司 | 国网冀北电力有限公司秦皇岛供电公司 |  | 无电压等级 | 电能计量箱,单相,4,不锈钢,80A,悬挂式 | 电能计量箱-相数:单相,表位:4,材质:不锈钢,额定电流:80A,安装方式:悬挂式 | 只 | 10 | 2023-07-31 | 2023-12-31 | 河北省承德市丰宁县 | 买方指定仓库地面交货 |  | G00M-500135924-00001 | 044004359600010 | 400217655000010 | 500135869 |  | 500135869-0008
0123AA-1106018-9999 | 包3 | NC300 | 国网冀北电力有限公司 | 国网冀北电力有限公司张家口供电公司 |  | 无电压等级 | 电能计量箱,单相,4,不锈钢,80A,悬挂式 | 电能计量箱-相数:单相,表位:4,材质:不锈钢,额定电流:80A,安装方式:悬挂式 | 只 | 4 | 2023-07-31 | 2023-12-31 | 河北省承德市丰宁县 | 买方指定仓库地面交货 |  | G00M-500135924-00001 | 044004386200010 | 400217681200010 | 500135869 |  | 500135869-0008
0123AA-1106018-9999 | 包3 | NC300 | 国网冀北电力有限公司 | 国网冀北电力有限公司张家口供电公司 |  | 无电压等级 | 电能计量箱,单相,12,不锈钢,80A,悬挂式 | 电能计量箱-相数:单相,表位:12,材质:不锈钢,额定电流:80A,安装方式:悬挂式 | 只 | 6 | 2023-07-31 | 2023-12-31 | 河北省承德市丰宁县 | 买方指定仓库地面交货 |  | G00M-500135924-00001 | 044004388300010 | 400217683300010 | 500136102 |  | 500136102-0005
0123AA-1106018-9999 | 包3 | NC300 | 国网冀北电力有限公司 | 国网冀北电力有限公司廊坊供电公司 |  | 无电压等级 | 电能计量箱,单相,2,不锈钢,80A,悬挂式 | 电能计量箱-相数:单相,表位:2,材质:不锈钢,额定电流:80A,安装方式:悬挂式 | 只 | 1 | 2023-07-31 | 2023-12-31 | 河北省承德市丰宁县 | 买方指定仓库地面交货 |  | G00M-500135881-00001 | 044004455300010 | 400217739600010 | 500136122 |  | 500136122-0005
0123AA-1106018-9999 | 包3 | NC300 | 国网冀北电力有限公司 | 国网冀北电力有限公司唐山供电公司 |  | 无电压等级 | 电能计量箱,单相,2,不锈钢,60A,悬挂式 | 电能计量箱-相数:单相,表位:2,材质:不锈钢,额定电流:60A,安装方式:悬挂式 | 只 | 28 | 2023-07-31 | 2023-12-31 | 河北省承德市丰宁县 | 买方指定仓库地面交货 |  | G00M-500135924-00001 | 044004319100090 | 400217618500090 | 500135958 |  | 500135958-0008
0123AA-1106018-9999 | 包3 | NC300 | 国网冀北电力有限公司 | 国网冀北电力有限公司廊坊供电公司 |  | 无电压等级 | 电能计量箱,单相,1,热镀锌钢板,60A,悬挂式 | 电能计量箱-相数:单相,表位:1,材质:热镀锌钢板,额定电流:60A,安装方式:悬挂式 | 只 | 1 | 2023-07-31 | 2023-12-31 | 河北省承德市丰宁县 | 买方指定仓库地面交货 |  | G00M-500135924-00001 | 044004454400010 | 400217738700010 | 500135960 |  | 500135960-0003
0123AA-1106018-9999 | 包3 | NC300 | 国网冀北电力有限公司 | 国网冀北电力有限公司唐山供电公司 |  | 无电压等级 | 电能计量箱,单相,4,PC+ABS,60A,悬挂式 | 电能计量箱-相数:单相,表位:4,材质:PC+ABS,额定电流:60A,安装方式:悬挂式 | 只 | 7 | 2023-07-31 | 2023-12-31 | 河北省承德市丰宁县 | 买方指定仓库地面交货 |  | G00M-500135924-00001 | 044004319100100 | 400217618500100 | 500135971 |  | 500135971-0026
0123AA-1106018-9999 | 包3 | NC300 | 国网冀北电力有限公司 | 国网冀北电力有限公司秦皇岛供电公司 |  | 无电压等级 | 电能计量箱,单相,4,PC+ABS,80A,悬挂式 | 电能计量箱-相数:单相,表位:4,材质:PC+ABS,额定电流:80A,安装方式:悬挂式 | 只 | 2 | 2023-07-31 | 2023-12-31 | 河北省承德市丰宁县 | 买方指定仓库地面交货 |  | G00M-500135924-00001 | 044004361700010 | 400217657100010 | 500136153 |  | 500136153-0001
0123AA-1106018-9999 | 包3 | NC300 | 国网冀北电力有限公司 | 国网冀北电力有限公司承德供电公司 |  | 无电压等级 | 电能计量箱,三相,1,热镀锌钢板,60A,悬挂式 | 电能计量箱-相数:三相,表位:1,材质:热镀锌钢板,额定电流:60A,安装方式:悬挂式 | 只 | 31 | 2023-07-31 | 2023-12-31 | 河北省承德市丰宁县 | 买方指定仓库地面交货 |  | G00M-500135865-00002 | 044004428900010 | 400217721500010 | 500135944 |  | 500135944-0005
0123AA-1106018-9999 | 包3 | NC300 | 国网冀北电力有限公司 | 国网冀北电力有限公司唐山供电公司 |  | 无电压等级 | 电能计量箱,三相,2,热镀锌钢板,100A,悬挂式 | 电能计量箱-相数:三相,表位:2,材质:热镀锌钢板,额定电流:100A,安装方式:悬挂式 | 只 | 1 | 2023-07-31 | 2023-12-31 | 河北省承德市丰宁县 | 买方指定仓库地面交货 |  | G00M-500135865-00002 | 044004318800050 | 400217618100050 | 500135955 |  | 500135955-0006
0123AA-1106018-9999 | 包3 | NC300 | 国网冀北电力有限公司 | 国网冀北电力有限公司张家口供电公司 |  | 无电压等级 | 电能计量箱,单相,1,不锈钢,60A,悬挂式 | 电能计量箱-相数:单相,表位:1,材质:不锈钢,额定电流:60A,安装方式:悬挂式 | 只 | 6 | 2023-07-31 | 2023-12-31 | 河北省承德市丰宁县 | 买方指定仓库地面交货 |  | G00M-500135924-00001 | 044004386700010 | 400217681700010 | 500135930 |  | 500135930-0007
0123AA-1106018-9999 | 包3 | NC300 | 国网冀北电力有限公司 | 国网冀北电力有限公司唐山供电公司 |  | 无电压等级 | 电能计量箱,三相,1,热镀锌钢板,100A,悬挂式 | 电能计量箱-相数:三相,表位:1,材质:热镀锌钢板,额定电流:100A,安装方式:悬挂式 | 只 | 13 | 2023-07-31 | 2023-12-31 | 河北省承德市丰宁县 | 买方指定仓库地面交货 |  | G00M-500135865-00002 | 044004318800030 | 400217618100030 | 500135865 |  | 500135865-0005
0123AA-1106018-9999 | 包3 | NC300 | 国网冀北电力有限公司 | 国网冀北电力有限公司张家口供电公司 |  | 无电压等级 | 电能计量箱,三相,1,热镀锌钢板,100A,悬挂式 | 电能计量箱-相数:三相,表位:1,材质:热镀锌钢板,额定电流:100A,安装方式:悬挂式 | 只 | 12 | 2023-07-31 | 2023-12-31 | 河北省承德市丰宁县 | 买方指定仓库地面交货 |  | G00M-500135865-00002 | 044004386000010 | 400217681000010 | 500135865 |  | 500135865-0005
0123AA-1106018-9999 | 包3 | NC300 | 国网冀北电力有限公司 | 国网冀北电力有限公司廊坊供电公司 |  | 无电压等级 | 电能计量箱,三相,1,热镀锌钢板,100A,悬挂式 | 电能计量箱-相数:三相,表位:1,材质:热镀锌钢板,额定电流:100A,安装方式:悬挂式 | 只 | 32 | 2023-07-31 | 2023-12-31 | 河北省承德市丰宁县 | 买方指定仓库地面交货 |  | G00M-500135865-00002 | 044004409000010 | 400217703600010 | 500135865 |  | 500135865-0005
0123AA-1106018-9999 | 包3 | NC300 | 国网冀北电力有限公司 | 国网冀北电力有限公司唐山供电公司 |  | 无电压等级 | 电能计量箱,单相,4,不锈钢,60A,悬挂式 | 电能计量箱-相数:单相,表位:4,材质:不锈钢,额定电流:60A,安装方式:悬挂式 | 只 | 101 | 2023-07-31 | 2023-12-31 | 河北省承德市丰宁县 | 买方指定仓库地面交货 |  | G00M-500135881-00001 | 044004318900050 | 400217618200050 | 500136034 |  | 500136034-0015
0123AA-1106018-9999 | 包3 | NC300 | 国网冀北电力有限公司 | 国网冀北电力有限公司张家口供电公司 |  | 无电压等级 | 电能计量箱,单相,4,不锈钢,60A,悬挂式 | 电能计量箱-相数:单相,表位:4,材质:不锈钢,额定电流:60A,安装方式:悬挂式 | 只 | 68 | 2023-07-31 | 2023-12-31 | 河北省承德市丰宁县 | 买方指定仓库地面交货 |  | G00M-500135881-00001 | 044004387900010 | 400217682900010 | 500136034 |  | 500136034-0015
0123AA-1106018-9999 | 包3 | NC300 | 国网冀北电力有限公司 | 国网冀北电力有限公司廊坊供电公司 |  | 无电压等级 | 电能计量箱,单相,6,PC+ABS,60A,悬挂式 | 电能计量箱-相数:单相,表位:6,材质:PC+ABS,额定电流:60A,安装方式:悬挂式 | 只 | 1 | 2023-07-31 | 2023-12-31 | 河北省承德市丰宁县 | 买方指定仓库地面交货 |  | G00M-500135881-00001 | 044004455100010 | 400217739400010 | 500136078 |  | 500136078-0012
0123AA-1106018-9999 | 包3 | NC300 | 国网冀北电力有限公司 | 国网冀北电力有限公司唐山供电公司 |  | 无电压等级 | 电能计量箱,单相,6,热镀锌钢板,60A,悬挂式 | 电能计量箱-相数:单相,表位:6,材质:热镀锌钢板,额定电流:60A,安装方式:悬挂式 | 只 | 126 | 2023-07-31 | 2023-12-31 | 河北省承德市丰宁县 | 买方指定仓库地面交货 |  | G00M-500135924-00001 | 044004319100060 | 400217618500060 | 500135931 |  | 500135931-0004
0123AA-1106018-9999 | 包3 | NC300 | 国网冀北电力有限公司 | 国网冀北电力有限公司廊坊供电公司 |  | 无电压等级 | 电能计量箱,单相,6,热镀锌钢板,60A,悬挂式 | 电能计量箱-相数:单相,表位:6,材质:热镀锌钢板,额定电流:60A,安装方式:悬挂式 | 只 | 13 | 2023-07-31 | 2023-12-31 | 河北省承德市丰宁县 | 买方指定仓库地面交货 |  | G00M-500135924-00001 | 044004409300010 | 400217703900010 | 500135931 |  | 500135931-0004
0123AA-1106018-9999 | 包3 | NC300 | 国网冀北电力有限公司 | 国网冀北电力有限公司承德供电公司 |  | 无电压等级 | 电能计量箱,三相,1,热镀锌钢板,100A,悬挂式 | 电能计量箱-相数:三相,表位:1,材质:热镀锌钢板,额定电流:100A,安装方式:悬挂式 | 只 | 69 | 2023-07-31 | 2023-12-31 | 河北省承德市丰宁县 | 买方指定仓库地面交货 |  | G00M-500135865-00002 | 044004428200010 | 400217720800010 | 500135865 |  | 500135865-0005
0123AA-1106018-9999 | 包3 | NC300 | 国网冀北电力有限公司 | 国网冀北电力有限公司唐山供电公司 |  | 无电压等级 | 电能计量箱,三相,1,不锈钢,100A,悬挂式 | 电能计量箱-相数:三相,表位:1,材质:不锈钢,额定电流:100A,安装方式:悬挂式 | 只 | 88 | 2023-07-31 | 2023-12-31 | 河北省承德市丰宁县 | 买方指定仓库地面交货 |  | G00M-500135865-00002 | 044004318800040 | 400217618100040 | 500135943 |  | 500135943-0015
0123AA-1106018-9999 | 包3 | NC300 | 国网冀北电力有限公司 | 国网冀北电力有限公司秦皇岛供电公司 |  | 无电压等级 | 电能计量箱,三相,1,不锈钢,100A,悬挂式 | 电能计量箱-相数:三相,表位:1,材质:不锈钢,额定电流:100A,安装方式:悬挂式 | 只 | 164 | 2023-07-31 | 2023-12-31 | 河北省承德市丰宁县 | 买方指定仓库地面交货 |  | G00M-500135865-00002 | 044004360000010 | 400217655400010 | 500135943 |  | 500135943-0015
0123AA-1106018-9999 | 包3 | NC300 | 国网冀北电力有限公司 | 国网冀北电力有限公司廊坊供电公司 |  | 无电压等级 | 电能计量箱,单相,12,不锈钢,80A,悬挂式 | 电能计量箱-相数:单相,表位:12,材质:不锈钢,额定电流:80A,安装方式:悬挂式 | 只 | 1 | 2023-07-31 | 2023-12-31 | 河北省承德市丰宁县 | 买方指定仓库地面交货 |  | G00M-500135881-00001 | 044004455200010 | 400217739500010 | 500136102 |  | 500136102-0006
0123AA-1106018-9999 | 包3 | NC300 | 国网冀北电力有限公司 | 国网冀北电力有限公司唐山供电公司 |  | 无电压等级 | 电能计量箱,单相,9,不锈钢,60A,悬挂式 | 电能计量箱-相数:单相,表位:9,材质:不锈钢,额定电流:60A,安装方式:悬挂式 | 只 | 57 | 2023-07-31 | 2023-12-31 | 河北省承德市丰宁县 | 买方指定仓库地面交货 |  | G00M-500135881-00001 | 044004318900070 | 400217618200070 | 500136114 |  | 500136114-0010
0123AA-1106018-9999 | 包3 | NC300 | 国网冀北电力有限公司 | 国网冀北电力有限公司承德供电公司 |  | 无电压等级 | 电能计量箱,单相,6,热镀锌钢板,60A,悬挂式 | 电能计量箱-相数:单相,表位:6,材质:热镀锌钢板,额定电流:60A,安装方式:悬挂式 | 只 | 93 | 2023-07-31 | 2023-12-31 | 河北省承德市丰宁县 | 买方指定仓库地面交货 |  | G00M-500135924-00001 | 044004428700010 | 400217721300010 | 500135931 |  | 500135931-0004
0123AA-1106018-9999 | 包3 | NC300 | 国网冀北电力有限公司 | 国网冀北电力有限公司唐山供电公司 |  | 无电压等级 | 电能计量箱,单相,9,热镀锌钢板,60A,悬挂式 | 电能计量箱-相数:单相,表位:9,材质:热镀锌钢板,额定电流:60A,安装方式:悬挂式 | 只 | 121 | 2023-07-31 | 2023-12-31 | 河北省承德市丰宁县 | 买方指定仓库地面交货 |  | G00M-500135924-00001 | 044004319100070 | 400217618500070 | 500135936 |  | 500135936-0003
0123AA-1106018-9999 | 包3 | NC300 | 国网冀北电力有限公司 | 国网冀北电力有限公司廊坊供电公司 |  | 无电压等级 | 电能计量箱,单相,2,热镀锌钢板,80A,悬挂式 | 电能计量箱-相数:单相,表位:2,材质:热镀锌钢板,额定电流:80A,安装方式:悬挂式 | 只 | 1 | 2023-07-31 | 2023-12-31 | 河北省承德市丰宁县 | 买方指定仓库地面交货 |  | G00M-500135924-00001 | 044004453700010 | 400217738000010 | 500135925 |  | 500135925-0001
0123AA-1106018-9999 | 包3 | NC300 | 国网冀北电力有限公司 | 国网冀北电力有限公司张家口供电公司 |  | 无电压等级 | 电能计量箱,单相,9,不锈钢,80A,悬挂式 | 电能计量箱-相数:单相,表位:9,材质:不锈钢,额定电流:80A,安装方式:悬挂式 | 只 | 8 | 2023-07-31 | 2023-12-31 | 河北省承德市丰宁县 | 买方指定仓库地面交货 |  | G00M-500135924-00001 | 044004388400010 | 400217683400010 | 500136115 |  | 500136115-0006
0123AA-1106018-9999 | 包3 | NC300 | 国网冀北电力有限公司 | 国网冀北电力有限公司廊坊供电公司 |  | 无电压等级 | 电能计量箱,单相,9,不锈钢,80A,悬挂式 | 电能计量箱-相数:单相,表位:9,材质:不锈钢,额定电流:80A,安装方式:悬挂式 | 只 | 2 | 2023-07-31 | 2023-12-31 | 河北省承德市丰宁县 | 买方指定仓库地面交货 |  | G00M-500135924-00001 | 044004410700010 | 400217705300010 | 500136115 |  | 500136115-0006
0123AA-1106018-9999 | 包3 | NC300 | 国网冀北电力有限公司 | 国网冀北电力有限公司廊坊供电公司 |  | 无电压等级 | 电能计量箱,单相,4,PC+ABS,60A,悬挂式 | 电能计量箱-相数:单相,表位:4,材质:PC+ABS,额定电流:60A,安装方式:悬挂式 | 只 | 1 | 2023-07-31 | 2023-12-31 | 河北省承德市丰宁县 | 买方指定仓库地面交货 |  | G00M-500135881-00001 | 044004454500010 | 400217738800010 | 500135971 |  | 500135971-0027
0123AA-1106018-9999 | 包3 | NC300 | 国网冀北电力有限公司 | 国网冀北电力有限公司廊坊供电公司 |  | 无电压等级 | 电能计量箱,单相,1,PC+ABS,60A,悬挂式 | 电能计量箱-相数:单相,表位:1,材质:PC+ABS,额定电流:60A,安装方式:悬挂式 | 只 | 1 | 2023-07-31 | 2023-12-31 | 河北省承德市丰宁县 | 买方指定仓库地面交货 |  | G00M-500135881-00001 | 044004454600010 | 400217738900010 | 500135981 |  | 500135981-0033
0123AA-1106018-9999 | 包3 | NC300 | 国网冀北电力有限公司 | 国网冀北电力有限公司唐山供电公司 |  | 无电压等级 | 电能计量箱,单相,6,不锈钢,60A,悬挂式 | 电能计量箱-相数:单相,表位:6,材质:不锈钢,额定电流:60A,安装方式:悬挂式 | 只 | 92 | 2023-07-31 | 2023-12-31 | 河北省承德市丰宁县 | 买方指定仓库地面交货 |  | G00M-500135881-00001 | 044004318900080 | 400217618200080 | 500135982 |  | 500135982-0017
0123AA-1106018-9999 | 包3 | NC300 | 国网冀北电力有限公司 | 国网冀北电力有限公司秦皇岛供电公司 |  | 无电压等级 | 电能计量箱,单相,6,不锈钢,60A,悬挂式 | 电能计量箱-相数:单相,表位:6,材质:不锈钢,额定电流:60A,安装方式:悬挂式 | 只 | 149 | 2023-07-31 | 2023-12-31 | 河北省承德市丰宁县 | 买方指定仓库地面交货 |  | G00M-500135881-00001 | 044004360300010 | 400217655700010 | 500135982 |  | 500135982-0017
0123AA-1106018-9999 | 包3 | NC300 | 国网冀北电力有限公司 | 国网冀北电力有限公司张家口供电公司 |  | 无电压等级 | 电能计量箱,单相,6,不锈钢,60A,悬挂式 | 电能计量箱-相数:单相,表位:6,材质:不锈钢,额定电流:60A,安装方式:悬挂式 | 只 | 29 | 2023-07-31 | 2023-12-31 | 河北省承德市丰宁县 | 买方指定仓库地面交货 |  | G00M-500135881-00001 | 044004387300010 | 400217682300010 | 500135982 |  | 500135982-0017
0123AA-1106018-9999 | 包3 | NC300 | 国网冀北电力有限公司 | 国网冀北电力有限公司廊坊供电公司 |  | 无电压等级 | 电能计量箱,单相,1,PC+ABS,80A,悬挂式 | 电能计量箱-相数:单相,表位:1,材质:PC+ABS,额定电流:80A,安装方式:悬挂式 | 只 | 1 | 2023-07-31 | 2023-12-31 | 河北省承德市丰宁县 | 买方指定仓库地面交货 |  | G00M-500135881-00001 | 044004454700010 | 400217739000010 | 500135994 |  | 500135994-0004
0123AA-1106018-9999 | 包3 | NC300 | 国网冀北电力有限公司 | 国网冀北电力有限公司唐山供电公司 |  | 无电压等级 | 电能计量箱,单相,4,热镀锌钢板,60A,悬挂式 | 电能计量箱-相数:单相,表位:4,材质:热镀锌钢板,额定电流:60A,安装方式:悬挂式 | 只 | 3 | 2023-07-31 | 2023-12-31 | 河北省承德市丰宁县 | 买方指定仓库地面交货 |  | G00M-500135924-00001 | 044004319100150 | 400217618500150 | 500135927 |  | 500135927-0003
0123AA-1106018-9999 | 包3 | NC300 | 国网冀北电力有限公司 | 国网冀北电力有限公司承德供电公司 |  | 无电压等级 | 电能计量箱,单相,4,热镀锌钢板,60A,悬挂式 | 电能计量箱-相数:单相,表位:4,材质:热镀锌钢板,额定电流:60A,安装方式:悬挂式 | 只 | 107 | 2023-07-31 | 2023-12-31 | 河北省承德市丰宁县 | 买方指定仓库地面交货 |  | G00M-500135924-00001 | 044004428600010 | 400217721200010 | 500135927 |  | 500135927-0003
0123AA-1106018-9999 | 包3 | NC300 | 国网冀北电力有限公司 | 国网冀北电力有限公司廊坊供电公司 |  | 无电压等级 | 电能计量箱,单相,1,热镀锌钢板,80A,悬挂式 | 电能计量箱-相数:单相,表位:1,材质:热镀锌钢板,额定电流:80A,安装方式:悬挂式 | 只 | 1 | 2023-07-31 | 2023-12-31 | 河北省承德市丰宁县 | 买方指定仓库地面交货 |  | G00M-500135924-00001 | 044004453900010 | 400217738200010 | 500135929 |  | 500135929-0001
0123AA-1106018-9999 | 包3 | NC300 | 国网冀北电力有限公司 | 国网冀北电力有限公司唐山供电公司 |  | 无电压等级 | 电能计量箱,单相,6,不锈钢,80A,悬挂式 | 电能计量箱-相数:单相,表位:6,材质:不锈钢,额定电流:80A,安装方式:悬挂式 | 只 | 57 | 2023-07-31 | 2023-12-31 | 河北省承德市丰宁县 | 买方指定仓库地面交货 |  | G00M-500135881-00001 | 044004318900060 | 400217618200060 | 500136000 |  | 500136000-0006
0123AA-1106018-9999 | 包3 | NC300 | 国网冀北电力有限公司 | 国网冀北电力有限公司唐山供电公司 |  | 无电压等级 | 电能计量箱,单相,12,热镀锌钢板,60A,悬挂式 | 电能计量箱-相数:单相,表位:12,材质:热镀锌钢板,额定电流:60A,安装方式:悬挂式 | 只 | 27 | 2023-07-31 | 2023-12-31 | 河北省承德市丰宁县 | 买方指定仓库地面交货 |  | G00M-500135881-00001 | 044004318900090 | 400217618200090 | 500136007 |  | 500136007-0004
0123AA-1106018-9999 | 包3 | NC300 | 国网冀北电力有限公司 | 国网冀北电力有限公司廊坊供电公司 |  | 无电压等级 | 电能计量箱,单相,2,PC+ABS,80A,悬挂式 | 电能计量箱-相数:单相,表位:2,材质:PC+ABS,额定电流:80A,安装方式:悬挂式 | 只 | 1 | 2023-07-31 | 2023-12-31 | 河北省承德市丰宁县 | 买方指定仓库地面交货 |  | G00M-500135881-00001 | 044004454900010 | 400217739200010 | 500136014 |  | 500136014-0002
0123AA-1106018-9999 | 包3 | NC300 | 国网冀北电力有限公司 | 国网冀北电力有限公司秦皇岛供电公司 |  | 无电压等级 | 电能计量箱,单相,1,不锈钢,60A,悬挂式 | 电能计量箱-相数:单相,表位:1,材质:不锈钢,额定电流:60A,安装方式:悬挂式 | 只 | 37 | 2023-07-31 | 2023-12-31 | 河北省承德市丰宁县 | 买方指定仓库地面交货 |  | G00M-500135924-00001 | 044004359900010 | 400217655300010 | 500135930 |  | 500135930-0007
0123AA-1106018-9999 | 包3 | NC300 | 国网冀北电力有限公司 | 国网冀北电力有限公司廊坊供电公司 |  | 无电压等级 | 电能计量箱,单相,12,不锈钢,80A,悬挂式 | 电能计量箱-相数:单相,表位:12,材质:不锈钢,额定电流:80A,安装方式:悬挂式 | 只 | 21 | 2023-07-31 | 2023-12-31 | 河北省承德市丰宁县 | 买方指定仓库地面交货 |  | G00M-500135924-00001 | 044004410500010 | 400217705100010 | 500136102 |  | 500136102-0005
0123AA-1106018-9999 | 包3 | NC300 | 国网冀北电力有限公司 | 国网冀北电力有限公司唐山供电公司 |  | 无电压等级 | 电能计量箱,单相,9,不锈钢,60A,悬挂式 | 电能计量箱-相数:单相,表位:9,材质:不锈钢,额定电流:60A,安装方式:悬挂式 | 只 | 84 | 2023-07-31 | 2023-12-31 | 河北省承德市丰宁县 | 买方指定仓库地面交货 |  | G00M-500135924-00001 | 044004319100110 | 400217618500110 | 500136114 |  | 500136114-0007
0123AA-1106018-9999 | 包3 | NC300 | 国网冀北电力有限公司 | 国网冀北电力有限公司廊坊供电公司 |  | 无电压等级 | 电能计量箱,单相,1,不锈钢,60A,悬挂式 | 电能计量箱-相数:单相,表位:1,材质:不锈钢,额定电流:60A,安装方式:悬挂式 | 只 | 1 | 2023-07-31 | 2023-12-31 | 河北省承德市丰宁县 | 买方指定仓库地面交货 |  | G00M-500135881-00001 | 044004454000010 | 400217738300010 | 500135930 |  | 500135930-0015
0123AA-1106018-9999 | 包3 | NC300 | 国网冀北电力有限公司 | 国网冀北电力有限公司唐山供电公司 |  | 无电压等级 | 电能计量箱,单相,6,热镀锌钢板,60A,悬挂式 | 电能计量箱-相数:单相,表位:6,材质:热镀锌钢板,额定电流:60A,安装方式:悬挂式 | 只 | 8 | 2023-07-31 | 2023-12-31 | 河北省承德市丰宁县 | 买方指定仓库地面交货 |  | G00M-500135881-00001 | 044004318900020 | 400217618200020 | 500135931 |  | 500135931-0005
0123AA-1106018-9999 | 包3 | NC300 | 国网冀北电力有限公司 | 国网冀北电力有限公司廊坊供电公司 |  | 无电压等级 | 电能计量箱,单相,9,热镀锌钢板,60A,悬挂式 | 电能计量箱-相数:单相,表位:9,材质:热镀锌钢板,额定电流:60A,安装方式:悬挂式 | 只 | 1 | 2023-07-31 | 2023-12-31 | 河北省承德市丰宁县 | 买方指定仓库地面交货 |  | G00M-500135881-00001 | 044004454100010 | 400217738400010 | 500135936 |  | 500135936-0004
0123AA-1106018-9999 | 包3 | NC300 | 国网冀北电力有限公司 | 国网冀北电力有限公司承德供电公司 |  | 无电压等级 | 电能计量箱,单相,4,不锈钢,80A,悬挂式 | 电能计量箱-相数:单相,表位:4,材质:不锈钢,额定电流:80A,安装方式:悬挂式 | 只 | 1 | 2023-07-31 | 2023-12-31 | 河北省承德市丰宁县 | 买方指定仓库地面交货 |  | G00M-500135924-00001 | 044004428300010 | 400217720900010 | 500135869 |  | 500135869-0008
0123AA-1106018-9999 | 包3 | NC300 | 国网冀北电力有限公司 | 国网冀北电力有限公司秦皇岛供电公司 |  | 无电压等级 | 电能计量箱,单相,9,PC+ABS,60A,悬挂式 | 电能计量箱-相数:单相,表位:9,材质:PC+ABS,额定电流:60A,安装方式:悬挂式 | 只 | 9 | 2023-07-31 | 2023-12-31 | 河北省承德市丰宁县 | 买方指定仓库地面交货 |  | G00M-500135924-00001 | 044004359700010 | 400217655100010 | 500135881 |  | 500135881-0019
0123AA-1106018-9999 | 包3 | NC300 | 国网冀北电力有限公司 | 国网冀北电力有限公司张家口供电公司 |  | 无电压等级 | 电能计量箱,单相,9,PC+ABS,60A,悬挂式 | 电能计量箱-相数:单相,表位:9,材质:PC+ABS,额定电流:60A,安装方式:悬挂式 | 只 | 3 | 2023-07-31 | 2023-12-31 | 河北省承德市丰宁县 | 买方指定仓库地面交货 |  | G00M-500135924-00001 | 044004386300010 | 400217681300010 | 500135881 |  | 500135881-0019
0123AA-1106018-9999 | 包3 | NC300 | 国网冀北电力有限公司 | 国网冀北电力有限公司廊坊供电公司 |  | 无电压等级 | 电能计量箱,单相,9,不锈钢,60A,悬挂式 | 电能计量箱-相数:单相,表位:9,材质:不锈钢,额定电流:60A,安装方式:悬挂式 | 只 | 37 | 2023-07-31 | 2023-12-31 | 河北省承德市丰宁县 | 买方指定仓库地面交货 |  | G00M-500135924-00001 | 044004410600010 | 400217705200010 | 500136114 |  | 500136114-0007
0123AA-1106018-9999 | 包3 | NC300 | 国网冀北电力有限公司 | 国网冀北电力有限公司唐山供电公司 |  | 无电压等级 | 电能计量箱,单相,9,不锈钢,80A,悬挂式 | 电能计量箱-相数:单相,表位:9,材质:不锈钢,额定电流:80A,安装方式:悬挂式 | 只 | 80 | 2023-07-31 | 2023-12-31 | 河北省承德市丰宁县 | 买方指定仓库地面交货 |  | G00M-500135924-00001 | 044004319100120 | 400217618500120 | 500136115 |  | 500136115-0006
0123AA-1106018-9999 | 包3 | NC300 | 国网冀北电力有限公司 | 国网冀北电力有限公司秦皇岛供电公司 |  | 无电压等级 | 电能计量箱,单相,9,不锈钢,80A,悬挂式 | 电能计量箱-相数:单相,表位:9,材质:不锈钢,额定电流:80A,安装方式:悬挂式 | 只 | 5 | 2023-07-31 | 2023-12-31 | 河北省承德市丰宁县 | 买方指定仓库地面交货 |  | G00M-500135924-00001 | 044004361300010 | 400217656700010 | 500136115 |  | 500136115-0006
0123AA-1106018-9999 | 包3 | NC300 | 国网冀北电力有限公司 | 国网冀北电力有限公司唐山供电公司 |  | 无电压等级 | 电能计量箱,单相,2,不锈钢,60A,悬挂式 | 电能计量箱-相数:单相,表位:2,材质:不锈钢,额定电流:60A,安装方式:悬挂式 | 只 | 28 | 2023-07-31 | 2023-12-31 | 河北省承德市丰宁县 | 买方指定仓库地面交货 |  | G00M-500135881-00001 | 044004318900040 | 400217618200040 | 500135958 |  | 500135958-0014
0123AA-1106018-9999 | 包3 | NC300 | 国网冀北电力有限公司 | 国网冀北电力有限公司张家口供电公司 |  | 无电压等级 | 电能计量箱,单相,2,不锈钢,60A,悬挂式 | 电能计量箱-相数:单相,表位:2,材质:不锈钢,额定电流:60A,安装方式:悬挂式 | 只 | 1 | 2023-07-31 | 2023-12-31 | 河北省承德市丰宁县 | 买方指定仓库地面交货 |  | G00M-500135881-00001 | 044004387100010 | 400217682100010 | 500135958 |  | 500135958-0014
0123AA-1106018-9999 | 包3 | NC300 | 国网冀北电力有限公司 | 国网冀北电力有限公司廊坊供电公司 |  | 无电压等级 | 电能计量箱,单相,1,热镀锌钢板,60A,悬挂式 | 电能计量箱-相数:单相,表位:1,材质:热镀锌钢板,额定电流:60A,安装方式:悬挂式 | 只 | 1 | 2023-07-31 | 2023-12-31 | 河北省承德市丰宁县 | 买方指定仓库地面交货 |  | G00M-500135881-00001 | 044004454300010 | 400217738600010 | 500135960 |  | 500135960-0004
0123AA-1106018-9999 | 包3 | NC300 | 国网冀北电力有限公司 | 国网冀北电力有限公司张家口供电公司 |  | 无电压等级 | 电能计量箱,单相,2,热镀锌钢板,60A,悬挂式 | 电能计量箱-相数:单相,表位:2,材质:热镀锌钢板,额定电流:60A,安装方式:悬挂式 | 只 | 5 | 2023-07-31 | 2023-12-31 | 河北省承德市丰宁县 | 买方指定仓库地面交货 |  | G00M-500135924-00001 | 044004386600010 | 400217681600010 | 500135924 |  | 500135924-0003
0123AA-1106018-9999 | 包3 | NC300 | 国网冀北电力有限公司 | 国网冀北电力有限公司承德供电公司 |  | 无电压等级 | 电能计量箱,单相,2,热镀锌钢板,60A,悬挂式 | 电能计量箱-相数:单相,表位:2,材质:热镀锌钢板,额定电流:60A,安装方式:悬挂式 | 只 | 1 | 2023-07-31 | 2023-12-31 | 河北省承德市丰宁县 | 买方指定仓库地面交货 |  | G00M-500135924-00001 | 044004428500010 | 400217721100010 | 500135924 |  | 500135924-0003
0123AA-1106018-9999 | 包3 | NC300 | 国网冀北电力有限公司 | 国网冀北电力有限公司廊坊供电公司 |  | 无电压等级 | 电能计量箱,单相,9,PC+ABS,60A,悬挂式 | 电能计量箱-相数:单相,表位:9,材质:PC+ABS,额定电流:60A,安装方式:悬挂式 | 只 | 1 | 2023-07-31 | 2023-12-31 | 河北省承德市丰宁县 | 买方指定仓库地面交货 |  | G00M-500135881-00001 | 044004453400010 | 400217737700010 | 500135881 |  | 500135881-0011
0123AA-1106018-9999 | 包3 | NC300 | 国网冀北电力有限公司 | 国网冀北电力有限公司廊坊供电公司 |  | 无电压等级 | 电能计量箱,单相,2,热镀锌钢板,60A,悬挂式 | 电能计量箱-相数:单相,表位:2,材质:热镀锌钢板,额定电流:60A,安装方式:悬挂式 | 只 | 1 | 2023-07-31 | 2023-12-31 | 河北省承德市丰宁县 | 买方指定仓库地面交货 |  | G00M-500135881-00001 | 044004453500010 | 400217737800010 | 500135924 |  | 500135924-0004
0123AA-1106018-9999 | 包3 | NC300 | 国网冀北电力有限公司 | 国网冀北电力有限公司廊坊供电公司 |  | 无电压等级 | 电能计量箱,单相,2,热镀锌钢板,80A,悬挂式 | 电能计量箱-相数:单相,表位:2,材质:热镀锌钢板,额定电流:80A,安装方式:悬挂式 | 只 | 1 | 2023-07-31 | 2023-12-31 | 河北省承德市丰宁县 | 买方指定仓库地面交货 |  | G00M-500135881-00001 | 044004453600010 | 400217737900010 | 500135925 |  | 500135925-0002
0123AA-1106018-9999 | 包3 | NC300 | 国网冀北电力有限公司 | 国网冀北电力有限公司张家口供电公司 |  | 无电压等级 | 电能计量箱,三相,2,热镀锌钢板,250A,悬挂式 | 电能计量箱-相数:三相,表位:2,材质:热镀锌钢板,额定电流:250A,安装方式:悬挂式 | 只 | 5 | 2023-07-31 | 2023-12-31 | 河北省承德市丰宁县 | 买方指定仓库地面交货 |  | G00M-500135909-00002 | 044004388200010 | 400217683200010 | 500136060 |  | 500136060-0007
0123AA-1106018-9999 | 包3 | NC300 | 国网冀北电力有限公司 | 国网冀北电力有限公司廊坊供电公司 |  | 无电压等级 | 电能计量箱,三相,2,热镀锌钢板,250A,悬挂式 | 电能计量箱-相数:三相,表位:2,材质:热镀锌钢板,额定电流:250A,安装方式:悬挂式 | 只 | 3 | 2023-07-31 | 2023-12-31 | 河北省承德市丰宁县 | 买方指定仓库地面交货 |  | G00M-500135909-00002 | 044004410400010 | 400217705000010 | 500136060 |  | 500136060-0007
0123AA-1106018-9999 | 包3 | NC300 | 国网冀北电力有限公司 | 国网冀北电力有限公司秦皇岛供电公司 |  | 无电压等级 | 电能计量箱,单相,6,PC+ABS,60A,悬挂式 | 电能计量箱-相数:单相,表位:6,材质:PC+ABS,额定电流:60A,安装方式:悬挂式 | 只 | 32 | 2023-07-31 | 2023-12-31 | 河北省承德市丰宁县 | 买方指定仓库地面交货 |  | G00M-500135924-00001 | 044004361100010 | 400217656500010 | 500136078 |  | 500136078-0010
0123AA-1106018-9999 | 包3 | NC300 | 国网冀北电力有限公司 | 国网冀北电力有限公司唐山供电公司 |  | 无电压等级 | 电能计量箱,单相,12,不锈钢,80A,悬挂式 | 电能计量箱-相数:单相,表位:12,材质:不锈钢,额定电流:80A,安装方式:悬挂式 | 只 | 8 | 2023-07-31 | 2023-12-31 | 河北省承德市丰宁县 | 买方指定仓库地面交货 |  | G00M-500135924-00001 | 044004319100050 | 400217618500050 | 500136102 |  | 500136102-0005
0123AA-1106018-9999 | 包3 | NC300 | 国网冀北电力有限公司 | 国网冀北电力有限公司唐山供电公司 |  | 无电压等级 | 电能计量箱,单相,4,热镀锌钢板,60A,悬挂式 | 电能计量箱-相数:单相,表位:4,材质:热镀锌钢板,额定电流:60A,安装方式:悬挂式 | 只 | 4 | 2023-07-31 | 2023-12-31 | 河北省承德市丰宁县 | 买方指定仓库地面交货 |  | G00M-500135881-00001 | 044004318900010 | 400217618200010 | 500135927 |  | 500135927-0004
0123AA-1106018-9999 | 包3 | NC300 | 国网冀北电力有限公司 | 国网冀北电力有限公司廊坊供电公司 |  | 无电压等级 | 电能计量箱,单相,1,热镀锌钢板,80A,悬挂式 | 电能计量箱-相数:单相,表位:1,材质:热镀锌钢板,额定电流:80A,安装方式:悬挂式 | 只 | 1 | 2023-07-31 | 2023-12-31 | 河北省承德市丰宁县 | 买方指定仓库地面交货 |  | G00M-500135881-00001 | 044004453800010 | 400217738100010 | 500135929 |  | 500135929-0002
0123AA-1106018-9999 | 包3 | NC300 | 国网冀北电力有限公司 | 国网冀北电力有限公司承德供电公司 |  | 无电压等级 | 电能计量箱,三相,4,热镀锌钢板,80A,悬挂式 | 电能计量箱-相数:三相,表位:4,材质:热镀锌钢板,额定电流:80A,安装方式:悬挂式 | 只 | 45 | 2023-07-31 | 2023-12-31 | 河北省承德市丰宁县 | 买方指定仓库地面交货 |  | G00M-500135865-00002 | 044004429500010 | 400217722100010 | 500136152 |  | 500136152-0001
0123AA-1106018-9999 | 包3 | NC300 | 国网冀北电力有限公司 | 国网冀北电力有限公司唐山供电公司 |  | 无电压等级 | 电能计量箱,单相,4,不锈钢,80A,悬挂式 | 电能计量箱-相数:单相,表位:4,材质:不锈钢,额定电流:80A,安装方式:悬挂式 | 只 | 20 | 2023-07-31 | 2023-12-31 | 河北省承德市丰宁县 | 买方指定仓库地面交货 |  | G00M-500135881-00001 | 044004318900030 | 400217618200030 | 500135869 |  | 500135869-0009
0123AA-1106018-9999 | 包3 | NC300 | 国网冀北电力有限公司 | 国网冀北电力有限公司张家口供电公司 |  | 无电压等级 | 电能计量箱,三相,2,热镀锌钢板,200A,悬挂式 | 电能计量箱-相数:三相,表位:2,材质:热镀锌钢板,额定电流:200A,安装方式:悬挂式 | 只 | 3 | 2023-07-31 | 2023-12-31 | 河北省承德市丰宁县 | 买方指定仓库地面交货 |  | G00M-500135909-00002 | 044004388100010 | 400217683100010 | 500136043 |  | 500136043-0002
0123AA-1106018-9999 | 包3 | NC300 | 国网冀北电力有限公司 | 国网冀北电力有限公司承德供电公司 |  | 无电压等级 | 电能计量箱,三相,2,热镀锌钢板,200A,悬挂式 | 电能计量箱-相数:三相,表位:2,材质:热镀锌钢板,额定电流:200A,安装方式:悬挂式 | 只 | 2 | 2023-07-31 | 2023-12-31 | 河北省承德市丰宁县 | 买方指定仓库地面交货 |  | G00M-500135909-00002 | 044004429200010 | 400217721800010 | 500136043 |  | 500136043-0002
0123AA-1106018-9999 | 包3 | NC300 | 国网冀北电力有限公司 | 国网冀北电力有限公司唐山供电公司 |  | 无电压等级 | 电能计量箱,三相,2,热镀锌钢板,250A,悬挂式 | 电能计量箱-相数:三相,表位:2,材质:热镀锌钢板,额定电流:250A,安装方式:悬挂式 | 只 | 1 | 2023-07-31 | 2023-12-31 | 河北省承德市丰宁县 | 买方指定仓库地面交货 |  | G00M-500135909-00002 | 044004319000010 | 400217618300010 | 500136060 |  | 500136060-0007
0123AA-1106018-9999 | 包3 | NC300 | 国网冀北电力有限公司 | 国网冀北电力有限公司张家口供电公司 |  | 无电压等级 | 电能计量箱,单相,4,不锈钢,60A,悬挂式 | 电能计量箱-相数:单相,表位:4,材质:不锈钢,额定电流:60A,安装方式:悬挂式 | 只 | 36 | 2023-07-31 | 2023-12-31 | 河北省承德市丰宁县 | 买方指定仓库地面交货 |  | G00M-500135924-00001 | 044004388000010 | 400217683000010 | 500136034 |  | 500136034-0011
0123AA-1106018-9999 | 包3 | NC300 | 国网冀北电力有限公司 | 国网冀北电力有限公司廊坊供电公司 |  | 无电压等级 | 电能计量箱,单相,4,不锈钢,60A,悬挂式 | 电能计量箱-相数:单相,表位:4,材质:不锈钢,额定电流:60A,安装方式:悬挂式 | 只 | 1 | 2023-07-31 | 2023-12-31 | 河北省承德市丰宁县 | 买方指定仓库地面交货 |  | G00M-500135924-00001 | 044004410300010 | 400217704900010 | 500136034 |  | 500136034-0011
0123AA-1106018-9999 | 包3 | NC300 | 国网冀北电力有限公司 | 国网冀北电力有限公司唐山供电公司 |  | 无电压等级 | 电能计量箱,单相,6,PC+ABS,60A,悬挂式 | 电能计量箱-相数:单相,表位:6,材质:PC+ABS,额定电流:60A,安装方式:悬挂式 | 只 | 13 | 2023-07-31 | 2023-12-31 | 河北省承德市丰宁县 | 买方指定仓库地面交货 |  | G00M-500135924-00001 | 044004319100030 | 400217618500030 | 500136078 |  | 500136078-0010
0123AA-1106018-9999 | 包3 | NC300 | 国网冀北电力有限公司 | 国网冀北电力有限公司廊坊供电公司 |  | 无电压等级 | 电能计量箱,三相,2,热镀锌钢板,60A,悬挂式 | 电能计量箱-相数:三相,表位:2,材质:热镀锌钢板,额定电流:60A,安装方式:悬挂式 | 只 | 1 | 2023-07-31 | 2023-12-31 | 河北省承德市丰宁县 | 买方指定仓库地面交货 |  | G00M-500135865-00002 | 044004455000010 | 400217739300010 | 500136054 |  | 500136054-0004
0123AA-1106018-9999 | 包3 | NC300 | 国网冀北电力有限公司 | 国网冀北电力有限公司承德供电公司 |  | 无电压等级 | 电能计量箱,三相,2,热镀锌钢板,80A,悬挂式 | 电能计量箱-相数:三相,表位:2,材质:热镀锌钢板,额定电流:80A,安装方式:悬挂式 | 只 | 41 | 2023-07-31 | 2023-12-31 | 河北省承德市丰宁县 | 买方指定仓库地面交货 |  | G00M-500135865-00002 | 044004429300010 | 400217721900010 | 500136059 |  | 500136059-0002
0123AA-1106018-9999 | 包3 | NC300 | 国网冀北电力有限公司 | 国网冀北电力有限公司唐山供电公司 |  | 无电压等级 | 电能计量箱,三相,2,不锈钢,100A,悬挂式 | 电能计量箱-相数:三相,表位:2,材质:不锈钢,额定电流:100A,安装方式:悬挂式 | 只 | 13 | 2023-07-31 | 2023-12-31 | 河北省承德市丰宁县 | 买方指定仓库地面交货 |  | G00M-500135865-00002 | 044004318800070 | 400217618100070 | 500136123 |  | 500136123-0020
0123AA-1106018-9999 | 包3 | NC300 | 国网冀北电力有限公司 | 国网冀北电力有限公司唐山供电公司 |  | 无电压等级 | 电能计量箱,三相,1,热镀锌钢板,150A,悬挂式 | 电能计量箱-相数:三相,表位:1,材质:热镀锌钢板,额定电流:150A,安装方式:悬挂式 | 只 | 1 | 2023-07-31 | 2023-12-31 | 河北省承德市丰宁县 | 买方指定仓库地面交货 |  | G00M-500135909-00002 | 044004319000030 | 400217618400020 | 500135945 |  | 500135945-0004
0123AA-1106018-9999 | 包3 | NC300 | 国网冀北电力有限公司 | 国网冀北电力有限公司张家口供电公司 |  | 无电压等级 | 电能计量箱,三相,1,热镀锌钢板,150A,悬挂式 | 电能计量箱-相数:三相,表位:1,材质:热镀锌钢板,额定电流:150A,安装方式:悬挂式 | 只 | 5 | 2023-07-31 | 2023-12-31 | 河北省承德市丰宁县 | 买方指定仓库地面交货 |  | G00M-500135909-00002 | 044004386900010 | 400217681900010 | 500135945 |  | 500135945-0004
0123AA-1106018-9999 | 包3 | NC300 | 国网冀北电力有限公司 | 国网冀北电力有限公司张家口供电公司 |  | 无电压等级 | 电能计量箱,三相,1,不锈钢,250A,悬挂式 | 电能计量箱-相数:三相,表位:1,材质:不锈钢,额定电流:250A,安装方式:悬挂式 | 只 | 5 | 2023-07-31 | 2023-12-31 | 河北省承德市丰宁县 | 买方指定仓库地面交货 |  | G00M-500135909-00002 | 044004387000010 | 400217682000010 | 500135946 |  | 500135946-0006
0123AA-1106018-9999 | 包3 | NC300 | 国网冀北电力有限公司 | 国网冀北电力有限公司廊坊供电公司 |  | 无电压等级 | 电能计量箱,单相,6,不锈钢,80A,悬挂式 | 电能计量箱-相数:单相,表位:6,材质:不锈钢,额定电流:80A,安装方式:悬挂式 | 只 | 2 | 2023-07-31 | 2023-12-31 | 河北省承德市丰宁县 | 买方指定仓库地面交货 |  | G00M-500135924-00001 | 044004410100010 | 400217704700010 | 500136000 |  | 500136000-0005
0123AA-1106018-9999 | 包3 | NC300 | 国网冀北电力有限公司 | 国网冀北电力有限公司承德供电公司 |  | 无电压等级 | 电能计量箱,单相,6,不锈钢,80A,悬挂式 | 电能计量箱-相数:单相,表位:6,材质:不锈钢,额定电流:80A,安装方式:悬挂式 | 只 | 1 | 2023-07-31 | 2023-12-31 | 河北省承德市丰宁县 | 买方指定仓库地面交货 |  | G00M-500135924-00001 | 044004429100010 | 400217721700010 | 500136000 |  | 500136000-0005
0123AA-1106018-9999 | 包3 | NC300 | 国网冀北电力有限公司 | 国网冀北电力有限公司廊坊供电公司 |  | 无电压等级 | 电能计量箱,单相,12,热镀锌钢板,60A,悬挂式 | 电能计量箱-相数:单相,表位:12,材质:热镀锌钢板,额定电流:60A,安装方式:悬挂式 | 只 | 1 | 2023-07-31 | 2023-12-31 | 河北省承德市丰宁县 | 买方指定仓库地面交货 |  | G00M-500135924-00001 | 044004454800010 | 400217739100010 | 500136007 |  | 500136007-0003
0123AA-1106018-9999 | 包3 | NC300 | 国网冀北电力有限公司 | 国网冀北电力有限公司秦皇岛供电公司 |  | 无电压等级 | 电能计量箱,三相,2,不锈钢,100A,悬挂式 | 电能计量箱-相数:三相,表位:2,材质:不锈钢,额定电流:100A,安装方式:悬挂式 | 只 | 3 | 2023-07-31 | 2023-12-31 | 河北省承德市丰宁县 | 买方指定仓库地面交货 |  | G00M-500135865-00002 | 044004361400010 | 400217656800010 | 500136123 |  | 500136123-0020
0123AA-1106018-9999 | 包3 | NC300 | 国网冀北电力有限公司 | 国网冀北电力有限公司张家口供电公司 |  | 无电压等级 | 电能计量箱,三相,2,不锈钢,100A,悬挂式 | 电能计量箱-相数:三相,表位:2,材质:不锈钢,额定电流:100A,安装方式:悬挂式 | 只 | 13 | 2023-07-31 | 2023-12-31 | 河北省承德市丰宁县 | 买方指定仓库地面交货 |  | G00M-500135865-00002 | 044004388600010 | 400217683600010 | 500136123 |  | 500136123-0020
0123AA-1106018-9999 | 包3 | NC300 | 国网冀北电力有限公司 | 国网冀北电力有限公司廊坊供电公司 |  | 无电压等级 | 电能计量箱,三相,1,不锈钢,250A,悬挂式 | 电能计量箱-相数:三相,表位:1,材质:不锈钢,额定电流:250A,安装方式:悬挂式 | 只 | 2 | 2023-07-31 | 2023-12-31 | 河北省承德市丰宁县 | 买方指定仓库地面交货 |  | G00M-500135909-00002 | 044004409600010 | 400217704200010 | 500135946 |  | 500135946-0006
0123AA-1106018-9999 | 包3 | NC300 | 国网冀北电力有限公司 | 国网冀北电力有限公司秦皇岛供电公司 |  | 无电压等级 | 电能计量箱,三相,2,热镀锌钢板,200A,悬挂式 | 电能计量箱-相数:三相,表位:2,材质:热镀锌钢板,额定电流:200A,安装方式:悬挂式 | 只 | 7 | 2023-07-31 | 2023-12-31 | 河北省承德市丰宁县 | 买方指定仓库地面交货 |  | G00M-500135909-00002 | 044004361000010 | 400217656400010 | 500136043 |  | 500136043-0002
0123AA-1106018-9999 | 包3 | NC300 | 国网冀北电力有限公司 | 国网冀北电力有限公司张家口供电公司 |  | 无电压等级 | 电能计量箱,单相,2,PC+ABS,80A,悬挂式 | 电能计量箱-相数:单相,表位:2,材质:PC+ABS,额定电流:80A,安装方式:悬挂式 | 只 | 4 | 2023-07-31 | 2023-12-31 | 河北省承德市丰宁县 | 买方指定仓库地面交货 |  | G00M-500135924-00001 | 044004387800010 | 400217682800010 | 500136014 |  | 500136014-0001
0123AA-1106018-9999 | 包3 | NC300 | 国网冀北电力有限公司 | 国网冀北电力有限公司唐山供电公司 |  | 无电压等级 | 电能计量箱,单相,4,不锈钢,60A,悬挂式 | 电能计量箱-相数:单相,表位:4,材质:不锈钢,额定电流:60A,安装方式:悬挂式 | 只 | 166 | 2023-07-31 | 2023-12-31 | 河北省承德市丰宁县 | 买方指定仓库地面交货 |  | G00M-500135924-00001 | 044004319100010 | 400217618500010 | 500136034 |  | 500136034-0011
0123AA-1106018-9999 | 包3 | NC300 | 国网冀北电力有限公司 | 国网冀北电力有限公司秦皇岛供电公司 |  | 无电压等级 | 电能计量箱,单相,4,不锈钢,60A,悬挂式 | 电能计量箱-相数:单相,表位:4,材质:不锈钢,额定电流:60A,安装方式:悬挂式 | 只 | 20 | 2023-07-31 | 2023-12-31 | 河北省承德市丰宁县 | 买方指定仓库地面交货 |  | G00M-500135924-00001 | 044004360900010 | 400217656300010 | 500136034 |  | 500136034-0011
0123AA-1106018-9999 | 包3 | NC300 | 国网冀北电力有限公司 | 国网冀北电力有限公司廊坊供电公司 |  | 无电压等级 | 电能计量箱,三相,2,不锈钢,100A,悬挂式 | 电能计量箱-相数:三相,表位:2,材质:不锈钢,额定电流:100A,安装方式:悬挂式 | 只 | 6 | 2023-07-31 | 2023-12-31 | 河北省承德市丰宁县 | 买方指定仓库地面交货 |  | G00M-500135865-00002 | 044004410800010 | 400217705400010 | 500136123 |  | 500136123-0020
0123AA-1106018-9999 | 包3 | NC300 | 国网冀北电力有限公司 | 国网冀北电力有限公司秦皇岛供电公司 |  | 无电压等级 | 电能计量箱,三相,1,不锈钢,80A,悬挂式 | 电能计量箱-相数:三相,表位:1,材质:不锈钢,额定电流:80A,安装方式:悬挂式 | 只 | 37 | 2023-07-31 | 2023-12-31 | 河北省承德市丰宁县 | 买方指定仓库地面交货 |  | G00M-500135865-00002 | 044004360600010 | 400217656000010 | 500136002 |  | 500136002-0010
0123AA-1106018-9999 | 包3 | NC300 | 国网冀北电力有限公司 | 国网冀北电力有限公司张家口供电公司 |  | 无电压等级 | 电能计量箱,三相,1,不锈钢,80A,悬挂式 | 电能计量箱-相数:三相,表位:1,材质:不锈钢,额定电流:80A,安装方式:悬挂式 | 只 | 1 | 2023-07-31 | 2023-12-31 | 河北省承德市丰宁县 | 买方指定仓库地面交货 |  | G00M-500135865-00002 | 044004387700010 | 400217682700010 | 500136002 |  | 500136002-0010
0123AA-1106018-9999 | 包3 | NC300 | 国网冀北电力有限公司 | 国网冀北电力有限公司张家口供电公司 |  | 无电压等级 | 电能计量箱,三相,1,不锈钢,150A,悬挂式 | 电能计量箱-相数:三相,表位:1,材质:不锈钢,额定电流:150A,安装方式:悬挂式 | 只 | 4 | 2023-07-31 | 2023-12-31 | 河北省承德市丰宁县 | 买方指定仓库地面交货 |  | G00M-500135909-00002 | 044004386400010 | 400217681400010 | 500135907 |  | 500135907-0015
0123AA-1106018-9999 | 包3 | NC300 | 国网冀北电力有限公司 | 国网冀北电力有限公司唐山供电公司 |  | 无电压等级 | 电能计量箱,三相,1,热镀锌钢板,200A,悬挂式 | 电能计量箱-相数:三相,表位:1,材质:热镀锌钢板,额定电流:200A,安装方式:悬挂式 | 只 | 84 | 2023-07-31 | 2023-12-31 | 河北省承德市丰宁县 | 买方指定仓库地面交货 |  | G00M-500135909-00002 | 044004319000050 | 400217618400040 | 500135909 |  | 500135909-0002
0123AA-1106018-9999 | 包3 | NC300 | 国网冀北电力有限公司 | 国网冀北电力有限公司张家口供电公司 |  | 无电压等级 | 电能计量箱,三相,1,热镀锌钢板,200A,悬挂式 | 电能计量箱-相数:三相,表位:1,材质:热镀锌钢板,额定电流:200A,安装方式:悬挂式 | 只 | 2 | 2023-07-31 | 2023-12-31 | 河北省承德市丰宁县 | 买方指定仓库地面交货 |  | G00M-500135909-00002 | 044004386500010 | 400217681500010 | 500135909 |  | 500135909-0002
0123AA-1106018-9999 | 包3 | NC300 | 国网冀北电力有限公司 | 国网冀北电力有限公司廊坊供电公司 |  | 无电压等级 | 电能计量箱,单相,6,不锈钢,60A,悬挂式 | 电能计量箱-相数:单相,表位:6,材质:不锈钢,额定电流:60A,安装方式:悬挂式 | 只 | 30 | 2023-07-31 | 2023-12-31 | 河北省承德市丰宁县 | 买方指定仓库地面交货 |  | G00M-500135924-00001 | 044004410000010 | 400217704600010 | 500135982 |  | 500135982-0013
0123AA-1106018-9999 | 包3 | NC300 | 国网冀北电力有限公司 | 国网冀北电力有限公司张家口供电公司 |  | 无电压等级 | 电能计量箱,单相,1,PC+ABS,80A,悬挂式 | 电能计量箱-相数:单相,表位:1,材质:PC+ABS,额定电流:80A,安装方式:悬挂式 | 只 | 7 | 2023-07-31 | 2023-12-31 | 河北省承德市丰宁县 | 买方指定仓库地面交货 |  | G00M-500135924-00001 | 044004387500010 | 400217682500010 | 500135994 |  | 500135994-0003
0123AA-1106018-9999 | 包3 | NC300 | 国网冀北电力有限公司 | 国网冀北电力有限公司唐山供电公司 |  | 无电压等级 | 电能计量箱,单相,6,不锈钢,80A,悬挂式 | 电能计量箱-相数:单相,表位:6,材质:不锈钢,额定电流:80A,安装方式:悬挂式 | 只 | 201 | 2023-07-31 | 2023-12-31 | 河北省承德市丰宁县 | 买方指定仓库地面交货 |  | G00M-500135924-00001 | 044004319100040 | 400217618500040 | 500136000 |  | 500136000-0005
0123AA-1106018-9999 | 包3 | NC300 | 国网冀北电力有限公司 | 国网冀北电力有限公司唐山供电公司 |  | 无电压等级 | 电能计量箱,三相,4,不锈钢,80A,悬挂式 | 电能计量箱-相数:三相,表位:4,材质:不锈钢,额定电流:80A,安装方式:悬挂式 | 只 | 6 | 2023-07-31 | 2023-12-31 | 河北省承德市丰宁县 | 买方指定仓库地面交货 |  | G00M-500135865-00002 | 044004318800010 | 400217618100010 | 500136032 |  | 500136032-0004
0123AA-1106018-9999 | 包3 | NC300 | 国网冀北电力有限公司 | 国网冀北电力有限公司秦皇岛供电公司 |  | 无电压等级 | 电能计量箱,三相,4,不锈钢,80A,悬挂式 | 电能计量箱-相数:三相,表位:4,材质:不锈钢,额定电流:80A,安装方式:悬挂式 | 只 | 8 | 2023-07-31 | 2023-12-31 | 河北省承德市丰宁县 | 买方指定仓库地面交货 |  | G00M-500135865-00002 | 044004360700010 | 400217656100010 | 500136032 |  | 500136032-0004
0123AA-1106018-9999 | 包3 | NC300 | 国网冀北电力有限公司 | 国网冀北电力有限公司廊坊供电公司 |  | 无电压等级 | 电能计量箱,三相,4,不锈钢,80A,悬挂式 | 电能计量箱-相数:三相,表位:4,材质:不锈钢,额定电流:80A,安装方式:悬挂式 | 只 | 3 | 2023-07-31 | 2023-12-31 | 河北省承德市丰宁县 | 买方指定仓库地面交货 |  | G00M-500135865-00002 | 044004410200010 | 400217704800010 | 500136032 |  | 500136032-0004
0123AA-1106018-9999 | 包3 | NC300 | 国网冀北电力有限公司 | 国网冀北电力有限公司廊坊供电公司 |  | 无电压等级 | 电能计量箱,三相,1,热镀锌钢板,200A,悬挂式 | 电能计量箱-相数:三相,表位:1,材质:热镀锌钢板,额定电流:200A,安装方式:悬挂式 | 只 | 60 | 2023-07-31 | 2023-12-31 | 河北省承德市丰宁县 | 买方指定仓库地面交货 |  | G00M-500135909-00002 | 044004409100010 | 400217703700010 | 500135909 |  | 500135909-0002
0123AA-1106018-9999 | 包3 | NC300 | 国网冀北电力有限公司 | 国网冀北电力有限公司承德供电公司 |  | 无电压等级 | 电能计量箱,三相,1,热镀锌钢板,200A,悬挂式 | 电能计量箱-相数:三相,表位:1,材质:热镀锌钢板,额定电流:200A,安装方式:悬挂式 | 只 | 2 | 2023-07-31 | 2023-12-31 | 河北省承德市丰宁县 | 买方指定仓库地面交货 |  | G00M-500135909-00002 | 044004428400010 | 400217721000010 | 500135909 |  | 500135909-0002
0123AA-1106018-9999 | 包3 | NC300 | 国网冀北电力有限公司 | 国网冀北电力有限公司秦皇岛供电公司 |  | 无电压等级 | 电能计量箱,单相,6,不锈钢,80A,悬挂式 | 电能计量箱-相数:单相,表位:6,材质:不锈钢,额定电流:80A,安装方式:悬挂式 | 只 | 29 | 2023-07-31 | 2023-12-31 | 河北省承德市丰宁县 | 买方指定仓库地面交货 |  | G00M-500135924-00001 | 044004360500010 | 400217655900010 | 500136000 |  | 500136000-0005
0123AA-1106018-9999 | 包3 | NC300 | 国网冀北电力有限公司 | 国网冀北电力有限公司张家口供电公司 |  | 无电压等级 | 电能计量箱,单相,6,不锈钢,80A,悬挂式 | 电能计量箱-相数:单相,表位:6,材质:不锈钢,额定电流:80A,安装方式:悬挂式 | 只 | 6 | 2023-07-31 | 2023-12-31 | 河北省承德市丰宁县 | 买方指定仓库地面交货 |  | G00M-500135924-00001 | 044004387600010 | 400217682600010 | 500136000 |  | 500136000-0005
0123AA-1106018-9999 | 包3 | NC300 | 国网冀北电力有限公司 | 国网冀北电力有限公司唐山供电公司 |  | 无电压等级 | 电能计量箱,三相,1,不锈钢,60A,悬挂式 | 电能计量箱-相数:三相,表位:1,材质:不锈钢,额定电流:60A,安装方式:悬挂式 | 只 | 14 | 2023-07-31 | 2023-12-31 | 河北省承德市丰宁县 | 买方指定仓库地面交货 |  | G00M-500135865-00002 | 044004318800060 | 400217618100060 | 500135963 |  | 500135963-0014
0123AA-1106018-9999 | 包3 | NC300 | 国网冀北电力有限公司 | 国网冀北电力有限公司廊坊供电公司 |  | 无电压等级 | 电能计量箱,单相,2,PC+ABS,60A,悬挂式 | 电能计量箱-相数:单相,表位:2,材质:PC+ABS,额定电流:60A,安装方式:悬挂式 | 只 | 1 | 2023-07-31 | 2023-12-31 | 河北省承德市丰宁县 | 买方指定仓库地面交货 |  | G00M-500135881-00001 | 044004455400010 | 400217739700010 | 500136143 |  | 500136143-0015
0123AA-1106018-9999 | 包3 | NC300 | 国网冀北电力有限公司 | 国网冀北电力有限公司张家口供电公司 |  | 无电压等级 | 电能计量箱,单相,4,PC+ABS,80A,悬挂式 | 电能计量箱-相数:单相,表位:4,材质:PC+ABS,额定电流:80A,安装方式:悬挂式 | 只 | 1 | 2023-07-31 | 2023-12-31 | 河北省承德市丰宁县 | 买方指定仓库地面交货 |  | G00M-500135881-00001 | 044004388700010 | 400217683700010 | 500136153 |  | 500136153-0002
0123AA-1106018-9999 | 包3 | NC300 | 国网冀北电力有限公司 | 国网冀北电力有限公司秦皇岛供电公司 |  | 无电压等级 | 电能计量箱,三相,1,热镀锌钢板,250A,悬挂式 | 电能计量箱-相数:三相,表位:1,材质:热镀锌钢板,额定电流:250A,安装方式:悬挂式 | 只 | 19 | 2023-07-31 | 2023-12-31 | 河北省承德市丰宁县 | 买方指定仓库地面交货 |  | G00M-500135909-00002 | 044004359500010 | 400217654900010 | 500135866 |  | 500135866-0003
0123AA-1106018-9999 | 包3 | NC300 | 国网冀北电力有限公司 | 国网冀北电力有限公司秦皇岛供电公司 |  | 无电压等级 | 电能计量箱,单相,4,PC+ABS,60A,悬挂式 | 电能计量箱-相数:单相,表位:4,材质:PC+ABS,额定电流:60A,安装方式:悬挂式 | 只 | 25 | 2023-07-31 | 2023-12-31 | 河北省承德市丰宁县 | 买方指定仓库地面交货 |  | G00M-500135924-00001 | 044004360200010 | 400217655600010 | 500135971 |  | 500135971-0026
0123AA-1106018-9999 | 包3 | NC300 | 国网冀北电力有限公司 | 国网冀北电力有限公司廊坊供电公司 |  | 无电压等级 | 电能计量箱,单相,1,PC+ABS,60A,悬挂式 | 电能计量箱-相数:单相,表位:1,材质:PC+ABS,额定电流:60A,安装方式:悬挂式 | 只 | 5 | 2023-07-31 | 2023-12-31 | 河北省承德市丰宁县 | 买方指定仓库地面交货 |  | G00M-500135924-00001 | 044004409900010 | 400217704500010 | 500135981 |  | 500135981-0032
0123AA-1106018-9999 | 包3 | NC300 | 国网冀北电力有限公司 | 国网冀北电力有限公司秦皇岛供电公司 |  | 无电压等级 | 电能计量箱,三相,1,不锈钢,60A,悬挂式 | 电能计量箱-相数:三相,表位:1,材质:不锈钢,额定电流:60A,安装方式:悬挂式 | 只 | 3 | 2023-07-31 | 2023-12-31 | 河北省承德市丰宁县 | 买方指定仓库地面交货 |  | G00M-500135865-00002 | 044004360100010 | 400217655500010 | 500135963 |  | 500135963-0014
0123AA-1106018-9999 | 包3 | NC300 | 国网冀北电力有限公司 | 国网冀北电力有限公司张家口供电公司 |  | 无电压等级 | 电能计量箱,三相,1,不锈钢,60A,悬挂式 | 电能计量箱-相数:三相,表位:1,材质:不锈钢,额定电流:60A,安装方式:悬挂式 | 只 | 1 | 2023-07-31 | 2023-12-31 | 河北省承德市丰宁县 | 买方指定仓库地面交货 |  | G00M-500135865-00002 | 044004387200010 | 400217682200010 | 500135963 |  | 500135963-0014
0123AA-1106018-9999 | 包3 | NC300 | 国网冀北电力有限公司 | 国网冀北电力有限公司廊坊供电公司 |  | 无电压等级 | 电能计量箱,三相,1,不锈钢,60A,悬挂式 | 电能计量箱-相数:三相,表位:1,材质:不锈钢,额定电流:60A,安装方式:悬挂式 | 只 | 1 | 2023-07-31 | 2023-12-31 | 河北省承德市丰宁县 | 买方指定仓库地面交货 |  | G00M-500135865-00002 | 044004409800010 | 400217704400010 | 500135963 |  | 500135963-0014
0123AA-1106018-9999 | 包3 | NC300 | 国网冀北电力有限公司 | 国网冀北电力有限公司张家口供电公司 |  | 无电压等级 | 电能计量箱,三相,1,热镀锌钢板,250A,悬挂式 | 电能计量箱-相数:三相,表位:1,材质:热镀锌钢板,额定电流:250A,安装方式:悬挂式 | 只 | 3 | 2023-07-31 | 2023-12-31 | 河北省承德市丰宁县 | 买方指定仓库地面交货 |  | G00M-500135909-00002 | 044004386100010 | 400217681100010 | 500135866 |  | 500135866-0003
0123AA-1106018-9999 | 包3 | NC300 | 国网冀北电力有限公司 | 国网冀北电力有限公司唐山供电公司 |  | 无电压等级 | 电能计量箱,三相,1,不锈钢,150A,悬挂式 | 电能计量箱-相数:三相,表位:1,材质:不锈钢,额定电流:150A,安装方式:悬挂式 | 只 | 2 | 2023-07-31 | 2023-12-31 | 河北省承德市丰宁县 | 买方指定仓库地面交货 |  | G00M-500135909-00002 | 044004319000040 | 400217618400030 | 500135907 |  | 500135907-0015
0123AA-1106018-9999 | 包3 | NC300 | 国网冀北电力有限公司 | 国网冀北电力有限公司秦皇岛供电公司 |  | 无电压等级 | 电能计量箱,三相,1,不锈钢,150A,悬挂式 | 电能计量箱-相数:三相,表位:1,材质:不锈钢,额定电流:150A,安装方式:悬挂式 | 只 | 1 | 2023-07-31 | 2023-12-31 | 河北省承德市丰宁县 | 买方指定仓库地面交货 |  | G00M-500135909-00002 | 044004359800010 | 400217655200010 | 500135907 |  | 500135907-0015
0123AA-1106018-9999 | 包3 | NC300 | 国网冀北电力有限公司 | 国网冀北电力有限公司唐山供电公司 |  | 无电压等级 | 电能计量箱,单相,6,不锈钢,60A,悬挂式 | 电能计量箱-相数:单相,表位:6,材质:不锈钢,额定电流:60A,安装方式:悬挂式 | 只 | 11 | 2023-07-31 | 2023-12-31 | 河北省承德市丰宁县 | 买方指定仓库地面交货 |  | G00M-500135924-00001 | 044004319100080 | 400217618500080 | 500135982 |  | 500135982-0013
0123AA-1106018-9999 | 包3 | NC300 | 国网冀北电力有限公司 | 国网冀北电力有限公司秦皇岛供电公司 |  | 无电压等级 | 电能计量箱,单相,6,不锈钢,60A,悬挂式 | 电能计量箱-相数:单相,表位:6,材质:不锈钢,额定电流:60A,安装方式:悬挂式 | 只 | 51 | 2023-07-31 | 2023-12-31 | 河北省承德市丰宁县 | 买方指定仓库地面交货 |  | G00M-500135924-00001 | 044004360400010 | 400217655800010 | 500135982 |  | 500135982-0013
0123AA-1106018-9999 | 包3 | NC300 | 国网冀北电力有限公司 | 国网冀北电力有限公司张家口供电公司 |  | 无电压等级 | 电能计量箱,单相,6,不锈钢,60A,悬挂式 | 电能计量箱-相数:单相,表位:6,材质:不锈钢,额定电流:60A,安装方式:悬挂式 | 只 | 4 | 2023-07-31 | 2023-12-31 | 河北省承德市丰宁县 | 买方指定仓库地面交货 |  | G00M-500135924-00001 | 044004387400010 | 400217682400010 | 500135982 |  | 500135982-0013
0123AA-1106018-9999 | 包3 | NC300 | 国网冀北电力有限公司 | 国网冀北电力有限公司唐山供电公司 |  | 无电压等级 | 电能计量箱,三相,1,不锈钢,80A,悬挂式 | 电能计量箱-相数:三相,表位:1,材质:不锈钢,额定电流:80A,安装方式:悬挂式 | 只 | 3 | 2023-07-31 | 2023-12-31 | 河北省承德市丰宁县 | 买方指定仓库地面交货 |  | G00M-500135865-00002 | 044004318800020 | 400217618100020 | 500136002 |  | 500136002-0010
0123AA-1106018-9999 | 包3 | NC300 | 国网冀北电力有限公司 | 国网冀北电力有限公司廊坊供电公司 |  | 无电压等级 | 电能计量箱,单相,9,热镀锌钢板,60A,悬挂式 | 电能计量箱-相数:单相,表位:9,材质:热镀锌钢板,额定电流:60A,安装方式:悬挂式 | 只 | 10 | 2023-07-31 | 2023-12-31 | 河北省承德市丰宁县 | 买方指定仓库地面交货 |  | G00M-500135924-00001 | 044004409400010 | 400217704000010 | 500135936 |  | 500135936-0003
0123AA-1106018-9999 | 包3 | NC300 | 国网冀北电力有限公司 | 国网冀北电力有限公司唐山供电公司 |  | 无电压等级 | 电能计量箱,单相,2,不锈钢,80A,悬挂式 | 电能计量箱-相数:单相,表位:2,材质:不锈钢,额定电流:80A,安装方式:悬挂式 | 只 | 29 | 2023-07-31 | 2023-12-31 | 河北省承德市丰宁县 | 买方指定仓库地面交货 |  | G00M-500135924-00001 | 044004319100130 | 400217618500130 | 500136122 |  | 500136122-0004
0123AA-1106018-9999 | 包3 | NC300 | 国网冀北电力有限公司 | 国网冀北电力有限公司张家口供电公司 |  | 无电压等级 | 电能计量箱,单相,2,不锈钢,80A,悬挂式 | 电能计量箱-相数:单相,表位:2,材质:不锈钢,额定电流:80A,安装方式:悬挂式 | 只 | 2 | 2023-07-31 | 2023-12-31 | 河北省承德市丰宁县 | 买方指定仓库地面交货 |  | G00M-500135924-00001 | 044004388500010 | 400217683500010 | 500136122 |  | 500136122-0004
0123AA-1106018-9999 | 包3 | NC300 | 国网冀北电力有限公司 | 国网冀北电力有限公司廊坊供电公司 |  | 无电压等级 | 电能计量箱,单相,2,PC+ABS,60A,悬挂式 | 电能计量箱-相数:单相,表位:2,材质:PC+ABS,额定电流:60A,安装方式:悬挂式 | 只 | 1 | 2023-07-31 | 2023-12-31 | 河北省承德市丰宁县 | 买方指定仓库地面交货 |  | G00M-500135924-00001 | 044004455500010 | 400217739800010 | 500136143 |  | 500136143-0014
0123AA-1106018-9999 | 包3 | NC300 | 国网冀北电力有限公司 | 国网冀北电力有限公司张家口供电公司 |  | 无电压等级 | 电能计量箱,三相,1,不锈钢,100A,悬挂式 | 电能计量箱-相数:三相,表位:1,材质:不锈钢,额定电流:100A,安装方式:悬挂式 | 只 | 27 | 2023-07-31 | 2023-12-31 | 河北省承德市丰宁县 | 买方指定仓库地面交货 |  | G00M-500135865-00002 | 044004386800010 | 400217681800010 | 500135943 |  | 500135943-0015
0123AA-1106018-9999 | 包3 | NC300 | 国网冀北电力有限公司 | 国网冀北电力有限公司廊坊供电公司 |  | 无电压等级 | 电能计量箱,三相,1,不锈钢,100A,悬挂式 | 电能计量箱-相数:三相,表位:1,材质:不锈钢,额定电流:100A,安装方式:悬挂式 | 只 | 25 | 2023-07-31 | 2023-12-31 | 河北省承德市丰宁县 | 买方指定仓库地面交货 |  | G00M-500135865-00002 | 044004409500010 | 400217704100010 | 500135943 |  | 500135943-0015
0123AA-1106018-9999 | 包3 | NC300 | 国网冀北电力有限公司 | 国网冀北电力有限公司秦皇岛供电公司 |  | 无电压等级 | 电能计量箱,单相,9,不锈钢,60A,悬挂式 | 电能计量箱-相数:单相,表位:9,材质:不锈钢,额定电流:60A,安装方式:悬挂式 | 只 | 1 | 2023-07-31 | 2023-12-31 | 河北省承德市丰宁县 | 买方指定仓库地面交货 |  | G00M-500135881-00001 | 044004361200010 | 400217656600010 | 500136114 |  | 500136114-0010
0123AA-1106018-9999 | 包3 | NC300 | 国网冀北电力有限公司 | 国网冀北电力有限公司唐山供电公司 |  | 无电压等级 | 电能计量箱,单相,9,不锈钢,80A,悬挂式 | 电能计量箱-相数:单相,表位:9,材质:不锈钢,额定电流:80A,安装方式:悬挂式 | 只 | 8 | 2023-07-31 | 2023-12-31 | 河北省承德市丰宁县 | 买方指定仓库地面交货 |  | G00M-500135881-00001 | 044004318900100 | 400217618200100 | 500136115 |  | 500136115-0007
0123AA-1106018-9999 | 包4 | NC400 | 国网冀北电力有限公司 | 国网冀北电力有限公司唐山供电公司 |  | 无电压等级 | 电能计量箱,单相,4,不锈钢,80A,悬挂式 | 电能计量箱-相数:单相,表位:4,材质:不锈钢,额定电流:80A,安装方式:悬挂式 | 只 | 6 | 2023-07-31 | 2023-12-31 | 河北省承德市丰宁县 | 买方指定仓库地面交货 |  | G00M-500135924-00001 | 044004319100160 | 400217618500160 | 500135869 |  | 500135869-0008
0123AA-1106018-9999 | 包4 | NC400 | 国网冀北电力有限公司 | 国网冀北电力有限公司秦皇岛供电公司 |  | 无电压等级 | 电能计量箱,单相,4,不锈钢,80A,悬挂式 | 电能计量箱-相数:单相,表位:4,材质:不锈钢,额定电流:80A,安装方式:悬挂式 | 只 | 9 | 2023-07-31 | 2023-12-31 | 河北省承德市丰宁县 | 买方指定仓库地面交货 |  | G00M-500135924-00001 | 044004359600010 | 400217655000010 | 500135869 |  | 500135869-0008
0123AA-1106018-9999 | 包4 | NC400 | 国网冀北电力有限公司 | 国网冀北电力有限公司张家口供电公司 |  | 无电压等级 | 电能计量箱,单相,4,不锈钢,80A,悬挂式 | 电能计量箱-相数:单相,表位:4,材质:不锈钢,额定电流:80A,安装方式:悬挂式 | 只 | 4 | 2023-07-31 | 2023-12-31 | 河北省承德市丰宁县 | 买方指定仓库地面交货 |  | G00M-500135924-00001 | 044004386200010 | 400217681200010 | 500135869 |  | 500135869-0008
0123AA-1106018-9999 | 包4 | NC400 | 国网冀北电力有限公司 | 国网冀北电力有限公司张家口供电公司 |  | 无电压等级 | 电能计量箱,单相,12,不锈钢,80A,悬挂式 | 电能计量箱-相数:单相,表位:12,材质:不锈钢,额定电流:80A,安装方式:悬挂式 | 只 | 6 | 2023-07-31 | 2023-12-31 | 河北省承德市丰宁县 | 买方指定仓库地面交货 |  | G00M-500135924-00001 | 044004388300010 | 400217683300010 | 500136102 |  | 500136102-0005
0123AA-1106018-9999 | 包4 | NC400 | 国网冀北电力有限公司 | 国网冀北电力有限公司秦皇岛供电公司 |  | 无电压等级 | 电能计量箱,单相,9,不锈钢,60A,悬挂式 | 电能计量箱-相数:单相,表位:9,材质:不锈钢,额定电流:60A,安装方式:悬挂式 | 只 | 1 | 2023-07-31 | 2023-12-31 | 河北省承德市丰宁县 | 买方指定仓库地面交货 |  | G00M-500135881-00001 | 044004361200010 | 400217656600010 | 500136114 |  | 500136114-0010
0123AA-1106018-9999 | 包4 | NC400 | 国网冀北电力有限公司 | 国网冀北电力有限公司唐山供电公司 |  | 无电压等级 | 电能计量箱,单相,9,不锈钢,80A,悬挂式 | 电能计量箱-相数:单相,表位:9,材质:不锈钢,额定电流:80A,安装方式:悬挂式 | 只 | 8 | 2023-07-31 | 2023-12-31 | 河北省承德市丰宁县 | 买方指定仓库地面交货 |  | G00M-500135881-00001 | 044004318900100 | 400217618200100 | 500136115 |  | 500136115-0007
0123AA-1106018-9999 | 包4 | NC400 | 国网冀北电力有限公司 | 国网冀北电力有限公司廊坊供电公司 |  | 无电压等级 | 电能计量箱,单相,2,不锈钢,80A,悬挂式 | 电能计量箱-相数:单相,表位:2,材质:不锈钢,额定电流:80A,安装方式:悬挂式 | 只 | 1 | 2023-07-31 | 2023-12-31 | 河北省承德市丰宁县 | 买方指定仓库地面交货 |  | G00M-500135881-00001 | 044004455300010 | 400217739600010 | 500136122 |  | 500136122-0005
0123AA-1106018-9999 | 包4 | NC400 | 国网冀北电力有限公司 | 国网冀北电力有限公司唐山供电公司 |  | 无电压等级 | 电能计量箱,单相,2,不锈钢,60A,悬挂式 | 电能计量箱-相数:单相,表位:2,材质:不锈钢,额定电流:60A,安装方式:悬挂式 | 只 | 26 | 2023-07-31 | 2023-12-31 | 河北省承德市丰宁县 | 买方指定仓库地面交货 |  | G00M-500135924-00001 | 044004319100090 | 400217618500090 | 500135958 |  | 500135958-0008
0123AA-1106018-9999 | 包4 | NC400 | 国网冀北电力有限公司 | 国网冀北电力有限公司廊坊供电公司 |  | 无电压等级 | 电能计量箱,单相,1,热镀锌钢板,60A,悬挂式 | 电能计量箱-相数:单相,表位:1,材质:热镀锌钢板,额定电流:60A,安装方式:悬挂式 | 只 | 1 | 2023-07-31 | 2023-12-31 | 河北省承德市丰宁县 | 买方指定仓库地面交货 |  | G00M-500135924-00001 | 044004454400010 | 400217738700010 | 500135960 |  | 500135960-0003
0123AA-1106018-9999 | 包4 | NC400 | 国网冀北电力有限公司 | 国网冀北电力有限公司秦皇岛供电公司 |  | 无电压等级 | 电能计量箱,单相,4,PC+ABS,80A,悬挂式 | 电能计量箱-相数:单相,表位:4,材质:PC+ABS,额定电流:80A,安装方式:悬挂式 | 只 | 1 | 2023-07-31 | 2023-12-31 | 河北省承德市丰宁县 | 买方指定仓库地面交货 |  | G00M-500135924-00001 | 044004361700010 | 400217657100010 | 500136153 |  | 500136153-0001
0123AA-1106018-9999 | 包4 | NC400 | 国网冀北电力有限公司 | 国网冀北电力有限公司承德供电公司 |  | 无电压等级 | 电能计量箱,三相,1,热镀锌钢板,60A,悬挂式 | 电能计量箱-相数:三相,表位:1,材质:热镀锌钢板,额定电流:60A,安装方式:悬挂式 | 只 | 29 | 2023-07-31 | 2023-12-31 | 河北省承德市丰宁县 | 买方指定仓库地面交货 |  | G00M-500135865-00002 | 044004428900010 | 400217721500010 | 500135944 |  | 500135944-0005
0123AA-1106018-9999 | 包4 | NC400 | 国网冀北电力有限公司 | 国网冀北电力有限公司唐山供电公司 |  | 无电压等级 | 电能计量箱,三相,2,热镀锌钢板,100A,悬挂式 | 电能计量箱-相数:三相,表位:2,材质:热镀锌钢板,额定电流:100A,安装方式:悬挂式 | 只 | 1 | 2023-07-31 | 2023-12-31 | 河北省承德市丰宁县 | 买方指定仓库地面交货 |  | G00M-500135865-00002 | 044004318800050 | 400217618100050 | 500135955 |  | 500135955-0006
0123AA-1106018-9999 | 包4 | NC400 | 国网冀北电力有限公司 | 国网冀北电力有限公司张家口供电公司 |  | 无电压等级 | 电能计量箱,单相,1,不锈钢,60A,悬挂式 | 电能计量箱-相数:单相,表位:1,材质:不锈钢,额定电流:60A,安装方式:悬挂式 | 只 | 6 | 2023-07-31 | 2023-12-31 | 河北省承德市丰宁县 | 买方指定仓库地面交货 |  | G00M-500135924-00001 | 044004386700010 | 400217681700010 | 500135930 |  | 500135930-0007
0123AA-1106018-9999 | 包4 | NC400 | 国网冀北电力有限公司 | 国网冀北电力有限公司唐山供电公司 |  | 无电压等级 | 电能计量箱,三相,1,热镀锌钢板,100A,悬挂式 | 电能计量箱-相数:三相,表位:1,材质:热镀锌钢板,额定电流:100A,安装方式:悬挂式 | 只 | 12 | 2023-07-31 | 2023-12-31 | 河北省承德市丰宁县 | 买方指定仓库地面交货 |  | G00M-500135865-00002 | 044004318800030 | 400217618100030 | 500135865 |  | 500135865-0005
0123AA-1106018-9999 | 包4 | NC400 | 国网冀北电力有限公司 | 国网冀北电力有限公司张家口供电公司 |  | 无电压等级 | 电能计量箱,三相,1,热镀锌钢板,100A,悬挂式 | 电能计量箱-相数:三相,表位:1,材质:热镀锌钢板,额定电流:100A,安装方式:悬挂式 | 只 | 12 | 2023-07-31 | 2023-12-31 | 河北省承德市丰宁县 | 买方指定仓库地面交货 |  | G00M-500135865-00002 | 044004386000010 | 400217681000010 | 500135865 |  | 500135865-0005
0123AA-1106018-9999 | 包4 | NC400 | 国网冀北电力有限公司 | 国网冀北电力有限公司廊坊供电公司 |  | 无电压等级 | 电能计量箱,三相,1,热镀锌钢板,100A,悬挂式 | 电能计量箱-相数:三相,表位:1,材质:热镀锌钢板,额定电流:100A,安装方式:悬挂式 | 只 | 30 | 2023-07-31 | 2023-12-31 | 河北省承德市丰宁县 | 买方指定仓库地面交货 |  | G00M-500135865-00002 | 044004409000010 | 400217703600010 | 500135865 |  | 500135865-0005
0123AA-1106018-9999 | 包4 | NC400 | 国网冀北电力有限公司 | 国网冀北电力有限公司唐山供电公司 |  | 无电压等级 | 电能计量箱,单相,4,不锈钢,60A,悬挂式 | 电能计量箱-相数:单相,表位:4,材质:不锈钢,额定电流:60A,安装方式:悬挂式 | 只 | 94 | 2023-07-31 | 2023-12-31 | 河北省承德市丰宁县 | 买方指定仓库地面交货 |  | G00M-500135881-00001 | 044004318900050 | 400217618200050 | 500136034 |  | 500136034-0015
0123AA-1106018-9999 | 包4 | NC400 | 国网冀北电力有限公司 | 国网冀北电力有限公司张家口供电公司 |  | 无电压等级 | 电能计量箱,单相,4,不锈钢,60A,悬挂式 | 电能计量箱-相数:单相,表位:4,材质:不锈钢,额定电流:60A,安装方式:悬挂式 | 只 | 63 | 2023-07-31 | 2023-12-31 | 河北省承德市丰宁县 | 买方指定仓库地面交货 |  | G00M-500135881-00001 | 044004387900010 | 400217682900010 | 500136034 |  | 500136034-0015
0123AA-1106018-9999 | 包4 | NC400 | 国网冀北电力有限公司 | 国网冀北电力有限公司唐山供电公司 |  | 无电压等级 | 电能计量箱,单相,6,热镀锌钢板,60A,悬挂式 | 电能计量箱-相数:单相,表位:6,材质:热镀锌钢板,额定电流:60A,安装方式:悬挂式 | 只 | 117 | 2023-07-31 | 2023-12-31 | 河北省承德市丰宁县 | 买方指定仓库地面交货 |  | G00M-500135924-00001 | 044004319100060 | 400217618500060 | 500135931 |  | 500135931-0004
0123AA-1106018-9999 | 包4 | NC400 | 国网冀北电力有限公司 | 国网冀北电力有限公司廊坊供电公司 |  | 无电压等级 | 电能计量箱,单相,6,热镀锌钢板,60A,悬挂式 | 电能计量箱-相数:单相,表位:6,材质:热镀锌钢板,额定电流:60A,安装方式:悬挂式 | 只 | 12 | 2023-07-31 | 2023-12-31 | 河北省承德市丰宁县 | 买方指定仓库地面交货 |  | G00M-500135924-00001 | 044004409300010 | 400217703900010 | 500135931 |  | 500135931-0004
0123AA-1106018-9999 | 包4 | NC400 | 国网冀北电力有限公司 | 国网冀北电力有限公司承德供电公司 |  | 无电压等级 | 电能计量箱,三相,1,热镀锌钢板,100A,悬挂式 | 电能计量箱-相数:三相,表位:1,材质:热镀锌钢板,额定电流:100A,安装方式:悬挂式 | 只 | 64 | 2023-07-31 | 2023-12-31 | 河北省承德市丰宁县 | 买方指定仓库地面交货 |  | G00M-500135865-00002 | 044004428200010 | 400217720800010 | 500135865 |  | 500135865-0005
0123AA-1106018-9999 | 包4 | NC400 | 国网冀北电力有限公司 | 国网冀北电力有限公司唐山供电公司 |  | 无电压等级 | 电能计量箱,三相,1,不锈钢,100A,悬挂式 | 电能计量箱-相数:三相,表位:1,材质:不锈钢,额定电流:100A,安装方式:悬挂式 | 只 | 83 | 2023-07-31 | 2023-12-31 | 河北省承德市丰宁县 | 买方指定仓库地面交货 |  | G00M-500135865-00002 | 044004318800040 | 400217618100040 | 500135943 |  | 500135943-0015
0123AA-1106018-9999 | 包4 | NC400 | 国网冀北电力有限公司 | 国网冀北电力有限公司廊坊供电公司 |  | 无电压等级 | 电能计量箱,单相,6,PC+ABS,60A,悬挂式 | 电能计量箱-相数:单相,表位:6,材质:PC+ABS,额定电流:60A,安装方式:悬挂式 | 只 | 1 | 2023-07-31 | 2023-12-31 | 河北省承德市丰宁县 | 买方指定仓库地面交货 |  | G00M-500135881-00001 | 044004455100010 | 400217739400010 | 500136078 |  | 500136078-0012
0123AA-1106018-9999 | 包4 | NC400 | 国网冀北电力有限公司 | 国网冀北电力有限公司廊坊供电公司 |  | 无电压等级 | 电能计量箱,单相,12,不锈钢,80A,悬挂式 | 电能计量箱-相数:单相,表位:12,材质:不锈钢,额定电流:80A,安装方式:悬挂式 | 只 | 1 | 2023-07-31 | 2023-12-31 | 河北省承德市丰宁县 | 买方指定仓库地面交货 |  | G00M-500135881-00001 | 044004455200010 | 400217739500010 | 500136102 |  | 500136102-0006
0123AA-1106018-9999 | 包4 | NC400 | 国网冀北电力有限公司 | 国网冀北电力有限公司唐山供电公司 |  | 无电压等级 | 电能计量箱,单相,9,不锈钢,60A,悬挂式 | 电能计量箱-相数:单相,表位:9,材质:不锈钢,额定电流:60A,安装方式:悬挂式 | 只 | 53 | 2023-07-31 | 2023-12-31 | 河北省承德市丰宁县 | 买方指定仓库地面交货 |  | G00M-500135881-00001 | 044004318900070 | 400217618200070 | 500136114 |  | 500136114-0010
0123AA-1106018-9999 | 包4 | NC400 | 国网冀北电力有限公司 | 国网冀北电力有限公司承德供电公司 |  | 无电压等级 | 电能计量箱,单相,6,热镀锌钢板,60A,悬挂式 | 电能计量箱-相数:单相,表位:6,材质:热镀锌钢板,额定电流:60A,安装方式:悬挂式 | 只 | 87 | 2023-07-31 | 2023-12-31 | 河北省承德市丰宁县 | 买方指定仓库地面交货 |  | G00M-500135924-00001 | 044004428700010 | 400217721300010 | 500135931 |  | 500135931-0004
0123AA-1106018-9999 | 包4 | NC400 | 国网冀北电力有限公司 | 国网冀北电力有限公司廊坊供电公司 |  | 无电压等级 | 电能计量箱,单相,2,热镀锌钢板,80A,悬挂式 | 电能计量箱-相数:单相,表位:2,材质:热镀锌钢板,额定电流:80A,安装方式:悬挂式 | 只 | 1 | 2023-07-31 | 2023-12-31 | 河北省承德市丰宁县 | 买方指定仓库地面交货 |  | G00M-500135924-00001 | 044004453700010 | 400217738000010 | 500135925 |  | 500135925-0001
0123AA-1106018-9999 | 包4 | NC400 | 国网冀北电力有限公司 | 国网冀北电力有限公司秦皇岛供电公司 |  | 无电压等级 | 电能计量箱,单相,9,不锈钢,80A,悬挂式 | 电能计量箱-相数:单相,表位:9,材质:不锈钢,额定电流:80A,安装方式:悬挂式 | 只 | 4 | 2023-07-31 | 2023-12-31 | 河北省承德市丰宁县 | 买方指定仓库地面交货 |  | G00M-500135924-00001 | 044004361300010 | 400217656700010 | 500136115 |  | 500136115-0006
0123AA-1106018-9999 | 包4 | NC400 | 国网冀北电力有限公司 | 国网冀北电力有限公司张家口供电公司 |  | 无电压等级 | 电能计量箱,单相,9,不锈钢,80A,悬挂式 | 电能计量箱-相数:单相,表位:9,材质:不锈钢,额定电流:80A,安装方式:悬挂式 | 只 | 7 | 2023-07-31 | 2023-12-31 | 河北省承德市丰宁县 | 买方指定仓库地面交货 |  | G00M-500135924-00001 | 044004388400010 | 400217683400010 | 500136115 |  | 500136115-0006
0123AA-1106018-9999 | 包4 | NC400 | 国网冀北电力有限公司 | 国网冀北电力有限公司廊坊供电公司 |  | 无电压等级 | 电能计量箱,单相,9,不锈钢,80A,悬挂式 | 电能计量箱-相数:单相,表位:9,材质:不锈钢,额定电流:80A,安装方式:悬挂式 | 只 | 2 | 2023-07-31 | 2023-12-31 | 河北省承德市丰宁县 | 买方指定仓库地面交货 |  | G00M-500135924-00001 | 044004410700010 | 400217705300010 | 500136115 |  | 500136115-0006
0123AA-1106018-9999 | 包4 | NC400 | 国网冀北电力有限公司 | 国网冀北电力有限公司廊坊供电公司 |  | 无电压等级 | 电能计量箱,单相,4,PC+ABS,60A,悬挂式 | 电能计量箱-相数:单相,表位:4,材质:PC+ABS,额定电流:60A,安装方式:悬挂式 | 只 | 1 | 2023-07-31 | 2023-12-31 | 河北省承德市丰宁县 | 买方指定仓库地面交货 |  | G00M-500135881-00001 | 044004454500010 | 400217738800010 | 500135971 |  | 500135971-0027
0123AA-1106018-9999 | 包4 | NC400 | 国网冀北电力有限公司 | 国网冀北电力有限公司廊坊供电公司 |  | 无电压等级 | 电能计量箱,单相,1,PC+ABS,60A,悬挂式 | 电能计量箱-相数:单相,表位:1,材质:PC+ABS,额定电流:60A,安装方式:悬挂式 | 只 | 1 | 2023-07-31 | 2023-12-31 | 河北省承德市丰宁县 | 买方指定仓库地面交货 |  | G00M-500135881-00001 | 044004454600010 | 400217738900010 | 500135981 |  | 500135981-0033
0123AA-1106018-9999 | 包4 | NC400 | 国网冀北电力有限公司 | 国网冀北电力有限公司唐山供电公司 |  | 无电压等级 | 电能计量箱,单相,6,不锈钢,60A,悬挂式 | 电能计量箱-相数:单相,表位:6,材质:不锈钢,额定电流:60A,安装方式:悬挂式 | 只 | 86 | 2023-07-31 | 2023-12-31 | 河北省承德市丰宁县 | 买方指定仓库地面交货 |  | G00M-500135881-00001 | 044004318900080 | 400217618200080 | 500135982 |  | 500135982-0017
0123AA-1106018-9999 | 包4 | NC400 | 国网冀北电力有限公司 | 国网冀北电力有限公司秦皇岛供电公司 |  | 无电压等级 | 电能计量箱,单相,6,不锈钢,60A,悬挂式 | 电能计量箱-相数:单相,表位:6,材质:不锈钢,额定电流:60A,安装方式:悬挂式 | 只 | 139 | 2023-07-31 | 2023-12-31 | 河北省承德市丰宁县 | 买方指定仓库地面交货 |  | G00M-500135881-00001 | 044004360300010 | 400217655700010 | 500135982 |  | 500135982-0017
0123AA-1106018-9999 | 包4 | NC400 | 国网冀北电力有限公司 | 国网冀北电力有限公司张家口供电公司 |  | 无电压等级 | 电能计量箱,单相,6,不锈钢,60A,悬挂式 | 电能计量箱-相数:单相,表位:6,材质:不锈钢,额定电流:60A,安装方式:悬挂式 | 只 | 27 | 2023-07-31 | 2023-12-31 | 河北省承德市丰宁县 | 买方指定仓库地面交货 |  | G00M-500135881-00001 | 044004387300010 | 400217682300010 | 500135982 |  | 500135982-0017
0123AA-1106018-9999 | 包4 | NC400 | 国网冀北电力有限公司 | 国网冀北电力有限公司廊坊供电公司 |  | 无电压等级 | 电能计量箱,单相,1,PC+ABS,80A,悬挂式 | 电能计量箱-相数:单相,表位:1,材质:PC+ABS,额定电流:80A,安装方式:悬挂式 | 只 | 1 | 2023-07-31 | 2023-12-31 | 河北省承德市丰宁县 | 买方指定仓库地面交货 |  | G00M-500135881-00001 | 044004454700010 | 400217739000010 | 500135994 |  | 500135994-0004
0123AA-1106018-9999 | 包4 | NC400 | 国网冀北电力有限公司 | 国网冀北电力有限公司唐山供电公司 |  | 无电压等级 | 电能计量箱,单相,4,热镀锌钢板,60A,悬挂式 | 电能计量箱-相数:单相,表位:4,材质:热镀锌钢板,额定电流:60A,安装方式:悬挂式 | 只 | 3 | 2023-07-31 | 2023-12-31 | 河北省承德市丰宁县 | 买方指定仓库地面交货 |  | G00M-500135924-00001 | 044004319100150 | 400217618500150 | 500135927 |  | 500135927-0003
0123AA-1106018-9999 | 包4 | NC400 | 国网冀北电力有限公司 | 国网冀北电力有限公司承德供电公司 |  | 无电压等级 | 电能计量箱,单相,4,热镀锌钢板,60A,悬挂式 | 电能计量箱-相数:单相,表位:4,材质:热镀锌钢板,额定电流:60A,安装方式:悬挂式 | 只 | 100 | 2023-07-31 | 2023-12-31 | 河北省承德市丰宁县 | 买方指定仓库地面交货 |  | G00M-500135924-00001 | 044004428600010 | 400217721200010 | 500135927 |  | 500135927-0003
0123AA-1106018-9999 | 包4 | NC400 | 国网冀北电力有限公司 | 国网冀北电力有限公司唐山供电公司 |  | 无电压等级 | 电能计量箱,单相,6,不锈钢,80A,悬挂式 | 电能计量箱-相数:单相,表位:6,材质:不锈钢,额定电流:80A,安装方式:悬挂式 | 只 | 53 | 2023-07-31 | 2023-12-31 | 河北省承德市丰宁县 | 买方指定仓库地面交货 |  | G00M-500135881-00001 | 044004318900060 | 400217618200060 | 500136000 |  | 500136000-0006
0123AA-1106018-9999 | 包4 | NC400 | 国网冀北电力有限公司 | 国网冀北电力有限公司唐山供电公司 |  | 无电压等级 | 电能计量箱,单相,12,热镀锌钢板,60A,悬挂式 | 电能计量箱-相数:单相,表位:12,材质:热镀锌钢板,额定电流:60A,安装方式:悬挂式 | 只 | 25 | 2023-07-31 | 2023-12-31 | 河北省承德市丰宁县 | 买方指定仓库地面交货 |  | G00M-500135881-00001 | 044004318900090 | 400217618200090 | 500136007 |  | 500136007-0004
0123AA-1106018-9999 | 包4 | NC400 | 国网冀北电力有限公司 | 国网冀北电力有限公司廊坊供电公司 |  | 无电压等级 | 电能计量箱,单相,2,PC+ABS,80A,悬挂式 | 电能计量箱-相数:单相,表位:2,材质:PC+ABS,额定电流:80A,安装方式:悬挂式 | 只 | 1 | 2023-07-31 | 2023-12-31 | 河北省承德市丰宁县 | 买方指定仓库地面交货 |  | G00M-500135881-00001 | 044004454900010 | 400217739200010 | 500136014 |  | 500136014-0002
0123AA-1106018-9999 | 包4 | NC400 | 国网冀北电力有限公司 | 国网冀北电力有限公司廊坊供电公司 |  | 无电压等级 | 电能计量箱,单相,1,热镀锌钢板,80A,悬挂式 | 电能计量箱-相数:单相,表位:1,材质:热镀锌钢板,额定电流:80A,安装方式:悬挂式 | 只 | 1 | 2023-07-31 | 2023-12-31 | 河北省承德市丰宁县 | 买方指定仓库地面交货 |  | G00M-500135924-00001 | 044004453900010 | 400217738200010 | 500135929 |  | 500135929-0001
0123AA-1106018-9999 | 包4 | NC400 | 国网冀北电力有限公司 | 国网冀北电力有限公司秦皇岛供电公司 |  | 无电压等级 | 电能计量箱,单相,1,不锈钢,60A,悬挂式 | 电能计量箱-相数:单相,表位:1,材质:不锈钢,额定电流:60A,安装方式:悬挂式 | 只 | 35 | 2023-07-31 | 2023-12-31 | 河北省承德市丰宁县 | 买方指定仓库地面交货 |  | G00M-500135924-00001 | 044004359900010 | 400217655300010 | 500135930 |  | 500135930-0007
0123AA-1106018-9999 | 包4 | NC400 | 国网冀北电力有限公司 | 国网冀北电力有限公司廊坊供电公司 |  | 无电压等级 | 电能计量箱,单相,12,不锈钢,80A,悬挂式 | 电能计量箱-相数:单相,表位:12,材质:不锈钢,额定电流:80A,安装方式:悬挂式 | 只 | 20 | 2023-07-31 | 2023-12-31 | 河北省承德市丰宁县 | 买方指定仓库地面交货 |  | G00M-500135924-00001 | 044004410500010 | 400217705100010 | 500136102 |  | 500136102-0005
0123AA-1106018-9999 | 包4 | NC400 | 国网冀北电力有限公司 | 国网冀北电力有限公司唐山供电公司 |  | 无电压等级 | 电能计量箱,单相,9,不锈钢,60A,悬挂式 | 电能计量箱-相数:单相,表位:9,材质:不锈钢,额定电流:60A,安装方式:悬挂式 | 只 | 79 | 2023-07-31 | 2023-12-31 | 河北省承德市丰宁县 | 买方指定仓库地面交货 |  | G00M-500135924-00001 | 044004319100110 | 400217618500110 | 500136114 |  | 500136114-0007
0123AA-1106018-9999 | 包4 | NC400 | 国网冀北电力有限公司 | 国网冀北电力有限公司廊坊供电公司 |  | 无电压等级 | 电能计量箱,单相,1,不锈钢,60A,悬挂式 | 电能计量箱-相数:单相,表位:1,材质:不锈钢,额定电流:60A,安装方式:悬挂式 | 只 | 1 | 2023-07-31 | 2023-12-31 | 河北省承德市丰宁县 | 买方指定仓库地面交货 |  | G00M-500135881-00001 | 044004454000010 | 400217738300010 | 500135930 |  | 500135930-0015
0123AA-1106018-9999 | 包4 | NC400 | 国网冀北电力有限公司 | 国网冀北电力有限公司唐山供电公司 |  | 无电压等级 | 电能计量箱,单相,6,热镀锌钢板,60A,悬挂式 | 电能计量箱-相数:单相,表位:6,材质:热镀锌钢板,额定电流:60A,安装方式:悬挂式 | 只 | 7 | 2023-07-31 | 2023-12-31 | 河北省承德市丰宁县 | 买方指定仓库地面交货 |  | G00M-500135881-00001 | 044004318900020 | 400217618200020 | 500135931 |  | 500135931-0005
0123AA-1106018-9999 | 包4 | NC400 | 国网冀北电力有限公司 | 国网冀北电力有限公司廊坊供电公司 |  | 无电压等级 | 电能计量箱,单相,9,热镀锌钢板,60A,悬挂式 | 电能计量箱-相数:单相,表位:9,材质:热镀锌钢板,额定电流:60A,安装方式:悬挂式 | 只 | 1 | 2023-07-31 | 2023-12-31 | 河北省承德市丰宁县 | 买方指定仓库地面交货 |  | G00M-500135881-00001 | 044004454100010 | 400217738400010 | 500135936 |  | 500135936-0004
0123AA-1106018-9999 | 包4 | NC400 | 国网冀北电力有限公司 | 国网冀北电力有限公司承德供电公司 |  | 无电压等级 | 电能计量箱,单相,4,不锈钢,80A,悬挂式 | 电能计量箱-相数:单相,表位:4,材质:不锈钢,额定电流:80A,安装方式:悬挂式 | 只 | 1 | 2023-07-31 | 2023-12-31 | 河北省承德市丰宁县 | 买方指定仓库地面交货 |  | G00M-500135924-00001 | 044004428300010 | 400217720900010 | 500135869 |  | 500135869-0008
0123AA-1106018-9999 | 包4 | NC400 | 国网冀北电力有限公司 | 国网冀北电力有限公司秦皇岛供电公司 |  | 无电压等级 | 电能计量箱,单相,9,PC+ABS,60A,悬挂式 | 电能计量箱-相数:单相,表位:9,材质:PC+ABS,额定电流:60A,安装方式:悬挂式 | 只 | 8 | 2023-07-31 | 2023-12-31 | 河北省承德市丰宁县 | 买方指定仓库地面交货 |  | G00M-500135924-00001 | 044004359700010 | 400217655100010 | 500135881 |  | 500135881-0019
0123AA-1106018-9999 | 包4 | NC400 | 国网冀北电力有限公司 | 国网冀北电力有限公司张家口供电公司 |  | 无电压等级 | 电能计量箱,单相,9,PC+ABS,60A,悬挂式 | 电能计量箱-相数:单相,表位:9,材质:PC+ABS,额定电流:60A,安装方式:悬挂式 | 只 | 3 | 2023-07-31 | 2023-12-31 | 河北省承德市丰宁县 | 买方指定仓库地面交货 |  | G00M-500135924-00001 | 044004386300010 | 400217681300010 | 500135881 |  | 500135881-0019
0123AA-1106018-9999 | 包4 | NC400 | 国网冀北电力有限公司 | 国网冀北电力有限公司廊坊供电公司 |  | 无电压等级 | 电能计量箱,单相,9,不锈钢,60A,悬挂式 | 电能计量箱-相数:单相,表位:9,材质:不锈钢,额定电流:60A,安装方式:悬挂式 | 只 | 35 | 2023-07-31 | 2023-12-31 | 河北省承德市丰宁县 | 买方指定仓库地面交货 |  | G00M-500135924-00001 | 044004410600010 | 400217705200010 | 500136114 |  | 500136114-0007
0123AA-1106018-9999 | 包4 | NC400 | 国网冀北电力有限公司 | 国网冀北电力有限公司唐山供电公司 |  | 无电压等级 | 电能计量箱,单相,9,不锈钢,80A,悬挂式 | 电能计量箱-相数:单相,表位:9,材质:不锈钢,额定电流:80A,安装方式:悬挂式 | 只 | 75 | 2023-07-31 | 2023-12-31 | 河北省承德市丰宁县 | 买方指定仓库地面交货 |  | G00M-500135924-00001 | 044004319100120 | 400217618500120 | 500136115 |  | 500136115-0006
0123AA-1106018-9999 | 包4 | NC400 | 国网冀北电力有限公司 | 国网冀北电力有限公司唐山供电公司 |  | 无电压等级 | 电能计量箱,单相,2,不锈钢,60A,悬挂式 | 电能计量箱-相数:单相,表位:2,材质:不锈钢,额定电流:60A,安装方式:悬挂式 | 只 | 26 | 2023-07-31 | 2023-12-31 | 河北省承德市丰宁县 | 买方指定仓库地面交货 |  | G00M-500135881-00001 | 044004318900040 | 400217618200040 | 500135958 |  | 500135958-0014
0123AA-1106018-9999 | 包4 | NC400 | 国网冀北电力有限公司 | 国网冀北电力有限公司张家口供电公司 |  | 无电压等级 | 电能计量箱,单相,2,不锈钢,60A,悬挂式 | 电能计量箱-相数:单相,表位:2,材质:不锈钢,额定电流:60A,安装方式:悬挂式 | 只 | 1 | 2023-07-31 | 2023-12-31 | 河北省承德市丰宁县 | 买方指定仓库地面交货 |  | G00M-500135881-00001 | 044004387100010 | 400217682100010 | 500135958 |  | 500135958-0014
0123AA-1106018-9999 | 包4 | NC400 | 国网冀北电力有限公司 | 国网冀北电力有限公司廊坊供电公司 |  | 无电压等级 | 电能计量箱,单相,1,热镀锌钢板,60A,悬挂式 | 电能计量箱-相数:单相,表位:1,材质:热镀锌钢板,额定电流:60A,安装方式:悬挂式 | 只 | 1 | 2023-07-31 | 2023-12-31 | 河北省承德市丰宁县 | 买方指定仓库地面交货 |  | G00M-500135881-00001 | 044004454300010 | 400217738600010 | 500135960 |  | 500135960-0004
0123AA-1106018-9999 | 包4 | NC400 | 国网冀北电力有限公司 | 国网冀北电力有限公司张家口供电公司 |  | 无电压等级 | 电能计量箱,单相,2,热镀锌钢板,60A,悬挂式 | 电能计量箱-相数:单相,表位:2,材质:热镀锌钢板,额定电流:60A,安装方式:悬挂式 | 只 | 4 | 2023-07-31 | 2023-12-31 | 河北省承德市丰宁县 | 买方指定仓库地面交货 |  | G00M-500135924-00001 | 044004386600010 | 400217681600010 | 500135924 |  | 500135924-0003
0123AA-1106018-9999 | 包4 | NC400 | 国网冀北电力有限公司 | 国网冀北电力有限公司承德供电公司 |  | 无电压等级 | 电能计量箱,单相,2,热镀锌钢板,60A,悬挂式 | 电能计量箱-相数:单相,表位:2,材质:热镀锌钢板,额定电流:60A,安装方式:悬挂式 | 只 | 1 | 2023-07-31 | 2023-12-31 | 河北省承德市丰宁县 | 买方指定仓库地面交货 |  | G00M-500135924-00001 | 044004428500010 | 400217721100010 | 500135924 |  | 500135924-0003
0123AA-1106018-9999 | 包4 | NC400 | 国网冀北电力有限公司 | 国网冀北电力有限公司廊坊供电公司 |  | 无电压等级 | 电能计量箱,单相,9,PC+ABS,60A,悬挂式 | 电能计量箱-相数:单相,表位:9,材质:PC+ABS,额定电流:60A,安装方式:悬挂式 | 只 | 1 | 2023-07-31 | 2023-12-31 | 河北省承德市丰宁县 | 买方指定仓库地面交货 |  | G00M-500135881-00001 | 044004453400010 | 400217737700010 | 500135881 |  | 500135881-0011
0123AA-1106018-9999 | 包4 | NC400 | 国网冀北电力有限公司 | 国网冀北电力有限公司廊坊供电公司 |  | 无电压等级 | 电能计量箱,单相,2,热镀锌钢板,60A,悬挂式 | 电能计量箱-相数:单相,表位:2,材质:热镀锌钢板,额定电流:60A,安装方式:悬挂式 | 只 | 1 | 2023-07-31 | 2023-12-31 | 河北省承德市丰宁县 | 买方指定仓库地面交货 |  | G00M-500135881-00001 | 044004453500010 | 400217737800010 | 500135924 |  | 500135924-0004
0123AA-1106018-9999 | 包4 | NC400 | 国网冀北电力有限公司 | 国网冀北电力有限公司廊坊供电公司 |  | 无电压等级 | 电能计量箱,单相,2,热镀锌钢板,80A,悬挂式 | 电能计量箱-相数:单相,表位:2,材质:热镀锌钢板,额定电流:80A,安装方式:悬挂式 | 只 | 1 | 2023-07-31 | 2023-12-31 | 河北省承德市丰宁县 | 买方指定仓库地面交货 |  | G00M-500135881-00001 | 044004453600010 | 400217737900010 | 500135925 |  | 500135925-0002
0123AA-1106018-9999 | 包4 | NC400 | 国网冀北电力有限公司 | 国网冀北电力有限公司张家口供电公司 |  | 无电压等级 | 电能计量箱,三相,2,热镀锌钢板,250A,悬挂式 | 电能计量箱-相数:三相,表位:2,材质:热镀锌钢板,额定电流:250A,安装方式:悬挂式 | 只 | 5 | 2023-07-31 | 2023-12-31 | 河北省承德市丰宁县 | 买方指定仓库地面交货 |  | G00M-500135909-00002 | 044004388200010 | 400217683200010 | 500136060 |  | 500136060-0007
0123AA-1106018-9999 | 包4 | NC400 | 国网冀北电力有限公司 | 国网冀北电力有限公司廊坊供电公司 |  | 无电压等级 | 电能计量箱,三相,2,热镀锌钢板,250A,悬挂式 | 电能计量箱-相数:三相,表位:2,材质:热镀锌钢板,额定电流:250A,安装方式:悬挂式 | 只 | 3 | 2023-07-31 | 2023-12-31 | 河北省承德市丰宁县 | 买方指定仓库地面交货 |  | G00M-500135909-00002 | 044004410400010 | 400217705000010 | 500136060 |  | 500136060-0007
0123AA-1106018-9999 | 包4 | NC400 | 国网冀北电力有限公司 | 国网冀北电力有限公司唐山供电公司 |  | 无电压等级 | 电能计量箱,单相,6,PC+ABS,60A,悬挂式 | 电能计量箱-相数:单相,表位:6,材质:PC+ABS,额定电流:60A,安装方式:悬挂式 | 只 | 13 | 2023-07-31 | 2023-12-31 | 河北省承德市丰宁县 | 买方指定仓库地面交货 |  | G00M-500135924-00001 | 044004319100030 | 400217618500030 | 500136078 |  | 500136078-0010
0123AA-1106018-9999 | 包4 | NC400 | 国网冀北电力有限公司 | 国网冀北电力有限公司秦皇岛供电公司 |  | 无电压等级 | 电能计量箱,单相,6,PC+ABS,60A,悬挂式 | 电能计量箱-相数:单相,表位:6,材质:PC+ABS,额定电流:60A,安装方式:悬挂式 | 只 | 30 | 2023-07-31 | 2023-12-31 | 河北省承德市丰宁县 | 买方指定仓库地面交货 |  | G00M-500135924-00001 | 044004361100010 | 400217656500010 | 500136078 |  | 500136078-0010
0123AA-1106018-9999 | 包4 | NC400 | 国网冀北电力有限公司 | 国网冀北电力有限公司唐山供电公司 |  | 无电压等级 | 电能计量箱,单相,12,不锈钢,80A,悬挂式 | 电能计量箱-相数:单相,表位:12,材质:不锈钢,额定电流:80A,安装方式:悬挂式 | 只 | 7 | 2023-07-31 | 2023-12-31 | 河北省承德市丰宁县 | 买方指定仓库地面交货 |  | G00M-500135924-00001 | 044004319100050 | 400217618500050 | 500136102 |  | 500136102-0005
0123AA-1106018-9999 | 包4 | NC400 | 国网冀北电力有限公司 | 国网冀北电力有限公司唐山供电公司 |  | 无电压等级 | 电能计量箱,单相,4,热镀锌钢板,60A,悬挂式 | 电能计量箱-相数:单相,表位:4,材质:热镀锌钢板,额定电流:60A,安装方式:悬挂式 | 只 | 3 | 2023-07-31 | 2023-12-31 | 河北省承德市丰宁县 | 买方指定仓库地面交货 |  | G00M-500135881-00001 | 044004318900010 | 400217618200010 | 500135927 |  | 500135927-0004
0123AA-1106018-9999 | 包4 | NC400 | 国网冀北电力有限公司 | 国网冀北电力有限公司廊坊供电公司 |  | 无电压等级 | 电能计量箱,单相,1,热镀锌钢板,80A,悬挂式 | 电能计量箱-相数:单相,表位:1,材质:热镀锌钢板,额定电流:80A,安装方式:悬挂式 | 只 | 1 | 2023-07-31 | 2023-12-31 | 河北省承德市丰宁县 | 买方指定仓库地面交货 |  | G00M-500135881-00001 | 044004453800010 | 400217738100010 | 500135929 |  | 500135929-0002
0123AA-1106018-9999 | 包4 | NC400 | 国网冀北电力有限公司 | 国网冀北电力有限公司承德供电公司 |  | 无电压等级 | 电能计量箱,三相,4,热镀锌钢板,80A,悬挂式 | 电能计量箱-相数:三相,表位:4,材质:热镀锌钢板,额定电流:80A,安装方式:悬挂式 | 只 | 42 | 2023-07-31 | 2023-12-31 | 河北省承德市丰宁县 | 买方指定仓库地面交货 |  | G00M-500135865-00002 | 044004429500010 | 400217722100010 | 500136152 |  | 500136152-0001
0123AA-1106018-9999 | 包4 | NC400 | 国网冀北电力有限公司 | 国网冀北电力有限公司唐山供电公司 |  | 无电压等级 | 电能计量箱,单相,4,不锈钢,80A,悬挂式 | 电能计量箱-相数:单相,表位:4,材质:不锈钢,额定电流:80A,安装方式:悬挂式 | 只 | 19 | 2023-07-31 | 2023-12-31 | 河北省承德市丰宁县 | 买方指定仓库地面交货 |  | G00M-500135881-00001 | 044004318900030 | 400217618200030 | 500135869 |  | 500135869-0009
0123AA-1106018-9999 | 包4 | NC400 | 国网冀北电力有限公司 | 国网冀北电力有限公司张家口供电公司 |  | 无电压等级 | 电能计量箱,三相,2,热镀锌钢板,200A,悬挂式 | 电能计量箱-相数:三相,表位:2,材质:热镀锌钢板,额定电流:200A,安装方式:悬挂式 | 只 | 3 | 2023-07-31 | 2023-12-31 | 河北省承德市丰宁县 | 买方指定仓库地面交货 |  | G00M-500135909-00002 | 044004388100010 | 400217683100010 | 500136043 |  | 500136043-0002
0123AA-1106018-9999 | 包4 | NC400 | 国网冀北电力有限公司 | 国网冀北电力有限公司承德供电公司 |  | 无电压等级 | 电能计量箱,三相,2,热镀锌钢板,200A,悬挂式 | 电能计量箱-相数:三相,表位:2,材质:热镀锌钢板,额定电流:200A,安装方式:悬挂式 | 只 | 1 | 2023-07-31 | 2023-12-31 | 河北省承德市丰宁县 | 买方指定仓库地面交货 |  | G00M-500135909-00002 | 044004429200010 | 400217721800010 | 500136043 |  | 500136043-0002
0123AA-1106018-9999 | 包4 | NC400 | 国网冀北电力有限公司 | 国网冀北电力有限公司唐山供电公司 |  | 无电压等级 | 电能计量箱,三相,2,热镀锌钢板,250A,悬挂式 | 电能计量箱-相数:三相,表位:2,材质:热镀锌钢板,额定电流:250A,安装方式:悬挂式 | 只 | 1 | 2023-07-31 | 2023-12-31 | 河北省承德市丰宁县 | 买方指定仓库地面交货 |  | G00M-500135909-00002 | 044004319000010 | 400217618300010 | 500136060 |  | 500136060-0007
0123AA-1106018-9999 | 包4 | NC400 | 国网冀北电力有限公司 | 国网冀北电力有限公司张家口供电公司 |  | 无电压等级 | 电能计量箱,单相,4,不锈钢,60A,悬挂式 | 电能计量箱-相数:单相,表位:4,材质:不锈钢,额定电流:60A,安装方式:悬挂式 | 只 | 34 | 2023-07-31 | 2023-12-31 | 河北省承德市丰宁县 | 买方指定仓库地面交货 |  | G00M-500135924-00001 | 044004388000010 | 400217683000010 | 500136034 |  | 500136034-0011
0123AA-1106018-9999 | 包4 | NC400 | 国网冀北电力有限公司 | 国网冀北电力有限公司廊坊供电公司 |  | 无电压等级 | 电能计量箱,单相,4,不锈钢,60A,悬挂式 | 电能计量箱-相数:单相,表位:4,材质:不锈钢,额定电流:60A,安装方式:悬挂式 | 只 | 1 | 2023-07-31 | 2023-12-31 | 河北省承德市丰宁县 | 买方指定仓库地面交货 |  | G00M-500135924-00001 | 044004410300010 | 400217704900010 | 500136034 |  | 500136034-0011
0123AA-1106018-9999 | 包4 | NC400 | 国网冀北电力有限公司 | 国网冀北电力有限公司廊坊供电公司 |  | 无电压等级 | 电能计量箱,三相,2,热镀锌钢板,60A,悬挂式 | 电能计量箱-相数:三相,表位:2,材质:热镀锌钢板,额定电流:60A,安装方式:悬挂式 | 只 | 1 | 2023-07-31 | 2023-12-31 | 河北省承德市丰宁县 | 买方指定仓库地面交货 |  | G00M-500135865-00002 | 044004455000010 | 400217739300010 | 500136054 |  | 500136054-0004
0123AA-1106018-9999 | 包4 | NC400 | 国网冀北电力有限公司 | 国网冀北电力有限公司承德供电公司 |  | 无电压等级 | 电能计量箱,三相,2,热镀锌钢板,80A,悬挂式 | 电能计量箱-相数:三相,表位:2,材质:热镀锌钢板,额定电流:80A,安装方式:悬挂式 | 只 | 38 | 2023-07-31 | 2023-12-31 | 河北省承德市丰宁县 | 买方指定仓库地面交货 |  | G00M-500135865-00002 | 044004429300010 | 400217721900010 | 500136059 |  | 500136059-0002
0123AA-1106018-9999 | 包4 | NC400 | 国网冀北电力有限公司 | 国网冀北电力有限公司唐山供电公司 |  | 无电压等级 | 电能计量箱,三相,1,热镀锌钢板,150A,悬挂式 | 电能计量箱-相数:三相,表位:1,材质:热镀锌钢板,额定电流:150A,安装方式:悬挂式 | 只 | 1 | 2023-07-31 | 2023-12-31 | 河北省承德市丰宁县 | 买方指定仓库地面交货 |  | G00M-500135909-00002 | 044004319000030 | 400217618400020 | 500135945 |  | 500135945-0004
0123AA-1106018-9999 | 包4 | NC400 | 国网冀北电力有限公司 | 国网冀北电力有限公司张家口供电公司 |  | 无电压等级 | 电能计量箱,三相,1,热镀锌钢板,150A,悬挂式 | 电能计量箱-相数:三相,表位:1,材质:热镀锌钢板,额定电流:150A,安装方式:悬挂式 | 只 | 4 | 2023-07-31 | 2023-12-31 | 河北省承德市丰宁县 | 买方指定仓库地面交货 |  | G00M-500135909-00002 | 044004386900010 | 400217681900010 | 500135945 |  | 500135945-0004
0123AA-1106018-9999 | 包4 | NC400 | 国网冀北电力有限公司 | 国网冀北电力有限公司张家口供电公司 |  | 无电压等级 | 电能计量箱,三相,1,不锈钢,250A,悬挂式 | 电能计量箱-相数:三相,表位:1,材质:不锈钢,额定电流:250A,安装方式:悬挂式 | 只 | 5 | 2023-07-31 | 2023-12-31 | 河北省承德市丰宁县 | 买方指定仓库地面交货 |  | G00M-500135909-00002 | 044004387000010 | 400217682000010 | 500135946 |  | 500135946-0006
0123AA-1106018-9999 | 包4 | NC400 | 国网冀北电力有限公司 | 国网冀北电力有限公司廊坊供电公司 |  | 无电压等级 | 电能计量箱,单相,6,不锈钢,80A,悬挂式 | 电能计量箱-相数:单相,表位:6,材质:不锈钢,额定电流:80A,安装方式:悬挂式 | 只 | 2 | 2023-07-31 | 2023-12-31 | 河北省承德市丰宁县 | 买方指定仓库地面交货 |  | G00M-500135924-00001 | 044004410100010 | 400217704700010 | 500136000 |  | 500136000-0005
0123AA-1106018-9999 | 包4 | NC400 | 国网冀北电力有限公司 | 国网冀北电力有限公司承德供电公司 |  | 无电压等级 | 电能计量箱,单相,6,不锈钢,80A,悬挂式 | 电能计量箱-相数:单相,表位:6,材质:不锈钢,额定电流:80A,安装方式:悬挂式 | 只 | 1 | 2023-07-31 | 2023-12-31 | 河北省承德市丰宁县 | 买方指定仓库地面交货 |  | G00M-500135924-00001 | 044004429100010 | 400217721700010 | 500136000 |  | 500136000-0005
0123AA-1106018-9999 | 包4 | NC400 | 国网冀北电力有限公司 | 国网冀北电力有限公司廊坊供电公司 |  | 无电压等级 | 电能计量箱,单相,12,热镀锌钢板,60A,悬挂式 | 电能计量箱-相数:单相,表位:12,材质:热镀锌钢板,额定电流:60A,安装方式:悬挂式 | 只 | 1 | 2023-07-31 | 2023-12-31 | 河北省承德市丰宁县 | 买方指定仓库地面交货 |  | G00M-500135924-00001 | 044004454800010 | 400217739100010 | 500136007 |  | 500136007-0003
0123AA-1106018-9999 | 包4 | NC400 | 国网冀北电力有限公司 | 国网冀北电力有限公司唐山供电公司 |  | 无电压等级 | 电能计量箱,三相,2,不锈钢,100A,悬挂式 | 电能计量箱-相数:三相,表位:2,材质:不锈钢,额定电流:100A,安装方式:悬挂式 | 只 | 12 | 2023-07-31 | 2023-12-31 | 河北省承德市丰宁县 | 买方指定仓库地面交货 |  | G00M-500135865-00002 | 044004318800070 | 400217618100070 | 500136123 |  | 500136123-0020
0123AA-1106018-9999 | 包4 | NC400 | 国网冀北电力有限公司 | 国网冀北电力有限公司秦皇岛供电公司 |  | 无电压等级 | 电能计量箱,三相,2,不锈钢,100A,悬挂式 | 电能计量箱-相数:三相,表位:2,材质:不锈钢,额定电流:100A,安装方式:悬挂式 | 只 | 2 | 2023-07-31 | 2023-12-31 | 河北省承德市丰宁县 | 买方指定仓库地面交货 |  | G00M-500135865-00002 | 044004361400010 | 400217656800010 | 500136123 |  | 500136123-0020
0123AA-1106018-9999 | 包4 | NC400 | 国网冀北电力有限公司 | 国网冀北电力有限公司张家口供电公司 |  | 无电压等级 | 电能计量箱,三相,2,不锈钢,100A,悬挂式 | 电能计量箱-相数:三相,表位:2,材质:不锈钢,额定电流:100A,安装方式:悬挂式 | 只 | 13 | 2023-07-31 | 2023-12-31 | 河北省承德市丰宁县 | 买方指定仓库地面交货 |  | G00M-500135865-00002 | 044004388600010 | 400217683600010 | 500136123 |  | 500136123-0020
0123AA-1106018-9999 | 包4 | NC400 | 国网冀北电力有限公司 | 国网冀北电力有限公司廊坊供电公司 |  | 无电压等级 | 电能计量箱,三相,1,不锈钢,250A,悬挂式 | 电能计量箱-相数:三相,表位:1,材质:不锈钢,额定电流:250A,安装方式:悬挂式 | 只 | 1 | 2023-07-31 | 2023-12-31 | 河北省承德市丰宁县 | 买方指定仓库地面交货 |  | G00M-500135909-00002 | 044004409600010 | 400217704200010 | 500135946 |  | 500135946-0006
0123AA-1106018-9999 | 包4 | NC400 | 国网冀北电力有限公司 | 国网冀北电力有限公司秦皇岛供电公司 |  | 无电压等级 | 电能计量箱,三相,2,热镀锌钢板,200A,悬挂式 | 电能计量箱-相数:三相,表位:2,材质:热镀锌钢板,额定电流:200A,安装方式:悬挂式 | 只 | 7 | 2023-07-31 | 2023-12-31 | 河北省承德市丰宁县 | 买方指定仓库地面交货 |  | G00M-500135909-00002 | 044004361000010 | 400217656400010 | 500136043 |  | 500136043-0002
0123AA-1106018-9999 | 包4 | NC400 | 国网冀北电力有限公司 | 国网冀北电力有限公司张家口供电公司 |  | 无电压等级 | 电能计量箱,单相,2,PC+ABS,80A,悬挂式 | 电能计量箱-相数:单相,表位:2,材质:PC+ABS,额定电流:80A,安装方式:悬挂式 | 只 | 4 | 2023-07-31 | 2023-12-31 | 河北省承德市丰宁县 | 买方指定仓库地面交货 |  | G00M-500135924-00001 | 044004387800010 | 400217682800010 | 500136014 |  | 500136014-0001
0123AA-1106018-9999 | 包4 | NC400 | 国网冀北电力有限公司 | 国网冀北电力有限公司唐山供电公司 |  | 无电压等级 | 电能计量箱,单相,4,不锈钢,60A,悬挂式 | 电能计量箱-相数:单相,表位:4,材质:不锈钢,额定电流:60A,安装方式:悬挂式 | 只 | 156 | 2023-07-31 | 2023-12-31 | 河北省承德市丰宁县 | 买方指定仓库地面交货 |  | G00M-500135924-00001 | 044004319100010 | 400217618500010 | 500136034 |  | 500136034-0011
0123AA-1106018-9999 | 包4 | NC400 | 国网冀北电力有限公司 | 国网冀北电力有限公司秦皇岛供电公司 |  | 无电压等级 | 电能计量箱,单相,4,不锈钢,60A,悬挂式 | 电能计量箱-相数:单相,表位:4,材质:不锈钢,额定电流:60A,安装方式:悬挂式 | 只 | 18 | 2023-07-31 | 2023-12-31 | 河北省承德市丰宁县 | 买方指定仓库地面交货 |  | G00M-500135924-00001 | 044004360900010 | 400217656300010 | 500136034 |  | 500136034-0011
0123AA-1106018-9999 | 包4 | NC400 | 国网冀北电力有限公司 | 国网冀北电力有限公司廊坊供电公司 |  | 无电压等级 | 电能计量箱,三相,2,不锈钢,100A,悬挂式 | 电能计量箱-相数:三相,表位:2,材质:不锈钢,额定电流:100A,安装方式:悬挂式 | 只 | 6 | 2023-07-31 | 2023-12-31 | 河北省承德市丰宁县 | 买方指定仓库地面交货 |  | G00M-500135865-00002 | 044004410800010 | 400217705400010 | 500136123 |  | 500136123-0020
0123AA-1106018-9999 | 包4 | NC400 | 国网冀北电力有限公司 | 国网冀北电力有限公司秦皇岛供电公司 |  | 无电压等级 | 电能计量箱,三相,1,不锈钢,80A,悬挂式 | 电能计量箱-相数:三相,表位:1,材质:不锈钢,额定电流:80A,安装方式:悬挂式 | 只 | 35 | 2023-07-31 | 2023-12-31 | 河北省承德市丰宁县 | 买方指定仓库地面交货 |  | G00M-500135865-00002 | 044004360600010 | 400217656000010 | 500136002 |  | 500136002-0010
0123AA-1106018-9999 | 包4 | NC400 | 国网冀北电力有限公司 | 国网冀北电力有限公司张家口供电公司 |  | 无电压等级 | 电能计量箱,三相,1,不锈钢,80A,悬挂式 | 电能计量箱-相数:三相,表位:1,材质:不锈钢,额定电流:80A,安装方式:悬挂式 | 只 | 1 | 2023-07-31 | 2023-12-31 | 河北省承德市丰宁县 | 买方指定仓库地面交货 |  | G00M-500135865-00002 | 044004387700010 | 400217682700010 | 500136002 |  | 500136002-0010
0123AA-1106018-9999 | 包4 | NC400 | 国网冀北电力有限公司 | 国网冀北电力有限公司秦皇岛供电公司 |  | 无电压等级 | 电能计量箱,三相,1,不锈钢,150A,悬挂式 | 电能计量箱-相数:三相,表位:1,材质:不锈钢,额定电流:150A,安装方式:悬挂式 | 只 | 1 | 2023-07-31 | 2023-12-31 | 河北省承德市丰宁县 | 买方指定仓库地面交货 |  | G00M-500135909-00002 | 044004359800010 | 400217655200010 | 500135907 |  | 500135907-0015
0123AA-1106018-9999 | 包4 | NC400 | 国网冀北电力有限公司 | 国网冀北电力有限公司张家口供电公司 |  | 无电压等级 | 电能计量箱,三相,1,不锈钢,150A,悬挂式 | 电能计量箱-相数:三相,表位:1,材质:不锈钢,额定电流:150A,安装方式:悬挂式 | 只 | 4 | 2023-07-31 | 2023-12-31 | 河北省承德市丰宁县 | 买方指定仓库地面交货 |  | G00M-500135909-00002 | 044004386400010 | 400217681400010 | 500135907 |  | 500135907-0015
0123AA-1106018-9999 | 包4 | NC400 | 国网冀北电力有限公司 | 国网冀北电力有限公司唐山供电公司 |  | 无电压等级 | 电能计量箱,三相,1,热镀锌钢板,200A,悬挂式 | 电能计量箱-相数:三相,表位:1,材质:热镀锌钢板,额定电流:200A,安装方式:悬挂式 | 只 | 79 | 2023-07-31 | 2023-12-31 | 河北省承德市丰宁县 | 买方指定仓库地面交货 |  | G00M-500135909-00002 | 044004319000050 | 400217618400040 | 500135909 |  | 500135909-0002
0123AA-1106018-9999 | 包4 | NC400 | 国网冀北电力有限公司 | 国网冀北电力有限公司廊坊供电公司 |  | 无电压等级 | 电能计量箱,单相,6,不锈钢,60A,悬挂式 | 电能计量箱-相数:单相,表位:6,材质:不锈钢,额定电流:60A,安装方式:悬挂式 | 只 | 28 | 2023-07-31 | 2023-12-31 | 河北省承德市丰宁县 | 买方指定仓库地面交货 |  | G00M-500135924-00001 | 044004410000010 | 400217704600010 | 500135982 |  | 500135982-0013
0123AA-1106018-9999 | 包4 | NC400 | 国网冀北电力有限公司 | 国网冀北电力有限公司张家口供电公司 |  | 无电压等级 | 电能计量箱,单相,1,PC+ABS,80A,悬挂式 | 电能计量箱-相数:单相,表位:1,材质:PC+ABS,额定电流:80A,安装方式:悬挂式 | 只 | 7 | 2023-07-31 | 2023-12-31 | 河北省承德市丰宁县 | 买方指定仓库地面交货 |  | G00M-500135924-00001 | 044004387500010 | 400217682500010 | 500135994 |  | 500135994-0003
0123AA-1106018-9999 | 包4 | NC400 | 国网冀北电力有限公司 | 国网冀北电力有限公司唐山供电公司 |  | 无电压等级 | 电能计量箱,单相,6,不锈钢,80A,悬挂式 | 电能计量箱-相数:单相,表位:6,材质:不锈钢,额定电流:80A,安装方式:悬挂式 | 只 | 188 | 2023-07-31 | 2023-12-31 | 河北省承德市丰宁县 | 买方指定仓库地面交货 |  | G00M-500135924-00001 | 044004319100040 | 400217618500040 | 500136000 |  | 500136000-0005
0123AA-1106018-9999 | 包4 | NC400 | 国网冀北电力有限公司 | 国网冀北电力有限公司唐山供电公司 |  | 无电压等级 | 电能计量箱,三相,4,不锈钢,80A,悬挂式 | 电能计量箱-相数:三相,表位:4,材质:不锈钢,额定电流:80A,安装方式:悬挂式 | 只 | 6 | 2023-07-31 | 2023-12-31 | 河北省承德市丰宁县 | 买方指定仓库地面交货 |  | G00M-500135865-00002 | 044004318800010 | 400217618100010 | 500136032 |  | 500136032-0004
0123AA-1106018-9999 | 包4 | NC400 | 国网冀北电力有限公司 | 国网冀北电力有限公司秦皇岛供电公司 |  | 无电压等级 | 电能计量箱,三相,4,不锈钢,80A,悬挂式 | 电能计量箱-相数:三相,表位:4,材质:不锈钢,额定电流:80A,安装方式:悬挂式 | 只 | 8 | 2023-07-31 | 2023-12-31 | 河北省承德市丰宁县 | 买方指定仓库地面交货 |  | G00M-500135865-00002 | 044004360700010 | 400217656100010 | 500136032 |  | 500136032-0004
0123AA-1106018-9999 | 包4 | NC400 | 国网冀北电力有限公司 | 国网冀北电力有限公司廊坊供电公司 |  | 无电压等级 | 电能计量箱,三相,4,不锈钢,80A,悬挂式 | 电能计量箱-相数:三相,表位:4,材质:不锈钢,额定电流:80A,安装方式:悬挂式 | 只 | 3 | 2023-07-31 | 2023-12-31 | 河北省承德市丰宁县 | 买方指定仓库地面交货 |  | G00M-500135865-00002 | 044004410200010 | 400217704800010 | 500136032 |  | 500136032-0004
0123AA-1106018-9999 | 包4 | NC400 | 国网冀北电力有限公司 | 国网冀北电力有限公司张家口供电公司 |  | 无电压等级 | 电能计量箱,三相,1,热镀锌钢板,200A,悬挂式 | 电能计量箱-相数:三相,表位:1,材质:热镀锌钢板,额定电流:200A,安装方式:悬挂式 | 只 | 2 | 2023-07-31 | 2023-12-31 | 河北省承德市丰宁县 | 买方指定仓库地面交货 |  | G00M-500135909-00002 | 044004386500010 | 400217681500010 | 500135909 |  | 500135909-0002
0123AA-1106018-9999 | 包4 | NC400 | 国网冀北电力有限公司 | 国网冀北电力有限公司廊坊供电公司 |  | 无电压等级 | 电能计量箱,三相,1,热镀锌钢板,200A,悬挂式 | 电能计量箱-相数:三相,表位:1,材质:热镀锌钢板,额定电流:200A,安装方式:悬挂式 | 只 | 56 | 2023-07-31 | 2023-12-31 | 河北省承德市丰宁县 | 买方指定仓库地面交货 |  | G00M-500135909-00002 | 044004409100010 | 400217703700010 | 500135909 |  | 500135909-0002
0123AA-1106018-9999 | 包4 | NC400 | 国网冀北电力有限公司 | 国网冀北电力有限公司承德供电公司 |  | 无电压等级 | 电能计量箱,三相,1,热镀锌钢板,200A,悬挂式 | 电能计量箱-相数:三相,表位:1,材质:热镀锌钢板,额定电流:200A,安装方式:悬挂式 | 只 | 2 | 2023-07-31 | 2023-12-31 | 河北省承德市丰宁县 | 买方指定仓库地面交货 |  | G00M-500135909-00002 | 044004428400010 | 400217721000010 | 500135909 |  | 500135909-0002
0123AA-1106018-9999 | 包4 | NC400 | 国网冀北电力有限公司 | 国网冀北电力有限公司秦皇岛供电公司 |  | 无电压等级 | 电能计量箱,单相,6,不锈钢,80A,悬挂式 | 电能计量箱-相数:单相,表位:6,材质:不锈钢,额定电流:80A,安装方式:悬挂式 | 只 | 27 | 2023-07-31 | 2023-12-31 | 河北省承德市丰宁县 | 买方指定仓库地面交货 |  | G00M-500135924-00001 | 044004360500010 | 400217655900010 | 500136000 |  | 500136000-0005
0123AA-1106018-9999 | 包4 | NC400 | 国网冀北电力有限公司 | 国网冀北电力有限公司张家口供电公司 |  | 无电压等级 | 电能计量箱,单相,6,不锈钢,80A,悬挂式 | 电能计量箱-相数:单相,表位:6,材质:不锈钢,额定电流:80A,安装方式:悬挂式 | 只 | 5 | 2023-07-31 | 2023-12-31 | 河北省承德市丰宁县 | 买方指定仓库地面交货 |  | G00M-500135924-00001 | 044004387600010 | 400217682600010 | 500136000 |  | 500136000-0005
0123AA-1106018-9999 | 包4 | NC400 | 国网冀北电力有限公司 | 国网冀北电力有限公司唐山供电公司 |  | 无电压等级 | 电能计量箱,三相,1,不锈钢,60A,悬挂式 | 电能计量箱-相数:三相,表位:1,材质:不锈钢,额定电流:60A,安装方式:悬挂式 | 只 | 13 | 2023-07-31 | 2023-12-31 | 河北省承德市丰宁县 | 买方指定仓库地面交货 |  | G00M-500135865-00002 | 044004318800060 | 400217618100060 | 500135963 |  | 500135963-0014
0123AA-1106018-9999 | 包4 | NC400 | 国网冀北电力有限公司 | 国网冀北电力有限公司廊坊供电公司 |  | 无电压等级 | 电能计量箱,单相,2,PC+ABS,60A,悬挂式 | 电能计量箱-相数:单相,表位:2,材质:PC+ABS,额定电流:60A,安装方式:悬挂式 | 只 | 1 | 2023-07-31 | 2023-12-31 | 河北省承德市丰宁县 | 买方指定仓库地面交货 |  | G00M-500135881-00001 | 044004455400010 | 400217739700010 | 500136143 |  | 500136143-0015
0123AA-1106018-9999 | 包4 | NC400 | 国网冀北电力有限公司 | 国网冀北电力有限公司张家口供电公司 |  | 无电压等级 | 电能计量箱,单相,4,PC+ABS,80A,悬挂式 | 电能计量箱-相数:单相,表位:4,材质:PC+ABS,额定电流:80A,安装方式:悬挂式 | 只 | 1 | 2023-07-31 | 2023-12-31 | 河北省承德市丰宁县 | 买方指定仓库地面交货 |  | G00M-500135881-00001 | 044004388700010 | 400217683700010 | 500136153 |  | 500136153-0002
0123AA-1106018-9999 | 包4 | NC400 | 国网冀北电力有限公司 | 国网冀北电力有限公司秦皇岛供电公司 |  | 无电压等级 | 电能计量箱,三相,1,热镀锌钢板,250A,悬挂式 | 电能计量箱-相数:三相,表位:1,材质:热镀锌钢板,额定电流:250A,安装方式:悬挂式 | 只 | 18 | 2023-07-31 | 2023-12-31 | 河北省承德市丰宁县 | 买方指定仓库地面交货 |  | G00M-500135909-00002 | 044004359500010 | 400217654900010 | 500135866 |  | 500135866-0003
0123AA-1106018-9999 | 包4 | NC400 | 国网冀北电力有限公司 | 国网冀北电力有限公司唐山供电公司 |  | 无电压等级 | 电能计量箱,单相,4,PC+ABS,60A,悬挂式 | 电能计量箱-相数:单相,表位:4,材质:PC+ABS,额定电流:60A,安装方式:悬挂式 | 只 | 7 | 2023-07-31 | 2023-12-31 | 河北省承德市丰宁县 | 买方指定仓库地面交货 |  | G00M-500135924-00001 | 044004319100100 | 400217618500100 | 500135971 |  | 500135971-0026
0123AA-1106018-9999 | 包4 | NC400 | 国网冀北电力有限公司 | 国网冀北电力有限公司秦皇岛供电公司 |  | 无电压等级 | 电能计量箱,单相,4,PC+ABS,60A,悬挂式 | 电能计量箱-相数:单相,表位:4,材质:PC+ABS,额定电流:60A,安装方式:悬挂式 | 只 | 23 | 2023-07-31 | 2023-12-31 | 河北省承德市丰宁县 | 买方指定仓库地面交货 |  | G00M-500135924-00001 | 044004360200010 | 400217655600010 | 500135971 |  | 500135971-0026
0123AA-1106018-9999 | 包4 | NC400 | 国网冀北电力有限公司 | 国网冀北电力有限公司廊坊供电公司 |  | 无电压等级 | 电能计量箱,单相,1,PC+ABS,60A,悬挂式 | 电能计量箱-相数:单相,表位:1,材质:PC+ABS,额定电流:60A,安装方式:悬挂式 | 只 | 5 | 2023-07-31 | 2023-12-31 | 河北省承德市丰宁县 | 买方指定仓库地面交货 |  | G00M-500135924-00001 | 044004409900010 | 400217704500010 | 500135981 |  | 500135981-0032
0123AA-1106018-9999 | 包4 | NC400 | 国网冀北电力有限公司 | 国网冀北电力有限公司秦皇岛供电公司 |  | 无电压等级 | 电能计量箱,三相,1,不锈钢,60A,悬挂式 | 电能计量箱-相数:三相,表位:1,材质:不锈钢,额定电流:60A,安装方式:悬挂式 | 只 | 3 | 2023-07-31 | 2023-12-31 | 河北省承德市丰宁县 | 买方指定仓库地面交货 |  | G00M-500135865-00002 | 044004360100010 | 400217655500010 | 500135963 |  | 500135963-0014
0123AA-1106018-9999 | 包4 | NC400 | 国网冀北电力有限公司 | 国网冀北电力有限公司张家口供电公司 |  | 无电压等级 | 电能计量箱,三相,1,不锈钢,60A,悬挂式 | 电能计量箱-相数:三相,表位:1,材质:不锈钢,额定电流:60A,安装方式:悬挂式 | 只 | 1 | 2023-07-31 | 2023-12-31 | 河北省承德市丰宁县 | 买方指定仓库地面交货 |  | G00M-500135865-00002 | 044004387200010 | 400217682200010 | 500135963 |  | 500135963-0014
0123AA-1106018-9999 | 包4 | NC400 | 国网冀北电力有限公司 | 国网冀北电力有限公司廊坊供电公司 |  | 无电压等级 | 电能计量箱,三相,1,不锈钢,60A,悬挂式 | 电能计量箱-相数:三相,表位:1,材质:不锈钢,额定电流:60A,安装方式:悬挂式 | 只 | 1 | 2023-07-31 | 2023-12-31 | 河北省承德市丰宁县 | 买方指定仓库地面交货 |  | G00M-500135865-00002 | 044004409800010 | 400217704400010 | 500135963 |  | 500135963-0014
0123AA-1106018-9999 | 包4 | NC400 | 国网冀北电力有限公司 | 国网冀北电力有限公司张家口供电公司 |  | 无电压等级 | 电能计量箱,三相,1,热镀锌钢板,250A,悬挂式 | 电能计量箱-相数:三相,表位:1,材质:热镀锌钢板,额定电流:250A,安装方式:悬挂式 | 只 | 3 | 2023-07-31 | 2023-12-31 | 河北省承德市丰宁县 | 买方指定仓库地面交货 |  | G00M-500135909-00002 | 044004386100010 | 400217681100010 | 500135866 |  | 500135866-0003
0123AA-1106018-9999 | 包4 | NC400 | 国网冀北电力有限公司 | 国网冀北电力有限公司唐山供电公司 |  | 无电压等级 | 电能计量箱,三相,1,不锈钢,150A,悬挂式 | 电能计量箱-相数:三相,表位:1,材质:不锈钢,额定电流:150A,安装方式:悬挂式 | 只 | 2 | 2023-07-31 | 2023-12-31 | 河北省承德市丰宁县 | 买方指定仓库地面交货 |  | G00M-500135909-00002 | 044004319000040 | 400217618400030 | 500135907 |  | 500135907-0015
0123AA-1106018-9999 | 包4 | NC400 | 国网冀北电力有限公司 | 国网冀北电力有限公司唐山供电公司 |  | 无电压等级 | 电能计量箱,单相,6,不锈钢,60A,悬挂式 | 电能计量箱-相数:单相,表位:6,材质:不锈钢,额定电流:60A,安装方式:悬挂式 | 只 | 11 | 2023-07-31 | 2023-12-31 | 河北省承德市丰宁县 | 买方指定仓库地面交货 |  | G00M-500135924-00001 | 044004319100080 | 400217618500080 | 500135982 |  | 500135982-0013
0123AA-1106018-9999 | 包4 | NC400 | 国网冀北电力有限公司 | 国网冀北电力有限公司秦皇岛供电公司 |  | 无电压等级 | 电能计量箱,单相,6,不锈钢,60A,悬挂式 | 电能计量箱-相数:单相,表位:6,材质:不锈钢,额定电流:60A,安装方式:悬挂式 | 只 | 47 | 2023-07-31 | 2023-12-31 | 河北省承德市丰宁县 | 买方指定仓库地面交货 |  | G00M-500135924-00001 | 044004360400010 | 400217655800010 | 500135982 |  | 500135982-0013
0123AA-1106018-9999 | 包4 | NC400 | 国网冀北电力有限公司 | 国网冀北电力有限公司张家口供电公司 |  | 无电压等级 | 电能计量箱,单相,6,不锈钢,60A,悬挂式 | 电能计量箱-相数:单相,表位:6,材质:不锈钢,额定电流:60A,安装方式:悬挂式 | 只 | 4 | 2023-07-31 | 2023-12-31 | 河北省承德市丰宁县 | 买方指定仓库地面交货 |  | G00M-500135924-00001 | 044004387400010 | 400217682400010 | 500135982 |  | 500135982-0013
0123AA-1106018-9999 | 包4 | NC400 | 国网冀北电力有限公司 | 国网冀北电力有限公司唐山供电公司 |  | 无电压等级 | 电能计量箱,三相,1,不锈钢,80A,悬挂式 | 电能计量箱-相数:三相,表位:1,材质:不锈钢,额定电流:80A,安装方式:悬挂式 | 只 | 3 | 2023-07-31 | 2023-12-31 | 河北省承德市丰宁县 | 买方指定仓库地面交货 |  | G00M-500135865-00002 | 044004318800020 | 400217618100020 | 500136002 |  | 500136002-0010
0123AA-1106018-9999 | 包4 | NC400 | 国网冀北电力有限公司 | 国网冀北电力有限公司唐山供电公司 |  | 无电压等级 | 电能计量箱,单相,9,热镀锌钢板,60A,悬挂式 | 电能计量箱-相数:单相,表位:9,材质:热镀锌钢板,额定电流:60A,安装方式:悬挂式 | 只 | 114 | 2023-07-31 | 2023-12-31 | 河北省承德市丰宁县 | 买方指定仓库地面交货 |  | G00M-500135924-00001 | 044004319100070 | 400217618500070 | 500135936 |  | 500135936-0003
0123AA-1106018-9999 | 包4 | NC400 | 国网冀北电力有限公司 | 国网冀北电力有限公司廊坊供电公司 |  | 无电压等级 | 电能计量箱,单相,9,热镀锌钢板,60A,悬挂式 | 电能计量箱-相数:单相,表位:9,材质:热镀锌钢板,额定电流:60A,安装方式:悬挂式 | 只 | 10 | 2023-07-31 | 2023-12-31 | 河北省承德市丰宁县 | 买方指定仓库地面交货 |  | G00M-500135924-00001 | 044004409400010 | 400217704000010 | 500135936 |  | 500135936-0003
0123AA-1106018-9999 | 包4 | NC400 | 国网冀北电力有限公司 | 国网冀北电力有限公司唐山供电公司 |  | 无电压等级 | 电能计量箱,单相,2,不锈钢,80A,悬挂式 | 电能计量箱-相数:单相,表位:2,材质:不锈钢,额定电流:80A,安装方式:悬挂式 | 只 | 27 | 2023-07-31 | 2023-12-31 | 河北省承德市丰宁县 | 买方指定仓库地面交货 |  | G00M-500135924-00001 | 044004319100130 | 400217618500130 | 500136122 |  | 500136122-0004
0123AA-1106018-9999 | 包4 | NC400 | 国网冀北电力有限公司 | 国网冀北电力有限公司张家口供电公司 |  | 无电压等级 | 电能计量箱,单相,2,不锈钢,80A,悬挂式 | 电能计量箱-相数:单相,表位:2,材质:不锈钢,额定电流:80A,安装方式:悬挂式 | 只 | 2 | 2023-07-31 | 2023-12-31 | 河北省承德市丰宁县 | 买方指定仓库地面交货 |  | G00M-500135924-00001 | 044004388500010 | 400217683500010 | 500136122 |  | 500136122-0004
0123AA-1106018-9999 | 包4 | NC400 | 国网冀北电力有限公司 | 国网冀北电力有限公司廊坊供电公司 |  | 无电压等级 | 电能计量箱,单相,2,PC+ABS,60A,悬挂式 | 电能计量箱-相数:单相,表位:2,材质:PC+ABS,额定电流:60A,安装方式:悬挂式 | 只 | 1 | 2023-07-31 | 2023-12-31 | 河北省承德市丰宁县 | 买方指定仓库地面交货 |  | G00M-500135924-00001 | 044004455500010 | 400217739800010 | 500136143 |  | 500136143-0014
0123AA-1106018-9999 | 包4 | NC400 | 国网冀北电力有限公司 | 国网冀北电力有限公司秦皇岛供电公司 |  | 无电压等级 | 电能计量箱,三相,1,不锈钢,100A,悬挂式 | 电能计量箱-相数:三相,表位:1,材质:不锈钢,额定电流:100A,安装方式:悬挂式 | 只 | 153 | 2023-07-31 | 2023-12-31 | 河北省承德市丰宁县 | 买方指定仓库地面交货 |  | G00M-500135865-00002 | 044004360000010 | 400217655400010 | 500135943 |  | 500135943-0015
0123AA-1106018-9999 | 包4 | NC400 | 国网冀北电力有限公司 | 国网冀北电力有限公司张家口供电公司 |  | 无电压等级 | 电能计量箱,三相,1,不锈钢,100A,悬挂式 | 电能计量箱-相数:三相,表位:1,材质:不锈钢,额定电流:100A,安装方式:悬挂式 | 只 | 25 | 2023-07-31 | 2023-12-31 | 河北省承德市丰宁县 | 买方指定仓库地面交货 |  | G00M-500135865-00002 | 044004386800010 | 400217681800010 | 500135943 |  | 500135943-0015
0123AA-1106018-9999 | 包4 | NC400 | 国网冀北电力有限公司 | 国网冀北电力有限公司廊坊供电公司 |  | 无电压等级 | 电能计量箱,三相,1,不锈钢,100A,悬挂式 | 电能计量箱-相数:三相,表位:1,材质:不锈钢,额定电流:100A,安装方式:悬挂式 | 只 | 24 | 2023-07-31 | 2023-12-31 | 河北省承德市丰宁县 | 买方指定仓库地面交货 |  | G00M-500135865-00002 | 044004409500010 | 400217704100010 | 500135943 |  | 500135943-0015
0123AA-1106018-9999 | 包5 | NC500 | 国网冀北电力有限公司 | 国网冀北电力有限公司廊坊供电公司 |  | 无电压等级 | 电能计量箱,单相,9,PC+ABS,60A,悬挂式 | 电能计量箱-相数:单相,表位:9,材质:PC+ABS,额定电流:60A,安装方式:悬挂式 | 只 | 1 | 2023-07-31 | 2023-12-31 | 河北省承德市丰宁县 | 买方指定仓库地面交货 |  | G00M-500135881-00001 | 044004453400010 | 400217737700010 | 500135881 |  | 500135881-0011
0123AA-1106018-9999 | 包5 | NC500 | 国网冀北电力有限公司 | 国网冀北电力有限公司廊坊供电公司 |  | 无电压等级 | 电能计量箱,单相,2,热镀锌钢板,60A,悬挂式 | 电能计量箱-相数:单相,表位:2,材质:热镀锌钢板,额定电流:60A,安装方式:悬挂式 | 只 | 1 | 2023-07-31 | 2023-12-31 | 河北省承德市丰宁县 | 买方指定仓库地面交货 |  | G00M-500135881-00001 | 044004453500010 | 400217737800010 | 500135924 |  | 500135924-0004
0123AA-1106018-9999 | 包5 | NC500 | 国网冀北电力有限公司 | 国网冀北电力有限公司唐山供电公司 |  | 无电压等级 | 电能计量箱,三相,2,热镀锌钢板,250A,悬挂式 | 电能计量箱-相数:三相,表位:2,材质:热镀锌钢板,额定电流:250A,安装方式:悬挂式 | 只 | 1 | 2023-07-31 | 2023-12-31 | 河北省承德市丰宁县 | 买方指定仓库地面交货 |  | G00M-500135909-00002 | 044004319000010 | 400217618300010 | 500136060 |  | 500136060-0007
0123AA-1106018-9999 | 包5 | NC500 | 国网冀北电力有限公司 | 国网冀北电力有限公司张家口供电公司 |  | 无电压等级 | 电能计量箱,三相,2,热镀锌钢板,250A,悬挂式 | 电能计量箱-相数:三相,表位:2,材质:热镀锌钢板,额定电流:250A,安装方式:悬挂式 | 只 | 4 | 2023-07-31 | 2023-12-31 | 河北省承德市丰宁县 | 买方指定仓库地面交货 |  | G00M-500135909-00002 | 044004388200010 | 400217683200010 | 500136060 |  | 500136060-0007
0123AA-1106018-9999 | 包5 | NC500 | 国网冀北电力有限公司 | 国网冀北电力有限公司廊坊供电公司 |  | 无电压等级 | 电能计量箱,三相,2,热镀锌钢板,250A,悬挂式 | 电能计量箱-相数:三相,表位:2,材质:热镀锌钢板,额定电流:250A,安装方式:悬挂式 | 只 | 3 | 2023-07-31 | 2023-12-31 | 河北省承德市丰宁县 | 买方指定仓库地面交货 |  | G00M-500135909-00002 | 044004410400010 | 400217705000010 | 500136060 |  | 500136060-0007
0123AA-1106018-9999 | 包5 | NC500 | 国网冀北电力有限公司 | 国网冀北电力有限公司唐山供电公司 |  | 无电压等级 | 电能计量箱,单相,6,PC+ABS,60A,悬挂式 | 电能计量箱-相数:单相,表位:6,材质:PC+ABS,额定电流:60A,安装方式:悬挂式 | 只 | 12 | 2023-07-31 | 2023-12-31 | 河北省承德市丰宁县 | 买方指定仓库地面交货 |  | G00M-500135924-00001 | 044004319100030 | 400217618500030 | 500136078 |  | 500136078-0010
0123AA-1106018-9999 | 包5 | NC500 | 国网冀北电力有限公司 | 国网冀北电力有限公司秦皇岛供电公司 |  | 无电压等级 | 电能计量箱,单相,6,PC+ABS,60A,悬挂式 | 电能计量箱-相数:单相,表位:6,材质:PC+ABS,额定电流:60A,安装方式:悬挂式 | 只 | 28 | 2023-07-31 | 2023-12-31 | 河北省承德市丰宁县 | 买方指定仓库地面交货 |  | G00M-500135924-00001 | 044004361100010 | 400217656500010 | 500136078 |  | 500136078-0010
0123AA-1106018-9999 | 包5 | NC500 | 国网冀北电力有限公司 | 国网冀北电力有限公司唐山供电公司 |  | 无电压等级 | 电能计量箱,单相,12,不锈钢,80A,悬挂式 | 电能计量箱-相数:单相,表位:12,材质:不锈钢,额定电流:80A,安装方式:悬挂式 | 只 | 7 | 2023-07-31 | 2023-12-31 | 河北省承德市丰宁县 | 买方指定仓库地面交货 |  | G00M-500135924-00001 | 044004319100050 | 400217618500050 | 500136102 |  | 500136102-0005
0123AA-1106018-9999 | 包5 | NC500 | 国网冀北电力有限公司 | 国网冀北电力有限公司廊坊供电公司 |  | 无电压等级 | 电能计量箱,单相,2,热镀锌钢板,80A,悬挂式 | 电能计量箱-相数:单相,表位:2,材质:热镀锌钢板,额定电流:80A,安装方式:悬挂式 | 只 | 1 | 2023-07-31 | 2023-12-31 | 河北省承德市丰宁县 | 买方指定仓库地面交货 |  | G00M-500135881-00001 | 044004453600010 | 400217737900010 | 500135925 |  | 500135925-0002
0123AA-1106018-9999 | 包5 | NC500 | 国网冀北电力有限公司 | 国网冀北电力有限公司唐山供电公司 |  | 无电压等级 | 电能计量箱,单相,4,热镀锌钢板,60A,悬挂式 | 电能计量箱-相数:单相,表位:4,材质:热镀锌钢板,额定电流:60A,安装方式:悬挂式 | 只 | 3 | 2023-07-31 | 2023-12-31 | 河北省承德市丰宁县 | 买方指定仓库地面交货 |  | G00M-500135881-00001 | 044004318900010 | 400217618200010 | 500135927 |  | 500135927-0004
0123AA-1106018-9999 | 包5 | NC500 | 国网冀北电力有限公司 | 国网冀北电力有限公司廊坊供电公司 |  | 无电压等级 | 电能计量箱,单相,1,热镀锌钢板,80A,悬挂式 | 电能计量箱-相数:单相,表位:1,材质:热镀锌钢板,额定电流:80A,安装方式:悬挂式 | 只 | 1 | 2023-07-31 | 2023-12-31 | 河北省承德市丰宁县 | 买方指定仓库地面交货 |  | G00M-500135881-00001 | 044004453800010 | 400217738100010 | 500135929 |  | 500135929-0002
0123AA-1106018-9999 | 包5 | NC500 | 国网冀北电力有限公司 | 国网冀北电力有限公司唐山供电公司 |  | 无电压等级 | 电能计量箱,单相,4,不锈钢,80A,悬挂式 | 电能计量箱-相数:单相,表位:4,材质:不锈钢,额定电流:80A,安装方式:悬挂式 | 只 | 5 | 2023-07-31 | 2023-12-31 | 河北省承德市丰宁县 | 买方指定仓库地面交货 |  | G00M-500135924-00001 | 044004319100160 | 400217618500160 | 500135869 |  | 500135869-0008
0123AA-1106018-9999 | 包5 | NC500 | 国网冀北电力有限公司 | 国网冀北电力有限公司秦皇岛供电公司 |  | 无电压等级 | 电能计量箱,单相,4,不锈钢,80A,悬挂式 | 电能计量箱-相数:单相,表位:4,材质:不锈钢,额定电流:80A,安装方式:悬挂式 | 只 | 9 | 2023-07-31 | 2023-12-31 | 河北省承德市丰宁县 | 买方指定仓库地面交货 |  | G00M-500135924-00001 | 044004359600010 | 400217655000010 | 500135869 |  | 500135869-0008
0123AA-1106018-9999 | 包5 | NC500 | 国网冀北电力有限公司 | 国网冀北电力有限公司张家口供电公司 |  | 无电压等级 | 电能计量箱,单相,4,不锈钢,80A,悬挂式 | 电能计量箱-相数:单相,表位:4,材质:不锈钢,额定电流:80A,安装方式:悬挂式 | 只 | 4 | 2023-07-31 | 2023-12-31 | 河北省承德市丰宁县 | 买方指定仓库地面交货 |  | G00M-500135924-00001 | 044004386200010 | 400217681200010 | 500135869 |  | 500135869-0008
0123AA-1106018-9999 | 包5 | NC500 | 国网冀北电力有限公司 | 国网冀北电力有限公司张家口供电公司 |  | 无电压等级 | 电能计量箱,单相,12,不锈钢,80A,悬挂式 | 电能计量箱-相数:单相,表位:12,材质:不锈钢,额定电流:80A,安装方式:悬挂式 | 只 | 5 | 2023-07-31 | 2023-12-31 | 河北省承德市丰宁县 | 买方指定仓库地面交货 |  | G00M-500135924-00001 | 044004388300010 | 400217683300010 | 500136102 |  | 500136102-0005
0123AA-1106018-9999 | 包5 | NC500 | 国网冀北电力有限公司 | 国网冀北电力有限公司廊坊供电公司 |  | 无电压等级 | 电能计量箱,单相,12,不锈钢,80A,悬挂式 | 电能计量箱-相数:单相,表位:12,材质:不锈钢,额定电流:80A,安装方式:悬挂式 | 只 | 18 | 2023-07-31 | 2023-12-31 | 河北省承德市丰宁县 | 买方指定仓库地面交货 |  | G00M-500135924-00001 | 044004410500010 | 400217705100010 | 500136102 |  | 500136102-0005
0123AA-1106018-9999 | 包5 | NC500 | 国网冀北电力有限公司 | 国网冀北电力有限公司唐山供电公司 |  | 无电压等级 | 电能计量箱,单相,9,不锈钢,60A,悬挂式 | 电能计量箱-相数:单相,表位:9,材质:不锈钢,额定电流:60A,安装方式:悬挂式 | 只 | 73 | 2023-07-31 | 2023-12-31 | 河北省承德市丰宁县 | 买方指定仓库地面交货 |  | G00M-500135924-00001 | 044004319100110 | 400217618500110 | 500136114 |  | 500136114-0007
0123AA-1106018-9999 | 包5 | NC500 | 国网冀北电力有限公司 | 国网冀北电力有限公司廊坊供电公司 |  | 无电压等级 | 电能计量箱,单相,1,不锈钢,60A,悬挂式 | 电能计量箱-相数:单相,表位:1,材质:不锈钢,额定电流:60A,安装方式:悬挂式 | 只 | 1 | 2023-07-31 | 2023-12-31 | 河北省承德市丰宁县 | 买方指定仓库地面交货 |  | G00M-500135881-00001 | 044004454000010 | 400217738300010 | 500135930 |  | 500135930-0015
0123AA-1106018-9999 | 包5 | NC500 | 国网冀北电力有限公司 | 国网冀北电力有限公司唐山供电公司 |  | 无电压等级 | 电能计量箱,单相,6,热镀锌钢板,60A,悬挂式 | 电能计量箱-相数:单相,表位:6,材质:热镀锌钢板,额定电流:60A,安装方式:悬挂式 | 只 | 7 | 2023-07-31 | 2023-12-31 | 河北省承德市丰宁县 | 买方指定仓库地面交货 |  | G00M-500135881-00001 | 044004318900020 | 400217618200020 | 500135931 |  | 500135931-0005
0123AA-1106018-9999 | 包5 | NC500 | 国网冀北电力有限公司 | 国网冀北电力有限公司廊坊供电公司 |  | 无电压等级 | 电能计量箱,单相,9,热镀锌钢板,60A,悬挂式 | 电能计量箱-相数:单相,表位:9,材质:热镀锌钢板,额定电流:60A,安装方式:悬挂式 | 只 | 1 | 2023-07-31 | 2023-12-31 | 河北省承德市丰宁县 | 买方指定仓库地面交货 |  | G00M-500135881-00001 | 044004454100010 | 400217738400010 | 500135936 |  | 500135936-0004
0123AA-1106018-9999 | 包5 | NC500 | 国网冀北电力有限公司 | 国网冀北电力有限公司承德供电公司 |  | 无电压等级 | 电能计量箱,单相,4,不锈钢,80A,悬挂式 | 电能计量箱-相数:单相,表位:4,材质:不锈钢,额定电流:80A,安装方式:悬挂式 | 只 | 1 | 2023-07-31 | 2023-12-31 | 河北省承德市丰宁县 | 买方指定仓库地面交货 |  | G00M-500135924-00001 | 044004428300010 | 400217720900010 | 500135869 |  | 500135869-0008
0123AA-1106018-9999 | 包5 | NC500 | 国网冀北电力有限公司 | 国网冀北电力有限公司秦皇岛供电公司 |  | 无电压等级 | 电能计量箱,单相,9,PC+ABS,60A,悬挂式 | 电能计量箱-相数:单相,表位:9,材质:PC+ABS,额定电流:60A,安装方式:悬挂式 | 只 | 8 | 2023-07-31 | 2023-12-31 | 河北省承德市丰宁县 | 买方指定仓库地面交货 |  | G00M-500135924-00001 | 044004359700010 | 400217655100010 | 500135881 |  | 500135881-0019
0123AA-1106018-9999 | 包5 | NC500 | 国网冀北电力有限公司 | 国网冀北电力有限公司张家口供电公司 |  | 无电压等级 | 电能计量箱,单相,9,PC+ABS,60A,悬挂式 | 电能计量箱-相数:单相,表位:9,材质:PC+ABS,额定电流:60A,安装方式:悬挂式 | 只 | 3 | 2023-07-31 | 2023-12-31 | 河北省承德市丰宁县 | 买方指定仓库地面交货 |  | G00M-500135924-00001 | 044004386300010 | 400217681300010 | 500135881 |  | 500135881-0019
0123AA-1106018-9999 | 包5 | NC500 | 国网冀北电力有限公司 | 国网冀北电力有限公司廊坊供电公司 |  | 无电压等级 | 电能计量箱,单相,9,不锈钢,60A,悬挂式 | 电能计量箱-相数:单相,表位:9,材质:不锈钢,额定电流:60A,安装方式:悬挂式 | 只 | 32 | 2023-07-31 | 2023-12-31 | 河北省承德市丰宁县 | 买方指定仓库地面交货 |  | G00M-500135924-00001 | 044004410600010 | 400217705200010 | 500136114 |  | 500136114-0007
0123AA-1106018-9999 | 包5 | NC500 | 国网冀北电力有限公司 | 国网冀北电力有限公司唐山供电公司 |  | 无电压等级 | 电能计量箱,单相,9,不锈钢,80A,悬挂式 | 电能计量箱-相数:单相,表位:9,材质:不锈钢,额定电流:80A,安装方式:悬挂式 | 只 | 70 | 2023-07-31 | 2023-12-31 | 河北省承德市丰宁县 | 买方指定仓库地面交货 |  | G00M-500135924-00001 | 044004319100120 | 400217618500120 | 500136115 |  | 500136115-0006
0123AA-1106018-9999 | 包5 | NC500 | 国网冀北电力有限公司 | 国网冀北电力有限公司唐山供电公司 |  | 无电压等级 | 电能计量箱,单相,2,不锈钢,60A,悬挂式 | 电能计量箱-相数:单相,表位:2,材质:不锈钢,额定电流:60A,安装方式:悬挂式 | 只 | 24 | 2023-07-31 | 2023-12-31 | 河北省承德市丰宁县 | 买方指定仓库地面交货 |  | G00M-500135881-00001 | 044004318900040 | 400217618200040 | 500135958 |  | 500135958-0014
0123AA-1106018-9999 | 包5 | NC500 | 国网冀北电力有限公司 | 国网冀北电力有限公司张家口供电公司 |  | 无电压等级 | 电能计量箱,单相,2,不锈钢,60A,悬挂式 | 电能计量箱-相数:单相,表位:2,材质:不锈钢,额定电流:60A,安装方式:悬挂式 | 只 | 1 | 2023-07-31 | 2023-12-31 | 河北省承德市丰宁县 | 买方指定仓库地面交货 |  | G00M-500135881-00001 | 044004387100010 | 400217682100010 | 500135958 |  | 500135958-0014
0123AA-1106018-9999 | 包5 | NC500 | 国网冀北电力有限公司 | 国网冀北电力有限公司廊坊供电公司 |  | 无电压等级 | 电能计量箱,单相,1,热镀锌钢板,60A,悬挂式 | 电能计量箱-相数:单相,表位:1,材质:热镀锌钢板,额定电流:60A,安装方式:悬挂式 | 只 | 1 | 2023-07-31 | 2023-12-31 | 河北省承德市丰宁县 | 买方指定仓库地面交货 |  | G00M-500135881-00001 | 044004454300010 | 400217738600010 | 500135960 |  | 500135960-0004
0123AA-1106018-9999 | 包5 | NC500 | 国网冀北电力有限公司 | 国网冀北电力有限公司唐山供电公司 |  | 无电压等级 | 电能计量箱,单相,6,不锈钢,60A,悬挂式 | 电能计量箱-相数:单相,表位:6,材质:不锈钢,额定电流:60A,安装方式:悬挂式 | 只 | 80 | 2023-07-31 | 2023-12-31 | 河北省承德市丰宁县 | 买方指定仓库地面交货 |  | G00M-500135881-00001 | 044004318900080 | 400217618200080 | 500135982 |  | 500135982-0017
0123AA-1106018-9999 | 包5 | NC500 | 国网冀北电力有限公司 | 国网冀北电力有限公司张家口供电公司 |  | 无电压等级 | 电能计量箱,单相,2,热镀锌钢板,60A,悬挂式 | 电能计量箱-相数:单相,表位:2,材质:热镀锌钢板,额定电流:60A,安装方式:悬挂式 | 只 | 4 | 2023-07-31 | 2023-12-31 | 河北省承德市丰宁县 | 买方指定仓库地面交货 |  | G00M-500135924-00001 | 044004386600010 | 400217681600010 | 500135924 |  | 500135924-0003
0123AA-1106018-9999 | 包5 | NC500 | 国网冀北电力有限公司 | 国网冀北电力有限公司承德供电公司 |  | 无电压等级 | 电能计量箱,单相,2,热镀锌钢板,60A,悬挂式 | 电能计量箱-相数:单相,表位:2,材质:热镀锌钢板,额定电流:60A,安装方式:悬挂式 | 只 | 1 | 2023-07-31 | 2023-12-31 | 河北省承德市丰宁县 | 买方指定仓库地面交货 |  | G00M-500135924-00001 | 044004428500010 | 400217721100010 | 500135924 |  | 500135924-0003
0123AA-1106018-9999 | 包5 | NC500 | 国网冀北电力有限公司 | 国网冀北电力有限公司秦皇岛供电公司 |  | 无电压等级 | 电能计量箱,单相,9,不锈钢,80A,悬挂式 | 电能计量箱-相数:单相,表位:9,材质:不锈钢,额定电流:80A,安装方式:悬挂式 | 只 | 4 | 2023-07-31 | 2023-12-31 | 河北省承德市丰宁县 | 买方指定仓库地面交货 |  | G00M-500135924-00001 | 044004361300010 | 400217656700010 | 500136115 |  | 500136115-0006
0123AA-1106018-9999 | 包5 | NC500 | 国网冀北电力有限公司 | 国网冀北电力有限公司张家口供电公司 |  | 无电压等级 | 电能计量箱,单相,9,不锈钢,80A,悬挂式 | 电能计量箱-相数:单相,表位:9,材质:不锈钢,额定电流:80A,安装方式:悬挂式 | 只 | 7 | 2023-07-31 | 2023-12-31 | 河北省承德市丰宁县 | 买方指定仓库地面交货 |  | G00M-500135924-00001 | 044004388400010 | 400217683400010 | 500136115 |  | 500136115-0006
0123AA-1106018-9999 | 包5 | NC500 | 国网冀北电力有限公司 | 国网冀北电力有限公司廊坊供电公司 |  | 无电压等级 | 电能计量箱,单相,9,不锈钢,80A,悬挂式 | 电能计量箱-相数:单相,表位:9,材质:不锈钢,额定电流:80A,安装方式:悬挂式 | 只 | 1 | 2023-07-31 | 2023-12-31 | 河北省承德市丰宁县 | 买方指定仓库地面交货 |  | G00M-500135924-00001 | 044004410700010 | 400217705300010 | 500136115 |  | 500136115-0006
0123AA-1106018-9999 | 包5 | NC500 | 国网冀北电力有限公司 | 国网冀北电力有限公司廊坊供电公司 |  | 无电压等级 | 电能计量箱,单相,4,PC+ABS,60A,悬挂式 | 电能计量箱-相数:单相,表位:4,材质:PC+ABS,额定电流:60A,安装方式:悬挂式 | 只 | 1 | 2023-07-31 | 2023-12-31 | 河北省承德市丰宁县 | 买方指定仓库地面交货 |  | G00M-500135881-00001 | 044004454500010 | 400217738800010 | 500135971 |  | 500135971-0027
0123AA-1106018-9999 | 包5 | NC500 | 国网冀北电力有限公司 | 国网冀北电力有限公司廊坊供电公司 |  | 无电压等级 | 电能计量箱,单相,1,PC+ABS,60A,悬挂式 | 电能计量箱-相数:单相,表位:1,材质:PC+ABS,额定电流:60A,安装方式:悬挂式 | 只 | 1 | 2023-07-31 | 2023-12-31 | 河北省承德市丰宁县 | 买方指定仓库地面交货 |  | G00M-500135881-00001 | 044004454600010 | 400217738900010 | 500135981 |  | 500135981-0033
0123AA-1106018-9999 | 包5 | NC500 | 国网冀北电力有限公司 | 国网冀北电力有限公司秦皇岛供电公司 |  | 无电压等级 | 电能计量箱,单相,6,不锈钢,60A,悬挂式 | 电能计量箱-相数:单相,表位:6,材质:不锈钢,额定电流:60A,安装方式:悬挂式 | 只 | 130 | 2023-07-31 | 2023-12-31 | 河北省承德市丰宁县 | 买方指定仓库地面交货 |  | G00M-500135881-00001 | 044004360300010 | 400217655700010 | 500135982 |  | 500135982-0017
0123AA-1106018-9999 | 包5 | NC500 | 国网冀北电力有限公司 | 国网冀北电力有限公司张家口供电公司 |  | 无电压等级 | 电能计量箱,单相,6,不锈钢,60A,悬挂式 | 电能计量箱-相数:单相,表位:6,材质:不锈钢,额定电流:60A,安装方式:悬挂式 | 只 | 25 | 2023-07-31 | 2023-12-31 | 河北省承德市丰宁县 | 买方指定仓库地面交货 |  | G00M-500135881-00001 | 044004387300010 | 400217682300010 | 500135982 |  | 500135982-0017
0123AA-1106018-9999 | 包5 | NC500 | 国网冀北电力有限公司 | 国网冀北电力有限公司廊坊供电公司 |  | 无电压等级 | 电能计量箱,单相,1,PC+ABS,80A,悬挂式 | 电能计量箱-相数:单相,表位:1,材质:PC+ABS,额定电流:80A,安装方式:悬挂式 | 只 | 1 | 2023-07-31 | 2023-12-31 | 河北省承德市丰宁县 | 买方指定仓库地面交货 |  | G00M-500135881-00001 | 044004454700010 | 400217739000010 | 500135994 |  | 500135994-0004
0123AA-1106018-9999 | 包5 | NC500 | 国网冀北电力有限公司 | 国网冀北电力有限公司廊坊供电公司 |  | 无电压等级 | 电能计量箱,单相,2,热镀锌钢板,80A,悬挂式 | 电能计量箱-相数:单相,表位:2,材质:热镀锌钢板,额定电流:80A,安装方式:悬挂式 | 只 | 1 | 2023-07-31 | 2023-12-31 | 河北省承德市丰宁县 | 买方指定仓库地面交货 |  | G00M-500135924-00001 | 044004453700010 | 400217738000010 | 500135925 |  | 500135925-0001
0123AA-1106018-9999 | 包5 | NC500 | 国网冀北电力有限公司 | 国网冀北电力有限公司唐山供电公司 |  | 无电压等级 | 电能计量箱,单相,4,热镀锌钢板,60A,悬挂式 | 电能计量箱-相数:单相,表位:4,材质:热镀锌钢板,额定电流:60A,安装方式:悬挂式 | 只 | 3 | 2023-07-31 | 2023-12-31 | 河北省承德市丰宁县 | 买方指定仓库地面交货 |  | G00M-500135924-00001 | 044004319100150 | 400217618500150 | 500135927 |  | 500135927-0003
0123AA-1106018-9999 | 包5 | NC500 | 国网冀北电力有限公司 | 国网冀北电力有限公司承德供电公司 |  | 无电压等级 | 电能计量箱,单相,4,热镀锌钢板,60A,悬挂式 | 电能计量箱-相数:单相,表位:4,材质:热镀锌钢板,额定电流:60A,安装方式:悬挂式 | 只 | 93 | 2023-07-31 | 2023-12-31 | 河北省承德市丰宁县 | 买方指定仓库地面交货 |  | G00M-500135924-00001 | 044004428600010 | 400217721200010 | 500135927 |  | 500135927-0003
0123AA-1106018-9999 | 包5 | NC500 | 国网冀北电力有限公司 | 国网冀北电力有限公司唐山供电公司 |  | 无电压等级 | 电能计量箱,单相,6,不锈钢,80A,悬挂式 | 电能计量箱-相数:单相,表位:6,材质:不锈钢,额定电流:80A,安装方式:悬挂式 | 只 | 50 | 2023-07-31 | 2023-12-31 | 河北省承德市丰宁县 | 买方指定仓库地面交货 |  | G00M-500135881-00001 | 044004318900060 | 400217618200060 | 500136000 |  | 500136000-0006
0123AA-1106018-9999 | 包5 | NC500 | 国网冀北电力有限公司 | 国网冀北电力有限公司唐山供电公司 |  | 无电压等级 | 电能计量箱,单相,12,热镀锌钢板,60A,悬挂式 | 电能计量箱-相数:单相,表位:12,材质:热镀锌钢板,额定电流:60A,安装方式:悬挂式 | 只 | 23 | 2023-07-31 | 2023-12-31 | 河北省承德市丰宁县 | 买方指定仓库地面交货 |  | G00M-500135881-00001 | 044004318900090 | 400217618200090 | 500136007 |  | 500136007-0004
0123AA-1106018-9999 | 包5 | NC500 | 国网冀北电力有限公司 | 国网冀北电力有限公司廊坊供电公司 |  | 无电压等级 | 电能计量箱,单相,2,PC+ABS,80A,悬挂式 | 电能计量箱-相数:单相,表位:2,材质:PC+ABS,额定电流:80A,安装方式:悬挂式 | 只 | 1 | 2023-07-31 | 2023-12-31 | 河北省承德市丰宁县 | 买方指定仓库地面交货 |  | G00M-500135881-00001 | 044004454900010 | 400217739200010 | 500136014 |  | 500136014-0002
0123AA-1106018-9999 | 包5 | NC500 | 国网冀北电力有限公司 | 国网冀北电力有限公司廊坊供电公司 |  | 无电压等级 | 电能计量箱,单相,1,热镀锌钢板,80A,悬挂式 | 电能计量箱-相数:单相,表位:1,材质:热镀锌钢板,额定电流:80A,安装方式:悬挂式 | 只 | 1 | 2023-07-31 | 2023-12-31 | 河北省承德市丰宁县 | 买方指定仓库地面交货 |  | G00M-500135924-00001 | 044004453900010 | 400217738200010 | 500135929 |  | 500135929-0001
0123AA-1106018-9999 | 包5 | NC500 | 国网冀北电力有限公司 | 国网冀北电力有限公司秦皇岛供电公司 |  | 无电压等级 | 电能计量箱,单相,1,不锈钢,60A,悬挂式 | 电能计量箱-相数:单相,表位:1,材质:不锈钢,额定电流:60A,安装方式:悬挂式 | 只 | 32 | 2023-07-31 | 2023-12-31 | 河北省承德市丰宁县 | 买方指定仓库地面交货 |  | G00M-500135924-00001 | 044004359900010 | 400217655300010 | 500135930 |  | 500135930-0007
0123AA-1106018-9999 | 包5 | NC500 | 国网冀北电力有限公司 | 国网冀北电力有限公司张家口供电公司 |  | 无电压等级 | 电能计量箱,单相,1,不锈钢,60A,悬挂式 | 电能计量箱-相数:单相,表位:1,材质:不锈钢,额定电流:60A,安装方式:悬挂式 | 只 | 5 | 2023-07-31 | 2023-12-31 | 河北省承德市丰宁县 | 买方指定仓库地面交货 |  | G00M-500135924-00001 | 044004386700010 | 400217681700010 | 500135930 |  | 500135930-0007
0123AA-1106018-9999 | 包5 | NC500 | 国网冀北电力有限公司 | 国网冀北电力有限公司唐山供电公司 |  | 无电压等级 | 电能计量箱,三相,1,热镀锌钢板,100A,悬挂式 | 电能计量箱-相数:三相,表位:1,材质:热镀锌钢板,额定电流:100A,安装方式:悬挂式 | 只 | 11 | 2023-07-31 | 2023-12-31 | 河北省承德市丰宁县 | 买方指定仓库地面交货 |  | G00M-500135865-00002 | 044004318800030 | 400217618100030 | 500135865 |  | 500135865-0005
0123AA-1106018-9999 | 包5 | NC500 | 国网冀北电力有限公司 | 国网冀北电力有限公司张家口供电公司 |  | 无电压等级 | 电能计量箱,三相,1,热镀锌钢板,100A,悬挂式 | 电能计量箱-相数:三相,表位:1,材质:热镀锌钢板,额定电流:100A,安装方式:悬挂式 | 只 | 11 | 2023-07-31 | 2023-12-31 | 河北省承德市丰宁县 | 买方指定仓库地面交货 |  | G00M-500135865-00002 | 044004386000010 | 400217681000010 | 500135865 |  | 500135865-0005
0123AA-1106018-9999 | 包5 | NC500 | 国网冀北电力有限公司 | 国网冀北电力有限公司廊坊供电公司 |  | 无电压等级 | 电能计量箱,三相,1,热镀锌钢板,100A,悬挂式 | 电能计量箱-相数:三相,表位:1,材质:热镀锌钢板,额定电流:100A,安装方式:悬挂式 | 只 | 28 | 2023-07-31 | 2023-12-31 | 河北省承德市丰宁县 | 买方指定仓库地面交货 |  | G00M-500135865-00002 | 044004409000010 | 400217703600010 | 500135865 |  | 500135865-0005
0123AA-1106018-9999 | 包5 | NC500 | 国网冀北电力有限公司 | 国网冀北电力有限公司唐山供电公司 |  | 无电压等级 | 电能计量箱,单相,4,不锈钢,60A,悬挂式 | 电能计量箱-相数:单相,表位:4,材质:不锈钢,额定电流:60A,安装方式:悬挂式 | 只 | 87 | 2023-07-31 | 2023-12-31 | 河北省承德市丰宁县 | 买方指定仓库地面交货 |  | G00M-500135881-00001 | 044004318900050 | 400217618200050 | 500136034 |  | 500136034-0015
0123AA-1106018-9999 | 包5 | NC500 | 国网冀北电力有限公司 | 国网冀北电力有限公司张家口供电公司 |  | 无电压等级 | 电能计量箱,单相,4,不锈钢,60A,悬挂式 | 电能计量箱-相数:单相,表位:4,材质:不锈钢,额定电流:60A,安装方式:悬挂式 | 只 | 59 | 2023-07-31 | 2023-12-31 | 河北省承德市丰宁县 | 买方指定仓库地面交货 |  | G00M-500135881-00001 | 044004387900010 | 400217682900010 | 500136034 |  | 500136034-0015
0123AA-1106018-9999 | 包5 | NC500 | 国网冀北电力有限公司 | 国网冀北电力有限公司唐山供电公司 |  | 无电压等级 | 电能计量箱,单相,6,热镀锌钢板,60A,悬挂式 | 电能计量箱-相数:单相,表位:6,材质:热镀锌钢板,额定电流:60A,安装方式:悬挂式 | 只 | 109 | 2023-07-31 | 2023-12-31 | 河北省承德市丰宁县 | 买方指定仓库地面交货 |  | G00M-500135924-00001 | 044004319100060 | 400217618500060 | 500135931 |  | 500135931-0004
0123AA-1106018-9999 | 包5 | NC500 | 国网冀北电力有限公司 | 国网冀北电力有限公司廊坊供电公司 |  | 无电压等级 | 电能计量箱,单相,6,热镀锌钢板,60A,悬挂式 | 电能计量箱-相数:单相,表位:6,材质:热镀锌钢板,额定电流:60A,安装方式:悬挂式 | 只 | 11 | 2023-07-31 | 2023-12-31 | 河北省承德市丰宁县 | 买方指定仓库地面交货 |  | G00M-500135924-00001 | 044004409300010 | 400217703900010 | 500135931 |  | 500135931-0004
0123AA-1106018-9999 | 包5 | NC500 | 国网冀北电力有限公司 | 国网冀北电力有限公司承德供电公司 |  | 无电压等级 | 电能计量箱,三相,1,热镀锌钢板,100A,悬挂式 | 电能计量箱-相数:三相,表位:1,材质:热镀锌钢板,额定电流:100A,安装方式:悬挂式 | 只 | 60 | 2023-07-31 | 2023-12-31 | 河北省承德市丰宁县 | 买方指定仓库地面交货 |  | G00M-500135865-00002 | 044004428200010 | 400217720800010 | 500135865 |  | 500135865-0005
0123AA-1106018-9999 | 包5 | NC500 | 国网冀北电力有限公司 | 国网冀北电力有限公司唐山供电公司 |  | 无电压等级 | 电能计量箱,三相,1,不锈钢,100A,悬挂式 | 电能计量箱-相数:三相,表位:1,材质:不锈钢,额定电流:100A,安装方式:悬挂式 | 只 | 77 | 2023-07-31 | 2023-12-31 | 河北省承德市丰宁县 | 买方指定仓库地面交货 |  | G00M-500135865-00002 | 044004318800040 | 400217618100040 | 500135943 |  | 500135943-0015
0123AA-1106018-9999 | 包5 | NC500 | 国网冀北电力有限公司 | 国网冀北电力有限公司廊坊供电公司 |  | 无电压等级 | 电能计量箱,单相,6,PC+ABS,60A,悬挂式 | 电能计量箱-相数:单相,表位:6,材质:PC+ABS,额定电流:60A,安装方式:悬挂式 | 只 | 1 | 2023-07-31 | 2023-12-31 | 河北省承德市丰宁县 | 买方指定仓库地面交货 |  | G00M-500135881-00001 | 044004455100010 | 400217739400010 | 500136078 |  | 500136078-0012
0123AA-1106018-9999 | 包5 | NC500 | 国网冀北电力有限公司 | 国网冀北电力有限公司廊坊供电公司 |  | 无电压等级 | 电能计量箱,单相,12,不锈钢,80A,悬挂式 | 电能计量箱-相数:单相,表位:12,材质:不锈钢,额定电流:80A,安装方式:悬挂式 | 只 | 1 | 2023-07-31 | 2023-12-31 | 河北省承德市丰宁县 | 买方指定仓库地面交货 |  | G00M-500135881-00001 | 044004455200010 | 400217739500010 | 500136102 |  | 500136102-0006
0123AA-1106018-9999 | 包5 | NC500 | 国网冀北电力有限公司 | 国网冀北电力有限公司唐山供电公司 |  | 无电压等级 | 电能计量箱,单相,9,不锈钢,60A,悬挂式 | 电能计量箱-相数:单相,表位:9,材质:不锈钢,额定电流:60A,安装方式:悬挂式 | 只 | 49 | 2023-07-31 | 2023-12-31 | 河北省承德市丰宁县 | 买方指定仓库地面交货 |  | G00M-500135881-00001 | 044004318900070 | 400217618200070 | 500136114 |  | 500136114-0010
0123AA-1106018-9999 | 包5 | NC500 | 国网冀北电力有限公司 | 国网冀北电力有限公司承德供电公司 |  | 无电压等级 | 电能计量箱,单相,6,热镀锌钢板,60A,悬挂式 | 电能计量箱-相数:单相,表位:6,材质:热镀锌钢板,额定电流:60A,安装方式:悬挂式 | 只 | 81 | 2023-07-31 | 2023-12-31 | 河北省承德市丰宁县 | 买方指定仓库地面交货 |  | G00M-500135924-00001 | 044004428700010 | 400217721300010 | 500135931 |  | 500135931-0004
0123AA-1106018-9999 | 包5 | NC500 | 国网冀北电力有限公司 | 国网冀北电力有限公司唐山供电公司 |  | 无电压等级 | 电能计量箱,单相,9,热镀锌钢板,60A,悬挂式 | 电能计量箱-相数:单相,表位:9,材质:热镀锌钢板,额定电流:60A,安装方式:悬挂式 | 只 | 106 | 2023-07-31 | 2023-12-31 | 河北省承德市丰宁县 | 买方指定仓库地面交货 |  | G00M-500135924-00001 | 044004319100070 | 400217618500070 | 500135936 |  | 500135936-0003
0123AA-1106018-9999 | 包5 | NC500 | 国网冀北电力有限公司 | 国网冀北电力有限公司廊坊供电公司 |  | 无电压等级 | 电能计量箱,单相,9,热镀锌钢板,60A,悬挂式 | 电能计量箱-相数:单相,表位:9,材质:热镀锌钢板,额定电流:60A,安装方式:悬挂式 | 只 | 9 | 2023-07-31 | 2023-12-31 | 河北省承德市丰宁县 | 买方指定仓库地面交货 |  | G00M-500135924-00001 | 044004409400010 | 400217704000010 | 500135936 |  | 500135936-0003
0123AA-1106018-9999 | 包5 | NC500 | 国网冀北电力有限公司 | 国网冀北电力有限公司唐山供电公司 |  | 无电压等级 | 电能计量箱,单相,2,不锈钢,80A,悬挂式 | 电能计量箱-相数:单相,表位:2,材质:不锈钢,额定电流:80A,安装方式:悬挂式 | 只 | 26 | 2023-07-31 | 2023-12-31 | 河北省承德市丰宁县 | 买方指定仓库地面交货 |  | G00M-500135924-00001 | 044004319100130 | 400217618500130 | 500136122 |  | 500136122-0004
0123AA-1106018-9999 | 包5 | NC500 | 国网冀北电力有限公司 | 国网冀北电力有限公司张家口供电公司 |  | 无电压等级 | 电能计量箱,单相,2,不锈钢,80A,悬挂式 | 电能计量箱-相数:单相,表位:2,材质:不锈钢,额定电流:80A,安装方式:悬挂式 | 只 | 2 | 2023-07-31 | 2023-12-31 | 河北省承德市丰宁县 | 买方指定仓库地面交货 |  | G00M-500135924-00001 | 044004388500010 | 400217683500010 | 500136122 |  | 500136122-0004
0123AA-1106018-9999 | 包5 | NC500 | 国网冀北电力有限公司 | 国网冀北电力有限公司廊坊供电公司 |  | 无电压等级 | 电能计量箱,单相,2,PC+ABS,60A,悬挂式 | 电能计量箱-相数:单相,表位:2,材质:PC+ABS,额定电流:60A,安装方式:悬挂式 | 只 | 1 | 2023-07-31 | 2023-12-31 | 河北省承德市丰宁县 | 买方指定仓库地面交货 |  | G00M-500135924-00001 | 044004455500010 | 400217739800010 | 500136143 |  | 500136143-0014
0123AA-1106018-9999 | 包5 | NC500 | 国网冀北电力有限公司 | 国网冀北电力有限公司秦皇岛供电公司 |  | 无电压等级 | 电能计量箱,三相,1,不锈钢,100A,悬挂式 | 电能计量箱-相数:三相,表位:1,材质:不锈钢,额定电流:100A,安装方式:悬挂式 | 只 | 143 | 2023-07-31 | 2023-12-31 | 河北省承德市丰宁县 | 买方指定仓库地面交货 |  | G00M-500135865-00002 | 044004360000010 | 400217655400010 | 500135943 |  | 500135943-0015
0123AA-1106018-9999 | 包5 | NC500 | 国网冀北电力有限公司 | 国网冀北电力有限公司张家口供电公司 |  | 无电压等级 | 电能计量箱,三相,1,不锈钢,100A,悬挂式 | 电能计量箱-相数:三相,表位:1,材质:不锈钢,额定电流:100A,安装方式:悬挂式 | 只 | 24 | 2023-07-31 | 2023-12-31 | 河北省承德市丰宁县 | 买方指定仓库地面交货 |  | G00M-500135865-00002 | 044004386800010 | 400217681800010 | 500135943 |  | 500135943-0015
0123AA-1106018-9999 | 包5 | NC500 | 国网冀北电力有限公司 | 国网冀北电力有限公司廊坊供电公司 |  | 无电压等级 | 电能计量箱,三相,1,不锈钢,100A,悬挂式 | 电能计量箱-相数:三相,表位:1,材质:不锈钢,额定电流:100A,安装方式:悬挂式 | 只 | 22 | 2023-07-31 | 2023-12-31 | 河北省承德市丰宁县 | 买方指定仓库地面交货 |  | G00M-500135865-00002 | 044004409500010 | 400217704100010 | 500135943 |  | 500135943-0015
0123AA-1106018-9999 | 包5 | NC500 | 国网冀北电力有限公司 | 国网冀北电力有限公司秦皇岛供电公司 |  | 无电压等级 | 电能计量箱,单相,9,不锈钢,60A,悬挂式 | 电能计量箱-相数:单相,表位:9,材质:不锈钢,额定电流:60A,安装方式:悬挂式 | 只 | 1 | 2023-07-31 | 2023-12-31 | 河北省承德市丰宁县 | 买方指定仓库地面交货 |  | G00M-500135881-00001 | 044004361200010 | 400217656600010 | 500136114 |  | 500136114-0010
0123AA-1106018-9999 | 包5 | NC500 | 国网冀北电力有限公司 | 国网冀北电力有限公司唐山供电公司 |  | 无电压等级 | 电能计量箱,单相,9,不锈钢,80A,悬挂式 | 电能计量箱-相数:单相,表位:9,材质:不锈钢,额定电流:80A,安装方式:悬挂式 | 只 | 7 | 2023-07-31 | 2023-12-31 | 河北省承德市丰宁县 | 买方指定仓库地面交货 |  | G00M-500135881-00001 | 044004318900100 | 400217618200100 | 500136115 |  | 500136115-0007
0123AA-1106018-9999 | 包5 | NC500 | 国网冀北电力有限公司 | 国网冀北电力有限公司廊坊供电公司 |  | 无电压等级 | 电能计量箱,单相,2,不锈钢,80A,悬挂式 | 电能计量箱-相数:单相,表位:2,材质:不锈钢,额定电流:80A,安装方式:悬挂式 | 只 | 1 | 2023-07-31 | 2023-12-31 | 河北省承德市丰宁县 | 买方指定仓库地面交货 |  | G00M-500135881-00001 | 044004455300010 | 400217739600010 | 500136122 |  | 500136122-0005
0123AA-1106018-9999 | 包5 | NC500 | 国网冀北电力有限公司 | 国网冀北电力有限公司唐山供电公司 |  | 无电压等级 | 电能计量箱,单相,2,不锈钢,60A,悬挂式 | 电能计量箱-相数:单相,表位:2,材质:不锈钢,额定电流:60A,安装方式:悬挂式 | 只 | 24 | 2023-07-31 | 2023-12-31 | 河北省承德市丰宁县 | 买方指定仓库地面交货 |  | G00M-500135924-00001 | 044004319100090 | 400217618500090 | 500135958 |  | 500135958-0008
0123AA-1106018-9999 | 包5 | NC500 | 国网冀北电力有限公司 | 国网冀北电力有限公司廊坊供电公司 |  | 无电压等级 | 电能计量箱,单相,1,热镀锌钢板,60A,悬挂式 | 电能计量箱-相数:单相,表位:1,材质:热镀锌钢板,额定电流:60A,安装方式:悬挂式 | 只 | 1 | 2023-07-31 | 2023-12-31 | 河北省承德市丰宁县 | 买方指定仓库地面交货 |  | G00M-500135924-00001 | 044004454400010 | 400217738700010 | 500135960 |  | 500135960-0003
0123AA-1106018-9999 | 包5 | NC500 | 国网冀北电力有限公司 | 国网冀北电力有限公司秦皇岛供电公司 |  | 无电压等级 | 电能计量箱,单相,4,PC+ABS,80A,悬挂式 | 电能计量箱-相数:单相,表位:4,材质:PC+ABS,额定电流:80A,安装方式:悬挂式 | 只 | 1 | 2023-07-31 | 2023-12-31 | 河北省承德市丰宁县 | 买方指定仓库地面交货 |  | G00M-500135924-00001 | 044004361700010 | 400217657100010 | 500136153 |  | 500136153-0001
0123AA-1106018-9999 | 包5 | NC500 | 国网冀北电力有限公司 | 国网冀北电力有限公司承德供电公司 |  | 无电压等级 | 电能计量箱,三相,1,热镀锌钢板,60A,悬挂式 | 电能计量箱-相数:三相,表位:1,材质:热镀锌钢板,额定电流:60A,安装方式:悬挂式 | 只 | 27 | 2023-07-31 | 2023-12-31 | 河北省承德市丰宁县 | 买方指定仓库地面交货 |  | G00M-500135865-00002 | 044004428900010 | 400217721500010 | 500135944 |  | 500135944-0005
0123AA-1106018-9999 | 包5 | NC500 | 国网冀北电力有限公司 | 国网冀北电力有限公司唐山供电公司 |  | 无电压等级 | 电能计量箱,三相,2,热镀锌钢板,100A,悬挂式 | 电能计量箱-相数:三相,表位:2,材质:热镀锌钢板,额定电流:100A,安装方式:悬挂式 | 只 | 1 | 2023-07-31 | 2023-12-31 | 河北省承德市丰宁县 | 买方指定仓库地面交货 |  | G00M-500135865-00002 | 044004318800050 | 400217618100050 | 500135955 |  | 500135955-0006
0123AA-1106018-9999 | 包5 | NC500 | 国网冀北电力有限公司 | 国网冀北电力有限公司唐山供电公司 |  | 无电压等级 | 电能计量箱,三相,1,不锈钢,60A,悬挂式 | 电能计量箱-相数:三相,表位:1,材质:不锈钢,额定电流:60A,安装方式:悬挂式 | 只 | 12 | 2023-07-31 | 2023-12-31 | 河北省承德市丰宁县 | 买方指定仓库地面交货 |  | G00M-500135865-00002 | 044004318800060 | 400217618100060 | 500135963 |  | 500135963-0014
0123AA-1106018-9999 | 包5 | NC500 | 国网冀北电力有限公司 | 国网冀北电力有限公司廊坊供电公司 |  | 无电压等级 | 电能计量箱,单相,2,PC+ABS,60A,悬挂式 | 电能计量箱-相数:单相,表位:2,材质:PC+ABS,额定电流:60A,安装方式:悬挂式 | 只 | 1 | 2023-07-31 | 2023-12-31 | 河北省承德市丰宁县 | 买方指定仓库地面交货 |  | G00M-500135881-00001 | 044004455400010 | 400217739700010 | 500136143 |  | 500136143-0015
0123AA-1106018-9999 | 包5 | NC500 | 国网冀北电力有限公司 | 国网冀北电力有限公司张家口供电公司 |  | 无电压等级 | 电能计量箱,单相,4,PC+ABS,80A,悬挂式 | 电能计量箱-相数:单相,表位:4,材质:PC+ABS,额定电流:80A,安装方式:悬挂式 | 只 | 1 | 2023-07-31 | 2023-12-31 | 河北省承德市丰宁县 | 买方指定仓库地面交货 |  | G00M-500135881-00001 | 044004388700010 | 400217683700010 | 500136153 |  | 500136153-0002
0123AA-1106018-9999 | 包5 | NC500 | 国网冀北电力有限公司 | 国网冀北电力有限公司秦皇岛供电公司 |  | 无电压等级 | 电能计量箱,三相,1,热镀锌钢板,250A,悬挂式 | 电能计量箱-相数:三相,表位:1,材质:热镀锌钢板,额定电流:250A,安装方式:悬挂式 | 只 | 16 | 2023-07-31 | 2023-12-31 | 河北省承德市丰宁县 | 买方指定仓库地面交货 |  | G00M-500135909-00002 | 044004359500010 | 400217654900010 | 500135866 |  | 500135866-0003
0123AA-1106018-9999 | 包5 | NC500 | 国网冀北电力有限公司 | 国网冀北电力有限公司唐山供电公司 |  | 无电压等级 | 电能计量箱,单相,4,PC+ABS,60A,悬挂式 | 电能计量箱-相数:单相,表位:4,材质:PC+ABS,额定电流:60A,安装方式:悬挂式 | 只 | 6 | 2023-07-31 | 2023-12-31 | 河北省承德市丰宁县 | 买方指定仓库地面交货 |  | G00M-500135924-00001 | 044004319100100 | 400217618500100 | 500135971 |  | 500135971-0026
0123AA-1106018-9999 | 包5 | NC500 | 国网冀北电力有限公司 | 国网冀北电力有限公司秦皇岛供电公司 |  | 无电压等级 | 电能计量箱,单相,4,PC+ABS,60A,悬挂式 | 电能计量箱-相数:单相,表位:4,材质:PC+ABS,额定电流:60A,安装方式:悬挂式 | 只 | 21 | 2023-07-31 | 2023-12-31 | 河北省承德市丰宁县 | 买方指定仓库地面交货 |  | G00M-500135924-00001 | 044004360200010 | 400217655600010 | 500135971 |  | 500135971-0026
0123AA-1106018-9999 | 包5 | NC500 | 国网冀北电力有限公司 | 国网冀北电力有限公司廊坊供电公司 |  | 无电压等级 | 电能计量箱,单相,1,PC+ABS,60A,悬挂式 | 电能计量箱-相数:单相,表位:1,材质:PC+ABS,额定电流:60A,安装方式:悬挂式 | 只 | 5 | 2023-07-31 | 2023-12-31 | 河北省承德市丰宁县 | 买方指定仓库地面交货 |  | G00M-500135924-00001 | 044004409900010 | 400217704500010 | 500135981 |  | 500135981-0032
0123AA-1106018-9999 | 包5 | NC500 | 国网冀北电力有限公司 | 国网冀北电力有限公司秦皇岛供电公司 |  | 无电压等级 | 电能计量箱,三相,1,不锈钢,60A,悬挂式 | 电能计量箱-相数:三相,表位:1,材质:不锈钢,额定电流:60A,安装方式:悬挂式 | 只 | 3 | 2023-07-31 | 2023-12-31 | 河北省承德市丰宁县 | 买方指定仓库地面交货 |  | G00M-500135865-00002 | 044004360100010 | 400217655500010 | 500135963 |  | 500135963-0014
0123AA-1106018-9999 | 包5 | NC500 | 国网冀北电力有限公司 | 国网冀北电力有限公司张家口供电公司 |  | 无电压等级 | 电能计量箱,三相,1,不锈钢,60A,悬挂式 | 电能计量箱-相数:三相,表位:1,材质:不锈钢,额定电流:60A,安装方式:悬挂式 | 只 | 1 | 2023-07-31 | 2023-12-31 | 河北省承德市丰宁县 | 买方指定仓库地面交货 |  | G00M-500135865-00002 | 044004387200010 | 400217682200010 | 500135963 |  | 500135963-0014
0123AA-1106018-9999 | 包5 | NC500 | 国网冀北电力有限公司 | 国网冀北电力有限公司张家口供电公司 |  | 无电压等级 | 电能计量箱,三相,1,热镀锌钢板,250A,悬挂式 | 电能计量箱-相数:三相,表位:1,材质:热镀锌钢板,额定电流:250A,安装方式:悬挂式 | 只 | 3 | 2023-07-31 | 2023-12-31 | 河北省承德市丰宁县 | 买方指定仓库地面交货 |  | G00M-500135909-00002 | 044004386100010 | 400217681100010 | 500135866 |  | 500135866-0003
0123AA-1106018-9999 | 包5 | NC500 | 国网冀北电力有限公司 | 国网冀北电力有限公司唐山供电公司 |  | 无电压等级 | 电能计量箱,三相,1,不锈钢,150A,悬挂式 | 电能计量箱-相数:三相,表位:1,材质:不锈钢,额定电流:150A,安装方式:悬挂式 | 只 | 2 | 2023-07-31 | 2023-12-31 | 河北省承德市丰宁县 | 买方指定仓库地面交货 |  | G00M-500135909-00002 | 044004319000040 | 400217618400030 | 500135907 |  | 500135907-0015
0123AA-1106018-9999 | 包5 | NC500 | 国网冀北电力有限公司 | 国网冀北电力有限公司唐山供电公司 |  | 无电压等级 | 电能计量箱,单相,6,不锈钢,60A,悬挂式 | 电能计量箱-相数:单相,表位:6,材质:不锈钢,额定电流:60A,安装方式:悬挂式 | 只 | 10 | 2023-07-31 | 2023-12-31 | 河北省承德市丰宁县 | 买方指定仓库地面交货 |  | G00M-500135924-00001 | 044004319100080 | 400217618500080 | 500135982 |  | 500135982-0013
0123AA-1106018-9999 | 包5 | NC500 | 国网冀北电力有限公司 | 国网冀北电力有限公司秦皇岛供电公司 |  | 无电压等级 | 电能计量箱,单相,6,不锈钢,60A,悬挂式 | 电能计量箱-相数:单相,表位:6,材质:不锈钢,额定电流:60A,安装方式:悬挂式 | 只 | 44 | 2023-07-31 | 2023-12-31 | 河北省承德市丰宁县 | 买方指定仓库地面交货 |  | G00M-500135924-00001 | 044004360400010 | 400217655800010 | 500135982 |  | 500135982-0013
0123AA-1106018-9999 | 包5 | NC500 | 国网冀北电力有限公司 | 国网冀北电力有限公司张家口供电公司 |  | 无电压等级 | 电能计量箱,单相,6,不锈钢,60A,悬挂式 | 电能计量箱-相数:单相,表位:6,材质:不锈钢,额定电流:60A,安装方式:悬挂式 | 只 | 3 | 2023-07-31 | 2023-12-31 | 河北省承德市丰宁县 | 买方指定仓库地面交货 |  | G00M-500135924-00001 | 044004387400010 | 400217682400010 | 500135982 |  | 500135982-0013
0123AA-1106018-9999 | 包5 | NC500 | 国网冀北电力有限公司 | 国网冀北电力有限公司唐山供电公司 |  | 无电压等级 | 电能计量箱,三相,1,不锈钢,80A,悬挂式 | 电能计量箱-相数:三相,表位:1,材质:不锈钢,额定电流:80A,安装方式:悬挂式 | 只 | 2 | 2023-07-31 | 2023-12-31 | 河北省承德市丰宁县 | 买方指定仓库地面交货 |  | G00M-500135865-00002 | 044004318800020 | 400217618100020 | 500136002 |  | 500136002-0010
0123AA-1106018-9999 | 包5 | NC500 | 国网冀北电力有限公司 | 国网冀北电力有限公司秦皇岛供电公司 |  | 无电压等级 | 电能计量箱,三相,1,不锈钢,80A,悬挂式 | 电能计量箱-相数:三相,表位:1,材质:不锈钢,额定电流:80A,安装方式:悬挂式 | 只 | 33 | 2023-07-31 | 2023-12-31 | 河北省承德市丰宁县 | 买方指定仓库地面交货 |  | G00M-500135865-00002 | 044004360600010 | 400217656000010 | 500136002 |  | 500136002-0010
0123AA-1106018-9999 | 包5 | NC500 | 国网冀北电力有限公司 | 国网冀北电力有限公司张家口供电公司 |  | 无电压等级 | 电能计量箱,三相,1,不锈钢,80A,悬挂式 | 电能计量箱-相数:三相,表位:1,材质:不锈钢,额定电流:80A,安装方式:悬挂式 | 只 | 1 | 2023-07-31 | 2023-12-31 | 河北省承德市丰宁县 | 买方指定仓库地面交货 |  | G00M-500135865-00002 | 044004387700010 | 400217682700010 | 500136002 |  | 500136002-0010
0123AA-1106018-9999 | 包5 | NC500 | 国网冀北电力有限公司 | 国网冀北电力有限公司秦皇岛供电公司 |  | 无电压等级 | 电能计量箱,三相,1,不锈钢,150A,悬挂式 | 电能计量箱-相数:三相,表位:1,材质:不锈钢,额定电流:150A,安装方式:悬挂式 | 只 | 1 | 2023-07-31 | 2023-12-31 | 河北省承德市丰宁县 | 买方指定仓库地面交货 |  | G00M-500135909-00002 | 044004359800010 | 400217655200010 | 500135907 |  | 500135907-0015
0123AA-1106018-9999 | 包5 | NC500 | 国网冀北电力有限公司 | 国网冀北电力有限公司张家口供电公司 |  | 无电压等级 | 电能计量箱,三相,1,不锈钢,150A,悬挂式 | 电能计量箱-相数:三相,表位:1,材质:不锈钢,额定电流:150A,安装方式:悬挂式 | 只 | 3 | 2023-07-31 | 2023-12-31 | 河北省承德市丰宁县 | 买方指定仓库地面交货 |  | G00M-500135909-00002 | 044004386400010 | 400217681400010 | 500135907 |  | 500135907-0015
0123AA-1106018-9999 | 包5 | NC500 | 国网冀北电力有限公司 | 国网冀北电力有限公司唐山供电公司 |  | 无电压等级 | 电能计量箱,三相,1,热镀锌钢板,200A,悬挂式 | 电能计量箱-相数:三相,表位:1,材质:热镀锌钢板,额定电流:200A,安装方式:悬挂式 | 只 | 73 | 2023-07-31 | 2023-12-31 | 河北省承德市丰宁县 | 买方指定仓库地面交货 |  | G00M-500135909-00002 | 044004319000050 | 400217618400040 | 500135909 |  | 500135909-0002
0123AA-1106018-9999 | 包5 | NC500 | 国网冀北电力有限公司 | 国网冀北电力有限公司廊坊供电公司 |  | 无电压等级 | 电能计量箱,单相,6,不锈钢,60A,悬挂式 | 电能计量箱-相数:单相,表位:6,材质:不锈钢,额定电流:60A,安装方式:悬挂式 | 只 | 26 | 2023-07-31 | 2023-12-31 | 河北省承德市丰宁县 | 买方指定仓库地面交货 |  | G00M-500135924-00001 | 044004410000010 | 400217704600010 | 500135982 |  | 500135982-0013
0123AA-1106018-9999 | 包5 | NC500 | 国网冀北电力有限公司 | 国网冀北电力有限公司张家口供电公司 |  | 无电压等级 | 电能计量箱,单相,1,PC+ABS,80A,悬挂式 | 电能计量箱-相数:单相,表位:1,材质:PC+ABS,额定电流:80A,安装方式:悬挂式 | 只 | 6 | 2023-07-31 | 2023-12-31 | 河北省承德市丰宁县 | 买方指定仓库地面交货 |  | G00M-500135924-00001 | 044004387500010 | 400217682500010 | 500135994 |  | 500135994-0003
0123AA-1106018-9999 | 包5 | NC500 | 国网冀北电力有限公司 | 国网冀北电力有限公司唐山供电公司 |  | 无电压等级 | 电能计量箱,三相,4,不锈钢,80A,悬挂式 | 电能计量箱-相数:三相,表位:4,材质:不锈钢,额定电流:80A,安装方式:悬挂式 | 只 | 5 | 2023-07-31 | 2023-12-31 | 河北省承德市丰宁县 | 买方指定仓库地面交货 |  | G00M-500135865-00002 | 044004318800010 | 400217618100010 | 500136032 |  | 500136032-0004
0123AA-1106018-9999 | 包5 | NC500 | 国网冀北电力有限公司 | 国网冀北电力有限公司秦皇岛供电公司 |  | 无电压等级 | 电能计量箱,三相,4,不锈钢,80A,悬挂式 | 电能计量箱-相数:三相,表位:4,材质:不锈钢,额定电流:80A,安装方式:悬挂式 | 只 | 7 | 2023-07-31 | 2023-12-31 | 河北省承德市丰宁县 | 买方指定仓库地面交货 |  | G00M-500135865-00002 | 044004360700010 | 400217656100010 | 500136032 |  | 500136032-0004
0123AA-1106018-9999 | 包5 | NC500 | 国网冀北电力有限公司 | 国网冀北电力有限公司廊坊供电公司 |  | 无电压等级 | 电能计量箱,三相,4,不锈钢,80A,悬挂式 | 电能计量箱-相数:三相,表位:4,材质:不锈钢,额定电流:80A,安装方式:悬挂式 | 只 | 3 | 2023-07-31 | 2023-12-31 | 河北省承德市丰宁县 | 买方指定仓库地面交货 |  | G00M-500135865-00002 | 044004410200010 | 400217704800010 | 500136032 |  | 500136032-0004
0123AA-1106018-9999 | 包5 | NC500 | 国网冀北电力有限公司 | 国网冀北电力有限公司张家口供电公司 |  | 无电压等级 | 电能计量箱,三相,1,热镀锌钢板,200A,悬挂式 | 电能计量箱-相数:三相,表位:1,材质:热镀锌钢板,额定电流:200A,安装方式:悬挂式 | 只 | 2 | 2023-07-31 | 2023-12-31 | 河北省承德市丰宁县 | 买方指定仓库地面交货 |  | G00M-500135909-00002 | 044004386500010 | 400217681500010 | 500135909 |  | 500135909-0002
0123AA-1106018-9999 | 包5 | NC500 | 国网冀北电力有限公司 | 国网冀北电力有限公司廊坊供电公司 |  | 无电压等级 | 电能计量箱,三相,1,热镀锌钢板,200A,悬挂式 | 电能计量箱-相数:三相,表位:1,材质:热镀锌钢板,额定电流:200A,安装方式:悬挂式 | 只 | 52 | 2023-07-31 | 2023-12-31 | 河北省承德市丰宁县 | 买方指定仓库地面交货 |  | G00M-500135909-00002 | 044004409100010 | 400217703700010 | 500135909 |  | 500135909-0002
0123AA-1106018-9999 | 包5 | NC500 | 国网冀北电力有限公司 | 国网冀北电力有限公司承德供电公司 |  | 无电压等级 | 电能计量箱,三相,1,热镀锌钢板,200A,悬挂式 | 电能计量箱-相数:三相,表位:1,材质:热镀锌钢板,额定电流:200A,安装方式:悬挂式 | 只 | 1 | 2023-07-31 | 2023-12-31 | 河北省承德市丰宁县 | 买方指定仓库地面交货 |  | G00M-500135909-00002 | 044004428400010 | 400217721000010 | 500135909 |  | 500135909-0002
0123AA-1106018-9999 | 包5 | NC500 | 国网冀北电力有限公司 | 国网冀北电力有限公司唐山供电公司 |  | 无电压等级 | 电能计量箱,单相,6,不锈钢,80A,悬挂式 | 电能计量箱-相数:单相,表位:6,材质:不锈钢,额定电流:80A,安装方式:悬挂式 | 只 | 175 | 2023-07-31 | 2023-12-31 | 河北省承德市丰宁县 | 买方指定仓库地面交货 |  | G00M-500135924-00001 | 044004319100040 | 400217618500040 | 500136000 |  | 500136000-0005
0123AA-1106018-9999 | 包5 | NC500 | 国网冀北电力有限公司 | 国网冀北电力有限公司秦皇岛供电公司 |  | 无电压等级 | 电能计量箱,单相,6,不锈钢,80A,悬挂式 | 电能计量箱-相数:单相,表位:6,材质:不锈钢,额定电流:80A,安装方式:悬挂式 | 只 | 25 | 2023-07-31 | 2023-12-31 | 河北省承德市丰宁县 | 买方指定仓库地面交货 |  | G00M-500135924-00001 | 044004360500010 | 400217655900010 | 500136000 |  | 500136000-0005
0123AA-1106018-9999 | 包5 | NC500 | 国网冀北电力有限公司 | 国网冀北电力有限公司张家口供电公司 |  | 无电压等级 | 电能计量箱,单相,6,不锈钢,80A,悬挂式 | 电能计量箱-相数:单相,表位:6,材质:不锈钢,额定电流:80A,安装方式:悬挂式 | 只 | 5 | 2023-07-31 | 2023-12-31 | 河北省承德市丰宁县 | 买方指定仓库地面交货 |  | G00M-500135924-00001 | 044004387600010 | 400217682600010 | 500136000 |  | 500136000-0005
0123AA-1106018-9999 | 包5 | NC500 | 国网冀北电力有限公司 | 国网冀北电力有限公司廊坊供电公司 |  | 无电压等级 | 电能计量箱,三相,2,热镀锌钢板,60A,悬挂式 | 电能计量箱-相数:三相,表位:2,材质:热镀锌钢板,额定电流:60A,安装方式:悬挂式 | 只 | 1 | 2023-07-31 | 2023-12-31 | 河北省承德市丰宁县 | 买方指定仓库地面交货 |  | G00M-500135865-00002 | 044004455000010 | 400217739300010 | 500136054 |  | 500136054-0004
0123AA-1106018-9999 | 包5 | NC500 | 国网冀北电力有限公司 | 国网冀北电力有限公司承德供电公司 |  | 无电压等级 | 电能计量箱,三相,2,热镀锌钢板,80A,悬挂式 | 电能计量箱-相数:三相,表位:2,材质:热镀锌钢板,额定电流:80A,安装方式:悬挂式 | 只 | 35 | 2023-07-31 | 2023-12-31 | 河北省承德市丰宁县 | 买方指定仓库地面交货 |  | G00M-500135865-00002 | 044004429300010 | 400217721900010 | 500136059 |  | 500136059-0002
0123AA-1106018-9999 | 包5 | NC500 | 国网冀北电力有限公司 | 国网冀北电力有限公司唐山供电公司 |  | 无电压等级 | 电能计量箱,三相,1,热镀锌钢板,150A,悬挂式 | 电能计量箱-相数:三相,表位:1,材质:热镀锌钢板,额定电流:150A,安装方式:悬挂式 | 只 | 1 | 2023-07-31 | 2023-12-31 | 河北省承德市丰宁县 | 买方指定仓库地面交货 |  | G00M-500135909-00002 | 044004319000030 | 400217618400020 | 500135945 |  | 500135945-0004
0123AA-1106018-9999 | 包5 | NC500 | 国网冀北电力有限公司 | 国网冀北电力有限公司张家口供电公司 |  | 无电压等级 | 电能计量箱,三相,1,热镀锌钢板,150A,悬挂式 | 电能计量箱-相数:三相,表位:1,材质:热镀锌钢板,额定电流:150A,安装方式:悬挂式 | 只 | 4 | 2023-07-31 | 2023-12-31 | 河北省承德市丰宁县 | 买方指定仓库地面交货 |  | G00M-500135909-00002 | 044004386900010 | 400217681900010 | 500135945 |  | 500135945-0004
0123AA-1106018-9999 | 包5 | NC500 | 国网冀北电力有限公司 | 国网冀北电力有限公司廊坊供电公司 |  | 无电压等级 | 电能计量箱,单相,6,不锈钢,80A,悬挂式 | 电能计量箱-相数:单相,表位:6,材质:不锈钢,额定电流:80A,安装方式:悬挂式 | 只 | 2 | 2023-07-31 | 2023-12-31 | 河北省承德市丰宁县 | 买方指定仓库地面交货 |  | G00M-500135924-00001 | 044004410100010 | 400217704700010 | 500136000 |  | 500136000-0005
0123AA-1106018-9999 | 包5 | NC500 | 国网冀北电力有限公司 | 国网冀北电力有限公司承德供电公司 |  | 无电压等级 | 电能计量箱,单相,6,不锈钢,80A,悬挂式 | 电能计量箱-相数:单相,表位:6,材质:不锈钢,额定电流:80A,安装方式:悬挂式 | 只 | 1 | 2023-07-31 | 2023-12-31 | 河北省承德市丰宁县 | 买方指定仓库地面交货 |  | G00M-500135924-00001 | 044004429100010 | 400217721700010 | 500136000 |  | 500136000-0005
0123AA-1106018-9999 | 包5 | NC500 | 国网冀北电力有限公司 | 国网冀北电力有限公司廊坊供电公司 |  | 无电压等级 | 电能计量箱,单相,12,热镀锌钢板,60A,悬挂式 | 电能计量箱-相数:单相,表位:12,材质:热镀锌钢板,额定电流:60A,安装方式:悬挂式 | 只 | 1 | 2023-07-31 | 2023-12-31 | 河北省承德市丰宁县 | 买方指定仓库地面交货 |  | G00M-500135924-00001 | 044004454800010 | 400217739100010 | 500136007 |  | 500136007-0003
0123AA-1106018-9999 | 包5 | NC500 | 国网冀北电力有限公司 | 国网冀北电力有限公司唐山供电公司 |  | 无电压等级 | 电能计量箱,三相,2,不锈钢,100A,悬挂式 | 电能计量箱-相数:三相,表位:2,材质:不锈钢,额定电流:100A,安装方式:悬挂式 | 只 | 12 | 2023-07-31 | 2023-12-31 | 河北省承德市丰宁县 | 买方指定仓库地面交货 |  | G00M-500135865-00002 | 044004318800070 | 400217618100070 | 500136123 |  | 500136123-0020
0123AA-1106018-9999 | 包5 | NC500 | 国网冀北电力有限公司 | 国网冀北电力有限公司秦皇岛供电公司 |  | 无电压等级 | 电能计量箱,三相,2,不锈钢,100A,悬挂式 | 电能计量箱-相数:三相,表位:2,材质:不锈钢,额定电流:100A,安装方式:悬挂式 | 只 | 2 | 2023-07-31 | 2023-12-31 | 河北省承德市丰宁县 | 买方指定仓库地面交货 |  | G00M-500135865-00002 | 044004361400010 | 400217656800010 | 500136123 |  | 500136123-0020
0123AA-1106018-9999 | 包5 | NC500 | 国网冀北电力有限公司 | 国网冀北电力有限公司张家口供电公司 |  | 无电压等级 | 电能计量箱,三相,2,不锈钢,100A,悬挂式 | 电能计量箱-相数:三相,表位:2,材质:不锈钢,额定电流:100A,安装方式:悬挂式 | 只 | 12 | 2023-07-31 | 2023-12-31 | 河北省承德市丰宁县 | 买方指定仓库地面交货 |  | G00M-500135865-00002 | 044004388600010 | 400217683600010 | 500136123 |  | 500136123-0020
0123AA-1106018-9999 | 包5 | NC500 | 国网冀北电力有限公司 | 国网冀北电力有限公司张家口供电公司 |  | 无电压等级 | 电能计量箱,三相,1,不锈钢,250A,悬挂式 | 电能计量箱-相数:三相,表位:1,材质:不锈钢,额定电流:250A,安装方式:悬挂式 | 只 | 5 | 2023-07-31 | 2023-12-31 | 河北省承德市丰宁县 | 买方指定仓库地面交货 |  | G00M-500135909-00002 | 044004387000010 | 400217682000010 | 500135946 |  | 500135946-0006
0123AA-1106018-9999 | 包5 | NC500 | 国网冀北电力有限公司 | 国网冀北电力有限公司廊坊供电公司 |  | 无电压等级 | 电能计量箱,三相,1,不锈钢,250A,悬挂式 | 电能计量箱-相数:三相,表位:1,材质:不锈钢,额定电流:250A,安装方式:悬挂式 | 只 | 1 | 2023-07-31 | 2023-12-31 | 河北省承德市丰宁县 | 买方指定仓库地面交货 |  | G00M-500135909-00002 | 044004409600010 | 400217704200010 | 500135946 |  | 500135946-0006
0123AA-1106018-9999 | 包5 | NC500 | 国网冀北电力有限公司 | 国网冀北电力有限公司秦皇岛供电公司 |  | 无电压等级 | 电能计量箱,三相,2,热镀锌钢板,200A,悬挂式 | 电能计量箱-相数:三相,表位:2,材质:热镀锌钢板,额定电流:200A,安装方式:悬挂式 | 只 | 7 | 2023-07-31 | 2023-12-31 | 河北省承德市丰宁县 | 买方指定仓库地面交货 |  | G00M-500135909-00002 | 044004361000010 | 400217656400010 | 500136043 |  | 500136043-0002
0123AA-1106018-9999 | 包5 | NC500 | 国网冀北电力有限公司 | 国网冀北电力有限公司张家口供电公司 |  | 无电压等级 | 电能计量箱,单相,2,PC+ABS,80A,悬挂式 | 电能计量箱-相数:单相,表位:2,材质:PC+ABS,额定电流:80A,安装方式:悬挂式 | 只 | 4 | 2023-07-31 | 2023-12-31 | 河北省承德市丰宁县 | 买方指定仓库地面交货 |  | G00M-500135924-00001 | 044004387800010 | 400217682800010 | 500136014 |  | 500136014-0001
0123AA-1106018-9999 | 包5 | NC500 | 国网冀北电力有限公司 | 国网冀北电力有限公司唐山供电公司 |  | 无电压等级 | 电能计量箱,单相,4,不锈钢,60A,悬挂式 | 电能计量箱-相数:单相,表位:4,材质:不锈钢,额定电流:60A,安装方式:悬挂式 | 只 | 145 | 2023-07-31 | 2023-12-31 | 河北省承德市丰宁县 | 买方指定仓库地面交货 |  | G00M-500135924-00001 | 044004319100010 | 400217618500010 | 500136034 |  | 500136034-0011
0123AA-1106018-9999 | 包5 | NC500 | 国网冀北电力有限公司 | 国网冀北电力有限公司秦皇岛供电公司 |  | 无电压等级 | 电能计量箱,单相,4,不锈钢,60A,悬挂式 | 电能计量箱-相数:单相,表位:4,材质:不锈钢,额定电流:60A,安装方式:悬挂式 | 只 | 17 | 2023-07-31 | 2023-12-31 | 河北省承德市丰宁县 | 买方指定仓库地面交货 |  | G00M-500135924-00001 | 044004360900010 | 400217656300010 | 500136034 |  | 500136034-0011
0123AA-1106018-9999 | 包5 | NC500 | 国网冀北电力有限公司 | 国网冀北电力有限公司廊坊供电公司 |  | 无电压等级 | 电能计量箱,三相,2,不锈钢,100A,悬挂式 | 电能计量箱-相数:三相,表位:2,材质:不锈钢,额定电流:100A,安装方式:悬挂式 | 只 | 5 | 2023-07-31 | 2023-12-31 | 河北省承德市丰宁县 | 买方指定仓库地面交货 |  | G00M-500135865-00002 | 044004410800010 | 400217705400010 | 500136123 |  | 500136123-0020
0123AA-1106018-9999 | 包5 | NC500 | 国网冀北电力有限公司 | 国网冀北电力有限公司承德供电公司 |  | 无电压等级 | 电能计量箱,三相,4,热镀锌钢板,80A,悬挂式 | 电能计量箱-相数:三相,表位:4,材质:热镀锌钢板,额定电流:80A,安装方式:悬挂式 | 只 | 39 | 2023-07-31 | 2023-12-31 | 河北省承德市丰宁县 | 买方指定仓库地面交货 |  | G00M-500135865-00002 | 044004429500010 | 400217722100010 | 500136152 |  | 500136152-0001
0123AA-1106018-9999 | 包5 | NC500 | 国网冀北电力有限公司 | 国网冀北电力有限公司唐山供电公司 |  | 无电压等级 | 电能计量箱,单相,4,不锈钢,80A,悬挂式 | 电能计量箱-相数:单相,表位:4,材质:不锈钢,额定电流:80A,安装方式:悬挂式 | 只 | 18 | 2023-07-31 | 2023-12-31 | 河北省承德市丰宁县 | 买方指定仓库地面交货 |  | G00M-500135881-00001 | 044004318900030 | 400217618200030 | 500135869 |  | 500135869-0009
0123AA-1106018-9999 | 包5 | NC500 | 国网冀北电力有限公司 | 国网冀北电力有限公司张家口供电公司 |  | 无电压等级 | 电能计量箱,三相,2,热镀锌钢板,200A,悬挂式 | 电能计量箱-相数:三相,表位:2,材质:热镀锌钢板,额定电流:200A,安装方式:悬挂式 | 只 | 2 | 2023-07-31 | 2023-12-31 | 河北省承德市丰宁县 | 买方指定仓库地面交货 |  | G00M-500135909-00002 | 044004388100010 | 400217683100010 | 500136043 |  | 500136043-0002
0123AA-1106018-9999 | 包5 | NC500 | 国网冀北电力有限公司 | 国网冀北电力有限公司承德供电公司 |  | 无电压等级 | 电能计量箱,三相,2,热镀锌钢板,200A,悬挂式 | 电能计量箱-相数:三相,表位:2,材质:热镀锌钢板,额定电流:200A,安装方式:悬挂式 | 只 | 1 | 2023-07-31 | 2023-12-31 | 河北省承德市丰宁县 | 买方指定仓库地面交货 |  | G00M-500135909-00002 | 044004429200010 | 400217721800010 | 500136043 |  | 500136043-0002
0123AA-1106018-9999 | 包5 | NC500 | 国网冀北电力有限公司 | 国网冀北电力有限公司张家口供电公司 |  | 无电压等级 | 电能计量箱,单相,4,不锈钢,60A,悬挂式 | 电能计量箱-相数:单相,表位:4,材质:不锈钢,额定电流:60A,安装方式:悬挂式 | 只 | 32 | 2023-07-31 | 2023-12-31 | 河北省承德市丰宁县 | 买方指定仓库地面交货 |  | G00M-500135924-00001 | 044004388000010 | 400217683000010 | 500136034 |  | 500136034-0011
0123AA-1106018-9999 | 包5 | NC500 | 国网冀北电力有限公司 | 国网冀北电力有限公司廊坊供电公司 |  | 无电压等级 | 电能计量箱,单相,4,不锈钢,60A,悬挂式 | 电能计量箱-相数:单相,表位:4,材质:不锈钢,额定电流:60A,安装方式:悬挂式 | 只 | 1 | 2023-07-31 | 2023-12-31 | 河北省承德市丰宁县 | 买方指定仓库地面交货 |  | G00M-500135924-00001 | 044004410300010 | 400217704900010 | 500136034 |  | 500136034-0011
0123AA-1106018-9999 | 包6 | NC600 | 国网冀北电力有限公司 | 国网冀北电力有限公司秦皇岛供电公司 |  | 无电压等级 | 电能计量箱,单相,9,不锈钢,80A,悬挂式 | 电能计量箱-相数:单相,表位:9,材质:不锈钢,额定电流:80A,安装方式:悬挂式 | 只 | 4 | 2023-07-31 | 2023-12-31 | 河北省承德市丰宁县 | 买方指定仓库地面交货 |  | G00M-500135924-00001 | 044004361300010 | 400217656700010 | 500136115 |  | 500136115-0006
0123AA-1106018-9999 | 包6 | NC600 | 国网冀北电力有限公司 | 国网冀北电力有限公司张家口供电公司 |  | 无电压等级 | 电能计量箱,单相,9,不锈钢,80A,悬挂式 | 电能计量箱-相数:单相,表位:9,材质:不锈钢,额定电流:80A,安装方式:悬挂式 | 只 | 6 | 2023-07-31 | 2023-12-31 | 河北省承德市丰宁县 | 买方指定仓库地面交货 |  | G00M-500135924-00001 | 044004388400010 | 400217683400010 | 500136115 |  | 500136115-0006
0123AA-1106018-9999 | 包6 | NC600 | 国网冀北电力有限公司 | 国网冀北电力有限公司廊坊供电公司 |  | 无电压等级 | 电能计量箱,单相,6,不锈钢,60A,悬挂式 | 电能计量箱-相数:单相,表位:6,材质:不锈钢,额定电流:60A,安装方式:悬挂式 | 只 | 24 | 2023-07-31 | 2023-12-31 | 河北省承德市丰宁县 | 买方指定仓库地面交货 |  | G00M-500135924-00001 | 044004410000010 | 400217704600010 | 500135982 |  | 500135982-0013
0123AA-1106018-9999 | 包6 | NC600 | 国网冀北电力有限公司 | 国网冀北电力有限公司张家口供电公司 |  | 无电压等级 | 电能计量箱,单相,1,PC+ABS,80A,悬挂式 | 电能计量箱-相数:单相,表位:1,材质:PC+ABS,额定电流:80A,安装方式:悬挂式 | 只 | 6 | 2023-07-31 | 2023-12-31 | 河北省承德市丰宁县 | 买方指定仓库地面交货 |  | G00M-500135924-00001 | 044004387500010 | 400217682500010 | 500135994 |  | 500135994-0003
0123AA-1106018-9999 | 包6 | NC600 | 国网冀北电力有限公司 | 国网冀北电力有限公司廊坊供电公司 |  | 无电压等级 | 电能计量箱,单相,9,不锈钢,80A,悬挂式 | 电能计量箱-相数:单相,表位:9,材质:不锈钢,额定电流:80A,安装方式:悬挂式 | 只 | 1 | 2023-07-31 | 2023-12-31 | 河北省承德市丰宁县 | 买方指定仓库地面交货 |  | G00M-500135924-00001 | 044004410700010 | 400217705300010 | 500136115 |  | 500136115-0006
0123AA-1106018-9999 | 包6 | NC600 | 国网冀北电力有限公司 | 国网冀北电力有限公司廊坊供电公司 |  | 无电压等级 | 电能计量箱,单相,4,PC+ABS,60A,悬挂式 | 电能计量箱-相数:单相,表位:4,材质:PC+ABS,额定电流:60A,安装方式:悬挂式 | 只 | 1 | 2023-07-31 | 2023-12-31 | 河北省承德市丰宁县 | 买方指定仓库地面交货 |  | G00M-500135881-00001 | 044004454500010 | 400217738800010 | 500135971 |  | 500135971-0027
0123AA-1106018-9999 | 包6 | NC600 | 国网冀北电力有限公司 | 国网冀北电力有限公司廊坊供电公司 |  | 无电压等级 | 电能计量箱,单相,1,PC+ABS,60A,悬挂式 | 电能计量箱-相数:单相,表位:1,材质:PC+ABS,额定电流:60A,安装方式:悬挂式 | 只 | 1 | 2023-07-31 | 2023-12-31 | 河北省承德市丰宁县 | 买方指定仓库地面交货 |  | G00M-500135881-00001 | 044004454600010 | 400217738900010 | 500135981 |  | 500135981-0033
0123AA-1106018-9999 | 包6 | NC600 | 国网冀北电力有限公司 | 国网冀北电力有限公司秦皇岛供电公司 |  | 无电压等级 | 电能计量箱,单相,6,不锈钢,60A,悬挂式 | 电能计量箱-相数:单相,表位:6,材质:不锈钢,额定电流:60A,安装方式:悬挂式 | 只 | 120 | 2023-07-31 | 2023-12-31 | 河北省承德市丰宁县 | 买方指定仓库地面交货 |  | G00M-500135881-00001 | 044004360300010 | 400217655700010 | 500135982 |  | 500135982-0017
0123AA-1106018-9999 | 包6 | NC600 | 国网冀北电力有限公司 | 国网冀北电力有限公司张家口供电公司 |  | 无电压等级 | 电能计量箱,单相,6,不锈钢,60A,悬挂式 | 电能计量箱-相数:单相,表位:6,材质:不锈钢,额定电流:60A,安装方式:悬挂式 | 只 | 23 | 2023-07-31 | 2023-12-31 | 河北省承德市丰宁县 | 买方指定仓库地面交货 |  | G00M-500135881-00001 | 044004387300010 | 400217682300010 | 500135982 |  | 500135982-0017
0123AA-1106018-9999 | 包6 | NC600 | 国网冀北电力有限公司 | 国网冀北电力有限公司廊坊供电公司 |  | 无电压等级 | 电能计量箱,单相,1,PC+ABS,80A,悬挂式 | 电能计量箱-相数:单相,表位:1,材质:PC+ABS,额定电流:80A,安装方式:悬挂式 | 只 | 1 | 2023-07-31 | 2023-12-31 | 河北省承德市丰宁县 | 买方指定仓库地面交货 |  | G00M-500135881-00001 | 044004454700010 | 400217739000010 | 500135994 |  | 500135994-0004
0123AA-1106018-9999 | 包6 | NC600 | 国网冀北电力有限公司 | 国网冀北电力有限公司廊坊供电公司 |  | 无电压等级 | 电能计量箱,单相,2,热镀锌钢板,80A,悬挂式 | 电能计量箱-相数:单相,表位:2,材质:热镀锌钢板,额定电流:80A,安装方式:悬挂式 | 只 | 1 | 2023-07-31 | 2023-12-31 | 河北省承德市丰宁县 | 买方指定仓库地面交货 |  | G00M-500135924-00001 | 044004453700010 | 400217738000010 | 500135925 |  | 500135925-0001
0123AA-1106018-9999 | 包6 | NC600 | 国网冀北电力有限公司 | 国网冀北电力有限公司唐山供电公司 |  | 无电压等级 | 电能计量箱,单相,4,热镀锌钢板,60A,悬挂式 | 电能计量箱-相数:单相,表位:4,材质:热镀锌钢板,额定电流:60A,安装方式:悬挂式 | 只 | 2 | 2023-07-31 | 2023-12-31 | 河北省承德市丰宁县 | 买方指定仓库地面交货 |  | G00M-500135924-00001 | 044004319100150 | 400217618500150 | 500135927 |  | 500135927-0003
0123AA-1106018-9999 | 包6 | NC600 | 国网冀北电力有限公司 | 国网冀北电力有限公司承德供电公司 |  | 无电压等级 | 电能计量箱,单相,4,热镀锌钢板,60A,悬挂式 | 电能计量箱-相数:单相,表位:4,材质:热镀锌钢板,额定电流:60A,安装方式:悬挂式 | 只 | 86 | 2023-07-31 | 2023-12-31 | 河北省承德市丰宁县 | 买方指定仓库地面交货 |  | G00M-500135924-00001 | 044004428600010 | 400217721200010 | 500135927 |  | 500135927-0003
0123AA-1106018-9999 | 包6 | NC600 | 国网冀北电力有限公司 | 国网冀北电力有限公司唐山供电公司 |  | 无电压等级 | 电能计量箱,单相,6,不锈钢,80A,悬挂式 | 电能计量箱-相数:单相,表位:6,材质:不锈钢,额定电流:80A,安装方式:悬挂式 | 只 | 46 | 2023-07-31 | 2023-12-31 | 河北省承德市丰宁县 | 买方指定仓库地面交货 |  | G00M-500135881-00001 | 044004318900060 | 400217618200060 | 500136000 |  | 500136000-0006
0123AA-1106018-9999 | 包6 | NC600 | 国网冀北电力有限公司 | 国网冀北电力有限公司唐山供电公司 |  | 无电压等级 | 电能计量箱,单相,12,热镀锌钢板,60A,悬挂式 | 电能计量箱-相数:单相,表位:12,材质:热镀锌钢板,额定电流:60A,安装方式:悬挂式 | 只 | 22 | 2023-07-31 | 2023-12-31 | 河北省承德市丰宁县 | 买方指定仓库地面交货 |  | G00M-500135881-00001 | 044004318900090 | 400217618200090 | 500136007 |  | 500136007-0004
0123AA-1106018-9999 | 包6 | NC600 | 国网冀北电力有限公司 | 国网冀北电力有限公司廊坊供电公司 |  | 无电压等级 | 电能计量箱,单相,1,热镀锌钢板,80A,悬挂式 | 电能计量箱-相数:单相,表位:1,材质:热镀锌钢板,额定电流:80A,安装方式:悬挂式 | 只 | 1 | 2023-07-31 | 2023-12-31 | 河北省承德市丰宁县 | 买方指定仓库地面交货 |  | G00M-500135924-00001 | 044004453900010 | 400217738200010 | 500135929 |  | 500135929-0001
0123AA-1106018-9999 | 包6 | NC600 | 国网冀北电力有限公司 | 国网冀北电力有限公司秦皇岛供电公司 |  | 无电压等级 | 电能计量箱,单相,1,不锈钢,60A,悬挂式 | 电能计量箱-相数:单相,表位:1,材质:不锈钢,额定电流:60A,安装方式:悬挂式 | 只 | 30 | 2023-07-31 | 2023-12-31 | 河北省承德市丰宁县 | 买方指定仓库地面交货 |  | G00M-500135924-00001 | 044004359900010 | 400217655300010 | 500135930 |  | 500135930-0007
0123AA-1106018-9999 | 包6 | NC600 | 国网冀北电力有限公司 | 国网冀北电力有限公司张家口供电公司 |  | 无电压等级 | 电能计量箱,单相,1,不锈钢,60A,悬挂式 | 电能计量箱-相数:单相,表位:1,材质:不锈钢,额定电流:60A,安装方式:悬挂式 | 只 | 5 | 2023-07-31 | 2023-12-31 | 河北省承德市丰宁县 | 买方指定仓库地面交货 |  | G00M-500135924-00001 | 044004386700010 | 400217681700010 | 500135930 |  | 500135930-0007
0123AA-1106018-9999 | 包6 | NC600 | 国网冀北电力有限公司 | 国网冀北电力有限公司唐山供电公司 |  | 无电压等级 | 电能计量箱,三相,1,热镀锌钢板,100A,悬挂式 | 电能计量箱-相数:三相,表位:1,材质:热镀锌钢板,额定电流:100A,安装方式:悬挂式 | 只 | 10 | 2023-07-31 | 2023-12-31 | 河北省承德市丰宁县 | 买方指定仓库地面交货 |  | G00M-500135865-00002 | 044004318800030 | 400217618100030 | 500135865 |  | 500135865-0005
0123AA-1106018-9999 | 包6 | NC600 | 国网冀北电力有限公司 | 国网冀北电力有限公司张家口供电公司 |  | 无电压等级 | 电能计量箱,三相,1,热镀锌钢板,100A,悬挂式 | 电能计量箱-相数:三相,表位:1,材质:热镀锌钢板,额定电流:100A,安装方式:悬挂式 | 只 | 10 | 2023-07-31 | 2023-12-31 | 河北省承德市丰宁县 | 买方指定仓库地面交货 |  | G00M-500135865-00002 | 044004386000010 | 400217681000010 | 500135865 |  | 500135865-0005
0123AA-1106018-9999 | 包6 | NC600 | 国网冀北电力有限公司 | 国网冀北电力有限公司廊坊供电公司 |  | 无电压等级 | 电能计量箱,单相,2,PC+ABS,80A,悬挂式 | 电能计量箱-相数:单相,表位:2,材质:PC+ABS,额定电流:80A,安装方式:悬挂式 | 只 | 1 | 2023-07-31 | 2023-12-31 | 河北省承德市丰宁县 | 买方指定仓库地面交货 |  | G00M-500135881-00001 | 044004454900010 | 400217739200010 | 500136014 |  | 500136014-0002
0123AA-1106018-9999 | 包6 | NC600 | 国网冀北电力有限公司 | 国网冀北电力有限公司唐山供电公司 |  | 无电压等级 | 电能计量箱,单相,4,不锈钢,60A,悬挂式 | 电能计量箱-相数:单相,表位:4,材质:不锈钢,额定电流:60A,安装方式:悬挂式 | 只 | 81 | 2023-07-31 | 2023-12-31 | 河北省承德市丰宁县 | 买方指定仓库地面交货 |  | G00M-500135881-00001 | 044004318900050 | 400217618200050 | 500136034 |  | 500136034-0015
0123AA-1106018-9999 | 包6 | NC600 | 国网冀北电力有限公司 | 国网冀北电力有限公司张家口供电公司 |  | 无电压等级 | 电能计量箱,单相,4,不锈钢,60A,悬挂式 | 电能计量箱-相数:单相,表位:4,材质:不锈钢,额定电流:60A,安装方式:悬挂式 | 只 | 54 | 2023-07-31 | 2023-12-31 | 河北省承德市丰宁县 | 买方指定仓库地面交货 |  | G00M-500135881-00001 | 044004387900010 | 400217682900010 | 500136034 |  | 500136034-0015
0123AA-1106018-9999 | 包6 | NC600 | 国网冀北电力有限公司 | 国网冀北电力有限公司唐山供电公司 |  | 无电压等级 | 电能计量箱,单相,6,热镀锌钢板,60A,悬挂式 | 电能计量箱-相数:单相,表位:6,材质:热镀锌钢板,额定电流:60A,安装方式:悬挂式 | 只 | 101 | 2023-07-31 | 2023-12-31 | 河北省承德市丰宁县 | 买方指定仓库地面交货 |  | G00M-500135924-00001 | 044004319100060 | 400217618500060 | 500135931 |  | 500135931-0004
0123AA-1106018-9999 | 包6 | NC600 | 国网冀北电力有限公司 | 国网冀北电力有限公司廊坊供电公司 |  | 无电压等级 | 电能计量箱,单相,6,热镀锌钢板,60A,悬挂式 | 电能计量箱-相数:单相,表位:6,材质:热镀锌钢板,额定电流:60A,安装方式:悬挂式 | 只 | 10 | 2023-07-31 | 2023-12-31 | 河北省承德市丰宁县 | 买方指定仓库地面交货 |  | G00M-500135924-00001 | 044004409300010 | 400217703900010 | 500135931 |  | 500135931-0004
0123AA-1106018-9999 | 包6 | NC600 | 国网冀北电力有限公司 | 国网冀北电力有限公司廊坊供电公司 |  | 无电压等级 | 电能计量箱,三相,1,热镀锌钢板,100A,悬挂式 | 电能计量箱-相数:三相,表位:1,材质:热镀锌钢板,额定电流:100A,安装方式:悬挂式 | 只 | 26 | 2023-07-31 | 2023-12-31 | 河北省承德市丰宁县 | 买方指定仓库地面交货 |  | G00M-500135865-00002 | 044004409000010 | 400217703600010 | 500135865 |  | 500135865-0005
0123AA-1106018-9999 | 包6 | NC600 | 国网冀北电力有限公司 | 国网冀北电力有限公司承德供电公司 |  | 无电压等级 | 电能计量箱,三相,1,热镀锌钢板,100A,悬挂式 | 电能计量箱-相数:三相,表位:1,材质:热镀锌钢板,额定电流:100A,安装方式:悬挂式 | 只 | 55 | 2023-07-31 | 2023-12-31 | 河北省承德市丰宁县 | 买方指定仓库地面交货 |  | G00M-500135865-00002 | 044004428200010 | 400217720800010 | 500135865 |  | 500135865-0005
0123AA-1106018-9999 | 包6 | NC600 | 国网冀北电力有限公司 | 国网冀北电力有限公司唐山供电公司 |  | 无电压等级 | 电能计量箱,三相,1,不锈钢,100A,悬挂式 | 电能计量箱-相数:三相,表位:1,材质:不锈钢,额定电流:100A,安装方式:悬挂式 | 只 | 71 | 2023-07-31 | 2023-12-31 | 河北省承德市丰宁县 | 买方指定仓库地面交货 |  | G00M-500135865-00002 | 044004318800040 | 400217618100040 | 500135943 |  | 500135943-0015
0123AA-1106018-9999 | 包6 | NC600 | 国网冀北电力有限公司 | 国网冀北电力有限公司廊坊供电公司 |  | 无电压等级 | 电能计量箱,单相,6,PC+ABS,60A,悬挂式 | 电能计量箱-相数:单相,表位:6,材质:PC+ABS,额定电流:60A,安装方式:悬挂式 | 只 | 1 | 2023-07-31 | 2023-12-31 | 河北省承德市丰宁县 | 买方指定仓库地面交货 |  | G00M-500135881-00001 | 044004455100010 | 400217739400010 | 500136078 |  | 500136078-0012
0123AA-1106018-9999 | 包6 | NC600 | 国网冀北电力有限公司 | 国网冀北电力有限公司廊坊供电公司 |  | 无电压等级 | 电能计量箱,单相,12,不锈钢,80A,悬挂式 | 电能计量箱-相数:单相,表位:12,材质:不锈钢,额定电流:80A,安装方式:悬挂式 | 只 | 1 | 2023-07-31 | 2023-12-31 | 河北省承德市丰宁县 | 买方指定仓库地面交货 |  | G00M-500135881-00001 | 044004455200010 | 400217739500010 | 500136102 |  | 500136102-0006
0123AA-1106018-9999 | 包6 | NC600 | 国网冀北电力有限公司 | 国网冀北电力有限公司唐山供电公司 |  | 无电压等级 | 电能计量箱,单相,9,不锈钢,60A,悬挂式 | 电能计量箱-相数:单相,表位:9,材质:不锈钢,额定电流:60A,安装方式:悬挂式 | 只 | 46 | 2023-07-31 | 2023-12-31 | 河北省承德市丰宁县 | 买方指定仓库地面交货 |  | G00M-500135881-00001 | 044004318900070 | 400217618200070 | 500136114 |  | 500136114-0010
0123AA-1106018-9999 | 包6 | NC600 | 国网冀北电力有限公司 | 国网冀北电力有限公司承德供电公司 |  | 无电压等级 | 电能计量箱,单相,6,热镀锌钢板,60A,悬挂式 | 电能计量箱-相数:单相,表位:6,材质:热镀锌钢板,额定电流:60A,安装方式:悬挂式 | 只 | 75 | 2023-07-31 | 2023-12-31 | 河北省承德市丰宁县 | 买方指定仓库地面交货 |  | G00M-500135924-00001 | 044004428700010 | 400217721300010 | 500135931 |  | 500135931-0004
0123AA-1106018-9999 | 包6 | NC600 | 国网冀北电力有限公司 | 国网冀北电力有限公司唐山供电公司 |  | 无电压等级 | 电能计量箱,单相,9,热镀锌钢板,60A,悬挂式 | 电能计量箱-相数:单相,表位:9,材质:热镀锌钢板,额定电流:60A,安装方式:悬挂式 | 只 | 98 | 2023-07-31 | 2023-12-31 | 河北省承德市丰宁县 | 买方指定仓库地面交货 |  | G00M-500135924-00001 | 044004319100070 | 400217618500070 | 500135936 |  | 500135936-0003
0123AA-1106018-9999 | 包6 | NC600 | 国网冀北电力有限公司 | 国网冀北电力有限公司廊坊供电公司 |  | 无电压等级 | 电能计量箱,单相,9,热镀锌钢板,60A,悬挂式 | 电能计量箱-相数:单相,表位:9,材质:热镀锌钢板,额定电流:60A,安装方式:悬挂式 | 只 | 8 | 2023-07-31 | 2023-12-31 | 河北省承德市丰宁县 | 买方指定仓库地面交货 |  | G00M-500135924-00001 | 044004409400010 | 400217704000010 | 500135936 |  | 500135936-0003
0123AA-1106018-9999 | 包6 | NC600 | 国网冀北电力有限公司 | 国网冀北电力有限公司唐山供电公司 |  | 无电压等级 | 电能计量箱,单相,2,不锈钢,80A,悬挂式 | 电能计量箱-相数:单相,表位:2,材质:不锈钢,额定电流:80A,安装方式:悬挂式 | 只 | 24 | 2023-07-31 | 2023-12-31 | 河北省承德市丰宁县 | 买方指定仓库地面交货 |  | G00M-500135924-00001 | 044004319100130 | 400217618500130 | 500136122 |  | 500136122-0004
0123AA-1106018-9999 | 包6 | NC600 | 国网冀北电力有限公司 | 国网冀北电力有限公司廊坊供电公司 |  | 无电压等级 | 电能计量箱,单相,9,PC+ABS,60A,悬挂式 | 电能计量箱-相数:单相,表位:9,材质:PC+ABS,额定电流:60A,安装方式:悬挂式 | 只 | 1 | 2023-07-31 | 2023-12-31 | 河北省承德市丰宁县 | 买方指定仓库地面交货 |  | G00M-500135881-00001 | 044004453400010 | 400217737700010 | 500135881 |  | 500135881-0011
0123AA-1106018-9999 | 包6 | NC600 | 国网冀北电力有限公司 | 国网冀北电力有限公司廊坊供电公司 |  | 无电压等级 | 电能计量箱,单相,2,热镀锌钢板,60A,悬挂式 | 电能计量箱-相数:单相,表位:2,材质:热镀锌钢板,额定电流:60A,安装方式:悬挂式 | 只 | 1 | 2023-07-31 | 2023-12-31 | 河北省承德市丰宁县 | 买方指定仓库地面交货 |  | G00M-500135881-00001 | 044004453500010 | 400217737800010 | 500135924 |  | 500135924-0004
0123AA-1106018-9999 | 包6 | NC600 | 国网冀北电力有限公司 | 国网冀北电力有限公司唐山供电公司 |  | 无电压等级 | 电能计量箱,三相,2,热镀锌钢板,250A,悬挂式 | 电能计量箱-相数:三相,表位:2,材质:热镀锌钢板,额定电流:250A,安装方式:悬挂式 | 只 | 1 | 2023-07-31 | 2023-12-31 | 河北省承德市丰宁县 | 买方指定仓库地面交货 |  | G00M-500135909-00002 | 044004319000010 | 400217618300010 | 500136060 |  | 500136060-0007
0123AA-1106018-9999 | 包6 | NC600 | 国网冀北电力有限公司 | 国网冀北电力有限公司张家口供电公司 |  | 无电压等级 | 电能计量箱,三相,2,热镀锌钢板,250A,悬挂式 | 电能计量箱-相数:三相,表位:2,材质:热镀锌钢板,额定电流:250A,安装方式:悬挂式 | 只 | 4 | 2023-07-31 | 2023-12-31 | 河北省承德市丰宁县 | 买方指定仓库地面交货 |  | G00M-500135909-00002 | 044004388200010 | 400217683200010 | 500136060 |  | 500136060-0007
0123AA-1106018-9999 | 包6 | NC600 | 国网冀北电力有限公司 | 国网冀北电力有限公司廊坊供电公司 |  | 无电压等级 | 电能计量箱,三相,2,热镀锌钢板,250A,悬挂式 | 电能计量箱-相数:三相,表位:2,材质:热镀锌钢板,额定电流:250A,安装方式:悬挂式 | 只 | 2 | 2023-07-31 | 2023-12-31 | 河北省承德市丰宁县 | 买方指定仓库地面交货 |  | G00M-500135909-00002 | 044004410400010 | 400217705000010 | 500136060 |  | 500136060-0007
0123AA-1106018-9999 | 包6 | NC600 | 国网冀北电力有限公司 | 国网冀北电力有限公司唐山供电公司 |  | 无电压等级 | 电能计量箱,单相,6,PC+ABS,60A,悬挂式 | 电能计量箱-相数:单相,表位:6,材质:PC+ABS,额定电流:60A,安装方式:悬挂式 | 只 | 11 | 2023-07-31 | 2023-12-31 | 河北省承德市丰宁县 | 买方指定仓库地面交货 |  | G00M-500135924-00001 | 044004319100030 | 400217618500030 | 500136078 |  | 500136078-0010
0123AA-1106018-9999 | 包6 | NC600 | 国网冀北电力有限公司 | 国网冀北电力有限公司秦皇岛供电公司 |  | 无电压等级 | 电能计量箱,单相,6,PC+ABS,60A,悬挂式 | 电能计量箱-相数:单相,表位:6,材质:PC+ABS,额定电流:60A,安装方式:悬挂式 | 只 | 25 | 2023-07-31 | 2023-12-31 | 河北省承德市丰宁县 | 买方指定仓库地面交货 |  | G00M-500135924-00001 | 044004361100010 | 400217656500010 | 500136078 |  | 500136078-0010
0123AA-1106018-9999 | 包6 | NC600 | 国网冀北电力有限公司 | 国网冀北电力有限公司唐山供电公司 |  | 无电压等级 | 电能计量箱,单相,12,不锈钢,80A,悬挂式 | 电能计量箱-相数:单相,表位:12,材质:不锈钢,额定电流:80A,安装方式:悬挂式 | 只 | 6 | 2023-07-31 | 2023-12-31 | 河北省承德市丰宁县 | 买方指定仓库地面交货 |  | G00M-500135924-00001 | 044004319100050 | 400217618500050 | 500136102 |  | 500136102-0005
0123AA-1106018-9999 | 包6 | NC600 | 国网冀北电力有限公司 | 国网冀北电力有限公司廊坊供电公司 |  | 无电压等级 | 电能计量箱,单相,2,热镀锌钢板,80A,悬挂式 | 电能计量箱-相数:单相,表位:2,材质:热镀锌钢板,额定电流:80A,安装方式:悬挂式 | 只 | 1 | 2023-07-31 | 2023-12-31 | 河北省承德市丰宁县 | 买方指定仓库地面交货 |  | G00M-500135881-00001 | 044004453600010 | 400217737900010 | 500135925 |  | 500135925-0002
0123AA-1106018-9999 | 包6 | NC600 | 国网冀北电力有限公司 | 国网冀北电力有限公司唐山供电公司 |  | 无电压等级 | 电能计量箱,单相,4,热镀锌钢板,60A,悬挂式 | 电能计量箱-相数:单相,表位:4,材质:热镀锌钢板,额定电流:60A,安装方式:悬挂式 | 只 | 3 | 2023-07-31 | 2023-12-31 | 河北省承德市丰宁县 | 买方指定仓库地面交货 |  | G00M-500135881-00001 | 044004318900010 | 400217618200010 | 500135927 |  | 500135927-0004
0123AA-1106018-9999 | 包6 | NC600 | 国网冀北电力有限公司 | 国网冀北电力有限公司廊坊供电公司 |  | 无电压等级 | 电能计量箱,单相,1,热镀锌钢板,80A,悬挂式 | 电能计量箱-相数:单相,表位:1,材质:热镀锌钢板,额定电流:80A,安装方式:悬挂式 | 只 | 1 | 2023-07-31 | 2023-12-31 | 河北省承德市丰宁县 | 买方指定仓库地面交货 |  | G00M-500135881-00001 | 044004453800010 | 400217738100010 | 500135929 |  | 500135929-0002
0123AA-1106018-9999 | 包6 | NC600 | 国网冀北电力有限公司 | 国网冀北电力有限公司唐山供电公司 |  | 无电压等级 | 电能计量箱,单相,4,不锈钢,80A,悬挂式 | 电能计量箱-相数:单相,表位:4,材质:不锈钢,额定电流:80A,安装方式:悬挂式 | 只 | 5 | 2023-07-31 | 2023-12-31 | 河北省承德市丰宁县 | 买方指定仓库地面交货 |  | G00M-500135924-00001 | 044004319100160 | 400217618500160 | 500135869 |  | 500135869-0008
0123AA-1106018-9999 | 包6 | NC600 | 国网冀北电力有限公司 | 国网冀北电力有限公司秦皇岛供电公司 |  | 无电压等级 | 电能计量箱,单相,4,不锈钢,80A,悬挂式 | 电能计量箱-相数:单相,表位:4,材质:不锈钢,额定电流:80A,安装方式:悬挂式 | 只 | 8 | 2023-07-31 | 2023-12-31 | 河北省承德市丰宁县 | 买方指定仓库地面交货 |  | G00M-500135924-00001 | 044004359600010 | 400217655000010 | 500135869 |  | 500135869-0008
0123AA-1106018-9999 | 包6 | NC600 | 国网冀北电力有限公司 | 国网冀北电力有限公司张家口供电公司 |  | 无电压等级 | 电能计量箱,单相,4,不锈钢,80A,悬挂式 | 电能计量箱-相数:单相,表位:4,材质:不锈钢,额定电流:80A,安装方式:悬挂式 | 只 | 3 | 2023-07-31 | 2023-12-31 | 河北省承德市丰宁县 | 买方指定仓库地面交货 |  | G00M-500135924-00001 | 044004386200010 | 400217681200010 | 500135869 |  | 500135869-0008
0123AA-1106018-9999 | 包6 | NC600 | 国网冀北电力有限公司 | 国网冀北电力有限公司张家口供电公司 |  | 无电压等级 | 电能计量箱,单相,12,不锈钢,80A,悬挂式 | 电能计量箱-相数:单相,表位:12,材质:不锈钢,额定电流:80A,安装方式:悬挂式 | 只 | 5 | 2023-07-31 | 2023-12-31 | 河北省承德市丰宁县 | 买方指定仓库地面交货 |  | G00M-500135924-00001 | 044004388300010 | 400217683300010 | 500136102 |  | 500136102-0005
0123AA-1106018-9999 | 包6 | NC600 | 国网冀北电力有限公司 | 国网冀北电力有限公司廊坊供电公司 |  | 无电压等级 | 电能计量箱,单相,12,不锈钢,80A,悬挂式 | 电能计量箱-相数:单相,表位:12,材质:不锈钢,额定电流:80A,安装方式:悬挂式 | 只 | 17 | 2023-07-31 | 2023-12-31 | 河北省承德市丰宁县 | 买方指定仓库地面交货 |  | G00M-500135924-00001 | 044004410500010 | 400217705100010 | 500136102 |  | 500136102-0005
0123AA-1106018-9999 | 包6 | NC600 | 国网冀北电力有限公司 | 国网冀北电力有限公司廊坊供电公司 |  | 无电压等级 | 电能计量箱,单相,1,不锈钢,60A,悬挂式 | 电能计量箱-相数:单相,表位:1,材质:不锈钢,额定电流:60A,安装方式:悬挂式 | 只 | 1 | 2023-07-31 | 2023-12-31 | 河北省承德市丰宁县 | 买方指定仓库地面交货 |  | G00M-500135881-00001 | 044004454000010 | 400217738300010 | 500135930 |  | 500135930-0015
0123AA-1106018-9999 | 包6 | NC600 | 国网冀北电力有限公司 | 国网冀北电力有限公司唐山供电公司 |  | 无电压等级 | 电能计量箱,单相,6,热镀锌钢板,60A,悬挂式 | 电能计量箱-相数:单相,表位:6,材质:热镀锌钢板,额定电流:60A,安装方式:悬挂式 | 只 | 6 | 2023-07-31 | 2023-12-31 | 河北省承德市丰宁县 | 买方指定仓库地面交货 |  | G00M-500135881-00001 | 044004318900020 | 400217618200020 | 500135931 |  | 500135931-0005
0123AA-1106018-9999 | 包6 | NC600 | 国网冀北电力有限公司 | 国网冀北电力有限公司廊坊供电公司 |  | 无电压等级 | 电能计量箱,单相,9,热镀锌钢板,60A,悬挂式 | 电能计量箱-相数:单相,表位:9,材质:热镀锌钢板,额定电流:60A,安装方式:悬挂式 | 只 | 1 | 2023-07-31 | 2023-12-31 | 河北省承德市丰宁县 | 买方指定仓库地面交货 |  | G00M-500135881-00001 | 044004454100010 | 400217738400010 | 500135936 |  | 500135936-0004
0123AA-1106018-9999 | 包6 | NC600 | 国网冀北电力有限公司 | 国网冀北电力有限公司承德供电公司 |  | 无电压等级 | 电能计量箱,单相,4,不锈钢,80A,悬挂式 | 电能计量箱-相数:单相,表位:4,材质:不锈钢,额定电流:80A,安装方式:悬挂式 | 只 | 1 | 2023-07-31 | 2023-12-31 | 河北省承德市丰宁县 | 买方指定仓库地面交货 |  | G00M-500135924-00001 | 044004428300010 | 400217720900010 | 500135869 |  | 500135869-0008
0123AA-1106018-9999 | 包6 | NC600 | 国网冀北电力有限公司 | 国网冀北电力有限公司秦皇岛供电公司 |  | 无电压等级 | 电能计量箱,单相,9,PC+ABS,60A,悬挂式 | 电能计量箱-相数:单相,表位:9,材质:PC+ABS,额定电流:60A,安装方式:悬挂式 | 只 | 7 | 2023-07-31 | 2023-12-31 | 河北省承德市丰宁县 | 买方指定仓库地面交货 |  | G00M-500135924-00001 | 044004359700010 | 400217655100010 | 500135881 |  | 500135881-0019
0123AA-1106018-9999 | 包6 | NC600 | 国网冀北电力有限公司 | 国网冀北电力有限公司张家口供电公司 |  | 无电压等级 | 电能计量箱,单相,9,PC+ABS,60A,悬挂式 | 电能计量箱-相数:单相,表位:9,材质:PC+ABS,额定电流:60A,安装方式:悬挂式 | 只 | 3 | 2023-07-31 | 2023-12-31 | 河北省承德市丰宁县 | 买方指定仓库地面交货 |  | G00M-500135924-00001 | 044004386300010 | 400217681300010 | 500135881 |  | 500135881-0019
0123AA-1106018-9999 | 包6 | NC600 | 国网冀北电力有限公司 | 国网冀北电力有限公司唐山供电公司 |  | 无电压等级 | 电能计量箱,单相,9,不锈钢,60A,悬挂式 | 电能计量箱-相数:单相,表位:9,材质:不锈钢,额定电流:60A,安装方式:悬挂式 | 只 | 68 | 2023-07-31 | 2023-12-31 | 河北省承德市丰宁县 | 买方指定仓库地面交货 |  | G00M-500135924-00001 | 044004319100110 | 400217618500110 | 500136114 |  | 500136114-0007
0123AA-1106018-9999 | 包6 | NC600 | 国网冀北电力有限公司 | 国网冀北电力有限公司廊坊供电公司 |  | 无电压等级 | 电能计量箱,单相,9,不锈钢,60A,悬挂式 | 电能计量箱-相数:单相,表位:9,材质:不锈钢,额定电流:60A,安装方式:悬挂式 | 只 | 30 | 2023-07-31 | 2023-12-31 | 河北省承德市丰宁县 | 买方指定仓库地面交货 |  | G00M-500135924-00001 | 044004410600010 | 400217705200010 | 500136114 |  | 500136114-0007
0123AA-1106018-9999 | 包6 | NC600 | 国网冀北电力有限公司 | 国网冀北电力有限公司唐山供电公司 |  | 无电压等级 | 电能计量箱,单相,9,不锈钢,80A,悬挂式 | 电能计量箱-相数:单相,表位:9,材质:不锈钢,额定电流:80A,安装方式:悬挂式 | 只 | 65 | 2023-07-31 | 2023-12-31 | 河北省承德市丰宁县 | 买方指定仓库地面交货 |  | G00M-500135924-00001 | 044004319100120 | 400217618500120 | 500136115 |  | 500136115-0006
0123AA-1106018-9999 | 包6 | NC600 | 国网冀北电力有限公司 | 国网冀北电力有限公司唐山供电公司 |  | 无电压等级 | 电能计量箱,单相,2,不锈钢,60A,悬挂式 | 电能计量箱-相数:单相,表位:2,材质:不锈钢,额定电流:60A,安装方式:悬挂式 | 只 | 23 | 2023-07-31 | 2023-12-31 | 河北省承德市丰宁县 | 买方指定仓库地面交货 |  | G00M-500135881-00001 | 044004318900040 | 400217618200040 | 500135958 |  | 500135958-0014
0123AA-1106018-9999 | 包6 | NC600 | 国网冀北电力有限公司 | 国网冀北电力有限公司张家口供电公司 |  | 无电压等级 | 电能计量箱,单相,2,不锈钢,60A,悬挂式 | 电能计量箱-相数:单相,表位:2,材质:不锈钢,额定电流:60A,安装方式:悬挂式 | 只 | 1 | 2023-07-31 | 2023-12-31 | 河北省承德市丰宁县 | 买方指定仓库地面交货 |  | G00M-500135881-00001 | 044004387100010 | 400217682100010 | 500135958 |  | 500135958-0014
0123AA-1106018-9999 | 包6 | NC600 | 国网冀北电力有限公司 | 国网冀北电力有限公司廊坊供电公司 |  | 无电压等级 | 电能计量箱,单相,1,热镀锌钢板,60A,悬挂式 | 电能计量箱-相数:单相,表位:1,材质:热镀锌钢板,额定电流:60A,安装方式:悬挂式 | 只 | 1 | 2023-07-31 | 2023-12-31 | 河北省承德市丰宁县 | 买方指定仓库地面交货 |  | G00M-500135881-00001 | 044004454300010 | 400217738600010 | 500135960 |  | 500135960-0004
0123AA-1106018-9999 | 包6 | NC600 | 国网冀北电力有限公司 | 国网冀北电力有限公司唐山供电公司 |  | 无电压等级 | 电能计量箱,单相,6,不锈钢,60A,悬挂式 | 电能计量箱-相数:单相,表位:6,材质:不锈钢,额定电流:60A,安装方式:悬挂式 | 只 | 74 | 2023-07-31 | 2023-12-31 | 河北省承德市丰宁县 | 买方指定仓库地面交货 |  | G00M-500135881-00001 | 044004318900080 | 400217618200080 | 500135982 |  | 500135982-0017
0123AA-1106018-9999 | 包6 | NC600 | 国网冀北电力有限公司 | 国网冀北电力有限公司张家口供电公司 |  | 无电压等级 | 电能计量箱,单相,2,热镀锌钢板,60A,悬挂式 | 电能计量箱-相数:单相,表位:2,材质:热镀锌钢板,额定电流:60A,安装方式:悬挂式 | 只 | 4 | 2023-07-31 | 2023-12-31 | 河北省承德市丰宁县 | 买方指定仓库地面交货 |  | G00M-500135924-00001 | 044004386600010 | 400217681600010 | 500135924 |  | 500135924-0003
0123AA-1106018-9999 | 包6 | NC600 | 国网冀北电力有限公司 | 国网冀北电力有限公司承德供电公司 |  | 无电压等级 | 电能计量箱,单相,2,热镀锌钢板,60A,悬挂式 | 电能计量箱-相数:单相,表位:2,材质:热镀锌钢板,额定电流:60A,安装方式:悬挂式 | 只 | 1 | 2023-07-31 | 2023-12-31 | 河北省承德市丰宁县 | 买方指定仓库地面交货 |  | G00M-500135924-00001 | 044004428500010 | 400217721100010 | 500135924 |  | 500135924-0003
0123AA-1106018-9999 | 包6 | NC600 | 国网冀北电力有限公司 | 国网冀北电力有限公司唐山供电公司 |  | 无电压等级 | 电能计量箱,三相,4,不锈钢,80A,悬挂式 | 电能计量箱-相数:三相,表位:4,材质:不锈钢,额定电流:80A,安装方式:悬挂式 | 只 | 5 | 2023-07-31 | 2023-12-31 | 河北省承德市丰宁县 | 买方指定仓库地面交货 |  | G00M-500135865-00002 | 044004318800010 | 400217618100010 | 500136032 |  | 500136032-0004
0123AA-1106018-9999 | 包6 | NC600 | 国网冀北电力有限公司 | 国网冀北电力有限公司秦皇岛供电公司 |  | 无电压等级 | 电能计量箱,三相,4,不锈钢,80A,悬挂式 | 电能计量箱-相数:三相,表位:4,材质:不锈钢,额定电流:80A,安装方式:悬挂式 | 只 | 7 | 2023-07-31 | 2023-12-31 | 河北省承德市丰宁县 | 买方指定仓库地面交货 |  | G00M-500135865-00002 | 044004360700010 | 400217656100010 | 500136032 |  | 500136032-0004
0123AA-1106018-9999 | 包6 | NC600 | 国网冀北电力有限公司 | 国网冀北电力有限公司张家口供电公司 |  | 无电压等级 | 电能计量箱,三相,1,热镀锌钢板,200A,悬挂式 | 电能计量箱-相数:三相,表位:1,材质:热镀锌钢板,额定电流:200A,安装方式:悬挂式 | 只 | 2 | 2023-07-31 | 2023-12-31 | 河北省承德市丰宁县 | 买方指定仓库地面交货 |  | G00M-500135909-00002 | 044004386500010 | 400217681500010 | 500135909 |  | 500135909-0002
0123AA-1106018-9999 | 包6 | NC600 | 国网冀北电力有限公司 | 国网冀北电力有限公司廊坊供电公司 |  | 无电压等级 | 电能计量箱,三相,1,热镀锌钢板,200A,悬挂式 | 电能计量箱-相数:三相,表位:1,材质:热镀锌钢板,额定电流:200A,安装方式:悬挂式 | 只 | 48 | 2023-07-31 | 2023-12-31 | 河北省承德市丰宁县 | 买方指定仓库地面交货 |  | G00M-500135909-00002 | 044004409100010 | 400217703700010 | 500135909 |  | 500135909-0002
0123AA-1106018-9999 | 包6 | NC600 | 国网冀北电力有限公司 | 国网冀北电力有限公司承德供电公司 |  | 无电压等级 | 电能计量箱,三相,1,热镀锌钢板,200A,悬挂式 | 电能计量箱-相数:三相,表位:1,材质:热镀锌钢板,额定电流:200A,安装方式:悬挂式 | 只 | 1 | 2023-07-31 | 2023-12-31 | 河北省承德市丰宁县 | 买方指定仓库地面交货 |  | G00M-500135909-00002 | 044004428400010 | 400217721000010 | 500135909 |  | 500135909-0002
0123AA-1106018-9999 | 包6 | NC600 | 国网冀北电力有限公司 | 国网冀北电力有限公司唐山供电公司 |  | 无电压等级 | 电能计量箱,单相,6,不锈钢,80A,悬挂式 | 电能计量箱-相数:单相,表位:6,材质:不锈钢,额定电流:80A,安装方式:悬挂式 | 只 | 161 | 2023-07-31 | 2023-12-31 | 河北省承德市丰宁县 | 买方指定仓库地面交货 |  | G00M-500135924-00001 | 044004319100040 | 400217618500040 | 500136000 |  | 500136000-0005
0123AA-1106018-9999 | 包6 | NC600 | 国网冀北电力有限公司 | 国网冀北电力有限公司秦皇岛供电公司 |  | 无电压等级 | 电能计量箱,单相,6,不锈钢,80A,悬挂式 | 电能计量箱-相数:单相,表位:6,材质:不锈钢,额定电流:80A,安装方式:悬挂式 | 只 | 23 | 2023-07-31 | 2023-12-31 | 河北省承德市丰宁县 | 买方指定仓库地面交货 |  | G00M-500135924-00001 | 044004360500010 | 400217655900010 | 500136000 |  | 500136000-0005
0123AA-1106018-9999 | 包6 | NC600 | 国网冀北电力有限公司 | 国网冀北电力有限公司张家口供电公司 |  | 无电压等级 | 电能计量箱,单相,6,不锈钢,80A,悬挂式 | 电能计量箱-相数:单相,表位:6,材质:不锈钢,额定电流:80A,安装方式:悬挂式 | 只 | 5 | 2023-07-31 | 2023-12-31 | 河北省承德市丰宁县 | 买方指定仓库地面交货 |  | G00M-500135924-00001 | 044004387600010 | 400217682600010 | 500136000 |  | 500136000-0005
0123AA-1106018-9999 | 包6 | NC600 | 国网冀北电力有限公司 | 国网冀北电力有限公司廊坊供电公司 |  | 无电压等级 | 电能计量箱,三相,4,不锈钢,80A,悬挂式 | 电能计量箱-相数:三相,表位:4,材质:不锈钢,额定电流:80A,安装方式:悬挂式 | 只 | 2 | 2023-07-31 | 2023-12-31 | 河北省承德市丰宁县 | 买方指定仓库地面交货 |  | G00M-500135865-00002 | 044004410200010 | 400217704800010 | 500136032 |  | 500136032-0004
0123AA-1106018-9999 | 包6 | NC600 | 国网冀北电力有限公司 | 国网冀北电力有限公司廊坊供电公司 |  | 无电压等级 | 电能计量箱,三相,2,热镀锌钢板,60A,悬挂式 | 电能计量箱-相数:三相,表位:2,材质:热镀锌钢板,额定电流:60A,安装方式:悬挂式 | 只 | 1 | 2023-07-31 | 2023-12-31 | 河北省承德市丰宁县 | 买方指定仓库地面交货 |  | G00M-500135865-00002 | 044004455000010 | 400217739300010 | 500136054 |  | 500136054-0004
0123AA-1106018-9999 | 包6 | NC600 | 国网冀北电力有限公司 | 国网冀北电力有限公司承德供电公司 |  | 无电压等级 | 电能计量箱,三相,2,热镀锌钢板,80A,悬挂式 | 电能计量箱-相数:三相,表位:2,材质:热镀锌钢板,额定电流:80A,安装方式:悬挂式 | 只 | 33 | 2023-07-31 | 2023-12-31 | 河北省承德市丰宁县 | 买方指定仓库地面交货 |  | G00M-500135865-00002 | 044004429300010 | 400217721900010 | 500136059 |  | 500136059-0002
0123AA-1106018-9999 | 包6 | NC600 | 国网冀北电力有限公司 | 国网冀北电力有限公司唐山供电公司 |  | 无电压等级 | 电能计量箱,三相,1,热镀锌钢板,150A,悬挂式 | 电能计量箱-相数:三相,表位:1,材质:热镀锌钢板,额定电流:150A,安装方式:悬挂式 | 只 | 1 | 2023-07-31 | 2023-12-31 | 河北省承德市丰宁县 | 买方指定仓库地面交货 |  | G00M-500135909-00002 | 044004319000030 | 400217618400020 | 500135945 |  | 500135945-0004
0123AA-1106018-9999 | 包6 | NC600 | 国网冀北电力有限公司 | 国网冀北电力有限公司张家口供电公司 |  | 无电压等级 | 电能计量箱,三相,1,热镀锌钢板,150A,悬挂式 | 电能计量箱-相数:三相,表位:1,材质:热镀锌钢板,额定电流:150A,安装方式:悬挂式 | 只 | 4 | 2023-07-31 | 2023-12-31 | 河北省承德市丰宁县 | 买方指定仓库地面交货 |  | G00M-500135909-00002 | 044004386900010 | 400217681900010 | 500135945 |  | 500135945-0004
0123AA-1106018-9999 | 包6 | NC600 | 国网冀北电力有限公司 | 国网冀北电力有限公司廊坊供电公司 |  | 无电压等级 | 电能计量箱,单相,6,不锈钢,80A,悬挂式 | 电能计量箱-相数:单相,表位:6,材质:不锈钢,额定电流:80A,安装方式:悬挂式 | 只 | 2 | 2023-07-31 | 2023-12-31 | 河北省承德市丰宁县 | 买方指定仓库地面交货 |  | G00M-500135924-00001 | 044004410100010 | 400217704700010 | 500136000 |  | 500136000-0005
0123AA-1106018-9999 | 包6 | NC600 | 国网冀北电力有限公司 | 国网冀北电力有限公司承德供电公司 |  | 无电压等级 | 电能计量箱,单相,6,不锈钢,80A,悬挂式 | 电能计量箱-相数:单相,表位:6,材质:不锈钢,额定电流:80A,安装方式:悬挂式 | 只 | 1 | 2023-07-31 | 2023-12-31 | 河北省承德市丰宁县 | 买方指定仓库地面交货 |  | G00M-500135924-00001 | 044004429100010 | 400217721700010 | 500136000 |  | 500136000-0005
0123AA-1106018-9999 | 包6 | NC600 | 国网冀北电力有限公司 | 国网冀北电力有限公司廊坊供电公司 |  | 无电压等级 | 电能计量箱,单相,12,热镀锌钢板,60A,悬挂式 | 电能计量箱-相数:单相,表位:12,材质:热镀锌钢板,额定电流:60A,安装方式:悬挂式 | 只 | 1 | 2023-07-31 | 2023-12-31 | 河北省承德市丰宁县 | 买方指定仓库地面交货 |  | G00M-500135924-00001 | 044004454800010 | 400217739100010 | 500136007 |  | 500136007-0003
0123AA-1106018-9999 | 包6 | NC600 | 国网冀北电力有限公司 | 国网冀北电力有限公司唐山供电公司 |  | 无电压等级 | 电能计量箱,三相,2,不锈钢,100A,悬挂式 | 电能计量箱-相数:三相,表位:2,材质:不锈钢,额定电流:100A,安装方式:悬挂式 | 只 | 11 | 2023-07-31 | 2023-12-31 | 河北省承德市丰宁县 | 买方指定仓库地面交货 |  | G00M-500135865-00002 | 044004318800070 | 400217618100070 | 500136123 |  | 500136123-0020
0123AA-1106018-9999 | 包6 | NC600 | 国网冀北电力有限公司 | 国网冀北电力有限公司秦皇岛供电公司 |  | 无电压等级 | 电能计量箱,三相,2,不锈钢,100A,悬挂式 | 电能计量箱-相数:三相,表位:2,材质:不锈钢,额定电流:100A,安装方式:悬挂式 | 只 | 2 | 2023-07-31 | 2023-12-31 | 河北省承德市丰宁县 | 买方指定仓库地面交货 |  | G00M-500135865-00002 | 044004361400010 | 400217656800010 | 500136123 |  | 500136123-0020
0123AA-1106018-9999 | 包6 | NC600 | 国网冀北电力有限公司 | 国网冀北电力有限公司张家口供电公司 |  | 无电压等级 | 电能计量箱,三相,2,不锈钢,100A,悬挂式 | 电能计量箱-相数:三相,表位:2,材质:不锈钢,额定电流:100A,安装方式:悬挂式 | 只 | 11 | 2023-07-31 | 2023-12-31 | 河北省承德市丰宁县 | 买方指定仓库地面交货 |  | G00M-500135865-00002 | 044004388600010 | 400217683600010 | 500136123 |  | 500136123-0020
0123AA-1106018-9999 | 包6 | NC600 | 国网冀北电力有限公司 | 国网冀北电力有限公司张家口供电公司 |  | 无电压等级 | 电能计量箱,三相,1,不锈钢,250A,悬挂式 | 电能计量箱-相数:三相,表位:1,材质:不锈钢,额定电流:250A,安装方式:悬挂式 | 只 | 4 | 2023-07-31 | 2023-12-31 | 河北省承德市丰宁县 | 买方指定仓库地面交货 |  | G00M-500135909-00002 | 044004387000010 | 400217682000010 | 500135946 |  | 500135946-0006
0123AA-1106018-9999 | 包6 | NC600 | 国网冀北电力有限公司 | 国网冀北电力有限公司廊坊供电公司 |  | 无电压等级 | 电能计量箱,三相,1,不锈钢,250A,悬挂式 | 电能计量箱-相数:三相,表位:1,材质:不锈钢,额定电流:250A,安装方式:悬挂式 | 只 | 1 | 2023-07-31 | 2023-12-31 | 河北省承德市丰宁县 | 买方指定仓库地面交货 |  | G00M-500135909-00002 | 044004409600010 | 400217704200010 | 500135946 |  | 500135946-0006
0123AA-1106018-9999 | 包6 | NC600 | 国网冀北电力有限公司 | 国网冀北电力有限公司秦皇岛供电公司 |  | 无电压等级 | 电能计量箱,三相,2,热镀锌钢板,200A,悬挂式 | 电能计量箱-相数:三相,表位:2,材质:热镀锌钢板,额定电流:200A,安装方式:悬挂式 | 只 | 6 | 2023-07-31 | 2023-12-31 | 河北省承德市丰宁县 | 买方指定仓库地面交货 |  | G00M-500135909-00002 | 044004361000010 | 400217656400010 | 500136043 |  | 500136043-0002
0123AA-1106018-9999 | 包6 | NC600 | 国网冀北电力有限公司 | 国网冀北电力有限公司张家口供电公司 |  | 无电压等级 | 电能计量箱,单相,2,PC+ABS,80A,悬挂式 | 电能计量箱-相数:单相,表位:2,材质:PC+ABS,额定电流:80A,安装方式:悬挂式 | 只 | 3 | 2023-07-31 | 2023-12-31 | 河北省承德市丰宁县 | 买方指定仓库地面交货 |  | G00M-500135924-00001 | 044004387800010 | 400217682800010 | 500136014 |  | 500136014-0001
0123AA-1106018-9999 | 包6 | NC600 | 国网冀北电力有限公司 | 国网冀北电力有限公司唐山供电公司 |  | 无电压等级 | 电能计量箱,单相,4,不锈钢,60A,悬挂式 | 电能计量箱-相数:单相,表位:4,材质:不锈钢,额定电流:60A,安装方式:悬挂式 | 只 | 134 | 2023-07-31 | 2023-12-31 | 河北省承德市丰宁县 | 买方指定仓库地面交货 |  | G00M-500135924-00001 | 044004319100010 | 400217618500010 | 500136034 |  | 500136034-0011
0123AA-1106018-9999 | 包6 | NC600 | 国网冀北电力有限公司 | 国网冀北电力有限公司廊坊供电公司 |  | 无电压等级 | 电能计量箱,三相,2,不锈钢,100A,悬挂式 | 电能计量箱-相数:三相,表位:2,材质:不锈钢,额定电流:100A,安装方式:悬挂式 | 只 | 5 | 2023-07-31 | 2023-12-31 | 河北省承德市丰宁县 | 买方指定仓库地面交货 |  | G00M-500135865-00002 | 044004410800010 | 400217705400010 | 500136123 |  | 500136123-0020
0123AA-1106018-9999 | 包6 | NC600 | 国网冀北电力有限公司 | 国网冀北电力有限公司承德供电公司 |  | 无电压等级 | 电能计量箱,三相,4,热镀锌钢板,80A,悬挂式 | 电能计量箱-相数:三相,表位:4,材质:热镀锌钢板,额定电流:80A,安装方式:悬挂式 | 只 | 36 | 2023-07-31 | 2023-12-31 | 河北省承德市丰宁县 | 买方指定仓库地面交货 |  | G00M-500135865-00002 | 044004429500010 | 400217722100010 | 500136152 |  | 500136152-0001
0123AA-1106018-9999 | 包6 | NC600 | 国网冀北电力有限公司 | 国网冀北电力有限公司唐山供电公司 |  | 无电压等级 | 电能计量箱,单相,4,不锈钢,80A,悬挂式 | 电能计量箱-相数:单相,表位:4,材质:不锈钢,额定电流:80A,安装方式:悬挂式 | 只 | 16 | 2023-07-31 | 2023-12-31 | 河北省承德市丰宁县 | 买方指定仓库地面交货 |  | G00M-500135881-00001 | 044004318900030 | 400217618200030 | 500135869 |  | 500135869-0009
0123AA-1106018-9999 | 包6 | NC600 | 国网冀北电力有限公司 | 国网冀北电力有限公司张家口供电公司 |  | 无电压等级 | 电能计量箱,三相,2,热镀锌钢板,200A,悬挂式 | 电能计量箱-相数:三相,表位:2,材质:热镀锌钢板,额定电流:200A,安装方式:悬挂式 | 只 | 2 | 2023-07-31 | 2023-12-31 | 河北省承德市丰宁县 | 买方指定仓库地面交货 |  | G00M-500135909-00002 | 044004388100010 | 400217683100010 | 500136043 |  | 500136043-0002
0123AA-1106018-9999 | 包6 | NC600 | 国网冀北电力有限公司 | 国网冀北电力有限公司承德供电公司 |  | 无电压等级 | 电能计量箱,三相,2,热镀锌钢板,200A,悬挂式 | 电能计量箱-相数:三相,表位:2,材质:热镀锌钢板,额定电流:200A,安装方式:悬挂式 | 只 | 1 | 2023-07-31 | 2023-12-31 | 河北省承德市丰宁县 | 买方指定仓库地面交货 |  | G00M-500135909-00002 | 044004429200010 | 400217721800010 | 500136043 |  | 500136043-0002
0123AA-1106018-9999 | 包6 | NC600 | 国网冀北电力有限公司 | 国网冀北电力有限公司秦皇岛供电公司 |  | 无电压等级 | 电能计量箱,单相,4,不锈钢,60A,悬挂式 | 电能计量箱-相数:单相,表位:4,材质:不锈钢,额定电流:60A,安装方式:悬挂式 | 只 | 16 | 2023-07-31 | 2023-12-31 | 河北省承德市丰宁县 | 买方指定仓库地面交货 |  | G00M-500135924-00001 | 044004360900010 | 400217656300010 | 500136034 |  | 500136034-0011
0123AA-1106018-9999 | 包6 | NC600 | 国网冀北电力有限公司 | 国网冀北电力有限公司张家口供电公司 |  | 无电压等级 | 电能计量箱,单相,4,不锈钢,60A,悬挂式 | 电能计量箱-相数:单相,表位:4,材质:不锈钢,额定电流:60A,安装方式:悬挂式 | 只 | 29 | 2023-07-31 | 2023-12-31 | 河北省承德市丰宁县 | 买方指定仓库地面交货 |  | G00M-500135924-00001 | 044004388000010 | 400217683000010 | 500136034 |  | 500136034-0011
0123AA-1106018-9999 | 包6 | NC600 | 国网冀北电力有限公司 | 国网冀北电力有限公司廊坊供电公司 |  | 无电压等级 | 电能计量箱,单相,4,不锈钢,60A,悬挂式 | 电能计量箱-相数:单相,表位:4,材质:不锈钢,额定电流:60A,安装方式:悬挂式 | 只 | 1 | 2023-07-31 | 2023-12-31 | 河北省承德市丰宁县 | 买方指定仓库地面交货 |  | G00M-500135924-00001 | 044004410300010 | 400217704900010 | 500136034 |  | 500136034-0011
0123AA-1106018-9999 | 包6 | NC600 | 国网冀北电力有限公司 | 国网冀北电力有限公司张家口供电公司 |  | 无电压等级 | 电能计量箱,单相,2,不锈钢,80A,悬挂式 | 电能计量箱-相数:单相,表位:2,材质:不锈钢,额定电流:80A,安装方式:悬挂式 | 只 | 2 | 2023-07-31 | 2023-12-31 | 河北省承德市丰宁县 | 买方指定仓库地面交货 |  | G00M-500135924-00001 | 044004388500010 | 400217683500010 | 500136122 |  | 500136122-0004
0123AA-1106018-9999 | 包6 | NC600 | 国网冀北电力有限公司 | 国网冀北电力有限公司秦皇岛供电公司 |  | 无电压等级 | 电能计量箱,三相,1,不锈钢,100A,悬挂式 | 电能计量箱-相数:三相,表位:1,材质:不锈钢,额定电流:100A,安装方式:悬挂式 | 只 | 132 | 2023-07-31 | 2023-12-31 | 河北省承德市丰宁县 | 买方指定仓库地面交货 |  | G00M-500135865-00002 | 044004360000010 | 400217655400010 | 500135943 |  | 500135943-0015
0123AA-1106018-9999 | 包6 | NC600 | 国网冀北电力有限公司 | 国网冀北电力有限公司张家口供电公司 |  | 无电压等级 | 电能计量箱,三相,1,不锈钢,100A,悬挂式 | 电能计量箱-相数:三相,表位:1,材质:不锈钢,额定电流:100A,安装方式:悬挂式 | 只 | 22 | 2023-07-31 | 2023-12-31 | 河北省承德市丰宁县 | 买方指定仓库地面交货 |  | G00M-500135865-00002 | 044004386800010 | 400217681800010 | 500135943 |  | 500135943-0015
0123AA-1106018-9999 | 包6 | NC600 | 国网冀北电力有限公司 | 国网冀北电力有限公司廊坊供电公司 |  | 无电压等级 | 电能计量箱,三相,1,不锈钢,100A,悬挂式 | 电能计量箱-相数:三相,表位:1,材质:不锈钢,额定电流:100A,安装方式:悬挂式 | 只 | 20 | 2023-07-31 | 2023-12-31 | 河北省承德市丰宁县 | 买方指定仓库地面交货 |  | G00M-500135865-00002 | 044004409500010 | 400217704100010 | 500135943 |  | 500135943-0015
0123AA-1106018-9999 | 包6 | NC600 | 国网冀北电力有限公司 | 国网冀北电力有限公司秦皇岛供电公司 |  | 无电压等级 | 电能计量箱,单相,9,不锈钢,60A,悬挂式 | 电能计量箱-相数:单相,表位:9,材质:不锈钢,额定电流:60A,安装方式:悬挂式 | 只 | 1 | 2023-07-31 | 2023-12-31 | 河北省承德市丰宁县 | 买方指定仓库地面交货 |  | G00M-500135881-00001 | 044004361200010 | 400217656600010 | 500136114 |  | 500136114-0010
0123AA-1106018-9999 | 包6 | NC600 | 国网冀北电力有限公司 | 国网冀北电力有限公司唐山供电公司 |  | 无电压等级 | 电能计量箱,单相,9,不锈钢,80A,悬挂式 | 电能计量箱-相数:单相,表位:9,材质:不锈钢,额定电流:80A,安装方式:悬挂式 | 只 | 7 | 2023-07-31 | 2023-12-31 | 河北省承德市丰宁县 | 买方指定仓库地面交货 |  | G00M-500135881-00001 | 044004318900100 | 400217618200100 | 500136115 |  | 500136115-0007
0123AA-1106018-9999 | 包6 | NC600 | 国网冀北电力有限公司 | 国网冀北电力有限公司廊坊供电公司 |  | 无电压等级 | 电能计量箱,单相,2,不锈钢,80A,悬挂式 | 电能计量箱-相数:单相,表位:2,材质:不锈钢,额定电流:80A,安装方式:悬挂式 | 只 | 1 | 2023-07-31 | 2023-12-31 | 河北省承德市丰宁县 | 买方指定仓库地面交货 |  | G00M-500135881-00001 | 044004455300010 | 400217739600010 | 500136122 |  | 500136122-0005
0123AA-1106018-9999 | 包6 | NC600 | 国网冀北电力有限公司 | 国网冀北电力有限公司唐山供电公司 |  | 无电压等级 | 电能计量箱,单相,2,不锈钢,60A,悬挂式 | 电能计量箱-相数:单相,表位:2,材质:不锈钢,额定电流:60A,安装方式:悬挂式 | 只 | 22 | 2023-07-31 | 2023-12-31 | 河北省承德市丰宁县 | 买方指定仓库地面交货 |  | G00M-500135924-00001 | 044004319100090 | 400217618500090 | 500135958 |  | 500135958-0008
0123AA-1106018-9999 | 包6 | NC600 | 国网冀北电力有限公司 | 国网冀北电力有限公司廊坊供电公司 |  | 无电压等级 | 电能计量箱,单相,1,热镀锌钢板,60A,悬挂式 | 电能计量箱-相数:单相,表位:1,材质:热镀锌钢板,额定电流:60A,安装方式:悬挂式 | 只 | 1 | 2023-07-31 | 2023-12-31 | 河北省承德市丰宁县 | 买方指定仓库地面交货 |  | G00M-500135924-00001 | 044004454400010 | 400217738700010 | 500135960 |  | 500135960-0003
0123AA-1106018-9999 | 包6 | NC600 | 国网冀北电力有限公司 | 国网冀北电力有限公司廊坊供电公司 |  | 无电压等级 | 电能计量箱,单相,2,PC+ABS,60A,悬挂式 | 电能计量箱-相数:单相,表位:2,材质:PC+ABS,额定电流:60A,安装方式:悬挂式 | 只 | 1 | 2023-07-31 | 2023-12-31 | 河北省承德市丰宁县 | 买方指定仓库地面交货 |  | G00M-500135924-00001 | 044004455500010 | 400217739800010 | 500136143 |  | 500136143-0014
0123AA-1106018-9999 | 包6 | NC600 | 国网冀北电力有限公司 | 国网冀北电力有限公司秦皇岛供电公司 |  | 无电压等级 | 电能计量箱,单相,4,PC+ABS,80A,悬挂式 | 电能计量箱-相数:单相,表位:4,材质:PC+ABS,额定电流:80A,安装方式:悬挂式 | 只 | 1 | 2023-07-31 | 2023-12-31 | 河北省承德市丰宁县 | 买方指定仓库地面交货 |  | G00M-500135924-00001 | 044004361700010 | 400217657100010 | 500136153 |  | 500136153-0001
0123AA-1106018-9999 | 包6 | NC600 | 国网冀北电力有限公司 | 国网冀北电力有限公司承德供电公司 |  | 无电压等级 | 电能计量箱,三相,1,热镀锌钢板,60A,悬挂式 | 电能计量箱-相数:三相,表位:1,材质:热镀锌钢板,额定电流:60A,安装方式:悬挂式 | 只 | 25 | 2023-07-31 | 2023-12-31 | 河北省承德市丰宁县 | 买方指定仓库地面交货 |  | G00M-500135865-00002 | 044004428900010 | 400217721500010 | 500135944 |  | 500135944-0005
0123AA-1106018-9999 | 包6 | NC600 | 国网冀北电力有限公司 | 国网冀北电力有限公司唐山供电公司 |  | 无电压等级 | 电能计量箱,三相,2,热镀锌钢板,100A,悬挂式 | 电能计量箱-相数:三相,表位:2,材质:热镀锌钢板,额定电流:100A,安装方式:悬挂式 | 只 | 1 | 2023-07-31 | 2023-12-31 | 河北省承德市丰宁县 | 买方指定仓库地面交货 |  | G00M-500135865-00002 | 044004318800050 | 400217618100050 | 500135955 |  | 500135955-0006
0123AA-1106018-9999 | 包6 | NC600 | 国网冀北电力有限公司 | 国网冀北电力有限公司唐山供电公司 |  | 无电压等级 | 电能计量箱,三相,1,不锈钢,60A,悬挂式 | 电能计量箱-相数:三相,表位:1,材质:不锈钢,额定电流:60A,安装方式:悬挂式 | 只 | 11 | 2023-07-31 | 2023-12-31 | 河北省承德市丰宁县 | 买方指定仓库地面交货 |  | G00M-500135865-00002 | 044004318800060 | 400217618100060 | 500135963 |  | 500135963-0014
0123AA-1106018-9999 | 包6 | NC600 | 国网冀北电力有限公司 | 国网冀北电力有限公司廊坊供电公司 |  | 无电压等级 | 电能计量箱,单相,2,PC+ABS,60A,悬挂式 | 电能计量箱-相数:单相,表位:2,材质:PC+ABS,额定电流:60A,安装方式:悬挂式 | 只 | 1 | 2023-07-31 | 2023-12-31 | 河北省承德市丰宁县 | 买方指定仓库地面交货 |  | G00M-500135881-00001 | 044004455400010 | 400217739700010 | 500136143 |  | 500136143-0015
0123AA-1106018-9999 | 包6 | NC600 | 国网冀北电力有限公司 | 国网冀北电力有限公司张家口供电公司 |  | 无电压等级 | 电能计量箱,单相,4,PC+ABS,80A,悬挂式 | 电能计量箱-相数:单相,表位:4,材质:PC+ABS,额定电流:80A,安装方式:悬挂式 | 只 | 1 | 2023-07-31 | 2023-12-31 | 河北省承德市丰宁县 | 买方指定仓库地面交货 |  | G00M-500135881-00001 | 044004388700010 | 400217683700010 | 500136153 |  | 500136153-0002
0123AA-1106018-9999 | 包6 | NC600 | 国网冀北电力有限公司 | 国网冀北电力有限公司唐山供电公司 |  | 无电压等级 | 电能计量箱,单相,4,PC+ABS,60A,悬挂式 | 电能计量箱-相数:单相,表位:4,材质:PC+ABS,额定电流:60A,安装方式:悬挂式 | 只 | 6 | 2023-07-31 | 2023-12-31 | 河北省承德市丰宁县 | 买方指定仓库地面交货 |  | G00M-500135924-00001 | 044004319100100 | 400217618500100 | 500135971 |  | 500135971-0026
0123AA-1106018-9999 | 包6 | NC600 | 国网冀北电力有限公司 | 国网冀北电力有限公司秦皇岛供电公司 |  | 无电压等级 | 电能计量箱,单相,4,PC+ABS,60A,悬挂式 | 电能计量箱-相数:单相,表位:4,材质:PC+ABS,额定电流:60A,安装方式:悬挂式 | 只 | 20 | 2023-07-31 | 2023-12-31 | 河北省承德市丰宁县 | 买方指定仓库地面交货 |  | G00M-500135924-00001 | 044004360200010 | 400217655600010 | 500135971 |  | 500135971-0026
0123AA-1106018-9999 | 包6 | NC600 | 国网冀北电力有限公司 | 国网冀北电力有限公司廊坊供电公司 |  | 无电压等级 | 电能计量箱,单相,1,PC+ABS,60A,悬挂式 | 电能计量箱-相数:单相,表位:1,材质:PC+ABS,额定电流:60A,安装方式:悬挂式 | 只 | 4 | 2023-07-31 | 2023-12-31 | 河北省承德市丰宁县 | 买方指定仓库地面交货 |  | G00M-500135924-00001 | 044004409900010 | 400217704500010 | 500135981 |  | 500135981-0032
0123AA-1106018-9999 | 包6 | NC600 | 国网冀北电力有限公司 | 国网冀北电力有限公司秦皇岛供电公司 |  | 无电压等级 | 电能计量箱,三相,1,不锈钢,60A,悬挂式 | 电能计量箱-相数:三相,表位:1,材质:不锈钢,额定电流:60A,安装方式:悬挂式 | 只 | 2 | 2023-07-31 | 2023-12-31 | 河北省承德市丰宁县 | 买方指定仓库地面交货 |  | G00M-500135865-00002 | 044004360100010 | 400217655500010 | 500135963 |  | 500135963-0014
0123AA-1106018-9999 | 包6 | NC600 | 国网冀北电力有限公司 | 国网冀北电力有限公司张家口供电公司 |  | 无电压等级 | 电能计量箱,三相,1,不锈钢,60A,悬挂式 | 电能计量箱-相数:三相,表位:1,材质:不锈钢,额定电流:60A,安装方式:悬挂式 | 只 | 1 | 2023-07-31 | 2023-12-31 | 河北省承德市丰宁县 | 买方指定仓库地面交货 |  | G00M-500135865-00002 | 044004387200010 | 400217682200010 | 500135963 |  | 500135963-0014
0123AA-1106018-9999 | 包6 | NC600 | 国网冀北电力有限公司 | 国网冀北电力有限公司秦皇岛供电公司 |  | 无电压等级 | 电能计量箱,三相,1,热镀锌钢板,250A,悬挂式 | 电能计量箱-相数:三相,表位:1,材质:热镀锌钢板,额定电流:250A,安装方式:悬挂式 | 只 | 15 | 2023-07-31 | 2023-12-31 | 河北省承德市丰宁县 | 买方指定仓库地面交货 |  | G00M-500135909-00002 | 044004359500010 | 400217654900010 | 500135866 |  | 500135866-0003
0123AA-1106018-9999 | 包6 | NC600 | 国网冀北电力有限公司 | 国网冀北电力有限公司张家口供电公司 |  | 无电压等级 | 电能计量箱,三相,1,热镀锌钢板,250A,悬挂式 | 电能计量箱-相数:三相,表位:1,材质:热镀锌钢板,额定电流:250A,安装方式:悬挂式 | 只 | 3 | 2023-07-31 | 2023-12-31 | 河北省承德市丰宁县 | 买方指定仓库地面交货 |  | G00M-500135909-00002 | 044004386100010 | 400217681100010 | 500135866 |  | 500135866-0003
0123AA-1106018-9999 | 包6 | NC600 | 国网冀北电力有限公司 | 国网冀北电力有限公司唐山供电公司 |  | 无电压等级 | 电能计量箱,三相,1,不锈钢,150A,悬挂式 | 电能计量箱-相数:三相,表位:1,材质:不锈钢,额定电流:150A,安装方式:悬挂式 | 只 | 2 | 2023-07-31 | 2023-12-31 | 河北省承德市丰宁县 | 买方指定仓库地面交货 |  | G00M-500135909-00002 | 044004319000040 | 400217618400030 | 500135907 |  | 500135907-0015
0123AA-1106018-9999 | 包6 | NC600 | 国网冀北电力有限公司 | 国网冀北电力有限公司唐山供电公司 |  | 无电压等级 | 电能计量箱,单相,6,不锈钢,60A,悬挂式 | 电能计量箱-相数:单相,表位:6,材质:不锈钢,额定电流:60A,安装方式:悬挂式 | 只 | 9 | 2023-07-31 | 2023-12-31 | 河北省承德市丰宁县 | 买方指定仓库地面交货 |  | G00M-500135924-00001 | 044004319100080 | 400217618500080 | 500135982 |  | 500135982-0013
0123AA-1106018-9999 | 包6 | NC600 | 国网冀北电力有限公司 | 国网冀北电力有限公司秦皇岛供电公司 |  | 无电压等级 | 电能计量箱,单相,6,不锈钢,60A,悬挂式 | 电能计量箱-相数:单相,表位:6,材质:不锈钢,额定电流:60A,安装方式:悬挂式 | 只 | 41 | 2023-07-31 | 2023-12-31 | 河北省承德市丰宁县 | 买方指定仓库地面交货 |  | G00M-500135924-00001 | 044004360400010 | 400217655800010 | 500135982 |  | 500135982-0013
0123AA-1106018-9999 | 包6 | NC600 | 国网冀北电力有限公司 | 国网冀北电力有限公司张家口供电公司 |  | 无电压等级 | 电能计量箱,单相,6,不锈钢,60A,悬挂式 | 电能计量箱-相数:单相,表位:6,材质:不锈钢,额定电流:60A,安装方式:悬挂式 | 只 | 3 | 2023-07-31 | 2023-12-31 | 河北省承德市丰宁县 | 买方指定仓库地面交货 |  | G00M-500135924-00001 | 044004387400010 | 400217682400010 | 500135982 |  | 500135982-0013
0123AA-1106018-9999 | 包6 | NC600 | 国网冀北电力有限公司 | 国网冀北电力有限公司唐山供电公司 |  | 无电压等级 | 电能计量箱,三相,1,不锈钢,80A,悬挂式 | 电能计量箱-相数:三相,表位:1,材质:不锈钢,额定电流:80A,安装方式:悬挂式 | 只 | 2 | 2023-07-31 | 2023-12-31 | 河北省承德市丰宁县 | 买方指定仓库地面交货 |  | G00M-500135865-00002 | 044004318800020 | 400217618100020 | 500136002 |  | 500136002-0010
0123AA-1106018-9999 | 包6 | NC600 | 国网冀北电力有限公司 | 国网冀北电力有限公司秦皇岛供电公司 |  | 无电压等级 | 电能计量箱,三相,1,不锈钢,80A,悬挂式 | 电能计量箱-相数:三相,表位:1,材质:不锈钢,额定电流:80A,安装方式:悬挂式 | 只 | 30 | 2023-07-31 | 2023-12-31 | 河北省承德市丰宁县 | 买方指定仓库地面交货 |  | G00M-500135865-00002 | 044004360600010 | 400217656000010 | 500136002 |  | 500136002-0010
0123AA-1106018-9999 | 包6 | NC600 | 国网冀北电力有限公司 | 国网冀北电力有限公司张家口供电公司 |  | 无电压等级 | 电能计量箱,三相,1,不锈钢,80A,悬挂式 | 电能计量箱-相数:三相,表位:1,材质:不锈钢,额定电流:80A,安装方式:悬挂式 | 只 | 1 | 2023-07-31 | 2023-12-31 | 河北省承德市丰宁县 | 买方指定仓库地面交货 |  | G00M-500135865-00002 | 044004387700010 | 400217682700010 | 500136002 |  | 500136002-0010
0123AA-1106018-9999 | 包6 | NC600 | 国网冀北电力有限公司 | 国网冀北电力有限公司张家口供电公司 |  | 无电压等级 | 电能计量箱,三相,1,不锈钢,150A,悬挂式 | 电能计量箱-相数:三相,表位:1,材质:不锈钢,额定电流:150A,安装方式:悬挂式 | 只 | 3 | 2023-07-31 | 2023-12-31 | 河北省承德市丰宁县 | 买方指定仓库地面交货 |  | G00M-500135909-00002 | 044004386400010 | 400217681400010 | 500135907 |  | 500135907-0015
0123AA-1106018-9999 | 包6 | NC600 | 国网冀北电力有限公司 | 国网冀北电力有限公司唐山供电公司 |  | 无电压等级 | 电能计量箱,三相,1,热镀锌钢板,200A,悬挂式 | 电能计量箱-相数:三相,表位:1,材质:热镀锌钢板,额定电流:200A,安装方式:悬挂式 | 只 | 68 | 2023-07-31 | 2023-12-31 | 河北省承德市丰宁县 | 买方指定仓库地面交货 |  | G00M-500135909-00002 | 044004319000050 | 400217618400040 | 500135909 |  | 500135909-0002
0123AA-1106018-9999 | 包7 | NC700 | 国网冀北电力有限公司 | 国网冀北电力有限公司张家口供电公司 |  | 无电压等级 | 电能计量箱,单相,1,PC+ABS,80A,悬挂式 | 电能计量箱-相数:单相,表位:1,材质:PC+ABS,额定电流:80A,安装方式:悬挂式 | 只 | 6 | 2023-07-31 | 2023-12-31 | 河北省承德市丰宁县 | 买方指定仓库地面交货 |  | G00M-500135924-00001 | 044004387500010 | 400217682500010 | 500135994 |  | 500135994-0003
0123AA-1106018-9999 | 包7 | NC700 | 国网冀北电力有限公司 | 国网冀北电力有限公司唐山供电公司 |  | 无电压等级 | 电能计量箱,三相,4,不锈钢,80A,悬挂式 | 电能计量箱-相数:三相,表位:4,材质:不锈钢,额定电流:80A,安装方式:悬挂式 | 只 | 4 | 2023-07-31 | 2023-12-31 | 河北省承德市丰宁县 | 买方指定仓库地面交货 |  | G00M-500135865-00002 | 044004318800010 | 400217618100010 | 500136032 |  | 500136032-0004
0123AA-1106018-9999 | 包7 | NC700 | 国网冀北电力有限公司 | 国网冀北电力有限公司秦皇岛供电公司 |  | 无电压等级 | 电能计量箱,三相,4,不锈钢,80A,悬挂式 | 电能计量箱-相数:三相,表位:4,材质:不锈钢,额定电流:80A,安装方式:悬挂式 | 只 | 6 | 2023-07-31 | 2023-12-31 | 河北省承德市丰宁县 | 买方指定仓库地面交货 |  | G00M-500135865-00002 | 044004360700010 | 400217656100010 | 500136032 |  | 500136032-0004
0123AA-1106018-9999 | 包7 | NC700 | 国网冀北电力有限公司 | 国网冀北电力有限公司张家口供电公司 |  | 无电压等级 | 电能计量箱,三相,1,热镀锌钢板,200A,悬挂式 | 电能计量箱-相数:三相,表位:1,材质:热镀锌钢板,额定电流:200A,安装方式:悬挂式 | 只 | 2 | 2023-07-31 | 2023-12-31 | 河北省承德市丰宁县 | 买方指定仓库地面交货 |  | G00M-500135909-00002 | 044004386500010 | 400217681500010 | 500135909 |  | 500135909-0002
0123AA-1106018-9999 | 包7 | NC700 | 国网冀北电力有限公司 | 国网冀北电力有限公司廊坊供电公司 |  | 无电压等级 | 电能计量箱,三相,1,热镀锌钢板,200A,悬挂式 | 电能计量箱-相数:三相,表位:1,材质:热镀锌钢板,额定电流:200A,安装方式:悬挂式 | 只 | 43 | 2023-07-31 | 2023-12-31 | 河北省承德市丰宁县 | 买方指定仓库地面交货 |  | G00M-500135909-00002 | 044004409100010 | 400217703700010 | 500135909 |  | 500135909-0002
0123AA-1106018-9999 | 包7 | NC700 | 国网冀北电力有限公司 | 国网冀北电力有限公司承德供电公司 |  | 无电压等级 | 电能计量箱,三相,1,热镀锌钢板,200A,悬挂式 | 电能计量箱-相数:三相,表位:1,材质:热镀锌钢板,额定电流:200A,安装方式:悬挂式 | 只 | 1 | 2023-07-31 | 2023-12-31 | 河北省承德市丰宁县 | 买方指定仓库地面交货 |  | G00M-500135909-00002 | 044004428400010 | 400217721000010 | 500135909 |  | 500135909-0002
0123AA-1106018-9999 | 包7 | NC700 | 国网冀北电力有限公司 | 国网冀北电力有限公司唐山供电公司 |  | 无电压等级 | 电能计量箱,单相,6,不锈钢,80A,悬挂式 | 电能计量箱-相数:单相,表位:6,材质:不锈钢,额定电流:80A,安装方式:悬挂式 | 只 | 147 | 2023-07-31 | 2023-12-31 | 河北省承德市丰宁县 | 买方指定仓库地面交货 |  | G00M-500135924-00001 | 044004319100040 | 400217618500040 | 500136000 |  | 500136000-0005
0123AA-1106018-9999 | 包7 | NC700 | 国网冀北电力有限公司 | 国网冀北电力有限公司秦皇岛供电公司 |  | 无电压等级 | 电能计量箱,单相,6,不锈钢,80A,悬挂式 | 电能计量箱-相数:单相,表位:6,材质:不锈钢,额定电流:80A,安装方式:悬挂式 | 只 | 23 | 2023-07-31 | 2023-12-31 | 河北省承德市丰宁县 | 买方指定仓库地面交货 |  | G00M-500135924-00001 | 044004360500010 | 400217655900010 | 500136000 |  | 500136000-0005
0123AA-1106018-9999 | 包7 | NC700 | 国网冀北电力有限公司 | 国网冀北电力有限公司张家口供电公司 |  | 无电压等级 | 电能计量箱,单相,6,不锈钢,80A,悬挂式 | 电能计量箱-相数:单相,表位:6,材质:不锈钢,额定电流:80A,安装方式:悬挂式 | 只 | 4 | 2023-07-31 | 2023-12-31 | 河北省承德市丰宁县 | 买方指定仓库地面交货 |  | G00M-500135924-00001 | 044004387600010 | 400217682600010 | 500136000 |  | 500136000-0005
0123AA-1106018-9999 | 包7 | NC700 | 国网冀北电力有限公司 | 国网冀北电力有限公司廊坊供电公司 |  | 无电压等级 | 电能计量箱,三相,4,不锈钢,80A,悬挂式 | 电能计量箱-相数:三相,表位:4,材质:不锈钢,额定电流:80A,安装方式:悬挂式 | 只 | 2 | 2023-07-31 | 2023-12-31 | 河北省承德市丰宁县 | 买方指定仓库地面交货 |  | G00M-500135865-00002 | 044004410200010 | 400217704800010 | 500136032 |  | 500136032-0004
0123AA-1106018-9999 | 包7 | NC700 | 国网冀北电力有限公司 | 国网冀北电力有限公司廊坊供电公司 |  | 无电压等级 | 电能计量箱,三相,2,热镀锌钢板,60A,悬挂式 | 电能计量箱-相数:三相,表位:2,材质:热镀锌钢板,额定电流:60A,安装方式:悬挂式 | 只 | 1 | 2023-07-31 | 2023-12-31 | 河北省承德市丰宁县 | 买方指定仓库地面交货 |  | G00M-500135865-00002 | 044004455000010 | 400217739300010 | 500136054 |  | 500136054-0004
0123AA-1106018-9999 | 包7 | NC700 | 国网冀北电力有限公司 | 国网冀北电力有限公司承德供电公司 |  | 无电压等级 | 电能计量箱,三相,2,热镀锌钢板,80A,悬挂式 | 电能计量箱-相数:三相,表位:2,材质:热镀锌钢板,额定电流:80A,安装方式:悬挂式 | 只 | 30 | 2023-07-31 | 2023-12-31 | 河北省承德市丰宁县 | 买方指定仓库地面交货 |  | G00M-500135865-00002 | 044004429300010 | 400217721900010 | 500136059 |  | 500136059-0002
0123AA-1106018-9999 | 包7 | NC700 | 国网冀北电力有限公司 | 国网冀北电力有限公司唐山供电公司 |  | 无电压等级 | 电能计量箱,三相,1,热镀锌钢板,150A,悬挂式 | 电能计量箱-相数:三相,表位:1,材质:热镀锌钢板,额定电流:150A,安装方式:悬挂式 | 只 | 2 | 2023-07-31 | 2023-12-31 | 河北省承德市丰宁县 | 买方指定仓库地面交货 |  | G00M-500135909-00002 | 044004319000030 | 400217618400020 | 500135945 |  | 500135945-0004
0123AA-1106018-9999 | 包7 | NC700 | 国网冀北电力有限公司 | 国网冀北电力有限公司张家口供电公司 |  | 无电压等级 | 电能计量箱,三相,1,热镀锌钢板,150A,悬挂式 | 电能计量箱-相数:三相,表位:1,材质:热镀锌钢板,额定电流:150A,安装方式:悬挂式 | 只 | 4 | 2023-07-31 | 2023-12-31 | 河北省承德市丰宁县 | 买方指定仓库地面交货 |  | G00M-500135909-00002 | 044004386900010 | 400217681900010 | 500135945 |  | 500135945-0004
0123AA-1106018-9999 | 包7 | NC700 | 国网冀北电力有限公司 | 国网冀北电力有限公司廊坊供电公司 |  | 无电压等级 | 电能计量箱,单相,6,不锈钢,80A,悬挂式 | 电能计量箱-相数:单相,表位:6,材质:不锈钢,额定电流:80A,安装方式:悬挂式 | 只 | 2 | 2023-07-31 | 2023-12-31 | 河北省承德市丰宁县 | 买方指定仓库地面交货 |  | G00M-500135924-00001 | 044004410100010 | 400217704700010 | 500136000 |  | 500136000-0005
0123AA-1106018-9999 | 包7 | NC700 | 国网冀北电力有限公司 | 国网冀北电力有限公司承德供电公司 |  | 无电压等级 | 电能计量箱,单相,6,不锈钢,80A,悬挂式 | 电能计量箱-相数:单相,表位:6,材质:不锈钢,额定电流:80A,安装方式:悬挂式 | 只 | 2 | 2023-07-31 | 2023-12-31 | 河北省承德市丰宁县 | 买方指定仓库地面交货 |  | G00M-500135924-00001 | 044004429100010 | 400217721700010 | 500136000 |  | 500136000-0005
0123AA-1106018-9999 | 包7 | NC700 | 国网冀北电力有限公司 | 国网冀北电力有限公司廊坊供电公司 |  | 无电压等级 | 电能计量箱,单相,12,热镀锌钢板,60A,悬挂式 | 电能计量箱-相数:单相,表位:12,材质:热镀锌钢板,额定电流:60A,安装方式:悬挂式 | 只 | 1 | 2023-07-31 | 2023-12-31 | 河北省承德市丰宁县 | 买方指定仓库地面交货 |  | G00M-500135924-00001 | 044004454800010 | 400217739100010 | 500136007 |  | 500136007-0003
0123AA-1106018-9999 | 包7 | NC700 | 国网冀北电力有限公司 | 国网冀北电力有限公司唐山供电公司 |  | 无电压等级 | 电能计量箱,三相,2,不锈钢,100A,悬挂式 | 电能计量箱-相数:三相,表位:2,材质:不锈钢,额定电流:100A,安装方式:悬挂式 | 只 | 10 | 2023-07-31 | 2023-12-31 | 河北省承德市丰宁县 | 买方指定仓库地面交货 |  | G00M-500135865-00002 | 044004318800070 | 400217618100070 | 500136123 |  | 500136123-0020
0123AA-1106018-9999 | 包7 | NC700 | 国网冀北电力有限公司 | 国网冀北电力有限公司秦皇岛供电公司 |  | 无电压等级 | 电能计量箱,三相,2,不锈钢,100A,悬挂式 | 电能计量箱-相数:三相,表位:2,材质:不锈钢,额定电流:100A,安装方式:悬挂式 | 只 | 2 | 2023-07-31 | 2023-12-31 | 河北省承德市丰宁县 | 买方指定仓库地面交货 |  | G00M-500135865-00002 | 044004361400010 | 400217656800010 | 500136123 |  | 500136123-0020
0123AA-1106018-9999 | 包7 | NC700 | 国网冀北电力有限公司 | 国网冀北电力有限公司张家口供电公司 |  | 无电压等级 | 电能计量箱,三相,2,不锈钢,100A,悬挂式 | 电能计量箱-相数:三相,表位:2,材质:不锈钢,额定电流:100A,安装方式:悬挂式 | 只 | 10 | 2023-07-31 | 2023-12-31 | 河北省承德市丰宁县 | 买方指定仓库地面交货 |  | G00M-500135865-00002 | 044004388600010 | 400217683600010 | 500136123 |  | 500136123-0020
0123AA-1106018-9999 | 包7 | NC700 | 国网冀北电力有限公司 | 国网冀北电力有限公司张家口供电公司 |  | 无电压等级 | 电能计量箱,三相,1,不锈钢,250A,悬挂式 | 电能计量箱-相数:三相,表位:1,材质:不锈钢,额定电流:250A,安装方式:悬挂式 | 只 | 3 | 2023-07-31 | 2023-12-31 | 河北省承德市丰宁县 | 买方指定仓库地面交货 |  | G00M-500135909-00002 | 044004387000010 | 400217682000010 | 500135946 |  | 500135946-0006
0123AA-1106018-9999 | 包7 | NC700 | 国网冀北电力有限公司 | 国网冀北电力有限公司廊坊供电公司 |  | 无电压等级 | 电能计量箱,三相,1,不锈钢,250A,悬挂式 | 电能计量箱-相数:三相,表位:1,材质:不锈钢,额定电流:250A,安装方式:悬挂式 | 只 | 1 | 2023-07-31 | 2023-12-31 | 河北省承德市丰宁县 | 买方指定仓库地面交货 |  | G00M-500135909-00002 | 044004409600010 | 400217704200010 | 500135946 |  | 500135946-0006
0123AA-1106018-9999 | 包7 | NC700 | 国网冀北电力有限公司 | 国网冀北电力有限公司张家口供电公司 |  | 无电压等级 | 电能计量箱,单相,2,PC+ABS,80A,悬挂式 | 电能计量箱-相数:单相,表位:2,材质:PC+ABS,额定电流:80A,安装方式:悬挂式 | 只 | 3 | 2023-07-31 | 2023-12-31 | 河北省承德市丰宁县 | 买方指定仓库地面交货 |  | G00M-500135924-00001 | 044004387800010 | 400217682800010 | 500136014 |  | 500136014-0001
0123AA-1106018-9999 | 包7 | NC700 | 国网冀北电力有限公司 | 国网冀北电力有限公司唐山供电公司 |  | 无电压等级 | 电能计量箱,单相,4,不锈钢,60A,悬挂式 | 电能计量箱-相数:单相,表位:4,材质:不锈钢,额定电流:60A,安装方式:悬挂式 | 只 | 122 | 2023-07-31 | 2023-12-31 | 河北省承德市丰宁县 | 买方指定仓库地面交货 |  | G00M-500135924-00001 | 044004319100010 | 400217618500010 | 500136034 |  | 500136034-0011
0123AA-1106018-9999 | 包7 | NC700 | 国网冀北电力有限公司 | 国网冀北电力有限公司廊坊供电公司 |  | 无电压等级 | 电能计量箱,三相,2,不锈钢,100A,悬挂式 | 电能计量箱-相数:三相,表位:2,材质:不锈钢,额定电流:100A,安装方式:悬挂式 | 只 | 5 | 2023-07-31 | 2023-12-31 | 河北省承德市丰宁县 | 买方指定仓库地面交货 |  | G00M-500135865-00002 | 044004410800010 | 400217705400010 | 500136123 |  | 500136123-0020
0123AA-1106018-9999 | 包7 | NC700 | 国网冀北电力有限公司 | 国网冀北电力有限公司承德供电公司 |  | 无电压等级 | 电能计量箱,三相,4,热镀锌钢板,80A,悬挂式 | 电能计量箱-相数:三相,表位:4,材质:热镀锌钢板,额定电流:80A,安装方式:悬挂式 | 只 | 34 | 2023-07-31 | 2023-12-31 | 河北省承德市丰宁县 | 买方指定仓库地面交货 |  | G00M-500135865-00002 | 044004429500010 | 400217722100010 | 500136152 |  | 500136152-0001
0123AA-1106018-9999 | 包7 | NC700 | 国网冀北电力有限公司 | 国网冀北电力有限公司秦皇岛供电公司 |  | 无电压等级 | 电能计量箱,三相,2,热镀锌钢板,200A,悬挂式 | 电能计量箱-相数:三相,表位:2,材质:热镀锌钢板,额定电流:200A,安装方式:悬挂式 | 只 | 6 | 2023-07-31 | 2023-12-31 | 河北省承德市丰宁县 | 买方指定仓库地面交货 |  | G00M-500135909-00002 | 044004361000010 | 400217656400010 | 500136043 |  | 500136043-0002
0123AA-1106018-9999 | 包7 | NC700 | 国网冀北电力有限公司 | 国网冀北电力有限公司张家口供电公司 |  | 无电压等级 | 电能计量箱,三相,2,热镀锌钢板,200A,悬挂式 | 电能计量箱-相数:三相,表位:2,材质:热镀锌钢板,额定电流:200A,安装方式:悬挂式 | 只 | 2 | 2023-07-31 | 2023-12-31 | 河北省承德市丰宁县 | 买方指定仓库地面交货 |  | G00M-500135909-00002 | 044004388100010 | 400217683100010 | 500136043 |  | 500136043-0002
0123AA-1106018-9999 | 包7 | NC700 | 国网冀北电力有限公司 | 国网冀北电力有限公司承德供电公司 |  | 无电压等级 | 电能计量箱,三相,2,热镀锌钢板,200A,悬挂式 | 电能计量箱-相数:三相,表位:2,材质:热镀锌钢板,额定电流:200A,安装方式:悬挂式 | 只 | 1 | 2023-07-31 | 2023-12-31 | 河北省承德市丰宁县 | 买方指定仓库地面交货 |  | G00M-500135909-00002 | 044004429200010 | 400217721800010 | 500136043 |  | 500136043-0002
0123AA-1106018-9999 | 包7 | NC700 | 国网冀北电力有限公司 | 国网冀北电力有限公司秦皇岛供电公司 |  | 无电压等级 | 电能计量箱,单相,4,不锈钢,60A,悬挂式 | 电能计量箱-相数:单相,表位:4,材质:不锈钢,额定电流:60A,安装方式:悬挂式 | 只 | 15 | 2023-07-31 | 2023-12-31 | 河北省承德市丰宁县 | 买方指定仓库地面交货 |  | G00M-500135924-00001 | 044004360900010 | 400217656300010 | 500136034 |  | 500136034-0011
0123AA-1106018-9999 | 包7 | NC700 | 国网冀北电力有限公司 | 国网冀北电力有限公司张家口供电公司 |  | 无电压等级 | 电能计量箱,单相,4,不锈钢,60A,悬挂式 | 电能计量箱-相数:单相,表位:4,材质:不锈钢,额定电流:60A,安装方式:悬挂式 | 只 | 27 | 2023-07-31 | 2023-12-31 | 河北省承德市丰宁县 | 买方指定仓库地面交货 |  | G00M-500135924-00001 | 044004388000010 | 400217683000010 | 500136034 |  | 500136034-0011
0123AA-1106018-9999 | 包7 | NC700 | 国网冀北电力有限公司 | 国网冀北电力有限公司廊坊供电公司 |  | 无电压等级 | 电能计量箱,单相,4,不锈钢,60A,悬挂式 | 电能计量箱-相数:单相,表位:4,材质:不锈钢,额定电流:60A,安装方式:悬挂式 | 只 | 1 | 2023-07-31 | 2023-12-31 | 河北省承德市丰宁县 | 买方指定仓库地面交货 |  | G00M-500135924-00001 | 044004410300010 | 400217704900010 | 500136034 |  | 500136034-0011
0123AA-1106018-9999 | 包7 | NC700 | 国网冀北电力有限公司 | 国网冀北电力有限公司张家口供电公司 |  | 无电压等级 | 电能计量箱,单相,2,不锈钢,80A,悬挂式 | 电能计量箱-相数:单相,表位:2,材质:不锈钢,额定电流:80A,安装方式:悬挂式 | 只 | 2 | 2023-07-31 | 2023-12-31 | 河北省承德市丰宁县 | 买方指定仓库地面交货 |  | G00M-500135924-00001 | 044004388500010 | 400217683500010 | 500136122 |  | 500136122-0004
0123AA-1106018-9999 | 包7 | NC700 | 国网冀北电力有限公司 | 国网冀北电力有限公司秦皇岛供电公司 |  | 无电压等级 | 电能计量箱,三相,1,不锈钢,100A,悬挂式 | 电能计量箱-相数:三相,表位:1,材质:不锈钢,额定电流:100A,安装方式:悬挂式 | 只 | 120 | 2023-07-31 | 2023-12-31 | 河北省承德市丰宁县 | 买方指定仓库地面交货 |  | G00M-500135865-00002 | 044004360000010 | 400217655400010 | 500135943 |  | 500135943-0015
0123AA-1106018-9999 | 包7 | NC700 | 国网冀北电力有限公司 | 国网冀北电力有限公司张家口供电公司 |  | 无电压等级 | 电能计量箱,三相,1,不锈钢,100A,悬挂式 | 电能计量箱-相数:三相,表位:1,材质:不锈钢,额定电流:100A,安装方式:悬挂式 | 只 | 20 | 2023-07-31 | 2023-12-31 | 河北省承德市丰宁县 | 买方指定仓库地面交货 |  | G00M-500135865-00002 | 044004386800010 | 400217681800010 | 500135943 |  | 500135943-0015
0123AA-1106018-9999 | 包7 | NC700 | 国网冀北电力有限公司 | 国网冀北电力有限公司廊坊供电公司 |  | 无电压等级 | 电能计量箱,三相,1,不锈钢,100A,悬挂式 | 电能计量箱-相数:三相,表位:1,材质:不锈钢,额定电流:100A,安装方式:悬挂式 | 只 | 18 | 2023-07-31 | 2023-12-31 | 河北省承德市丰宁县 | 买方指定仓库地面交货 |  | G00M-500135865-00002 | 044004409500010 | 400217704100010 | 500135943 |  | 500135943-0015
0123AA-1106018-9999 | 包7 | NC700 | 国网冀北电力有限公司 | 国网冀北电力有限公司秦皇岛供电公司 |  | 无电压等级 | 电能计量箱,单相,9,不锈钢,60A,悬挂式 | 电能计量箱-相数:单相,表位:9,材质:不锈钢,额定电流:60A,安装方式:悬挂式 | 只 | 2 | 2023-07-31 | 2023-12-31 | 河北省承德市丰宁县 | 买方指定仓库地面交货 |  | G00M-500135881-00001 | 044004361200010 | 400217656600010 | 500136114 |  | 500136114-0010
0123AA-1106018-9999 | 包7 | NC700 | 国网冀北电力有限公司 | 国网冀北电力有限公司唐山供电公司 |  | 无电压等级 | 电能计量箱,单相,9,不锈钢,80A,悬挂式 | 电能计量箱-相数:单相,表位:9,材质:不锈钢,额定电流:80A,安装方式:悬挂式 | 只 | 6 | 2023-07-31 | 2023-12-31 | 河北省承德市丰宁县 | 买方指定仓库地面交货 |  | G00M-500135881-00001 | 044004318900100 | 400217618200100 | 500136115 |  | 500136115-0007
0123AA-1106018-9999 | 包7 | NC700 | 国网冀北电力有限公司 | 国网冀北电力有限公司唐山供电公司 |  | 无电压等级 | 电能计量箱,单相,2,不锈钢,60A,悬挂式 | 电能计量箱-相数:单相,表位:2,材质:不锈钢,额定电流:60A,安装方式:悬挂式 | 只 | 20 | 2023-07-31 | 2023-12-31 | 河北省承德市丰宁县 | 买方指定仓库地面交货 |  | G00M-500135924-00001 | 044004319100090 | 400217618500090 | 500135958 |  | 500135958-0008
0123AA-1106018-9999 | 包7 | NC700 | 国网冀北电力有限公司 | 国网冀北电力有限公司廊坊供电公司 |  | 无电压等级 | 电能计量箱,单相,1,热镀锌钢板,60A,悬挂式 | 电能计量箱-相数:单相,表位:1,材质:热镀锌钢板,额定电流:60A,安装方式:悬挂式 | 只 | 1 | 2023-07-31 | 2023-12-31 | 河北省承德市丰宁县 | 买方指定仓库地面交货 |  | G00M-500135924-00001 | 044004454400010 | 400217738700010 | 500135960 |  | 500135960-0003
0123AA-1106018-9999 | 包7 | NC700 | 国网冀北电力有限公司 | 国网冀北电力有限公司廊坊供电公司 |  | 无电压等级 | 电能计量箱,单相,2,PC+ABS,60A,悬挂式 | 电能计量箱-相数:单相,表位:2,材质:PC+ABS,额定电流:60A,安装方式:悬挂式 | 只 | 1 | 2023-07-31 | 2023-12-31 | 河北省承德市丰宁县 | 买方指定仓库地面交货 |  | G00M-500135924-00001 | 044004455500010 | 400217739800010 | 500136143 |  | 500136143-0014
0123AA-1106018-9999 | 包7 | NC700 | 国网冀北电力有限公司 | 国网冀北电力有限公司秦皇岛供电公司 |  | 无电压等级 | 电能计量箱,单相,4,PC+ABS,80A,悬挂式 | 电能计量箱-相数:单相,表位:4,材质:PC+ABS,额定电流:80A,安装方式:悬挂式 | 只 | 1 | 2023-07-31 | 2023-12-31 | 河北省承德市丰宁县 | 买方指定仓库地面交货 |  | G00M-500135924-00001 | 044004361700010 | 400217657100010 | 500136153 |  | 500136153-0001
0123AA-1106018-9999 | 包7 | NC700 | 国网冀北电力有限公司 | 国网冀北电力有限公司承德供电公司 |  | 无电压等级 | 电能计量箱,三相,1,热镀锌钢板,60A,悬挂式 | 电能计量箱-相数:三相,表位:1,材质:热镀锌钢板,额定电流:60A,安装方式:悬挂式 | 只 | 20 | 2023-07-31 | 2023-12-31 | 河北省承德市丰宁县 | 买方指定仓库地面交货 |  | G00M-500135865-00002 | 044004428900010 | 400217721500010 | 500135944 |  | 500135944-0005
0123AA-1106018-9999 | 包7 | NC700 | 国网冀北电力有限公司 | 国网冀北电力有限公司廊坊供电公司 |  | 无电压等级 | 电能计量箱,单相,2,不锈钢,80A,悬挂式 | 电能计量箱-相数:单相,表位:2,材质:不锈钢,额定电流:80A,安装方式:悬挂式 | 只 | 1 | 2023-07-31 | 2023-12-31 | 河北省承德市丰宁县 | 买方指定仓库地面交货 |  | G00M-500135881-00001 | 044004455300010 | 400217739600010 | 500136122 |  | 500136122-0005
0123AA-1106018-9999 | 包7 | NC700 | 国网冀北电力有限公司 | 国网冀北电力有限公司廊坊供电公司 |  | 无电压等级 | 电能计量箱,单相,2,PC+ABS,60A,悬挂式 | 电能计量箱-相数:单相,表位:2,材质:PC+ABS,额定电流:60A,安装方式:悬挂式 | 只 | 1 | 2023-07-31 | 2023-12-31 | 河北省承德市丰宁县 | 买方指定仓库地面交货 |  | G00M-500135881-00001 | 044004455400010 | 400217739700010 | 500136143 |  | 500136143-0015
0123AA-1106018-9999 | 包7 | NC700 | 国网冀北电力有限公司 | 国网冀北电力有限公司张家口供电公司 |  | 无电压等级 | 电能计量箱,单相,4,PC+ABS,80A,悬挂式 | 电能计量箱-相数:单相,表位:4,材质:PC+ABS,额定电流:80A,安装方式:悬挂式 | 只 | 1 | 2023-07-31 | 2023-12-31 | 河北省承德市丰宁县 | 买方指定仓库地面交货 |  | G00M-500135881-00001 | 044004388700010 | 400217683700010 | 500136153 |  | 500136153-0002
0123AA-1106018-9999 | 包7 | NC700 | 国网冀北电力有限公司 | 国网冀北电力有限公司唐山供电公司 |  | 无电压等级 | 电能计量箱,单相,4,PC+ABS,60A,悬挂式 | 电能计量箱-相数:单相,表位:4,材质:PC+ABS,额定电流:60A,安装方式:悬挂式 | 只 | 6 | 2023-07-31 | 2023-12-31 | 河北省承德市丰宁县 | 买方指定仓库地面交货 |  | G00M-500135924-00001 | 044004319100100 | 400217618500100 | 500135971 |  | 500135971-0026
0123AA-1106018-9999 | 包7 | NC700 | 国网冀北电力有限公司 | 国网冀北电力有限公司秦皇岛供电公司 |  | 无电压等级 | 电能计量箱,单相,4,PC+ABS,60A,悬挂式 | 电能计量箱-相数:单相,表位:4,材质:PC+ABS,额定电流:60A,安装方式:悬挂式 | 只 | 18 | 2023-07-31 | 2023-12-31 | 河北省承德市丰宁县 | 买方指定仓库地面交货 |  | G00M-500135924-00001 | 044004360200010 | 400217655600010 | 500135971 |  | 500135971-0026
0123AA-1106018-9999 | 包7 | NC700 | 国网冀北电力有限公司 | 国网冀北电力有限公司廊坊供电公司 |  | 无电压等级 | 电能计量箱,单相,1,PC+ABS,60A,悬挂式 | 电能计量箱-相数:单相,表位:1,材质:PC+ABS,额定电流:60A,安装方式:悬挂式 | 只 | 3 | 2023-07-31 | 2023-12-31 | 河北省承德市丰宁县 | 买方指定仓库地面交货 |  | G00M-500135924-00001 | 044004409900010 | 400217704500010 | 500135981 |  | 500135981-0032
0123AA-1106018-9999 | 包7 | NC700 | 国网冀北电力有限公司 | 国网冀北电力有限公司唐山供电公司 |  | 无电压等级 | 电能计量箱,三相,1,不锈钢,60A,悬挂式 | 电能计量箱-相数:三相,表位:1,材质:不锈钢,额定电流:60A,安装方式:悬挂式 | 只 | 10 | 2023-07-31 | 2023-12-31 | 河北省承德市丰宁县 | 买方指定仓库地面交货 |  | G00M-500135865-00002 | 044004318800060 | 400217618100060 | 500135963 |  | 500135963-0014
0123AA-1106018-9999 | 包7 | NC700 | 国网冀北电力有限公司 | 国网冀北电力有限公司秦皇岛供电公司 |  | 无电压等级 | 电能计量箱,三相,1,不锈钢,60A,悬挂式 | 电能计量箱-相数:三相,表位:1,材质:不锈钢,额定电流:60A,安装方式:悬挂式 | 只 | 3 | 2023-07-31 | 2023-12-31 | 河北省承德市丰宁县 | 买方指定仓库地面交货 |  | G00M-500135865-00002 | 044004360100010 | 400217655500010 | 500135963 |  | 500135963-0014
0123AA-1106018-9999 | 包7 | NC700 | 国网冀北电力有限公司 | 国网冀北电力有限公司秦皇岛供电公司 |  | 无电压等级 | 电能计量箱,三相,1,热镀锌钢板,250A,悬挂式 | 电能计量箱-相数:三相,表位:1,材质:热镀锌钢板,额定电流:250A,安装方式:悬挂式 | 只 | 15 | 2023-07-31 | 2023-12-31 | 河北省承德市丰宁县 | 买方指定仓库地面交货 |  | G00M-500135909-00002 | 044004359500010 | 400217654900010 | 500135866 |  | 500135866-0003
0123AA-1106018-9999 | 包7 | NC700 | 国网冀北电力有限公司 | 国网冀北电力有限公司张家口供电公司 |  | 无电压等级 | 电能计量箱,三相,1,热镀锌钢板,250A,悬挂式 | 电能计量箱-相数:三相,表位:1,材质:热镀锌钢板,额定电流:250A,安装方式:悬挂式 | 只 | 2 | 2023-07-31 | 2023-12-31 | 河北省承德市丰宁县 | 买方指定仓库地面交货 |  | G00M-500135909-00002 | 044004386100010 | 400217681100010 | 500135866 |  | 500135866-0003
0123AA-1106018-9999 | 包7 | NC700 | 国网冀北电力有限公司 | 国网冀北电力有限公司唐山供电公司 |  | 无电压等级 | 电能计量箱,三相,1,不锈钢,150A,悬挂式 | 电能计量箱-相数:三相,表位:1,材质:不锈钢,额定电流:150A,安装方式:悬挂式 | 只 | 2 | 2023-07-31 | 2023-12-31 | 河北省承德市丰宁县 | 买方指定仓库地面交货 |  | G00M-500135909-00002 | 044004319000040 | 400217618400030 | 500135907 |  | 500135907-0015
0123AA-1106018-9999 | 包7 | NC700 | 国网冀北电力有限公司 | 国网冀北电力有限公司唐山供电公司 |  | 无电压等级 | 电能计量箱,单相,6,不锈钢,60A,悬挂式 | 电能计量箱-相数:单相,表位:6,材质:不锈钢,额定电流:60A,安装方式:悬挂式 | 只 | 8 | 2023-07-31 | 2023-12-31 | 河北省承德市丰宁县 | 买方指定仓库地面交货 |  | G00M-500135924-00001 | 044004319100080 | 400217618500080 | 500135982 |  | 500135982-0013
0123AA-1106018-9999 | 包7 | NC700 | 国网冀北电力有限公司 | 国网冀北电力有限公司秦皇岛供电公司 |  | 无电压等级 | 电能计量箱,单相,6,不锈钢,60A,悬挂式 | 电能计量箱-相数:单相,表位:6,材质:不锈钢,额定电流:60A,安装方式:悬挂式 | 只 | 38 | 2023-07-31 | 2023-12-31 | 河北省承德市丰宁县 | 买方指定仓库地面交货 |  | G00M-500135924-00001 | 044004360400010 | 400217655800010 | 500135982 |  | 500135982-0013
0123AA-1106018-9999 | 包7 | NC700 | 国网冀北电力有限公司 | 国网冀北电力有限公司唐山供电公司 |  | 无电压等级 | 电能计量箱,三相,1,不锈钢,80A,悬挂式 | 电能计量箱-相数:三相,表位:1,材质:不锈钢,额定电流:80A,安装方式:悬挂式 | 只 | 2 | 2023-07-31 | 2023-12-31 | 河北省承德市丰宁县 | 买方指定仓库地面交货 |  | G00M-500135865-00002 | 044004318800020 | 400217618100020 | 500136002 |  | 500136002-0010
0123AA-1106018-9999 | 包7 | NC700 | 国网冀北电力有限公司 | 国网冀北电力有限公司秦皇岛供电公司 |  | 无电压等级 | 电能计量箱,三相,1,不锈钢,80A,悬挂式 | 电能计量箱-相数:三相,表位:1,材质:不锈钢,额定电流:80A,安装方式:悬挂式 | 只 | 28 | 2023-07-31 | 2023-12-31 | 河北省承德市丰宁县 | 买方指定仓库地面交货 |  | G00M-500135865-00002 | 044004360600010 | 400217656000010 | 500136002 |  | 500136002-0010
0123AA-1106018-9999 | 包7 | NC700 | 国网冀北电力有限公司 | 国网冀北电力有限公司张家口供电公司 |  | 无电压等级 | 电能计量箱,三相,1,不锈钢,150A,悬挂式 | 电能计量箱-相数:三相,表位:1,材质:不锈钢,额定电流:150A,安装方式:悬挂式 | 只 | 3 | 2023-07-31 | 2023-12-31 | 河北省承德市丰宁县 | 买方指定仓库地面交货 |  | G00M-500135909-00002 | 044004386400010 | 400217681400010 | 500135907 |  | 500135907-0015
0123AA-1106018-9999 | 包7 | NC700 | 国网冀北电力有限公司 | 国网冀北电力有限公司唐山供电公司 |  | 无电压等级 | 电能计量箱,三相,1,热镀锌钢板,200A,悬挂式 | 电能计量箱-相数:三相,表位:1,材质:热镀锌钢板,额定电流:200A,安装方式:悬挂式 | 只 | 61 | 2023-07-31 | 2023-12-31 | 河北省承德市丰宁县 | 买方指定仓库地面交货 |  | G00M-500135909-00002 | 044004319000050 | 400217618400040 | 500135909 |  | 500135909-0002
0123AA-1106018-9999 | 包7 | NC700 | 国网冀北电力有限公司 | 国网冀北电力有限公司张家口供电公司 |  | 无电压等级 | 电能计量箱,单相,6,不锈钢,60A,悬挂式 | 电能计量箱-相数:单相,表位:6,材质:不锈钢,额定电流:60A,安装方式:悬挂式 | 只 | 4 | 2023-07-31 | 2023-12-31 | 河北省承德市丰宁县 | 买方指定仓库地面交货 |  | G00M-500135924-00001 | 044004387400010 | 400217682400010 | 500135982 |  | 500135982-0013
0123AA-1106018-9999 | 包7 | NC700 | 国网冀北电力有限公司 | 国网冀北电力有限公司廊坊供电公司 |  | 无电压等级 | 电能计量箱,单相,6,不锈钢,60A,悬挂式 | 电能计量箱-相数:单相,表位:6,材质:不锈钢,额定电流:60A,安装方式:悬挂式 | 只 | 24 | 2023-07-31 | 2023-12-31 | 河北省承德市丰宁县 | 买方指定仓库地面交货 |  | G00M-500135924-00001 | 044004410000010 | 400217704600010 | 500135982 |  | 500135982-0013
0123AA-1106018-9999 | 包7 | NC700 | 国网冀北电力有限公司 | 国网冀北电力有限公司张家口供电公司 |  | 无电压等级 | 电能计量箱,单相,9,不锈钢,80A,悬挂式 | 电能计量箱-相数:单相,表位:9,材质:不锈钢,额定电流:80A,安装方式:悬挂式 | 只 | 6 | 2023-07-31 | 2023-12-31 | 河北省承德市丰宁县 | 买方指定仓库地面交货 |  | G00M-500135924-00001 | 044004388400010 | 400217683400010 | 500136115 |  | 500136115-0006
0123AA-1106018-9999 | 包7 | NC700 | 国网冀北电力有限公司 | 国网冀北电力有限公司廊坊供电公司 |  | 无电压等级 | 电能计量箱,单相,9,不锈钢,80A,悬挂式 | 电能计量箱-相数:单相,表位:9,材质:不锈钢,额定电流:80A,安装方式:悬挂式 | 只 | 1 | 2023-07-31 | 2023-12-31 | 河北省承德市丰宁县 | 买方指定仓库地面交货 |  | G00M-500135924-00001 | 044004410700010 | 400217705300010 | 500136115 |  | 500136115-0006
0123AA-1106018-9999 | 包7 | NC700 | 国网冀北电力有限公司 | 国网冀北电力有限公司廊坊供电公司 |  | 无电压等级 | 电能计量箱,单相,1,热镀锌钢板,60A,悬挂式 | 电能计量箱-相数:单相,表位:1,材质:热镀锌钢板,额定电流:60A,安装方式:悬挂式 | 只 | 1 | 2023-07-31 | 2023-12-31 | 河北省承德市丰宁县 | 买方指定仓库地面交货 |  | G00M-500135881-00001 | 044004454300010 | 400217738600010 | 500135960 |  | 500135960-0004
0123AA-1106018-9999 | 包7 | NC700 | 国网冀北电力有限公司 | 国网冀北电力有限公司廊坊供电公司 |  | 无电压等级 | 电能计量箱,单相,4,PC+ABS,60A,悬挂式 | 电能计量箱-相数:单相,表位:4,材质:PC+ABS,额定电流:60A,安装方式:悬挂式 | 只 | 1 | 2023-07-31 | 2023-12-31 | 河北省承德市丰宁县 | 买方指定仓库地面交货 |  | G00M-500135881-00001 | 044004454500010 | 400217738800010 | 500135971 |  | 500135971-0027
0123AA-1106018-9999 | 包7 | NC700 | 国网冀北电力有限公司 | 国网冀北电力有限公司廊坊供电公司 |  | 无电压等级 | 电能计量箱,单相,1,PC+ABS,60A,悬挂式 | 电能计量箱-相数:单相,表位:1,材质:PC+ABS,额定电流:60A,安装方式:悬挂式 | 只 | 1 | 2023-07-31 | 2023-12-31 | 河北省承德市丰宁县 | 买方指定仓库地面交货 |  | G00M-500135881-00001 | 044004454600010 | 400217738900010 | 500135981 |  | 500135981-0033
0123AA-1106018-9999 | 包7 | NC700 | 国网冀北电力有限公司 | 国网冀北电力有限公司秦皇岛供电公司 |  | 无电压等级 | 电能计量箱,单相,6,不锈钢,60A,悬挂式 | 电能计量箱-相数:单相,表位:6,材质:不锈钢,额定电流:60A,安装方式:悬挂式 | 只 | 109 | 2023-07-31 | 2023-12-31 | 河北省承德市丰宁县 | 买方指定仓库地面交货 |  | G00M-500135881-00001 | 044004360300010 | 400217655700010 | 500135982 |  | 500135982-0017
0123AA-1106018-9999 | 包7 | NC700 | 国网冀北电力有限公司 | 国网冀北电力有限公司张家口供电公司 |  | 无电压等级 | 电能计量箱,单相,6,不锈钢,60A,悬挂式 | 电能计量箱-相数:单相,表位:6,材质:不锈钢,额定电流:60A,安装方式:悬挂式 | 只 | 21 | 2023-07-31 | 2023-12-31 | 河北省承德市丰宁县 | 买方指定仓库地面交货 |  | G00M-500135881-00001 | 044004387300010 | 400217682300010 | 500135982 |  | 500135982-0017
0123AA-1106018-9999 | 包7 | NC700 | 国网冀北电力有限公司 | 国网冀北电力有限公司廊坊供电公司 |  | 无电压等级 | 电能计量箱,单相,1,PC+ABS,80A,悬挂式 | 电能计量箱-相数:单相,表位:1,材质:PC+ABS,额定电流:80A,安装方式:悬挂式 | 只 | 1 | 2023-07-31 | 2023-12-31 | 河北省承德市丰宁县 | 买方指定仓库地面交货 |  | G00M-500135881-00001 | 044004454700010 | 400217739000010 | 500135994 |  | 500135994-0004
0123AA-1106018-9999 | 包7 | NC700 | 国网冀北电力有限公司 | 国网冀北电力有限公司廊坊供电公司 |  | 无电压等级 | 电能计量箱,单相,2,热镀锌钢板,80A,悬挂式 | 电能计量箱-相数:单相,表位:2,材质:热镀锌钢板,额定电流:80A,安装方式:悬挂式 | 只 | 1 | 2023-07-31 | 2023-12-31 | 河北省承德市丰宁县 | 买方指定仓库地面交货 |  | G00M-500135924-00001 | 044004453700010 | 400217738000010 | 500135925 |  | 500135925-0001
0123AA-1106018-9999 | 包7 | NC700 | 国网冀北电力有限公司 | 国网冀北电力有限公司唐山供电公司 |  | 无电压等级 | 电能计量箱,单相,4,热镀锌钢板,60A,悬挂式 | 电能计量箱-相数:单相,表位:4,材质:热镀锌钢板,额定电流:60A,安装方式:悬挂式 | 只 | 3 | 2023-07-31 | 2023-12-31 | 河北省承德市丰宁县 | 买方指定仓库地面交货 |  | G00M-500135924-00001 | 044004319100150 | 400217618500150 | 500135927 |  | 500135927-0003
0123AA-1106018-9999 | 包7 | NC700 | 国网冀北电力有限公司 | 国网冀北电力有限公司承德供电公司 |  | 无电压等级 | 电能计量箱,单相,4,热镀锌钢板,60A,悬挂式 | 电能计量箱-相数:单相,表位:4,材质:热镀锌钢板,额定电流:60A,安装方式:悬挂式 | 只 | 76 | 2023-07-31 | 2023-12-31 | 河北省承德市丰宁县 | 买方指定仓库地面交货 |  | G00M-500135924-00001 | 044004428600010 | 400217721200010 | 500135927 |  | 500135927-0003
0123AA-1106018-9999 | 包7 | NC700 | 国网冀北电力有限公司 | 国网冀北电力有限公司唐山供电公司 |  | 无电压等级 | 电能计量箱,单相,6,不锈钢,80A,悬挂式 | 电能计量箱-相数:单相,表位:6,材质:不锈钢,额定电流:80A,安装方式:悬挂式 | 只 | 41 | 2023-07-31 | 2023-12-31 | 河北省承德市丰宁县 | 买方指定仓库地面交货 |  | G00M-500135881-00001 | 044004318900060 | 400217618200060 | 500136000 |  | 500136000-0006
0123AA-1106018-9999 | 包7 | NC700 | 国网冀北电力有限公司 | 国网冀北电力有限公司唐山供电公司 |  | 无电压等级 | 电能计量箱,单相,12,热镀锌钢板,60A,悬挂式 | 电能计量箱-相数:单相,表位:12,材质:热镀锌钢板,额定电流:60A,安装方式:悬挂式 | 只 | 19 | 2023-07-31 | 2023-12-31 | 河北省承德市丰宁县 | 买方指定仓库地面交货 |  | G00M-500135881-00001 | 044004318900090 | 400217618200090 | 500136007 |  | 500136007-0004
0123AA-1106018-9999 | 包7 | NC700 | 国网冀北电力有限公司 | 国网冀北电力有限公司廊坊供电公司 |  | 无电压等级 | 电能计量箱,单相,1,热镀锌钢板,80A,悬挂式 | 电能计量箱-相数:单相,表位:1,材质:热镀锌钢板,额定电流:80A,安装方式:悬挂式 | 只 | 1 | 2023-07-31 | 2023-12-31 | 河北省承德市丰宁县 | 买方指定仓库地面交货 |  | G00M-500135924-00001 | 044004453900010 | 400217738200010 | 500135929 |  | 500135929-0001
0123AA-1106018-9999 | 包7 | NC700 | 国网冀北电力有限公司 | 国网冀北电力有限公司秦皇岛供电公司 |  | 无电压等级 | 电能计量箱,单相,1,不锈钢,60A,悬挂式 | 电能计量箱-相数:单相,表位:1,材质:不锈钢,额定电流:60A,安装方式:悬挂式 | 只 | 27 | 2023-07-31 | 2023-12-31 | 河北省承德市丰宁县 | 买方指定仓库地面交货 |  | G00M-500135924-00001 | 044004359900010 | 400217655300010 | 500135930 |  | 500135930-0007
0123AA-1106018-9999 | 包7 | NC700 | 国网冀北电力有限公司 | 国网冀北电力有限公司唐山供电公司 |  | 无电压等级 | 电能计量箱,三相,1,热镀锌钢板,100A,悬挂式 | 电能计量箱-相数:三相,表位:1,材质:热镀锌钢板,额定电流:100A,安装方式:悬挂式 | 只 | 9 | 2023-07-31 | 2023-12-31 | 河北省承德市丰宁县 | 买方指定仓库地面交货 |  | G00M-500135865-00002 | 044004318800030 | 400217618100030 | 500135865 |  | 500135865-0005
0123AA-1106018-9999 | 包7 | NC700 | 国网冀北电力有限公司 | 国网冀北电力有限公司张家口供电公司 |  | 无电压等级 | 电能计量箱,三相,1,热镀锌钢板,100A,悬挂式 | 电能计量箱-相数:三相,表位:1,材质:热镀锌钢板,额定电流:100A,安装方式:悬挂式 | 只 | 9 | 2023-07-31 | 2023-12-31 | 河北省承德市丰宁县 | 买方指定仓库地面交货 |  | G00M-500135865-00002 | 044004386000010 | 400217681000010 | 500135865 |  | 500135865-0005
0123AA-1106018-9999 | 包7 | NC700 | 国网冀北电力有限公司 | 国网冀北电力有限公司廊坊供电公司 |  | 无电压等级 | 电能计量箱,单相,2,PC+ABS,80A,悬挂式 | 电能计量箱-相数:单相,表位:2,材质:PC+ABS,额定电流:80A,安装方式:悬挂式 | 只 | 1 | 2023-07-31 | 2023-12-31 | 河北省承德市丰宁县 | 买方指定仓库地面交货 |  | G00M-500135881-00001 | 044004454900010 | 400217739200010 | 500136014 |  | 500136014-0002
0123AA-1106018-9999 | 包7 | NC700 | 国网冀北电力有限公司 | 国网冀北电力有限公司唐山供电公司 |  | 无电压等级 | 电能计量箱,单相,4,不锈钢,60A,悬挂式 | 电能计量箱-相数:单相,表位:4,材质:不锈钢,额定电流:60A,安装方式:悬挂式 | 只 | 73 | 2023-07-31 | 2023-12-31 | 河北省承德市丰宁县 | 买方指定仓库地面交货 |  | G00M-500135881-00001 | 044004318900050 | 400217618200050 | 500136034 |  | 500136034-0015
0123AA-1106018-9999 | 包7 | NC700 | 国网冀北电力有限公司 | 国网冀北电力有限公司张家口供电公司 |  | 无电压等级 | 电能计量箱,单相,4,不锈钢,60A,悬挂式 | 电能计量箱-相数:单相,表位:4,材质:不锈钢,额定电流:60A,安装方式:悬挂式 | 只 | 50 | 2023-07-31 | 2023-12-31 | 河北省承德市丰宁县 | 买方指定仓库地面交货 |  | G00M-500135881-00001 | 044004387900010 | 400217682900010 | 500136034 |  | 500136034-0015
0123AA-1106018-9999 | 包7 | NC700 | 国网冀北电力有限公司 | 国网冀北电力有限公司张家口供电公司 |  | 无电压等级 | 电能计量箱,单相,1,不锈钢,60A,悬挂式 | 电能计量箱-相数:单相,表位:1,材质:不锈钢,额定电流:60A,安装方式:悬挂式 | 只 | 5 | 2023-07-31 | 2023-12-31 | 河北省承德市丰宁县 | 买方指定仓库地面交货 |  | G00M-500135924-00001 | 044004386700010 | 400217681700010 | 500135930 |  | 500135930-0007
0123AA-1106018-9999 | 包7 | NC700 | 国网冀北电力有限公司 | 国网冀北电力有限公司唐山供电公司 |  | 无电压等级 | 电能计量箱,单相,6,热镀锌钢板,60A,悬挂式 | 电能计量箱-相数:单相,表位:6,材质:热镀锌钢板,额定电流:60A,安装方式:悬挂式 | 只 | 92 | 2023-07-31 | 2023-12-31 | 河北省承德市丰宁县 | 买方指定仓库地面交货 |  | G00M-500135924-00001 | 044004319100060 | 400217618500060 | 500135931 |  | 500135931-0004
0123AA-1106018-9999 | 包7 | NC700 | 国网冀北电力有限公司 | 国网冀北电力有限公司廊坊供电公司 |  | 无电压等级 | 电能计量箱,单相,6,热镀锌钢板,60A,悬挂式 | 电能计量箱-相数:单相,表位:6,材质:热镀锌钢板,额定电流:60A,安装方式:悬挂式 | 只 | 9 | 2023-07-31 | 2023-12-31 | 河北省承德市丰宁县 | 买方指定仓库地面交货 |  | G00M-500135924-00001 | 044004409300010 | 400217703900010 | 500135931 |  | 500135931-0004
0123AA-1106018-9999 | 包7 | NC700 | 国网冀北电力有限公司 | 国网冀北电力有限公司廊坊供电公司 |  | 无电压等级 | 电能计量箱,三相,1,热镀锌钢板,100A,悬挂式 | 电能计量箱-相数:三相,表位:1,材质:热镀锌钢板,额定电流:100A,安装方式:悬挂式 | 只 | 24 | 2023-07-31 | 2023-12-31 | 河北省承德市丰宁县 | 买方指定仓库地面交货 |  | G00M-500135865-00002 | 044004409000010 | 400217703600010 | 500135865 |  | 500135865-0005
0123AA-1106018-9999 | 包7 | NC700 | 国网冀北电力有限公司 | 国网冀北电力有限公司承德供电公司 |  | 无电压等级 | 电能计量箱,三相,1,热镀锌钢板,100A,悬挂式 | 电能计量箱-相数:三相,表位:1,材质:热镀锌钢板,额定电流:100A,安装方式:悬挂式 | 只 | 50 | 2023-07-31 | 2023-12-31 | 河北省承德市丰宁县 | 买方指定仓库地面交货 |  | G00M-500135865-00002 | 044004428200010 | 400217720800010 | 500135865 |  | 500135865-0005
0123AA-1106018-9999 | 包7 | NC700 | 国网冀北电力有限公司 | 国网冀北电力有限公司唐山供电公司 |  | 无电压等级 | 电能计量箱,三相,1,不锈钢,100A,悬挂式 | 电能计量箱-相数:三相,表位:1,材质:不锈钢,额定电流:100A,安装方式:悬挂式 | 只 | 65 | 2023-07-31 | 2023-12-31 | 河北省承德市丰宁县 | 买方指定仓库地面交货 |  | G00M-500135865-00002 | 044004318800040 | 400217618100040 | 500135943 |  | 500135943-0015
0123AA-1106018-9999 | 包7 | NC700 | 国网冀北电力有限公司 | 国网冀北电力有限公司廊坊供电公司 |  | 无电压等级 | 电能计量箱,单相,6,PC+ABS,60A,悬挂式 | 电能计量箱-相数:单相,表位:6,材质:PC+ABS,额定电流:60A,安装方式:悬挂式 | 只 | 1 | 2023-07-31 | 2023-12-31 | 河北省承德市丰宁县 | 买方指定仓库地面交货 |  | G00M-500135881-00001 | 044004455100010 | 400217739400010 | 500136078 |  | 500136078-0012
0123AA-1106018-9999 | 包7 | NC700 | 国网冀北电力有限公司 | 国网冀北电力有限公司廊坊供电公司 |  | 无电压等级 | 电能计量箱,单相,12,不锈钢,80A,悬挂式 | 电能计量箱-相数:单相,表位:12,材质:不锈钢,额定电流:80A,安装方式:悬挂式 | 只 | 1 | 2023-07-31 | 2023-12-31 | 河北省承德市丰宁县 | 买方指定仓库地面交货 |  | G00M-500135881-00001 | 044004455200010 | 400217739500010 | 500136102 |  | 500136102-0006
0123AA-1106018-9999 | 包7 | NC700 | 国网冀北电力有限公司 | 国网冀北电力有限公司唐山供电公司 |  | 无电压等级 | 电能计量箱,单相,9,不锈钢,60A,悬挂式 | 电能计量箱-相数:单相,表位:9,材质:不锈钢,额定电流:60A,安装方式:悬挂式 | 只 | 41 | 2023-07-31 | 2023-12-31 | 河北省承德市丰宁县 | 买方指定仓库地面交货 |  | G00M-500135881-00001 | 044004318900070 | 400217618200070 | 500136114 |  | 500136114-0010
0123AA-1106018-9999 | 包7 | NC700 | 国网冀北电力有限公司 | 国网冀北电力有限公司承德供电公司 |  | 无电压等级 | 电能计量箱,单相,6,热镀锌钢板,60A,悬挂式 | 电能计量箱-相数:单相,表位:6,材质:热镀锌钢板,额定电流:60A,安装方式:悬挂式 | 只 | 69 | 2023-07-31 | 2023-12-31 | 河北省承德市丰宁县 | 买方指定仓库地面交货 |  | G00M-500135924-00001 | 044004428700010 | 400217721300010 | 500135931 |  | 500135931-0004
0123AA-1106018-9999 | 包7 | NC700 | 国网冀北电力有限公司 | 国网冀北电力有限公司唐山供电公司 |  | 无电压等级 | 电能计量箱,单相,9,热镀锌钢板,60A,悬挂式 | 电能计量箱-相数:单相,表位:9,材质:热镀锌钢板,额定电流:60A,安装方式:悬挂式 | 只 | 89 | 2023-07-31 | 2023-12-31 | 河北省承德市丰宁县 | 买方指定仓库地面交货 |  | G00M-500135924-00001 | 044004319100070 | 400217618500070 | 500135936 |  | 500135936-0003
0123AA-1106018-9999 | 包7 | NC700 | 国网冀北电力有限公司 | 国网冀北电力有限公司廊坊供电公司 |  | 无电压等级 | 电能计量箱,单相,9,热镀锌钢板,60A,悬挂式 | 电能计量箱-相数:单相,表位:9,材质:热镀锌钢板,额定电流:60A,安装方式:悬挂式 | 只 | 7 | 2023-07-31 | 2023-12-31 | 河北省承德市丰宁县 | 买方指定仓库地面交货 |  | G00M-500135924-00001 | 044004409400010 | 400217704000010 | 500135936 |  | 500135936-0003
0123AA-1106018-9999 | 包7 | NC700 | 国网冀北电力有限公司 | 国网冀北电力有限公司唐山供电公司 |  | 无电压等级 | 电能计量箱,单相,2,不锈钢,80A,悬挂式 | 电能计量箱-相数:单相,表位:2,材质:不锈钢,额定电流:80A,安装方式:悬挂式 | 只 | 22 | 2023-07-31 | 2023-12-31 | 河北省承德市丰宁县 | 买方指定仓库地面交货 |  | G00M-500135924-00001 | 044004319100130 | 400217618500130 | 500136122 |  | 500136122-0004
0123AA-1106018-9999 | 包7 | NC700 | 国网冀北电力有限公司 | 国网冀北电力有限公司廊坊供电公司 |  | 无电压等级 | 电能计量箱,三相,2,热镀锌钢板,100A,悬挂式 | 电能计量箱-相数:三相,表位:2,材质:热镀锌钢板,额定电流:100A,安装方式:悬挂式 | 只 | 1 | 2023-07-31 | 2023-12-31 | 河北省承德市丰宁县 | 买方指定仓库地面交货 |  | G00M-500135865-00002 | 044004454200010 | 400217738500010 | 500135955 | 三相、整体式，预留采集器位置，间隙式，直接接入，金具，普通接插件 | 500135955-0006
0123AA-1106018-9999 | 包7 | NC700 | 国网冀北电力有限公司 | 国网冀北电力有限公司唐山供电公司 |  | 无电压等级 | 电能计量箱,单相,4,不锈钢,80A,悬挂式 | 电能计量箱-相数:单相,表位:4,材质:不锈钢,额定电流:80A,安装方式:悬挂式 | 只 | 15 | 2023-07-31 | 2023-12-31 | 河北省承德市丰宁县 | 买方指定仓库地面交货 |  | G00M-500135881-00001 | 044004318900030 | 400217618200030 | 500135869 |  | 500135869-0009
0123AA-1106018-9999 | 包7 | NC700 | 国网冀北电力有限公司 | 国网冀北电力有限公司廊坊供电公司 |  | 无电压等级 | 电能计量箱,单相,9,PC+ABS,60A,悬挂式 | 电能计量箱-相数:单相,表位:9,材质:PC+ABS,额定电流:60A,安装方式:悬挂式 | 只 | 1 | 2023-07-31 | 2023-12-31 | 河北省承德市丰宁县 | 买方指定仓库地面交货 |  | G00M-500135881-00001 | 044004453400010 | 400217737700010 | 500135881 |  | 500135881-0011
0123AA-1106018-9999 | 包7 | NC700 | 国网冀北电力有限公司 | 国网冀北电力有限公司廊坊供电公司 |  | 无电压等级 | 电能计量箱,单相,2,热镀锌钢板,60A,悬挂式 | 电能计量箱-相数:单相,表位:2,材质:热镀锌钢板,额定电流:60A,安装方式:悬挂式 | 只 | 1 | 2023-07-31 | 2023-12-31 | 河北省承德市丰宁县 | 买方指定仓库地面交货 |  | G00M-500135881-00001 | 044004453500010 | 400217737800010 | 500135924 |  | 500135924-0004
0123AA-1106018-9999 | 包7 | NC700 | 国网冀北电力有限公司 | 国网冀北电力有限公司唐山供电公司 |  | 无电压等级 | 电能计量箱,三相,2,热镀锌钢板,250A,悬挂式 | 电能计量箱-相数:三相,表位:2,材质:热镀锌钢板,额定电流:250A,安装方式:悬挂式 | 只 | 2 | 2023-07-31 | 2023-12-31 | 河北省承德市丰宁县 | 买方指定仓库地面交货 |  | G00M-500135909-00002 | 044004319000010 | 400217618300010 | 500136060 |  | 500136060-0007
0123AA-1106018-9999 | 包7 | NC700 | 国网冀北电力有限公司 | 国网冀北电力有限公司张家口供电公司 |  | 无电压等级 | 电能计量箱,三相,2,热镀锌钢板,250A,悬挂式 | 电能计量箱-相数:三相,表位:2,材质:热镀锌钢板,额定电流:250A,安装方式:悬挂式 | 只 | 3 | 2023-07-31 | 2023-12-31 | 河北省承德市丰宁县 | 买方指定仓库地面交货 |  | G00M-500135909-00002 | 044004388200010 | 400217683200010 | 500136060 |  | 500136060-0007
0123AA-1106018-9999 | 包7 | NC700 | 国网冀北电力有限公司 | 国网冀北电力有限公司廊坊供电公司 |  | 无电压等级 | 电能计量箱,三相,2,热镀锌钢板,250A,悬挂式 | 电能计量箱-相数:三相,表位:2,材质:热镀锌钢板,额定电流:250A,安装方式:悬挂式 | 只 | 3 | 2023-07-31 | 2023-12-31 | 河北省承德市丰宁县 | 买方指定仓库地面交货 |  | G00M-500135909-00002 | 044004410400010 | 400217705000010 | 500136060 |  | 500136060-0007
0123AA-1106018-9999 | 包7 | NC700 | 国网冀北电力有限公司 | 国网冀北电力有限公司唐山供电公司 |  | 无电压等级 | 电能计量箱,单相,6,PC+ABS,60A,悬挂式 | 电能计量箱-相数:单相,表位:6,材质:PC+ABS,额定电流:60A,安装方式:悬挂式 | 只 | 10 | 2023-07-31 | 2023-12-31 | 河北省承德市丰宁县 | 买方指定仓库地面交货 |  | G00M-500135924-00001 | 044004319100030 | 400217618500030 | 500136078 |  | 500136078-0010
0123AA-1106018-9999 | 包7 | NC700 | 国网冀北电力有限公司 | 国网冀北电力有限公司秦皇岛供电公司 |  | 无电压等级 | 电能计量箱,单相,6,PC+ABS,60A,悬挂式 | 电能计量箱-相数:单相,表位:6,材质:PC+ABS,额定电流:60A,安装方式:悬挂式 | 只 | 22 | 2023-07-31 | 2023-12-31 | 河北省承德市丰宁县 | 买方指定仓库地面交货 |  | G00M-500135924-00001 | 044004361100010 | 400217656500010 | 500136078 |  | 500136078-0010
0123AA-1106018-9999 | 包7 | NC700 | 国网冀北电力有限公司 | 国网冀北电力有限公司唐山供电公司 |  | 无电压等级 | 电能计量箱,单相,12,不锈钢,80A,悬挂式 | 电能计量箱-相数:单相,表位:12,材质:不锈钢,额定电流:80A,安装方式:悬挂式 | 只 | 7 | 2023-07-31 | 2023-12-31 | 河北省承德市丰宁县 | 买方指定仓库地面交货 |  | G00M-500135924-00001 | 044004319100050 | 400217618500050 | 500136102 |  | 500136102-0005
0123AA-1106018-9999 | 包7 | NC700 | 国网冀北电力有限公司 | 国网冀北电力有限公司廊坊供电公司 |  | 无电压等级 | 电能计量箱,单相,2,热镀锌钢板,80A,悬挂式 | 电能计量箱-相数:单相,表位:2,材质:热镀锌钢板,额定电流:80A,安装方式:悬挂式 | 只 | 1 | 2023-07-31 | 2023-12-31 | 河北省承德市丰宁县 | 买方指定仓库地面交货 |  | G00M-500135881-00001 | 044004453600010 | 400217737900010 | 500135925 |  | 500135925-0002
0123AA-1106018-9999 | 包7 | NC700 | 国网冀北电力有限公司 | 国网冀北电力有限公司唐山供电公司 |  | 无电压等级 | 电能计量箱,单相,4,热镀锌钢板,60A,悬挂式 | 电能计量箱-相数:单相,表位:4,材质:热镀锌钢板,额定电流:60A,安装方式:悬挂式 | 只 | 2 | 2023-07-31 | 2023-12-31 | 河北省承德市丰宁县 | 买方指定仓库地面交货 |  | G00M-500135881-00001 | 044004318900010 | 400217618200010 | 500135927 |  | 500135927-0004
0123AA-1106018-9999 | 包7 | NC700 | 国网冀北电力有限公司 | 国网冀北电力有限公司廊坊供电公司 |  | 无电压等级 | 电能计量箱,单相,1,热镀锌钢板,80A,悬挂式 | 电能计量箱-相数:单相,表位:1,材质:热镀锌钢板,额定电流:80A,安装方式:悬挂式 | 只 | 1 | 2023-07-31 | 2023-12-31 | 河北省承德市丰宁县 | 买方指定仓库地面交货 |  | G00M-500135881-00001 | 044004453800010 | 400217738100010 | 500135929 |  | 500135929-0002
0123AA-1106018-9999 | 包7 | NC700 | 国网冀北电力有限公司 | 国网冀北电力有限公司唐山供电公司 |  | 无电压等级 | 电能计量箱,单相,4,不锈钢,80A,悬挂式 | 电能计量箱-相数:单相,表位:4,材质:不锈钢,额定电流:80A,安装方式:悬挂式 | 只 | 4 | 2023-07-31 | 2023-12-31 | 河北省承德市丰宁县 | 买方指定仓库地面交货 |  | G00M-500135924-00001 | 044004319100160 | 400217618500160 | 500135869 |  | 500135869-0008
0123AA-1106018-9999 | 包7 | NC700 | 国网冀北电力有限公司 | 国网冀北电力有限公司秦皇岛供电公司 |  | 无电压等级 | 电能计量箱,单相,4,不锈钢,80A,悬挂式 | 电能计量箱-相数:单相,表位:4,材质:不锈钢,额定电流:80A,安装方式:悬挂式 | 只 | 7 | 2023-07-31 | 2023-12-31 | 河北省承德市丰宁县 | 买方指定仓库地面交货 |  | G00M-500135924-00001 | 044004359600010 | 400217655000010 | 500135869 |  | 500135869-0008
0123AA-1106018-9999 | 包7 | NC700 | 国网冀北电力有限公司 | 国网冀北电力有限公司张家口供电公司 |  | 无电压等级 | 电能计量箱,单相,4,不锈钢,80A,悬挂式 | 电能计量箱-相数:单相,表位:4,材质:不锈钢,额定电流:80A,安装方式:悬挂式 | 只 | 3 | 2023-07-31 | 2023-12-31 | 河北省承德市丰宁县 | 买方指定仓库地面交货 |  | G00M-500135924-00001 | 044004386200010 | 400217681200010 | 500135869 |  | 500135869-0008
0123AA-1106018-9999 | 包7 | NC700 | 国网冀北电力有限公司 | 国网冀北电力有限公司张家口供电公司 |  | 无电压等级 | 电能计量箱,单相,12,不锈钢,80A,悬挂式 | 电能计量箱-相数:单相,表位:12,材质:不锈钢,额定电流:80A,安装方式:悬挂式 | 只 | 5 | 2023-07-31 | 2023-12-31 | 河北省承德市丰宁县 | 买方指定仓库地面交货 |  | G00M-500135924-00001 | 044004388300010 | 400217683300010 | 500136102 |  | 500136102-0005
0123AA-1106018-9999 | 包7 | NC700 | 国网冀北电力有限公司 | 国网冀北电力有限公司廊坊供电公司 |  | 无电压等级 | 电能计量箱,单相,12,不锈钢,80A,悬挂式 | 电能计量箱-相数:单相,表位:12,材质:不锈钢,额定电流:80A,安装方式:悬挂式 | 只 | 16 | 2023-07-31 | 2023-12-31 | 河北省承德市丰宁县 | 买方指定仓库地面交货 |  | G00M-500135924-00001 | 044004410500010 | 400217705100010 | 500136102 |  | 500136102-0005
0123AA-1106018-9999 | 包7 | NC700 | 国网冀北电力有限公司 | 国网冀北电力有限公司廊坊供电公司 |  | 无电压等级 | 电能计量箱,单相,1,不锈钢,60A,悬挂式 | 电能计量箱-相数:单相,表位:1,材质:不锈钢,额定电流:60A,安装方式:悬挂式 | 只 | 1 | 2023-07-31 | 2023-12-31 | 河北省承德市丰宁县 | 买方指定仓库地面交货 |  | G00M-500135881-00001 | 044004454000010 | 400217738300010 | 500135930 |  | 500135930-0015
0123AA-1106018-9999 | 包7 | NC700 | 国网冀北电力有限公司 | 国网冀北电力有限公司唐山供电公司 |  | 无电压等级 | 电能计量箱,单相,6,热镀锌钢板,60A,悬挂式 | 电能计量箱-相数:单相,表位:6,材质:热镀锌钢板,额定电流:60A,安装方式:悬挂式 | 只 | 6 | 2023-07-31 | 2023-12-31 | 河北省承德市丰宁县 | 买方指定仓库地面交货 |  | G00M-500135881-00001 | 044004318900020 | 400217618200020 | 500135931 |  | 500135931-0005
0123AA-1106018-9999 | 包7 | NC700 | 国网冀北电力有限公司 | 国网冀北电力有限公司廊坊供电公司 |  | 无电压等级 | 电能计量箱,单相,9,热镀锌钢板,60A,悬挂式 | 电能计量箱-相数:单相,表位:9,材质:热镀锌钢板,额定电流:60A,安装方式:悬挂式 | 只 | 1 | 2023-07-31 | 2023-12-31 | 河北省承德市丰宁县 | 买方指定仓库地面交货 |  | G00M-500135881-00001 | 044004454100010 | 400217738400010 | 500135936 |  | 500135936-0004
0123AA-1106018-9999 | 包7 | NC700 | 国网冀北电力有限公司 | 国网冀北电力有限公司秦皇岛供电公司 |  | 无电压等级 | 电能计量箱,单相,9,PC+ABS,60A,悬挂式 | 电能计量箱-相数:单相,表位:9,材质:PC+ABS,额定电流:60A,安装方式:悬挂式 | 只 | 7 | 2023-07-31 | 2023-12-31 | 河北省承德市丰宁县 | 买方指定仓库地面交货 |  | G00M-500135924-00001 | 044004359700010 | 400217655100010 | 500135881 |  | 500135881-0019
0123AA-1106018-9999 | 包7 | NC700 | 国网冀北电力有限公司 | 国网冀北电力有限公司唐山供电公司 |  | 无电压等级 | 电能计量箱,单相,9,不锈钢,60A,悬挂式 | 电能计量箱-相数:单相,表位:9,材质:不锈钢,额定电流:60A,安装方式:悬挂式 | 只 | 63 | 2023-07-31 | 2023-12-31 | 河北省承德市丰宁县 | 买方指定仓库地面交货 |  | G00M-500135924-00001 | 044004319100110 | 400217618500110 | 500136114 |  | 500136114-0007
0123AA-1106018-9999 | 包7 | NC700 | 国网冀北电力有限公司 | 国网冀北电力有限公司廊坊供电公司 |  | 无电压等级 | 电能计量箱,单相,9,不锈钢,60A,悬挂式 | 电能计量箱-相数:单相,表位:9,材质:不锈钢,额定电流:60A,安装方式:悬挂式 | 只 | 28 | 2023-07-31 | 2023-12-31 | 河北省承德市丰宁县 | 买方指定仓库地面交货 |  | G00M-500135924-00001 | 044004410600010 | 400217705200010 | 500136114 |  | 500136114-0007
0123AA-1106018-9999 | 包7 | NC700 | 国网冀北电力有限公司 | 国网冀北电力有限公司唐山供电公司 |  | 无电压等级 | 电能计量箱,单相,9,不锈钢,80A,悬挂式 | 电能计量箱-相数:单相,表位:9,材质:不锈钢,额定电流:80A,安装方式:悬挂式 | 只 | 58 | 2023-07-31 | 2023-12-31 | 河北省承德市丰宁县 | 买方指定仓库地面交货 |  | G00M-500135924-00001 | 044004319100120 | 400217618500120 | 500136115 |  | 500136115-0006
0123AA-1106018-9999 | 包7 | NC700 | 国网冀北电力有限公司 | 国网冀北电力有限公司唐山供电公司 |  | 无电压等级 | 电能计量箱,单相,2,不锈钢,60A,悬挂式 | 电能计量箱-相数:单相,表位:2,材质:不锈钢,额定电流:60A,安装方式:悬挂式 | 只 | 20 | 2023-07-31 | 2023-12-31 | 河北省承德市丰宁县 | 买方指定仓库地面交货 |  | G00M-500135881-00001 | 044004318900040 | 400217618200040 | 500135958 |  | 500135958-0014
0123AA-1106018-9999 | 包7 | NC700 | 国网冀北电力有限公司 | 国网冀北电力有限公司唐山供电公司 |  | 无电压等级 | 电能计量箱,单相,6,不锈钢,60A,悬挂式 | 电能计量箱-相数:单相,表位:6,材质:不锈钢,额定电流:60A,安装方式:悬挂式 | 只 | 65 | 2023-07-31 | 2023-12-31 | 河北省承德市丰宁县 | 买方指定仓库地面交货 |  | G00M-500135881-00001 | 044004318900080 | 400217618200080 | 500135982 |  | 500135982-0017
0123AA-1106018-9999 | 包7 | NC700 | 国网冀北电力有限公司 | 国网冀北电力有限公司张家口供电公司 |  | 无电压等级 | 电能计量箱,单相,9,PC+ABS,60A,悬挂式 | 电能计量箱-相数:单相,表位:9,材质:PC+ABS,额定电流:60A,安装方式:悬挂式 | 只 | 2 | 2023-07-31 | 2023-12-31 | 河北省承德市丰宁县 | 买方指定仓库地面交货 |  | G00M-500135924-00001 | 044004386300010 | 400217681300010 | 500135881 |  | 500135881-0019
0123AA-1106018-9999 | 包7 | NC700 | 国网冀北电力有限公司 | 国网冀北电力有限公司张家口供电公司 |  | 无电压等级 | 电能计量箱,单相,2,热镀锌钢板,60A,悬挂式 | 电能计量箱-相数:单相,表位:2,材质:热镀锌钢板,额定电流:60A,安装方式:悬挂式 | 只 | 3 | 2023-07-31 | 2023-12-31 | 河北省承德市丰宁县 | 买方指定仓库地面交货 |  | G00M-500135924-00001 | 044004386600010 | 400217681600010 | 500135924 |  | 500135924-0003
0123AA-1106018-9999 | 包7 | NC700 | 国网冀北电力有限公司 | 国网冀北电力有限公司承德供电公司 |  | 无电压等级 | 电能计量箱,单相,2,热镀锌钢板,60A,悬挂式 | 电能计量箱-相数:单相,表位:2,材质:热镀锌钢板,额定电流:60A,安装方式:悬挂式 | 只 | 2 | 2023-07-31 | 2023-12-31 | 河北省承德市丰宁县 | 买方指定仓库地面交货 |  | G00M-500135924-00001 | 044004428500010 | 400217721100010 | 500135924 |  | 500135924-0003
0123AA-1106018-9999 | 包7 | NC700 | 国网冀北电力有限公司 | 国网冀北电力有限公司秦皇岛供电公司 |  | 无电压等级 | 电能计量箱,单相,9,不锈钢,80A,悬挂式 | 电能计量箱-相数:单相,表位:9,材质:不锈钢,额定电流:80A,安装方式:悬挂式 | 只 | 3 | 2023-07-31 | 2023-12-31 | 河北省承德市丰宁县 | 买方指定仓库地面交货 |  | G00M-500135924-00001 | 044004361300010 | 400217656700010 | 500136115 |  | 500136115-0006

## 交流穿墙套管
分标编号 | 包名称 | 分包编号 | 项目单位 | 需求单位 | 项目名称 | 工程电压等级 | 物资名称 | 物资描述 | 单位 | 数量 | 首批交货日期 | 最后一批交货日期 | 交货地点 | 交货方式 | 备注 | 技术规范编码 | 网省采购申请号 | 总部采购申请号 | 物料编码 | 扩展描述 | 扩展编码
0123AA-1027001-9999 | 包1 | NC100 | 国网冀北电力有限公司 | 国网冀北电力有限公司张家口供电公司 |  | 无电压等级 | 交流穿墙套管,AC20kV,瓷,4000A,无CT,铜 | 交流穿墙套管-电压等级:AC20kV,外绝缘材质:瓷,额定电流:4000A,是否带CT:无CT,导体材质:铜 | 只 | 6 | 2023-07-31 | 2023-12-31 | 河北省承德市丰宁县 | 买方指定仓库地面交货 |  | 9999-500005469-00001 | 044004310500010 | 400217745800010 | 500005469 | 交流穿墙套管,AC20kV,瓷,4000A,无CT,铜 | 500005469-0013
0123AA-1027001-9999 | 包1 | NC100 | 国网冀北电力有限公司 | 国网冀北电力有限公司廊坊供电公司 |  | 无电压等级 | 交流穿墙套管,AC10kV,瓷,2500A,无CT,铜 | 交流穿墙套管-电压等级:AC10kV,外绝缘材质:瓷,额定电流:2500A,是否带CT:无CT,导体材质:铜 | 只 | 4 | 2023-07-31 | 2023-12-31 | 河北省承德市丰宁县 | 买方指定仓库地面交货 |  | G00M-500005455-00001 | 044004300700010 | 400217610100010 | 500005455 |  | 500005455-0003
0123AA-1027001-9999 | 包1 | NC100 | 国网冀北电力有限公司 | 国网冀北电力有限公司廊坊供电公司 |  | 无电压等级 | 交流穿墙套管,AC20kV,瓷,4000A,无CT,铜 | 交流穿墙套管-电压等级:AC20kV,外绝缘材质:瓷,额定电流:4000A,是否带CT:无CT,导体材质:铜 | 只 | 6 | 2023-07-31 | 2023-12-31 | 河北省承德市丰宁县 | 买方指定仓库地面交货 |  | 9999-500005469-00001 | 044004391400010 | 400217748000010 | 500005469 | 交流穿墙套管,AC20kV,瓷,4000A,无CT,铜 | 500005469-0013
0123AA-1027001-9999 | 包1 | NC100 | 国网冀北电力有限公司 | 国网冀北电力有限公司廊坊供电公司 |  | 无电压等级 | 交流穿墙套管,AC10kV,瓷,3150A,无CT,铜 | 交流穿墙套管-电压等级:AC10kV,外绝缘材质:瓷,额定电流:3150A,是否带CT:无CT,导体材质:铜 | 只 | 4 | 2023-07-31 | 2023-12-31 | 河北省承德市丰宁县 | 买方指定仓库地面交货 |  | G00M-500005459-00001 | 044004300900010 | 400217748900010 | 500005459 |  | 500005459-0005
0123AA-1027001-9999 | 包1 | NC100 | 国网冀北电力有限公司 | 国网冀北电力有限公司张家口供电公司 |  | 无电压等级 | 交流穿墙套管,AC35kV,瓷,2500A,无CT,铜 | 交流穿墙套管-电压等级:AC35kV,外绝缘材质:瓷,额定电流:2500A,是否带CT:无CT,导体材质:铜 | 只 | 6 | 2023-07-31 | 2023-12-31 | 河北省承德市丰宁县 | 买方指定仓库地面交货 |  | 9999-500005190-00001 | 044004310400010 | 400217745700010 | 500005190 | 交流穿墙套管,AC35kV,瓷,2500A,无CT,铜 | 500005190-0009
0123AA-1027001-9999 | 包1 | NC100 | 国网冀北电力有限公司 | 国网冀北电力有限公司廊坊供电公司 |  | 无电压等级 | 交流穿墙套管,AC10kV,硅橡胶,3150A,无CT,铜 | 交流穿墙套管-电压等级:AC10kV,外绝缘材质:硅橡胶,额定电流:3150A,是否带CT:无CT,导体材质:铜 | 只 | 4 | 2023-07-31 | 2023-12-31 | 河北省承德市丰宁县 | 买方指定仓库地面交货 |  | G00M-500005458-00001 | 044004300800010 | 400217748800010 | 500005458 |  | 500005458-0003
0123AA-1027001-9999 | 包1 | NC100 | 国网冀北电力有限公司 | 国网冀北电力有限公司廊坊供电公司 |  | 无电压等级 | 交流穿墙套管,AC35kV,瓷,1250A,无CT,铜 | 交流穿墙套管-电压等级:AC35kV,外绝缘材质:瓷,额定电流:1250A,是否带CT:无CT,导体材质:铜 | 只 | 4 | 2023-07-31 | 2023-12-31 | 河北省承德市丰宁县 | 买方指定仓库地面交货 |  | 9999-500005477-00001 | 044004445000010 | 400217751700010 | 500005477 | 交流穿墙套管,AC35kV,瓷,1250A,无CT,铜 | 500005477-0011
0123AA-1027001-9999 | 包1 | NC100 | 国网冀北电力有限公司 | 国网冀北电力有限公司张家口供电公司 |  | 无电压等级 | 交流穿墙套管,AC20kV,瓷,4000A,无CT,铜 | 交流穿墙套管-电压等级:AC20kV,外绝缘材质:瓷,额定电流:4000A,是否带CT:无CT,导体材质:铜 | 只 | 3 | 2023-07-31 | 2023-12-31 | 河北省承德市丰宁县 | 买方指定仓库地面交货 |  | 9999-500005469-00001 | 044004311700010 | 400217745900010 | 500005469 | 交流穿墙套管,AC20kV,瓷,4000A,无CT,铜 | 500005469-0013

## 高压开关柜（优质）
分标编号 | 包名称 | 分包编号 | 项目单位 | 需求单位 | 项目名称 | 工程电压等级 | 物资名称 | 物资描述 | 单位 | 数量 | 首批交货日期 | 最后一批交货日期 | 交货地点 | 交货方式 | 备注 | 技术规范编码 | 网省采购申请号 | 总部采购申请号 | 物料编码 | 扩展描述 | 扩展编码
0123AA-1016001-0001 | 包1 | NC100 | 国网冀北电力有限公司 | 国网冀北电力有限公司秦皇岛供电公司 |  | 无电压等级 | 高压开关柜,AC10kV,电容器开关柜,小车式,1250A,31.5kA,真空 | 高压开关柜-电压等级:AC10kV,类型:电容器开关柜,柜型:小车式,额定电流:1250A,额定开断电流:31.5kA,断路器灭弧介质:真空 | 台 | 4 | 2023-07-31 | 2023-12-31 | 河北省承德市丰宁县 | 买方指定仓库地面交货 |  | 9216-500002581-00008 | 044004433400010 | 400217725700010 | 500002581 | A类，主母线额定电流4000A，短路电流31.5kA，CT:5P/5P/0.2/0.2S,手车电动，地刀电动,满足一键顺控要求，+40～-25℃，1000m | 500002581-0029
0123AA-1016001-0001 | 包1 | NC100 | 国网冀北电力有限公司 | 国网冀北电力有限公司唐山供电公司 |  | 无电压等级 | 高压开关柜,AC10kV,馈线开关柜,小车式,1250A,31.5kA,真空 | 高压开关柜-电压等级:AC10kV,类型:馈线开关柜,柜型:小车式,额定电流:1250A,额定开断电流:31.5kA,断路器灭弧介质:真空 | 台 | 14 | 2023-07-31 | 2023-12-31 | 河北省承德市丰宁县 | 买方指定仓库地面交货 |  | 9216-500002584-00008 | 044004312700010 | 400217613400010 | 500002584 | A类，主母线额定电流4000A，短路电流31.5kA，CT:5P/5P/0.2/0.2S,手车电动，地刀电动,满足一键顺控要求，+40～-25℃，1000m，不带线路PT | 500002584-0055
0123AA-1016001-0001 | 包1 | NC100 | 国网冀北电力有限公司 | 国网冀北电力有限公司唐山供电公司 |  | 无电压等级 | 高压开关柜,AC10kV,电容器开关柜,小车式,1250A,31.5kA,真空 | 高压开关柜-电压等级:AC10kV,类型:电容器开关柜,柜型:小车式,额定电流:1250A,额定开断电流:31.5kA,断路器灭弧介质:真空 | 台 | 6 | 2023-07-31 | 2023-12-31 | 河北省承德市丰宁县 | 买方指定仓库地面交货 |  | 9999-500002581-00007 | 044004435600010 | 400217727800010 | 500002581 | 主母线额定电流4000A，短路电流31.5kA，CT:5P/0.2/0.2S,手车电动，地刀电动,满足一键顺控要求，+40～-25℃，1000m | 500002581-0018
0123AA-1016001-0001 | 包1 | NC100 | 国网冀北电力有限公司 | 国网冀北电力有限公司唐山供电公司 |  | 无电压等级 | 高压开关柜,AC10kV,馈线开关柜,小车式,1250A,31.5kA,真空 | 高压开关柜-电压等级:AC10kV,类型:馈线开关柜,柜型:小车式,额定电流:1250A,额定开断电流:31.5kA,断路器灭弧介质:真空 | 台 | 23 | 2023-07-31 | 2023-12-31 | 河北省承德市丰宁县 | 买方指定仓库地面交货 |  | 9999-500002584-00010 | 044004434800010 | 400217727000010 | 500002584 | 主母线额定电流1250A，短路电流31.5kA，CT:5P/0.2/0.2S,手车电动，地刀电动,满足一键顺控要求，+40～-25℃，1000m，不带线路PT | 500002584-0038
0123AA-1016001-0001 | 包1 | NC100 | 国网冀北电力有限公司 | 国网冀北电力有限公司唐山供电公司 |  | 无电压等级 | 开关柜检修小车,800mm | 开关柜检修小车-柜宽:800mm | 只 | 8 | 2023-07-31 | 2023-12-31 | 河北省承德市丰宁县 | 买方指定仓库地面交货 |  | 9999-500140602-00001 | 044004436600010 | 400217728700010 | 500140602 | 开关柜检修小车,800mm | 500140602-0001
0123AA-1016001-0001 | 包1 | NC100 | 国网冀北电力有限公司 | 国网冀北电力有限公司承德供电公司 |  | 无电压等级 | 开关柜接地小车,1000mm,1250A | 开关柜接地小车-柜宽:1000mm,额定电流:1250A | 只 | 2 | 2023-07-31 | 2023-12-31 | 河北省承德市丰宁县 | 买方指定仓库地面交货 |  | 9999-500140605-00001 | 044004431600010 | 400217723900010 | 500140605 | 开关柜接地小车,1000mm,1250A | 500140605-0001
0123AA-1016001-0001 | 包1 | NC100 | 国网冀北电力有限公司 | 国网冀北电力有限公司唐山供电公司 |  | 无电压等级 | 封闭母线桥,AC10kV,4000A,共箱 | 封闭母线桥-电压等级:AC10kV,额定电流:4000A,结构:共箱 | 米 | 39 | 2023-07-01 | 2023-12-31 | 河北唐山 | 买方指定仓库地面交货 |  | 9999-500118178-00001 | 044004436700010 | 400217587300010 | 500118178 | 额定电流4000A，短路电流40kA | 500118178-0001
0123AA-1016001-0001 | 包1 | NC100 | 国网冀北电力有限公司 | 国网冀北电力有限公司秦皇岛供电公司 |  | 无电压等级 | 封闭母线桥,AC10kV,4000A,共箱 | 封闭母线桥-电压等级:AC10kV,额定电流:4000A,结构:共箱 | 米 | 33 | 2023-07-31 | 2023-12-31 | 河北省承德市丰宁县 | 买方指定仓库地面交货 |  | 9216-500118178-00001 | 044004339400010 | 400217638100010 | 500118178 | A类，额定电流4000A，短路电流40kA | 500118178-0002
0123AA-1016001-0001 | 包1 | NC100 | 国网冀北电力有限公司 | 国网冀北电力有限公司秦皇岛供电公司 |  | 无电压等级 | 开关柜接地小车,1000mm,1250A | 开关柜接地小车-柜宽:1000mm,额定电流:1250A | 只 | 10 | 2023-07-31 | 2023-12-31 | 河北省承德市丰宁县 | 买方指定仓库地面交货 |  | 9999-500140605-00001 | 044004363600010 | 400217659000010 | 500140605 | 开关柜接地小车,1000mm,1250A | 500140605-0001
0123AA-1016001-0001 | 包1 | NC100 | 国网冀北电力有限公司 | 国网冀北电力有限公司唐山供电公司 |  | 无电压等级 | 高压开关柜,AC10kV,进线隔离柜,小车式,4000A,无开关,无 | 高压开关柜-电压等级:AC10kV,类型:进线隔离柜,柜型:小车式,额定电流:4000A,额定开断电流:无开关,断路器灭弧介质:无 | 台 | 6 | 2023-07-31 | 2023-12-31 | 河北省承德市丰宁县 | 买方指定仓库地面交货 |  | 9216-500127199-00004 | 044004312900010 | 400217752800010 | 500127199 | A类，主母线额定电流4000A，短路电流40kA，手车电动，地刀电动,满足一键顺控要求，+40～-25℃，1000m | 500127199-0019
0123AA-1016001-0001 | 包1 | NC100 | 国网冀北电力有限公司 | 国网冀北电力有限公司承德供电公司 |  | 无电压等级 | 开关柜检修小车,800mm | 开关柜检修小车-柜宽:800mm | 只 | 4 | 2023-07-31 | 2023-12-25 | 河北省承德市丰宁县 | 买方指定仓库地面交货 |  | 9999-500140602-00001 | 044004431800010 | 400217724100010 | 500140602 | 开关柜检修小车,800mm | 500140602-0001
0123AA-1016001-0001 | 包1 | NC100 | 国网冀北电力有限公司 | 国网冀北电力有限公司唐山供电公司 |  | 无电压等级 | 封闭母线桥,AC10kV,4000A,共箱 | 封闭母线桥-电压等级:AC10kV,额定电流:4000A,结构:共箱 | 米 | 13 | 2023-07-31 | 2023-12-31 | 河北省承德市丰宁县 | 买方指定仓库地面交货 |  | 9216-500118178-00001 | 044004316000010 | 400217615400010 | 500118178 | A类，额定电流4000A，短路电流40kA | 500118178-0002
0123AA-1016001-0001 | 包1 | NC100 | 国网冀北电力有限公司 | 国网冀北电力有限公司唐山供电公司 |  | 无电压等级 | 开关柜检修小车,1000mm | 开关柜检修小车-柜宽:1000mm | 只 | 4 | 2023-07-31 | 2023-12-31 | 河北省承德市丰宁县 | 买方指定仓库地面交货 |  | 9999-500140604-00001 | 044004436400010 | 400217728500010 | 500140604 | 开关柜检修小车,1000mm | 500140604-0001
0123AA-1016001-0001 | 包1 | NC100 | 国网冀北电力有限公司 | 国网冀北电力有限公司唐山供电公司 |  | 无电压等级 | 开关柜检修小车,1000mm | 开关柜检修小车-柜宽:1000mm | 只 | 1 | 2023-07-31 | 2023-12-31 | 河北省承德市丰宁县 | 买方指定仓库地面交货 |  | 9216-500140604-00001 | 044004314400010 | 400217614200010 | 500140604 | A类，开关柜检修小车,1000mm | 500140604-0002
0123AA-1016001-0001 | 包1 | NC100 | 国网冀北电力有限公司 | 国网冀北电力有限公司秦皇岛供电公司 |  | 无电压等级 | 高压开关柜,AC10kV,过渡柜,小车式,4000A,无开关,无 | 高压开关柜-电压等级:AC10kV,类型:过渡柜,柜型:小车式,额定电流:4000A,额定开断电流:无开关,断路器灭弧介质:无 | 台 | 2 | 2023-07-31 | 2023-12-31 | 河北省承德市丰宁县 | 买方指定仓库地面交货 |  | 9216-500125015-00001 | 044004356200010 | 400217747800010 | 500125015 | A类，主母线额定电流4000A，+40～-25℃，1000m | 500125015-0003
0123AA-1016001-0001 | 包1 | NC100 | 国网冀北电力有限公司 | 国网冀北电力有限公司唐山供电公司 |  | 无电压等级 | 开关柜验电小车,1000mm | 开关柜验电小车-柜宽:1000mm | 只 | 2 | 2023-07-31 | 2023-12-31 | 河北省承德市丰宁县 | 买方指定仓库地面交货 |  | 9999-500140606-00001 | 044004436200010 | 400217728300010 | 500140606 | 开关柜验电小车,1000mm | 500140606-0001
0123AA-1016001-0001 | 包1 | NC100 | 国网冀北电力有限公司 | 国网冀北电力有限公司唐山供电公司 |  | 无电压等级 | 开关柜接地小车,1000mm,1250A | 开关柜接地小车-柜宽:1000mm,额定电流:1250A | 只 | 5 | 2023-07-31 | 2023-12-31 | 河北省承德市丰宁县 | 买方指定仓库地面交货 |  | 9999-500140605-00001 | 044004436300010 | 400217728400010 | 500140605 | 开关柜接地小车,1000mm,1250A | 500140605-0001
0123AA-1016001-0001 | 包1 | NC100 | 国网冀北电力有限公司 | 国网冀北电力有限公司秦皇岛供电公司 |  | 无电压等级 | 开关柜验电小车,1000mm | 开关柜验电小车-柜宽:1000mm | 只 | 2 | 2023-07-31 | 2023-12-31 | 河北省承德市丰宁县 | 买方指定仓库地面交货 |  | 9216-500140606-00001 | 044004363200010 | 400217658600010 | 500140606 | A类，开关柜验电小车,1000mm | 500140606-0002
0123AA-1016001-0001 | 包1 | NC100 | 国网冀北电力有限公司 | 国网冀北电力有限公司秦皇岛供电公司 |  | 无电压等级 | 开关柜检修小车,800mm | 开关柜检修小车-柜宽:800mm | 只 | 4 | 2023-07-31 | 2023-12-31 | 河北省承德市丰宁县 | 买方指定仓库地面交货 |  | 9216-500140602-00001 | 044004362900010 | 400217658300010 | 500140602 | A类，开关柜检修小车,800mm | 500140602-0003
0123AA-1016001-0001 | 包1 | NC100 | 国网冀北电力有限公司 | 国网冀北电力有限公司唐山供电公司 |  | 无电压等级 | 开关柜检修小车,800mm | 开关柜检修小车-柜宽:800mm | 只 | 1 | 2023-07-31 | 2023-12-31 | 河北省承德市丰宁县 | 买方指定仓库地面交货 |  | 9216-500140602-00001 | 044004314300010 | 400217614100010 | 500140602 | A类，开关柜检修小车,800mm | 500140602-0003
0123AA-1016001-0001 | 包1 | NC100 | 国网冀北电力有限公司 | 国网冀北电力有限公司秦皇岛供电公司 |  | 无电压等级 | 开关柜接地小车,1000mm,1250A | 开关柜接地小车-柜宽:1000mm,额定电流:1250A | 只 | 2 | 2023-07-31 | 2023-12-31 | 河北省承德市丰宁县 | 买方指定仓库地面交货 |  | 9216-500140605-00001 | 044004363100010 | 400217658500010 | 500140605 | A类，开关柜接地小车,1000mm,1250A | 500140605-0002
0123AA-1016001-0001 | 包1 | NC100 | 国网冀北电力有限公司 | 国网冀北电力有限公司秦皇岛供电公司 |  | 无电压等级 | 高压开关柜,AC10kV,进线隔离柜,小车式,4000A,无开关,无 | 高压开关柜-电压等级:AC10kV,类型:进线隔离柜,柜型:小车式,额定电流:4000A,额定开断电流:无开关,断路器灭弧介质:无 | 台 | 1 | 2023-07-31 | 2023-12-31 | 河北省承德市丰宁县 | 买方指定仓库地面交货 |  | 9216-500127199-00004 | 044004356500010 | 400217747900010 | 500127199 | A类，主母线额定电流4000A，短路电流40kA，手车电动，地刀电动,满足一键顺控要求，+40～-25℃，1000m | 500127199-0019
0123AA-1016001-0001 | 包1 | NC100 | 国网冀北电力有限公司 | 国网冀北电力有限公司秦皇岛供电公司 |  | 无电压等级 | 开关柜检修小车,1000mm | 开关柜检修小车-柜宽:1000mm | 只 | 2 | 2023-07-31 | 2023-12-31 | 河北省承德市丰宁县 | 买方指定仓库地面交货 |  | 9216-500140604-00001 | 044004363000010 | 400217658400010 | 500140604 | A类，开关柜检修小车,1000mm | 500140604-0002
0123AA-1016001-0001 | 包1 | NC100 | 国网冀北电力有限公司 | 国网冀北电力有限公司秦皇岛供电公司 |  | 无电压等级 | 开关柜检修小车,800mm | 开关柜检修小车-柜宽:800mm | 只 | 16 | 2023-07-31 | 2023-12-31 | 河北省承德市丰宁县 | 买方指定仓库地面交货 |  | 9999-500140602-00001 | 044004363500010 | 400217658900010 | 500140602 | 开关柜检修小车,800mm | 500140602-0001
0123AA-1016001-0001 | 包1 | NC100 | 国网冀北电力有限公司 | 国网冀北电力有限公司唐山供电公司 |  | 无电压等级 | 开关柜接地小车,1000mm,1250A | 开关柜接地小车-柜宽:1000mm,额定电流:1250A | 只 | 2 | 2023-07-31 | 2023-12-31 | 河北省承德市丰宁县 | 买方指定仓库地面交货 |  | 9216-500140605-00001 | 044004314200010 | 400217614000010 | 500140605 | A类，开关柜接地小车,1000mm,1250A | 500140605-0002
0123AA-1016001-0001 | 包1 | NC100 | 国网冀北电力有限公司 | 国网冀北电力有限公司承德供电公司 |  | 无电压等级 | 高压开关柜,AC10kV,母线设备柜,小车式,1250A,无开关,无 | 高压开关柜-电压等级:AC10kV,类型:母线设备柜,柜型:小车式,额定电流:1250A,额定开断电流:无开关,断路器灭弧介质:无 | 台 | 2 | 2023-07-31 | 2023-12-31 | 河北省承德市丰宁县 | 买方指定仓库地面交货 |  | G00M-500099478-00003 | 044004424800010 | 400217748400010 | 500099478 | 标准化方案11,PT固定 | 500099478-0110
0123AA-1016001-0001 | 包1 | NC100 | 国网冀北电力有限公司 | 国网冀北电力有限公司唐山供电公司 |  | 无电压等级 | 高压开关柜,AC10kV,母线设备柜,小车式,1250A,无开关,无 | 高压开关柜-电压等级:AC10kV,类型:母线设备柜,柜型:小车式,额定电流:1250A,额定开断电流:无开关,断路器灭弧介质:无 | 台 | 5 | 2023-07-31 | 2023-12-31 | 河北省承德市丰宁县 | 买方指定仓库地面交货 |  | G00M-500099478-00003 | 044004313500010 | 400217753200010 | 500099478 | 标准化方案11,PT固定 | 500099478-0110
0123AA-1016001-0001 | 包1 | NC100 | 国网冀北电力有限公司 | 国网冀北电力有限公司秦皇岛供电公司 |  | 无电压等级 | 高压开关柜,AC10kV,进线开关柜,小车式,4000A,40kA,真空 | 高压开关柜-电压等级:AC10kV,类型:进线开关柜,柜型:小车式,额定电流:4000A,额定开断电流:40kA,断路器灭弧介质:真空 | 台 | 2 | 2023-07-31 | 2023-12-31 | 河北省承德市丰宁县 | 买方指定仓库地面交货 |  | 9216-500002869-00010 | 044004433200010 | 400217725500010 | 500002869 | A类，常规站，主母线额定电流4000A，短路电流40kA，CT:5P/5P/0.2S/0.2S,手车电动，地刀电动,满足一键顺控要求，+40～-25℃，1000m，架空进线 | 500002869-0039
0123AA-1016001-0001 | 包1 | NC100 | 国网冀北电力有限公司 | 国网冀北电力有限公司唐山供电公司 |  | 无电压等级 | 高压开关柜,AC10kV,馈线开关柜,小车式,1250A,31.5kA,真空 | 高压开关柜-电压等级:AC10kV,类型:馈线开关柜,柜型:小车式,额定电流:1250A,额定开断电流:31.5kA,断路器灭弧介质:真空 | 台 | 28 | 2023-07-31 | 2023-12-31 | 河北省承德市丰宁县 | 买方指定仓库地面交货 |  | 9999-500002584-00012 | 044004435200010 | 400217727400010 | 500002584 | 主母线额定电流4000A，短路电流31.5kA，CT:5P/0.2/0.2S,手车电动，地刀电动,满足一键顺控要求，+40～-25℃，1000m，不带线路PT | 500002584-0040
0123AA-1016001-0001 | 包1 | NC100 | 国网冀北电力有限公司 | 国网冀北电力有限公司唐山供电公司 |  | 无电压等级 | 高压开关柜,AC10kV,进线开关柜,小车式,4000A,40kA,真空 | 高压开关柜-电压等级:AC10kV,类型:进线开关柜,柜型:小车式,额定电流:4000A,额定开断电流:40kA,断路器灭弧介质:真空 | 台 | 4 | 2023-07-31 | 2023-12-31 | 河北省承德市丰宁县 | 买方指定仓库地面交货 |  | 9999-500002869-00014 | 044004434500010 | 400217726700010 | 500002869 | 常规站，主母线额定电流4000A，短路电流40kA，CT:5P/5P/0.2S/0.2S,手车电动，地刀电动,满足一键顺控要求，+40～-25℃，1000m，架空进线 | 500002869-0027
0123AA-1016001-0001 | 包1 | NC100 | 国网冀北电力有限公司 | 国网冀北电力有限公司秦皇岛供电公司 |  | 无电压等级 | 高压开关柜,AC10kV,馈线开关柜,小车式,1250A,31.5kA,真空 | 高压开关柜-电压等级:AC10kV,类型:馈线开关柜,柜型:小车式,额定电流:1250A,额定开断电流:31.5kA,断路器灭弧介质:真空 | 台 | 22 | 2023-07-31 | 2023-12-31 | 河北省承德市丰宁县 | 买方指定仓库地面交货 |  | 9216-500002584-00008 | 044004433300010 | 400217725600010 | 500002584 | A类，主母线额定电流4000A，短路电流31.5kA，CT:5P/5P/0.2/0.2S,手车电动，地刀电动,满足一键顺控要求，+40～-25℃，1000m，不带线路PT | 500002584-0055
0123AA-1016001-0001 | 包1 | NC100 | 国网冀北电力有限公司 | 国网冀北电力有限公司唐山供电公司 |  | 无电压等级 | 高压开关柜,AC10kV,分段断路器柜,小车式,4000A,40kA,真空 | 高压开关柜-电压等级:AC10kV,类型:分段断路器柜,柜型:小车式,额定电流:4000A,额定开断电流:40kA,断路器灭弧介质:真空 | 台 | 1 | 2023-07-31 | 2023-12-31 | 河北省承德市丰宁县 | 买方指定仓库地面交货 |  | 9999-500002875-00003 | 044004437000010 | 400217729000010 | 500002875 | 主母线额定电流4000A，短路电流40kA，CT:5P/0.2,手车电动，满足一键顺控要求，+40～-25℃，1000m | 500002875-0005
0123AA-1016001-0001 | 包1 | NC100 | 国网冀北电力有限公司 | 国网冀北电力有限公司唐山供电公司 |  | 无电压等级 | 高压开关柜,AC10kV,分段断路器柜,小车式,4000A,40kA,真空 | 高压开关柜-电压等级:AC10kV,类型:分段断路器柜,柜型:小车式,额定电流:4000A,额定开断电流:40kA,断路器灭弧介质:真空 | 台 | 1 | 2023-07-31 | 2023-12-31 | 河北省承德市丰宁县 | 买方指定仓库地面交货 |  | 9999-500002875-00004 | 044004436900010 | 400217728900010 | 500002875 | 主母线额定电流4000A，短路电流40kA，CT:5P/5P/5P/0.2,手车电动，满足一键顺控要求，+40～-25℃，1000m | 500002875-0006
0123AA-1016001-0001 | 包1 | NC100 | 国网冀北电力有限公司 | 国网冀北电力有限公司秦皇岛供电公司 |  | 无电压等级 | 高压开关柜,AC10kV,母线设备柜,小车式,1250A,无开关,无 | 高压开关柜-电压等级:AC10kV,类型:母线设备柜,柜型:小车式,额定电流:1250A,额定开断电流:无开关,断路器灭弧介质:无 | 台 | 2 | 2023-07-31 | 2023-12-31 | 河北省承德市丰宁县 | 买方指定仓库地面交货 |  | G00M-500099478-00004 | 044004353600010 | 400217747500010 | 500099478 | 标准化方案10,双层手车 | 500099478-0111
0123AA-1016001-0001 | 包1 | NC100 | 国网冀北电力有限公司 | 国网冀北电力有限公司唐山供电公司 |  | 无电压等级 | 高压开关柜,AC10kV,馈线开关柜,小车式,1250A,31.5kA,真空 | 高压开关柜-电压等级:AC10kV,类型:馈线开关柜,柜型:小车式,额定电流:1250A,额定开断电流:31.5kA,断路器灭弧介质:真空 | 台 | 21 | 2023-07-31 | 2023-12-31 | 河北省承德市丰宁县 | 买方指定仓库地面交货 |  | 9995-500002584-00001 | 044004313300010 | 400217613700010 | 500002584 | 标准化方案7,电缆出线 | 500002584-0036
0123AA-1016001-0001 | 包1 | NC100 | 国网冀北电力有限公司 | 国网冀北电力有限公司唐山供电公司 |  | 无电压等级 | 高压开关柜,AC10kV,分段隔离柜,小车式,4000A,无开关,无 | 高压开关柜-电压等级:AC10kV,类型:分段隔离柜,柜型:小车式,额定电流:4000A,额定开断电流:无开关,断路器灭弧介质:无 | 台 | 3 | 2023-07-31 | 2023-12-31 | 河北省承德市丰宁县 | 买方指定仓库地面交货 |  | 9216-500102889-00002 | 044004312800010 | 400217753000010 | 500102889 | A类，主母线额定电流4000A，短路电流40kA，手车电动，满足一键顺控要求，+40～-25℃，1000m | 500102889-0009
0123AA-1016001-0001 | 包1 | NC100 | 国网冀北电力有限公司 | 国网冀北电力有限公司秦皇岛供电公司 |  | 无电压等级 | 高压开关柜,AC10kV,接地变柜,小车式,1250A,31.5kA,真空 | 高压开关柜-电压等级:AC10kV,类型:接地变柜,柜型:小车式,额定电流:1250A,额定开断电流:31.5kA,断路器灭弧介质:真空 | 台 | 4 | 2023-07-31 | 2023-12-31 | 河北省承德市丰宁县 | 买方指定仓库地面交货 |  | 9216-500061728-00008 | 044004352200010 | 400217753500010 | 500061728 | A类，主母线额定电流4000A，短路电流31.5kA，CT:5P/5P/0.2/0.2S,手车电动，地刀电动,满足一键顺控要求，+40～-25℃，1000m | 500061728-0026
0123AA-1016001-0001 | 包1 | NC100 | 国网冀北电力有限公司 | 国网冀北电力有限公司秦皇岛供电公司 |  | 无电压等级 | 高压开关柜,AC10kV,分段隔离柜,小车式,4000A,无开关,无 | 高压开关柜-电压等级:AC10kV,类型:分段隔离柜,柜型:小车式,额定电流:4000A,额定开断电流:无开关,断路器灭弧介质:无 | 台 | 2 | 2023-07-31 | 2023-12-31 | 河北省承德市丰宁县 | 买方指定仓库地面交货 |  | 9216-500102889-00002 | 044004353800010 | 400217747700010 | 500102889 | A类，主母线额定电流4000A，短路电流40kA，手车电动，满足一键顺控要求，+40～-25℃，1000m | 500102889-0009
0123AA-1016001-0001 | 包1 | NC100 | 国网冀北电力有限公司 | 国网冀北电力有限公司唐山供电公司 |  | 无电压等级 | 高压开关柜,AC10kV,母线设备柜,小车式,1250A,无开关,无 | 高压开关柜-电压等级:AC10kV,类型:母线设备柜,柜型:小车式,额定电流:1250A,额定开断电流:无开关,断路器灭弧介质:无 | 台 | 10 | 2023-07-31 | 2023-12-31 | 河北省承德市丰宁县 | 买方指定仓库地面交货 |  | G00M-500099478-00004 | 044004313600010 | 400217753300010 | 500099478 | 标准化方案10,双层手车 | 500099478-0111
0123AA-1016001-0001 | 包1 | NC100 | 国网冀北电力有限公司 | 国网冀北电力有限公司秦皇岛供电公司 |  | 无电压等级 | 高压开关柜,AC10kV,母线设备柜,小车式,1250A,无开关,无 | 高压开关柜-电压等级:AC10kV,类型:母线设备柜,柜型:小车式,额定电流:1250A,额定开断电流:无开关,断路器灭弧介质:无 | 台 | 8 | 2023-07-31 | 2023-12-31 | 河北省承德市丰宁县 | 买方指定仓库地面交货 |  | G00M-500099478-00003 | 044004353500010 | 400217747400010 | 500099478 | 标准化方案11,PT固定 | 500099478-0110
0123AA-1016001-0001 | 包1 | NC100 | 国网冀北电力有限公司 | 国网冀北电力有限公司秦皇岛供电公司 |  | 无电压等级 | 高压开关柜,AC10kV,分段断路器柜,小车式,4000A,40kA,真空 | 高压开关柜-电压等级:AC10kV,类型:分段断路器柜,柜型:小车式,额定电流:4000A,额定开断电流:40kA,断路器灭弧介质:真空 | 台 | 1 | 2023-07-31 | 2023-12-31 | 河北省承德市丰宁县 | 买方指定仓库地面交货 |  | 9216-500002875-00003 | 044004433100010 | 400217725400010 | 500002875 | A类，主母线额定电流4000A，短路电流40kA，CT:5P/5P/5P/0.2,手车电动，满足一键顺控要求，+40～-25℃，1000m | 500002875-0012
0123AA-1016001-0001 | 包1 | NC100 | 国网冀北电力有限公司 | 国网冀北电力有限公司秦皇岛供电公司 |  | 无电压等级 | 高压开关柜,AC10kV,母线设备柜,小车式,1250A,无开关,无 | 高压开关柜-电压等级:AC10kV,类型:母线设备柜,柜型:小车式,额定电流:1250A,额定开断电流:无开关,断路器灭弧介质:无 | 台 | 2 | 2023-07-31 | 2023-12-31 | 河北省承德市丰宁县 | 买方指定仓库地面交货 |  | 9216-500099478-00009 | 044004353400010 | 400217747300010 | 500099478 | A类，主母线额定电流4000A，短路电流40kA，手车电动，满足一键顺控要求，+40～-25℃，1000m，采用3PT带一次消谐器 | 500099478-0051
0123AA-1016001-0001 | 包1 | NC100 | 国网冀北电力有限公司 | 国网冀北电力有限公司唐山供电公司 |  | 无电压等级 | 高压开关柜,AC10kV,电容器开关柜,小车式,1250A,31.5kA,真空 | 高压开关柜-电压等级:AC10kV,类型:电容器开关柜,柜型:小车式,额定电流:1250A,额定开断电流:31.5kA,断路器灭弧介质:真空 | 台 | 2 | 2023-07-31 | 2023-12-31 | 河北省承德市丰宁县 | 买方指定仓库地面交货 |  | 9999-500002581-00008 | 044004435400010 | 400217727600010 | 500002581 | 主母线额定电流1250A，短路电流31.5kA，CT:5P/0.2/0.2S,手车电动，地刀电动,满足一键顺控要求，+40～-25℃，1000m | 500002581-0019

## 10kV钢芯铝绞线及钢绞线
分标编号 | 包名称 | 分包编号 | 项目单位 | 需求单位 | 项目名称 | 工程电压等级 | 物资名称 | 物资描述 | 单位 | 数量 | 首批交货日期 | 最后一批交货日期 | 交货地点 | 交货方式 | 备注 | 技术规范编码 | 网省采购申请号 | 总部采购申请号 | 物料编码 | 扩展描述 | 扩展编码
0123AA-1402001-9999 | 包1 | NC100 | 国网冀北电力有限公司 | 国网冀北电力有限公司秦皇岛供电公司 |  | 无电压等级 | 钢绞线,1×19-11.5-1270-B,80,镀锌 | 钢绞线-型号:1×19-11.5-1270-B,标称截面mm2:80,表面处理方式:镀锌 | 吨 | 10.775 | 2023-07-31 | 2023-12-31 | 河北省承德市丰宁县 | 买方指定仓库车板交货 |  | G00M-500065944-00003 | 044004367600010 | 400217662900010 | 500065944 |  | 500065944-0011
0123AA-1402001-9999 | 包1 | NC100 | 国网冀北电力有限公司 | 国网冀北电力有限公司唐山供电公司 |  | 无电压等级 | 钢绞线,1×19-11.5-1270-B,80,镀锌 | 钢绞线-型号:1×19-11.5-1270-B,标称截面mm2:80,表面处理方式:镀锌 | 吨 | 0.036 | 2023-07-31 | 2023-12-31 | 河北省承德市丰宁县 | 买方指定仓库地面交货 |  | G00M-500065944-00003 | 044004320200010 | 400217619500010 | 500065944 |  | 500065944-0011
0123AA-1402001-9999 | 包1 | NC100 | 国网冀北电力有限公司 | 国网冀北电力有限公司廊坊供电公司 |  | 无电压等级 | 钢绞线,1×19-11.5-1270-B,80,镀锌 | 钢绞线-型号:1×19-11.5-1270-B,标称截面mm2:80,表面处理方式:镀锌 | 吨 | 1.296 | 2023-07-31 | 2023-12-31 | 河北省承德市丰宁县 | 买方指定仓库车板交货 |  | G00M-500065944-00003 | 044004402300010 | 400217696900010 | 500065944 |  | 500065944-0011
0123AA-1402001-9999 | 包1 | NC100 | 国网冀北电力有限公司 | 国网冀北电力有限公司承德供电公司 |  | 无电压等级 | 钢绞线,1×19-11.5-1270-B,80,镀锌 | 钢绞线-型号:1×19-11.5-1270-B,标称截面mm2:80,表面处理方式:镀锌 | 吨 | 42.881 | 2023-07-31 | 2023-12-31 | 河北省承德市丰宁县 | 买方指定仓库地面交货 |  | G00M-500065944-00003 | 044004424500010 | 400217717500010 | 500065944 |  | 500065944-0011
0123AA-1402001-9999 | 包1 | NC100 | 国网冀北电力有限公司 | 国网冀北电力有限公司秦皇岛供电公司 |  | 无电压等级 | 钢芯铝绞线,JL/G1A,120/20 | 钢芯铝绞线-型号:JL/G1A,标称截面mm2:120/20 | 吨 | 1.538 | 2023-07-31 | 2023-12-31 | 河北省承德市丰宁县 | 买方指定仓库车板交货 |  | 9999-500026691-00001 | 044004366500010 | 400217661800010 | 500026691 |  | 500026691-0001
0123AA-1402001-9999 | 包1 | NC100 | 国网冀北电力有限公司 | 国网冀北电力有限公司承德供电公司 |  | 无电压等级 | 钢芯铝绞线,JL/G1A,120/20 | 钢芯铝绞线-型号:JL/G1A,标称截面mm2:120/20 | 吨 | 38.449 | 2023-07-31 | 2023-12-31 | 河北省承德市丰宁县 | 买方指定仓库地面交货 |  | 9999-500026691-00001 | 044004421100010 | 400217714100010 | 500026691 |  | 500026691-0001
0123AA-1402001-9999 | 包1 | NC100 | 国网冀北电力有限公司 | 国网冀北电力有限公司秦皇岛供电公司 |  | 无电压等级 | 钢芯铝绞线,JL/G1A,70/10 | 钢芯铝绞线-型号:JL/G1A,标称截面mm2:70/10 | 吨 | 1.754 | 2023-07-31 | 2023-12-31 | 河北省承德市丰宁县 | 买方指定仓库车板交货 |  | 9999-500026698-00001 | 044004366600010 | 400217661900010 | 500026698 |  | 500026698-0001
0123AA-1402001-9999 | 包1 | NC100 | 国网冀北电力有限公司 | 国网冀北电力有限公司承德供电公司 |  | 无电压等级 | 钢芯铝绞线,JL/G1A,70/10 | 钢芯铝绞线-型号:JL/G1A,标称截面mm2:70/10 | 吨 | 53.731 | 2023-07-31 | 2023-12-31 | 河北省承德市丰宁县 | 买方指定仓库地面交货 |  | 9999-500026698-00001 | 044004421200010 | 400217714200010 | 500026698 |  | 500026698-0001
0123AA-1402001-9999 | 包1 | NC100 | 国网冀北电力有限公司 | 国网冀北电力有限公司唐山供电公司 |  | 无电压等级 | 钢芯铝绞线,JL/G1A,240/30 | 钢芯铝绞线-型号:JL/G1A,标称截面mm2:240/30 | 吨 | 15.988 | 2023-07-31 | 2023-12-31 | 河北省承德市丰宁县 | 买方指定仓库地面交货 |  | 9999-500026702-00001 | 044004319900010 | 400217619200010 | 500026702 |  | 500026702-0001
0123AA-1402001-9999 | 包1 | NC100 | 国网冀北电力有限公司 | 国网冀北电力有限公司秦皇岛供电公司 |  | 无电压等级 | 钢芯铝绞线,JL/G1A,240/30 | 钢芯铝绞线-型号:JL/G1A,标称截面mm2:240/30 | 吨 | 43.745 | 2023-07-31 | 2023-12-31 | 河北省承德市丰宁县 | 买方指定仓库车板交货 |  | 9999-500026702-00001 | 044004366700010 | 400217662000010 | 500026702 |  | 500026702-0001
0123AA-1402001-9999 | 包1 | NC100 | 国网冀北电力有限公司 | 国网冀北电力有限公司承德供电公司 |  | 无电压等级 | 钢芯铝绞线,JL/G1A,240/30 | 钢芯铝绞线-型号:JL/G1A,标称截面mm2:240/30 | 吨 | 41.318 | 2023-07-31 | 2023-12-31 | 河北省承德市丰宁县 | 买方指定仓库地面交货 |  | 9999-500026702-00001 | 044004421300010 | 400217714300010 | 500026702 |  | 500026702-0001
0123AA-1402001-9999 | 包1 | NC100 | 国网冀北电力有限公司 | 国网冀北电力有限公司唐山供电公司 |  | 无电压等级 | 钢芯铝绞线,JL/G1A,150/20 | 钢芯铝绞线-型号:JL/G1A,标称截面mm2:150/20 | 吨 | 0.282 | 2023-07-31 | 2023-12-31 | 河北省承德市丰宁县 | 买方指定仓库地面交货 |  | 9999-500026703-00001 | 044004320000010 | 400217619300010 | 500026703 |  | 500026703-0001
0123AA-1402001-9999 | 包1 | NC100 | 国网冀北电力有限公司 | 国网冀北电力有限公司秦皇岛供电公司 |  | 无电压等级 | 钢芯铝绞线,JL/G1A,150/20 | 钢芯铝绞线-型号:JL/G1A,标称截面mm2:150/20 | 吨 | 0.152 | 2023-07-31 | 2023-12-31 | 河北省承德市丰宁县 | 买方指定仓库车板交货 |  | 9999-500026703-00001 | 044004366800010 | 400217662100010 | 500026703 |  | 500026703-0001
0123AA-1402001-9999 | 包1 | NC100 | 国网冀北电力有限公司 | 国网冀北电力有限公司承德供电公司 |  | 无电压等级 | 钢芯铝绞线,JL/G1A,150/20 | 钢芯铝绞线-型号:JL/G1A,标称截面mm2:150/20 | 吨 | 34.377 | 2023-07-31 | 2023-12-31 | 河北省承德市丰宁县 | 买方指定仓库地面交货 |  | 9999-500026703-00001 | 044004421400010 | 400217714400010 | 500026703 |  | 500026703-0001
0123AA-1402001-9999 | 包1 | NC100 | 国网冀北电力有限公司 | 国网冀北电力有限公司唐山供电公司 |  | 无电压等级 | 钢芯铝绞线,JL/G1A,185/25 | 钢芯铝绞线-型号:JL/G1A,标称截面mm2:185/25 | 吨 | 0.121 | 2023-07-31 | 2023-12-31 | 河北省承德市丰宁县 | 买方指定仓库地面交货 |  | 9999-500026704-00001 | 044004320100010 | 400217619400010 | 500026704 |  | 500026704-0001
0123AA-1402001-9999 | 包1 | NC100 | 国网冀北电力有限公司 | 国网冀北电力有限公司廊坊供电公司 |  | 无电压等级 | 钢芯铝绞线,JL/G1A,240/40 | 钢芯铝绞线-型号:JL/G1A,标称截面mm2:240/40 | 吨 | 0.117 | 2023-07-31 | 2023-12-31 | 河北省承德市丰宁县 | 买方指定仓库车板交货 |  | 9999-500027421-00001 | 044004445200010 | 400217729500010 | 500027421 |  | 500027421-0001
0123AA-1402001-9999 | 包1 | NC100 | 国网冀北电力有限公司 | 国网冀北电力有限公司廊坊供电公司 |  | 无电压等级 | 钢芯铝绞线,JL/G1A,185/30 | 钢芯铝绞线-型号:JL/G1A,标称截面mm2:185/30 | 吨 | 0.117 | 2023-07-31 | 2023-12-31 | 河北省承德市丰宁县 | 买方指定仓库车板交货 |  | 9999-500027425-00001 | 044004445300010 | 400217729600010 | 500027425 |  | 500027425-0001
0123AA-1402001-9999 | 包1 | NC100 | 国网冀北电力有限公司 | 国网冀北电力有限公司承德供电公司 |  | 无电压等级 | 钢芯铝绞线,JL/G1A,95/15 | 钢芯铝绞线-型号:JL/G1A,标称截面mm2:95/15 | 吨 | 16.181 | 2023-07-31 | 2023-12-31 | 河北省承德市丰宁县 | 买方指定仓库地面交货 |  | 9999-500027432-00001 | 044004421900010 | 400217714900010 | 500027432 |  | 500027432-0001
0123AA-1402001-9999 | 包1 | NC100 | 国网冀北电力有限公司 | 国网冀北电力有限公司秦皇岛供电公司 |  | 无电压等级 | 钢绞线,1×19-13.0-1270-A,100,镀锌 | 钢绞线-型号:1×19-13.0-1270-A,标称截面mm2:100,表面处理方式:镀锌 | 吨 | 17.867 | 2023-07-31 | 2023-12-31 | 河北省承德市丰宁县 | 买方指定仓库车板交货 |  | 9999-500067096-00001 | 044004367700010 | 400217663000010 | 500067096 |  | 500067096-0001
0123AA-1402001-9999 | 包1 | NC100 | 国网冀北电力有限公司 | 国网冀北电力有限公司张家口供电公司 |  | 无电压等级 | 钢绞线,1×19-13.0-1270-A,100,镀锌 | 钢绞线-型号:1×19-13.0-1270-A,标称截面mm2:100,表面处理方式:镀锌 | 吨 | 2.97 | 2023-07-31 | 2023-12-31 | 河北省承德市丰宁县 | 买方指定仓库地面交货 |  | 9999-500067096-00001 | 044004379500010 | 400217674500010 | 500067096 |  | 500067096-0001
0123AA-1402001-9999 | 包1 | NC100 | 国网冀北电力有限公司 | 国网冀北电力有限公司廊坊供电公司 |  | 无电压等级 | 钢绞线,1×19-13.0-1270-A,100,镀锌 | 钢绞线-型号:1×19-13.0-1270-A,标称截面mm2:100,表面处理方式:镀锌 | 吨 | 0.852 | 2023-07-31 | 2023-12-31 | 河北省承德市丰宁县 | 买方指定仓库车板交货 |  | 9999-500067096-00001 | 044004402400010 | 400217697000010 | 500067096 |  | 500067096-0001
0123AA-1402001-9999 | 包1 | NC100 | 国网冀北电力有限公司 | 国网冀北电力有限公司承德供电公司 |  | 无电压等级 | 钢绞线,1×19-13.0-1270-A,100,镀锌 | 钢绞线-型号:1×19-13.0-1270-A,标称截面mm2:100,表面处理方式:镀锌 | 吨 | 5.956 | 2023-07-31 | 2023-12-31 | 河北省承德市丰宁县 | 买方指定仓库地面交货 |  | 9999-500067096-00001 | 044004424600010 | 400217717600010 | 500067096 |  | 500067096-0001
0123AA-1402001-9999 | 包1 | NC100 | 国网冀北电力有限公司 | 国网冀北电力有限公司廊坊供电公司 |  | 无电压等级 | 钢绞线,1×7-9.0-1270-B,50,镀锌 | 钢绞线-型号:1×7-9.0-1270-B,标称截面mm2:50,表面处理方式:镀锌 | 吨 | 1.128 | 2023-07-31 | 2023-12-31 | 河北省承德市丰宁县 | 买方指定仓库车板交货 |  | G00M-500065917-00001 | 044004402100010 | 400217696700010 | 500065917 |  | 500065917-0012
0123AA-1402001-9999 | 包1 | NC100 | 国网冀北电力有限公司 | 国网冀北电力有限公司张家口供电公司 |  | 无电压等级 | 钢绞线,1×7-7.8-1270-B,35,镀锌 | 钢绞线-型号:1×7-7.8-1270-B,标称截面mm2:35,表面处理方式:镀锌 | 吨 | 0.003 | 2023-07-31 | 2023-12-31 | 河北省承德市丰宁县 | 买方指定仓库地面交货 |  | G00M-500065920-00001 | 044004379300010 | 400217674300010 | 500065920 |  | 500065920-0004
0123AA-1402001-9999 | 包1 | NC100 | 国网冀北电力有限公司 | 国网冀北电力有限公司廊坊供电公司 |  | 无电压等级 | 钢绞线,1×7-7.8-1270-B,35,镀锌 | 钢绞线-型号:1×7-7.8-1270-B,标称截面mm2:35,表面处理方式:镀锌 | 吨 | 0.601 | 2023-07-31 | 2023-12-31 | 河北省承德市丰宁县 | 买方指定仓库车板交货 |  | G00M-500065920-00001 | 044004402200010 | 400217696800010 | 500065920 |  | 500065920-0004
0123AA-1402001-9999 | 包1 | NC100 | 国网冀北电力有限公司 | 国网冀北电力有限公司张家口供电公司 |  | 无电压等级 | 钢绞线,1×19-11.5-1270-B,80,镀锌 | 钢绞线-型号:1×19-11.5-1270-B,标称截面mm2:80,表面处理方式:镀锌 | 吨 | 10.083 | 2023-07-31 | 2023-12-31 | 河北省承德市丰宁县 | 买方指定仓库地面交货 |  | G00M-500065944-00003 | 044004379400010 | 400217674400010 | 500065944 |  | 500065944-0011
0123AA-1402001-9999 | 包2 | NC200 | 国网冀北电力有限公司 | 国网冀北电力有限公司唐山供电公司 |  | 无电压等级 | 钢绞线,1×19-11.5-1270-B,80,镀锌 | 钢绞线-型号:1×19-11.5-1270-B,标称截面mm2:80,表面处理方式:镀锌 | 吨 | 0.031 | 2023-07-31 | 2023-12-31 | 河北省承德市丰宁县 | 买方指定仓库地面交货 |  | G00M-500065944-00003 | 044004320200010 | 400217619500010 | 500065944 |  | 500065944-0011
0123AA-1402001-9999 | 包2 | NC200 | 国网冀北电力有限公司 | 国网冀北电力有限公司秦皇岛供电公司 |  | 无电压等级 | 钢绞线,1×19-11.5-1270-B,80,镀锌 | 钢绞线-型号:1×19-11.5-1270-B,标称截面mm2:80,表面处理方式:镀锌 | 吨 | 9.224 | 2023-07-31 | 2023-12-31 | 河北省承德市丰宁县 | 买方指定仓库车板交货 |  | G00M-500065944-00003 | 044004367600010 | 400217662900010 | 500065944 |  | 500065944-0011
0123AA-1402001-9999 | 包2 | NC200 | 国网冀北电力有限公司 | 国网冀北电力有限公司张家口供电公司 |  | 无电压等级 | 钢绞线,1×19-11.5-1270-B,80,镀锌 | 钢绞线-型号:1×19-11.5-1270-B,标称截面mm2:80,表面处理方式:镀锌 | 吨 | 8.631 | 2023-07-31 | 2023-12-31 | 河北省承德市丰宁县 | 买方指定仓库地面交货 |  | G00M-500065944-00003 | 044004379400010 | 400217674400010 | 500065944 |  | 500065944-0011
0123AA-1402001-9999 | 包2 | NC200 | 国网冀北电力有限公司 | 国网冀北电力有限公司廊坊供电公司 |  | 无电压等级 | 钢绞线,1×19-11.5-1270-B,80,镀锌 | 钢绞线-型号:1×19-11.5-1270-B,标称截面mm2:80,表面处理方式:镀锌 | 吨 | 1.11 | 2023-07-31 | 2023-12-31 | 河北省承德市丰宁县 | 买方指定仓库车板交货 |  | G00M-500065944-00003 | 044004402300010 | 400217696900010 | 500065944 |  | 500065944-0011
0123AA-1402001-9999 | 包2 | NC200 | 国网冀北电力有限公司 | 国网冀北电力有限公司承德供电公司 |  | 无电压等级 | 钢绞线,1×19-11.5-1270-B,80,镀锌 | 钢绞线-型号:1×19-11.5-1270-B,标称截面mm2:80,表面处理方式:镀锌 | 吨 | 36.708 | 2023-07-31 | 2023-12-31 | 河北省承德市丰宁县 | 买方指定仓库地面交货 |  | G00M-500065944-00003 | 044004424500010 | 400217717500010 | 500065944 |  | 500065944-0011
0123AA-1402001-9999 | 包2 | NC200 | 国网冀北电力有限公司 | 国网冀北电力有限公司秦皇岛供电公司 |  | 无电压等级 | 钢芯铝绞线,JL/G1A,120/20 | 钢芯铝绞线-型号:JL/G1A,标称截面mm2:120/20 | 吨 | 1.316 | 2023-07-31 | 2023-12-31 | 河北省承德市丰宁县 | 买方指定仓库车板交货 |  | 9999-500026691-00001 | 044004366500010 | 400217661800010 | 500026691 |  | 500026691-0001
0123AA-1402001-9999 | 包2 | NC200 | 国网冀北电力有限公司 | 国网冀北电力有限公司承德供电公司 |  | 无电压等级 | 钢芯铝绞线,JL/G1A,120/20 | 钢芯铝绞线-型号:JL/G1A,标称截面mm2:120/20 | 吨 | 32.914 | 2023-07-31 | 2023-12-31 | 河北省承德市丰宁县 | 买方指定仓库地面交货 |  | 9999-500026691-00001 | 044004421100010 | 400217714100010 | 500026691 |  | 500026691-0001
0123AA-1402001-9999 | 包2 | NC200 | 国网冀北电力有限公司 | 国网冀北电力有限公司秦皇岛供电公司 |  | 无电压等级 | 钢芯铝绞线,JL/G1A,70/10 | 钢芯铝绞线-型号:JL/G1A,标称截面mm2:70/10 | 吨 | 1.502 | 2023-07-31 | 2023-12-31 | 河北省承德市丰宁县 | 买方指定仓库车板交货 |  | 9999-500026698-00001 | 044004366600010 | 400217661900010 | 500026698 |  | 500026698-0001
0123AA-1402001-9999 | 包2 | NC200 | 国网冀北电力有限公司 | 国网冀北电力有限公司承德供电公司 |  | 无电压等级 | 钢芯铝绞线,JL/G1A,70/10 | 钢芯铝绞线-型号:JL/G1A,标称截面mm2:70/10 | 吨 | 45.996 | 2023-07-31 | 2023-12-31 | 河北省承德市丰宁县 | 买方指定仓库地面交货 |  | 9999-500026698-00001 | 044004421200010 | 400217714200010 | 500026698 |  | 500026698-0001
0123AA-1402001-9999 | 包2 | NC200 | 国网冀北电力有限公司 | 国网冀北电力有限公司唐山供电公司 |  | 无电压等级 | 钢芯铝绞线,JL/G1A,240/30 | 钢芯铝绞线-型号:JL/G1A,标称截面mm2:240/30 | 吨 | 13.686 | 2023-07-31 | 2023-12-31 | 河北省承德市丰宁县 | 买方指定仓库地面交货 |  | 9999-500026702-00001 | 044004319900010 | 400217619200010 | 500026702 |  | 500026702-0001
0123AA-1402001-9999 | 包2 | NC200 | 国网冀北电力有限公司 | 国网冀北电力有限公司秦皇岛供电公司 |  | 无电压等级 | 钢芯铝绞线,JL/G1A,240/30 | 钢芯铝绞线-型号:JL/G1A,标称截面mm2:240/30 | 吨 | 37.448 | 2023-07-31 | 2023-12-31 | 河北省承德市丰宁县 | 买方指定仓库车板交货 |  | 9999-500026702-00001 | 044004366700010 | 400217662000010 | 500026702 |  | 500026702-0001
0123AA-1402001-9999 | 包2 | NC200 | 国网冀北电力有限公司 | 国网冀北电力有限公司承德供电公司 |  | 无电压等级 | 钢芯铝绞线,JL/G1A,240/30 | 钢芯铝绞线-型号:JL/G1A,标称截面mm2:240/30 | 吨 | 35.37 | 2023-07-31 | 2023-12-31 | 河北省承德市丰宁县 | 买方指定仓库地面交货 |  | 9999-500026702-00001 | 044004421300010 | 400217714300010 | 500026702 |  | 500026702-0001
0123AA-1402001-9999 | 包2 | NC200 | 国网冀北电力有限公司 | 国网冀北电力有限公司唐山供电公司 |  | 无电压等级 | 钢芯铝绞线,JL/G1A,150/20 | 钢芯铝绞线-型号:JL/G1A,标称截面mm2:150/20 | 吨 | 0.241 | 2023-07-31 | 2023-12-31 | 河北省承德市丰宁县 | 买方指定仓库地面交货 |  | 9999-500026703-00001 | 044004320000010 | 400217619300010 | 500026703 |  | 500026703-0001
0123AA-1402001-9999 | 包2 | NC200 | 国网冀北电力有限公司 | 国网冀北电力有限公司秦皇岛供电公司 |  | 无电压等级 | 钢芯铝绞线,JL/G1A,150/20 | 钢芯铝绞线-型号:JL/G1A,标称截面mm2:150/20 | 吨 | 0.13 | 2023-07-31 | 2023-12-31 | 河北省承德市丰宁县 | 买方指定仓库车板交货 |  | 9999-500026703-00001 | 044004366800010 | 400217662100010 | 500026703 |  | 500026703-0001
0123AA-1402001-9999 | 包2 | NC200 | 国网冀北电力有限公司 | 国网冀北电力有限公司承德供电公司 |  | 无电压等级 | 钢芯铝绞线,JL/G1A,150/20 | 钢芯铝绞线-型号:JL/G1A,标称截面mm2:150/20 | 吨 | 29.428 | 2023-07-31 | 2023-12-31 | 河北省承德市丰宁县 | 买方指定仓库地面交货 |  | 9999-500026703-00001 | 044004421400010 | 400217714400010 | 500026703 |  | 500026703-0001
0123AA-1402001-9999 | 包2 | NC200 | 国网冀北电力有限公司 | 国网冀北电力有限公司唐山供电公司 |  | 无电压等级 | 钢芯铝绞线,JL/G1A,185/25 | 钢芯铝绞线-型号:JL/G1A,标称截面mm2:185/25 | 吨 | 0.103 | 2023-07-31 | 2023-12-31 | 河北省承德市丰宁县 | 买方指定仓库地面交货 |  | 9999-500026704-00001 | 044004320100010 | 400217619400010 | 500026704 |  | 500026704-0001
0123AA-1402001-9999 | 包2 | NC200 | 国网冀北电力有限公司 | 国网冀北电力有限公司廊坊供电公司 |  | 无电压等级 | 钢芯铝绞线,JL/G1A,240/40 | 钢芯铝绞线-型号:JL/G1A,标称截面mm2:240/40 | 吨 | 0.1 | 2023-07-31 | 2023-12-31 | 河北省承德市丰宁县 | 买方指定仓库车板交货 |  | 9999-500027421-00001 | 044004445200010 | 400217729500010 | 500027421 |  | 500027421-0001
0123AA-1402001-9999 | 包2 | NC200 | 国网冀北电力有限公司 | 国网冀北电力有限公司廊坊供电公司 |  | 无电压等级 | 钢芯铝绞线,JL/G1A,185/30 | 钢芯铝绞线-型号:JL/G1A,标称截面mm2:185/30 | 吨 | 0.1 | 2023-07-31 | 2023-12-31 | 河北省承德市丰宁县 | 买方指定仓库车板交货 |  | 9999-500027425-00001 | 044004445300010 | 400217729600010 | 500027425 |  | 500027425-0001
0123AA-1402001-9999 | 包2 | NC200 | 国网冀北电力有限公司 | 国网冀北电力有限公司承德供电公司 |  | 无电压等级 | 钢芯铝绞线,JL/G1A,95/15 | 钢芯铝绞线-型号:JL/G1A,标称截面mm2:95/15 | 吨 | 13.851 | 2023-07-31 | 2023-12-31 | 河北省承德市丰宁县 | 买方指定仓库地面交货 |  | 9999-500027432-00001 | 044004421900010 | 400217714900010 | 500027432 |  | 500027432-0001
0123AA-1402001-9999 | 包2 | NC200 | 国网冀北电力有限公司 | 国网冀北电力有限公司秦皇岛供电公司 |  | 无电压等级 | 钢绞线,1×19-13.0-1270-A,100,镀锌 | 钢绞线-型号:1×19-13.0-1270-A,标称截面mm2:100,表面处理方式:镀锌 | 吨 | 15.295 | 2023-07-31 | 2023-12-31 | 河北省承德市丰宁县 | 买方指定仓库车板交货 |  | 9999-500067096-00001 | 044004367700010 | 400217663000010 | 500067096 |  | 500067096-0001
0123AA-1402001-9999 | 包2 | NC200 | 国网冀北电力有限公司 | 国网冀北电力有限公司张家口供电公司 |  | 无电压等级 | 钢绞线,1×19-13.0-1270-A,100,镀锌 | 钢绞线-型号:1×19-13.0-1270-A,标称截面mm2:100,表面处理方式:镀锌 | 吨 | 2.542 | 2023-07-31 | 2023-12-31 | 河北省承德市丰宁县 | 买方指定仓库地面交货 |  | 9999-500067096-00001 | 044004379500010 | 400217674500010 | 500067096 |  | 500067096-0001
0123AA-1402001-9999 | 包2 | NC200 | 国网冀北电力有限公司 | 国网冀北电力有限公司廊坊供电公司 |  | 无电压等级 | 钢绞线,1×19-13.0-1270-A,100,镀锌 | 钢绞线-型号:1×19-13.0-1270-A,标称截面mm2:100,表面处理方式:镀锌 | 吨 | 0.73 | 2023-07-31 | 2023-12-31 | 河北省承德市丰宁县 | 买方指定仓库车板交货 |  | 9999-500067096-00001 | 044004402400010 | 400217697000010 | 500067096 |  | 500067096-0001
0123AA-1402001-9999 | 包2 | NC200 | 国网冀北电力有限公司 | 国网冀北电力有限公司承德供电公司 |  | 无电压等级 | 钢绞线,1×19-13.0-1270-A,100,镀锌 | 钢绞线-型号:1×19-13.0-1270-A,标称截面mm2:100,表面处理方式:镀锌 | 吨 | 5.099 | 2023-07-31 | 2023-12-31 | 河北省承德市丰宁县 | 买方指定仓库地面交货 |  | 9999-500067096-00001 | 044004424600010 | 400217717600010 | 500067096 |  | 500067096-0001
0123AA-1402001-9999 | 包2 | NC200 | 国网冀北电力有限公司 | 国网冀北电力有限公司廊坊供电公司 |  | 无电压等级 | 钢绞线,1×7-9.0-1270-B,50,镀锌 | 钢绞线-型号:1×7-9.0-1270-B,标称截面mm2:50,表面处理方式:镀锌 | 吨 | 0.965 | 2023-07-31 | 2023-12-31 | 河北省承德市丰宁县 | 买方指定仓库车板交货 |  | G00M-500065917-00001 | 044004402100010 | 400217696700010 | 500065917 |  | 500065917-0012
0123AA-1402001-9999 | 包2 | NC200 | 国网冀北电力有限公司 | 国网冀北电力有限公司张家口供电公司 |  | 无电压等级 | 钢绞线,1×7-7.8-1270-B,35,镀锌 | 钢绞线-型号:1×7-7.8-1270-B,标称截面mm2:35,表面处理方式:镀锌 | 吨 | 0.003 | 2023-07-31 | 2023-12-31 | 河北省承德市丰宁县 | 买方指定仓库地面交货 |  | G00M-500065920-00001 | 044004379300010 | 400217674300010 | 500065920 |  | 500065920-0004
0123AA-1402001-9999 | 包2 | NC200 | 国网冀北电力有限公司 | 国网冀北电力有限公司廊坊供电公司 |  | 无电压等级 | 钢绞线,1×7-7.8-1270-B,35,镀锌 | 钢绞线-型号:1×7-7.8-1270-B,标称截面mm2:35,表面处理方式:镀锌 | 吨 | 0.514 | 2023-07-31 | 2023-12-31 | 河北省承德市丰宁县 | 买方指定仓库车板交货 |  | G00M-500065920-00001 | 044004402200010 | 400217696800010 | 500065920 |  | 500065920-0004
0123AA-1402001-9999 | 包3 | NC300 | 国网冀北电力有限公司 | 国网冀北电力有限公司唐山供电公司 |  | 无电压等级 | 钢绞线,1×19-11.5-1270-B,80,镀锌 | 钢绞线-型号:1×19-11.5-1270-B,标称截面mm2:80,表面处理方式:镀锌 | 吨 | 0.026 | 2023-07-31 | 2023-12-31 | 河北省承德市丰宁县 | 买方指定仓库地面交货 |  | G00M-500065944-00003 | 044004320200010 | 400217619500010 | 500065944 |  | 500065944-0011
0123AA-1402001-9999 | 包3 | NC300 | 国网冀北电力有限公司 | 国网冀北电力有限公司廊坊供电公司 |  | 无电压等级 | 钢绞线,1×7-7.8-1270-B,35,镀锌 | 钢绞线-型号:1×7-7.8-1270-B,标称截面mm2:35,表面处理方式:镀锌 | 吨 | 0.429 | 2023-07-31 | 2023-12-31 | 河北省承德市丰宁县 | 买方指定仓库车板交货 |  | G00M-500065920-00001 | 044004402200010 | 400217696800010 | 500065920 |  | 500065920-0004
0123AA-1402001-9999 | 包3 | NC300 | 国网冀北电力有限公司 | 国网冀北电力有限公司张家口供电公司 |  | 无电压等级 | 钢绞线,1×19-11.5-1270-B,80,镀锌 | 钢绞线-型号:1×19-11.5-1270-B,标称截面mm2:80,表面处理方式:镀锌 | 吨 | 7.206 | 2023-07-31 | 2023-12-31 | 河北省承德市丰宁县 | 买方指定仓库地面交货 |  | G00M-500065944-00003 | 044004379400010 | 400217674400010 | 500065944 |  | 500065944-0011
0123AA-1402001-9999 | 包3 | NC300 | 国网冀北电力有限公司 | 国网冀北电力有限公司廊坊供电公司 |  | 无电压等级 | 钢绞线,1×19-11.5-1270-B,80,镀锌 | 钢绞线-型号:1×19-11.5-1270-B,标称截面mm2:80,表面处理方式:镀锌 | 吨 | 0.926 | 2023-07-31 | 2023-12-31 | 河北省承德市丰宁县 | 买方指定仓库车板交货 |  | G00M-500065944-00003 | 044004402300010 | 400217696900010 | 500065944 |  | 500065944-0011
0123AA-1402001-9999 | 包3 | NC300 | 国网冀北电力有限公司 | 国网冀北电力有限公司承德供电公司 |  | 无电压等级 | 钢绞线,1×19-11.5-1270-B,80,镀锌 | 钢绞线-型号:1×19-11.5-1270-B,标称截面mm2:80,表面处理方式:镀锌 | 吨 | 30.645 | 2023-07-31 | 2023-12-31 | 河北省承德市丰宁县 | 买方指定仓库地面交货 |  | G00M-500065944-00003 | 044004424500010 | 400217717500010 | 500065944 |  | 500065944-0011
0123AA-1402001-9999 | 包3 | NC300 | 国网冀北电力有限公司 | 国网冀北电力有限公司秦皇岛供电公司 |  | 无电压等级 | 钢芯铝绞线,JL/G1A,120/20 | 钢芯铝绞线-型号:JL/G1A,标称截面mm2:120/20 | 吨 | 1.099 | 2023-07-31 | 2023-12-31 | 河北省承德市丰宁县 | 买方指定仓库车板交货 |  | 9999-500026691-00001 | 044004366500010 | 400217661800010 | 500026691 |  | 500026691-0001
0123AA-1402001-9999 | 包3 | NC300 | 国网冀北电力有限公司 | 国网冀北电力有限公司承德供电公司 |  | 无电压等级 | 钢芯铝绞线,JL/G1A,120/20 | 钢芯铝绞线-型号:JL/G1A,标称截面mm2:120/20 | 吨 | 27.478 | 2023-07-31 | 2023-12-31 | 河北省承德市丰宁县 | 买方指定仓库地面交货 |  | 9999-500026691-00001 | 044004421100010 | 400217714100010 | 500026691 |  | 500026691-0001
0123AA-1402001-9999 | 包3 | NC300 | 国网冀北电力有限公司 | 国网冀北电力有限公司秦皇岛供电公司 |  | 无电压等级 | 钢芯铝绞线,JL/G1A,70/10 | 钢芯铝绞线-型号:JL/G1A,标称截面mm2:70/10 | 吨 | 1.254 | 2023-07-31 | 2023-12-31 | 河北省承德市丰宁县 | 买方指定仓库车板交货 |  | 9999-500026698-00001 | 044004366600010 | 400217661900010 | 500026698 |  | 500026698-0001
0123AA-1402001-9999 | 包3 | NC300 | 国网冀北电力有限公司 | 国网冀北电力有限公司承德供电公司 |  | 无电压等级 | 钢芯铝绞线,JL/G1A,70/10 | 钢芯铝绞线-型号:JL/G1A,标称截面mm2:70/10 | 吨 | 38.398 | 2023-07-31 | 2023-12-31 | 河北省承德市丰宁县 | 买方指定仓库地面交货 |  | 9999-500026698-00001 | 044004421200010 | 400217714200010 | 500026698 |  | 500026698-0001
0123AA-1402001-9999 | 包3 | NC300 | 国网冀北电力有限公司 | 国网冀北电力有限公司唐山供电公司 |  | 无电压等级 | 钢芯铝绞线,JL/G1A,240/30 | 钢芯铝绞线-型号:JL/G1A,标称截面mm2:240/30 | 吨 | 11.425 | 2023-07-31 | 2023-12-31 | 河北省承德市丰宁县 | 买方指定仓库地面交货 |  | 9999-500026702-00001 | 044004319900010 | 400217619200010 | 500026702 |  | 500026702-0001
0123AA-1402001-9999 | 包3 | NC300 | 国网冀北电力有限公司 | 国网冀北电力有限公司秦皇岛供电公司 |  | 无电压等级 | 钢芯铝绞线,JL/G1A,240/30 | 钢芯铝绞线-型号:JL/G1A,标称截面mm2:240/30 | 吨 | 31.263 | 2023-07-31 | 2023-12-31 | 河北省承德市丰宁县 | 买方指定仓库车板交货 |  | 9999-500026702-00001 | 044004366700010 | 400217662000010 | 500026702 |  | 500026702-0001
0123AA-1402001-9999 | 包3 | NC300 | 国网冀北电力有限公司 | 国网冀北电力有限公司承德供电公司 |  | 无电压等级 | 钢芯铝绞线,JL/G1A,240/30 | 钢芯铝绞线-型号:JL/G1A,标称截面mm2:240/30 | 吨 | 29.527 | 2023-07-31 | 2023-12-31 | 河北省承德市丰宁县 | 买方指定仓库地面交货 |  | 9999-500026702-00001 | 044004421300010 | 400217714300010 | 500026702 |  | 500026702-0001
0123AA-1402001-9999 | 包3 | NC300 | 国网冀北电力有限公司 | 国网冀北电力有限公司唐山供电公司 |  | 无电压等级 | 钢芯铝绞线,JL/G1A,150/20 | 钢芯铝绞线-型号:JL/G1A,标称截面mm2:150/20 | 吨 | 0.201 | 2023-07-31 | 2023-12-31 | 河北省承德市丰宁县 | 买方指定仓库地面交货 |  | 9999-500026703-00001 | 044004320000010 | 400217619300010 | 500026703 |  | 500026703-0001
0123AA-1402001-9999 | 包3 | NC300 | 国网冀北电力有限公司 | 国网冀北电力有限公司秦皇岛供电公司 |  | 无电压等级 | 钢芯铝绞线,JL/G1A,150/20 | 钢芯铝绞线-型号:JL/G1A,标称截面mm2:150/20 | 吨 | 0.108 | 2023-07-31 | 2023-12-31 | 河北省承德市丰宁县 | 买方指定仓库车板交货 |  | 9999-500026703-00001 | 044004366800010 | 400217662100010 | 500026703 |  | 500026703-0001
0123AA-1402001-9999 | 包3 | NC300 | 国网冀北电力有限公司 | 国网冀北电力有限公司承德供电公司 |  | 无电压等级 | 钢芯铝绞线,JL/G1A,150/20 | 钢芯铝绞线-型号:JL/G1A,标称截面mm2:150/20 | 吨 | 24.568 | 2023-07-31 | 2023-12-31 | 河北省承德市丰宁县 | 买方指定仓库地面交货 |  | 9999-500026703-00001 | 044004421400010 | 400217714400010 | 500026703 |  | 500026703-0001
0123AA-1402001-9999 | 包3 | NC300 | 国网冀北电力有限公司 | 国网冀北电力有限公司唐山供电公司 |  | 无电压等级 | 钢芯铝绞线,JL/G1A,185/25 | 钢芯铝绞线-型号:JL/G1A,标称截面mm2:185/25 | 吨 | 0.086 | 2023-07-31 | 2023-12-31 | 河北省承德市丰宁县 | 买方指定仓库地面交货 |  | 9999-500026704-00001 | 044004320100010 | 400217619400010 | 500026704 |  | 500026704-0001
0123AA-1402001-9999 | 包3 | NC300 | 国网冀北电力有限公司 | 国网冀北电力有限公司廊坊供电公司 |  | 无电压等级 | 钢芯铝绞线,JL/G1A,240/40 | 钢芯铝绞线-型号:JL/G1A,标称截面mm2:240/40 | 吨 | 0.083 | 2023-07-31 | 2023-12-31 | 河北省承德市丰宁县 | 买方指定仓库车板交货 |  | 9999-500027421-00001 | 044004445200010 | 400217729500010 | 500027421 |  | 500027421-0001
0123AA-1402001-9999 | 包3 | NC300 | 国网冀北电力有限公司 | 国网冀北电力有限公司廊坊供电公司 |  | 无电压等级 | 钢芯铝绞线,JL/G1A,185/30 | 钢芯铝绞线-型号:JL/G1A,标称截面mm2:185/30 | 吨 | 0.083 | 2023-07-31 | 2023-12-31 | 河北省承德市丰宁县 | 买方指定仓库车板交货 |  | 9999-500027425-00001 | 044004445300010 | 400217729600010 | 500027425 |  | 500027425-0001
0123AA-1402001-9999 | 包3 | NC300 | 国网冀北电力有限公司 | 国网冀北电力有限公司承德供电公司 |  | 无电压等级 | 钢芯铝绞线,JL/G1A,95/15 | 钢芯铝绞线-型号:JL/G1A,标称截面mm2:95/15 | 吨 | 11.564 | 2023-07-31 | 2023-12-31 | 河北省承德市丰宁县 | 买方指定仓库地面交货 |  | 9999-500027432-00001 | 044004421900010 | 400217714900010 | 500027432 |  | 500027432-0001
0123AA-1402001-9999 | 包3 | NC300 | 国网冀北电力有限公司 | 国网冀北电力有限公司秦皇岛供电公司 |  | 无电压等级 | 钢绞线,1×19-13.0-1270-A,100,镀锌 | 钢绞线-型号:1×19-13.0-1270-A,标称截面mm2:100,表面处理方式:镀锌 | 吨 | 12.768 | 2023-07-31 | 2023-12-31 | 河北省承德市丰宁县 | 买方指定仓库车板交货 |  | 9999-500067096-00001 | 044004367700010 | 400217663000010 | 500067096 |  | 500067096-0001
0123AA-1402001-9999 | 包3 | NC300 | 国网冀北电力有限公司 | 国网冀北电力有限公司张家口供电公司 |  | 无电压等级 | 钢绞线,1×19-13.0-1270-A,100,镀锌 | 钢绞线-型号:1×19-13.0-1270-A,标称截面mm2:100,表面处理方式:镀锌 | 吨 | 2.122 | 2023-07-31 | 2023-12-31 | 河北省承德市丰宁县 | 买方指定仓库地面交货 |  | 9999-500067096-00001 | 044004379500010 | 400217674500010 | 500067096 |  | 500067096-0001
0123AA-1402001-9999 | 包3 | NC300 | 国网冀北电力有限公司 | 国网冀北电力有限公司廊坊供电公司 |  | 无电压等级 | 钢绞线,1×19-13.0-1270-A,100,镀锌 | 钢绞线-型号:1×19-13.0-1270-A,标称截面mm2:100,表面处理方式:镀锌 | 吨 | 0.609 | 2023-07-31 | 2023-12-31 | 河北省承德市丰宁县 | 买方指定仓库车板交货 |  | 9999-500067096-00001 | 044004402400010 | 400217697000010 | 500067096 |  | 500067096-0001
0123AA-1402001-9999 | 包3 | NC300 | 国网冀北电力有限公司 | 国网冀北电力有限公司承德供电公司 |  | 无电压等级 | 钢绞线,1×19-13.0-1270-A,100,镀锌 | 钢绞线-型号:1×19-13.0-1270-A,标称截面mm2:100,表面处理方式:镀锌 | 吨 | 4.257 | 2023-07-31 | 2023-12-31 | 河北省承德市丰宁县 | 买方指定仓库地面交货 |  | 9999-500067096-00001 | 044004424600010 | 400217717600010 | 500067096 |  | 500067096-0001
0123AA-1402001-9999 | 包3 | NC300 | 国网冀北电力有限公司 | 国网冀北电力有限公司廊坊供电公司 |  | 无电压等级 | 钢绞线,1×7-9.0-1270-B,50,镀锌 | 钢绞线-型号:1×7-9.0-1270-B,标称截面mm2:50,表面处理方式:镀锌 | 吨 | 0.806 | 2023-07-31 | 2023-12-31 | 河北省承德市丰宁县 | 买方指定仓库车板交货 |  | G00M-500065917-00001 | 044004402100010 | 400217696700010 | 500065917 |  | 500065917-0012
0123AA-1402001-9999 | 包3 | NC300 | 国网冀北电力有限公司 | 国网冀北电力有限公司张家口供电公司 |  | 无电压等级 | 钢绞线,1×7-7.8-1270-B,35,镀锌 | 钢绞线-型号:1×7-7.8-1270-B,标称截面mm2:35,表面处理方式:镀锌 | 吨 | 0.002 | 2023-07-31 | 2023-12-31 | 河北省承德市丰宁县 | 买方指定仓库地面交货 |  | G00M-500065920-00001 | 044004379300010 | 400217674300010 | 500065920 |  | 500065920-0004
0123AA-1402001-9999 | 包3 | NC300 | 国网冀北电力有限公司 | 国网冀北电力有限公司秦皇岛供电公司 |  | 无电压等级 | 钢绞线,1×19-11.5-1270-B,80,镀锌 | 钢绞线-型号:1×19-11.5-1270-B,标称截面mm2:80,表面处理方式:镀锌 | 吨 | 7.701 | 2023-07-31 | 2023-12-31 | 河北省承德市丰宁县 | 买方指定仓库车板交货 |  | G00M-500065944-00003 | 044004367600010 | 400217662900010 | 500065944 |  | 500065944-0011

## 金具
分标编号 | 包名称 | 分包编号 | 项目单位 | 需求单位 | 项目名称 | 工程电压等级 | 物资名称 | 物资描述 | 单位 | 数量 | 首批交货日期 | 最后一批交货日期 | 交货地点 | 交货方式 | 备注 | 技术规范编码 | 网省采购申请号 | 总部采购申请号 | 物料编码 | 扩展描述 | 扩展编码
0123AA-1407000-0001 | 包1 | NC100 | 国网冀北电力有限公司 | 国网冀北电力有限公司秦皇岛供电公司 |  | 无电压等级 | 拉线金具-锲型线夹,NX-2 | 拉线金具-锲型线夹-型号:NX-2 | 付 | 109 | 2023-07-31 | 2023-12-31 | 河北省承德市丰宁县 | 买方指定仓库地面交货 |  | 9906-500020383-00004 | 044004350500010 | 400217646800010 | 500029689
0123AA-1407000-0001 | 包1 | NC100 | 国网冀北电力有限公司 | 国网冀北电力有限公司张家口供电公司 |  | 无电压等级 | 拉线金具-锲型线夹,NX-2 | 拉线金具-锲型线夹-型号:NX-2 | 付 | 1762 | 2023-07-31 | 2023-12-31 | 河北省承德市丰宁县 | 买方指定仓库地面交货 |  | 9906-500020383-00004 | 044004376600010 | 400217671600010 | 500029689
0123AA-1407000-0001 | 包1 | NC100 | 国网冀北电力有限公司 | 国网冀北电力有限公司廊坊供电公司 |  | 无电压等级 | 拉线金具-锲型线夹,NX-2 | 拉线金具-锲型线夹-型号:NX-2 | 付 | 2 | 2023-07-31 | 2023-12-31 | 河北省承德市丰宁县 | 买方指定仓库地面交货 |  | 9906-500020383-00004 | 044004399500010 | 400217694100010 | 500029689
0123AA-1407000-0001 | 包1 | NC100 | 国网冀北电力有限公司 | 国网冀北电力有限公司承德供电公司 |  | 无电压等级 | 耐张线夹-楔型绝缘,NXL-2 | 耐张线夹-楔型绝缘-型号:NXL-2 | 付 | 142 | 2023-07-31 | 2023-12-31 | 河北省承德市丰宁县 | 买方指定仓库地面交货 |  | G00M-500056047-00001 | 044004424200010 | 400217717200010 | 500056047 |  | 500056047-0011
0123AA-1407000-0001 | 包1 | NC100 | 国网冀北电力有限公司 | 国网冀北电力有限公司唐山供电公司 |  | 无电压等级 | 接续金具-接地线夹,JDL-50-240 | 接续金具-接地线夹-型号:JDL-50-240 | 付 | 6394 | 2023-07-31 | 2023-12-31 | 河北省承德市丰宁县 | 买方指定仓库地面交货 |  | G00M-500058163-00003 | 044004329800010 | 400217629100010 | 500058163 |  | 500058163-0015
0123AA-1407000-0001 | 包1 | NC100 | 国网冀北电力有限公司 | 国网冀北电力有限公司秦皇岛供电公司 |  | 无电压等级 | 接续金具-接地线夹,JDL-50-240 | 接续金具-接地线夹-型号:JDL-50-240 | 付 | 1990 | 2023-07-31 | 2023-12-31 | 河北省承德市丰宁县 | 买方指定仓库地面交货 |  | G00M-500058163-00003 | 044004352100010 | 400217648400010 | 500058163 |  | 500058163-0015
0123AA-1407000-0001 | 包1 | NC100 | 国网冀北电力有限公司 | 国网冀北电力有限公司张家口供电公司 |  | 无电压等级 | 接续金具-接地线夹,JDL-50-240 | 接续金具-接地线夹-型号:JDL-50-240 | 付 | 449 | 2023-07-31 | 2023-12-31 | 河北省承德市丰宁县 | 买方指定仓库地面交货 |  | G00M-500058163-00003 | 044004379000010 | 400217674000010 | 500058163 |  | 500058163-0015
0123AA-1407000-0001 | 包1 | NC100 | 国网冀北电力有限公司 | 国网冀北电力有限公司廊坊供电公司 |  | 无电压等级 | 接续金具-接地线夹,JDL-50-240 | 接续金具-接地线夹-型号:JDL-50-240 | 付 | 723 | 2023-07-31 | 2023-12-31 | 河北省承德市丰宁县 | 买方指定仓库地面交货 |  | G00M-500058163-00003 | 044004401800010 | 400217696400010 | 500058163 |  | 500058163-0015
0123AA-1407000-0001 | 包1 | NC100 | 国网冀北电力有限公司 | 国网冀北电力有限公司张家口供电公司 |  | 无电压等级 | 联结金具-碗头挂板,W-7 | 联结金具-碗头挂板-型号:W-7 | 只 | 416 | 2023-07-31 | 2023-12-31 | 河北省承德市丰宁县 | 买方指定仓库地面交货 |  | G00M-500110151-00001 | 044004382000010 | 400217677000010 | 500110151 |  | 500110151-0007
0123AA-1407000-0001 | 包1 | NC100 | 国网冀北电力有限公司 | 国网冀北电力有限公司承德供电公司 |  | 无电压等级 | 拉线金具-锲型线夹,NX-2 | 拉线金具-锲型线夹-型号:NX-2 | 付 | 8041 | 2023-07-31 | 2023-12-31 | 河北省承德市丰宁县 | 买方指定仓库地面交货 |  | 9906-500020383-00004 | 044004422500010 | 400217715500010 | 500029689
0123AA-1407000-0001 | 包1 | NC100 | 国网冀北电力有限公司 | 国网冀北电力有限公司张家口供电公司 |  | 无电压等级 | 拉线金具-锲型线夹,NX-1 | 拉线金具-锲型线夹-型号:NX-1 | 付 | 34 | 2023-07-31 | 2023-12-31 | 河北省承德市丰宁县 | 买方指定仓库地面交货 |  | 9906-500020383-00004 | 044004376700010 | 400217671700010 | 500029690
0123AA-1407000-0001 | 包1 | NC100 | 国网冀北电力有限公司 | 国网冀北电力有限公司廊坊供电公司 |  | 无电压等级 | 拉线金具-锲型线夹,NX-1 | 拉线金具-锲型线夹-型号:NX-1 | 付 | 36 | 2023-07-31 | 2023-12-31 | 河北省承德市丰宁县 | 买方指定仓库地面交货 |  | 9906-500020383-00004 | 044004399600010 | 400217694200010 | 500029690
0123AA-1407000-0001 | 包1 | NC100 | 国网冀北电力有限公司 | 国网冀北电力有限公司唐山供电公司 |  | 无电压等级 | 拉线金具-锲型线夹,NX-3 | 拉线金具-锲型线夹-型号:NX-3 | 付 | 937 | 2023-07-31 | 2023-12-31 | 河北省承德市丰宁县 | 买方指定仓库地面交货 |  | 9906-500020383-00004 | 044004329900020 | 400217629200020 | 500029691
0123AA-1407000-0001 | 包1 | NC100 | 国网冀北电力有限公司 | 国网冀北电力有限公司秦皇岛供电公司 |  | 无电压等级 | 拉线金具-锲型线夹,NX-3 | 拉线金具-锲型线夹-型号:NX-3 | 付 | 1449 | 2023-07-31 | 2023-12-31 | 河北省承德市丰宁县 | 买方指定仓库地面交货 |  | 9906-500020383-00004 | 044004350600010 | 400217646900010 | 500029691
0123AA-1407000-0001 | 包1 | NC100 | 国网冀北电力有限公司 | 国网冀北电力有限公司承德供电公司 |  | 无电压等级 | 接续金具-接地线夹,JDL-50-240 | 接续金具-接地线夹-型号:JDL-50-240 | 付 | 1754 | 2023-07-31 | 2023-12-31 | 河北省承德市丰宁县 | 买方指定仓库地面交货 |  | G00M-500058163-00003 | 044004424300010 | 400217717300010 | 500058163 |  | 500058163-0015
0123AA-1407000-0001 | 包1 | NC100 | 国网冀北电力有限公司 | 国网冀北电力有限公司廊坊供电公司 |  | 无电压等级 | 联结金具-平行挂板,PS-7 | 联结金具-平行挂板-型号:PS-7 | 只 | 37 | 2023-07-31 | 2023-12-31 | 河北省承德市丰宁县 | 买方指定仓库地面交货 |  | G00M-500028085-00001 | 044004399200010 | 400217693800010 | 500028085 |  | 500028085-0010
0123AA-1407000-0001 | 包1 | NC100 | 国网冀北电力有限公司 | 国网冀北电力有限公司承德供电公司 |  | 无电压等级 | 拉线金具-UT型线夹,NUT-2 | 拉线金具-UT型线夹-型号:NUT-2 | 付 | 2737 | 2023-07-31 | 2023-12-31 | 河北省承德市丰宁县 | 买方指定仓库地面交货 |  | 9906-500020383-00004 | 044004418800010 | 400217711800010 | 500020749
0123AA-1407000-0001 | 包1 | NC100 | 国网冀北电力有限公司 | 国网冀北电力有限公司唐山供电公司 |  | 无电压等级 | 拉线金具-UT型线夹,NUT-3 | 拉线金具-UT型线夹-型号:NUT-3 | 付 | 374 | 2023-07-31 | 2023-12-31 | 河北省承德市丰宁县 | 买方指定仓库地面交货 |  | 9906-500020383-00004 | 044004330000010 | 400217629300010 | 500020750
0123AA-1407000-0001 | 包1 | NC100 | 国网冀北电力有限公司 | 国网冀北电力有限公司秦皇岛供电公司 |  | 无电压等级 | 拉线金具-UT型线夹,NUT-3 | 拉线金具-UT型线夹-型号:NUT-3 | 付 | 494 | 2023-07-31 | 2023-12-31 | 河北省承德市丰宁县 | 买方指定仓库地面交货 |  | 9906-500020383-00004 | 044004345700010 | 400217643000010 | 500020750
0123AA-1407000-0001 | 包1 | NC100 | 国网冀北电力有限公司 | 国网冀北电力有限公司张家口供电公司 |  | 无电压等级 | 拉线金具-UT型线夹,NUT-3 | 拉线金具-UT型线夹-型号:NUT-3 | 付 | 268 | 2023-07-31 | 2023-12-31 | 河北省承德市丰宁县 | 买方指定仓库地面交货 |  | 9906-500020383-00004 | 044004372800010 | 400217667800010 | 500020750
0123AA-1407000-0001 | 包1 | NC100 | 国网冀北电力有限公司 | 国网冀北电力有限公司廊坊供电公司 |  | 无电压等级 | 拉线金具-UT型线夹,NUT-3 | 拉线金具-UT型线夹-型号:NUT-3 | 付 | 350 | 2023-07-31 | 2023-12-31 | 河北省承德市丰宁县 | 买方指定仓库地面交货 |  | 9906-500020383-00004 | 044004395300010 | 400217689900010 | 500020750
0123AA-1407000-0001 | 包1 | NC100 | 国网冀北电力有限公司 | 国网冀北电力有限公司廊坊供电公司 |  | 无电压等级 | 设备线夹-压缩型设备线夹,SY-50A | 设备线夹-压缩型设备线夹-型号:SY-50A | 付 | 4 | 2023-07-31 | 2023-12-31 | 河北省承德市丰宁县 | 买方指定仓库地面交货 |  | G00M-500032496-00001 | 044004400000010 | 400217694600010 | 500032496 |  | 500032496-0009
0123AA-1407000-0001 | 包1 | NC100 | 国网冀北电力有限公司 | 国网冀北电力有限公司唐山供电公司 |  | 无电压等级 | 耐张线夹-楔型绝缘,NXL-2 | 耐张线夹-楔型绝缘-型号:NXL-2 | 付 | 73 | 2023-07-31 | 2023-12-31 | 河北省承德市丰宁县 | 买方指定仓库地面交货 |  | G00M-500056047-00001 | 044004327800010 | 400217627100010 | 500056047 |  | 500056047-0011
0123AA-1407000-0001 | 包1 | NC100 | 国网冀北电力有限公司 | 国网冀北电力有限公司秦皇岛供电公司 |  | 无电压等级 | 耐张线夹-楔型绝缘,NXL-2 | 耐张线夹-楔型绝缘-型号:NXL-2 | 付 | 1478 | 2023-07-31 | 2023-12-31 | 河北省承德市丰宁县 | 买方指定仓库地面交货 |  | G00M-500056047-00001 | 044004352000010 | 400217648300010 | 500056047 |  | 500056047-0011
0123AA-1407000-0001 | 包1 | NC100 | 国网冀北电力有限公司 | 国网冀北电力有限公司张家口供电公司 |  | 无电压等级 | 耐张线夹-楔型绝缘,NXL-2 | 耐张线夹-楔型绝缘-型号:NXL-2 | 付 | 57 | 2023-07-31 | 2023-12-31 | 河北省承德市丰宁县 | 买方指定仓库地面交货 |  | G00M-500056047-00001 | 044004378800010 | 400217673800010 | 500056047 |  | 500056047-0011
0123AA-1407000-0001 | 包1 | NC100 | 国网冀北电力有限公司 | 国网冀北电力有限公司廊坊供电公司 |  | 无电压等级 | 耐张线夹-楔型绝缘,NXL-2 | 耐张线夹-楔型绝缘-型号:NXL-2 | 付 | 5 | 2023-07-31 | 2023-12-31 | 河北省承德市丰宁县 | 买方指定仓库地面交货 |  | G00M-500056047-00001 | 044004401700010 | 400217696300010 | 500056047 |  | 500056047-0011
0123AA-1407000-0001 | 包1 | NC100 | 国网冀北电力有限公司 | 国网冀北电力有限公司承德供电公司 |  | 无电压等级 | 联结金具-平行挂板,PS-7 | 联结金具-平行挂板-型号:PS-7 | 只 | 381 | 2023-07-31 | 2023-12-31 | 河北省承德市丰宁县 | 买方指定仓库地面交货 |  | G00M-500028085-00001 | 044004422100010 | 400217715100010 | 500028085 |  | 500028085-0010
0123AA-1407000-0001 | 包1 | NC100 | 国网冀北电力有限公司 | 国网冀北电力有限公司唐山供电公司 |  | 无电压等级 | 联结金具-平行挂板,P-12 | 联结金具-平行挂板-型号:P-12 | 只 | 93 | 2023-07-31 | 2023-12-31 | 河北省承德市丰宁县 | 买方指定仓库地面交货 |  | G00M-500028088-00001 | 044004329400010 | 400217628700010 | 500028088 |  | 500028088-0007
0123AA-1407000-0001 | 包1 | NC100 | 国网冀北电力有限公司 | 国网冀北电力有限公司秦皇岛供电公司 |  | 无电压等级 | 联结金具-平行挂板,P-12 | 联结金具-平行挂板-型号:P-12 | 只 | 644 | 2023-07-31 | 2023-12-31 | 河北省承德市丰宁县 | 买方指定仓库地面交货 |  | G00M-500028088-00001 | 044004350200010 | 400217646500010 | 500028088 |  | 500028088-0007
0123AA-1407000-0001 | 包1 | NC100 | 国网冀北电力有限公司 | 国网冀北电力有限公司承德供电公司 |  | 无电压等级 | 联结金具-平行挂板,P-12 | 联结金具-平行挂板-型号:P-12 | 只 | 81 | 2023-07-31 | 2023-12-31 | 河北省承德市丰宁县 | 买方指定仓库地面交货 |  | G00M-500028088-00001 | 044004422200010 | 400217715200010 | 500028088 |  | 500028088-0007
0123AA-1407000-0001 | 包1 | NC100 | 国网冀北电力有限公司 | 国网冀北电力有限公司唐山供电公司 |  | 无电压等级 | 联结金具-碗头挂板,W-7 | 联结金具-碗头挂板-型号:W-7 | 只 | 1 | 2023-07-31 | 2023-12-31 | 河北省承德市丰宁县 | 买方指定仓库地面交货 |  | G00M-500110151-00001 | 044004328400010 | 400217627700010 | 500110151 |  | 500110151-0007
0123AA-1407000-0001 | 包1 | NC100 | 国网冀北电力有限公司 | 国网冀北电力有限公司承德供电公司 |  | 无电压等级 | 拉线金具-UT型线夹,NUT-3 | 拉线金具-UT型线夹-型号:NUT-3 | 付 | 275 | 2023-07-31 | 2023-12-31 | 河北省承德市丰宁县 | 买方指定仓库地面交货 |  | 9906-500020383-00004 | 044004418900010 | 400217711900010 | 500020750
0123AA-1407000-0001 | 包1 | NC100 | 国网冀北电力有限公司 | 国网冀北电力有限公司承德供电公司 |  | 无电压等级 | 联结金具-U型挂环,U-25 | 联结金具-U型挂环-型号:U-25 | 只 | 214 | 2023-07-31 | 2023-12-31 | 河北省承德市丰宁县 | 买方指定仓库地面交货 |  | G00M-500028043-00001 | 044004422000010 | 400217715000010 | 500028043 |  | 500028043-0008
0123AA-1407000-0001 | 包1 | NC100 | 国网冀北电力有限公司 | 国网冀北电力有限公司秦皇岛供电公司 |  | 无电压等级 | 联结金具-U型挂环,UB-10 | 联结金具-U型挂环-型号:UB-10 | 只 | 111 | 2023-07-31 | 2023-12-31 | 河北省承德市丰宁县 | 买方指定仓库地面交货 |  | G00M-500028057-00001 | 044004350000010 | 400217646300010 | 500028057 |  | 500028057-0010
0123AA-1407000-0001 | 包1 | NC100 | 国网冀北电力有限公司 | 国网冀北电力有限公司唐山供电公司 |  | 无电压等级 | 联结金具-平行挂板,PD-7 | 联结金具-平行挂板-型号:PD-7 | 只 | 10 | 2023-07-31 | 2023-12-31 | 河北省承德市丰宁县 | 买方指定仓库地面交货 |  | G00M-500028082-00001 | 044004329300010 | 400217628600010 | 500028082 |  | 500028082-0010
0123AA-1407000-0001 | 包1 | NC100 | 国网冀北电力有限公司 | 国网冀北电力有限公司廊坊供电公司 |  | 无电压等级 | 联结金具-平行挂板,PD-7 | 联结金具-平行挂板-型号:PD-7 | 只 | 36 | 2023-07-31 | 2023-12-31 | 河北省承德市丰宁县 | 买方指定仓库地面交货 |  | G00M-500028082-00001 | 044004399100010 | 400217693700010 | 500028082 |  | 500028082-0010
0123AA-1407000-0001 | 包1 | NC100 | 国网冀北电力有限公司 | 国网冀北电力有限公司唐山供电公司 |  | 无电压等级 | 拉线金具-UT型线夹,NUT-2 | 拉线金具-UT型线夹-型号:NUT-2 | 付 | 1802 | 2023-07-31 | 2023-12-31 | 河北省承德市丰宁县 | 买方指定仓库地面交货 |  | 9906-500020383-00004 | 044004330000020 | 400217629300020 | 500020749
0123AA-1407000-0001 | 包1 | NC100 | 国网冀北电力有限公司 | 国网冀北电力有限公司秦皇岛供电公司 |  | 无电压等级 | 拉线金具-UT型线夹,NUT-2 | 拉线金具-UT型线夹-型号:NUT-2 | 付 | 38 | 2023-07-31 | 2023-12-31 | 河北省承德市丰宁县 | 买方指定仓库地面交货 |  | 9906-500020383-00004 | 044004345600010 | 400217642900010 | 500020749
0123AA-1407000-0001 | 包1 | NC100 | 国网冀北电力有限公司 | 国网冀北电力有限公司张家口供电公司 |  | 无电压等级 | 拉线金具-UT型线夹,NUT-2 | 拉线金具-UT型线夹-型号:NUT-2 | 付 | 591 | 2023-07-31 | 2023-12-31 | 河北省承德市丰宁县 | 买方指定仓库地面交货 |  | 9906-500020383-00004 | 044004372700010 | 400217667700010 | 500020749
0123AA-1407000-0001 | 包1 | NC100 | 国网冀北电力有限公司 | 国网冀北电力有限公司廊坊供电公司 |  | 无电压等级 | 拉线金具-UT型线夹,NUT-2 | 拉线金具-UT型线夹-型号:NUT-2 | 付 | 1 | 2023-07-31 | 2023-12-31 | 河北省承德市丰宁县 | 买方指定仓库地面交货 |  | 9906-500020383-00004 | 044004395200010 | 400217689800010 | 500020749
0123AA-1407000-0001 | 包1 | NC100 | 国网冀北电力有限公司 | 国网冀北电力有限公司张家口供电公司 |  | 无电压等级 | 接续金具-绝缘穿刺接地线夹,10kV,240mm2,16mm2 | 接续金具-绝缘穿刺接地线夹-电压等级:10kV,主线截面积mm2:240mm2,支线截面积mm2:16mm2 | 付 | 204 | 2023-07-31 | 2023-12-31 | 河北省承德市丰宁县 | 买方指定仓库地面交货 |  | G00M-500032474-00001 | 044004377000010 | 400217672000010 | 500032474 |  | 500032474-0009
0123AA-1407000-0001 | 包1 | NC100 | 国网冀北电力有限公司 | 国网冀北电力有限公司廊坊供电公司 |  | 无电压等级 | 接续金具-绝缘穿刺接地线夹,10kV,240mm2,16mm2 | 接续金具-绝缘穿刺接地线夹-电压等级:10kV,主线截面积mm2:240mm2,支线截面积mm2:16mm2 | 付 | 159 | 2023-07-31 | 2023-12-31 | 河北省承德市丰宁县 | 买方指定仓库地面交货 |  | G00M-500032474-00001 | 044004399900010 | 400217694500010 | 500032474 |  | 500032474-0009
0123AA-1407000-0001 | 包1 | NC100 | 国网冀北电力有限公司 | 国网冀北电力有限公司承德供电公司 |  | 无电压等级 | 接续金具-绝缘穿刺接地线夹,10kV,240mm2,16mm2 | 接续金具-绝缘穿刺接地线夹-电压等级:10kV,主线截面积mm2:240mm2,支线截面积mm2:16mm2 | 付 | 278 | 2023-07-31 | 2023-12-31 | 河北省承德市丰宁县 | 买方指定仓库地面交货 |  | G00M-500032474-00001 | 044004422700010 | 400217715700010 | 500032474 |  | 500032474-0009
0123AA-1407000-0001 | 包1 | NC100 | 国网冀北电力有限公司 | 国网冀北电力有限公司唐山供电公司 |  | 无电压等级 | 设备线夹-压缩型设备线夹,SY-50A | 设备线夹-压缩型设备线夹-型号:SY-50A | 付 | 88 | 2023-07-31 | 2023-12-31 | 河北省承德市丰宁县 | 买方指定仓库地面交货 |  | G00M-500032496-00001 | 044004330200010 | 400217629500010 | 500032496 |  | 500032496-0009
0123AA-1407000-0001 | 包1 | NC100 | 国网冀北电力有限公司 | 国网冀北电力有限公司张家口供电公司 |  | 无电压等级 | 设备线夹-压缩型设备线夹,SY-50A | 设备线夹-压缩型设备线夹-型号:SY-50A | 付 | 434 | 2023-07-31 | 2023-12-31 | 河北省承德市丰宁县 | 买方指定仓库地面交货 |  | G00M-500032496-00001 | 044004377100010 | 400217672100010 | 500032496 |  | 500032496-0009
0123AA-1407000-0001 | 包1 | NC100 | 国网冀北电力有限公司 | 国网冀北电力有限公司廊坊供电公司 |  | 无电压等级 | 联结金具-平行挂板,P-7 | 联结金具-平行挂板-型号:P-7 | 只 | 1 | 2023-07-31 | 2023-12-31 | 河北省承德市丰宁县 | 买方指定仓库地面交货 |  | G00M-500028084-00001 | 044004445500010 | 400217729800010 | 500028084 |  | 500028084-0011
0123AA-1407000-0001 | 包1 | NC100 | 国网冀北电力有限公司 | 国网冀北电力有限公司秦皇岛供电公司 |  | 无电压等级 | 联结金具-平行挂板,PS-7 | 联结金具-平行挂板-型号:PS-7 | 只 | 572 | 2023-07-31 | 2023-12-31 | 河北省承德市丰宁县 | 买方指定仓库地面交货 |  | G00M-500028085-00001 | 044004350100010 | 400217646400010 | 500028085 |  | 500028085-0010
0123AA-1407000-0001 | 包1 | NC100 | 国网冀北电力有限公司 | 国网冀北电力有限公司张家口供电公司 |  | 无电压等级 | 联结金具-平行挂板,PS-7 | 联结金具-平行挂板-型号:PS-7 | 只 | 302 | 2023-07-31 | 2023-12-31 | 河北省承德市丰宁县 | 买方指定仓库地面交货 |  | G00M-500028085-00001 | 044004376300010 | 400217671300010 | 500028085 |  | 500028085-0010
0123AA-1407000-0001 | 包1 | NC100 | 国网冀北电力有限公司 | 国网冀北电力有限公司廊坊供电公司 |  | 无电压等级 | 拉线金具-U型挂环,UL-25 | 拉线金具-U型挂环-型号:UL-25 | 付 | 51 | 2023-07-31 | 2023-12-31 | 河北省承德市丰宁县 | 买方指定仓库地面交货 |  | G00M-500028313-00001 | 044004399300010 | 400217693900010 | 500028313 |  | 500028313-0009
0123AA-1407000-0001 | 包1 | NC100 | 国网冀北电力有限公司 | 国网冀北电力有限公司承德供电公司 |  | 无电压等级 | 拉线金具-U型挂环,UL-25 | 拉线金具-U型挂环-型号:UL-25 | 付 | 2606 | 2023-07-31 | 2023-12-31 | 河北省承德市丰宁县 | 买方指定仓库地面交货 |  | G00M-500028313-00001 | 044004422300010 | 400217715300010 | 500028313 |  | 500028313-0009
0123AA-1407000-0001 | 包1 | NC100 | 国网冀北电力有限公司 | 国网冀北电力有限公司唐山供电公司 |  | 无电压等级 | 耐张线夹-楔型绝缘,NXL-3 | 耐张线夹-楔型绝缘-型号:NXL-3 | 付 | 321 | 2023-07-31 | 2023-12-31 | 河北省承德市丰宁县 | 买方指定仓库地面交货 |  | G00M-500029525-00001 | 044004327700010 | 400217627000010 | 500029525 |  | 500029525-0011
0123AA-1407000-0001 | 包1 | NC100 | 国网冀北电力有限公司 | 国网冀北电力有限公司秦皇岛供电公司 |  | 无电压等级 | 耐张线夹-楔型绝缘,NXL-3 | 耐张线夹-楔型绝缘-型号:NXL-3 | 付 | 4115 | 2023-07-31 | 2023-12-31 | 河北省承德市丰宁县 | 买方指定仓库地面交货 |  | G00M-500029525-00001 | 044004350400010 | 400217646700010 | 500029525 |  | 500029525-0011
0123AA-1407000-0001 | 包1 | NC100 | 国网冀北电力有限公司 | 国网冀北电力有限公司张家口供电公司 |  | 无电压等级 | 耐张线夹-楔型绝缘,NXL-3 | 耐张线夹-楔型绝缘-型号:NXL-3 | 付 | 396 | 2023-07-31 | 2023-12-31 | 河北省承德市丰宁县 | 买方指定仓库地面交货 |  | G00M-500029525-00001 | 044004376500010 | 400217671500010 | 500029525 |  | 500029525-0011
0123AA-1407000-0001 | 包1 | NC100 | 国网冀北电力有限公司 | 国网冀北电力有限公司唐山供电公司 |  | 无电压等级 | 联结金具-球头挂环,QP-10 | 联结金具-球头挂环-型号:QP-10 | 只 | 438 | 2023-07-31 | 2023-12-31 | 河北省承德市丰宁县 | 买方指定仓库地面交货 |  | G00M-500028022-00001 | 044004328200010 | 400217627500010 | 500028022 |  | 500028022-0013
0123AA-1407000-0001 | 包1 | NC100 | 国网冀北电力有限公司 | 国网冀北电力有限公司廊坊供电公司 |  | 无电压等级 | 联结金具-球头挂环,QP-10 | 联结金具-球头挂环-型号:QP-10 | 只 | 42 | 2023-07-31 | 2023-12-31 | 河北省承德市丰宁县 | 买方指定仓库地面交货 |  | G00M-500028022-00001 | 044004398800010 | 400217693400010 | 500028022 |  | 500028022-0013
0123AA-1407000-0001 | 包1 | NC100 | 国网冀北电力有限公司 | 国网冀北电力有限公司唐山供电公司 |  | 无电压等级 | 联结金具-U型挂环,U-25 | 联结金具-U型挂环-型号:U-25 | 只 | 283 | 2023-07-31 | 2023-12-31 | 河北省承德市丰宁县 | 买方指定仓库地面交货 |  | G00M-500028043-00001 | 044004328800010 | 400217628100010 | 500028043 |  | 500028043-0008
0123AA-1407000-0001 | 包1 | NC100 | 国网冀北电力有限公司 | 国网冀北电力有限公司秦皇岛供电公司 |  | 无电压等级 | 联结金具-U型挂环,U-25 | 联结金具-U型挂环-型号:U-25 | 只 | 1165 | 2023-07-31 | 2023-12-31 | 河北省承德市丰宁县 | 买方指定仓库地面交货 |  | G00M-500028043-00001 | 044004349900010 | 400217646200010 | 500028043 |  | 500028043-0008
0123AA-1407000-0001 | 包1 | NC100 | 国网冀北电力有限公司 | 国网冀北电力有限公司张家口供电公司 |  | 无电压等级 | 联结金具-U型挂环,U-25 | 联结金具-U型挂环-型号:U-25 | 只 | 337 | 2023-07-31 | 2023-12-31 | 河北省承德市丰宁县 | 买方指定仓库地面交货 |  | G00M-500028043-00001 | 044004376200010 | 400217671200010 | 500028043 |  | 500028043-0008
0123AA-1407000-0001 | 包1 | NC100 | 国网冀北电力有限公司 | 国网冀北电力有限公司秦皇岛供电公司 |  | 无电压等级 | 悬垂线夹-回转型,XGU-3 | 悬垂线夹-回转型-型号:XGU-3 | 付 | 8 | 2023-07-31 | 2023-12-31 | 河北省承德市丰宁县 | 买方指定仓库地面交货 |  | 9906-500020383-00004 | 044004344100010 | 400217641400010 | 500020177
0123AA-1407000-0001 | 包1 | NC100 | 国网冀北电力有限公司 | 国网冀北电力有限公司廊坊供电公司 |  | 无电压等级 | 耐张线夹-楔型绝缘,NXL-3 | 耐张线夹-楔型绝缘-型号:NXL-3 | 付 | 60 | 2023-07-31 | 2023-12-31 | 河北省承德市丰宁县 | 买方指定仓库地面交货 |  | G00M-500029525-00001 | 044004399400010 | 400217694000010 | 500029525 |  | 500029525-0011
0123AA-1407000-0001 | 包1 | NC100 | 国网冀北电力有限公司 | 国网冀北电力有限公司承德供电公司 |  | 无电压等级 | 耐张线夹-楔型绝缘,NXL-3 | 耐张线夹-楔型绝缘-型号:NXL-3 | 付 | 37 | 2023-07-31 | 2023-12-31 | 河北省承德市丰宁县 | 买方指定仓库地面交货 |  | G00M-500029525-00001 | 044004422400010 | 400217715400010 | 500029525 |  | 500029525-0011
0123AA-1407000-0001 | 包1 | NC100 | 国网冀北电力有限公司 | 国网冀北电力有限公司张家口供电公司 |  | 无电压等级 | 拉线金具-U型挂环,UL-10 | 拉线金具-U型挂环-型号:UL-10 | 付 | 23 | 2023-07-31 | 2023-12-31 | 河北省承德市丰宁县 | 买方指定仓库地面交货 |  | G00M-500029693-00001 | 044004376900010 | 400217671900010 | 500029693 |  | 500029693-0011
0123AA-1407000-0001 | 包1 | NC100 | 国网冀北电力有限公司 | 国网冀北电力有限公司唐山供电公司 |  | 无电压等级 | 接续金具-绝缘穿刺接地线夹,10kV,240mm2,16mm2 | 接续金具-绝缘穿刺接地线夹-电压等级:10kV,主线截面积mm2:240mm2,支线截面积mm2:16mm2 | 付 | 26 | 2023-07-31 | 2023-12-31 | 河北省承德市丰宁县 | 买方指定仓库地面交货 |  | G00M-500032474-00001 | 044004329600010 | 400217628900010 | 500032474 |  | 500032474-0009
0123AA-1407000-0001 | 包1 | NC100 | 国网冀北电力有限公司 | 国网冀北电力有限公司廊坊供电公司 |  | 无电压等级 | 联结金具-U型挂环,U-25 | 联结金具-U型挂环-型号:U-25 | 只 | 44 | 2023-07-31 | 2023-12-31 | 河北省承德市丰宁县 | 买方指定仓库地面交货 |  | G00M-500028043-00001 | 044004399000010 | 400217693600010 | 500028043 |  | 500028043-0008
0123AA-1407000-0001 | 包1 | NC100 | 国网冀北电力有限公司 | 国网冀北电力有限公司唐山供电公司 |  | 无电压等级 | 联结金具-U型挂环,U-7 | 联结金具-U型挂环-型号:U-7 | 只 | 11 | 2023-07-31 | 2023-12-31 | 河北省承德市丰宁县 | 买方指定仓库地面交货 |  | G00M-500020383-00001 | 044004328600010 | 400217627900010 | 500020383 |  | 500020383-0020
0123AA-1407000-0001 | 包1 | NC100 | 国网冀北电力有限公司 | 国网冀北电力有限公司秦皇岛供电公司 |  | 无电压等级 | 联结金具-U型挂环,U-7 | 联结金具-U型挂环-型号:U-7 | 只 | 624 | 2023-07-31 | 2023-12-31 | 河北省承德市丰宁县 | 买方指定仓库地面交货 |  | G00M-500020383-00001 | 044004345100010 | 400217642400010 | 500020383 |  | 500020383-0020
0123AA-1407000-0001 | 包1 | NC100 | 国网冀北电力有限公司 | 国网冀北电力有限公司张家口供电公司 |  | 无电压等级 | 联结金具-U型挂环,U-7 | 联结金具-U型挂环-型号:U-7 | 只 | 512 | 2023-07-31 | 2023-12-31 | 河北省承德市丰宁县 | 买方指定仓库地面交货 |  | G00M-500020383-00001 | 044004372100010 | 400217667100010 | 500020383 |  | 500020383-0020
0123AA-1407000-0001 | 包1 | NC100 | 国网冀北电力有限公司 | 国网冀北电力有限公司廊坊供电公司 |  | 无电压等级 | 联结金具-U型挂环,U-7 | 联结金具-U型挂环-型号:U-7 | 只 | 36 | 2023-07-31 | 2023-12-31 | 河北省承德市丰宁县 | 买方指定仓库地面交货 |  | G00M-500020383-00001 | 044004394500010 | 400217689100010 | 500020383 |  | 500020383-0020
0123AA-1407000-0001 | 包1 | NC100 | 国网冀北电力有限公司 | 国网冀北电力有限公司秦皇岛供电公司 |  | 无电压等级 | 耐张线夹-螺栓型,NLL-4 | 耐张线夹-螺栓型-型号:NLL-4 | 付 | 444 | 2023-07-31 | 2023-12-31 | 河北省承德市丰宁县 | 买方指定仓库地面交货 |  | G00M-500020293-00001 | 044004344600010 | 400217641900010 | 500020293 |  | 500020293-0013
0123AA-1407000-0001 | 包1 | NC100 | 国网冀北电力有限公司 | 国网冀北电力有限公司张家口供电公司 |  | 无电压等级 | 耐张线夹-螺栓型,NLL-4 | 耐张线夹-螺栓型-型号:NLL-4 | 付 | 98 | 2023-07-31 | 2023-12-31 | 河北省承德市丰宁县 | 买方指定仓库地面交货 |  | G00M-500020293-00001 | 044004371500010 | 400217666500010 | 500020293 |  | 500020293-0013
0123AA-1407000-0001 | 包1 | NC100 | 国网冀北电力有限公司 | 国网冀北电力有限公司廊坊供电公司 |  | 无电压等级 | 耐张线夹-螺栓型,NLL-4 | 耐张线夹-螺栓型-型号:NLL-4 | 付 | 125 | 2023-07-31 | 2023-12-31 | 河北省承德市丰宁县 | 买方指定仓库地面交货 |  | G00M-500020293-00001 | 044004394000010 | 400217688600010 | 500020293 |  | 500020293-0013
0123AA-1407000-0001 | 包1 | NC100 | 国网冀北电力有限公司 | 国网冀北电力有限公司承德供电公司 |  | 无电压等级 | 耐张线夹-螺栓型,NLL-4 | 耐张线夹-螺栓型-型号:NLL-4 | 付 | 544 | 2023-07-31 | 2023-12-31 | 河北省承德市丰宁县 | 买方指定仓库地面交货 |  | G00M-500020293-00001 | 044004417900010 | 400217710900010 | 500020293 |  | 500020293-0013
0123AA-1407000-0001 | 包1 | NC100 | 国网冀北电力有限公司 | 国网冀北电力有限公司唐山供电公司 |  | 无电压等级 | 接续金具-并沟线夹,JBB-2 | 接续金具-并沟线夹-型号:JBB-2 | 付 | 722 | 2023-07-31 | 2023-12-31 | 河北省承德市丰宁县 | 买方指定仓库地面交货 |  | G00M-500020516-00001 | 044004329500010 | 400217628800010 | 500020516 |  | 500020516-0011
0123AA-1407000-0001 | 包1 | NC100 | 国网冀北电力有限公司 | 国网冀北电力有限公司唐山供电公司 |  | 无电压等级 | 接续金具-绝缘穿刺线夹,JBC10-5 | 接续金具-绝缘穿刺线夹-型号:JBC10-5 | 付 | 35 | 2023-07-31 | 2023-12-31 | 河北省承德市丰宁县 | 买方指定仓库地面交货 |  | G00M-500129330-00001 | 044004329700010 | 400217629000010 | 500129330 |  | 500129330-0006
0123AA-1407000-0001 | 包1 | NC100 | 国网冀北电力有限公司 | 国网冀北电力有限公司秦皇岛供电公司 |  | 无电压等级 | 接续金具-绝缘穿刺线夹,JBC10-5 | 接续金具-绝缘穿刺线夹-型号:JBC10-5 | 付 | 96 | 2023-07-31 | 2023-12-31 | 河北省承德市丰宁县 | 买方指定仓库地面交货 |  | G00M-500129330-00001 | 044004356900010 | 400217652400010 | 500129330 |  | 500129330-0006
0123AA-1407000-0001 | 包1 | NC100 | 国网冀北电力有限公司 | 国网冀北电力有限公司承德供电公司 |  | 无电压等级 | 接续金具-绝缘穿刺线夹,JBC10-5 | 接续金具-绝缘穿刺线夹-型号:JBC10-5 | 付 | 20 | 2023-07-31 | 2023-12-31 | 河北省承德市丰宁县 | 买方指定仓库地面交货 |  | G00M-500129330-00001 | 044004426900010 | 400217719600010 | 500129330 |  | 500129330-0006
0123AA-1407000-0001 | 包1 | NC100 | 国网冀北电力有限公司 | 国网冀北电力有限公司廊坊供电公司 |  | 无电压等级 | 接续金具-H型液压线夹,JH-4 | 接续金具-H型液压线夹-型号:JH-4 | 付 | 12 | 2023-07-31 | 2023-12-31 | 河北省承德市丰宁县 | 买方指定仓库地面交货 |  | G00M-500135754-00001 | 044004408700010 | 400217703300010 | 500135754 |  | 500135754-0009
0123AA-1407000-0001 | 包1 | NC100 | 国网冀北电力有限公司 | 国网冀北电力有限公司廊坊供电公司 |  | 无电压等级 | 接续金具-H型液压线夹,JH-5 | 接续金具-H型液压线夹-型号:JH-5 | 付 | 474 | 2023-07-31 | 2023-12-31 | 河北省承德市丰宁县 | 买方指定仓库地面交货 |  | G00M-500135756-00001 | 044004408800010 | 400217703400010 | 500135756 |  | 500135756-0009
0123AA-1407000-0001 | 包1 | NC100 | 国网冀北电力有限公司 | 国网冀北电力有限公司承德供电公司 |  | 无电压等级 | 联结金具-U型挂环,U-7 | 联结金具-U型挂环-型号:U-7 | 只 | 349 | 2023-07-31 | 2023-12-31 | 河北省承德市丰宁县 | 买方指定仓库地面交货 |  | G00M-500020383-00001 | 044004418400010 | 400217711400010 | 500020383 |  | 500020383-0020
0123AA-1407000-0001 | 包1 | NC100 | 国网冀北电力有限公司 | 国网冀北电力有限公司张家口供电公司 |  | 无电压等级 | 接续金具-楔型并沟线夹,JXD-10 | 接续金具-楔型并沟线夹-型号:JXD-10 | 付 | 2648 | 2023-07-31 | 2023-12-31 | 河北省承德市丰宁县 | 买方指定仓库地面交货 |  | G00M-500129318-00005 | 044004383400010 | 400217678400010 | 500129318 |  | 500129318-0024
0123AA-1407000-0001 | 包1 | NC100 | 国网冀北电力有限公司 | 国网冀北电力有限公司廊坊供电公司 |  | 无电压等级 | 接续金具-楔型并沟线夹,JXD-10 | 接续金具-楔型并沟线夹-型号:JXD-10 | 付 | 1303 | 2023-07-31 | 2023-12-31 | 河北省承德市丰宁县 | 买方指定仓库地面交货 |  | G00M-500129318-00005 | 044004406300010 | 400217700900010 | 500129318 |  | 500129318-0024
0123AA-1407000-0001 | 包1 | NC100 | 国网冀北电力有限公司 | 国网冀北电力有限公司秦皇岛供电公司 |  | 无电压等级 | 联结金具-球头挂环,Q-7 | 联结金具-球头挂环-型号:Q-7 | 只 | 3805 | 2023-07-31 | 2023-12-31 | 河北省承德市丰宁县 | 买方指定仓库地面交货 |  | G00M-500020354-00002 | 044004344800010 | 400217642100010 | 500020354 |  | 500020354-0012
0123AA-1407000-0001 | 包1 | NC100 | 国网冀北电力有限公司 | 国网冀北电力有限公司张家口供电公司 |  | 无电压等级 | 联结金具-球头挂环,Q-7 | 联结金具-球头挂环-型号:Q-7 | 只 | 798 | 2023-07-31 | 2023-12-31 | 河北省承德市丰宁县 | 买方指定仓库地面交货 |  | G00M-500020354-00002 | 044004371700010 | 400217666700010 | 500020354 |  | 500020354-0012
0123AA-1407000-0001 | 包1 | NC100 | 国网冀北电力有限公司 | 国网冀北电力有限公司廊坊供电公司 |  | 无电压等级 | 联结金具-球头挂环,Q-7 | 联结金具-球头挂环-型号:Q-7 | 只 | 65 | 2023-07-31 | 2023-12-31 | 河北省承德市丰宁县 | 买方指定仓库地面交货 |  | G00M-500020354-00002 | 044004394200010 | 400217688800010 | 500020354 |  | 500020354-0012
0123AA-1407000-0001 | 包1 | NC100 | 国网冀北电力有限公司 | 国网冀北电力有限公司承德供电公司 |  | 无电压等级 | 联结金具-球头挂环,Q-7 | 联结金具-球头挂环-型号:Q-7 | 只 | 8 | 2023-07-31 | 2023-12-31 | 河北省承德市丰宁县 | 买方指定仓库地面交货 |  | G00M-500020354-00002 | 044004418100010 | 400217711100010 | 500020354 |  | 500020354-0012
0123AA-1407000-0001 | 包1 | NC100 | 国网冀北电力有限公司 | 国网冀北电力有限公司唐山供电公司 |  | 无电压等级 | 联结金具-U型挂环,U-10 | 联结金具-U型挂环-型号:U-10 | 只 | 10 | 2023-07-31 | 2023-12-31 | 河北省承德市丰宁县 | 买方指定仓库地面交货 |  | G00M-500020382-00001 | 044004328500010 | 400217627800010 | 500020382 |  | 500020382-0015
0123AA-1407000-0001 | 包1 | NC100 | 国网冀北电力有限公司 | 国网冀北电力有限公司秦皇岛供电公司 |  | 无电压等级 | 耐张线夹-螺栓型,NLL-3 | 耐张线夹-螺栓型-型号:NLL-3 | 付 | 248 | 2023-07-31 | 2023-12-31 | 河北省承德市丰宁县 | 买方指定仓库地面交货 |  | G00M-500020292-00001 | 044004344500010 | 400217641800010 | 500020292 |  | 500020292-0012
0123AA-1407000-0001 | 包1 | NC100 | 国网冀北电力有限公司 | 国网冀北电力有限公司张家口供电公司 |  | 无电压等级 | 耐张线夹-螺栓型,NLL-3 | 耐张线夹-螺栓型-型号:NLL-3 | 付 | 1146 | 2023-07-31 | 2023-12-31 | 河北省承德市丰宁县 | 买方指定仓库地面交货 |  | G00M-500020292-00001 | 044004371400010 | 400217666400010 | 500020292 |  | 500020292-0012
0123AA-1407000-0001 | 包1 | NC100 | 国网冀北电力有限公司 | 国网冀北电力有限公司廊坊供电公司 |  | 无电压等级 | 耐张线夹-螺栓型,NLL-3 | 耐张线夹-螺栓型-型号:NLL-3 | 付 | 460 | 2023-07-31 | 2023-12-31 | 河北省承德市丰宁县 | 买方指定仓库地面交货 |  | G00M-500020292-00001 | 044004393900010 | 400217688500010 | 500020292 |  | 500020292-0012
0123AA-1407000-0001 | 包1 | NC100 | 国网冀北电力有限公司 | 国网冀北电力有限公司承德供电公司 |  | 无电压等级 | 耐张线夹-螺栓型,NLL-3 | 耐张线夹-螺栓型-型号:NLL-3 | 付 | 3244 | 2023-07-31 | 2023-12-31 | 河北省承德市丰宁县 | 买方指定仓库地面交货 |  | G00M-500020292-00001 | 044004417800010 | 400217710800010 | 500020292 |  | 500020292-0012
0123AA-1407000-0001 | 包1 | NC100 | 国网冀北电力有限公司 | 国网冀北电力有限公司唐山供电公司 |  | 无电压等级 | 耐张线夹-螺栓型,NLL-4 | 耐张线夹-螺栓型-型号:NLL-4 | 付 | 3216 | 2023-07-31 | 2023-12-31 | 河北省承德市丰宁县 | 买方指定仓库地面交货 |  | G00M-500020293-00001 | 044004327600010 | 400217626900010 | 500020293 |  | 500020293-0013
0123AA-1407000-0001 | 包1 | NC100 | 国网冀北电力有限公司 | 国网冀北电力有限公司承德供电公司 |  | 无电压等级 | 接续金具-楔型并沟线夹,JXD-10 | 接续金具-楔型并沟线夹-型号:JXD-10 | 付 | 10474 | 2023-07-31 | 2023-12-31 | 河北省承德市丰宁县 | 买方指定仓库地面交货 |  | G00M-500129318-00005 | 044004426800010 | 400217719500010 | 500129318 |  | 500129318-0024
0123AA-1407000-0001 | 包1 | NC100 | 国网冀北电力有限公司 | 国网冀北电力有限公司张家口供电公司 |  | 无电压等级 | 耐张线夹-楔型绝缘,NXJG-2 | 耐张线夹-楔型绝缘-型号:NXJG-2 | 付 | 249 | 2023-07-31 | 2023-12-31 | 河北省承德市丰宁县 | 买方指定仓库地面交货 |  | G00M-500129320-00001 | 044004383500010 | 400217678500010 | 500129320 |  | 500129320-0009
0123AA-1407000-0001 | 包1 | NC100 | 国网冀北电力有限公司 | 国网冀北电力有限公司张家口供电公司 |  | 无电压等级 | 耐张线夹-楔型绝缘,NXJG-3 | 耐张线夹-楔型绝缘-型号:NXJG-3 | 付 | 972 | 2023-07-31 | 2023-12-31 | 河北省承德市丰宁县 | 买方指定仓库地面交货 |  | G00M-500129321-00001 | 044004383600010 | 400217678600010 | 500129321 |  | 500129321-0012
0123AA-1407000-0001 | 包1 | NC100 | 国网冀北电力有限公司 | 国网冀北电力有限公司廊坊供电公司 |  | 无电压等级 | 接续金具-绝缘穿刺线夹,JBC10-6 | 接续金具-绝缘穿刺线夹-型号:JBC10-6 | 付 | 39 | 2023-07-31 | 2023-12-31 | 河北省承德市丰宁县 | 买方指定仓库地面交货 |  | G00M-500129329-00001 | 044004406400010 | 400217701000010 | 500129329 |  | 500129329-0008
0123AA-1407000-0001 | 包1 | NC100 | 国网冀北电力有限公司 | 国网冀北电力有限公司唐山供电公司 |  | 无电压等级 | 耐张线夹-螺栓型,NLL-2 | 耐张线夹-螺栓型-型号:NLL-2 | 付 | 2307 | 2023-07-31 | 2023-12-31 | 河北省承德市丰宁县 | 买方指定仓库地面交货 |  | G00M-500020291-00002 | 044004327400010 | 400217626700010 | 500020291 |  | 500020291-0015
0123AA-1407000-0001 | 包1 | NC100 | 国网冀北电力有限公司 | 国网冀北电力有限公司承德供电公司 |  | 无电压等级 | 接续金具-楔型并沟线夹,JXD-3 | 接续金具-楔型并沟线夹-型号:JXD-3 | 付 | 3649 | 2023-07-31 | 2023-12-31 | 河北省承德市丰宁县 | 买方指定仓库地面交货 |  | G00M-500129315-00002 | 044004426600010 | 400217719300010 | 500129315 |  | 500129315-0009
0123AA-1407000-0001 | 包1 | NC100 | 国网冀北电力有限公司 | 国网冀北电力有限公司唐山供电公司 |  | 无电压等级 | 接续金具-楔型并沟线夹,JXD-6 | 接续金具-楔型并沟线夹-型号:JXD-6 | 付 | 4988 | 2023-07-31 | 2023-12-31 | 河北省承德市丰宁县 | 买方指定仓库地面交货 |  | G00M-500129316-00002 | 044004330400010 | 400217629700010 | 500129316 |  | 500129316-0010
0123AA-1407000-0001 | 包1 | NC100 | 国网冀北电力有限公司 | 国网冀北电力有限公司秦皇岛供电公司 |  | 无电压等级 | 接续金具-楔型并沟线夹,JXD-6 | 接续金具-楔型并沟线夹-型号:JXD-6 | 付 | 5262 | 2023-07-31 | 2023-12-31 | 河北省承德市丰宁县 | 买方指定仓库地面交货 |  | G00M-500129316-00002 | 044004356700010 | 400217652200010 | 500129316 |  | 500129316-0010
0123AA-1407000-0001 | 包1 | NC100 | 国网冀北电力有限公司 | 国网冀北电力有限公司张家口供电公司 |  | 无电压等级 | 接续金具-楔型并沟线夹,JXD-6 | 接续金具-楔型并沟线夹-型号:JXD-6 | 付 | 2351 | 2023-07-31 | 2023-12-31 | 河北省承德市丰宁县 | 买方指定仓库地面交货 |  | G00M-500129316-00002 | 044004383300010 | 400217678300010 | 500129316 |  | 500129316-0010
0123AA-1407000-0001 | 包1 | NC100 | 国网冀北电力有限公司 | 国网冀北电力有限公司廊坊供电公司 |  | 无电压等级 | 接续金具-楔型并沟线夹,JXD-6 | 接续金具-楔型并沟线夹-型号:JXD-6 | 付 | 2743 | 2023-07-31 | 2023-12-31 | 河北省承德市丰宁县 | 买方指定仓库地面交货 |  | G00M-500129316-00002 | 044004406200010 | 400217700800010 | 500129316 |  | 500129316-0010
0123AA-1407000-0001 | 包1 | NC100 | 国网冀北电力有限公司 | 国网冀北电力有限公司廊坊供电公司 |  | 无电压等级 | 联结金具-碗头挂板,WS-10 | 联结金具-碗头挂板-型号:WS-10 | 只 | 62 | 2023-07-31 | 2023-12-31 | 河北省承德市丰宁县 | 买方指定仓库地面交货 |  | 9906-500020383-00004 | 044004398900010 | 400217693500010 | 500028029
0123AA-1407000-0001 | 包1 | NC100 | 国网冀北电力有限公司 | 国网冀北电力有限公司唐山供电公司 |  | 无电压等级 | 联结金具-球头挂环,Q-7 | 联结金具-球头挂环-型号:Q-7 | 只 | 589 | 2023-07-31 | 2023-12-31 | 河北省承德市丰宁县 | 买方指定仓库地面交货 |  | G00M-500020354-00002 | 044004328100010 | 400217627400010 | 500020354 |  | 500020354-0012
0123AA-1407000-0001 | 包1 | NC100 | 国网冀北电力有限公司 | 国网冀北电力有限公司秦皇岛供电公司 |  | 无电压等级 | 耐张线夹-螺栓型,NLL-2 | 耐张线夹-螺栓型-型号:NLL-2 | 付 | 105 | 2023-07-31 | 2023-12-31 | 河北省承德市丰宁县 | 买方指定仓库地面交货 |  | G00M-500020291-00002 | 044004344400010 | 400217641700010 | 500020291 |  | 500020291-0015
0123AA-1407000-0001 | 包1 | NC100 | 国网冀北电力有限公司 | 国网冀北电力有限公司张家口供电公司 |  | 无电压等级 | 耐张线夹-螺栓型,NLL-2 | 耐张线夹-螺栓型-型号:NLL-2 | 付 | 6 | 2023-07-31 | 2023-12-31 | 河北省承德市丰宁县 | 买方指定仓库地面交货 |  | G00M-500020291-00002 | 044004371300010 | 400217666300010 | 500020291 |  | 500020291-0015
0123AA-1407000-0001 | 包1 | NC100 | 国网冀北电力有限公司 | 国网冀北电力有限公司廊坊供电公司 |  | 无电压等级 | 耐张线夹-螺栓型,NLL-2 | 耐张线夹-螺栓型-型号:NLL-2 | 付 | 222 | 2023-07-31 | 2023-12-31 | 河北省承德市丰宁县 | 买方指定仓库地面交货 |  | G00M-500020291-00002 | 044004393800010 | 400217688400010 | 500020291 |  | 500020291-0015
0123AA-1407000-0001 | 包1 | NC100 | 国网冀北电力有限公司 | 国网冀北电力有限公司承德供电公司 |  | 无电压等级 | 耐张线夹-螺栓型,NLL-2 | 耐张线夹-螺栓型-型号:NLL-2 | 付 | 10202 | 2023-07-31 | 2023-12-31 | 河北省承德市丰宁县 | 买方指定仓库地面交货 |  | G00M-500020291-00002 | 044004417700010 | 400217710700010 | 500020291 |  | 500020291-0015
0123AA-1407000-0001 | 包1 | NC100 | 国网冀北电力有限公司 | 国网冀北电力有限公司唐山供电公司 |  | 无电压等级 | 耐张线夹-螺栓型,NLL-3 | 耐张线夹-螺栓型-型号:NLL-3 | 付 | 4486 | 2023-07-31 | 2023-12-31 | 河北省承德市丰宁县 | 买方指定仓库地面交货 |  | G00M-500020292-00001 | 044004327500010 | 400217626800010 | 500020292 |  | 500020292-0012
0123AA-1407000-0001 | 包1 | NC100 | 国网冀北电力有限公司 | 国网冀北电力有限公司承德供电公司 |  | 无电压等级 | 接续金具-楔型并沟线夹,JXD-6 | 接续金具-楔型并沟线夹-型号:JXD-6 | 付 | 10458 | 2023-07-31 | 2023-12-31 | 河北省承德市丰宁县 | 买方指定仓库地面交货 |  | G00M-500129316-00002 | 044004426700010 | 400217719400010 | 500129316 |  | 500129316-0010
0123AA-1407000-0001 | 包1 | NC100 | 国网冀北电力有限公司 | 国网冀北电力有限公司唐山供电公司 |  | 无电压等级 | 接续金具-楔型并沟线夹,JXD-10 | 接续金具-楔型并沟线夹-型号:JXD-10 | 付 | 15542 | 2023-07-31 | 2023-12-31 | 河北省唐山市 | 买方指定仓库地面交货 |  | G00M-500129318-00005 | 044004330500010 | 400217629800010 | 500129318 |  | 500129318-0024
0123AA-1407000-0001 | 包1 | NC100 | 国网冀北电力有限公司 | 国网冀北电力有限公司秦皇岛供电公司 |  | 无电压等级 | 接续金具-楔型并沟线夹,JXD-10 | 接续金具-楔型并沟线夹-型号:JXD-10 | 付 | 4268 | 2023-07-31 | 2023-12-31 | 河北省承德市丰宁县 | 买方指定仓库地面交货 |  | G00M-500129318-00005 | 044004356800010 | 400217652300010 | 500129318 |  | 500129318-0024
0123AA-1407000-0001 | 包1 | NC100 | 国网冀北电力有限公司 | 国网冀北电力有限公司唐山供电公司 |  | 无电压等级 | 耐张线夹-楔型绝缘,NXL-4 | 耐张线夹-楔型绝缘-型号:NXL-4 | 付 | 166 | 2023-07-31 | 2023-12-31 | 河北省承德市丰宁县 | 买方指定仓库地面交货 |  | G00M-500083335-00001 | 044004327900010 | 400217627200010 | 500083335 |  | 500083335-0008
0123AA-1407000-0001 | 包1 | NC100 | 国网冀北电力有限公司 | 国网冀北电力有限公司秦皇岛供电公司 |  | 无电压等级 | 耐张线夹-楔型绝缘,NXL-4 | 耐张线夹-楔型绝缘-型号:NXL-4 | 付 | 1256 | 2023-07-31 | 2023-12-31 | 河北省承德市丰宁县 | 买方指定仓库地面交货 |  | G00M-500083335-00001 | 044004353300010 | 400217649500010 | 500083335 |  | 500083335-0008
0123AA-1407000-0001 | 包1 | NC100 | 国网冀北电力有限公司 | 国网冀北电力有限公司张家口供电公司 |  | 无电压等级 | 耐张线夹-楔型绝缘,NXL-4 | 耐张线夹-楔型绝缘-型号:NXL-4 | 付 | 18 | 2023-07-31 | 2023-12-31 | 河北省承德市丰宁县 | 买方指定仓库地面交货 |  | G00M-500083335-00001 | 044004379800010 | 400217674800010 | 500083335 |  | 500083335-0008
0123AA-1407000-0001 | 包1 | NC100 | 国网冀北电力有限公司 | 国网冀北电力有限公司张家口供电公司 |  | 无电压等级 | 拉线金具-锲型线夹,NX-3 | 拉线金具-锲型线夹-型号:NX-3 | 付 | 763 | 2023-07-31 | 2023-12-31 | 河北省承德市丰宁县 | 买方指定仓库地面交货 |  | 9906-500020383-00004 | 044004376800010 | 400217671800010 | 500029691
0123AA-1407000-0001 | 包1 | NC100 | 国网冀北电力有限公司 | 国网冀北电力有限公司廊坊供电公司 |  | 无电压等级 | 拉线金具-锲型线夹,NX-3 | 拉线金具-锲型线夹-型号:NX-3 | 付 | 122 | 2023-07-31 | 2023-12-31 | 河北省承德市丰宁县 | 买方指定仓库地面交货 |  | 9906-500020383-00004 | 044004399700010 | 400217694300010 | 500029691
0123AA-1407000-0001 | 包1 | NC100 | 国网冀北电力有限公司 | 国网冀北电力有限公司承德供电公司 |  | 无电压等级 | 拉线金具-锲型线夹,NX-3 | 拉线金具-锲型线夹-型号:NX-3 | 付 | 807 | 2023-07-31 | 2023-12-31 | 河北省承德市丰宁县 | 买方指定仓库地面交货 |  | 9906-500020383-00004 | 044004422600010 | 400217715600010 | 500029691
0123AA-1407000-0001 | 包1 | NC100 | 国网冀北电力有限公司 | 国网冀北电力有限公司唐山供电公司 |  | 无电压等级 | 悬垂线夹-回转型,XGU-4 | 悬垂线夹-回转型-型号:XGU-4 | 付 | 1 | 2023-07-31 | 2023-12-31 | 河北省承德市丰宁县 | 买方指定仓库地面交货 |  | G00M-500020178-00001 | 044004327200010 | 400217626500010 | 500020178 |  | 500020178-0015
0123AA-1407000-0001 | 包1 | NC100 | 国网冀北电力有限公司 | 国网冀北电力有限公司秦皇岛供电公司 |  | 无电压等级 | 悬垂线夹-回转型,XGU-4 | 悬垂线夹-回转型-型号:XGU-4 | 付 | 103 | 2023-07-31 | 2023-12-31 | 河北省承德市丰宁县 | 买方指定仓库地面交货 |  | G00M-500020178-00001 | 044004344200010 | 400217641500010 | 500020178 |  | 500020178-0015
0123AA-1407000-0001 | 包1 | NC100 | 国网冀北电力有限公司 | 国网冀北电力有限公司廊坊供电公司 |  | 无电压等级 | 耐张线夹-楔型绝缘,NXL-4 | 耐张线夹-楔型绝缘-型号:NXL-4 | 付 | 39 | 2023-07-31 | 2023-12-31 | 河北省承德市丰宁县 | 买方指定仓库地面交货 |  | G00M-500083335-00001 | 044004402700010 | 400217697300010 | 500083335 |  | 500083335-0008
0123AA-1407000-0001 | 包1 | NC100 | 国网冀北电力有限公司 | 国网冀北电力有限公司唐山供电公司 |  | 无电压等级 | 接续金具-楔型并沟线夹,JXD-3 | 接续金具-楔型并沟线夹-型号:JXD-3 | 付 | 1770 | 2023-07-31 | 2023-12-31 | 河北省承德市丰宁县 | 买方指定仓库地面交货 |  | G00M-500129315-00002 | 044004330300010 | 400217629600010 | 500129315 |  | 500129315-0009
0123AA-1407000-0001 | 包1 | NC100 | 国网冀北电力有限公司 | 国网冀北电力有限公司秦皇岛供电公司 |  | 无电压等级 | 接续金具-楔型并沟线夹,JXD-3 | 接续金具-楔型并沟线夹-型号:JXD-3 | 付 | 2354 | 2023-07-31 | 2023-12-31 | 河北省承德市丰宁县 | 买方指定仓库地面交货 |  | G00M-500129315-00002 | 044004356600010 | 400217652100010 | 500129315 |  | 500129315-0009
0123AA-1407000-0001 | 包1 | NC100 | 国网冀北电力有限公司 | 国网冀北电力有限公司张家口供电公司 |  | 无电压等级 | 接续金具-楔型并沟线夹,JXD-3 | 接续金具-楔型并沟线夹-型号:JXD-3 | 付 | 45 | 2023-07-31 | 2023-12-31 | 河北省承德市丰宁县 | 买方指定仓库地面交货 |  | G00M-500129315-00002 | 044004383200010 | 400217678200010 | 500129315 |  | 500129315-0009
0123AA-1407000-0001 | 包1 | NC100 | 国网冀北电力有限公司 | 国网冀北电力有限公司廊坊供电公司 |  | 无电压等级 | 接续金具-楔型并沟线夹,JXD-3 | 接续金具-楔型并沟线夹-型号:JXD-3 | 付 | 47 | 2023-07-31 | 2023-12-31 | 河北省承德市丰宁县 | 买方指定仓库地面交货 |  | G00M-500129315-00002 | 044004406100010 | 400217700700010 | 500129315 |  | 500129315-0009
0123AA-1407000-0001 | 包1 | NC100 | 国网冀北电力有限公司 | 国网冀北电力有限公司唐山供电公司 |  | 无电压等级 | 耐张线夹-螺栓型,NLL-1 | 耐张线夹-螺栓型-型号:NLL-1 | 付 | 10 | 2023-07-31 | 2023-12-31 | 河北省承德市丰宁县 | 买方指定仓库地面交货 |  | G00M-500020290-00001 | 044004327300010 | 400217626600010 | 500020290 |  | 500020290-0012
0123AA-1407000-0001 | 包1 | NC100 | 国网冀北电力有限公司 | 国网冀北电力有限公司秦皇岛供电公司 |  | 无电压等级 | 耐张线夹-螺栓型,NLL-1 | 耐张线夹-螺栓型-型号:NLL-1 | 付 | 51 | 2023-07-31 | 2023-12-31 | 河北省承德市丰宁县 | 买方指定仓库地面交货 |  | G00M-500020290-00001 | 044004344300010 | 400217641600010 | 500020290 |  | 500020290-0012
0123AA-1407000-0001 | 包1 | NC100 | 国网冀北电力有限公司 | 国网冀北电力有限公司承德供电公司 |  | 无电压等级 | 耐张线夹-螺栓型,NLL-1 | 耐张线夹-螺栓型-型号:NLL-1 | 付 | 414 | 2023-07-31 | 2023-12-31 | 河北省承德市丰宁县 | 买方指定仓库地面交货 |  | G00M-500020290-00001 | 044004417600010 | 400217710600010 | 500020290 |  | 500020290-0012
0123AA-1407000-0001 | 包1 | NC100 | 国网冀北电力有限公司 | 国网冀北电力有限公司唐山供电公司 |  | 无电压等级 | 拉线金具-锲型线夹,NX-2 | 拉线金具-锲型线夹-型号:NX-2 | 付 | 4476 | 2023-07-31 | 2023-12-31 | 河北省承德市丰宁县 | 买方指定仓库地面交货 |  | 9906-500020383-00004 | 044004329900010 | 400217629200010 | 500029689
0123AA-1407000-0001 | 包1 | NC100 | 国网冀北电力有限公司 | 国网冀北电力有限公司唐山供电公司 |  | 无电压等级 | 联结金具-碗头挂板,WS-10 | 联结金具-碗头挂板-型号:WS-10 | 只 | 438 | 2023-07-31 | 2023-12-31 | 河北省承德市丰宁县 | 买方指定仓库地面交货 |  | 9906-500020383-00004 | 044004328300020 | 400217627600020 | 500028029
0123AA-1407000-0001 | 包1 | NC100 | 国网冀北电力有限公司 | 国网冀北电力有限公司张家口供电公司 |  | 无电压等级 | 联结金具-平行挂板,PD-12 | 联结金具-平行挂板-型号:PD-12 | 只 | 365 | 2023-07-31 | 2023-12-31 | 河北省承德市丰宁县 | 买方指定仓库地面交货 |  | G00M-500020418-00001 | 044004372500010 | 400217667500010 | 500020418 |  | 500020418-0009
0123AA-1407000-0001 | 包1 | NC100 | 国网冀北电力有限公司 | 国网冀北电力有限公司廊坊供电公司 |  | 无电压等级 | 联结金具-平行挂板,PD-12 | 联结金具-平行挂板-型号:PD-12 | 只 | 102 | 2023-07-31 | 2023-12-31 | 河北省承德市丰宁县 | 买方指定仓库地面交货 |  | G00M-500020418-00001 | 044004395000010 | 400217689600010 | 500020418 |  | 500020418-0009
0123AA-1407000-0001 | 包1 | NC100 | 国网冀北电力有限公司 | 国网冀北电力有限公司承德供电公司 |  | 无电压等级 | 联结金具-平行挂板,PD-12 | 联结金具-平行挂板-型号:PD-12 | 只 | 2682 | 2023-07-31 | 2023-12-31 | 河北省承德市丰宁县 | 买方指定仓库地面交货 |  | G00M-500020418-00001 | 044004418700010 | 400217711700010 | 500020418 |  | 500020418-0009
0123AA-1407000-0001 | 包1 | NC100 | 国网冀北电力有限公司 | 国网冀北电力有限公司秦皇岛供电公司 |  | 无电压等级 | 联结金具-U型挂环,U-16 | 联结金具-U型挂环-型号:U-16 | 只 | 60 | 2023-07-31 | 2023-12-31 | 河北省承德市丰宁县 | 买方指定仓库地面交货 |  | G00M-500026594-00001 | 044004349400010 | 400217645700010 | 500026594 |  | 500026594-0009
0123AA-1407000-0001 | 包1 | NC100 | 国网冀北电力有限公司 | 国网冀北电力有限公司张家口供电公司 |  | 无电压等级 | 设备线夹-变压器线夹,M20 | 设备线夹-变压器线夹-规格:M20 | 付 | 23 | 2023-07-31 | 2023-12-31 | 河北省承德市丰宁县 | 买方指定仓库地面交货 |  | G00M-500020845-00001 | 044004373300010 | 400217668300010 | 500020845 |  | 500020845-0011
0123AA-1407000-0001 | 包1 | NC100 | 国网冀北电力有限公司 | 国网冀北电力有限公司廊坊供电公司 |  | 无电压等级 | 设备线夹-变压器线夹,M20 | 设备线夹-变压器线夹-规格:M20 | 付 | 107 | 2023-07-31 | 2023-12-31 | 河北省承德市丰宁县 | 买方指定仓库地面交货 |  | G00M-500020845-00001 | 044004395700010 | 400217690300010 | 500020845 |  | 500020845-0011
0123AA-1407000-0001 | 包1 | NC100 | 国网冀北电力有限公司 | 国网冀北电力有限公司唐山供电公司 |  | 无电压等级 | 拉线金具-U型挂环,UL-25 | 拉线金具-U型挂环-型号:UL-25 | 付 | 3170 | 2023-07-31 | 2023-12-31 | 河北省承德市丰宁县 | 买方指定仓库地面交货 |  | G00M-500028313-00001 | 044004330100010 | 400217629400010 | 500028313 |  | 500028313-0009
0123AA-1407000-0001 | 包1 | NC100 | 国网冀北电力有限公司 | 国网冀北电力有限公司秦皇岛供电公司 |  | 无电压等级 | 拉线金具-U型挂环,UL-25 | 拉线金具-U型挂环-型号:UL-25 | 付 | 888 | 2023-07-31 | 2023-12-31 | 河北省承德市丰宁县 | 买方指定仓库地面交货 |  | G00M-500028313-00001 | 044004350300010 | 400217646600010 | 500028313 |  | 500028313-0009
0123AA-1407000-0001 | 包1 | NC100 | 国网冀北电力有限公司 | 国网冀北电力有限公司张家口供电公司 |  | 无电压等级 | 拉线金具-U型挂环,UL-25 | 拉线金具-U型挂环-型号:UL-25 | 付 | 425 | 2023-07-31 | 2023-12-31 | 河北省承德市丰宁县 | 买方指定仓库地面交货 |  | G00M-500028313-00001 | 044004376400010 | 400217671400010 | 500028313 |  | 500028313-0009
0123AA-1407000-0001 | 包1 | NC100 | 国网冀北电力有限公司 | 国网冀北电力有限公司张家口供电公司 |  | 无电压等级 | 联结金具-U型挂环,U-16 | 联结金具-U型挂环-型号:U-16 | 只 | 5 | 2023-07-31 | 2023-12-31 | 河北省承德市丰宁县 | 买方指定仓库地面交货 |  | G00M-500026594-00001 | 044004375400010 | 400217670400010 | 500026594 |  | 500026594-0009
0123AA-1407000-0001 | 包1 | NC100 | 国网冀北电力有限公司 | 国网冀北电力有限公司唐山供电公司 |  | 无电压等级 | 联结金具-U型挂环,U-21 | 联结金具-U型挂环-型号:U-21 | 只 | 5 | 2023-07-31 | 2023-12-31 | 河北省承德市丰宁县 | 买方指定仓库地面交货 |  | G00M-500026595-00001 | 044004328700010 | 400217628000010 | 500026595 |  | 500026595-0009
0123AA-1407000-0001 | 包1 | NC100 | 国网冀北电力有限公司 | 国网冀北电力有限公司廊坊供电公司 |  | 无电压等级 | 联结金具-U型挂环,U-21 | 联结金具-U型挂环-型号:U-21 | 只 | 24 | 2023-07-31 | 2023-12-31 | 河北省承德市丰宁县 | 买方指定仓库地面交货 |  | G00M-500026595-00001 | 044004398100010 | 400217692700010 | 500026595 |  | 500026595-0009
0123AA-1407000-0001 | 包1 | NC100 | 国网冀北电力有限公司 | 国网冀北电力有限公司承德供电公司 |  | 无电压等级 | 联结金具-U型挂环,U-21 | 联结金具-U型挂环-型号:U-21 | 只 | 20 | 2023-07-31 | 2023-12-31 | 河北省承德市丰宁县 | 买方指定仓库地面交货 |  | G00M-500026595-00001 | 044004421000010 | 400217714000010 | 500026595 |  | 500026595-0009
0123AA-1407000-0001 | 包1 | NC100 | 国网冀北电力有限公司 | 国网冀北电力有限公司张家口供电公司 |  | 无电压等级 | 联结金具-平行挂板,P-10 | 联结金具-平行挂板-型号:P-10 | 只 | 116 | 2023-07-31 | 2023-12-31 | 河北省承德市丰宁县 | 买方指定仓库地面交货 |  | G00M-500026828-00001 | 044004375500010 | 400217670500010 | 500026828 |  | 500026828-0009
0123AA-1407000-0001 | 包1 | NC100 | 国网冀北电力有限公司 | 国网冀北电力有限公司承德供电公司 |  | 无电压等级 | 联结金具-碗头挂板,W-7B | 联结金具-碗头挂板-型号:W-7B | 只 | 13581 | 2023-07-31 | 2023-12-31 | 河北省承德市丰宁县 | 买方指定仓库地面交货 |  | 9906-500020383-00004 | 044004418200010 | 400217711200010 | 500020369
0123AA-1407000-0001 | 包1 | NC100 | 国网冀北电力有限公司 | 国网冀北电力有限公司唐山供电公司 |  | 无电压等级 | 联结金具-碗头挂板,WS-7 | 联结金具-碗头挂板-型号:WS-7 | 只 | 10 | 2023-07-31 | 2023-12-31 | 河北省承德市丰宁县 | 买方指定仓库地面交货 |  | 9906-500020383-00004 | 044004328300010 | 400217627600010 | 500020370
0123AA-1407000-0001 | 包1 | NC100 | 国网冀北电力有限公司 | 国网冀北电力有限公司张家口供电公司 |  | 无电压等级 | 联结金具-平行挂板,PD-10 | 联结金具-平行挂板-型号:PD-10 | 只 | 508 | 2023-07-31 | 2023-12-31 | 河北省承德市丰宁县 | 买方指定仓库地面交货 |  | G00M-500020417-00001 | 044004372400010 | 400217667400010 | 500020417 |  | 500020417-0010
0123AA-1407000-0001 | 包1 | NC100 | 国网冀北电力有限公司 | 国网冀北电力有限公司廊坊供电公司 |  | 无电压等级 | 联结金具-平行挂板,PD-10 | 联结金具-平行挂板-型号:PD-10 | 只 | 31 | 2023-07-31 | 2023-12-31 | 河北省承德市丰宁县 | 买方指定仓库地面交货 |  | G00M-500020417-00001 | 044004394900010 | 400217689500010 | 500020417 |  | 500020417-0010
0123AA-1407000-0001 | 包1 | NC100 | 国网冀北电力有限公司 | 国网冀北电力有限公司承德供电公司 |  | 无电压等级 | 联结金具-平行挂板,PD-10 | 联结金具-平行挂板-型号:PD-10 | 只 | 515 | 2023-07-31 | 2023-12-31 | 河北省承德市丰宁县 | 买方指定仓库地面交货 |  | G00M-500020417-00001 | 044004418600010 | 400217711600010 | 500020417 |  | 500020417-0010
0123AA-1407000-0001 | 包1 | NC100 | 国网冀北电力有限公司 | 国网冀北电力有限公司唐山供电公司 |  | 无电压等级 | 联结金具-平行挂板,PD-12 | 联结金具-平行挂板-型号:PD-12 | 只 | 4700 | 2023-07-31 | 2023-12-31 | 河北省承德市丰宁县 | 买方指定仓库地面交货 |  | G00M-500020418-00001 | 044004329200010 | 400217628500010 | 500020418 |  | 500020418-0009
0123AA-1407000-0001 | 包1 | NC100 | 国网冀北电力有限公司 | 国网冀北电力有限公司秦皇岛供电公司 |  | 无电压等级 | 联结金具-平行挂板,PD-12 | 联结金具-平行挂板-型号:PD-12 | 只 | 1906 | 2023-07-31 | 2023-12-31 | 河北省承德市丰宁县 | 买方指定仓库地面交货 |  | G00M-500020418-00001 | 044004345400010 | 400217642700010 | 500020418 |  | 500020418-0009
0123AA-1407000-0001 | 包1 | NC100 | 国网冀北电力有限公司 | 国网冀北电力有限公司廊坊供电公司 |  | 无电压等级 | 设备线夹-变压器线夹,M16 | 设备线夹-变压器线夹-规格:M16 | 付 | 5 | 2023-07-31 | 2023-12-31 | 河北省承德市丰宁县 | 买方指定仓库地面交货 |  | G00M-500020842-00001 | 044004395500010 | 400217690100010 | 500020842 |  | 500020842-0009
0123AA-1407000-0001 | 包1 | NC100 | 国网冀北电力有限公司 | 国网冀北电力有限公司张家口供电公司 |  | 无电压等级 | 设备线夹-变压器线夹,M12 | 设备线夹-变压器线夹-规格:M12 | 付 | 34 | 2023-07-31 | 2023-12-31 | 河北省承德市丰宁县 | 买方指定仓库地面交货 |  | G00M-500020843-00001 | 044004373100010 | 400217668100010 | 500020843 |  | 500020843-0009
0123AA-1407000-0001 | 包1 | NC100 | 国网冀北电力有限公司 | 国网冀北电力有限公司廊坊供电公司 |  | 无电压等级 | 设备线夹-变压器线夹,M12 | 设备线夹-变压器线夹-规格:M12 | 付 | 98 | 2023-07-31 | 2023-12-31 | 河北省承德市丰宁县 | 买方指定仓库地面交货 |  | G00M-500020843-00001 | 044004395600010 | 400217690200010 | 500020843 |  | 500020843-0009
0123AA-1407000-0001 | 包1 | NC100 | 国网冀北电力有限公司 | 国网冀北电力有限公司张家口供电公司 |  | 无电压等级 | 设备线夹-变压器线夹,M18 | 设备线夹-变压器线夹-规格:M18 | 付 | 34 | 2023-07-31 | 2023-12-31 | 河北省承德市丰宁县 | 买方指定仓库地面交货 |  | G00M-500020844-00001 | 044004373200010 | 400217668200010 | 500020844 |  | 500020844-0007
0123AA-1407000-0001 | 包1 | NC100 | 国网冀北电力有限公司 | 国网冀北电力有限公司秦皇岛供电公司 |  | 无电压等级 | 设备线夹-变压器线夹,M20 | 设备线夹-变压器线夹-规格:M20 | 付 | 1 | 2023-07-31 | 2023-12-31 | 河北省承德市丰宁县 | 买方指定仓库地面交货 |  | G00M-500020845-00001 | 044004345900010 | 400217643200010 | 500020845 |  | 500020845-0011
0123AA-1407000-0001 | 包1 | NC100 | 国网冀北电力有限公司 | 国网冀北电力有限公司秦皇岛供电公司 |  | 无电压等级 | 联结金具-碗头挂板,WS-7 | 联结金具-碗头挂板-型号:WS-7 | 只 | 1420 | 2023-07-31 | 2023-12-31 | 河北省承德市丰宁县 | 买方指定仓库地面交货 |  | 9906-500020383-00004 | 044004345000010 | 400217642300010 | 500020370
0123AA-1407000-0001 | 包1 | NC100 | 国网冀北电力有限公司 | 国网冀北电力有限公司张家口供电公司 |  | 无电压等级 | 联结金具-碗头挂板,WS-7 | 联结金具-碗头挂板-型号:WS-7 | 只 | 76 | 2023-07-31 | 2023-12-31 | 河北省承德市丰宁县 | 买方指定仓库地面交货 |  | 9906-500020383-00004 | 044004371900010 | 400217666900010 | 500020370
0123AA-1407000-0001 | 包1 | NC100 | 国网冀北电力有限公司 | 国网冀北电力有限公司廊坊供电公司 |  | 无电压等级 | 联结金具-碗头挂板,WS-7 | 联结金具-碗头挂板-型号:WS-7 | 只 | 3 | 2023-07-31 | 2023-12-31 | 河北省承德市丰宁县 | 买方指定仓库地面交货 |  | 9906-500020383-00004 | 044004394400010 | 400217689000010 | 500020370
0123AA-1407000-0001 | 包1 | NC100 | 国网冀北电力有限公司 | 国网冀北电力有限公司承德供电公司 |  | 无电压等级 | 联结金具-碗头挂板,WS-7 | 联结金具-碗头挂板-型号:WS-7 | 只 | 132 | 2023-07-31 | 2023-12-31 | 河北省承德市丰宁县 | 买方指定仓库地面交货 |  | 9906-500020383-00004 | 044004418300010 | 400217711300010 | 500020370
0123AA-1407000-0001 | 包1 | NC100 | 国网冀北电力有限公司 | 国网冀北电力有限公司张家口供电公司 |  | 无电压等级 | 联结金具-球头挂环,QP-7 | 联结金具-球头挂环-型号:QP-7 | 只 | 2384 | 2023-07-31 | 2023-12-31 | 河北省承德市丰宁县 | 买方指定仓库地面交货 |  | 9906-500020383-00004 | 044004371600010 | 400217666600010 | 500020353
0123AA-1407000-0001 | 包1 | NC100 | 国网冀北电力有限公司 | 国网冀北电力有限公司廊坊供电公司 |  | 无电压等级 | 联结金具-球头挂环,QP-7 | 联结金具-球头挂环-型号:QP-7 | 只 | 72 | 2023-07-31 | 2023-12-31 | 河北省承德市丰宁县 | 买方指定仓库地面交货 |  | 9906-500020383-00004 | 044004394100010 | 400217688700010 | 500020353
0123AA-1407000-0001 | 包1 | NC100 | 国网冀北电力有限公司 | 国网冀北电力有限公司承德供电公司 |  | 无电压等级 | 联结金具-球头挂环,QP-7 | 联结金具-球头挂环-型号:QP-7 | 只 | 13701 | 2023-07-31 | 2023-12-31 | 河北省承德市丰宁县 | 买方指定仓库地面交货 |  | 9906-500020383-00004 | 044004418000010 | 400217711000010 | 500020353
0123AA-1407000-0001 | 包1 | NC100 | 国网冀北电力有限公司 | 国网冀北电力有限公司唐山供电公司 |  | 无电压等级 | 联结金具-碗头挂板,W-7B | 联结金具-碗头挂板-型号:W-7B | 只 | 5437 | 2023-07-31 | 2023-12-31 | 河北省承德市丰宁县 | 买方指定仓库地面交货 |  | 9906-500020383-00004 | 044004328300030 | 400217627600030 | 500020369
0123AA-1407000-0001 | 包1 | NC100 | 国网冀北电力有限公司 | 国网冀北电力有限公司秦皇岛供电公司 |  | 无电压等级 | 联结金具-碗头挂板,W-7B | 联结金具-碗头挂板-型号:W-7B | 只 | 526 | 2023-07-31 | 2023-12-31 | 河北省承德市丰宁县 | 买方指定仓库地面交货 |  | 9906-500020383-00004 | 044004344900010 | 400217642200010 | 500020369
0123AA-1407000-0001 | 包1 | NC100 | 国网冀北电力有限公司 | 国网冀北电力有限公司张家口供电公司 |  | 无电压等级 | 联结金具-延长环,PH-7 | 联结金具-延长环-型号:PH-7 | 只 | 57 | 2023-07-31 | 2023-12-31 | 河北省承德市丰宁县 | 买方指定仓库地面交货 |  | G00M-500020410-00001 | 044004372300010 | 400217667300010 | 500020410 |  | 500020410-0011
0123AA-1407000-0001 | 包1 | NC100 | 国网冀北电力有限公司 | 国网冀北电力有限公司廊坊供电公司 |  | 无电压等级 | 联结金具-延长环,PH-7 | 联结金具-延长环-型号:PH-7 | 只 | 65 | 2023-07-31 | 2023-12-31 | 河北省承德市丰宁县 | 买方指定仓库地面交货 |  | G00M-500020410-00001 | 044004394800010 | 400217689400010 | 500020410 |  | 500020410-0011
0123AA-1407000-0001 | 包1 | NC100 | 国网冀北电力有限公司 | 国网冀北电力有限公司廊坊供电公司 |  | 无电压等级 | 联结金具-延长环,PH-10 | 联结金具-延长环-型号:PH-10 | 只 | 1 | 2023-07-31 | 2023-12-31 | 河北省承德市丰宁县 | 买方指定仓库地面交货 |  | G00M-500020411-00001 | 044004445100010 | 400217729400010 | 500020411 |  | 500020411-0014
0123AA-1407000-0001 | 包1 | NC100 | 国网冀北电力有限公司 | 国网冀北电力有限公司唐山供电公司 |  | 无电压等级 | 联结金具-平行挂板,PD-10 | 联结金具-平行挂板-型号:PD-10 | 只 | 369 | 2023-07-31 | 2023-12-31 | 河北省承德市丰宁县 | 买方指定仓库地面交货 |  | G00M-500020417-00001 | 044004329100010 | 400217628400010 | 500020417 |  | 500020417-0010
0123AA-1407000-0001 | 包1 | NC100 | 国网冀北电力有限公司 | 国网冀北电力有限公司秦皇岛供电公司 |  | 无电压等级 | 联结金具-平行挂板,PD-10 | 联结金具-平行挂板-型号:PD-10 | 只 | 323 | 2023-07-31 | 2023-12-31 | 河北省承德市丰宁县 | 买方指定仓库地面交货 |  | G00M-500020417-00001 | 044004345300010 | 400217642600010 | 500020417 |  | 500020417-0010
0123AA-1407000-0001 | 包1 | NC100 | 国网冀北电力有限公司 | 国网冀北电力有限公司秦皇岛供电公司 |  | 无电压等级 | 拉线金具-U型挂环,UL-16 | 拉线金具-U型挂环-型号:UL-16 | 付 | 6 | 2023-07-31 | 2023-12-31 | 河北省承德市丰宁县 | 买方指定仓库地面交货 |  | G00M-500020754-00001 | 044004345800010 | 400217643100010 | 500020754 |  | 500020754-0008
0123AA-1407000-0001 | 包1 | NC100 | 国网冀北电力有限公司 | 国网冀北电力有限公司张家口供电公司 |  | 无电压等级 | 拉线金具-U型挂环,UL-16 | 拉线金具-U型挂环-型号:UL-16 | 付 | 23 | 2023-07-31 | 2023-12-31 | 河北省承德市丰宁县 | 买方指定仓库地面交货 |  | G00M-500020754-00001 | 044004372900010 | 400217667900010 | 500020754 |  | 500020754-0008
0123AA-1407000-0001 | 包1 | NC100 | 国网冀北电力有限公司 | 国网冀北电力有限公司廊坊供电公司 |  | 无电压等级 | 拉线金具-U型挂环,UL-16 | 拉线金具-U型挂环-型号:UL-16 | 付 | 65 | 2023-07-31 | 2023-12-31 | 河北省承德市丰宁县 | 买方指定仓库地面交货 |  | G00M-500020754-00001 | 044004395400010 | 400217690000010 | 500020754 |  | 500020754-0008
0123AA-1407000-0001 | 包1 | NC100 | 国网冀北电力有限公司 | 国网冀北电力有限公司张家口供电公司 |  | 无电压等级 | 设备线夹-变压器线夹,M16 | 设备线夹-变压器线夹-规格:M16 | 付 | 23 | 2023-07-31 | 2023-12-31 | 河北省承德市丰宁县 | 买方指定仓库地面交货 |  | G00M-500020842-00001 | 044004373000010 | 400217668000010 | 500020842 |  | 500020842-0009
0123AA-1407000-0001 | 包1 | NC100 | 国网冀北电力有限公司 | 国网冀北电力有限公司张家口供电公司 |  | 无电压等级 | 联结金具-碗头挂板,W-7B | 联结金具-碗头挂板-型号:W-7B | 只 | 2360 | 2023-07-31 | 2023-12-31 | 河北省承德市丰宁县 | 买方指定仓库地面交货 |  | 9906-500020383-00004 | 044004371800010 | 400217666800010 | 500020369
0123AA-1407000-0001 | 包1 | NC100 | 国网冀北电力有限公司 | 国网冀北电力有限公司廊坊供电公司 |  | 无电压等级 | 联结金具-碗头挂板,W-7B | 联结金具-碗头挂板-型号:W-7B | 只 | 119 | 2023-07-31 | 2023-12-31 | 河北省承德市丰宁县 | 买方指定仓库地面交货 |  | 9906-500020383-00004 | 044004394300010 | 400217688900010 | 500020369
0123AA-1407000-0001 | 包1 | NC100 | 国网冀北电力有限公司 | 国网冀北电力有限公司廊坊供电公司 |  | 无电压等级 | 联结金具-直角挂板,Z-10 | 联结金具-直角挂板-型号:Z-10 | 只 | 42 | 2023-07-31 | 2023-12-31 | 河北省承德市丰宁县 | 买方指定仓库地面交货 |  | G00M-500020397-00001 | 044004394600010 | 400217689200010 | 500020397 |  | 500020397-0016
0123AA-1407000-0001 | 包1 | NC100 | 国网冀北电力有限公司 | 国网冀北电力有限公司唐山供电公司 |  | 无电压等级 | 联结金具-直角挂板,Z-7 | 联结金具-直角挂板-型号:Z-7 | 只 | 10323 | 2023-07-31 | 2023-12-31 | 河北省承德市丰宁县 | 买方指定仓库地面交货 |  | G00M-500020399-00001 | 044004328900010 | 400217628200010 | 500020399 |  | 500020399-0017
0123AA-1407000-0001 | 包1 | NC100 | 国网冀北电力有限公司 | 国网冀北电力有限公司唐山供电公司 |  | 无电压等级 | 联结金具-直角挂板,Z-7 | 联结金具-直角挂板-型号:Z-7 | 只 | 52014 | 2023-07-31 | 2023-12-31 | 河北省承德市丰宁县 | 买方指定仓库地面交货 |  | G00M-500020399-00001 | 044004338700010 | 400217637600010 | 500020399 |  | 500020399-0017
0123AA-1407000-0001 | 包1 | NC100 | 国网冀北电力有限公司 | 国网冀北电力有限公司廊坊供电公司 |  | 无电压等级 | 接续金具-H型液压线夹,JH-2 | 接续金具-H型液压线夹-型号:JH-2 | 付 | 1 | 2023-07-31 | 2023-12-31 | 河北省承德市丰宁县 | 买方指定仓库地面交货 |  | G00M-500135757-00001 | 044004453200010 | 400217737500010 | 500135757 |  | 500135757-0009
0123AA-1407000-0001 | 包1 | NC100 | 国网冀北电力有限公司 | 国网冀北电力有限公司廊坊供电公司 |  | 无电压等级 | 接续金具-H型液压线夹,JH-1 | 接续金具-H型液压线夹-型号:JH-1 | 付 | 1 | 2023-07-31 | 2023-12-31 | 河北省承德市丰宁县 | 买方指定仓库地面交货 |  | G00M-500135758-00001 | 044004453300010 | 400217737600010 | 500135758 |  | 500135758-0008
0123AA-1407000-0001 | 包1 | NC100 | 国网冀北电力有限公司 | 国网冀北电力有限公司廊坊供电公司 |  | 无电压等级 | 接续金具-H型液压线夹,JH-6 | 接续金具-H型液压线夹-型号:JH-6 | 付 | 40 | 2023-07-31 | 2023-12-31 | 河北省承德市丰宁县 | 买方指定仓库地面交货 |  | G00M-500135759-00001 | 044004408900010 | 400217703500010 | 500135759 |  | 500135759-0009
0123AA-1407000-0001 | 包1 | NC100 | 国网冀北电力有限公司 | 国网冀北电力有限公司唐山供电公司 |  | 无电压等级 | 联结金具-球头挂环,QP-7 | 联结金具-球头挂环-型号:QP-7 | 只 | 5407 | 2023-07-31 | 2023-12-31 | 河北省承德市丰宁县 | 买方指定仓库地面交货 |  | 9906-500020383-00004 | 044004328000010 | 400217627300010 | 500020353
0123AA-1407000-0001 | 包1 | NC100 | 国网冀北电力有限公司 | 国网冀北电力有限公司秦皇岛供电公司 |  | 无电压等级 | 联结金具-球头挂环,QP-7 | 联结金具-球头挂环-型号:QP-7 | 只 | 701 | 2023-07-31 | 2023-12-31 | 河北省承德市丰宁县 | 买方指定仓库地面交货 |  | 9906-500020383-00004 | 044004344700010 | 400217642000010 | 500020353
0123AA-1407000-0001 | 包1 | NC100 | 国网冀北电力有限公司 | 国网冀北电力有限公司秦皇岛供电公司 |  | 无电压等级 | 联结金具-直角挂板,Z-7 | 联结金具-直角挂板-型号:Z-7 | 只 | 7170 | 2023-07-31 | 2023-12-31 | 河北省承德市丰宁县 | 买方指定仓库地面交货 |  | G00M-500020399-00001 | 044004345200010 | 400217642500010 | 500020399 |  | 500020399-0017
0123AA-1407000-0001 | 包1 | NC100 | 国网冀北电力有限公司 | 国网冀北电力有限公司张家口供电公司 |  | 无电压等级 | 联结金具-直角挂板,Z-7 | 联结金具-直角挂板-型号:Z-7 | 只 | 2684 | 2023-07-31 | 2023-12-31 | 河北省承德市丰宁县 | 买方指定仓库地面交货 |  | G00M-500020399-00001 | 044004372200010 | 400217667200010 | 500020399 |  | 500020399-0017
0123AA-1407000-0001 | 包1 | NC100 | 国网冀北电力有限公司 | 国网冀北电力有限公司廊坊供电公司 |  | 无电压等级 | 联结金具-直角挂板,Z-7 | 联结金具-直角挂板-型号:Z-7 | 只 | 799 | 2023-07-31 | 2023-12-31 | 河北省承德市丰宁县 | 买方指定仓库地面交货 |  | G00M-500020399-00001 | 044004394700010 | 400217689300010 | 500020399 |  | 500020399-0017
0123AA-1407000-0001 | 包1 | NC100 | 国网冀北电力有限公司 | 国网冀北电力有限公司承德供电公司 |  | 无电压等级 | 联结金具-直角挂板,Z-7 | 联结金具-直角挂板-型号:Z-7 | 只 | 14116 | 2023-07-31 | 2023-12-31 | 河北省承德市丰宁县 | 买方指定仓库地面交货 |  | G00M-500020399-00001 | 044004418500010 | 400217711500010 | 500020399 |  | 500020399-0017
0123AA-1407000-0001 | 包1 | NC100 | 国网冀北电力有限公司 | 国网冀北电力有限公司唐山供电公司 |  | 无电压等级 | 联结金具-延长环,PH-7 | 联结金具-延长环-型号:PH-7 | 只 | 38 | 2023-07-31 | 2023-12-31 | 河北省承德市丰宁县 | 买方指定仓库地面交货 |  | G00M-500020410-00001 | 044004329000010 | 400217628300010 | 500020410 |  | 500020410-0011
0123AA-1407000-0001 | 包1 | NC100 | 国网冀北电力有限公司 | 国网冀北电力有限公司秦皇岛供电公司 |  | 无电压等级 | 接续金具-并沟线夹,JBB-2 | 接续金具-并沟线夹-型号:JBB-2 | 付 | 1279 | 2023-07-31 | 2023-12-31 | 河北省承德市丰宁县 | 买方指定仓库地面交货 |  | G00M-500020516-00001 | 044004345500010 | 400217642800010 | 500020516 |  | 500020516-0011
0123AA-1407000-0001 | 包1 | NC100 | 国网冀北电力有限公司 | 国网冀北电力有限公司张家口供电公司 |  | 无电压等级 | 接续金具-并沟线夹,JBB-2 | 接续金具-并沟线夹-型号:JBB-2 | 付 | 303 | 2023-07-31 | 2023-12-31 | 河北省承德市丰宁县 | 买方指定仓库地面交货 |  | G00M-500020516-00001 | 044004372600010 | 400217667600010 | 500020516 |  | 500020516-0011
0123AA-1407000-0001 | 包1 | NC100 | 国网冀北电力有限公司 | 国网冀北电力有限公司廊坊供电公司 |  | 无电压等级 | 接续金具-并沟线夹,JBB-2 | 接续金具-并沟线夹-型号:JBB-2 | 付 | 975 | 2023-07-31 | 2023-12-31 | 河北省承德市丰宁县 | 买方指定仓库地面交货 |  | G00M-500020516-00001 | 044004395100010 | 400217689700010 | 500020516 |  | 500020516-0011
0123AA-1407000-0001 | 包1 | NC100 | 国网冀北电力有限公司 | 国网冀北电力有限公司张家口供电公司 |  | 无电压等级 | 联结金具-U型挂环,U-10 | 联结金具-U型挂环-型号:U-10 | 只 | 20 | 2023-07-31 | 2023-12-31 | 河北省承德市丰宁县 | 买方指定仓库地面交货 |  | G00M-500020382-00001 | 044004372000010 | 400217667000010 | 500020382 |  | 500020382-0015
0123AA-1407000-0001 | 包2 | NC200 | 国网冀北电力有限公司 | 国网冀北电力有限公司唐山供电公司 |  | 无电压等级 | 拉线金具-锲型线夹,NX-2 | 拉线金具-锲型线夹-型号:NX-2 | 付 | 3787 | 2023-07-31 | 2023-12-31 | 河北省承德市丰宁县 | 买方指定仓库地面交货 |  | 9906-500020383-00004 | 044004329900010 | 400217629200010 | 500029689
0123AA-1407000-0001 | 包2 | NC200 | 国网冀北电力有限公司 | 国网冀北电力有限公司秦皇岛供电公司 |  | 无电压等级 | 拉线金具-锲型线夹,NX-2 | 拉线金具-锲型线夹-型号:NX-2 | 付 | 92 | 2023-07-31 | 2023-12-31 | 河北省承德市丰宁县 | 买方指定仓库地面交货 |  | 9906-500020383-00004 | 044004350500010 | 400217646800010 | 500029689
0123AA-1407000-0001 | 包2 | NC200 | 国网冀北电力有限公司 | 国网冀北电力有限公司张家口供电公司 |  | 无电压等级 | 拉线金具-锲型线夹,NX-2 | 拉线金具-锲型线夹-型号:NX-2 | 付 | 1491 | 2023-07-31 | 2023-12-31 | 河北省承德市丰宁县 | 买方指定仓库地面交货 |  | 9906-500020383-00004 | 044004376600010 | 400217671600010 | 500029689
0123AA-1407000-0001 | 包2 | NC200 | 国网冀北电力有限公司 | 国网冀北电力有限公司廊坊供电公司 |  | 无电压等级 | 拉线金具-锲型线夹,NX-2 | 拉线金具-锲型线夹-型号:NX-2 | 付 | 2 | 2023-07-31 | 2023-12-31 | 河北省承德市丰宁县 | 买方指定仓库地面交货 |  | 9906-500020383-00004 | 044004399500010 | 400217694100010 | 500029689
0123AA-1407000-0001 | 包2 | NC200 | 国网冀北电力有限公司 | 国网冀北电力有限公司承德供电公司 |  | 无电压等级 | 耐张线夹-楔型绝缘,NXL-2 | 耐张线夹-楔型绝缘-型号:NXL-2 | 付 | 120 | 2023-07-31 | 2023-12-31 | 河北省承德市丰宁县 | 买方指定仓库地面交货 |  | G00M-500056047-00001 | 044004424200010 | 400217717200010 | 500056047 |  | 500056047-0011
0123AA-1407000-0001 | 包2 | NC200 | 国网冀北电力有限公司 | 国网冀北电力有限公司唐山供电公司 |  | 无电压等级 | 接续金具-接地线夹,JDL-50-240 | 接续金具-接地线夹-型号:JDL-50-240 | 付 | 5410 | 2023-07-31 | 2023-12-31 | 河北省承德市丰宁县 | 买方指定仓库地面交货 |  | G00M-500058163-00003 | 044004329800010 | 400217629100010 | 500058163 |  | 500058163-0015
0123AA-1407000-0001 | 包2 | NC200 | 国网冀北电力有限公司 | 国网冀北电力有限公司秦皇岛供电公司 |  | 无电压等级 | 接续金具-接地线夹,JDL-50-240 | 接续金具-接地线夹-型号:JDL-50-240 | 付 | 1684 | 2023-07-31 | 2023-12-31 | 河北省承德市丰宁县 | 买方指定仓库地面交货 |  | G00M-500058163-00003 | 044004352100010 | 400217648400010 | 500058163 |  | 500058163-0015
0123AA-1407000-0001 | 包2 | NC200 | 国网冀北电力有限公司 | 国网冀北电力有限公司张家口供电公司 |  | 无电压等级 | 接续金具-接地线夹,JDL-50-240 | 接续金具-接地线夹-型号:JDL-50-240 | 付 | 380 | 2023-07-31 | 2023-12-31 | 河北省承德市丰宁县 | 买方指定仓库地面交货 |  | G00M-500058163-00003 | 044004379000010 | 400217674000010 | 500058163 |  | 500058163-0015
0123AA-1407000-0001 | 包2 | NC200 | 国网冀北电力有限公司 | 国网冀北电力有限公司张家口供电公司 |  | 无电压等级 | 联结金具-碗头挂板,W-7 | 联结金具-碗头挂板-型号:W-7 | 只 | 352 | 2023-07-31 | 2023-12-31 | 河北省承德市丰宁县 | 买方指定仓库地面交货 |  | G00M-500110151-00001 | 044004382000010 | 400217677000010 | 500110151 |  | 500110151-0007
0123AA-1407000-0001 | 包2 | NC200 | 国网冀北电力有限公司 | 国网冀北电力有限公司承德供电公司 |  | 无电压等级 | 拉线金具-锲型线夹,NX-2 | 拉线金具-锲型线夹-型号:NX-2 | 付 | 6804 | 2023-07-31 | 2023-12-31 | 河北省承德市丰宁县 | 买方指定仓库地面交货 |  | 9906-500020383-00004 | 044004422500010 | 400217715500010 | 500029689
0123AA-1407000-0001 | 包2 | NC200 | 国网冀北电力有限公司 | 国网冀北电力有限公司张家口供电公司 |  | 无电压等级 | 拉线金具-锲型线夹,NX-1 | 拉线金具-锲型线夹-型号:NX-1 | 付 | 29 | 2023-07-31 | 2023-12-31 | 河北省承德市丰宁县 | 买方指定仓库地面交货 |  | 9906-500020383-00004 | 044004376700010 | 400217671700010 | 500029690
0123AA-1407000-0001 | 包2 | NC200 | 国网冀北电力有限公司 | 国网冀北电力有限公司廊坊供电公司 |  | 无电压等级 | 拉线金具-锲型线夹,NX-1 | 拉线金具-锲型线夹-型号:NX-1 | 付 | 31 | 2023-07-31 | 2023-12-31 | 河北省承德市丰宁县 | 买方指定仓库地面交货 |  | 9906-500020383-00004 | 044004399600010 | 400217694200010 | 500029690
0123AA-1407000-0001 | 包2 | NC200 | 国网冀北电力有限公司 | 国网冀北电力有限公司唐山供电公司 |  | 无电压等级 | 拉线金具-锲型线夹,NX-3 | 拉线金具-锲型线夹-型号:NX-3 | 付 | 793 | 2023-07-31 | 2023-12-31 | 河北省承德市丰宁县 | 买方指定仓库地面交货 |  | 9906-500020383-00004 | 044004329900020 | 400217629200020 | 500029691
0123AA-1407000-0001 | 包2 | NC200 | 国网冀北电力有限公司 | 国网冀北电力有限公司廊坊供电公司 |  | 无电压等级 | 接续金具-接地线夹,JDL-50-240 | 接续金具-接地线夹-型号:JDL-50-240 | 付 | 612 | 2023-07-31 | 2023-12-31 | 河北省承德市丰宁县 | 买方指定仓库地面交货 |  | G00M-500058163-00003 | 044004401800010 | 400217696400010 | 500058163 |  | 500058163-0015
0123AA-1407000-0001 | 包2 | NC200 | 国网冀北电力有限公司 | 国网冀北电力有限公司承德供电公司 |  | 无电压等级 | 接续金具-接地线夹,JDL-50-240 | 接续金具-接地线夹-型号:JDL-50-240 | 付 | 1484 | 2023-07-31 | 2023-12-31 | 河北省承德市丰宁县 | 买方指定仓库地面交货 |  | G00M-500058163-00003 | 044004424300010 | 400217717300010 | 500058163 |  | 500058163-0015
0123AA-1407000-0001 | 包2 | NC200 | 国网冀北电力有限公司 | 国网冀北电力有限公司廊坊供电公司 |  | 无电压等级 | 联结金具-平行挂板,PS-7 | 联结金具-平行挂板-型号:PS-7 | 只 | 31 | 2023-07-31 | 2023-12-31 | 河北省承德市丰宁县 | 买方指定仓库地面交货 |  | G00M-500028085-00001 | 044004399200010 | 400217693800010 | 500028085 |  | 500028085-0010
0123AA-1407000-0001 | 包2 | NC200 | 国网冀北电力有限公司 | 国网冀北电力有限公司承德供电公司 |  | 无电压等级 | 拉线金具-UT型线夹,NUT-2 | 拉线金具-UT型线夹-型号:NUT-2 | 付 | 2316 | 2023-07-31 | 2023-12-31 | 河北省承德市丰宁县 | 买方指定仓库地面交货 |  | 9906-500020383-00004 | 044004418800010 | 400217711800010 | 500020749
0123AA-1407000-0001 | 包2 | NC200 | 国网冀北电力有限公司 | 国网冀北电力有限公司唐山供电公司 |  | 无电压等级 | 拉线金具-UT型线夹,NUT-3 | 拉线金具-UT型线夹-型号:NUT-3 | 付 | 317 | 2023-07-31 | 2023-12-31 | 河北省承德市丰宁县 | 买方指定仓库地面交货 |  | 9906-500020383-00004 | 044004330000010 | 400217629300010 | 500020750
0123AA-1407000-0001 | 包2 | NC200 | 国网冀北电力有限公司 | 国网冀北电力有限公司秦皇岛供电公司 |  | 无电压等级 | 拉线金具-UT型线夹,NUT-3 | 拉线金具-UT型线夹-型号:NUT-3 | 付 | 418 | 2023-07-31 | 2023-12-31 | 河北省承德市丰宁县 | 买方指定仓库地面交货 |  | 9906-500020383-00004 | 044004345700010 | 400217643000010 | 500020750
0123AA-1407000-0001 | 包2 | NC200 | 国网冀北电力有限公司 | 国网冀北电力有限公司张家口供电公司 |  | 无电压等级 | 拉线金具-UT型线夹,NUT-3 | 拉线金具-UT型线夹-型号:NUT-3 | 付 | 227 | 2023-07-31 | 2023-12-31 | 河北省承德市丰宁县 | 买方指定仓库地面交货 |  | 9906-500020383-00004 | 044004372800010 | 400217667800010 | 500020750
0123AA-1407000-0001 | 包2 | NC200 | 国网冀北电力有限公司 | 国网冀北电力有限公司廊坊供电公司 |  | 无电压等级 | 拉线金具-UT型线夹,NUT-3 | 拉线金具-UT型线夹-型号:NUT-3 | 付 | 296 | 2023-07-31 | 2023-12-31 | 河北省承德市丰宁县 | 买方指定仓库地面交货 |  | 9906-500020383-00004 | 044004395300010 | 400217689900010 | 500020750
0123AA-1407000-0001 | 包2 | NC200 | 国网冀北电力有限公司 | 国网冀北电力有限公司廊坊供电公司 |  | 无电压等级 | 设备线夹-压缩型设备线夹,SY-50A | 设备线夹-压缩型设备线夹-型号:SY-50A | 付 | 3 | 2023-07-31 | 2023-12-31 | 河北省承德市丰宁县 | 买方指定仓库地面交货 |  | G00M-500032496-00001 | 044004400000010 | 400217694600010 | 500032496 |  | 500032496-0009
0123AA-1407000-0001 | 包2 | NC200 | 国网冀北电力有限公司 | 国网冀北电力有限公司唐山供电公司 |  | 无电压等级 | 耐张线夹-楔型绝缘,NXL-2 | 耐张线夹-楔型绝缘-型号:NXL-2 | 付 | 62 | 2023-07-31 | 2023-12-31 | 河北省承德市丰宁县 | 买方指定仓库地面交货 |  | G00M-500056047-00001 | 044004327800010 | 400217627100010 | 500056047 |  | 500056047-0011
0123AA-1407000-0001 | 包2 | NC200 | 国网冀北电力有限公司 | 国网冀北电力有限公司秦皇岛供电公司 |  | 无电压等级 | 耐张线夹-楔型绝缘,NXL-2 | 耐张线夹-楔型绝缘-型号:NXL-2 | 付 | 1251 | 2023-07-31 | 2023-12-31 | 河北省承德市丰宁县 | 买方指定仓库地面交货 |  | G00M-500056047-00001 | 044004352000010 | 400217648300010 | 500056047 |  | 500056047-0011
0123AA-1407000-0001 | 包2 | NC200 | 国网冀北电力有限公司 | 国网冀北电力有限公司张家口供电公司 |  | 无电压等级 | 耐张线夹-楔型绝缘,NXL-2 | 耐张线夹-楔型绝缘-型号:NXL-2 | 付 | 48 | 2023-07-31 | 2023-12-31 | 河北省承德市丰宁县 | 买方指定仓库地面交货 |  | G00M-500056047-00001 | 044004378800010 | 400217673800010 | 500056047 |  | 500056047-0011
0123AA-1407000-0001 | 包2 | NC200 | 国网冀北电力有限公司 | 国网冀北电力有限公司廊坊供电公司 |  | 无电压等级 | 耐张线夹-楔型绝缘,NXL-2 | 耐张线夹-楔型绝缘-型号:NXL-2 | 付 | 4 | 2023-07-31 | 2023-12-31 | 河北省承德市丰宁县 | 买方指定仓库地面交货 |  | G00M-500056047-00001 | 044004401700010 | 400217696300010 | 500056047 |  | 500056047-0011
0123AA-1407000-0001 | 包2 | NC200 | 国网冀北电力有限公司 | 国网冀北电力有限公司承德供电公司 |  | 无电压等级 | 联结金具-平行挂板,PS-7 | 联结金具-平行挂板-型号:PS-7 | 只 | 322 | 2023-07-31 | 2023-12-31 | 河北省承德市丰宁县 | 买方指定仓库地面交货 |  | G00M-500028085-00001 | 044004422100010 | 400217715100010 | 500028085 |  | 500028085-0010
0123AA-1407000-0001 | 包2 | NC200 | 国网冀北电力有限公司 | 国网冀北电力有限公司唐山供电公司 |  | 无电压等级 | 联结金具-平行挂板,P-12 | 联结金具-平行挂板-型号:P-12 | 只 | 79 | 2023-07-31 | 2023-12-31 | 河北省承德市丰宁县 | 买方指定仓库地面交货 |  | G00M-500028088-00001 | 044004329400010 | 400217628700010 | 500028088 |  | 500028088-0007
0123AA-1407000-0001 | 包2 | NC200 | 国网冀北电力有限公司 | 国网冀北电力有限公司秦皇岛供电公司 |  | 无电压等级 | 联结金具-平行挂板,P-12 | 联结金具-平行挂板-型号:P-12 | 只 | 545 | 2023-07-31 | 2023-12-31 | 河北省承德市丰宁县 | 买方指定仓库地面交货 |  | G00M-500028088-00001 | 044004350200010 | 400217646500010 | 500028088 |  | 500028088-0007
0123AA-1407000-0001 | 包2 | NC200 | 国网冀北电力有限公司 | 国网冀北电力有限公司承德供电公司 |  | 无电压等级 | 联结金具-平行挂板,P-12 | 联结金具-平行挂板-型号:P-12 | 只 | 69 | 2023-07-31 | 2023-12-31 | 河北省承德市丰宁县 | 买方指定仓库地面交货 |  | G00M-500028088-00001 | 044004422200010 | 400217715200010 | 500028088 |  | 500028088-0007
0123AA-1407000-0001 | 包2 | NC200 | 国网冀北电力有限公司 | 国网冀北电力有限公司唐山供电公司 |  | 无电压等级 | 联结金具-碗头挂板,W-7 | 联结金具-碗头挂板-型号:W-7 | 只 | 1 | 2023-07-31 | 2023-12-31 | 河北省承德市丰宁县 | 买方指定仓库地面交货 |  | G00M-500110151-00001 | 044004328400010 | 400217627700010 | 500110151 |  | 500110151-0007
0123AA-1407000-0001 | 包2 | NC200 | 国网冀北电力有限公司 | 国网冀北电力有限公司承德供电公司 |  | 无电压等级 | 拉线金具-UT型线夹,NUT-3 | 拉线金具-UT型线夹-型号:NUT-3 | 付 | 232 | 2023-07-31 | 2023-12-31 | 河北省承德市丰宁县 | 买方指定仓库地面交货 |  | 9906-500020383-00004 | 044004418900010 | 400217711900010 | 500020750
0123AA-1407000-0001 | 包2 | NC200 | 国网冀北电力有限公司 | 国网冀北电力有限公司承德供电公司 |  | 无电压等级 | 联结金具-U型挂环,U-25 | 联结金具-U型挂环-型号:U-25 | 只 | 181 | 2023-07-31 | 2023-12-31 | 河北省承德市丰宁县 | 买方指定仓库地面交货 |  | G00M-500028043-00001 | 044004422000010 | 400217715000010 | 500028043 |  | 500028043-0008
0123AA-1407000-0001 | 包2 | NC200 | 国网冀北电力有限公司 | 国网冀北电力有限公司秦皇岛供电公司 |  | 无电压等级 | 联结金具-U型挂环,UB-10 | 联结金具-U型挂环-型号:UB-10 | 只 | 94 | 2023-07-31 | 2023-12-31 | 河北省承德市丰宁县 | 买方指定仓库地面交货 |  | G00M-500028057-00001 | 044004350000010 | 400217646300010 | 500028057 |  | 500028057-0010
0123AA-1407000-0001 | 包2 | NC200 | 国网冀北电力有限公司 | 国网冀北电力有限公司唐山供电公司 |  | 无电压等级 | 联结金具-平行挂板,PD-7 | 联结金具-平行挂板-型号:PD-7 | 只 | 8 | 2023-07-31 | 2023-12-31 | 河北省承德市丰宁县 | 买方指定仓库地面交货 |  | G00M-500028082-00001 | 044004329300010 | 400217628600010 | 500028082 |  | 500028082-0010
0123AA-1407000-0001 | 包2 | NC200 | 国网冀北电力有限公司 | 国网冀北电力有限公司秦皇岛供电公司 |  | 无电压等级 | 悬垂线夹-回转型,XGU-3 | 悬垂线夹-回转型-型号:XGU-3 | 付 | 7 | 2023-07-31 | 2023-12-31 | 河北省承德市丰宁县 | 买方指定仓库地面交货 |  | 9906-500020383-00004 | 044004344100010 | 400217641400010 | 500020177
0123AA-1407000-0001 | 包2 | NC200 | 国网冀北电力有限公司 | 国网冀北电力有限公司唐山供电公司 |  | 无电压等级 | 拉线金具-UT型线夹,NUT-2 | 拉线金具-UT型线夹-型号:NUT-2 | 付 | 1525 | 2023-07-31 | 2023-12-31 | 河北省承德市丰宁县 | 买方指定仓库地面交货 |  | 9906-500020383-00004 | 044004330000020 | 400217629300020 | 500020749
0123AA-1407000-0001 | 包2 | NC200 | 国网冀北电力有限公司 | 国网冀北电力有限公司秦皇岛供电公司 |  | 无电压等级 | 拉线金具-UT型线夹,NUT-2 | 拉线金具-UT型线夹-型号:NUT-2 | 付 | 32 | 2023-07-31 | 2023-12-31 | 河北省承德市丰宁县 | 买方指定仓库地面交货 |  | 9906-500020383-00004 | 044004345600010 | 400217642900010 | 500020749
0123AA-1407000-0001 | 包2 | NC200 | 国网冀北电力有限公司 | 国网冀北电力有限公司张家口供电公司 |  | 无电压等级 | 拉线金具-UT型线夹,NUT-2 | 拉线金具-UT型线夹-型号:NUT-2 | 付 | 500 | 2023-07-31 | 2023-12-31 | 河北省承德市丰宁县 | 买方指定仓库地面交货 |  | 9906-500020383-00004 | 044004372700010 | 400217667700010 | 500020749
0123AA-1407000-0001 | 包2 | NC200 | 国网冀北电力有限公司 | 国网冀北电力有限公司廊坊供电公司 |  | 无电压等级 | 拉线金具-UT型线夹,NUT-2 | 拉线金具-UT型线夹-型号:NUT-2 | 付 | 1 | 2023-07-31 | 2023-12-31 | 河北省承德市丰宁县 | 买方指定仓库地面交货 |  | 9906-500020383-00004 | 044004395200010 | 400217689800010 | 500020749
0123AA-1407000-0001 | 包2 | NC200 | 国网冀北电力有限公司 | 国网冀北电力有限公司张家口供电公司 |  | 无电压等级 | 接续金具-绝缘穿刺接地线夹,10kV,240mm2,16mm2 | 接续金具-绝缘穿刺接地线夹-电压等级:10kV,主线截面积mm2:240mm2,支线截面积mm2:16mm2 | 付 | 172 | 2023-07-31 | 2023-12-31 | 河北省承德市丰宁县 | 买方指定仓库地面交货 |  | G00M-500032474-00001 | 044004377000010 | 400217672000010 | 500032474 |  | 500032474-0009
0123AA-1407000-0001 | 包2 | NC200 | 国网冀北电力有限公司 | 国网冀北电力有限公司廊坊供电公司 |  | 无电压等级 | 接续金具-绝缘穿刺接地线夹,10kV,240mm2,16mm2 | 接续金具-绝缘穿刺接地线夹-电压等级:10kV,主线截面积mm2:240mm2,支线截面积mm2:16mm2 | 付 | 134 | 2023-07-31 | 2023-12-31 | 河北省承德市丰宁县 | 买方指定仓库地面交货 |  | G00M-500032474-00001 | 044004399900010 | 400217694500010 | 500032474 |  | 500032474-0009
0123AA-1407000-0001 | 包2 | NC200 | 国网冀北电力有限公司 | 国网冀北电力有限公司承德供电公司 |  | 无电压等级 | 接续金具-绝缘穿刺接地线夹,10kV,240mm2,16mm2 | 接续金具-绝缘穿刺接地线夹-电压等级:10kV,主线截面积mm2:240mm2,支线截面积mm2:16mm2 | 付 | 235 | 2023-07-31 | 2023-12-31 | 河北省承德市丰宁县 | 买方指定仓库地面交货 |  | G00M-500032474-00001 | 044004422700010 | 400217715700010 | 500032474 |  | 500032474-0009
0123AA-1407000-0001 | 包2 | NC200 | 国网冀北电力有限公司 | 国网冀北电力有限公司唐山供电公司 |  | 无电压等级 | 设备线夹-压缩型设备线夹,SY-50A | 设备线夹-压缩型设备线夹-型号:SY-50A | 付 | 75 | 2023-07-31 | 2023-12-31 | 河北省承德市丰宁县 | 买方指定仓库地面交货 |  | G00M-500032496-00001 | 044004330200010 | 400217629500010 | 500032496 |  | 500032496-0009
0123AA-1407000-0001 | 包2 | NC200 | 国网冀北电力有限公司 | 国网冀北电力有限公司张家口供电公司 |  | 无电压等级 | 设备线夹-压缩型设备线夹,SY-50A | 设备线夹-压缩型设备线夹-型号:SY-50A | 付 | 367 | 2023-07-31 | 2023-12-31 | 河北省承德市丰宁县 | 买方指定仓库地面交货 |  | G00M-500032496-00001 | 044004377100010 | 400217672100010 | 500032496 |  | 500032496-0009
0123AA-1407000-0001 | 包2 | NC200 | 国网冀北电力有限公司 | 国网冀北电力有限公司廊坊供电公司 |  | 无电压等级 | 联结金具-平行挂板,PD-7 | 联结金具-平行挂板-型号:PD-7 | 只 | 31 | 2023-07-31 | 2023-12-31 | 河北省承德市丰宁县 | 买方指定仓库地面交货 |  | G00M-500028082-00001 | 044004399100010 | 400217693700010 | 500028082 |  | 500028082-0010
0123AA-1407000-0001 | 包2 | NC200 | 国网冀北电力有限公司 | 国网冀北电力有限公司廊坊供电公司 |  | 无电压等级 | 联结金具-平行挂板,P-7 | 联结金具-平行挂板-型号:P-7 | 只 | 1 | 2023-07-31 | 2023-12-31 | 河北省承德市丰宁县 | 买方指定仓库地面交货 |  | G00M-500028084-00001 | 044004445500010 | 400217729800010 | 500028084 |  | 500028084-0011
0123AA-1407000-0001 | 包2 | NC200 | 国网冀北电力有限公司 | 国网冀北电力有限公司秦皇岛供电公司 |  | 无电压等级 | 联结金具-平行挂板,PS-7 | 联结金具-平行挂板-型号:PS-7 | 只 | 484 | 2023-07-31 | 2023-12-31 | 河北省承德市丰宁县 | 买方指定仓库地面交货 |  | G00M-500028085-00001 | 044004350100010 | 400217646400010 | 500028085 |  | 500028085-0010
0123AA-1407000-0001 | 包2 | NC200 | 国网冀北电力有限公司 | 国网冀北电力有限公司张家口供电公司 |  | 无电压等级 | 联结金具-平行挂板,PS-7 | 联结金具-平行挂板-型号:PS-7 | 只 | 256 | 2023-07-31 | 2023-12-31 | 河北省承德市丰宁县 | 买方指定仓库地面交货 |  | G00M-500028085-00001 | 044004376300010 | 400217671300010 | 500028085 |  | 500028085-0010
0123AA-1407000-0001 | 包2 | NC200 | 国网冀北电力有限公司 | 国网冀北电力有限公司廊坊供电公司 |  | 无电压等级 | 拉线金具-U型挂环,UL-25 | 拉线金具-U型挂环-型号:UL-25 | 付 | 43 | 2023-07-31 | 2023-12-31 | 河北省承德市丰宁县 | 买方指定仓库地面交货 |  | G00M-500028313-00001 | 044004399300010 | 400217693900010 | 500028313 |  | 500028313-0009
0123AA-1407000-0001 | 包2 | NC200 | 国网冀北电力有限公司 | 国网冀北电力有限公司承德供电公司 |  | 无电压等级 | 拉线金具-U型挂环,UL-25 | 拉线金具-U型挂环-型号:UL-25 | 付 | 2205 | 2023-07-31 | 2023-12-31 | 河北省承德市丰宁县 | 买方指定仓库地面交货 |  | G00M-500028313-00001 | 044004422300010 | 400217715300010 | 500028313 |  | 500028313-0009
0123AA-1407000-0001 | 包2 | NC200 | 国网冀北电力有限公司 | 国网冀北电力有限公司唐山供电公司 |  | 无电压等级 | 耐张线夹-楔型绝缘,NXL-3 | 耐张线夹-楔型绝缘-型号:NXL-3 | 付 | 272 | 2023-07-31 | 2023-12-31 | 河北省承德市丰宁县 | 买方指定仓库地面交货 |  | G00M-500029525-00001 | 044004327700010 | 400217627000010 | 500029525 |  | 500029525-0011
0123AA-1407000-0001 | 包2 | NC200 | 国网冀北电力有限公司 | 国网冀北电力有限公司秦皇岛供电公司 |  | 无电压等级 | 耐张线夹-楔型绝缘,NXL-3 | 耐张线夹-楔型绝缘-型号:NXL-3 | 付 | 3482 | 2023-07-31 | 2023-12-31 | 河北省承德市丰宁县 | 买方指定仓库地面交货 |  | G00M-500029525-00001 | 044004350400010 | 400217646700010 | 500029525 |  | 500029525-0011
0123AA-1407000-0001 | 包2 | NC200 | 国网冀北电力有限公司 | 国网冀北电力有限公司唐山供电公司 |  | 无电压等级 | 联结金具-球头挂环,QP-10 | 联结金具-球头挂环-型号:QP-10 | 只 | 371 | 2023-07-31 | 2023-12-31 | 河北省承德市丰宁县 | 买方指定仓库地面交货 |  | G00M-500028022-00001 | 044004328200010 | 400217627500010 | 500028022 |  | 500028022-0013
0123AA-1407000-0001 | 包2 | NC200 | 国网冀北电力有限公司 | 国网冀北电力有限公司廊坊供电公司 |  | 无电压等级 | 联结金具-球头挂环,QP-10 | 联结金具-球头挂环-型号:QP-10 | 只 | 35 | 2023-07-31 | 2023-12-31 | 河北省承德市丰宁县 | 买方指定仓库地面交货 |  | G00M-500028022-00001 | 044004398800010 | 400217693400010 | 500028022 |  | 500028022-0013
0123AA-1407000-0001 | 包2 | NC200 | 国网冀北电力有限公司 | 国网冀北电力有限公司唐山供电公司 |  | 无电压等级 | 联结金具-U型挂环,U-25 | 联结金具-U型挂环-型号:U-25 | 只 | 240 | 2023-07-31 | 2023-12-31 | 河北省承德市丰宁县 | 买方指定仓库地面交货 |  | G00M-500028043-00001 | 044004328800010 | 400217628100010 | 500028043 |  | 500028043-0008
0123AA-1407000-0001 | 包2 | NC200 | 国网冀北电力有限公司 | 国网冀北电力有限公司秦皇岛供电公司 |  | 无电压等级 | 联结金具-U型挂环,U-25 | 联结金具-U型挂环-型号:U-25 | 只 | 986 | 2023-07-31 | 2023-12-31 | 河北省承德市丰宁县 | 买方指定仓库地面交货 |  | G00M-500028043-00001 | 044004349900010 | 400217646200010 | 500028043 |  | 500028043-0008
0123AA-1407000-0001 | 包2 | NC200 | 国网冀北电力有限公司 | 国网冀北电力有限公司张家口供电公司 |  | 无电压等级 | 联结金具-U型挂环,U-25 | 联结金具-U型挂环-型号:U-25 | 只 | 285 | 2023-07-31 | 2023-12-31 | 河北省承德市丰宁县 | 买方指定仓库地面交货 |  | G00M-500028043-00001 | 044004376200010 | 400217671200010 | 500028043 |  | 500028043-0008
0123AA-1407000-0001 | 包2 | NC200 | 国网冀北电力有限公司 | 国网冀北电力有限公司张家口供电公司 |  | 无电压等级 | 耐张线夹-楔型绝缘,NXL-3 | 耐张线夹-楔型绝缘-型号:NXL-3 | 付 | 335 | 2023-07-31 | 2023-12-31 | 河北省承德市丰宁县 | 买方指定仓库地面交货 |  | G00M-500029525-00001 | 044004376500010 | 400217671500010 | 500029525 |  | 500029525-0011
0123AA-1407000-0001 | 包2 | NC200 | 国网冀北电力有限公司 | 国网冀北电力有限公司廊坊供电公司 |  | 无电压等级 | 耐张线夹-楔型绝缘,NXL-3 | 耐张线夹-楔型绝缘-型号:NXL-3 | 付 | 51 | 2023-07-31 | 2023-12-31 | 河北省承德市丰宁县 | 买方指定仓库地面交货 |  | G00M-500029525-00001 | 044004399400010 | 400217694000010 | 500029525 |  | 500029525-0011
0123AA-1407000-0001 | 包2 | NC200 | 国网冀北电力有限公司 | 国网冀北电力有限公司承德供电公司 |  | 无电压等级 | 耐张线夹-楔型绝缘,NXL-3 | 耐张线夹-楔型绝缘-型号:NXL-3 | 付 | 31 | 2023-07-31 | 2023-12-31 | 河北省承德市丰宁县 | 买方指定仓库地面交货 |  | G00M-500029525-00001 | 044004422400010 | 400217715400010 | 500029525 |  | 500029525-0011
0123AA-1407000-0001 | 包2 | NC200 | 国网冀北电力有限公司 | 国网冀北电力有限公司张家口供电公司 |  | 无电压等级 | 拉线金具-U型挂环,UL-10 | 拉线金具-U型挂环-型号:UL-10 | 付 | 19 | 2023-07-31 | 2023-12-31 | 河北省承德市丰宁县 | 买方指定仓库地面交货 |  | G00M-500029693-00001 | 044004376900010 | 400217671900010 | 500029693 |  | 500029693-0011
0123AA-1407000-0001 | 包2 | NC200 | 国网冀北电力有限公司 | 国网冀北电力有限公司唐山供电公司 |  | 无电压等级 | 接续金具-绝缘穿刺接地线夹,10kV,240mm2,16mm2 | 接续金具-绝缘穿刺接地线夹-电压等级:10kV,主线截面积mm2:240mm2,支线截面积mm2:16mm2 | 付 | 22 | 2023-07-31 | 2023-12-31 | 河北省承德市丰宁县 | 买方指定仓库地面交货 |  | G00M-500032474-00001 | 044004329600010 | 400217628900010 | 500032474 |  | 500032474-0009
0123AA-1407000-0001 | 包2 | NC200 | 国网冀北电力有限公司 | 国网冀北电力有限公司廊坊供电公司 |  | 无电压等级 | 联结金具-U型挂环,U-25 | 联结金具-U型挂环-型号:U-25 | 只 | 37 | 2023-07-31 | 2023-12-31 | 河北省承德市丰宁县 | 买方指定仓库地面交货 |  | G00M-500028043-00001 | 044004399000010 | 400217693600010 | 500028043 |  | 500028043-0008
0123AA-1407000-0001 | 包2 | NC200 | 国网冀北电力有限公司 | 国网冀北电力有限公司张家口供电公司 |  | 无电压等级 | 联结金具-U型挂环,U-10 | 联结金具-U型挂环-型号:U-10 | 只 | 17 | 2023-07-31 | 2023-12-31 | 河北省承德市丰宁县 | 买方指定仓库地面交货 |  | G00M-500020382-00001 | 044004372000010 | 400217667000010 | 500020382 |  | 500020382-0015
0123AA-1407000-0001 | 包2 | NC200 | 国网冀北电力有限公司 | 国网冀北电力有限公司唐山供电公司 |  | 无电压等级 | 联结金具-U型挂环,U-7 | 联结金具-U型挂环-型号:U-7 | 只 | 9 | 2023-07-31 | 2023-12-31 | 河北省承德市丰宁县 | 买方指定仓库地面交货 |  | G00M-500020383-00001 | 044004328600010 | 400217627900010 | 500020383 |  | 500020383-0020
0123AA-1407000-0001 | 包2 | NC200 | 国网冀北电力有限公司 | 国网冀北电力有限公司秦皇岛供电公司 |  | 无电压等级 | 联结金具-U型挂环,U-7 | 联结金具-U型挂环-型号:U-7 | 只 | 528 | 2023-07-31 | 2023-12-31 | 河北省承德市丰宁县 | 买方指定仓库地面交货 |  | G00M-500020383-00001 | 044004345100010 | 400217642400010 | 500020383 |  | 500020383-0020
0123AA-1407000-0001 | 包2 | NC200 | 国网冀北电力有限公司 | 国网冀北电力有限公司张家口供电公司 |  | 无电压等级 | 联结金具-U型挂环,U-7 | 联结金具-U型挂环-型号:U-7 | 只 | 433 | 2023-07-31 | 2023-12-31 | 河北省承德市丰宁县 | 买方指定仓库地面交货 |  | G00M-500020383-00001 | 044004372100010 | 400217667100010 | 500020383 |  | 500020383-0020
0123AA-1407000-0001 | 包2 | NC200 | 国网冀北电力有限公司 | 国网冀北电力有限公司秦皇岛供电公司 |  | 无电压等级 | 耐张线夹-螺栓型,NLL-4 | 耐张线夹-螺栓型-型号:NLL-4 | 付 | 375 | 2023-07-31 | 2023-12-31 | 河北省承德市丰宁县 | 买方指定仓库地面交货 |  | G00M-500020293-00001 | 044004344600010 | 400217641900010 | 500020293 |  | 500020293-0013
0123AA-1407000-0001 | 包2 | NC200 | 国网冀北电力有限公司 | 国网冀北电力有限公司张家口供电公司 |  | 无电压等级 | 耐张线夹-螺栓型,NLL-4 | 耐张线夹-螺栓型-型号:NLL-4 | 付 | 83 | 2023-07-31 | 2023-12-31 | 河北省承德市丰宁县 | 买方指定仓库地面交货 |  | G00M-500020293-00001 | 044004371500010 | 400217666500010 | 500020293 |  | 500020293-0013
0123AA-1407000-0001 | 包2 | NC200 | 国网冀北电力有限公司 | 国网冀北电力有限公司廊坊供电公司 |  | 无电压等级 | 耐张线夹-螺栓型,NLL-4 | 耐张线夹-螺栓型-型号:NLL-4 | 付 | 106 | 2023-07-31 | 2023-12-31 | 河北省承德市丰宁县 | 买方指定仓库地面交货 |  | G00M-500020293-00001 | 044004394000010 | 400217688600010 | 500020293 |  | 500020293-0013
0123AA-1407000-0001 | 包2 | NC200 | 国网冀北电力有限公司 | 国网冀北电力有限公司承德供电公司 |  | 无电压等级 | 耐张线夹-螺栓型,NLL-4 | 耐张线夹-螺栓型-型号:NLL-4 | 付 | 461 | 2023-07-31 | 2023-12-31 | 河北省承德市丰宁县 | 买方指定仓库地面交货 |  | G00M-500020293-00001 | 044004417900010 | 400217710900010 | 500020293 |  | 500020293-0013
0123AA-1407000-0001 | 包2 | NC200 | 国网冀北电力有限公司 | 国网冀北电力有限公司唐山供电公司 |  | 无电压等级 | 接续金具-绝缘穿刺线夹,JBC10-5 | 接续金具-绝缘穿刺线夹-型号:JBC10-5 | 付 | 30 | 2023-07-31 | 2023-12-31 | 河北省承德市丰宁县 | 买方指定仓库地面交货 |  | G00M-500129330-00001 | 044004329700010 | 400217629000010 | 500129330 |  | 500129330-0006
0123AA-1407000-0001 | 包2 | NC200 | 国网冀北电力有限公司 | 国网冀北电力有限公司秦皇岛供电公司 |  | 无电压等级 | 接续金具-绝缘穿刺线夹,JBC10-5 | 接续金具-绝缘穿刺线夹-型号:JBC10-5 | 付 | 81 | 2023-07-31 | 2023-12-31 | 河北省承德市丰宁县 | 买方指定仓库地面交货 |  | G00M-500129330-00001 | 044004356900010 | 400217652400010 | 500129330 |  | 500129330-0006
0123AA-1407000-0001 | 包2 | NC200 | 国网冀北电力有限公司 | 国网冀北电力有限公司承德供电公司 |  | 无电压等级 | 接续金具-绝缘穿刺线夹,JBC10-5 | 接续金具-绝缘穿刺线夹-型号:JBC10-5 | 付 | 16 | 2023-07-31 | 2023-12-31 | 河北省承德市丰宁县 | 买方指定仓库地面交货 |  | G00M-500129330-00001 | 044004426900010 | 400217719600010 | 500129330 |  | 500129330-0006
0123AA-1407000-0001 | 包2 | NC200 | 国网冀北电力有限公司 | 国网冀北电力有限公司廊坊供电公司 |  | 无电压等级 | 接续金具-H型液压线夹,JH-4 | 接续金具-H型液压线夹-型号:JH-4 | 付 | 10 | 2023-07-31 | 2023-12-31 | 河北省承德市丰宁县 | 买方指定仓库地面交货 |  | G00M-500135754-00001 | 044004408700010 | 400217703300010 | 500135754 |  | 500135754-0009
0123AA-1407000-0001 | 包2 | NC200 | 国网冀北电力有限公司 | 国网冀北电力有限公司廊坊供电公司 |  | 无电压等级 | 接续金具-H型液压线夹,JH-5 | 接续金具-H型液压线夹-型号:JH-5 | 付 | 401 | 2023-07-31 | 2023-12-31 | 河北省承德市丰宁县 | 买方指定仓库地面交货 |  | G00M-500135756-00001 | 044004408800010 | 400217703400010 | 500135756 |  | 500135756-0009
0123AA-1407000-0001 | 包2 | NC200 | 国网冀北电力有限公司 | 国网冀北电力有限公司廊坊供电公司 |  | 无电压等级 | 联结金具-U型挂环,U-7 | 联结金具-U型挂环-型号:U-7 | 只 | 31 | 2023-07-31 | 2023-12-31 | 河北省承德市丰宁县 | 买方指定仓库地面交货 |  | G00M-500020383-00001 | 044004394500010 | 400217689100010 | 500020383 |  | 500020383-0020
0123AA-1407000-0001 | 包2 | NC200 | 国网冀北电力有限公司 | 国网冀北电力有限公司承德供电公司 |  | 无电压等级 | 联结金具-U型挂环,U-7 | 联结金具-U型挂环-型号:U-7 | 只 | 295 | 2023-07-31 | 2023-12-31 | 河北省承德市丰宁县 | 买方指定仓库地面交货 |  | G00M-500020383-00001 | 044004418400010 | 400217711400010 | 500020383 |  | 500020383-0020
0123AA-1407000-0001 | 包2 | NC200 | 国网冀北电力有限公司 | 国网冀北电力有限公司张家口供电公司 |  | 无电压等级 | 接续金具-楔型并沟线夹,JXD-10 | 接续金具-楔型并沟线夹-型号:JXD-10 | 付 | 2240 | 2023-07-31 | 2023-12-31 | 河北省承德市丰宁县 | 买方指定仓库地面交货 |  | G00M-500129318-00005 | 044004383400010 | 400217678400010 | 500129318 |  | 500129318-0024
0123AA-1407000-0001 | 包2 | NC200 | 国网冀北电力有限公司 | 国网冀北电力有限公司秦皇岛供电公司 |  | 无电压等级 | 联结金具-球头挂环,Q-7 | 联结金具-球头挂环-型号:Q-7 | 只 | 3220 | 2023-07-31 | 2023-12-31 | 河北省承德市丰宁县 | 买方指定仓库地面交货 |  | G00M-500020354-00002 | 044004344800010 | 400217642100010 | 500020354 |  | 500020354-0012
0123AA-1407000-0001 | 包2 | NC200 | 国网冀北电力有限公司 | 国网冀北电力有限公司张家口供电公司 |  | 无电压等级 | 联结金具-球头挂环,Q-7 | 联结金具-球头挂环-型号:Q-7 | 只 | 675 | 2023-07-31 | 2023-12-31 | 河北省承德市丰宁县 | 买方指定仓库地面交货 |  | G00M-500020354-00002 | 044004371700010 | 400217666700010 | 500020354 |  | 500020354-0012
0123AA-1407000-0001 | 包2 | NC200 | 国网冀北电力有限公司 | 国网冀北电力有限公司廊坊供电公司 |  | 无电压等级 | 联结金具-球头挂环,Q-7 | 联结金具-球头挂环-型号:Q-7 | 只 | 55 | 2023-07-31 | 2023-12-31 | 河北省承德市丰宁县 | 买方指定仓库地面交货 |  | G00M-500020354-00002 | 044004394200010 | 400217688800010 | 500020354 |  | 500020354-0012
0123AA-1407000-0001 | 包2 | NC200 | 国网冀北电力有限公司 | 国网冀北电力有限公司承德供电公司 |  | 无电压等级 | 联结金具-球头挂环,Q-7 | 联结金具-球头挂环-型号:Q-7 | 只 | 7 | 2023-07-31 | 2023-12-31 | 河北省承德市丰宁县 | 买方指定仓库地面交货 |  | G00M-500020354-00002 | 044004418100010 | 400217711100010 | 500020354 |  | 500020354-0012
0123AA-1407000-0001 | 包2 | NC200 | 国网冀北电力有限公司 | 国网冀北电力有限公司唐山供电公司 |  | 无电压等级 | 联结金具-U型挂环,U-10 | 联结金具-U型挂环-型号:U-10 | 只 | 8 | 2023-07-31 | 2023-12-31 | 河北省承德市丰宁县 | 买方指定仓库地面交货 |  | G00M-500020382-00001 | 044004328500010 | 400217627800010 | 500020382 |  | 500020382-0015
0123AA-1407000-0001 | 包2 | NC200 | 国网冀北电力有限公司 | 国网冀北电力有限公司秦皇岛供电公司 |  | 无电压等级 | 耐张线夹-螺栓型,NLL-3 | 耐张线夹-螺栓型-型号:NLL-3 | 付 | 210 | 2023-07-31 | 2023-12-31 | 河北省承德市丰宁县 | 买方指定仓库地面交货 |  | G00M-500020292-00001 | 044004344500010 | 400217641800010 | 500020292 |  | 500020292-0012
0123AA-1407000-0001 | 包2 | NC200 | 国网冀北电力有限公司 | 国网冀北电力有限公司张家口供电公司 |  | 无电压等级 | 耐张线夹-螺栓型,NLL-3 | 耐张线夹-螺栓型-型号:NLL-3 | 付 | 970 | 2023-07-31 | 2023-12-31 | 河北省承德市丰宁县 | 买方指定仓库地面交货 |  | G00M-500020292-00001 | 044004371400010 | 400217666400010 | 500020292 |  | 500020292-0012
0123AA-1407000-0001 | 包2 | NC200 | 国网冀北电力有限公司 | 国网冀北电力有限公司廊坊供电公司 |  | 无电压等级 | 耐张线夹-螺栓型,NLL-3 | 耐张线夹-螺栓型-型号:NLL-3 | 付 | 389 | 2023-07-31 | 2023-12-31 | 河北省承德市丰宁县 | 买方指定仓库地面交货 |  | G00M-500020292-00001 | 044004393900010 | 400217688500010 | 500020292 |  | 500020292-0012
0123AA-1407000-0001 | 包2 | NC200 | 国网冀北电力有限公司 | 国网冀北电力有限公司承德供电公司 |  | 无电压等级 | 耐张线夹-螺栓型,NLL-3 | 耐张线夹-螺栓型-型号:NLL-3 | 付 | 2745 | 2023-07-31 | 2023-12-31 | 河北省承德市丰宁县 | 买方指定仓库地面交货 |  | G00M-500020292-00001 | 044004417800010 | 400217710800010 | 500020292 |  | 500020292-0012
0123AA-1407000-0001 | 包2 | NC200 | 国网冀北电力有限公司 | 国网冀北电力有限公司唐山供电公司 |  | 无电压等级 | 耐张线夹-螺栓型,NLL-4 | 耐张线夹-螺栓型-型号:NLL-4 | 付 | 2721 | 2023-07-31 | 2023-12-31 | 河北省承德市丰宁县 | 买方指定仓库地面交货 |  | G00M-500020293-00001 | 044004327600010 | 400217626900010 | 500020293 |  | 500020293-0013
0123AA-1407000-0001 | 包2 | NC200 | 国网冀北电力有限公司 | 国网冀北电力有限公司廊坊供电公司 |  | 无电压等级 | 接续金具-楔型并沟线夹,JXD-10 | 接续金具-楔型并沟线夹-型号:JXD-10 | 付 | 1102 | 2023-07-31 | 2023-12-31 | 河北省承德市丰宁县 | 买方指定仓库地面交货 |  | G00M-500129318-00005 | 044004406300010 | 400217700900010 | 500129318 |  | 500129318-0024
0123AA-1407000-0001 | 包2 | NC200 | 国网冀北电力有限公司 | 国网冀北电力有限公司承德供电公司 |  | 无电压等级 | 接续金具-楔型并沟线夹,JXD-10 | 接续金具-楔型并沟线夹-型号:JXD-10 | 付 | 8863 | 2023-07-31 | 2023-12-31 | 河北省承德市丰宁县 | 买方指定仓库地面交货 |  | G00M-500129318-00005 | 044004426800010 | 400217719500010 | 500129318 |  | 500129318-0024
0123AA-1407000-0001 | 包2 | NC200 | 国网冀北电力有限公司 | 国网冀北电力有限公司张家口供电公司 |  | 无电压等级 | 耐张线夹-楔型绝缘,NXJG-2 | 耐张线夹-楔型绝缘-型号:NXJG-2 | 付 | 211 | 2023-07-31 | 2023-12-31 | 河北省承德市丰宁县 | 买方指定仓库地面交货 |  | G00M-500129320-00001 | 044004383500010 | 400217678500010 | 500129320 |  | 500129320-0009
0123AA-1407000-0001 | 包2 | NC200 | 国网冀北电力有限公司 | 国网冀北电力有限公司张家口供电公司 |  | 无电压等级 | 耐张线夹-楔型绝缘,NXJG-3 | 耐张线夹-楔型绝缘-型号:NXJG-3 | 付 | 823 | 2023-07-31 | 2023-12-31 | 河北省承德市丰宁县 | 买方指定仓库地面交货 |  | G00M-500129321-00001 | 044004383600010 | 400217678600010 | 500129321 |  | 500129321-0012
0123AA-1407000-0001 | 包2 | NC200 | 国网冀北电力有限公司 | 国网冀北电力有限公司廊坊供电公司 |  | 无电压等级 | 接续金具-绝缘穿刺线夹,JBC10-6 | 接续金具-绝缘穿刺线夹-型号:JBC10-6 | 付 | 33 | 2023-07-31 | 2023-12-31 | 河北省承德市丰宁县 | 买方指定仓库地面交货 |  | G00M-500129329-00001 | 044004406400010 | 400217701000010 | 500129329 |  | 500129329-0008
0123AA-1407000-0001 | 包2 | NC200 | 国网冀北电力有限公司 | 国网冀北电力有限公司唐山供电公司 |  | 无电压等级 | 耐张线夹-螺栓型,NLL-2 | 耐张线夹-螺栓型-型号:NLL-2 | 付 | 1952 | 2023-07-31 | 2023-12-31 | 河北省承德市丰宁县 | 买方指定仓库地面交货 |  | G00M-500020291-00002 | 044004327400010 | 400217626700010 | 500020291 |  | 500020291-0015
0123AA-1407000-0001 | 包2 | NC200 | 国网冀北电力有限公司 | 国网冀北电力有限公司承德供电公司 |  | 无电压等级 | 接续金具-楔型并沟线夹,JXD-3 | 接续金具-楔型并沟线夹-型号:JXD-3 | 付 | 3088 | 2023-07-31 | 2023-12-31 | 河北省承德市丰宁县 | 买方指定仓库地面交货 |  | G00M-500129315-00002 | 044004426600010 | 400217719300010 | 500129315 |  | 500129315-0009
0123AA-1407000-0001 | 包2 | NC200 | 国网冀北电力有限公司 | 国网冀北电力有限公司唐山供电公司 |  | 无电压等级 | 接续金具-楔型并沟线夹,JXD-6 | 接续金具-楔型并沟线夹-型号:JXD-6 | 付 | 4220 | 2023-07-31 | 2023-12-31 | 河北省承德市丰宁县 | 买方指定仓库地面交货 |  | G00M-500129316-00002 | 044004330400010 | 400217629700010 | 500129316 |  | 500129316-0010
0123AA-1407000-0001 | 包2 | NC200 | 国网冀北电力有限公司 | 国网冀北电力有限公司秦皇岛供电公司 |  | 无电压等级 | 接续金具-楔型并沟线夹,JXD-6 | 接续金具-楔型并沟线夹-型号:JXD-6 | 付 | 4453 | 2023-07-31 | 2023-12-31 | 河北省承德市丰宁县 | 买方指定仓库地面交货 |  | G00M-500129316-00002 | 044004356700010 | 400217652200010 | 500129316 |  | 500129316-0010
0123AA-1407000-0001 | 包2 | NC200 | 国网冀北电力有限公司 | 国网冀北电力有限公司张家口供电公司 |  | 无电压等级 | 接续金具-楔型并沟线夹,JXD-6 | 接续金具-楔型并沟线夹-型号:JXD-6 | 付 | 1989 | 2023-07-31 | 2023-12-31 | 河北省承德市丰宁县 | 买方指定仓库地面交货 |  | G00M-500129316-00002 | 044004383300010 | 400217678300010 | 500129316 |  | 500129316-0010
0123AA-1407000-0001 | 包2 | NC200 | 国网冀北电力有限公司 | 国网冀北电力有限公司廊坊供电公司 |  | 无电压等级 | 接续金具-楔型并沟线夹,JXD-6 | 接续金具-楔型并沟线夹-型号:JXD-6 | 付 | 2321 | 2023-07-31 | 2023-12-31 | 河北省承德市丰宁县 | 买方指定仓库地面交货 |  | G00M-500129316-00002 | 044004406200010 | 400217700800010 | 500129316 |  | 500129316-0010
0123AA-1407000-0001 | 包2 | NC200 | 国网冀北电力有限公司 | 国网冀北电力有限公司廊坊供电公司 |  | 无电压等级 | 联结金具-碗头挂板,WS-10 | 联结金具-碗头挂板-型号:WS-10 | 只 | 53 | 2023-07-31 | 2023-12-31 | 河北省承德市丰宁县 | 买方指定仓库地面交货 |  | 9906-500020383-00004 | 044004398900010 | 400217693500010 | 500028029
0123AA-1407000-0001 | 包2 | NC200 | 国网冀北电力有限公司 | 国网冀北电力有限公司唐山供电公司 |  | 无电压等级 | 联结金具-球头挂环,Q-7 | 联结金具-球头挂环-型号:Q-7 | 只 | 499 | 2023-07-31 | 2023-12-31 | 河北省承德市丰宁县 | 买方指定仓库地面交货 |  | G00M-500020354-00002 | 044004328100010 | 400217627400010 | 500020354 |  | 500020354-0012
0123AA-1407000-0001 | 包2 | NC200 | 国网冀北电力有限公司 | 国网冀北电力有限公司秦皇岛供电公司 |  | 无电压等级 | 耐张线夹-螺栓型,NLL-2 | 耐张线夹-螺栓型-型号:NLL-2 | 付 | 89 | 2023-07-31 | 2023-12-31 | 河北省承德市丰宁县 | 买方指定仓库地面交货 |  | G00M-500020291-00002 | 044004344400010 | 400217641700010 | 500020291 |  | 500020291-0015
0123AA-1407000-0001 | 包2 | NC200 | 国网冀北电力有限公司 | 国网冀北电力有限公司张家口供电公司 |  | 无电压等级 | 耐张线夹-螺栓型,NLL-2 | 耐张线夹-螺栓型-型号:NLL-2 | 付 | 5 | 2023-07-31 | 2023-12-31 | 河北省承德市丰宁县 | 买方指定仓库地面交货 |  | G00M-500020291-00002 | 044004371300010 | 400217666300010 | 500020291 |  | 500020291-0015
0123AA-1407000-0001 | 包2 | NC200 | 国网冀北电力有限公司 | 国网冀北电力有限公司廊坊供电公司 |  | 无电压等级 | 耐张线夹-螺栓型,NLL-2 | 耐张线夹-螺栓型-型号:NLL-2 | 付 | 188 | 2023-07-31 | 2023-12-31 | 河北省承德市丰宁县 | 买方指定仓库地面交货 |  | G00M-500020291-00002 | 044004393800010 | 400217688400010 | 500020291 |  | 500020291-0015
0123AA-1407000-0001 | 包2 | NC200 | 国网冀北电力有限公司 | 国网冀北电力有限公司承德供电公司 |  | 无电压等级 | 耐张线夹-螺栓型,NLL-2 | 耐张线夹-螺栓型-型号:NLL-2 | 付 | 8633 | 2023-07-31 | 2023-12-31 | 河北省承德市丰宁县 | 买方指定仓库地面交货 |  | G00M-500020291-00002 | 044004417700010 | 400217710700010 | 500020291 |  | 500020291-0015
0123AA-1407000-0001 | 包2 | NC200 | 国网冀北电力有限公司 | 国网冀北电力有限公司唐山供电公司 |  | 无电压等级 | 耐张线夹-螺栓型,NLL-3 | 耐张线夹-螺栓型-型号:NLL-3 | 付 | 3796 | 2023-07-31 | 2023-12-31 | 河北省承德市丰宁县 | 买方指定仓库地面交货 |  | G00M-500020292-00001 | 044004327500010 | 400217626800010 | 500020292 |  | 500020292-0012
0123AA-1407000-0001 | 包2 | NC200 | 国网冀北电力有限公司 | 国网冀北电力有限公司承德供电公司 |  | 无电压等级 | 接续金具-楔型并沟线夹,JXD-6 | 接续金具-楔型并沟线夹-型号:JXD-6 | 付 | 8849 | 2023-07-31 | 2023-12-31 | 河北省承德市丰宁县 | 买方指定仓库地面交货 |  | G00M-500129316-00002 | 044004426700010 | 400217719400010 | 500129316 |  | 500129316-0010
0123AA-1407000-0001 | 包2 | NC200 | 国网冀北电力有限公司 | 国网冀北电力有限公司唐山供电公司 |  | 无电压等级 | 接续金具-楔型并沟线夹,JXD-10 | 接续金具-楔型并沟线夹-型号:JXD-10 | 付 | 13151 | 2023-07-31 | 2023-12-31 | 河北省唐山市 | 买方指定仓库地面交货 |  | G00M-500129318-00005 | 044004330500010 | 400217629800010 | 500129318 |  | 500129318-0024
0123AA-1407000-0001 | 包2 | NC200 | 国网冀北电力有限公司 | 国网冀北电力有限公司秦皇岛供电公司 |  | 无电压等级 | 接续金具-楔型并沟线夹,JXD-10 | 接续金具-楔型并沟线夹-型号:JXD-10 | 付 | 3611 | 2023-07-31 | 2023-12-31 | 河北省承德市丰宁县 | 买方指定仓库地面交货 |  | G00M-500129318-00005 | 044004356800010 | 400217652300010 | 500129318 |  | 500129318-0024
0123AA-1407000-0001 | 包2 | NC200 | 国网冀北电力有限公司 | 国网冀北电力有限公司唐山供电公司 |  | 无电压等级 | 耐张线夹-楔型绝缘,NXL-4 | 耐张线夹-楔型绝缘-型号:NXL-4 | 付 | 141 | 2023-07-31 | 2023-12-31 | 河北省承德市丰宁县 | 买方指定仓库地面交货 |  | G00M-500083335-00001 | 044004327900010 | 400217627200010 | 500083335 |  | 500083335-0008
0123AA-1407000-0001 | 包2 | NC200 | 国网冀北电力有限公司 | 国网冀北电力有限公司秦皇岛供电公司 |  | 无电压等级 | 耐张线夹-楔型绝缘,NXL-4 | 耐张线夹-楔型绝缘-型号:NXL-4 | 付 | 1063 | 2023-07-31 | 2023-12-31 | 河北省承德市丰宁县 | 买方指定仓库地面交货 |  | G00M-500083335-00001 | 044004353300010 | 400217649500010 | 500083335 |  | 500083335-0008
0123AA-1407000-0001 | 包2 | NC200 | 国网冀北电力有限公司 | 国网冀北电力有限公司张家口供电公司 |  | 无电压等级 | 耐张线夹-楔型绝缘,NXL-4 | 耐张线夹-楔型绝缘-型号:NXL-4 | 付 | 15 | 2023-07-31 | 2023-12-31 | 河北省承德市丰宁县 | 买方指定仓库地面交货 |  | G00M-500083335-00001 | 044004379800010 | 400217674800010 | 500083335 |  | 500083335-0008
0123AA-1407000-0001 | 包2 | NC200 | 国网冀北电力有限公司 | 国网冀北电力有限公司秦皇岛供电公司 |  | 无电压等级 | 拉线金具-锲型线夹,NX-3 | 拉线金具-锲型线夹-型号:NX-3 | 付 | 1226 | 2023-07-31 | 2023-12-31 | 河北省承德市丰宁县 | 买方指定仓库地面交货 |  | 9906-500020383-00004 | 044004350600010 | 400217646900010 | 500029691
0123AA-1407000-0001 | 包2 | NC200 | 国网冀北电力有限公司 | 国网冀北电力有限公司张家口供电公司 |  | 无电压等级 | 拉线金具-锲型线夹,NX-3 | 拉线金具-锲型线夹-型号:NX-3 | 付 | 646 | 2023-07-31 | 2023-12-31 | 河北省承德市丰宁县 | 买方指定仓库地面交货 |  | 9906-500020383-00004 | 044004376800010 | 400217671800010 | 500029691
0123AA-1407000-0001 | 包2 | NC200 | 国网冀北电力有限公司 | 国网冀北电力有限公司廊坊供电公司 |  | 无电压等级 | 拉线金具-锲型线夹,NX-3 | 拉线金具-锲型线夹-型号:NX-3 | 付 | 103 | 2023-07-31 | 2023-12-31 | 河北省承德市丰宁县 | 买方指定仓库地面交货 |  | 9906-500020383-00004 | 044004399700010 | 400217694300010 | 500029691
0123AA-1407000-0001 | 包2 | NC200 | 国网冀北电力有限公司 | 国网冀北电力有限公司承德供电公司 |  | 无电压等级 | 拉线金具-锲型线夹,NX-3 | 拉线金具-锲型线夹-型号:NX-3 | 付 | 683 | 2023-07-31 | 2023-12-31 | 河北省承德市丰宁县 | 买方指定仓库地面交货 |  | 9906-500020383-00004 | 044004422600010 | 400217715600010 | 500029691
0123AA-1407000-0001 | 包2 | NC200 | 国网冀北电力有限公司 | 国网冀北电力有限公司唐山供电公司 |  | 无电压等级 | 悬垂线夹-回转型,XGU-4 | 悬垂线夹-回转型-型号:XGU-4 | 付 | 1 | 2023-07-31 | 2023-12-31 | 河北省承德市丰宁县 | 买方指定仓库地面交货 |  | G00M-500020178-00001 | 044004327200010 | 400217626500010 | 500020178 |  | 500020178-0015
0123AA-1407000-0001 | 包2 | NC200 | 国网冀北电力有限公司 | 国网冀北电力有限公司廊坊供电公司 |  | 无电压等级 | 耐张线夹-楔型绝缘,NXL-4 | 耐张线夹-楔型绝缘-型号:NXL-4 | 付 | 33 | 2023-07-31 | 2023-12-31 | 河北省承德市丰宁县 | 买方指定仓库地面交货 |  | G00M-500083335-00001 | 044004402700010 | 400217697300010 | 500083335 |  | 500083335-0008
0123AA-1407000-0001 | 包2 | NC200 | 国网冀北电力有限公司 | 国网冀北电力有限公司唐山供电公司 |  | 无电压等级 | 接续金具-楔型并沟线夹,JXD-3 | 接续金具-楔型并沟线夹-型号:JXD-3 | 付 | 1498 | 2023-07-31 | 2023-12-31 | 河北省承德市丰宁县 | 买方指定仓库地面交货 |  | G00M-500129315-00002 | 044004330300010 | 400217629600010 | 500129315 |  | 500129315-0009
0123AA-1407000-0001 | 包2 | NC200 | 国网冀北电力有限公司 | 国网冀北电力有限公司秦皇岛供电公司 |  | 无电压等级 | 接续金具-楔型并沟线夹,JXD-3 | 接续金具-楔型并沟线夹-型号:JXD-3 | 付 | 1992 | 2023-07-31 | 2023-12-31 | 河北省承德市丰宁县 | 买方指定仓库地面交货 |  | G00M-500129315-00002 | 044004356600010 | 400217652100010 | 500129315 |  | 500129315-0009
0123AA-1407000-0001 | 包2 | NC200 | 国网冀北电力有限公司 | 国网冀北电力有限公司张家口供电公司 |  | 无电压等级 | 接续金具-楔型并沟线夹,JXD-3 | 接续金具-楔型并沟线夹-型号:JXD-3 | 付 | 38 | 2023-07-31 | 2023-12-31 | 河北省承德市丰宁县 | 买方指定仓库地面交货 |  | G00M-500129315-00002 | 044004383200010 | 400217678200010 | 500129315 |  | 500129315-0009
0123AA-1407000-0001 | 包2 | NC200 | 国网冀北电力有限公司 | 国网冀北电力有限公司廊坊供电公司 |  | 无电压等级 | 接续金具-楔型并沟线夹,JXD-3 | 接续金具-楔型并沟线夹-型号:JXD-3 | 付 | 40 | 2023-07-31 | 2023-12-31 | 河北省承德市丰宁县 | 买方指定仓库地面交货 |  | G00M-500129315-00002 | 044004406100010 | 400217700700010 | 500129315 |  | 500129315-0009
0123AA-1407000-0001 | 包2 | NC200 | 国网冀北电力有限公司 | 国网冀北电力有限公司秦皇岛供电公司 |  | 无电压等级 | 悬垂线夹-回转型,XGU-4 | 悬垂线夹-回转型-型号:XGU-4 | 付 | 87 | 2023-07-31 | 2023-12-31 | 河北省承德市丰宁县 | 买方指定仓库地面交货 |  | G00M-500020178-00001 | 044004344200010 | 400217641500010 | 500020178 |  | 500020178-0015
0123AA-1407000-0001 | 包2 | NC200 | 国网冀北电力有限公司 | 国网冀北电力有限公司唐山供电公司 |  | 无电压等级 | 耐张线夹-螺栓型,NLL-1 | 耐张线夹-螺栓型-型号:NLL-1 | 付 | 9 | 2023-07-31 | 2023-12-31 | 河北省承德市丰宁县 | 买方指定仓库地面交货 |  | G00M-500020290-00001 | 044004327300010 | 400217626600010 | 500020290 |  | 500020290-0012
0123AA-1407000-0001 | 包2 | NC200 | 国网冀北电力有限公司 | 国网冀北电力有限公司秦皇岛供电公司 |  | 无电压等级 | 耐张线夹-螺栓型,NLL-1 | 耐张线夹-螺栓型-型号:NLL-1 | 付 | 43 | 2023-07-31 | 2023-12-31 | 河北省承德市丰宁县 | 买方指定仓库地面交货 |  | G00M-500020290-00001 | 044004344300010 | 400217641600010 | 500020290 |  | 500020290-0012
0123AA-1407000-0001 | 包2 | NC200 | 国网冀北电力有限公司 | 国网冀北电力有限公司承德供电公司 |  | 无电压等级 | 耐张线夹-螺栓型,NLL-1 | 耐张线夹-螺栓型-型号:NLL-1 | 付 | 351 | 2023-07-31 | 2023-12-31 | 河北省承德市丰宁县 | 买方指定仓库地面交货 |  | G00M-500020290-00001 | 044004417600010 | 400217710600010 | 500020290 |  | 500020290-0012
0123AA-1407000-0001 | 包2 | NC200 | 国网冀北电力有限公司 | 国网冀北电力有限公司唐山供电公司 |  | 无电压等级 | 联结金具-碗头挂板,WS-10 | 联结金具-碗头挂板-型号:WS-10 | 只 | 371 | 2023-07-31 | 2023-12-31 | 河北省承德市丰宁县 | 买方指定仓库地面交货 |  | 9906-500020383-00004 | 044004328300020 | 400217627600020 | 500028029
0123AA-1407000-0001 | 包2 | NC200 | 国网冀北电力有限公司 | 国网冀北电力有限公司秦皇岛供电公司 |  | 无电压等级 | 联结金具-平行挂板,PD-12 | 联结金具-平行挂板-型号:PD-12 | 只 | 1613 | 2023-07-31 | 2023-12-31 | 河北省承德市丰宁县 | 买方指定仓库地面交货 |  | G00M-500020418-00001 | 044004345400010 | 400217642700010 | 500020418 |  | 500020418-0009
0123AA-1407000-0001 | 包2 | NC200 | 国网冀北电力有限公司 | 国网冀北电力有限公司张家口供电公司 |  | 无电压等级 | 联结金具-平行挂板,PD-12 | 联结金具-平行挂板-型号:PD-12 | 只 | 309 | 2023-07-31 | 2023-12-31 | 河北省承德市丰宁县 | 买方指定仓库地面交货 |  | G00M-500020418-00001 | 044004372500010 | 400217667500010 | 500020418 |  | 500020418-0009
0123AA-1407000-0001 | 包2 | NC200 | 国网冀北电力有限公司 | 国网冀北电力有限公司廊坊供电公司 |  | 无电压等级 | 联结金具-平行挂板,PD-12 | 联结金具-平行挂板-型号:PD-12 | 只 | 86 | 2023-07-31 | 2023-12-31 | 河北省承德市丰宁县 | 买方指定仓库地面交货 |  | G00M-500020418-00001 | 044004395000010 | 400217689600010 | 500020418 |  | 500020418-0009
0123AA-1407000-0001 | 包2 | NC200 | 国网冀北电力有限公司 | 国网冀北电力有限公司承德供电公司 |  | 无电压等级 | 联结金具-平行挂板,PD-12 | 联结金具-平行挂板-型号:PD-12 | 只 | 2269 | 2023-07-31 | 2023-12-31 | 河北省承德市丰宁县 | 买方指定仓库地面交货 |  | G00M-500020418-00001 | 044004418700010 | 400217711700010 | 500020418 |  | 500020418-0009
0123AA-1407000-0001 | 包2 | NC200 | 国网冀北电力有限公司 | 国网冀北电力有限公司秦皇岛供电公司 |  | 无电压等级 | 联结金具-U型挂环,U-16 | 联结金具-U型挂环-型号:U-16 | 只 | 51 | 2023-07-31 | 2023-12-31 | 河北省承德市丰宁县 | 买方指定仓库地面交货 |  | G00M-500026594-00001 | 044004349400010 | 400217645700010 | 500026594 |  | 500026594-0009
0123AA-1407000-0001 | 包2 | NC200 | 国网冀北电力有限公司 | 国网冀北电力有限公司张家口供电公司 |  | 无电压等级 | 设备线夹-变压器线夹,M20 | 设备线夹-变压器线夹-规格:M20 | 付 | 19 | 2023-07-31 | 2023-12-31 | 河北省承德市丰宁县 | 买方指定仓库地面交货 |  | G00M-500020845-00001 | 044004373300010 | 400217668300010 | 500020845 |  | 500020845-0011
0123AA-1407000-0001 | 包2 | NC200 | 国网冀北电力有限公司 | 国网冀北电力有限公司廊坊供电公司 |  | 无电压等级 | 设备线夹-变压器线夹,M20 | 设备线夹-变压器线夹-规格:M20 | 付 | 90 | 2023-07-31 | 2023-12-31 | 河北省承德市丰宁县 | 买方指定仓库地面交货 |  | G00M-500020845-00001 | 044004395700010 | 400217690300010 | 500020845 |  | 500020845-0011
0123AA-1407000-0001 | 包2 | NC200 | 国网冀北电力有限公司 | 国网冀北电力有限公司唐山供电公司 |  | 无电压等级 | 拉线金具-U型挂环,UL-25 | 拉线金具-U型挂环-型号:UL-25 | 付 | 2683 | 2023-07-31 | 2023-12-31 | 河北省承德市丰宁县 | 买方指定仓库地面交货 |  | G00M-500028313-00001 | 044004330100010 | 400217629400010 | 500028313 |  | 500028313-0009
0123AA-1407000-0001 | 包2 | NC200 | 国网冀北电力有限公司 | 国网冀北电力有限公司秦皇岛供电公司 |  | 无电压等级 | 拉线金具-U型挂环,UL-25 | 拉线金具-U型挂环-型号:UL-25 | 付 | 751 | 2023-07-31 | 2023-12-31 | 河北省承德市丰宁县 | 买方指定仓库地面交货 |  | G00M-500028313-00001 | 044004350300010 | 400217646600010 | 500028313 |  | 500028313-0009
0123AA-1407000-0001 | 包2 | NC200 | 国网冀北电力有限公司 | 国网冀北电力有限公司张家口供电公司 |  | 无电压等级 | 拉线金具-U型挂环,UL-25 | 拉线金具-U型挂环-型号:UL-25 | 付 | 359 | 2023-07-31 | 2023-12-31 | 河北省承德市丰宁县 | 买方指定仓库地面交货 |  | G00M-500028313-00001 | 044004376400010 | 400217671400010 | 500028313 |  | 500028313-0009
0123AA-1407000-0001 | 包2 | NC200 | 国网冀北电力有限公司 | 国网冀北电力有限公司张家口供电公司 |  | 无电压等级 | 联结金具-U型挂环,U-16 | 联结金具-U型挂环-型号:U-16 | 只 | 4 | 2023-07-31 | 2023-12-31 | 河北省承德市丰宁县 | 买方指定仓库地面交货 |  | G00M-500026594-00001 | 044004375400010 | 400217670400010 | 500026594 |  | 500026594-0009
0123AA-1407000-0001 | 包2 | NC200 | 国网冀北电力有限公司 | 国网冀北电力有限公司唐山供电公司 |  | 无电压等级 | 联结金具-U型挂环,U-21 | 联结金具-U型挂环-型号:U-21 | 只 | 4 | 2023-07-31 | 2023-12-31 | 河北省承德市丰宁县 | 买方指定仓库地面交货 |  | G00M-500026595-00001 | 044004328700010 | 400217628000010 | 500026595 |  | 500026595-0009
0123AA-1407000-0001 | 包2 | NC200 | 国网冀北电力有限公司 | 国网冀北电力有限公司廊坊供电公司 |  | 无电压等级 | 联结金具-U型挂环,U-21 | 联结金具-U型挂环-型号:U-21 | 只 | 20 | 2023-07-31 | 2023-12-31 | 河北省承德市丰宁县 | 买方指定仓库地面交货 |  | G00M-500026595-00001 | 044004398100010 | 400217692700010 | 500026595 |  | 500026595-0009
0123AA-1407000-0001 | 包2 | NC200 | 国网冀北电力有限公司 | 国网冀北电力有限公司承德供电公司 |  | 无电压等级 | 联结金具-U型挂环,U-21 | 联结金具-U型挂环-型号:U-21 | 只 | 17 | 2023-07-31 | 2023-12-31 | 河北省承德市丰宁县 | 买方指定仓库地面交货 |  | G00M-500026595-00001 | 044004421000010 | 400217714000010 | 500026595 |  | 500026595-0009
0123AA-1407000-0001 | 包2 | NC200 | 国网冀北电力有限公司 | 国网冀北电力有限公司张家口供电公司 |  | 无电压等级 | 联结金具-平行挂板,P-10 | 联结金具-平行挂板-型号:P-10 | 只 | 98 | 2023-07-31 | 2023-12-31 | 河北省承德市丰宁县 | 买方指定仓库地面交货 |  | G00M-500026828-00001 | 044004375500010 | 400217670500010 | 500026828 |  | 500026828-0009
0123AA-1407000-0001 | 包2 | NC200 | 国网冀北电力有限公司 | 国网冀北电力有限公司承德供电公司 |  | 无电压等级 | 联结金具-碗头挂板,W-7B | 联结金具-碗头挂板-型号:W-7B | 只 | 11491 | 2023-07-31 | 2023-12-31 | 河北省承德市丰宁县 | 买方指定仓库地面交货 |  | 9906-500020383-00004 | 044004418200010 | 400217711200010 | 500020369
0123AA-1407000-0001 | 包2 | NC200 | 国网冀北电力有限公司 | 国网冀北电力有限公司唐山供电公司 |  | 无电压等级 | 联结金具-碗头挂板,WS-7 | 联结金具-碗头挂板-型号:WS-7 | 只 | 8 | 2023-07-31 | 2023-12-31 | 河北省承德市丰宁县 | 买方指定仓库地面交货 |  | 9906-500020383-00004 | 044004328300010 | 400217627600010 | 500020370
0123AA-1407000-0001 | 包2 | NC200 | 国网冀北电力有限公司 | 国网冀北电力有限公司张家口供电公司 |  | 无电压等级 | 联结金具-平行挂板,PD-10 | 联结金具-平行挂板-型号:PD-10 | 只 | 430 | 2023-07-31 | 2023-12-31 | 河北省承德市丰宁县 | 买方指定仓库地面交货 |  | G00M-500020417-00001 | 044004372400010 | 400217667400010 | 500020417 |  | 500020417-0010
0123AA-1407000-0001 | 包2 | NC200 | 国网冀北电力有限公司 | 国网冀北电力有限公司廊坊供电公司 |  | 无电压等级 | 联结金具-平行挂板,PD-10 | 联结金具-平行挂板-型号:PD-10 | 只 | 26 | 2023-07-31 | 2023-12-31 | 河北省承德市丰宁县 | 买方指定仓库地面交货 |  | G00M-500020417-00001 | 044004394900010 | 400217689500010 | 500020417 |  | 500020417-0010
0123AA-1407000-0001 | 包2 | NC200 | 国网冀北电力有限公司 | 国网冀北电力有限公司承德供电公司 |  | 无电压等级 | 联结金具-平行挂板,PD-10 | 联结金具-平行挂板-型号:PD-10 | 只 | 436 | 2023-07-31 | 2023-12-31 | 河北省承德市丰宁县 | 买方指定仓库地面交货 |  | G00M-500020417-00001 | 044004418600010 | 400217711600010 | 500020417 |  | 500020417-0010
0123AA-1407000-0001 | 包2 | NC200 | 国网冀北电力有限公司 | 国网冀北电力有限公司唐山供电公司 |  | 无电压等级 | 联结金具-平行挂板,PD-12 | 联结金具-平行挂板-型号:PD-12 | 只 | 3977 | 2023-07-31 | 2023-12-31 | 河北省承德市丰宁县 | 买方指定仓库地面交货 |  | G00M-500020418-00001 | 044004329200010 | 400217628500010 | 500020418 |  | 500020418-0009
0123AA-1407000-0001 | 包2 | NC200 | 国网冀北电力有限公司 | 国网冀北电力有限公司廊坊供电公司 |  | 无电压等级 | 设备线夹-变压器线夹,M16 | 设备线夹-变压器线夹-规格:M16 | 付 | 4 | 2023-07-31 | 2023-12-31 | 河北省承德市丰宁县 | 买方指定仓库地面交货 |  | G00M-500020842-00001 | 044004395500010 | 400217690100010 | 500020842 |  | 500020842-0009
0123AA-1407000-0001 | 包2 | NC200 | 国网冀北电力有限公司 | 国网冀北电力有限公司张家口供电公司 |  | 无电压等级 | 设备线夹-变压器线夹,M12 | 设备线夹-变压器线夹-规格:M12 | 付 | 29 | 2023-07-31 | 2023-12-31 | 河北省承德市丰宁县 | 买方指定仓库地面交货 |  | G00M-500020843-00001 | 044004373100010 | 400217668100010 | 500020843 |  | 500020843-0009
0123AA-1407000-0001 | 包2 | NC200 | 国网冀北电力有限公司 | 国网冀北电力有限公司廊坊供电公司 |  | 无电压等级 | 设备线夹-变压器线夹,M12 | 设备线夹-变压器线夹-规格:M12 | 付 | 82 | 2023-07-31 | 2023-12-31 | 河北省承德市丰宁县 | 买方指定仓库地面交货 |  | G00M-500020843-00001 | 044004395600010 | 400217690200010 | 500020843 |  | 500020843-0009
0123AA-1407000-0001 | 包2 | NC200 | 国网冀北电力有限公司 | 国网冀北电力有限公司张家口供电公司 |  | 无电压等级 | 设备线夹-变压器线夹,M18 | 设备线夹-变压器线夹-规格:M18 | 付 | 29 | 2023-07-31 | 2023-12-31 | 河北省承德市丰宁县 | 买方指定仓库地面交货 |  | G00M-500020844-00001 | 044004373200010 | 400217668200010 | 500020844 |  | 500020844-0007
0123AA-1407000-0001 | 包2 | NC200 | 国网冀北电力有限公司 | 国网冀北电力有限公司秦皇岛供电公司 |  | 无电压等级 | 设备线夹-变压器线夹,M20 | 设备线夹-变压器线夹-规格:M20 | 付 | 1 | 2023-07-31 | 2023-12-31 | 河北省承德市丰宁县 | 买方指定仓库地面交货 |  | G00M-500020845-00001 | 044004345900010 | 400217643200010 | 500020845 |  | 500020845-0011
0123AA-1407000-0001 | 包2 | NC200 | 国网冀北电力有限公司 | 国网冀北电力有限公司秦皇岛供电公司 |  | 无电压等级 | 联结金具-碗头挂板,WS-7 | 联结金具-碗头挂板-型号:WS-7 | 只 | 1202 | 2023-07-31 | 2023-12-31 | 河北省承德市丰宁县 | 买方指定仓库地面交货 |  | 9906-500020383-00004 | 044004345000010 | 400217642300010 | 500020370
0123AA-1407000-0001 | 包2 | NC200 | 国网冀北电力有限公司 | 国网冀北电力有限公司张家口供电公司 |  | 无电压等级 | 联结金具-碗头挂板,WS-7 | 联结金具-碗头挂板-型号:WS-7 | 只 | 64 | 2023-07-31 | 2023-12-31 | 河北省承德市丰宁县 | 买方指定仓库地面交货 |  | 9906-500020383-00004 | 044004371900010 | 400217666900010 | 500020370
0123AA-1407000-0001 | 包2 | NC200 | 国网冀北电力有限公司 | 国网冀北电力有限公司廊坊供电公司 |  | 无电压等级 | 联结金具-碗头挂板,WS-7 | 联结金具-碗头挂板-型号:WS-7 | 只 | 2 | 2023-07-31 | 2023-12-31 | 河北省承德市丰宁县 | 买方指定仓库地面交货 |  | 9906-500020383-00004 | 044004394400010 | 400217689000010 | 500020370
0123AA-1407000-0001 | 包2 | NC200 | 国网冀北电力有限公司 | 国网冀北电力有限公司承德供电公司 |  | 无电压等级 | 联结金具-碗头挂板,WS-7 | 联结金具-碗头挂板-型号:WS-7 | 只 | 111 | 2023-07-31 | 2023-12-31 | 河北省承德市丰宁县 | 买方指定仓库地面交货 |  | 9906-500020383-00004 | 044004418300010 | 400217711300010 | 500020370
0123AA-1407000-0001 | 包2 | NC200 | 国网冀北电力有限公司 | 国网冀北电力有限公司张家口供电公司 |  | 无电压等级 | 联结金具-球头挂环,QP-7 | 联结金具-球头挂环-型号:QP-7 | 只 | 2017 | 2023-07-31 | 2023-12-31 | 河北省承德市丰宁县 | 买方指定仓库地面交货 |  | 9906-500020383-00004 | 044004371600010 | 400217666600010 | 500020353
0123AA-1407000-0001 | 包2 | NC200 | 国网冀北电力有限公司 | 国网冀北电力有限公司廊坊供电公司 |  | 无电压等级 | 联结金具-球头挂环,QP-7 | 联结金具-球头挂环-型号:QP-7 | 只 | 61 | 2023-07-31 | 2023-12-31 | 河北省承德市丰宁县 | 买方指定仓库地面交货 |  | 9906-500020383-00004 | 044004394100010 | 400217688700010 | 500020353
0123AA-1407000-0001 | 包2 | NC200 | 国网冀北电力有限公司 | 国网冀北电力有限公司承德供电公司 |  | 无电压等级 | 联结金具-球头挂环,QP-7 | 联结金具-球头挂环-型号:QP-7 | 只 | 11593 | 2023-07-31 | 2023-12-31 | 河北省承德市丰宁县 | 买方指定仓库地面交货 |  | 9906-500020383-00004 | 044004418000010 | 400217711000010 | 500020353
0123AA-1407000-0001 | 包2 | NC200 | 国网冀北电力有限公司 | 国网冀北电力有限公司唐山供电公司 |  | 无电压等级 | 联结金具-碗头挂板,W-7B | 联结金具-碗头挂板-型号:W-7B | 只 | 4601 | 2023-07-31 | 2023-12-31 | 河北省承德市丰宁县 | 买方指定仓库地面交货 |  | 9906-500020383-00004 | 044004328300030 | 400217627600030 | 500020369
0123AA-1407000-0001 | 包2 | NC200 | 国网冀北电力有限公司 | 国网冀北电力有限公司张家口供电公司 |  | 无电压等级 | 联结金具-延长环,PH-7 | 联结金具-延长环-型号:PH-7 | 只 | 48 | 2023-07-31 | 2023-12-31 | 河北省承德市丰宁县 | 买方指定仓库地面交货 |  | G00M-500020410-00001 | 044004372300010 | 400217667300010 | 500020410 |  | 500020410-0011
0123AA-1407000-0001 | 包2 | NC200 | 国网冀北电力有限公司 | 国网冀北电力有限公司廊坊供电公司 |  | 无电压等级 | 联结金具-延长环,PH-7 | 联结金具-延长环-型号:PH-7 | 只 | 55 | 2023-07-31 | 2023-12-31 | 河北省承德市丰宁县 | 买方指定仓库地面交货 |  | G00M-500020410-00001 | 044004394800010 | 400217689400010 | 500020410 |  | 500020410-0011
0123AA-1407000-0001 | 包2 | NC200 | 国网冀北电力有限公司 | 国网冀北电力有限公司廊坊供电公司 |  | 无电压等级 | 联结金具-延长环,PH-10 | 联结金具-延长环-型号:PH-10 | 只 | 1 | 2023-07-31 | 2023-12-31 | 河北省承德市丰宁县 | 买方指定仓库地面交货 |  | G00M-500020411-00001 | 044004445100010 | 400217729400010 | 500020411 |  | 500020411-0014
0123AA-1407000-0001 | 包2 | NC200 | 国网冀北电力有限公司 | 国网冀北电力有限公司唐山供电公司 |  | 无电压等级 | 联结金具-平行挂板,PD-10 | 联结金具-平行挂板-型号:PD-10 | 只 | 312 | 2023-07-31 | 2023-12-31 | 河北省承德市丰宁县 | 买方指定仓库地面交货 |  | G00M-500020417-00001 | 044004329100010 | 400217628400010 | 500020417 |  | 500020417-0010
0123AA-1407000-0001 | 包2 | NC200 | 国网冀北电力有限公司 | 国网冀北电力有限公司秦皇岛供电公司 |  | 无电压等级 | 联结金具-平行挂板,PD-10 | 联结金具-平行挂板-型号:PD-10 | 只 | 273 | 2023-07-31 | 2023-12-31 | 河北省承德市丰宁县 | 买方指定仓库地面交货 |  | G00M-500020417-00001 | 044004345300010 | 400217642600010 | 500020417 |  | 500020417-0010
0123AA-1407000-0001 | 包2 | NC200 | 国网冀北电力有限公司 | 国网冀北电力有限公司廊坊供电公司 |  | 无电压等级 | 接续金具-并沟线夹,JBB-2 | 接续金具-并沟线夹-型号:JBB-2 | 付 | 825 | 2023-07-31 | 2023-12-31 | 河北省承德市丰宁县 | 买方指定仓库地面交货 |  | G00M-500020516-00001 | 044004395100010 | 400217689700010 | 500020516 |  | 500020516-0011
0123AA-1407000-0001 | 包2 | NC200 | 国网冀北电力有限公司 | 国网冀北电力有限公司秦皇岛供电公司 |  | 无电压等级 | 拉线金具-U型挂环,UL-16 | 拉线金具-U型挂环-型号:UL-16 | 付 | 5 | 2023-07-31 | 2023-12-31 | 河北省承德市丰宁县 | 买方指定仓库地面交货 |  | G00M-500020754-00001 | 044004345800010 | 400217643100010 | 500020754 |  | 500020754-0008
0123AA-1407000-0001 | 包2 | NC200 | 国网冀北电力有限公司 | 国网冀北电力有限公司张家口供电公司 |  | 无电压等级 | 拉线金具-U型挂环,UL-16 | 拉线金具-U型挂环-型号:UL-16 | 付 | 19 | 2023-07-31 | 2023-12-31 | 河北省承德市丰宁县 | 买方指定仓库地面交货 |  | G00M-500020754-00001 | 044004372900010 | 400217667900010 | 500020754 |  | 500020754-0008
0123AA-1407000-0001 | 包2 | NC200 | 国网冀北电力有限公司 | 国网冀北电力有限公司廊坊供电公司 |  | 无电压等级 | 拉线金具-U型挂环,UL-16 | 拉线金具-U型挂环-型号:UL-16 | 付 | 55 | 2023-07-31 | 2023-12-31 | 河北省承德市丰宁县 | 买方指定仓库地面交货 |  | G00M-500020754-00001 | 044004395400010 | 400217690000010 | 500020754 |  | 500020754-0008
0123AA-1407000-0001 | 包2 | NC200 | 国网冀北电力有限公司 | 国网冀北电力有限公司张家口供电公司 |  | 无电压等级 | 设备线夹-变压器线夹,M16 | 设备线夹-变压器线夹-规格:M16 | 付 | 19 | 2023-07-31 | 2023-12-31 | 河北省承德市丰宁县 | 买方指定仓库地面交货 |  | G00M-500020842-00001 | 044004373000010 | 400217668000010 | 500020842 |  | 500020842-0009
0123AA-1407000-0001 | 包2 | NC200 | 国网冀北电力有限公司 | 国网冀北电力有限公司秦皇岛供电公司 |  | 无电压等级 | 联结金具-碗头挂板,W-7B | 联结金具-碗头挂板-型号:W-7B | 只 | 445 | 2023-07-31 | 2023-12-31 | 河北省承德市丰宁县 | 买方指定仓库地面交货 |  | 9906-500020383-00004 | 044004344900010 | 400217642200010 | 500020369
0123AA-1407000-0001 | 包2 | NC200 | 国网冀北电力有限公司 | 国网冀北电力有限公司张家口供电公司 |  | 无电压等级 | 联结金具-碗头挂板,W-7B | 联结金具-碗头挂板-型号:W-7B | 只 | 1997 | 2023-07-31 | 2023-12-31 | 河北省承德市丰宁县 | 买方指定仓库地面交货 |  | 9906-500020383-00004 | 044004371800010 | 400217666800010 | 500020369
0123AA-1407000-0001 | 包2 | NC200 | 国网冀北电力有限公司 | 国网冀北电力有限公司廊坊供电公司 |  | 无电压等级 | 联结金具-碗头挂板,W-7B | 联结金具-碗头挂板-型号:W-7B | 只 | 101 | 2023-07-31 | 2023-12-31 | 河北省承德市丰宁县 | 买方指定仓库地面交货 |  | 9906-500020383-00004 | 044004394300010 | 400217688900010 | 500020369
0123AA-1407000-0001 | 包2 | NC200 | 国网冀北电力有限公司 | 国网冀北电力有限公司廊坊供电公司 |  | 无电压等级 | 联结金具-直角挂板,Z-10 | 联结金具-直角挂板-型号:Z-10 | 只 | 35 | 2023-07-31 | 2023-12-31 | 河北省承德市丰宁县 | 买方指定仓库地面交货 |  | G00M-500020397-00001 | 044004394600010 | 400217689200010 | 500020397 |  | 500020397-0016
0123AA-1407000-0001 | 包2 | NC200 | 国网冀北电力有限公司 | 国网冀北电力有限公司唐山供电公司 |  | 无电压等级 | 联结金具-直角挂板,Z-7 | 联结金具-直角挂板-型号:Z-7 | 只 | 8735 | 2023-07-31 | 2023-12-31 | 河北省承德市丰宁县 | 买方指定仓库地面交货 |  | G00M-500020399-00001 | 044004328900010 | 400217628200010 | 500020399 |  | 500020399-0017
0123AA-1407000-0001 | 包2 | NC200 | 国网冀北电力有限公司 | 国网冀北电力有限公司唐山供电公司 |  | 无电压等级 | 联结金具-直角挂板,Z-7 | 联结金具-直角挂板-型号:Z-7 | 只 | 44012 | 2023-07-31 | 2023-12-31 | 河北省承德市丰宁县 | 买方指定仓库地面交货 |  | G00M-500020399-00001 | 044004338700010 | 400217637600010 | 500020399 |  | 500020399-0017
0123AA-1407000-0001 | 包2 | NC200 | 国网冀北电力有限公司 | 国网冀北电力有限公司廊坊供电公司 |  | 无电压等级 | 接续金具-H型液压线夹,JH-2 | 接续金具-H型液压线夹-型号:JH-2 | 付 | 1 | 2023-07-31 | 2023-12-31 | 河北省承德市丰宁县 | 买方指定仓库地面交货 |  | G00M-500135757-00001 | 044004453200010 | 400217737500010 | 500135757 |  | 500135757-0009
0123AA-1407000-0001 | 包2 | NC200 | 国网冀北电力有限公司 | 国网冀北电力有限公司廊坊供电公司 |  | 无电压等级 | 接续金具-H型液压线夹,JH-1 | 接续金具-H型液压线夹-型号:JH-1 | 付 | 1 | 2023-07-31 | 2023-12-31 | 河北省承德市丰宁县 | 买方指定仓库地面交货 |  | G00M-500135758-00001 | 044004453300010 | 400217737600010 | 500135758 |  | 500135758-0008
0123AA-1407000-0001 | 包2 | NC200 | 国网冀北电力有限公司 | 国网冀北电力有限公司廊坊供电公司 |  | 无电压等级 | 接续金具-H型液压线夹,JH-6 | 接续金具-H型液压线夹-型号:JH-6 | 付 | 34 | 2023-07-31 | 2023-12-31 | 河北省承德市丰宁县 | 买方指定仓库地面交货 |  | G00M-500135759-00001 | 044004408900010 | 400217703500010 | 500135759 |  | 500135759-0009
0123AA-1407000-0001 | 包2 | NC200 | 国网冀北电力有限公司 | 国网冀北电力有限公司唐山供电公司 |  | 无电压等级 | 联结金具-球头挂环,QP-7 | 联结金具-球头挂环-型号:QP-7 | 只 | 4575 | 2023-07-31 | 2023-12-31 | 河北省承德市丰宁县 | 买方指定仓库地面交货 |  | 9906-500020383-00004 | 044004328000010 | 400217627300010 | 500020353
0123AA-1407000-0001 | 包2 | NC200 | 国网冀北电力有限公司 | 国网冀北电力有限公司秦皇岛供电公司 |  | 无电压等级 | 联结金具-球头挂环,QP-7 | 联结金具-球头挂环-型号:QP-7 | 只 | 593 | 2023-07-31 | 2023-12-31 | 河北省承德市丰宁县 | 买方指定仓库地面交货 |  | 9906-500020383-00004 | 044004344700010 | 400217642000010 | 500020353
0123AA-1407000-0001 | 包2 | NC200 | 国网冀北电力有限公司 | 国网冀北电力有限公司秦皇岛供电公司 |  | 无电压等级 | 联结金具-直角挂板,Z-7 | 联结金具-直角挂板-型号:Z-7 | 只 | 6067 | 2023-07-31 | 2023-12-31 | 河北省承德市丰宁县 | 买方指定仓库地面交货 |  | G00M-500020399-00001 | 044004345200010 | 400217642500010 | 500020399 |  | 500020399-0017
0123AA-1407000-0001 | 包2 | NC200 | 国网冀北电力有限公司 | 国网冀北电力有限公司张家口供电公司 |  | 无电压等级 | 联结金具-直角挂板,Z-7 | 联结金具-直角挂板-型号:Z-7 | 只 | 2271 | 2023-07-31 | 2023-12-31 | 河北省承德市丰宁县 | 买方指定仓库地面交货 |  | G00M-500020399-00001 | 044004372200010 | 400217667200010 | 500020399 |  | 500020399-0017
0123AA-1407000-0001 | 包2 | NC200 | 国网冀北电力有限公司 | 国网冀北电力有限公司廊坊供电公司 |  | 无电压等级 | 联结金具-直角挂板,Z-7 | 联结金具-直角挂板-型号:Z-7 | 只 | 676 | 2023-07-31 | 2023-12-31 | 河北省承德市丰宁县 | 买方指定仓库地面交货 |  | G00M-500020399-00001 | 044004394700010 | 400217689300010 | 500020399 |  | 500020399-0017
0123AA-1407000-0001 | 包2 | NC200 | 国网冀北电力有限公司 | 国网冀北电力有限公司承德供电公司 |  | 无电压等级 | 联结金具-直角挂板,Z-7 | 联结金具-直角挂板-型号:Z-7 | 只 | 11945 | 2023-07-31 | 2023-12-31 | 河北省承德市丰宁县 | 买方指定仓库地面交货 |  | G00M-500020399-00001 | 044004418500010 | 400217711500010 | 500020399 |  | 500020399-0017
0123AA-1407000-0001 | 包2 | NC200 | 国网冀北电力有限公司 | 国网冀北电力有限公司唐山供电公司 |  | 无电压等级 | 联结金具-延长环,PH-7 | 联结金具-延长环-型号:PH-7 | 只 | 32 | 2023-07-31 | 2023-12-31 | 河北省承德市丰宁县 | 买方指定仓库地面交货 |  | G00M-500020410-00001 | 044004329000010 | 400217628300010 | 500020410 |  | 500020410-0011
0123AA-1407000-0001 | 包2 | NC200 | 国网冀北电力有限公司 | 国网冀北电力有限公司唐山供电公司 |  | 无电压等级 | 接续金具-并沟线夹,JBB-2 | 接续金具-并沟线夹-型号:JBB-2 | 付 | 610 | 2023-07-31 | 2023-12-31 | 河北省承德市丰宁县 | 买方指定仓库地面交货 |  | G00M-500020516-00001 | 044004329500010 | 400217628800010 | 500020516 |  | 500020516-0011
0123AA-1407000-0001 | 包2 | NC200 | 国网冀北电力有限公司 | 国网冀北电力有限公司秦皇岛供电公司 |  | 无电压等级 | 接续金具-并沟线夹,JBB-2 | 接续金具-并沟线夹-型号:JBB-2 | 付 | 1082 | 2023-07-31 | 2023-12-31 | 河北省承德市丰宁县 | 买方指定仓库地面交货 |  | G00M-500020516-00001 | 044004345500010 | 400217642800010 | 500020516 |  | 500020516-0011
0123AA-1407000-0001 | 包2 | NC200 | 国网冀北电力有限公司 | 国网冀北电力有限公司张家口供电公司 |  | 无电压等级 | 接续金具-并沟线夹,JBB-2 | 接续金具-并沟线夹-型号:JBB-2 | 付 | 256 | 2023-07-31 | 2023-12-31 | 河北省承德市丰宁县 | 买方指定仓库地面交货 |  | G00M-500020516-00001 | 044004372600010 | 400217667600010 | 500020516 |  | 500020516-0011
0123AA-1407000-0001 | 包3 | NC300 | 国网冀北电力有限公司 | 国网冀北电力有限公司唐山供电公司 |  | 无电压等级 | 联结金具-碗头挂板,WS-10 | 联结金具-碗头挂板-型号:WS-10 | 只 | 303 | 2023-07-31 | 2023-12-31 | 河北省承德市丰宁县 | 买方指定仓库地面交货 |  | 9906-500020383-00004 | 044004328300020 | 400217627600020 | 500028029
0123AA-1407000-0001 | 包3 | NC300 | 国网冀北电力有限公司 | 国网冀北电力有限公司秦皇岛供电公司 |  | 无电压等级 | 联结金具-平行挂板,PD-12 | 联结金具-平行挂板-型号:PD-12 | 只 | 1320 | 2023-07-31 | 2023-12-31 | 河北省承德市丰宁县 | 买方指定仓库地面交货 |  | G00M-500020418-00001 | 044004345400010 | 400217642700010 | 500020418 |  | 500020418-0009
0123AA-1407000-0001 | 包3 | NC300 | 国网冀北电力有限公司 | 国网冀北电力有限公司张家口供电公司 |  | 无电压等级 | 联结金具-平行挂板,PD-12 | 联结金具-平行挂板-型号:PD-12 | 只 | 253 | 2023-07-31 | 2023-12-31 | 河北省承德市丰宁县 | 买方指定仓库地面交货 |  | G00M-500020418-00001 | 044004372500010 | 400217667500010 | 500020418 |  | 500020418-0009
0123AA-1407000-0001 | 包3 | NC300 | 国网冀北电力有限公司 | 国网冀北电力有限公司廊坊供电公司 |  | 无电压等级 | 联结金具-平行挂板,PD-12 | 联结金具-平行挂板-型号:PD-12 | 只 | 70 | 2023-07-31 | 2023-12-31 | 河北省承德市丰宁县 | 买方指定仓库地面交货 |  | G00M-500020418-00001 | 044004395000010 | 400217689600010 | 500020418 |  | 500020418-0009
0123AA-1407000-0001 | 包3 | NC300 | 国网冀北电力有限公司 | 国网冀北电力有限公司承德供电公司 |  | 无电压等级 | 联结金具-平行挂板,PD-12 | 联结金具-平行挂板-型号:PD-12 | 只 | 1857 | 2023-07-31 | 2023-12-31 | 河北省承德市丰宁县 | 买方指定仓库地面交货 |  | G00M-500020418-00001 | 044004418700010 | 400217711700010 | 500020418 |  | 500020418-0009
0123AA-1407000-0001 | 包3 | NC300 | 国网冀北电力有限公司 | 国网冀北电力有限公司秦皇岛供电公司 |  | 无电压等级 | 联结金具-U型挂环,U-16 | 联结金具-U型挂环-型号:U-16 | 只 | 41 | 2023-07-31 | 2023-12-31 | 河北省承德市丰宁县 | 买方指定仓库地面交货 |  | G00M-500026594-00001 | 044004349400010 | 400217645700010 | 500026594 |  | 500026594-0009
0123AA-1407000-0001 | 包3 | NC300 | 国网冀北电力有限公司 | 国网冀北电力有限公司张家口供电公司 |  | 无电压等级 | 设备线夹-变压器线夹,M20 | 设备线夹-变压器线夹-规格:M20 | 付 | 16 | 2023-07-31 | 2023-12-31 | 河北省承德市丰宁县 | 买方指定仓库地面交货 |  | G00M-500020845-00001 | 044004373300010 | 400217668300010 | 500020845 |  | 500020845-0011
0123AA-1407000-0001 | 包3 | NC300 | 国网冀北电力有限公司 | 国网冀北电力有限公司廊坊供电公司 |  | 无电压等级 | 设备线夹-变压器线夹,M20 | 设备线夹-变压器线夹-规格:M20 | 付 | 74 | 2023-07-31 | 2023-12-31 | 河北省承德市丰宁县 | 买方指定仓库地面交货 |  | G00M-500020845-00001 | 044004395700010 | 400217690300010 | 500020845 |  | 500020845-0011
0123AA-1407000-0001 | 包3 | NC300 | 国网冀北电力有限公司 | 国网冀北电力有限公司唐山供电公司 |  | 无电压等级 | 拉线金具-U型挂环,UL-25 | 拉线金具-U型挂环-型号:UL-25 | 付 | 2195 | 2023-07-31 | 2023-12-31 | 河北省承德市丰宁县 | 买方指定仓库地面交货 |  | G00M-500028313-00001 | 044004330100010 | 400217629400010 | 500028313 |  | 500028313-0009
0123AA-1407000-0001 | 包3 | NC300 | 国网冀北电力有限公司 | 国网冀北电力有限公司秦皇岛供电公司 |  | 无电压等级 | 拉线金具-U型挂环,UL-25 | 拉线金具-U型挂环-型号:UL-25 | 付 | 615 | 2023-07-31 | 2023-12-31 | 河北省承德市丰宁县 | 买方指定仓库地面交货 |  | G00M-500028313-00001 | 044004350300010 | 400217646600010 | 500028313 |  | 500028313-0009
0123AA-1407000-0001 | 包3 | NC300 | 国网冀北电力有限公司 | 国网冀北电力有限公司张家口供电公司 |  | 无电压等级 | 联结金具-U型挂环,U-16 | 联结金具-U型挂环-型号:U-16 | 只 | 3 | 2023-07-31 | 2023-12-31 | 河北省承德市丰宁县 | 买方指定仓库地面交货 |  | G00M-500026594-00001 | 044004375400010 | 400217670400010 | 500026594 |  | 500026594-0009
0123AA-1407000-0001 | 包3 | NC300 | 国网冀北电力有限公司 | 国网冀北电力有限公司唐山供电公司 |  | 无电压等级 | 联结金具-U型挂环,U-21 | 联结金具-U型挂环-型号:U-21 | 只 | 3 | 2023-07-31 | 2023-12-31 | 河北省承德市丰宁县 | 买方指定仓库地面交货 |  | G00M-500026595-00001 | 044004328700010 | 400217628000010 | 500026595 |  | 500026595-0009
0123AA-1407000-0001 | 包3 | NC300 | 国网冀北电力有限公司 | 国网冀北电力有限公司廊坊供电公司 |  | 无电压等级 | 联结金具-U型挂环,U-21 | 联结金具-U型挂环-型号:U-21 | 只 | 16 | 2023-07-31 | 2023-12-31 | 河北省承德市丰宁县 | 买方指定仓库地面交货 |  | G00M-500026595-00001 | 044004398100010 | 400217692700010 | 500026595 |  | 500026595-0009
0123AA-1407000-0001 | 包3 | NC300 | 国网冀北电力有限公司 | 国网冀北电力有限公司承德供电公司 |  | 无电压等级 | 联结金具-U型挂环,U-21 | 联结金具-U型挂环-型号:U-21 | 只 | 14 | 2023-07-31 | 2023-12-31 | 河北省承德市丰宁县 | 买方指定仓库地面交货 |  | G00M-500026595-00001 | 044004421000010 | 400217714000010 | 500026595 |  | 500026595-0009
0123AA-1407000-0001 | 包3 | NC300 | 国网冀北电力有限公司 | 国网冀北电力有限公司张家口供电公司 |  | 无电压等级 | 联结金具-平行挂板,P-10 | 联结金具-平行挂板-型号:P-10 | 只 | 80 | 2023-07-31 | 2023-12-31 | 河北省承德市丰宁县 | 买方指定仓库地面交货 |  | G00M-500026828-00001 | 044004375500010 | 400217670500010 | 500026828 |  | 500026828-0009
0123AA-1407000-0001 | 包3 | NC300 | 国网冀北电力有限公司 | 国网冀北电力有限公司廊坊供电公司 |  | 无电压等级 | 联结金具-碗头挂板,W-7B | 联结金具-碗头挂板-型号:W-7B | 只 | 83 | 2023-07-31 | 2023-12-31 | 河北省承德市丰宁县 | 买方指定仓库地面交货 |  | 9906-500020383-00004 | 044004394300010 | 400217688900010 | 500020369
0123AA-1407000-0001 | 包3 | NC300 | 国网冀北电力有限公司 | 国网冀北电力有限公司承德供电公司 |  | 无电压等级 | 联结金具-碗头挂板,W-7B | 联结金具-碗头挂板-型号:W-7B | 只 | 9402 | 2023-07-31 | 2023-12-31 | 河北省承德市丰宁县 | 买方指定仓库地面交货 |  | 9906-500020383-00004 | 044004418200010 | 400217711200010 | 500020369
0123AA-1407000-0001 | 包3 | NC300 | 国网冀北电力有限公司 | 国网冀北电力有限公司唐山供电公司 |  | 无电压等级 | 联结金具-碗头挂板,WS-7 | 联结金具-碗头挂板-型号:WS-7 | 只 | 7 | 2023-07-31 | 2023-12-31 | 河北省承德市丰宁县 | 买方指定仓库地面交货 |  | 9906-500020383-00004 | 044004328300010 | 400217627600010 | 500020370
0123AA-1407000-0001 | 包3 | NC300 | 国网冀北电力有限公司 | 国网冀北电力有限公司秦皇岛供电公司 |  | 无电压等级 | 联结金具-平行挂板,PD-10 | 联结金具-平行挂板-型号:PD-10 | 只 | 224 | 2023-07-31 | 2023-12-31 | 河北省承德市丰宁县 | 买方指定仓库地面交货 |  | G00M-500020417-00001 | 044004345300010 | 400217642600010 | 500020417 |  | 500020417-0010
0123AA-1407000-0001 | 包3 | NC300 | 国网冀北电力有限公司 | 国网冀北电力有限公司张家口供电公司 |  | 无电压等级 | 联结金具-平行挂板,PD-10 | 联结金具-平行挂板-型号:PD-10 | 只 | 352 | 2023-07-31 | 2023-12-31 | 河北省承德市丰宁县 | 买方指定仓库地面交货 |  | G00M-500020417-00001 | 044004372400010 | 400217667400010 | 500020417 |  | 500020417-0010
0123AA-1407000-0001 | 包3 | NC300 | 国网冀北电力有限公司 | 国网冀北电力有限公司廊坊供电公司 |  | 无电压等级 | 联结金具-平行挂板,PD-10 | 联结金具-平行挂板-型号:PD-10 | 只 | 22 | 2023-07-31 | 2023-12-31 | 河北省承德市丰宁县 | 买方指定仓库地面交货 |  | G00M-500020417-00001 | 044004394900010 | 400217689500010 | 500020417 |  | 500020417-0010
0123AA-1407000-0001 | 包3 | NC300 | 国网冀北电力有限公司 | 国网冀北电力有限公司承德供电公司 |  | 无电压等级 | 联结金具-平行挂板,PD-10 | 联结金具-平行挂板-型号:PD-10 | 只 | 357 | 2023-07-31 | 2023-12-31 | 河北省承德市丰宁县 | 买方指定仓库地面交货 |  | G00M-500020417-00001 | 044004418600010 | 400217711600010 | 500020417 |  | 500020417-0010
0123AA-1407000-0001 | 包3 | NC300 | 国网冀北电力有限公司 | 国网冀北电力有限公司唐山供电公司 |  | 无电压等级 | 联结金具-平行挂板,PD-12 | 联结金具-平行挂板-型号:PD-12 | 只 | 3254 | 2023-07-31 | 2023-12-31 | 河北省承德市丰宁县 | 买方指定仓库地面交货 |  | G00M-500020418-00001 | 044004329200010 | 400217628500010 | 500020418 |  | 500020418-0009
0123AA-1407000-0001 | 包3 | NC300 | 国网冀北电力有限公司 | 国网冀北电力有限公司廊坊供电公司 |  | 无电压等级 | 设备线夹-变压器线夹,M16 | 设备线夹-变压器线夹-规格:M16 | 付 | 3 | 2023-07-31 | 2023-12-31 | 河北省承德市丰宁县 | 买方指定仓库地面交货 |  | G00M-500020842-00001 | 044004395500010 | 400217690100010 | 500020842 |  | 500020842-0009
0123AA-1407000-0001 | 包3 | NC300 | 国网冀北电力有限公司 | 国网冀北电力有限公司张家口供电公司 |  | 无电压等级 | 设备线夹-变压器线夹,M12 | 设备线夹-变压器线夹-规格:M12 | 付 | 24 | 2023-07-31 | 2023-12-31 | 河北省承德市丰宁县 | 买方指定仓库地面交货 |  | G00M-500020843-00001 | 044004373100010 | 400217668100010 | 500020843 |  | 500020843-0009
0123AA-1407000-0001 | 包3 | NC300 | 国网冀北电力有限公司 | 国网冀北电力有限公司廊坊供电公司 |  | 无电压等级 | 设备线夹-变压器线夹,M12 | 设备线夹-变压器线夹-规格:M12 | 付 | 68 | 2023-07-31 | 2023-12-31 | 河北省承德市丰宁县 | 买方指定仓库地面交货 |  | G00M-500020843-00001 | 044004395600010 | 400217690200010 | 500020843 |  | 500020843-0009
0123AA-1407000-0001 | 包3 | NC300 | 国网冀北电力有限公司 | 国网冀北电力有限公司张家口供电公司 |  | 无电压等级 | 设备线夹-变压器线夹,M18 | 设备线夹-变压器线夹-规格:M18 | 付 | 24 | 2023-07-31 | 2023-12-31 | 河北省承德市丰宁县 | 买方指定仓库地面交货 |  | G00M-500020844-00001 | 044004373200010 | 400217668200010 | 500020844 |  | 500020844-0007
0123AA-1407000-0001 | 包3 | NC300 | 国网冀北电力有限公司 | 国网冀北电力有限公司秦皇岛供电公司 |  | 无电压等级 | 设备线夹-变压器线夹,M20 | 设备线夹-变压器线夹-规格:M20 | 付 | 1 | 2023-07-31 | 2023-12-31 | 河北省承德市丰宁县 | 买方指定仓库地面交货 |  | G00M-500020845-00001 | 044004345900010 | 400217643200010 | 500020845 |  | 500020845-0011
0123AA-1407000-0001 | 包3 | NC300 | 国网冀北电力有限公司 | 国网冀北电力有限公司秦皇岛供电公司 |  | 无电压等级 | 联结金具-碗头挂板,WS-7 | 联结金具-碗头挂板-型号:WS-7 | 只 | 983 | 2023-07-31 | 2023-12-31 | 河北省承德市丰宁县 | 买方指定仓库地面交货 |  | 9906-500020383-00004 | 044004345000010 | 400217642300010 | 500020370
0123AA-1407000-0001 | 包3 | NC300 | 国网冀北电力有限公司 | 国网冀北电力有限公司张家口供电公司 |  | 无电压等级 | 联结金具-碗头挂板,WS-7 | 联结金具-碗头挂板-型号:WS-7 | 只 | 53 | 2023-07-31 | 2023-12-31 | 河北省承德市丰宁县 | 买方指定仓库地面交货 |  | 9906-500020383-00004 | 044004371900010 | 400217666900010 | 500020370
0123AA-1407000-0001 | 包3 | NC300 | 国网冀北电力有限公司 | 国网冀北电力有限公司廊坊供电公司 |  | 无电压等级 | 联结金具-碗头挂板,WS-7 | 联结金具-碗头挂板-型号:WS-7 | 只 | 2 | 2023-07-31 | 2023-12-31 | 河北省承德市丰宁县 | 买方指定仓库地面交货 |  | 9906-500020383-00004 | 044004394400010 | 400217689000010 | 500020370
0123AA-1407000-0001 | 包3 | NC300 | 国网冀北电力有限公司 | 国网冀北电力有限公司承德供电公司 |  | 无电压等级 | 联结金具-碗头挂板,WS-7 | 联结金具-碗头挂板-型号:WS-7 | 只 | 91 | 2023-07-31 | 2023-12-31 | 河北省承德市丰宁县 | 买方指定仓库地面交货 |  | 9906-500020383-00004 | 044004418300010 | 400217711300010 | 500020370
0123AA-1407000-0001 | 包3 | NC300 | 国网冀北电力有限公司 | 国网冀北电力有限公司张家口供电公司 |  | 无电压等级 | 联结金具-球头挂环,QP-7 | 联结金具-球头挂环-型号:QP-7 | 只 | 1650 | 2023-07-31 | 2023-12-31 | 河北省承德市丰宁县 | 买方指定仓库地面交货 |  | 9906-500020383-00004 | 044004371600010 | 400217666600010 | 500020353
0123AA-1407000-0001 | 包3 | NC300 | 国网冀北电力有限公司 | 国网冀北电力有限公司廊坊供电公司 |  | 无电压等级 | 联结金具-球头挂环,QP-7 | 联结金具-球头挂环-型号:QP-7 | 只 | 50 | 2023-07-31 | 2023-12-31 | 河北省承德市丰宁县 | 买方指定仓库地面交货 |  | 9906-500020383-00004 | 044004394100010 | 400217688700010 | 500020353
0123AA-1407000-0001 | 包3 | NC300 | 国网冀北电力有限公司 | 国网冀北电力有限公司承德供电公司 |  | 无电压等级 | 联结金具-球头挂环,QP-7 | 联结金具-球头挂环-型号:QP-7 | 只 | 9486 | 2023-07-31 | 2023-12-31 | 河北省承德市丰宁县 | 买方指定仓库地面交货 |  | 9906-500020383-00004 | 044004418000010 | 400217711000010 | 500020353
0123AA-1407000-0001 | 包3 | NC300 | 国网冀北电力有限公司 | 国网冀北电力有限公司唐山供电公司 |  | 无电压等级 | 联结金具-碗头挂板,W-7B | 联结金具-碗头挂板-型号:W-7B | 只 | 3764 | 2023-07-31 | 2023-12-31 | 河北省承德市丰宁县 | 买方指定仓库地面交货 |  | 9906-500020383-00004 | 044004328300030 | 400217627600030 | 500020369
0123AA-1407000-0001 | 包3 | NC300 | 国网冀北电力有限公司 | 国网冀北电力有限公司张家口供电公司 |  | 无电压等级 | 联结金具-延长环,PH-7 | 联结金具-延长环-型号:PH-7 | 只 | 39 | 2023-07-31 | 2023-12-31 | 河北省承德市丰宁县 | 买方指定仓库地面交货 |  | G00M-500020410-00001 | 044004372300010 | 400217667300010 | 500020410 |  | 500020410-0011
0123AA-1407000-0001 | 包3 | NC300 | 国网冀北电力有限公司 | 国网冀北电力有限公司廊坊供电公司 |  | 无电压等级 | 联结金具-延长环,PH-7 | 联结金具-延长环-型号:PH-7 | 只 | 45 | 2023-07-31 | 2023-12-31 | 河北省承德市丰宁县 | 买方指定仓库地面交货 |  | G00M-500020410-00001 | 044004394800010 | 400217689400010 | 500020410 |  | 500020410-0011
0123AA-1407000-0001 | 包3 | NC300 | 国网冀北电力有限公司 | 国网冀北电力有限公司廊坊供电公司 |  | 无电压等级 | 联结金具-延长环,PH-10 | 联结金具-延长环-型号:PH-10 | 只 | 1 | 2023-07-31 | 2023-12-31 | 河北省承德市丰宁县 | 买方指定仓库地面交货 |  | G00M-500020411-00001 | 044004445100010 | 400217729400010 | 500020411 |  | 500020411-0014
0123AA-1407000-0001 | 包3 | NC300 | 国网冀北电力有限公司 | 国网冀北电力有限公司唐山供电公司 |  | 无电压等级 | 联结金具-平行挂板,PD-10 | 联结金具-平行挂板-型号:PD-10 | 只 | 256 | 2023-07-31 | 2023-12-31 | 河北省承德市丰宁县 | 买方指定仓库地面交货 |  | G00M-500020417-00001 | 044004329100010 | 400217628400010 | 500020417 |  | 500020417-0010
0123AA-1407000-0001 | 包3 | NC300 | 国网冀北电力有限公司 | 国网冀北电力有限公司廊坊供电公司 |  | 无电压等级 | 接续金具-并沟线夹,JBB-2 | 接续金具-并沟线夹-型号:JBB-2 | 付 | 675 | 2023-07-31 | 2023-12-31 | 河北省承德市丰宁县 | 买方指定仓库地面交货 |  | G00M-500020516-00001 | 044004395100010 | 400217689700010 | 500020516 |  | 500020516-0011
0123AA-1407000-0001 | 包3 | NC300 | 国网冀北电力有限公司 | 国网冀北电力有限公司秦皇岛供电公司 |  | 无电压等级 | 拉线金具-U型挂环,UL-16 | 拉线金具-U型挂环-型号:UL-16 | 付 | 4 | 2023-07-31 | 2023-12-31 | 河北省承德市丰宁县 | 买方指定仓库地面交货 |  | G00M-500020754-00001 | 044004345800010 | 400217643100010 | 500020754 |  | 500020754-0008
0123AA-1407000-0001 | 包3 | NC300 | 国网冀北电力有限公司 | 国网冀北电力有限公司张家口供电公司 |  | 无电压等级 | 拉线金具-U型挂环,UL-16 | 拉线金具-U型挂环-型号:UL-16 | 付 | 16 | 2023-07-31 | 2023-12-31 | 河北省承德市丰宁县 | 买方指定仓库地面交货 |  | G00M-500020754-00001 | 044004372900010 | 400217667900010 | 500020754 |  | 500020754-0008
0123AA-1407000-0001 | 包3 | NC300 | 国网冀北电力有限公司 | 国网冀北电力有限公司廊坊供电公司 |  | 无电压等级 | 拉线金具-U型挂环,UL-16 | 拉线金具-U型挂环-型号:UL-16 | 付 | 45 | 2023-07-31 | 2023-12-31 | 河北省承德市丰宁县 | 买方指定仓库地面交货 |  | G00M-500020754-00001 | 044004395400010 | 400217690000010 | 500020754 |  | 500020754-0008
0123AA-1407000-0001 | 包3 | NC300 | 国网冀北电力有限公司 | 国网冀北电力有限公司张家口供电公司 |  | 无电压等级 | 设备线夹-变压器线夹,M16 | 设备线夹-变压器线夹-规格:M16 | 付 | 16 | 2023-07-31 | 2023-12-31 | 河北省承德市丰宁县 | 买方指定仓库地面交货 |  | G00M-500020842-00001 | 044004373000010 | 400217668000010 | 500020842 |  | 500020842-0009
0123AA-1407000-0001 | 包3 | NC300 | 国网冀北电力有限公司 | 国网冀北电力有限公司秦皇岛供电公司 |  | 无电压等级 | 联结金具-碗头挂板,W-7B | 联结金具-碗头挂板-型号:W-7B | 只 | 364 | 2023-07-31 | 2023-12-31 | 河北省承德市丰宁县 | 买方指定仓库地面交货 |  | 9906-500020383-00004 | 044004344900010 | 400217642200010 | 500020369
0123AA-1407000-0001 | 包3 | NC300 | 国网冀北电力有限公司 | 国网冀北电力有限公司张家口供电公司 |  | 无电压等级 | 联结金具-碗头挂板,W-7B | 联结金具-碗头挂板-型号:W-7B | 只 | 1634 | 2023-07-31 | 2023-12-31 | 河北省承德市丰宁县 | 买方指定仓库地面交货 |  | 9906-500020383-00004 | 044004371800010 | 400217666800010 | 500020369
0123AA-1407000-0001 | 包3 | NC300 | 国网冀北电力有限公司 | 国网冀北电力有限公司廊坊供电公司 |  | 无电压等级 | 联结金具-直角挂板,Z-10 | 联结金具-直角挂板-型号:Z-10 | 只 | 29 | 2023-07-31 | 2023-12-31 | 河北省承德市丰宁县 | 买方指定仓库地面交货 |  | G00M-500020397-00001 | 044004394600010 | 400217689200010 | 500020397 |  | 500020397-0016
0123AA-1407000-0001 | 包3 | NC300 | 国网冀北电力有限公司 | 国网冀北电力有限公司唐山供电公司 |  | 无电压等级 | 联结金具-直角挂板,Z-7 | 联结金具-直角挂板-型号:Z-7 | 只 | 7147 | 2023-07-31 | 2023-12-31 | 河北省承德市丰宁县 | 买方指定仓库地面交货 |  | G00M-500020399-00001 | 044004328900010 | 400217628200010 | 500020399 |  | 500020399-0017
0123AA-1407000-0001 | 包3 | NC300 | 国网冀北电力有限公司 | 国网冀北电力有限公司唐山供电公司 |  | 无电压等级 | 联结金具-直角挂板,Z-7 | 联结金具-直角挂板-型号:Z-7 | 只 | 36010 | 2023-07-31 | 2023-12-31 | 河北省承德市丰宁县 | 买方指定仓库地面交货 |  | G00M-500020399-00001 | 044004338700010 | 400217637600010 | 500020399 |  | 500020399-0017
0123AA-1407000-0001 | 包3 | NC300 | 国网冀北电力有限公司 | 国网冀北电力有限公司廊坊供电公司 |  | 无电压等级 | 接续金具-H型液压线夹,JH-2 | 接续金具-H型液压线夹-型号:JH-2 | 付 | 1 | 2023-07-31 | 2023-12-31 | 河北省承德市丰宁县 | 买方指定仓库地面交货 |  | G00M-500135757-00001 | 044004453200010 | 400217737500010 | 500135757 |  | 500135757-0009
0123AA-1407000-0001 | 包3 | NC300 | 国网冀北电力有限公司 | 国网冀北电力有限公司廊坊供电公司 |  | 无电压等级 | 接续金具-H型液压线夹,JH-1 | 接续金具-H型液压线夹-型号:JH-1 | 付 | 1 | 2023-07-31 | 2023-12-31 | 河北省承德市丰宁县 | 买方指定仓库地面交货 |  | G00M-500135758-00001 | 044004453300010 | 400217737600010 | 500135758 |  | 500135758-0008
0123AA-1407000-0001 | 包3 | NC300 | 国网冀北电力有限公司 | 国网冀北电力有限公司廊坊供电公司 |  | 无电压等级 | 接续金具-H型液压线夹,JH-6 | 接续金具-H型液压线夹-型号:JH-6 | 付 | 28 | 2023-07-31 | 2023-12-31 | 河北省承德市丰宁县 | 买方指定仓库地面交货 |  | G00M-500135759-00001 | 044004408900010 | 400217703500010 | 500135759 |  | 500135759-0009
0123AA-1407000-0001 | 包3 | NC300 | 国网冀北电力有限公司 | 国网冀北电力有限公司唐山供电公司 |  | 无电压等级 | 联结金具-球头挂环,QP-7 | 联结金具-球头挂环-型号:QP-7 | 只 | 3744 | 2023-07-31 | 2023-12-31 | 河北省承德市丰宁县 | 买方指定仓库地面交货 |  | 9906-500020383-00004 | 044004328000010 | 400217627300010 | 500020353
0123AA-1407000-0001 | 包3 | NC300 | 国网冀北电力有限公司 | 国网冀北电力有限公司秦皇岛供电公司 |  | 无电压等级 | 联结金具-直角挂板,Z-7 | 联结金具-直角挂板-型号:Z-7 | 只 | 4964 | 2023-07-31 | 2023-12-31 | 河北省承德市丰宁县 | 买方指定仓库地面交货 |  | G00M-500020399-00001 | 044004345200010 | 400217642500010 | 500020399 |  | 500020399-0017
0123AA-1407000-0001 | 包3 | NC300 | 国网冀北电力有限公司 | 国网冀北电力有限公司张家口供电公司 |  | 无电压等级 | 联结金具-直角挂板,Z-7 | 联结金具-直角挂板-型号:Z-7 | 只 | 1858 | 2023-07-31 | 2023-12-31 | 河北省承德市丰宁县 | 买方指定仓库地面交货 |  | G00M-500020399-00001 | 044004372200010 | 400217667200010 | 500020399 |  | 500020399-0017
0123AA-1407000-0001 | 包3 | NC300 | 国网冀北电力有限公司 | 国网冀北电力有限公司廊坊供电公司 |  | 无电压等级 | 联结金具-直角挂板,Z-7 | 联结金具-直角挂板-型号:Z-7 | 只 | 553 | 2023-07-31 | 2023-12-31 | 河北省承德市丰宁县 | 买方指定仓库地面交货 |  | G00M-500020399-00001 | 044004394700010 | 400217689300010 | 500020399 |  | 500020399-0017
0123AA-1407000-0001 | 包3 | NC300 | 国网冀北电力有限公司 | 国网冀北电力有限公司承德供电公司 |  | 无电压等级 | 联结金具-直角挂板,Z-7 | 联结金具-直角挂板-型号:Z-7 | 只 | 9773 | 2023-07-31 | 2023-12-31 | 河北省承德市丰宁县 | 买方指定仓库地面交货 |  | G00M-500020399-00001 | 044004418500010 | 400217711500010 | 500020399 |  | 500020399-0017
0123AA-1407000-0001 | 包3 | NC300 | 国网冀北电力有限公司 | 国网冀北电力有限公司唐山供电公司 |  | 无电压等级 | 联结金具-延长环,PH-7 | 联结金具-延长环-型号:PH-7 | 只 | 26 | 2023-07-31 | 2023-12-31 | 河北省承德市丰宁县 | 买方指定仓库地面交货 |  | G00M-500020410-00001 | 044004329000010 | 400217628300010 | 500020410 |  | 500020410-0011
0123AA-1407000-0001 | 包3 | NC300 | 国网冀北电力有限公司 | 国网冀北电力有限公司唐山供电公司 |  | 无电压等级 | 接续金具-并沟线夹,JBB-2 | 接续金具-并沟线夹-型号:JBB-2 | 付 | 500 | 2023-07-31 | 2023-12-31 | 河北省承德市丰宁县 | 买方指定仓库地面交货 |  | G00M-500020516-00001 | 044004329500010 | 400217628800010 | 500020516 |  | 500020516-0011
0123AA-1407000-0001 | 包3 | NC300 | 国网冀北电力有限公司 | 国网冀北电力有限公司秦皇岛供电公司 |  | 无电压等级 | 接续金具-并沟线夹,JBB-2 | 接续金具-并沟线夹-型号:JBB-2 | 付 | 885 | 2023-07-31 | 2023-12-31 | 河北省承德市丰宁县 | 买方指定仓库地面交货 |  | G00M-500020516-00001 | 044004345500010 | 400217642800010 | 500020516 |  | 500020516-0011
0123AA-1407000-0001 | 包3 | NC300 | 国网冀北电力有限公司 | 国网冀北电力有限公司张家口供电公司 |  | 无电压等级 | 接续金具-并沟线夹,JBB-2 | 接续金具-并沟线夹-型号:JBB-2 | 付 | 209 | 2023-07-31 | 2023-12-31 | 河北省承德市丰宁县 | 买方指定仓库地面交货 |  | G00M-500020516-00001 | 044004372600010 | 400217667600010 | 500020516 |  | 500020516-0011
0123AA-1407000-0001 | 包3 | NC300 | 国网冀北电力有限公司 | 国网冀北电力有限公司秦皇岛供电公司 |  | 无电压等级 | 联结金具-球头挂环,QP-7 | 联结金具-球头挂环-型号:QP-7 | 只 | 486 | 2023-07-31 | 2023-12-31 | 河北省承德市丰宁县 | 买方指定仓库地面交货 |  | 9906-500020383-00004 | 044004344700010 | 400217642000010 | 500020353
0123AA-1407000-0001 | 包3 | NC300 | 国网冀北电力有限公司 | 国网冀北电力有限公司唐山供电公司 |  | 无电压等级 | 联结金具-U型挂环,U-10 | 联结金具-U型挂环-型号:U-10 | 只 | 7 | 2023-07-31 | 2023-12-31 | 河北省承德市丰宁县 | 买方指定仓库地面交货 |  | G00M-500020382-00001 | 044004328500010 | 400217627800010 | 500020382 |  | 500020382-0015
0123AA-1407000-0001 | 包3 | NC300 | 国网冀北电力有限公司 | 国网冀北电力有限公司张家口供电公司 |  | 无电压等级 | 联结金具-U型挂环,U-10 | 联结金具-U型挂环-型号:U-10 | 只 | 14 | 2023-07-31 | 2023-12-31 | 河北省承德市丰宁县 | 买方指定仓库地面交货 |  | G00M-500020382-00001 | 044004372000010 | 400217667000010 | 500020382 |  | 500020382-0015
0123AA-1407000-0001 | 包3 | NC300 | 国网冀北电力有限公司 | 国网冀北电力有限公司唐山供电公司 |  | 无电压等级 | 联结金具-U型挂环,U-7 | 联结金具-U型挂环-型号:U-7 | 只 | 7 | 2023-07-31 | 2023-12-31 | 河北省承德市丰宁县 | 买方指定仓库地面交货 |  | G00M-500020383-00001 | 044004328600010 | 400217627900010 | 500020383 |  | 500020383-0020
0123AA-1407000-0001 | 包3 | NC300 | 国网冀北电力有限公司 | 国网冀北电力有限公司秦皇岛供电公司 |  | 无电压等级 | 联结金具-U型挂环,U-7 | 联结金具-U型挂环-型号:U-7 | 只 | 432 | 2023-07-31 | 2023-12-31 | 河北省承德市丰宁县 | 买方指定仓库地面交货 |  | G00M-500020383-00001 | 044004345100010 | 400217642400010 | 500020383 |  | 500020383-0020
0123AA-1407000-0001 | 包3 | NC300 | 国网冀北电力有限公司 | 国网冀北电力有限公司张家口供电公司 |  | 无电压等级 | 联结金具-U型挂环,U-7 | 联结金具-U型挂环-型号:U-7 | 只 | 354 | 2023-07-31 | 2023-12-31 | 河北省承德市丰宁县 | 买方指定仓库地面交货 |  | G00M-500020383-00001 | 044004372100010 | 400217667100010 | 500020383 |  | 500020383-0020
0123AA-1407000-0001 | 包3 | NC300 | 国网冀北电力有限公司 | 国网冀北电力有限公司唐山供电公司 |  | 无电压等级 | 耐张线夹-螺栓型,NLL-4 | 耐张线夹-螺栓型-型号:NLL-4 | 付 | 2227 | 2023-07-31 | 2023-12-31 | 河北省承德市丰宁县 | 买方指定仓库地面交货 |  | G00M-500020293-00001 | 044004327600010 | 400217626900010 | 500020293 |  | 500020293-0013
0123AA-1407000-0001 | 包3 | NC300 | 国网冀北电力有限公司 | 国网冀北电力有限公司秦皇岛供电公司 |  | 无电压等级 | 耐张线夹-螺栓型,NLL-4 | 耐张线夹-螺栓型-型号:NLL-4 | 付 | 307 | 2023-07-31 | 2023-12-31 | 河北省承德市丰宁县 | 买方指定仓库地面交货 |  | G00M-500020293-00001 | 044004344600010 | 400217641900010 | 500020293 |  | 500020293-0013
0123AA-1407000-0001 | 包3 | NC300 | 国网冀北电力有限公司 | 国网冀北电力有限公司张家口供电公司 |  | 无电压等级 | 耐张线夹-螺栓型,NLL-4 | 耐张线夹-螺栓型-型号:NLL-4 | 付 | 68 | 2023-07-31 | 2023-12-31 | 河北省承德市丰宁县 | 买方指定仓库地面交货 |  | G00M-500020293-00001 | 044004371500010 | 400217666500010 | 500020293 |  | 500020293-0013
0123AA-1407000-0001 | 包3 | NC300 | 国网冀北电力有限公司 | 国网冀北电力有限公司廊坊供电公司 |  | 无电压等级 | 耐张线夹-螺栓型,NLL-4 | 耐张线夹-螺栓型-型号:NLL-4 | 付 | 86 | 2023-07-31 | 2023-12-31 | 河北省承德市丰宁县 | 买方指定仓库地面交货 |  | G00M-500020293-00001 | 044004394000010 | 400217688600010 | 500020293 |  | 500020293-0013
0123AA-1407000-0001 | 包3 | NC300 | 国网冀北电力有限公司 | 国网冀北电力有限公司承德供电公司 |  | 无电压等级 | 耐张线夹-螺栓型,NLL-4 | 耐张线夹-螺栓型-型号:NLL-4 | 付 | 377 | 2023-07-31 | 2023-12-31 | 河北省承德市丰宁县 | 买方指定仓库地面交货 |  | G00M-500020293-00001 | 044004417900010 | 400217710900010 | 500020293 |  | 500020293-0013
0123AA-1407000-0001 | 包3 | NC300 | 国网冀北电力有限公司 | 国网冀北电力有限公司唐山供电公司 |  | 无电压等级 | 接续金具-绝缘穿刺线夹,JBC10-5 | 接续金具-绝缘穿刺线夹-型号:JBC10-5 | 付 | 24 | 2023-07-31 | 2023-12-31 | 河北省承德市丰宁县 | 买方指定仓库地面交货 |  | G00M-500129330-00001 | 044004329700010 | 400217629000010 | 500129330 |  | 500129330-0006
0123AA-1407000-0001 | 包3 | NC300 | 国网冀北电力有限公司 | 国网冀北电力有限公司秦皇岛供电公司 |  | 无电压等级 | 接续金具-绝缘穿刺线夹,JBC10-5 | 接续金具-绝缘穿刺线夹-型号:JBC10-5 | 付 | 66 | 2023-07-31 | 2023-12-31 | 河北省承德市丰宁县 | 买方指定仓库地面交货 |  | G00M-500129330-00001 | 044004356900010 | 400217652400010 | 500129330 |  | 500129330-0006
0123AA-1407000-0001 | 包3 | NC300 | 国网冀北电力有限公司 | 国网冀北电力有限公司承德供电公司 |  | 无电压等级 | 接续金具-绝缘穿刺线夹,JBC10-5 | 接续金具-绝缘穿刺线夹-型号:JBC10-5 | 付 | 14 | 2023-07-31 | 2023-12-31 | 河北省承德市丰宁县 | 买方指定仓库地面交货 |  | G00M-500129330-00001 | 044004426900010 | 400217719600010 | 500129330 |  | 500129330-0006
0123AA-1407000-0001 | 包3 | NC300 | 国网冀北电力有限公司 | 国网冀北电力有限公司廊坊供电公司 |  | 无电压等级 | 接续金具-H型液压线夹,JH-4 | 接续金具-H型液压线夹-型号:JH-4 | 付 | 8 | 2023-07-31 | 2023-12-31 | 河北省承德市丰宁县 | 买方指定仓库地面交货 |  | G00M-500135754-00001 | 044004408700010 | 400217703300010 | 500135754 |  | 500135754-0009
0123AA-1407000-0001 | 包3 | NC300 | 国网冀北电力有限公司 | 国网冀北电力有限公司廊坊供电公司 |  | 无电压等级 | 接续金具-H型液压线夹,JH-5 | 接续金具-H型液压线夹-型号:JH-5 | 付 | 328 | 2023-07-31 | 2023-12-31 | 河北省承德市丰宁县 | 买方指定仓库地面交货 |  | G00M-500135756-00001 | 044004408800010 | 400217703400010 | 500135756 |  | 500135756-0009
0123AA-1407000-0001 | 包3 | NC300 | 国网冀北电力有限公司 | 国网冀北电力有限公司廊坊供电公司 |  | 无电压等级 | 联结金具-U型挂环,U-7 | 联结金具-U型挂环-型号:U-7 | 只 | 25 | 2023-07-31 | 2023-12-31 | 河北省承德市丰宁县 | 买方指定仓库地面交货 |  | G00M-500020383-00001 | 044004394500010 | 400217689100010 | 500020383 |  | 500020383-0020
0123AA-1407000-0001 | 包3 | NC300 | 国网冀北电力有限公司 | 国网冀北电力有限公司承德供电公司 |  | 无电压等级 | 联结金具-U型挂环,U-7 | 联结金具-U型挂环-型号:U-7 | 只 | 242 | 2023-07-31 | 2023-12-31 | 河北省承德市丰宁县 | 买方指定仓库地面交货 |  | G00M-500020383-00001 | 044004418400010 | 400217711400010 | 500020383 |  | 500020383-0020
0123AA-1407000-0001 | 包3 | NC300 | 国网冀北电力有限公司 | 国网冀北电力有限公司秦皇岛供电公司 |  | 无电压等级 | 接续金具-楔型并沟线夹,JXD-10 | 接续金具-楔型并沟线夹-型号:JXD-10 | 付 | 2954 | 2023-07-31 | 2023-12-31 | 河北省承德市丰宁县 | 买方指定仓库地面交货 |  | G00M-500129318-00005 | 044004356800010 | 400217652300010 | 500129318 |  | 500129318-0024
0123AA-1407000-0001 | 包3 | NC300 | 国网冀北电力有限公司 | 国网冀北电力有限公司张家口供电公司 |  | 无电压等级 | 接续金具-楔型并沟线夹,JXD-10 | 接续金具-楔型并沟线夹-型号:JXD-10 | 付 | 1833 | 2023-07-31 | 2023-12-31 | 河北省承德市丰宁县 | 买方指定仓库地面交货 |  | G00M-500129318-00005 | 044004383400010 | 400217678400010 | 500129318 |  | 500129318-0024
0123AA-1407000-0001 | 包3 | NC300 | 国网冀北电力有限公司 | 国网冀北电力有限公司秦皇岛供电公司 |  | 无电压等级 | 联结金具-球头挂环,Q-7 | 联结金具-球头挂环-型号:Q-7 | 只 | 2634 | 2023-07-31 | 2023-12-31 | 河北省承德市丰宁县 | 买方指定仓库地面交货 |  | G00M-500020354-00002 | 044004344800010 | 400217642100010 | 500020354 |  | 500020354-0012
0123AA-1407000-0001 | 包3 | NC300 | 国网冀北电力有限公司 | 国网冀北电力有限公司张家口供电公司 |  | 无电压等级 | 联结金具-球头挂环,Q-7 | 联结金具-球头挂环-型号:Q-7 | 只 | 552 | 2023-07-31 | 2023-12-31 | 河北省承德市丰宁县 | 买方指定仓库地面交货 |  | G00M-500020354-00002 | 044004371700010 | 400217666700010 | 500020354 |  | 500020354-0012
0123AA-1407000-0001 | 包3 | NC300 | 国网冀北电力有限公司 | 国网冀北电力有限公司廊坊供电公司 |  | 无电压等级 | 联结金具-球头挂环,Q-7 | 联结金具-球头挂环-型号:Q-7 | 只 | 45 | 2023-07-31 | 2023-12-31 | 河北省承德市丰宁县 | 买方指定仓库地面交货 |  | G00M-500020354-00002 | 044004394200010 | 400217688800010 | 500020354 |  | 500020354-0012
0123AA-1407000-0001 | 包3 | NC300 | 国网冀北电力有限公司 | 国网冀北电力有限公司承德供电公司 |  | 无电压等级 | 联结金具-球头挂环,Q-7 | 联结金具-球头挂环-型号:Q-7 | 只 | 5 | 2023-07-31 | 2023-12-31 | 河北省承德市丰宁县 | 买方指定仓库地面交货 |  | G00M-500020354-00002 | 044004418100010 | 400217711100010 | 500020354 |  | 500020354-0012
0123AA-1407000-0001 | 包3 | NC300 | 国网冀北电力有限公司 | 国网冀北电力有限公司秦皇岛供电公司 |  | 无电压等级 | 耐张线夹-螺栓型,NLL-3 | 耐张线夹-螺栓型-型号:NLL-3 | 付 | 172 | 2023-07-31 | 2023-12-31 | 河北省承德市丰宁县 | 买方指定仓库地面交货 |  | G00M-500020292-00001 | 044004344500010 | 400217641800010 | 500020292 |  | 500020292-0012
0123AA-1407000-0001 | 包3 | NC300 | 国网冀北电力有限公司 | 国网冀北电力有限公司张家口供电公司 |  | 无电压等级 | 耐张线夹-螺栓型,NLL-3 | 耐张线夹-螺栓型-型号:NLL-3 | 付 | 794 | 2023-07-31 | 2023-12-31 | 河北省承德市丰宁县 | 买方指定仓库地面交货 |  | G00M-500020292-00001 | 044004371400010 | 400217666400010 | 500020292 |  | 500020292-0012
0123AA-1407000-0001 | 包3 | NC300 | 国网冀北电力有限公司 | 国网冀北电力有限公司廊坊供电公司 |  | 无电压等级 | 耐张线夹-螺栓型,NLL-3 | 耐张线夹-螺栓型-型号:NLL-3 | 付 | 319 | 2023-07-31 | 2023-12-31 | 河北省承德市丰宁县 | 买方指定仓库地面交货 |  | G00M-500020292-00001 | 044004393900010 | 400217688500010 | 500020292 |  | 500020292-0012
0123AA-1407000-0001 | 包3 | NC300 | 国网冀北电力有限公司 | 国网冀北电力有限公司承德供电公司 |  | 无电压等级 | 耐张线夹-螺栓型,NLL-3 | 耐张线夹-螺栓型-型号:NLL-3 | 付 | 2246 | 2023-07-31 | 2023-12-31 | 河北省承德市丰宁县 | 买方指定仓库地面交货 |  | G00M-500020292-00001 | 044004417800010 | 400217710800010 | 500020292 |  | 500020292-0012
0123AA-1407000-0001 | 包3 | NC300 | 国网冀北电力有限公司 | 国网冀北电力有限公司廊坊供电公司 |  | 无电压等级 | 接续金具-楔型并沟线夹,JXD-10 | 接续金具-楔型并沟线夹-型号:JXD-10 | 付 | 902 | 2023-07-31 | 2023-12-31 | 河北省承德市丰宁县 | 买方指定仓库地面交货 |  | G00M-500129318-00005 | 044004406300010 | 400217700900010 | 500129318 |  | 500129318-0024
0123AA-1407000-0001 | 包3 | NC300 | 国网冀北电力有限公司 | 国网冀北电力有限公司承德供电公司 |  | 无电压等级 | 接续金具-楔型并沟线夹,JXD-10 | 接续金具-楔型并沟线夹-型号:JXD-10 | 付 | 7252 | 2023-07-31 | 2023-12-31 | 河北省承德市丰宁县 | 买方指定仓库地面交货 |  | G00M-500129318-00005 | 044004426800010 | 400217719500010 | 500129318 |  | 500129318-0024
0123AA-1407000-0001 | 包3 | NC300 | 国网冀北电力有限公司 | 国网冀北电力有限公司张家口供电公司 |  | 无电压等级 | 耐张线夹-楔型绝缘,NXJG-2 | 耐张线夹-楔型绝缘-型号:NXJG-2 | 付 | 172 | 2023-07-31 | 2023-12-31 | 河北省承德市丰宁县 | 买方指定仓库地面交货 |  | G00M-500129320-00001 | 044004383500010 | 400217678500010 | 500129320 |  | 500129320-0009
0123AA-1407000-0001 | 包3 | NC300 | 国网冀北电力有限公司 | 国网冀北电力有限公司张家口供电公司 |  | 无电压等级 | 耐张线夹-楔型绝缘,NXJG-3 | 耐张线夹-楔型绝缘-型号:NXJG-3 | 付 | 673 | 2023-07-31 | 2023-12-31 | 河北省承德市丰宁县 | 买方指定仓库地面交货 |  | G00M-500129321-00001 | 044004383600010 | 400217678600010 | 500129321 |  | 500129321-0012
0123AA-1407000-0001 | 包3 | NC300 | 国网冀北电力有限公司 | 国网冀北电力有限公司廊坊供电公司 |  | 无电压等级 | 接续金具-绝缘穿刺线夹,JBC10-6 | 接续金具-绝缘穿刺线夹-型号:JBC10-6 | 付 | 27 | 2023-07-31 | 2023-12-31 | 河北省承德市丰宁县 | 买方指定仓库地面交货 |  | G00M-500129329-00001 | 044004406400010 | 400217701000010 | 500129329 |  | 500129329-0008
0123AA-1407000-0001 | 包3 | NC300 | 国网冀北电力有限公司 | 国网冀北电力有限公司承德供电公司 |  | 无电压等级 | 耐张线夹-螺栓型,NLL-1 | 耐张线夹-螺栓型-型号:NLL-1 | 付 | 287 | 2023-07-31 | 2023-12-31 | 河北省承德市丰宁县 | 买方指定仓库地面交货 |  | G00M-500020290-00001 | 044004417600010 | 400217710600010 | 500020290 |  | 500020290-0012
0123AA-1407000-0001 | 包3 | NC300 | 国网冀北电力有限公司 | 国网冀北电力有限公司唐山供电公司 |  | 无电压等级 | 耐张线夹-螺栓型,NLL-2 | 耐张线夹-螺栓型-型号:NLL-2 | 付 | 1597 | 2023-07-31 | 2023-12-31 | 河北省承德市丰宁县 | 买方指定仓库地面交货 |  | G00M-500020291-00002 | 044004327400010 | 400217626700010 | 500020291 |  | 500020291-0015
0123AA-1407000-0001 | 包3 | NC300 | 国网冀北电力有限公司 | 国网冀北电力有限公司承德供电公司 |  | 无电压等级 | 接续金具-楔型并沟线夹,JXD-3 | 接续金具-楔型并沟线夹-型号:JXD-3 | 付 | 2526 | 2023-07-31 | 2023-12-31 | 河北省承德市丰宁县 | 买方指定仓库地面交货 |  | G00M-500129315-00002 | 044004426600010 | 400217719300010 | 500129315 |  | 500129315-0009
0123AA-1407000-0001 | 包3 | NC300 | 国网冀北电力有限公司 | 国网冀北电力有限公司唐山供电公司 |  | 无电压等级 | 接续金具-楔型并沟线夹,JXD-6 | 接续金具-楔型并沟线夹-型号:JXD-6 | 付 | 3453 | 2023-07-31 | 2023-12-31 | 河北省承德市丰宁县 | 买方指定仓库地面交货 |  | G00M-500129316-00002 | 044004330400010 | 400217629700010 | 500129316 |  | 500129316-0010
0123AA-1407000-0001 | 包3 | NC300 | 国网冀北电力有限公司 | 国网冀北电力有限公司秦皇岛供电公司 |  | 无电压等级 | 接续金具-楔型并沟线夹,JXD-6 | 接续金具-楔型并沟线夹-型号:JXD-6 | 付 | 3643 | 2023-07-31 | 2023-12-31 | 河北省承德市丰宁县 | 买方指定仓库地面交货 |  | G00M-500129316-00002 | 044004356700010 | 400217652200010 | 500129316 |  | 500129316-0010
0123AA-1407000-0001 | 包3 | NC300 | 国网冀北电力有限公司 | 国网冀北电力有限公司张家口供电公司 |  | 无电压等级 | 接续金具-楔型并沟线夹,JXD-6 | 接续金具-楔型并沟线夹-型号:JXD-6 | 付 | 1628 | 2023-07-31 | 2023-12-31 | 河北省承德市丰宁县 | 买方指定仓库地面交货 |  | G00M-500129316-00002 | 044004383300010 | 400217678300010 | 500129316 |  | 500129316-0010
0123AA-1407000-0001 | 包3 | NC300 | 国网冀北电力有限公司 | 国网冀北电力有限公司廊坊供电公司 |  | 无电压等级 | 联结金具-碗头挂板,WS-10 | 联结金具-碗头挂板-型号:WS-10 | 只 | 43 | 2023-07-31 | 2023-12-31 | 河北省承德市丰宁县 | 买方指定仓库地面交货 |  | 9906-500020383-00004 | 044004398900010 | 400217693500010 | 500028029
0123AA-1407000-0001 | 包3 | NC300 | 国网冀北电力有限公司 | 国网冀北电力有限公司唐山供电公司 |  | 无电压等级 | 联结金具-球头挂环,Q-7 | 联结金具-球头挂环-型号:Q-7 | 只 | 408 | 2023-07-31 | 2023-12-31 | 河北省承德市丰宁县 | 买方指定仓库地面交货 |  | G00M-500020354-00002 | 044004328100010 | 400217627400010 | 500020354 |  | 500020354-0012
0123AA-1407000-0001 | 包3 | NC300 | 国网冀北电力有限公司 | 国网冀北电力有限公司秦皇岛供电公司 |  | 无电压等级 | 耐张线夹-螺栓型,NLL-2 | 耐张线夹-螺栓型-型号:NLL-2 | 付 | 73 | 2023-07-31 | 2023-12-31 | 河北省承德市丰宁县 | 买方指定仓库地面交货 |  | G00M-500020291-00002 | 044004344400010 | 400217641700010 | 500020291 |  | 500020291-0015
0123AA-1407000-0001 | 包3 | NC300 | 国网冀北电力有限公司 | 国网冀北电力有限公司张家口供电公司 |  | 无电压等级 | 耐张线夹-螺栓型,NLL-2 | 耐张线夹-螺栓型-型号:NLL-2 | 付 | 4 | 2023-07-31 | 2023-12-31 | 河北省承德市丰宁县 | 买方指定仓库地面交货 |  | G00M-500020291-00002 | 044004371300010 | 400217666300010 | 500020291 |  | 500020291-0015
0123AA-1407000-0001 | 包3 | NC300 | 国网冀北电力有限公司 | 国网冀北电力有限公司廊坊供电公司 |  | 无电压等级 | 耐张线夹-螺栓型,NLL-2 | 耐张线夹-螺栓型-型号:NLL-2 | 付 | 154 | 2023-07-31 | 2023-12-31 | 河北省承德市丰宁县 | 买方指定仓库地面交货 |  | G00M-500020291-00002 | 044004393800010 | 400217688400010 | 500020291 |  | 500020291-0015
0123AA-1407000-0001 | 包3 | NC300 | 国网冀北电力有限公司 | 国网冀北电力有限公司承德供电公司 |  | 无电压等级 | 耐张线夹-螺栓型,NLL-2 | 耐张线夹-螺栓型-型号:NLL-2 | 付 | 7063 | 2023-07-31 | 2023-12-31 | 河北省承德市丰宁县 | 买方指定仓库地面交货 |  | G00M-500020291-00002 | 044004417700010 | 400217710700010 | 500020291 |  | 500020291-0015
0123AA-1407000-0001 | 包3 | NC300 | 国网冀北电力有限公司 | 国网冀北电力有限公司唐山供电公司 |  | 无电压等级 | 耐张线夹-螺栓型,NLL-3 | 耐张线夹-螺栓型-型号:NLL-3 | 付 | 3106 | 2023-07-31 | 2023-12-31 | 河北省承德市丰宁县 | 买方指定仓库地面交货 |  | G00M-500020292-00001 | 044004327500010 | 400217626800010 | 500020292 |  | 500020292-0012
0123AA-1407000-0001 | 包3 | NC300 | 国网冀北电力有限公司 | 国网冀北电力有限公司廊坊供电公司 |  | 无电压等级 | 接续金具-楔型并沟线夹,JXD-6 | 接续金具-楔型并沟线夹-型号:JXD-6 | 付 | 1899 | 2023-07-31 | 2023-12-31 | 河北省承德市丰宁县 | 买方指定仓库地面交货 |  | G00M-500129316-00002 | 044004406200010 | 400217700800010 | 500129316 |  | 500129316-0010
0123AA-1407000-0001 | 包3 | NC300 | 国网冀北电力有限公司 | 国网冀北电力有限公司承德供电公司 |  | 无电压等级 | 接续金具-楔型并沟线夹,JXD-6 | 接续金具-楔型并沟线夹-型号:JXD-6 | 付 | 7240 | 2023-07-31 | 2023-12-31 | 河北省承德市丰宁县 | 买方指定仓库地面交货 |  | G00M-500129316-00002 | 044004426700010 | 400217719400010 | 500129316 |  | 500129316-0010
0123AA-1407000-0001 | 包3 | NC300 | 国网冀北电力有限公司 | 国网冀北电力有限公司唐山供电公司 |  | 无电压等级 | 接续金具-楔型并沟线夹,JXD-10 | 接续金具-楔型并沟线夹-型号:JXD-10 | 付 | 10760 | 2023-07-31 | 2023-12-31 | 河北省唐山市 | 买方指定仓库地面交货 |  | G00M-500129318-00005 | 044004330500010 | 400217629800010 | 500129318 |  | 500129318-0024
0123AA-1407000-0001 | 包3 | NC300 | 国网冀北电力有限公司 | 国网冀北电力有限公司唐山供电公司 |  | 无电压等级 | 耐张线夹-楔型绝缘,NXL-4 | 耐张线夹-楔型绝缘-型号:NXL-4 | 付 | 115 | 2023-07-31 | 2023-12-31 | 河北省承德市丰宁县 | 买方指定仓库地面交货 |  | G00M-500083335-00001 | 044004327900010 | 400217627200010 | 500083335 |  | 500083335-0008
0123AA-1407000-0001 | 包3 | NC300 | 国网冀北电力有限公司 | 国网冀北电力有限公司秦皇岛供电公司 |  | 无电压等级 | 耐张线夹-楔型绝缘,NXL-4 | 耐张线夹-楔型绝缘-型号:NXL-4 | 付 | 870 | 2023-07-31 | 2023-12-31 | 河北省承德市丰宁县 | 买方指定仓库地面交货 |  | G00M-500083335-00001 | 044004353300010 | 400217649500010 | 500083335 |  | 500083335-0008
0123AA-1407000-0001 | 包3 | NC300 | 国网冀北电力有限公司 | 国网冀北电力有限公司张家口供电公司 |  | 无电压等级 | 耐张线夹-楔型绝缘,NXL-4 | 耐张线夹-楔型绝缘-型号:NXL-4 | 付 | 13 | 2023-07-31 | 2023-12-31 | 河北省承德市丰宁县 | 买方指定仓库地面交货 |  | G00M-500083335-00001 | 044004379800010 | 400217674800010 | 500083335 |  | 500083335-0008
0123AA-1407000-0001 | 包3 | NC300 | 国网冀北电力有限公司 | 国网冀北电力有限公司秦皇岛供电公司 |  | 无电压等级 | 拉线金具-锲型线夹,NX-3 | 拉线金具-锲型线夹-型号:NX-3 | 付 | 1003 | 2023-07-31 | 2023-12-31 | 河北省承德市丰宁县 | 买方指定仓库地面交货 |  | 9906-500020383-00004 | 044004350600010 | 400217646900010 | 500029691
0123AA-1407000-0001 | 包3 | NC300 | 国网冀北电力有限公司 | 国网冀北电力有限公司张家口供电公司 |  | 无电压等级 | 拉线金具-锲型线夹,NX-3 | 拉线金具-锲型线夹-型号:NX-3 | 付 | 529 | 2023-07-31 | 2023-12-31 | 河北省承德市丰宁县 | 买方指定仓库地面交货 |  | 9906-500020383-00004 | 044004376800010 | 400217671800010 | 500029691
0123AA-1407000-0001 | 包3 | NC300 | 国网冀北电力有限公司 | 国网冀北电力有限公司廊坊供电公司 |  | 无电压等级 | 拉线金具-锲型线夹,NX-3 | 拉线金具-锲型线夹-型号:NX-3 | 付 | 85 | 2023-07-31 | 2023-12-31 | 河北省承德市丰宁县 | 买方指定仓库地面交货 |  | 9906-500020383-00004 | 044004399700010 | 400217694300010 | 500029691
0123AA-1407000-0001 | 包3 | NC300 | 国网冀北电力有限公司 | 国网冀北电力有限公司承德供电公司 |  | 无电压等级 | 拉线金具-锲型线夹,NX-3 | 拉线金具-锲型线夹-型号:NX-3 | 付 | 559 | 2023-07-31 | 2023-12-31 | 河北省承德市丰宁县 | 买方指定仓库地面交货 |  | 9906-500020383-00004 | 044004422600010 | 400217715600010 | 500029691
0123AA-1407000-0001 | 包3 | NC300 | 国网冀北电力有限公司 | 国网冀北电力有限公司唐山供电公司 |  | 无电压等级 | 悬垂线夹-回转型,XGU-4 | 悬垂线夹-回转型-型号:XGU-4 | 付 | 1 | 2023-07-31 | 2023-12-31 | 河北省承德市丰宁县 | 买方指定仓库地面交货 |  | G00M-500020178-00001 | 044004327200010 | 400217626500010 | 500020178 |  | 500020178-0015
0123AA-1407000-0001 | 包3 | NC300 | 国网冀北电力有限公司 | 国网冀北电力有限公司廊坊供电公司 |  | 无电压等级 | 耐张线夹-楔型绝缘,NXL-4 | 耐张线夹-楔型绝缘-型号:NXL-4 | 付 | 27 | 2023-07-31 | 2023-12-31 | 河北省承德市丰宁县 | 买方指定仓库地面交货 |  | G00M-500083335-00001 | 044004402700010 | 400217697300010 | 500083335 |  | 500083335-0008
0123AA-1407000-0001 | 包3 | NC300 | 国网冀北电力有限公司 | 国网冀北电力有限公司唐山供电公司 |  | 无电压等级 | 接续金具-楔型并沟线夹,JXD-3 | 接续金具-楔型并沟线夹-型号:JXD-3 | 付 | 1225 | 2023-07-31 | 2023-12-31 | 河北省承德市丰宁县 | 买方指定仓库地面交货 |  | G00M-500129315-00002 | 044004330300010 | 400217629600010 | 500129315 |  | 500129315-0009
0123AA-1407000-0001 | 包3 | NC300 | 国网冀北电力有限公司 | 国网冀北电力有限公司秦皇岛供电公司 |  | 无电压等级 | 接续金具-楔型并沟线夹,JXD-3 | 接续金具-楔型并沟线夹-型号:JXD-3 | 付 | 1629 | 2023-07-31 | 2023-12-31 | 河北省承德市丰宁县 | 买方指定仓库地面交货 |  | G00M-500129315-00002 | 044004356600010 | 400217652100010 | 500129315 |  | 500129315-0009
0123AA-1407000-0001 | 包3 | NC300 | 国网冀北电力有限公司 | 国网冀北电力有限公司张家口供电公司 |  | 无电压等级 | 接续金具-楔型并沟线夹,JXD-3 | 接续金具-楔型并沟线夹-型号:JXD-3 | 付 | 31 | 2023-07-31 | 2023-12-31 | 河北省承德市丰宁县 | 买方指定仓库地面交货 |  | G00M-500129315-00002 | 044004383200010 | 400217678200010 | 500129315 |  | 500129315-0009
0123AA-1407000-0001 | 包3 | NC300 | 国网冀北电力有限公司 | 国网冀北电力有限公司廊坊供电公司 |  | 无电压等级 | 接续金具-楔型并沟线夹,JXD-3 | 接续金具-楔型并沟线夹-型号:JXD-3 | 付 | 32 | 2023-07-31 | 2023-12-31 | 河北省承德市丰宁县 | 买方指定仓库地面交货 |  | G00M-500129315-00002 | 044004406100010 | 400217700700010 | 500129315 |  | 500129315-0009
0123AA-1407000-0001 | 包3 | NC300 | 国网冀北电力有限公司 | 国网冀北电力有限公司秦皇岛供电公司 |  | 无电压等级 | 悬垂线夹-回转型,XGU-4 | 悬垂线夹-回转型-型号:XGU-4 | 付 | 72 | 2023-07-31 | 2023-12-31 | 河北省承德市丰宁县 | 买方指定仓库地面交货 |  | G00M-500020178-00001 | 044004344200010 | 400217641500010 | 500020178 |  | 500020178-0015
0123AA-1407000-0001 | 包3 | NC300 | 国网冀北电力有限公司 | 国网冀北电力有限公司唐山供电公司 |  | 无电压等级 | 耐张线夹-螺栓型,NLL-1 | 耐张线夹-螺栓型-型号:NLL-1 | 付 | 7 | 2023-07-31 | 2023-12-31 | 河北省承德市丰宁县 | 买方指定仓库地面交货 |  | G00M-500020290-00001 | 044004327300010 | 400217626600010 | 500020290 |  | 500020290-0012
0123AA-1407000-0001 | 包3 | NC300 | 国网冀北电力有限公司 | 国网冀北电力有限公司秦皇岛供电公司 |  | 无电压等级 | 耐张线夹-螺栓型,NLL-1 | 耐张线夹-螺栓型-型号:NLL-1 | 付 | 35 | 2023-07-31 | 2023-12-31 | 河北省承德市丰宁县 | 买方指定仓库地面交货 |  | G00M-500020290-00001 | 044004344300010 | 400217641600010 | 500020290 |  | 500020290-0012
0123AA-1407000-0001 | 包3 | NC300 | 国网冀北电力有限公司 | 国网冀北电力有限公司承德供电公司 |  | 无电压等级 | 拉线金具-UT型线夹,NUT-3 | 拉线金具-UT型线夹-型号:NUT-3 | 付 | 190 | 2023-07-31 | 2023-12-31 | 河北省承德市丰宁县 | 买方指定仓库地面交货 |  | 9906-500020383-00004 | 044004418900010 | 400217711900010 | 500020750
0123AA-1407000-0001 | 包3 | NC300 | 国网冀北电力有限公司 | 国网冀北电力有限公司唐山供电公司 |  | 无电压等级 | 拉线金具-锲型线夹,NX-2 | 拉线金具-锲型线夹-型号:NX-2 | 付 | 3098 | 2023-07-31 | 2023-12-31 | 河北省承德市丰宁县 | 买方指定仓库地面交货 |  | 9906-500020383-00004 | 044004329900010 | 400217629200010 | 500029689
0123AA-1407000-0001 | 包3 | NC300 | 国网冀北电力有限公司 | 国网冀北电力有限公司秦皇岛供电公司 |  | 无电压等级 | 拉线金具-锲型线夹,NX-2 | 拉线金具-锲型线夹-型号:NX-2 | 付 | 75 | 2023-07-31 | 2023-12-31 | 河北省承德市丰宁县 | 买方指定仓库地面交货 |  | 9906-500020383-00004 | 044004350500010 | 400217646800010 | 500029689
0123AA-1407000-0001 | 包3 | NC300 | 国网冀北电力有限公司 | 国网冀北电力有限公司张家口供电公司 |  | 无电压等级 | 拉线金具-锲型线夹,NX-2 | 拉线金具-锲型线夹-型号:NX-2 | 付 | 1220 | 2023-07-31 | 2023-12-31 | 河北省承德市丰宁县 | 买方指定仓库地面交货 |  | 9906-500020383-00004 | 044004376600010 | 400217671600010 | 500029689
0123AA-1407000-0001 | 包3 | NC300 | 国网冀北电力有限公司 | 国网冀北电力有限公司廊坊供电公司 |  | 无电压等级 | 耐张线夹-楔型绝缘,NXL-2 | 耐张线夹-楔型绝缘-型号:NXL-2 | 付 | 4 | 2023-07-31 | 2023-12-31 | 河北省承德市丰宁县 | 买方指定仓库地面交货 |  | G00M-500056047-00001 | 044004401700010 | 400217696300010 | 500056047 |  | 500056047-0011
0123AA-1407000-0001 | 包3 | NC300 | 国网冀北电力有限公司 | 国网冀北电力有限公司承德供电公司 |  | 无电压等级 | 耐张线夹-楔型绝缘,NXL-2 | 耐张线夹-楔型绝缘-型号:NXL-2 | 付 | 98 | 2023-07-31 | 2023-12-31 | 河北省承德市丰宁县 | 买方指定仓库地面交货 |  | G00M-500056047-00001 | 044004424200010 | 400217717200010 | 500056047 |  | 500056047-0011
0123AA-1407000-0001 | 包3 | NC300 | 国网冀北电力有限公司 | 国网冀北电力有限公司唐山供电公司 |  | 无电压等级 | 接续金具-接地线夹,JDL-50-240 | 接续金具-接地线夹-型号:JDL-50-240 | 付 | 4426 | 2023-07-31 | 2023-12-31 | 河北省承德市丰宁县 | 买方指定仓库地面交货 |  | G00M-500058163-00003 | 044004329800010 | 400217629100010 | 500058163 |  | 500058163-0015
0123AA-1407000-0001 | 包3 | NC300 | 国网冀北电力有限公司 | 国网冀北电力有限公司秦皇岛供电公司 |  | 无电压等级 | 接续金具-接地线夹,JDL-50-240 | 接续金具-接地线夹-型号:JDL-50-240 | 付 | 1377 | 2023-07-31 | 2023-12-31 | 河北省承德市丰宁县 | 买方指定仓库地面交货 |  | G00M-500058163-00003 | 044004352100010 | 400217648400010 | 500058163 |  | 500058163-0015
0123AA-1407000-0001 | 包3 | NC300 | 国网冀北电力有限公司 | 国网冀北电力有限公司张家口供电公司 |  | 无电压等级 | 接续金具-接地线夹,JDL-50-240 | 接续金具-接地线夹-型号:JDL-50-240 | 付 | 311 | 2023-07-31 | 2023-12-31 | 河北省承德市丰宁县 | 买方指定仓库地面交货 |  | G00M-500058163-00003 | 044004379000010 | 400217674000010 | 500058163 |  | 500058163-0015
0123AA-1407000-0001 | 包3 | NC300 | 国网冀北电力有限公司 | 国网冀北电力有限公司张家口供电公司 |  | 无电压等级 | 联结金具-碗头挂板,W-7 | 联结金具-碗头挂板-型号:W-7 | 只 | 288 | 2023-07-31 | 2023-12-31 | 河北省承德市丰宁县 | 买方指定仓库地面交货 |  | G00M-500110151-00001 | 044004382000010 | 400217677000010 | 500110151 |  | 500110151-0007
0123AA-1407000-0001 | 包3 | NC300 | 国网冀北电力有限公司 | 国网冀北电力有限公司廊坊供电公司 |  | 无电压等级 | 拉线金具-锲型线夹,NX-2 | 拉线金具-锲型线夹-型号:NX-2 | 付 | 1 | 2023-07-31 | 2023-12-31 | 河北省承德市丰宁县 | 买方指定仓库地面交货 |  | 9906-500020383-00004 | 044004399500010 | 400217694100010 | 500029689
0123AA-1407000-0001 | 包3 | NC300 | 国网冀北电力有限公司 | 国网冀北电力有限公司承德供电公司 |  | 无电压等级 | 拉线金具-锲型线夹,NX-2 | 拉线金具-锲型线夹-型号:NX-2 | 付 | 5567 | 2023-07-31 | 2023-12-31 | 河北省承德市丰宁县 | 买方指定仓库地面交货 |  | 9906-500020383-00004 | 044004422500010 | 400217715500010 | 500029689
0123AA-1407000-0001 | 包3 | NC300 | 国网冀北电力有限公司 | 国网冀北电力有限公司张家口供电公司 |  | 无电压等级 | 拉线金具-锲型线夹,NX-1 | 拉线金具-锲型线夹-型号:NX-1 | 付 | 24 | 2023-07-31 | 2023-12-31 | 河北省承德市丰宁县 | 买方指定仓库地面交货 |  | 9906-500020383-00004 | 044004376700010 | 400217671700010 | 500029690
0123AA-1407000-0001 | 包3 | NC300 | 国网冀北电力有限公司 | 国网冀北电力有限公司廊坊供电公司 |  | 无电压等级 | 拉线金具-锲型线夹,NX-1 | 拉线金具-锲型线夹-型号:NX-1 | 付 | 25 | 2023-07-31 | 2023-12-31 | 河北省承德市丰宁县 | 买方指定仓库地面交货 |  | 9906-500020383-00004 | 044004399600010 | 400217694200010 | 500029690
0123AA-1407000-0001 | 包3 | NC300 | 国网冀北电力有限公司 | 国网冀北电力有限公司唐山供电公司 |  | 无电压等级 | 拉线金具-锲型线夹,NX-3 | 拉线金具-锲型线夹-型号:NX-3 | 付 | 649 | 2023-07-31 | 2023-12-31 | 河北省承德市丰宁县 | 买方指定仓库地面交货 |  | 9906-500020383-00004 | 044004329900020 | 400217629200020 | 500029691
0123AA-1407000-0001 | 包3 | NC300 | 国网冀北电力有限公司 | 国网冀北电力有限公司廊坊供电公司 |  | 无电压等级 | 接续金具-接地线夹,JDL-50-240 | 接续金具-接地线夹-型号:JDL-50-240 | 付 | 501 | 2023-07-31 | 2023-12-31 | 河北省承德市丰宁县 | 买方指定仓库地面交货 |  | G00M-500058163-00003 | 044004401800010 | 400217696400010 | 500058163 |  | 500058163-0015
0123AA-1407000-0001 | 包3 | NC300 | 国网冀北电力有限公司 | 国网冀北电力有限公司承德供电公司 |  | 无电压等级 | 接续金具-接地线夹,JDL-50-240 | 接续金具-接地线夹-型号:JDL-50-240 | 付 | 1215 | 2023-07-31 | 2023-12-31 | 河北省承德市丰宁县 | 买方指定仓库地面交货 |  | G00M-500058163-00003 | 044004424300010 | 400217717300010 | 500058163 |  | 500058163-0015
0123AA-1407000-0001 | 包3 | NC300 | 国网冀北电力有限公司 | 国网冀北电力有限公司廊坊供电公司 |  | 无电压等级 | 联结金具-平行挂板,PS-7 | 联结金具-平行挂板-型号:PS-7 | 只 | 26 | 2023-07-31 | 2023-12-31 | 河北省承德市丰宁县 | 买方指定仓库地面交货 |  | G00M-500028085-00001 | 044004399200010 | 400217693800010 | 500028085 |  | 500028085-0010
0123AA-1407000-0001 | 包3 | NC300 | 国网冀北电力有限公司 | 国网冀北电力有限公司承德供电公司 |  | 无电压等级 | 拉线金具-UT型线夹,NUT-2 | 拉线金具-UT型线夹-型号:NUT-2 | 付 | 1895 | 2023-07-31 | 2023-12-31 | 河北省承德市丰宁县 | 买方指定仓库地面交货 |  | 9906-500020383-00004 | 044004418800010 | 400217711800010 | 500020749
0123AA-1407000-0001 | 包3 | NC300 | 国网冀北电力有限公司 | 国网冀北电力有限公司唐山供电公司 |  | 无电压等级 | 拉线金具-UT型线夹,NUT-3 | 拉线金具-UT型线夹-型号:NUT-3 | 付 | 259 | 2023-07-31 | 2023-12-31 | 河北省承德市丰宁县 | 买方指定仓库地面交货 |  | 9906-500020383-00004 | 044004330000010 | 400217629300010 | 500020750
0123AA-1407000-0001 | 包3 | NC300 | 国网冀北电力有限公司 | 国网冀北电力有限公司秦皇岛供电公司 |  | 无电压等级 | 拉线金具-UT型线夹,NUT-3 | 拉线金具-UT型线夹-型号:NUT-3 | 付 | 342 | 2023-07-31 | 2023-12-31 | 河北省承德市丰宁县 | 买方指定仓库地面交货 |  | 9906-500020383-00004 | 044004345700010 | 400217643000010 | 500020750
0123AA-1407000-0001 | 包3 | NC300 | 国网冀北电力有限公司 | 国网冀北电力有限公司张家口供电公司 |  | 无电压等级 | 拉线金具-UT型线夹,NUT-3 | 拉线金具-UT型线夹-型号:NUT-3 | 付 | 186 | 2023-07-31 | 2023-12-31 | 河北省承德市丰宁县 | 买方指定仓库地面交货 |  | 9906-500020383-00004 | 044004372800010 | 400217667800010 | 500020750
0123AA-1407000-0001 | 包3 | NC300 | 国网冀北电力有限公司 | 国网冀北电力有限公司廊坊供电公司 |  | 无电压等级 | 拉线金具-UT型线夹,NUT-3 | 拉线金具-UT型线夹-型号:NUT-3 | 付 | 242 | 2023-07-31 | 2023-12-31 | 河北省承德市丰宁县 | 买方指定仓库地面交货 |  | 9906-500020383-00004 | 044004395300010 | 400217689900010 | 500020750
0123AA-1407000-0001 | 包3 | NC300 | 国网冀北电力有限公司 | 国网冀北电力有限公司廊坊供电公司 |  | 无电压等级 | 设备线夹-压缩型设备线夹,SY-50A | 设备线夹-压缩型设备线夹-型号:SY-50A | 付 | 3 | 2023-07-31 | 2023-12-31 | 河北省承德市丰宁县 | 买方指定仓库地面交货 |  | G00M-500032496-00001 | 044004400000010 | 400217694600010 | 500032496 |  | 500032496-0009
0123AA-1407000-0001 | 包3 | NC300 | 国网冀北电力有限公司 | 国网冀北电力有限公司唐山供电公司 |  | 无电压等级 | 耐张线夹-楔型绝缘,NXL-2 | 耐张线夹-楔型绝缘-型号:NXL-2 | 付 | 50 | 2023-07-31 | 2023-12-31 | 河北省承德市丰宁县 | 买方指定仓库地面交货 |  | G00M-500056047-00001 | 044004327800010 | 400217627100010 | 500056047 |  | 500056047-0011
0123AA-1407000-0001 | 包3 | NC300 | 国网冀北电力有限公司 | 国网冀北电力有限公司秦皇岛供电公司 |  | 无电压等级 | 耐张线夹-楔型绝缘,NXL-2 | 耐张线夹-楔型绝缘-型号:NXL-2 | 付 | 1023 | 2023-07-31 | 2023-12-31 | 河北省承德市丰宁县 | 买方指定仓库地面交货 |  | G00M-500056047-00001 | 044004352000010 | 400217648300010 | 500056047 |  | 500056047-0011
0123AA-1407000-0001 | 包3 | NC300 | 国网冀北电力有限公司 | 国网冀北电力有限公司张家口供电公司 |  | 无电压等级 | 耐张线夹-楔型绝缘,NXL-2 | 耐张线夹-楔型绝缘-型号:NXL-2 | 付 | 39 | 2023-07-31 | 2023-12-31 | 河北省承德市丰宁县 | 买方指定仓库地面交货 |  | G00M-500056047-00001 | 044004378800010 | 400217673800010 | 500056047 |  | 500056047-0011
0123AA-1407000-0001 | 包3 | NC300 | 国网冀北电力有限公司 | 国网冀北电力有限公司承德供电公司 |  | 无电压等级 | 联结金具-平行挂板,PS-7 | 联结金具-平行挂板-型号:PS-7 | 只 | 264 | 2023-07-31 | 2023-12-31 | 河北省承德市丰宁县 | 买方指定仓库地面交货 |  | G00M-500028085-00001 | 044004422100010 | 400217715100010 | 500028085 |  | 500028085-0010
0123AA-1407000-0001 | 包3 | NC300 | 国网冀北电力有限公司 | 国网冀北电力有限公司唐山供电公司 |  | 无电压等级 | 联结金具-平行挂板,P-12 | 联结金具-平行挂板-型号:P-12 | 只 | 64 | 2023-07-31 | 2023-12-31 | 河北省承德市丰宁县 | 买方指定仓库地面交货 |  | G00M-500028088-00001 | 044004329400010 | 400217628700010 | 500028088 |  | 500028088-0007
0123AA-1407000-0001 | 包3 | NC300 | 国网冀北电力有限公司 | 国网冀北电力有限公司秦皇岛供电公司 |  | 无电压等级 | 联结金具-平行挂板,P-12 | 联结金具-平行挂板-型号:P-12 | 只 | 446 | 2023-07-31 | 2023-12-31 | 河北省承德市丰宁县 | 买方指定仓库地面交货 |  | G00M-500028088-00001 | 044004350200010 | 400217646500010 | 500028088 |  | 500028088-0007
0123AA-1407000-0001 | 包3 | NC300 | 国网冀北电力有限公司 | 国网冀北电力有限公司承德供电公司 |  | 无电压等级 | 联结金具-平行挂板,P-12 | 联结金具-平行挂板-型号:P-12 | 只 | 56 | 2023-07-31 | 2023-12-31 | 河北省承德市丰宁县 | 买方指定仓库地面交货 |  | G00M-500028088-00001 | 044004422200010 | 400217715200010 | 500028088 |  | 500028088-0007
0123AA-1407000-0001 | 包3 | NC300 | 国网冀北电力有限公司 | 国网冀北电力有限公司唐山供电公司 |  | 无电压等级 | 联结金具-碗头挂板,W-7 | 联结金具-碗头挂板-型号:W-7 | 只 | 1 | 2023-07-31 | 2023-12-31 | 河北省承德市丰宁县 | 买方指定仓库地面交货 |  | G00M-500110151-00001 | 044004328400010 | 400217627700010 | 500110151 |  | 500110151-0007
0123AA-1407000-0001 | 包3 | NC300 | 国网冀北电力有限公司 | 国网冀北电力有限公司承德供电公司 |  | 无电压等级 | 联结金具-U型挂环,U-25 | 联结金具-U型挂环-型号:U-25 | 只 | 148 | 2023-07-31 | 2023-12-31 | 河北省承德市丰宁县 | 买方指定仓库地面交货 |  | G00M-500028043-00001 | 044004422000010 | 400217715000010 | 500028043 |  | 500028043-0008
0123AA-1407000-0001 | 包3 | NC300 | 国网冀北电力有限公司 | 国网冀北电力有限公司秦皇岛供电公司 |  | 无电压等级 | 联结金具-U型挂环,UB-10 | 联结金具-U型挂环-型号:UB-10 | 只 | 77 | 2023-07-31 | 2023-12-31 | 河北省承德市丰宁县 | 买方指定仓库地面交货 |  | G00M-500028057-00001 | 044004350000010 | 400217646300010 | 500028057 |  | 500028057-0010
0123AA-1407000-0001 | 包3 | NC300 | 国网冀北电力有限公司 | 国网冀北电力有限公司唐山供电公司 |  | 无电压等级 | 联结金具-平行挂板,PD-7 | 联结金具-平行挂板-型号:PD-7 | 只 | 7 | 2023-07-31 | 2023-12-31 | 河北省承德市丰宁县 | 买方指定仓库地面交货 |  | G00M-500028082-00001 | 044004329300010 | 400217628600010 | 500028082 |  | 500028082-0010
0123AA-1407000-0001 | 包3 | NC300 | 国网冀北电力有限公司 | 国网冀北电力有限公司秦皇岛供电公司 |  | 无电压等级 | 悬垂线夹-回转型,XGU-3 | 悬垂线夹-回转型-型号:XGU-3 | 付 | 5 | 2023-07-31 | 2023-12-31 | 河北省承德市丰宁县 | 买方指定仓库地面交货 |  | 9906-500020383-00004 | 044004344100010 | 400217641400010 | 500020177
0123AA-1407000-0001 | 包3 | NC300 | 国网冀北电力有限公司 | 国网冀北电力有限公司唐山供电公司 |  | 无电压等级 | 拉线金具-UT型线夹,NUT-2 | 拉线金具-UT型线夹-型号:NUT-2 | 付 | 1247 | 2023-07-31 | 2023-12-31 | 河北省承德市丰宁县 | 买方指定仓库地面交货 |  | 9906-500020383-00004 | 044004330000020 | 400217629300020 | 500020749
0123AA-1407000-0001 | 包3 | NC300 | 国网冀北电力有限公司 | 国网冀北电力有限公司秦皇岛供电公司 |  | 无电压等级 | 拉线金具-UT型线夹,NUT-2 | 拉线金具-UT型线夹-型号:NUT-2 | 付 | 26 | 2023-07-31 | 2023-12-31 | 河北省承德市丰宁县 | 买方指定仓库地面交货 |  | 9906-500020383-00004 | 044004345600010 | 400217642900010 | 500020749
0123AA-1407000-0001 | 包3 | NC300 | 国网冀北电力有限公司 | 国网冀北电力有限公司张家口供电公司 |  | 无电压等级 | 拉线金具-UT型线夹,NUT-2 | 拉线金具-UT型线夹-型号:NUT-2 | 付 | 409 | 2023-07-31 | 2023-12-31 | 河北省承德市丰宁县 | 买方指定仓库地面交货 |  | 9906-500020383-00004 | 044004372700010 | 400217667700010 | 500020749
0123AA-1407000-0001 | 包3 | NC300 | 国网冀北电力有限公司 | 国网冀北电力有限公司张家口供电公司 |  | 无电压等级 | 接续金具-绝缘穿刺接地线夹,10kV,240mm2,16mm2 | 接续金具-绝缘穿刺接地线夹-电压等级:10kV,主线截面积mm2:240mm2,支线截面积mm2:16mm2 | 付 | 141 | 2023-07-31 | 2023-12-31 | 河北省承德市丰宁县 | 买方指定仓库地面交货 |  | G00M-500032474-00001 | 044004377000010 | 400217672000010 | 500032474 |  | 500032474-0009
0123AA-1407000-0001 | 包3 | NC300 | 国网冀北电力有限公司 | 国网冀北电力有限公司廊坊供电公司 |  | 无电压等级 | 接续金具-绝缘穿刺接地线夹,10kV,240mm2,16mm2 | 接续金具-绝缘穿刺接地线夹-电压等级:10kV,主线截面积mm2:240mm2,支线截面积mm2:16mm2 | 付 | 110 | 2023-07-31 | 2023-12-31 | 河北省承德市丰宁县 | 买方指定仓库地面交货 |  | G00M-500032474-00001 | 044004399900010 | 400217694500010 | 500032474 |  | 500032474-0009
0123AA-1407000-0001 | 包3 | NC300 | 国网冀北电力有限公司 | 国网冀北电力有限公司承德供电公司 |  | 无电压等级 | 接续金具-绝缘穿刺接地线夹,10kV,240mm2,16mm2 | 接续金具-绝缘穿刺接地线夹-电压等级:10kV,主线截面积mm2:240mm2,支线截面积mm2:16mm2 | 付 | 192 | 2023-07-31 | 2023-12-31 | 河北省承德市丰宁县 | 买方指定仓库地面交货 |  | G00M-500032474-00001 | 044004422700010 | 400217715700010 | 500032474 |  | 500032474-0009
0123AA-1407000-0001 | 包3 | NC300 | 国网冀北电力有限公司 | 国网冀北电力有限公司唐山供电公司 |  | 无电压等级 | 设备线夹-压缩型设备线夹,SY-50A | 设备线夹-压缩型设备线夹-型号:SY-50A | 付 | 61 | 2023-07-31 | 2023-12-31 | 河北省承德市丰宁县 | 买方指定仓库地面交货 |  | G00M-500032496-00001 | 044004330200010 | 400217629500010 | 500032496 |  | 500032496-0009
0123AA-1407000-0001 | 包3 | NC300 | 国网冀北电力有限公司 | 国网冀北电力有限公司张家口供电公司 |  | 无电压等级 | 设备线夹-压缩型设备线夹,SY-50A | 设备线夹-压缩型设备线夹-型号:SY-50A | 付 | 300 | 2023-07-31 | 2023-12-31 | 河北省承德市丰宁县 | 买方指定仓库地面交货 |  | G00M-500032496-00001 | 044004377100010 | 400217672100010 | 500032496 |  | 500032496-0009
0123AA-1407000-0001 | 包3 | NC300 | 国网冀北电力有限公司 | 国网冀北电力有限公司廊坊供电公司 |  | 无电压等级 | 联结金具-平行挂板,PD-7 | 联结金具-平行挂板-型号:PD-7 | 只 | 25 | 2023-07-31 | 2023-12-31 | 河北省承德市丰宁县 | 买方指定仓库地面交货 |  | G00M-500028082-00001 | 044004399100010 | 400217693700010 | 500028082 |  | 500028082-0010
0123AA-1407000-0001 | 包3 | NC300 | 国网冀北电力有限公司 | 国网冀北电力有限公司廊坊供电公司 |  | 无电压等级 | 联结金具-平行挂板,P-7 | 联结金具-平行挂板-型号:P-7 | 只 | 1 | 2023-07-31 | 2023-12-31 | 河北省承德市丰宁县 | 买方指定仓库地面交货 |  | G00M-500028084-00001 | 044004445500010 | 400217729800010 | 500028084 |  | 500028084-0011
0123AA-1407000-0001 | 包3 | NC300 | 国网冀北电力有限公司 | 国网冀北电力有限公司秦皇岛供电公司 |  | 无电压等级 | 联结金具-平行挂板,PS-7 | 联结金具-平行挂板-型号:PS-7 | 只 | 396 | 2023-07-31 | 2023-12-31 | 河北省承德市丰宁县 | 买方指定仓库地面交货 |  | G00M-500028085-00001 | 044004350100010 | 400217646400010 | 500028085 |  | 500028085-0010
0123AA-1407000-0001 | 包3 | NC300 | 国网冀北电力有限公司 | 国网冀北电力有限公司张家口供电公司 |  | 无电压等级 | 联结金具-平行挂板,PS-7 | 联结金具-平行挂板-型号:PS-7 | 只 | 209 | 2023-07-31 | 2023-12-31 | 河北省承德市丰宁县 | 买方指定仓库地面交货 |  | G00M-500028085-00001 | 044004376300010 | 400217671300010 | 500028085 |  | 500028085-0010
0123AA-1407000-0001 | 包3 | NC300 | 国网冀北电力有限公司 | 国网冀北电力有限公司张家口供电公司 |  | 无电压等级 | 拉线金具-U型挂环,UL-25 | 拉线金具-U型挂环-型号:UL-25 | 付 | 294 | 2023-07-31 | 2023-12-31 | 河北省承德市丰宁县 | 买方指定仓库地面交货 |  | G00M-500028313-00001 | 044004376400010 | 400217671400010 | 500028313 |  | 500028313-0009
0123AA-1407000-0001 | 包3 | NC300 | 国网冀北电力有限公司 | 国网冀北电力有限公司廊坊供电公司 |  | 无电压等级 | 拉线金具-U型挂环,UL-25 | 拉线金具-U型挂环-型号:UL-25 | 付 | 35 | 2023-07-31 | 2023-12-31 | 河北省承德市丰宁县 | 买方指定仓库地面交货 |  | G00M-500028313-00001 | 044004399300010 | 400217693900010 | 500028313 |  | 500028313-0009
0123AA-1407000-0001 | 包3 | NC300 | 国网冀北电力有限公司 | 国网冀北电力有限公司承德供电公司 |  | 无电压等级 | 拉线金具-U型挂环,UL-25 | 拉线金具-U型挂环-型号:UL-25 | 付 | 1804 | 2023-07-31 | 2023-12-31 | 河北省承德市丰宁县 | 买方指定仓库地面交货 |  | G00M-500028313-00001 | 044004422300010 | 400217715300010 | 500028313 |  | 500028313-0009
0123AA-1407000-0001 | 包3 | NC300 | 国网冀北电力有限公司 | 国网冀北电力有限公司唐山供电公司 |  | 无电压等级 | 耐张线夹-楔型绝缘,NXL-3 | 耐张线夹-楔型绝缘-型号:NXL-3 | 付 | 222 | 2023-07-31 | 2023-12-31 | 河北省承德市丰宁县 | 买方指定仓库地面交货 |  | G00M-500029525-00001 | 044004327700010 | 400217627000010 | 500029525 |  | 500029525-0011
0123AA-1407000-0001 | 包3 | NC300 | 国网冀北电力有限公司 | 国网冀北电力有限公司秦皇岛供电公司 |  | 无电压等级 | 耐张线夹-楔型绝缘,NXL-3 | 耐张线夹-楔型绝缘-型号:NXL-3 | 付 | 2849 | 2023-07-31 | 2023-12-31 | 河北省承德市丰宁县 | 买方指定仓库地面交货 |  | G00M-500029525-00001 | 044004350400010 | 400217646700010 | 500029525 |  | 500029525-0011
0123AA-1407000-0001 | 包3 | NC300 | 国网冀北电力有限公司 | 国网冀北电力有限公司唐山供电公司 |  | 无电压等级 | 联结金具-球头挂环,QP-10 | 联结金具-球头挂环-型号:QP-10 | 只 | 303 | 2023-07-31 | 2023-12-31 | 河北省承德市丰宁县 | 买方指定仓库地面交货 |  | G00M-500028022-00001 | 044004328200010 | 400217627500010 | 500028022 |  | 500028022-0013
0123AA-1407000-0001 | 包3 | NC300 | 国网冀北电力有限公司 | 国网冀北电力有限公司廊坊供电公司 |  | 无电压等级 | 联结金具-球头挂环,QP-10 | 联结金具-球头挂环-型号:QP-10 | 只 | 29 | 2023-07-31 | 2023-12-31 | 河北省承德市丰宁县 | 买方指定仓库地面交货 |  | G00M-500028022-00001 | 044004398800010 | 400217693400010 | 500028022 |  | 500028022-0013
0123AA-1407000-0001 | 包3 | NC300 | 国网冀北电力有限公司 | 国网冀北电力有限公司唐山供电公司 |  | 无电压等级 | 联结金具-U型挂环,U-25 | 联结金具-U型挂环-型号:U-25 | 只 | 196 | 2023-07-31 | 2023-12-31 | 河北省承德市丰宁县 | 买方指定仓库地面交货 |  | G00M-500028043-00001 | 044004328800010 | 400217628100010 | 500028043 |  | 500028043-0008
0123AA-1407000-0001 | 包3 | NC300 | 国网冀北电力有限公司 | 国网冀北电力有限公司秦皇岛供电公司 |  | 无电压等级 | 联结金具-U型挂环,U-25 | 联结金具-U型挂环-型号:U-25 | 只 | 807 | 2023-07-31 | 2023-12-31 | 河北省承德市丰宁县 | 买方指定仓库地面交货 |  | G00M-500028043-00001 | 044004349900010 | 400217646200010 | 500028043 |  | 500028043-0008
0123AA-1407000-0001 | 包3 | NC300 | 国网冀北电力有限公司 | 国网冀北电力有限公司张家口供电公司 |  | 无电压等级 | 耐张线夹-楔型绝缘,NXL-3 | 耐张线夹-楔型绝缘-型号:NXL-3 | 付 | 274 | 2023-07-31 | 2023-12-31 | 河北省承德市丰宁县 | 买方指定仓库地面交货 |  | G00M-500029525-00001 | 044004376500010 | 400217671500010 | 500029525 |  | 500029525-0011
0123AA-1407000-0001 | 包3 | NC300 | 国网冀北电力有限公司 | 国网冀北电力有限公司廊坊供电公司 |  | 无电压等级 | 耐张线夹-楔型绝缘,NXL-3 | 耐张线夹-楔型绝缘-型号:NXL-3 | 付 | 42 | 2023-07-31 | 2023-12-31 | 河北省承德市丰宁县 | 买方指定仓库地面交货 |  | G00M-500029525-00001 | 044004399400010 | 400217694000010 | 500029525 |  | 500029525-0011
0123AA-1407000-0001 | 包3 | NC300 | 国网冀北电力有限公司 | 国网冀北电力有限公司承德供电公司 |  | 无电压等级 | 耐张线夹-楔型绝缘,NXL-3 | 耐张线夹-楔型绝缘-型号:NXL-3 | 付 | 26 | 2023-07-31 | 2023-12-31 | 河北省承德市丰宁县 | 买方指定仓库地面交货 |  | G00M-500029525-00001 | 044004422400010 | 400217715400010 | 500029525 |  | 500029525-0011
0123AA-1407000-0001 | 包3 | NC300 | 国网冀北电力有限公司 | 国网冀北电力有限公司张家口供电公司 |  | 无电压等级 | 拉线金具-U型挂环,UL-10 | 拉线金具-U型挂环-型号:UL-10 | 付 | 16 | 2023-07-31 | 2023-12-31 | 河北省承德市丰宁县 | 买方指定仓库地面交货 |  | G00M-500029693-00001 | 044004376900010 | 400217671900010 | 500029693 |  | 500029693-0011
0123AA-1407000-0001 | 包3 | NC300 | 国网冀北电力有限公司 | 国网冀北电力有限公司唐山供电公司 |  | 无电压等级 | 接续金具-绝缘穿刺接地线夹,10kV,240mm2,16mm2 | 接续金具-绝缘穿刺接地线夹-电压等级:10kV,主线截面积mm2:240mm2,支线截面积mm2:16mm2 | 付 | 18 | 2023-07-31 | 2023-12-31 | 河北省承德市丰宁县 | 买方指定仓库地面交货 |  | G00M-500032474-00001 | 044004329600010 | 400217628900010 | 500032474 |  | 500032474-0009
0123AA-1407000-0001 | 包3 | NC300 | 国网冀北电力有限公司 | 国网冀北电力有限公司张家口供电公司 |  | 无电压等级 | 联结金具-U型挂环,U-25 | 联结金具-U型挂环-型号:U-25 | 只 | 233 | 2023-07-31 | 2023-12-31 | 河北省承德市丰宁县 | 买方指定仓库地面交货 |  | G00M-500028043-00001 | 044004376200010 | 400217671200010 | 500028043 |  | 500028043-0008
0123AA-1407000-0001 | 包3 | NC300 | 国网冀北电力有限公司 | 国网冀北电力有限公司廊坊供电公司 |  | 无电压等级 | 联结金具-U型挂环,U-25 | 联结金具-U型挂环-型号:U-25 | 只 | 30 | 2023-07-31 | 2023-12-31 | 河北省承德市丰宁县 | 买方指定仓库地面交货 |  | G00M-500028043-00001 | 044004399000010 | 400217693600010 | 500028043 |  | 500028043-0008
0123AA-1407000-0001 | 包4 | NC400 | 国网冀北电力有限公司 | 国网冀北电力有限公司秦皇岛供电公司 |  | 无电压等级 | 拉线金具-锲型线夹,NX-2 | 拉线金具-锲型线夹-型号:NX-2 | 付 | 59 | 2023-07-31 | 2023-12-31 | 河北省承德市丰宁县 | 买方指定仓库地面交货 |  | 9906-500020383-00004 | 044004350500010 | 400217646800010 | 500029689
0123AA-1407000-0001 | 包4 | NC400 | 国网冀北电力有限公司 | 国网冀北电力有限公司张家口供电公司 |  | 无电压等级 | 拉线金具-锲型线夹,NX-2 | 拉线金具-锲型线夹-型号:NX-2 | 付 | 947 | 2023-07-31 | 2023-12-31 | 河北省承德市丰宁县 | 买方指定仓库地面交货 |  | 9906-500020383-00004 | 044004376600010 | 400217671600010 | 500029689
0123AA-1407000-0001 | 包4 | NC400 | 国网冀北电力有限公司 | 国网冀北电力有限公司廊坊供电公司 |  | 无电压等级 | 耐张线夹-楔型绝缘,NXL-2 | 耐张线夹-楔型绝缘-型号:NXL-2 | 付 | 3 | 2023-07-31 | 2023-12-31 | 河北省承德市丰宁县 | 买方指定仓库地面交货 |  | G00M-500056047-00001 | 044004401700010 | 400217696300010 | 500056047 |  | 500056047-0011
0123AA-1407000-0001 | 包4 | NC400 | 国网冀北电力有限公司 | 国网冀北电力有限公司承德供电公司 |  | 无电压等级 | 耐张线夹-楔型绝缘,NXL-2 | 耐张线夹-楔型绝缘-型号:NXL-2 | 付 | 76 | 2023-07-31 | 2023-12-31 | 河北省承德市丰宁县 | 买方指定仓库地面交货 |  | G00M-500056047-00001 | 044004424200010 | 400217717200010 | 500056047 |  | 500056047-0011
0123AA-1407000-0001 | 包4 | NC400 | 国网冀北电力有限公司 | 国网冀北电力有限公司唐山供电公司 |  | 无电压等级 | 接续金具-接地线夹,JDL-50-240 | 接续金具-接地线夹-型号:JDL-50-240 | 付 | 3443 | 2023-07-31 | 2023-12-31 | 河北省承德市丰宁县 | 买方指定仓库地面交货 |  | G00M-500058163-00003 | 044004329800010 | 400217629100010 | 500058163 |  | 500058163-0015
0123AA-1407000-0001 | 包4 | NC400 | 国网冀北电力有限公司 | 国网冀北电力有限公司秦皇岛供电公司 |  | 无电压等级 | 接续金具-接地线夹,JDL-50-240 | 接续金具-接地线夹-型号:JDL-50-240 | 付 | 1071 | 2023-07-31 | 2023-12-31 | 河北省承德市丰宁县 | 买方指定仓库地面交货 |  | G00M-500058163-00003 | 044004352100010 | 400217648400010 | 500058163 |  | 500058163-0015
0123AA-1407000-0001 | 包4 | NC400 | 国网冀北电力有限公司 | 国网冀北电力有限公司张家口供电公司 |  | 无电压等级 | 接续金具-接地线夹,JDL-50-240 | 接续金具-接地线夹-型号:JDL-50-240 | 付 | 243 | 2023-07-31 | 2023-12-31 | 河北省承德市丰宁县 | 买方指定仓库地面交货 |  | G00M-500058163-00003 | 044004379000010 | 400217674000010 | 500058163 |  | 500058163-0015
0123AA-1407000-0001 | 包4 | NC400 | 国网冀北电力有限公司 | 国网冀北电力有限公司张家口供电公司 |  | 无电压等级 | 联结金具-碗头挂板,W-7 | 联结金具-碗头挂板-型号:W-7 | 只 | 225 | 2023-07-31 | 2023-12-31 | 河北省承德市丰宁县 | 买方指定仓库地面交货 |  | G00M-500110151-00001 | 044004382000010 | 400217677000010 | 500110151 |  | 500110151-0007
0123AA-1407000-0001 | 包4 | NC400 | 国网冀北电力有限公司 | 国网冀北电力有限公司廊坊供电公司 |  | 无电压等级 | 拉线金具-锲型线夹,NX-2 | 拉线金具-锲型线夹-型号:NX-2 | 付 | 1 | 2023-07-31 | 2023-12-31 | 河北省承德市丰宁县 | 买方指定仓库地面交货 |  | 9906-500020383-00004 | 044004399500010 | 400217694100010 | 500029689
0123AA-1407000-0001 | 包4 | NC400 | 国网冀北电力有限公司 | 国网冀北电力有限公司承德供电公司 |  | 无电压等级 | 拉线金具-锲型线夹,NX-2 | 拉线金具-锲型线夹-型号:NX-2 | 付 | 4330 | 2023-07-31 | 2023-12-31 | 河北省承德市丰宁县 | 买方指定仓库地面交货 |  | 9906-500020383-00004 | 044004422500010 | 400217715500010 | 500029689
0123AA-1407000-0001 | 包4 | NC400 | 国网冀北电力有限公司 | 国网冀北电力有限公司张家口供电公司 |  | 无电压等级 | 拉线金具-锲型线夹,NX-1 | 拉线金具-锲型线夹-型号:NX-1 | 付 | 18 | 2023-07-31 | 2023-12-31 | 河北省承德市丰宁县 | 买方指定仓库地面交货 |  | 9906-500020383-00004 | 044004376700010 | 400217671700010 | 500029690
0123AA-1407000-0001 | 包4 | NC400 | 国网冀北电力有限公司 | 国网冀北电力有限公司廊坊供电公司 |  | 无电压等级 | 拉线金具-锲型线夹,NX-1 | 拉线金具-锲型线夹-型号:NX-1 | 付 | 20 | 2023-07-31 | 2023-12-31 | 河北省承德市丰宁县 | 买方指定仓库地面交货 |  | 9906-500020383-00004 | 044004399600010 | 400217694200010 | 500029690
0123AA-1407000-0001 | 包4 | NC400 | 国网冀北电力有限公司 | 国网冀北电力有限公司唐山供电公司 |  | 无电压等级 | 拉线金具-锲型线夹,NX-3 | 拉线金具-锲型线夹-型号:NX-3 | 付 | 505 | 2023-07-31 | 2023-12-31 | 河北省承德市丰宁县 | 买方指定仓库地面交货 |  | 9906-500020383-00004 | 044004329900020 | 400217629200020 | 500029691
0123AA-1407000-0001 | 包4 | NC400 | 国网冀北电力有限公司 | 国网冀北电力有限公司廊坊供电公司 |  | 无电压等级 | 接续金具-接地线夹,JDL-50-240 | 接续金具-接地线夹-型号:JDL-50-240 | 付 | 390 | 2023-07-31 | 2023-12-31 | 河北省承德市丰宁县 | 买方指定仓库地面交货 |  | G00M-500058163-00003 | 044004401800010 | 400217696400010 | 500058163 |  | 500058163-0015
0123AA-1407000-0001 | 包4 | NC400 | 国网冀北电力有限公司 | 国网冀北电力有限公司廊坊供电公司 |  | 无电压等级 | 联结金具-平行挂板,PS-7 | 联结金具-平行挂板-型号:PS-7 | 只 | 20 | 2023-07-31 | 2023-12-31 | 河北省承德市丰宁县 | 买方指定仓库地面交货 |  | G00M-500028085-00001 | 044004399200010 | 400217693800010 | 500028085 |  | 500028085-0010
0123AA-1407000-0001 | 包4 | NC400 | 国网冀北电力有限公司 | 国网冀北电力有限公司承德供电公司 |  | 无电压等级 | 拉线金具-UT型线夹,NUT-2 | 拉线金具-UT型线夹-型号:NUT-2 | 付 | 1475 | 2023-07-31 | 2023-12-31 | 河北省承德市丰宁县 | 买方指定仓库地面交货 |  | 9906-500020383-00004 | 044004418800010 | 400217711800010 | 500020749
0123AA-1407000-0001 | 包4 | NC400 | 国网冀北电力有限公司 | 国网冀北电力有限公司唐山供电公司 |  | 无电压等级 | 拉线金具-UT型线夹,NUT-3 | 拉线金具-UT型线夹-型号:NUT-3 | 付 | 201 | 2023-07-31 | 2023-12-31 | 河北省承德市丰宁县 | 买方指定仓库地面交货 |  | 9906-500020383-00004 | 044004330000010 | 400217629300010 | 500020750
0123AA-1407000-0001 | 包4 | NC400 | 国网冀北电力有限公司 | 国网冀北电力有限公司秦皇岛供电公司 |  | 无电压等级 | 拉线金具-UT型线夹,NUT-3 | 拉线金具-UT型线夹-型号:NUT-3 | 付 | 267 | 2023-07-31 | 2023-12-31 | 河北省承德市丰宁县 | 买方指定仓库地面交货 |  | 9906-500020383-00004 | 044004345700010 | 400217643000010 | 500020750
0123AA-1407000-0001 | 包4 | NC400 | 国网冀北电力有限公司 | 国网冀北电力有限公司张家口供电公司 |  | 无电压等级 | 拉线金具-UT型线夹,NUT-3 | 拉线金具-UT型线夹-型号:NUT-3 | 付 | 144 | 2023-07-31 | 2023-12-31 | 河北省承德市丰宁县 | 买方指定仓库地面交货 |  | 9906-500020383-00004 | 044004372800010 | 400217667800010 | 500020750
0123AA-1407000-0001 | 包4 | NC400 | 国网冀北电力有限公司 | 国网冀北电力有限公司张家口供电公司 |  | 无电压等级 | 设备线夹-压缩型设备线夹,SY-50A | 设备线夹-压缩型设备线夹-型号:SY-50A | 付 | 233 | 2023-07-31 | 2023-12-31 | 河北省承德市丰宁县 | 买方指定仓库地面交货 |  | G00M-500032496-00001 | 044004377100010 | 400217672100010 | 500032496 |  | 500032496-0009
0123AA-1407000-0001 | 包4 | NC400 | 国网冀北电力有限公司 | 国网冀北电力有限公司廊坊供电公司 |  | 无电压等级 | 设备线夹-压缩型设备线夹,SY-50A | 设备线夹-压缩型设备线夹-型号:SY-50A | 付 | 2 | 2023-07-31 | 2023-12-31 | 河北省承德市丰宁县 | 买方指定仓库地面交货 |  | G00M-500032496-00001 | 044004400000010 | 400217694600010 | 500032496 |  | 500032496-0009
0123AA-1407000-0001 | 包4 | NC400 | 国网冀北电力有限公司 | 国网冀北电力有限公司唐山供电公司 |  | 无电压等级 | 耐张线夹-楔型绝缘,NXL-2 | 耐张线夹-楔型绝缘-型号:NXL-2 | 付 | 39 | 2023-07-31 | 2023-12-31 | 河北省承德市丰宁县 | 买方指定仓库地面交货 |  | G00M-500056047-00001 | 044004327800010 | 400217627100010 | 500056047 |  | 500056047-0011
0123AA-1407000-0001 | 包4 | NC400 | 国网冀北电力有限公司 | 国网冀北电力有限公司秦皇岛供电公司 |  | 无电压等级 | 耐张线夹-楔型绝缘,NXL-2 | 耐张线夹-楔型绝缘-型号:NXL-2 | 付 | 796 | 2023-07-31 | 2023-12-31 | 河北省承德市丰宁县 | 买方指定仓库地面交货 |  | G00M-500056047-00001 | 044004352000010 | 400217648300010 | 500056047 |  | 500056047-0011
0123AA-1407000-0001 | 包4 | NC400 | 国网冀北电力有限公司 | 国网冀北电力有限公司张家口供电公司 |  | 无电压等级 | 耐张线夹-楔型绝缘,NXL-2 | 耐张线夹-楔型绝缘-型号:NXL-2 | 付 | 31 | 2023-07-31 | 2023-12-31 | 河北省承德市丰宁县 | 买方指定仓库地面交货 |  | G00M-500056047-00001 | 044004378800010 | 400217673800010 | 500056047 |  | 500056047-0011
0123AA-1407000-0001 | 包4 | NC400 | 国网冀北电力有限公司 | 国网冀北电力有限公司承德供电公司 |  | 无电压等级 | 联结金具-平行挂板,PS-7 | 联结金具-平行挂板-型号:PS-7 | 只 | 205 | 2023-07-31 | 2023-12-31 | 河北省承德市丰宁县 | 买方指定仓库地面交货 |  | G00M-500028085-00001 | 044004422100010 | 400217715100010 | 500028085 |  | 500028085-0010
0123AA-1407000-0001 | 包4 | NC400 | 国网冀北电力有限公司 | 国网冀北电力有限公司唐山供电公司 |  | 无电压等级 | 联结金具-平行挂板,P-12 | 联结金具-平行挂板-型号:P-12 | 只 | 50 | 2023-07-31 | 2023-12-31 | 河北省承德市丰宁县 | 买方指定仓库地面交货 |  | G00M-500028088-00001 | 044004329400010 | 400217628700010 | 500028088 |  | 500028088-0007
0123AA-1407000-0001 | 包4 | NC400 | 国网冀北电力有限公司 | 国网冀北电力有限公司秦皇岛供电公司 |  | 无电压等级 | 联结金具-平行挂板,P-12 | 联结金具-平行挂板-型号:P-12 | 只 | 348 | 2023-07-31 | 2023-12-31 | 河北省承德市丰宁县 | 买方指定仓库地面交货 |  | G00M-500028088-00001 | 044004350200010 | 400217646500010 | 500028088 |  | 500028088-0007
0123AA-1407000-0001 | 包4 | NC400 | 国网冀北电力有限公司 | 国网冀北电力有限公司承德供电公司 |  | 无电压等级 | 联结金具-平行挂板,P-12 | 联结金具-平行挂板-型号:P-12 | 只 | 44 | 2023-07-31 | 2023-12-31 | 河北省承德市丰宁县 | 买方指定仓库地面交货 |  | G00M-500028088-00001 | 044004422200010 | 400217715200010 | 500028088 |  | 500028088-0007
0123AA-1407000-0001 | 包4 | NC400 | 国网冀北电力有限公司 | 国网冀北电力有限公司廊坊供电公司 |  | 无电压等级 | 拉线金具-UT型线夹,NUT-3 | 拉线金具-UT型线夹-型号:NUT-3 | 付 | 188 | 2023-07-31 | 2023-12-31 | 河北省承德市丰宁县 | 买方指定仓库地面交货 |  | 9906-500020383-00004 | 044004395300010 | 400217689900010 | 500020750
0123AA-1407000-0001 | 包4 | NC400 | 国网冀北电力有限公司 | 国网冀北电力有限公司承德供电公司 |  | 无电压等级 | 联结金具-U型挂环,U-25 | 联结金具-U型挂环-型号:U-25 | 只 | 115 | 2023-07-31 | 2023-12-31 | 河北省承德市丰宁县 | 买方指定仓库地面交货 |  | G00M-500028043-00001 | 044004422000010 | 400217715000010 | 500028043 |  | 500028043-0008
0123AA-1407000-0001 | 包4 | NC400 | 国网冀北电力有限公司 | 国网冀北电力有限公司秦皇岛供电公司 |  | 无电压等级 | 联结金具-U型挂环,UB-10 | 联结金具-U型挂环-型号:UB-10 | 只 | 60 | 2023-07-31 | 2023-12-31 | 河北省承德市丰宁县 | 买方指定仓库地面交货 |  | G00M-500028057-00001 | 044004350000010 | 400217646300010 | 500028057 |  | 500028057-0010
0123AA-1407000-0001 | 包4 | NC400 | 国网冀北电力有限公司 | 国网冀北电力有限公司唐山供电公司 |  | 无电压等级 | 联结金具-平行挂板,PD-7 | 联结金具-平行挂板-型号:PD-7 | 只 | 5 | 2023-07-31 | 2023-12-31 | 河北省承德市丰宁县 | 买方指定仓库地面交货 |  | G00M-500028082-00001 | 044004329300010 | 400217628600010 | 500028082 |  | 500028082-0010
0123AA-1407000-0001 | 包4 | NC400 | 国网冀北电力有限公司 | 国网冀北电力有限公司秦皇岛供电公司 |  | 无电压等级 | 悬垂线夹-回转型,XGU-3 | 悬垂线夹-回转型-型号:XGU-3 | 付 | 4 | 2023-07-31 | 2023-12-31 | 河北省承德市丰宁县 | 买方指定仓库地面交货 |  | 9906-500020383-00004 | 044004344100010 | 400217641400010 | 500020177
0123AA-1407000-0001 | 包4 | NC400 | 国网冀北电力有限公司 | 国网冀北电力有限公司唐山供电公司 |  | 无电压等级 | 拉线金具-UT型线夹,NUT-2 | 拉线金具-UT型线夹-型号:NUT-2 | 付 | 970 | 2023-07-31 | 2023-12-31 | 河北省承德市丰宁县 | 买方指定仓库地面交货 |  | 9906-500020383-00004 | 044004330000020 | 400217629300020 | 500020749
0123AA-1407000-0001 | 包4 | NC400 | 国网冀北电力有限公司 | 国网冀北电力有限公司秦皇岛供电公司 |  | 无电压等级 | 拉线金具-UT型线夹,NUT-2 | 拉线金具-UT型线夹-型号:NUT-2 | 付 | 20 | 2023-07-31 | 2023-12-31 | 河北省承德市丰宁县 | 买方指定仓库地面交货 |  | 9906-500020383-00004 | 044004345600010 | 400217642900010 | 500020749
0123AA-1407000-0001 | 包4 | NC400 | 国网冀北电力有限公司 | 国网冀北电力有限公司张家口供电公司 |  | 无电压等级 | 拉线金具-UT型线夹,NUT-2 | 拉线金具-UT型线夹-型号:NUT-2 | 付 | 318 | 2023-07-31 | 2023-12-31 | 河北省承德市丰宁县 | 买方指定仓库地面交货 |  | 9906-500020383-00004 | 044004372700010 | 400217667700010 | 500020749
0123AA-1407000-0001 | 包4 | NC400 | 国网冀北电力有限公司 | 国网冀北电力有限公司张家口供电公司 |  | 无电压等级 | 接续金具-绝缘穿刺接地线夹,10kV,240mm2,16mm2 | 接续金具-绝缘穿刺接地线夹-电压等级:10kV,主线截面积mm2:240mm2,支线截面积mm2:16mm2 | 付 | 110 | 2023-07-31 | 2023-12-31 | 河北省承德市丰宁县 | 买方指定仓库地面交货 |  | G00M-500032474-00001 | 044004377000010 | 400217672000010 | 500032474 |  | 500032474-0009
0123AA-1407000-0001 | 包4 | NC400 | 国网冀北电力有限公司 | 国网冀北电力有限公司廊坊供电公司 |  | 无电压等级 | 接续金具-绝缘穿刺接地线夹,10kV,240mm2,16mm2 | 接续金具-绝缘穿刺接地线夹-电压等级:10kV,主线截面积mm2:240mm2,支线截面积mm2:16mm2 | 付 | 86 | 2023-07-31 | 2023-12-31 | 河北省承德市丰宁县 | 买方指定仓库地面交货 |  | G00M-500032474-00001 | 044004399900010 | 400217694500010 | 500032474 |  | 500032474-0009
0123AA-1407000-0001 | 包4 | NC400 | 国网冀北电力有限公司 | 国网冀北电力有限公司承德供电公司 |  | 无电压等级 | 接续金具-绝缘穿刺接地线夹,10kV,240mm2,16mm2 | 接续金具-绝缘穿刺接地线夹-电压等级:10kV,主线截面积mm2:240mm2,支线截面积mm2:16mm2 | 付 | 149 | 2023-07-31 | 2023-12-31 | 河北省承德市丰宁县 | 买方指定仓库地面交货 |  | G00M-500032474-00001 | 044004422700010 | 400217715700010 | 500032474 |  | 500032474-0009
0123AA-1407000-0001 | 包4 | NC400 | 国网冀北电力有限公司 | 国网冀北电力有限公司唐山供电公司 |  | 无电压等级 | 设备线夹-压缩型设备线夹,SY-50A | 设备线夹-压缩型设备线夹-型号:SY-50A | 付 | 48 | 2023-07-31 | 2023-12-31 | 河北省承德市丰宁县 | 买方指定仓库地面交货 |  | G00M-500032496-00001 | 044004330200010 | 400217629500010 | 500032496 |  | 500032496-0009
0123AA-1407000-0001 | 包4 | NC400 | 国网冀北电力有限公司 | 国网冀北电力有限公司廊坊供电公司 |  | 无电压等级 | 联结金具-平行挂板,PD-7 | 联结金具-平行挂板-型号:PD-7 | 只 | 20 | 2023-07-31 | 2023-12-31 | 河北省承德市丰宁县 | 买方指定仓库地面交货 |  | G00M-500028082-00001 | 044004399100010 | 400217693700010 | 500028082 |  | 500028082-0010
0123AA-1407000-0001 | 包4 | NC400 | 国网冀北电力有限公司 | 国网冀北电力有限公司廊坊供电公司 |  | 无电压等级 | 联结金具-平行挂板,P-7 | 联结金具-平行挂板-型号:P-7 | 只 | 1 | 2023-07-31 | 2023-12-31 | 河北省承德市丰宁县 | 买方指定仓库地面交货 |  | G00M-500028084-00001 | 044004445500010 | 400217729800010 | 500028084 |  | 500028084-0011
0123AA-1407000-0001 | 包4 | NC400 | 国网冀北电力有限公司 | 国网冀北电力有限公司秦皇岛供电公司 |  | 无电压等级 | 联结金具-平行挂板,PS-7 | 联结金具-平行挂板-型号:PS-7 | 只 | 308 | 2023-07-31 | 2023-12-31 | 河北省承德市丰宁县 | 买方指定仓库地面交货 |  | G00M-500028085-00001 | 044004350100010 | 400217646400010 | 500028085 |  | 500028085-0010
0123AA-1407000-0001 | 包4 | NC400 | 国网冀北电力有限公司 | 国网冀北电力有限公司张家口供电公司 |  | 无电压等级 | 联结金具-平行挂板,PS-7 | 联结金具-平行挂板-型号:PS-7 | 只 | 163 | 2023-07-31 | 2023-12-31 | 河北省承德市丰宁县 | 买方指定仓库地面交货 |  | G00M-500028085-00001 | 044004376300010 | 400217671300010 | 500028085 |  | 500028085-0010
0123AA-1407000-0001 | 包4 | NC400 | 国网冀北电力有限公司 | 国网冀北电力有限公司张家口供电公司 |  | 无电压等级 | 拉线金具-U型挂环,UL-25 | 拉线金具-U型挂环-型号:UL-25 | 付 | 229 | 2023-07-31 | 2023-12-31 | 河北省承德市丰宁县 | 买方指定仓库地面交货 |  | G00M-500028313-00001 | 044004376400010 | 400217671400010 | 500028313 |  | 500028313-0009
0123AA-1407000-0001 | 包4 | NC400 | 国网冀北电力有限公司 | 国网冀北电力有限公司廊坊供电公司 |  | 无电压等级 | 拉线金具-U型挂环,UL-25 | 拉线金具-U型挂环-型号:UL-25 | 付 | 28 | 2023-07-31 | 2023-12-31 | 河北省承德市丰宁县 | 买方指定仓库地面交货 |  | G00M-500028313-00001 | 044004399300010 | 400217693900010 | 500028313 |  | 500028313-0009
0123AA-1407000-0001 | 包4 | NC400 | 国网冀北电力有限公司 | 国网冀北电力有限公司承德供电公司 |  | 无电压等级 | 拉线金具-U型挂环,UL-25 | 拉线金具-U型挂环-型号:UL-25 | 付 | 1403 | 2023-07-31 | 2023-12-31 | 河北省承德市丰宁县 | 买方指定仓库地面交货 |  | G00M-500028313-00001 | 044004422300010 | 400217715300010 | 500028313 |  | 500028313-0009
0123AA-1407000-0001 | 包4 | NC400 | 国网冀北电力有限公司 | 国网冀北电力有限公司唐山供电公司 |  | 无电压等级 | 耐张线夹-楔型绝缘,NXL-3 | 耐张线夹-楔型绝缘-型号:NXL-3 | 付 | 173 | 2023-07-31 | 2023-12-31 | 河北省承德市丰宁县 | 买方指定仓库地面交货 |  | G00M-500029525-00001 | 044004327700010 | 400217627000010 | 500029525 |  | 500029525-0011
0123AA-1407000-0001 | 包4 | NC400 | 国网冀北电力有限公司 | 国网冀北电力有限公司秦皇岛供电公司 |  | 无电压等级 | 耐张线夹-楔型绝缘,NXL-3 | 耐张线夹-楔型绝缘-型号:NXL-3 | 付 | 2217 | 2023-07-31 | 2023-12-31 | 河北省承德市丰宁县 | 买方指定仓库地面交货 |  | G00M-500029525-00001 | 044004350400010 | 400217646700010 | 500029525 |  | 500029525-0011
0123AA-1407000-0001 | 包4 | NC400 | 国网冀北电力有限公司 | 国网冀北电力有限公司张家口供电公司 |  | 无电压等级 | 联结金具-平行挂板,P-10 | 联结金具-平行挂板-型号:P-10 | 只 | 62 | 2023-07-31 | 2023-12-31 | 河北省承德市丰宁县 | 买方指定仓库地面交货 |  | G00M-500026828-00001 | 044004375500010 | 400217670500010 | 500026828 |  | 500026828-0009
0123AA-1407000-0001 | 包4 | NC400 | 国网冀北电力有限公司 | 国网冀北电力有限公司唐山供电公司 |  | 无电压等级 | 联结金具-球头挂环,QP-10 | 联结金具-球头挂环-型号:QP-10 | 只 | 236 | 2023-07-31 | 2023-12-31 | 河北省承德市丰宁县 | 买方指定仓库地面交货 |  | G00M-500028022-00001 | 044004328200010 | 400217627500010 | 500028022 |  | 500028022-0013
0123AA-1407000-0001 | 包4 | NC400 | 国网冀北电力有限公司 | 国网冀北电力有限公司廊坊供电公司 |  | 无电压等级 | 联结金具-球头挂环,QP-10 | 联结金具-球头挂环-型号:QP-10 | 只 | 22 | 2023-07-31 | 2023-12-31 | 河北省承德市丰宁县 | 买方指定仓库地面交货 |  | G00M-500028022-00001 | 044004398800010 | 400217693400010 | 500028022 |  | 500028022-0013
0123AA-1407000-0001 | 包4 | NC400 | 国网冀北电力有限公司 | 国网冀北电力有限公司唐山供电公司 |  | 无电压等级 | 联结金具-U型挂环,U-25 | 联结金具-U型挂环-型号:U-25 | 只 | 152 | 2023-07-31 | 2023-12-31 | 河北省承德市丰宁县 | 买方指定仓库地面交货 |  | G00M-500028043-00001 | 044004328800010 | 400217628100010 | 500028043 |  | 500028043-0008
0123AA-1407000-0001 | 包4 | NC400 | 国网冀北电力有限公司 | 国网冀北电力有限公司秦皇岛供电公司 |  | 无电压等级 | 联结金具-U型挂环,U-25 | 联结金具-U型挂环-型号:U-25 | 只 | 628 | 2023-07-31 | 2023-12-31 | 河北省承德市丰宁县 | 买方指定仓库地面交货 |  | G00M-500028043-00001 | 044004349900010 | 400217646200010 | 500028043 |  | 500028043-0008
0123AA-1407000-0001 | 包4 | NC400 | 国网冀北电力有限公司 | 国网冀北电力有限公司张家口供电公司 |  | 无电压等级 | 耐张线夹-楔型绝缘,NXL-3 | 耐张线夹-楔型绝缘-型号:NXL-3 | 付 | 214 | 2023-07-31 | 2023-12-31 | 河北省承德市丰宁县 | 买方指定仓库地面交货 |  | G00M-500029525-00001 | 044004376500010 | 400217671500010 | 500029525 |  | 500029525-0011
0123AA-1407000-0001 | 包4 | NC400 | 国网冀北电力有限公司 | 国网冀北电力有限公司廊坊供电公司 |  | 无电压等级 | 耐张线夹-楔型绝缘,NXL-3 | 耐张线夹-楔型绝缘-型号:NXL-3 | 付 | 33 | 2023-07-31 | 2023-12-31 | 河北省承德市丰宁县 | 买方指定仓库地面交货 |  | G00M-500029525-00001 | 044004399400010 | 400217694000010 | 500029525 |  | 500029525-0011
0123AA-1407000-0001 | 包4 | NC400 | 国网冀北电力有限公司 | 国网冀北电力有限公司承德供电公司 |  | 无电压等级 | 耐张线夹-楔型绝缘,NXL-3 | 耐张线夹-楔型绝缘-型号:NXL-3 | 付 | 20 | 2023-07-31 | 2023-12-31 | 河北省承德市丰宁县 | 买方指定仓库地面交货 |  | G00M-500029525-00001 | 044004422400010 | 400217715400010 | 500029525 |  | 500029525-0011
0123AA-1407000-0001 | 包4 | NC400 | 国网冀北电力有限公司 | 国网冀北电力有限公司张家口供电公司 |  | 无电压等级 | 拉线金具-U型挂环,UL-10 | 拉线金具-U型挂环-型号:UL-10 | 付 | 12 | 2023-07-31 | 2023-12-31 | 河北省承德市丰宁县 | 买方指定仓库地面交货 |  | G00M-500029693-00001 | 044004376900010 | 400217671900010 | 500029693 |  | 500029693-0011
0123AA-1407000-0001 | 包4 | NC400 | 国网冀北电力有限公司 | 国网冀北电力有限公司唐山供电公司 |  | 无电压等级 | 接续金具-绝缘穿刺接地线夹,10kV,240mm2,16mm2 | 接续金具-绝缘穿刺接地线夹-电压等级:10kV,主线截面积mm2:240mm2,支线截面积mm2:16mm2 | 付 | 15 | 2023-07-31 | 2023-12-31 | 河北省承德市丰宁县 | 买方指定仓库地面交货 |  | G00M-500032474-00001 | 044004329600010 | 400217628900010 | 500032474 |  | 500032474-0009
0123AA-1407000-0001 | 包4 | NC400 | 国网冀北电力有限公司 | 国网冀北电力有限公司张家口供电公司 |  | 无电压等级 | 联结金具-U型挂环,U-25 | 联结金具-U型挂环-型号:U-25 | 只 | 182 | 2023-07-31 | 2023-12-31 | 河北省承德市丰宁县 | 买方指定仓库地面交货 |  | G00M-500028043-00001 | 044004376200010 | 400217671200010 | 500028043 |  | 500028043-0008
0123AA-1407000-0001 | 包4 | NC400 | 国网冀北电力有限公司 | 国网冀北电力有限公司廊坊供电公司 |  | 无电压等级 | 联结金具-U型挂环,U-25 | 联结金具-U型挂环-型号:U-25 | 只 | 24 | 2023-07-31 | 2023-12-31 | 河北省承德市丰宁县 | 买方指定仓库地面交货 |  | G00M-500028043-00001 | 044004399000010 | 400217693600010 | 500028043 |  | 500028043-0008
0123AA-1407000-0001 | 包4 | NC400 | 国网冀北电力有限公司 | 国网冀北电力有限公司唐山供电公司 |  | 无电压等级 | 联结金具-U型挂环,U-7 | 联结金具-U型挂环-型号:U-7 | 只 | 6 | 2023-07-31 | 2023-12-31 | 河北省承德市丰宁县 | 买方指定仓库地面交货 |  | G00M-500020383-00001 | 044004328600010 | 400217627900010 | 500020383 |  | 500020383-0020
0123AA-1407000-0001 | 包4 | NC400 | 国网冀北电力有限公司 | 国网冀北电力有限公司秦皇岛供电公司 |  | 无电压等级 | 联结金具-U型挂环,U-7 | 联结金具-U型挂环-型号:U-7 | 只 | 336 | 2023-07-31 | 2023-12-31 | 河北省承德市丰宁县 | 买方指定仓库地面交货 |  | G00M-500020383-00001 | 044004345100010 | 400217642400010 | 500020383 |  | 500020383-0020
0123AA-1407000-0001 | 包4 | NC400 | 国网冀北电力有限公司 | 国网冀北电力有限公司张家口供电公司 |  | 无电压等级 | 联结金具-U型挂环,U-7 | 联结金具-U型挂环-型号:U-7 | 只 | 275 | 2023-07-31 | 2023-12-31 | 河北省承德市丰宁县 | 买方指定仓库地面交货 |  | G00M-500020383-00001 | 044004372100010 | 400217667100010 | 500020383 |  | 500020383-0020
0123AA-1407000-0001 | 包4 | NC400 | 国网冀北电力有限公司 | 国网冀北电力有限公司唐山供电公司 |  | 无电压等级 | 耐张线夹-螺栓型,NLL-4 | 耐张线夹-螺栓型-型号:NLL-4 | 付 | 1732 | 2023-07-31 | 2023-12-31 | 河北省承德市丰宁县 | 买方指定仓库地面交货 |  | G00M-500020293-00001 | 044004327600010 | 400217626900010 | 500020293 |  | 500020293-0013
0123AA-1407000-0001 | 包4 | NC400 | 国网冀北电力有限公司 | 国网冀北电力有限公司秦皇岛供电公司 |  | 无电压等级 | 耐张线夹-螺栓型,NLL-4 | 耐张线夹-螺栓型-型号:NLL-4 | 付 | 239 | 2023-07-31 | 2023-12-31 | 河北省承德市丰宁县 | 买方指定仓库地面交货 |  | G00M-500020293-00001 | 044004344600010 | 400217641900010 | 500020293 |  | 500020293-0013
0123AA-1407000-0001 | 包4 | NC400 | 国网冀北电力有限公司 | 国网冀北电力有限公司张家口供电公司 |  | 无电压等级 | 耐张线夹-螺栓型,NLL-4 | 耐张线夹-螺栓型-型号:NLL-4 | 付 | 53 | 2023-07-31 | 2023-12-31 | 河北省承德市丰宁县 | 买方指定仓库地面交货 |  | G00M-500020293-00001 | 044004371500010 | 400217666500010 | 500020293 |  | 500020293-0013
0123AA-1407000-0001 | 包4 | NC400 | 国网冀北电力有限公司 | 国网冀北电力有限公司廊坊供电公司 |  | 无电压等级 | 耐张线夹-螺栓型,NLL-4 | 耐张线夹-螺栓型-型号:NLL-4 | 付 | 67 | 2023-07-31 | 2023-12-31 | 河北省承德市丰宁县 | 买方指定仓库地面交货 |  | G00M-500020293-00001 | 044004394000010 | 400217688600010 | 500020293 |  | 500020293-0013
0123AA-1407000-0001 | 包4 | NC400 | 国网冀北电力有限公司 | 国网冀北电力有限公司承德供电公司 |  | 无电压等级 | 耐张线夹-螺栓型,NLL-4 | 耐张线夹-螺栓型-型号:NLL-4 | 付 | 293 | 2023-07-31 | 2023-12-31 | 河北省承德市丰宁县 | 买方指定仓库地面交货 |  | G00M-500020293-00001 | 044004417900010 | 400217710900010 | 500020293 |  | 500020293-0013
0123AA-1407000-0001 | 包4 | NC400 | 国网冀北电力有限公司 | 国网冀北电力有限公司唐山供电公司 |  | 无电压等级 | 接续金具-绝缘穿刺线夹,JBC10-5 | 接续金具-绝缘穿刺线夹-型号:JBC10-5 | 付 | 19 | 2023-07-31 | 2023-12-31 | 河北省承德市丰宁县 | 买方指定仓库地面交货 |  | G00M-500129330-00001 | 044004329700010 | 400217629000010 | 500129330 |  | 500129330-0006
0123AA-1407000-0001 | 包4 | NC400 | 国网冀北电力有限公司 | 国网冀北电力有限公司秦皇岛供电公司 |  | 无电压等级 | 接续金具-绝缘穿刺线夹,JBC10-5 | 接续金具-绝缘穿刺线夹-型号:JBC10-5 | 付 | 51 | 2023-07-31 | 2023-12-31 | 河北省承德市丰宁县 | 买方指定仓库地面交货 |  | G00M-500129330-00001 | 044004356900010 | 400217652400010 | 500129330 |  | 500129330-0006
0123AA-1407000-0001 | 包4 | NC400 | 国网冀北电力有限公司 | 国网冀北电力有限公司承德供电公司 |  | 无电压等级 | 接续金具-绝缘穿刺线夹,JBC10-5 | 接续金具-绝缘穿刺线夹-型号:JBC10-5 | 付 | 10 | 2023-07-31 | 2023-12-31 | 河北省承德市丰宁县 | 买方指定仓库地面交货 |  | G00M-500129330-00001 | 044004426900010 | 400217719600010 | 500129330 |  | 500129330-0006
0123AA-1407000-0001 | 包4 | NC400 | 国网冀北电力有限公司 | 国网冀北电力有限公司廊坊供电公司 |  | 无电压等级 | 接续金具-H型液压线夹,JH-4 | 接续金具-H型液压线夹-型号:JH-4 | 付 | 6 | 2023-07-31 | 2023-12-31 | 河北省承德市丰宁县 | 买方指定仓库地面交货 |  | G00M-500135754-00001 | 044004408700010 | 400217703300010 | 500135754 |  | 500135754-0009
0123AA-1407000-0001 | 包4 | NC400 | 国网冀北电力有限公司 | 国网冀北电力有限公司廊坊供电公司 |  | 无电压等级 | 联结金具-U型挂环,U-7 | 联结金具-U型挂环-型号:U-7 | 只 | 20 | 2023-07-31 | 2023-12-31 | 河北省承德市丰宁县 | 买方指定仓库地面交货 |  | G00M-500020383-00001 | 044004394500010 | 400217689100010 | 500020383 |  | 500020383-0020
0123AA-1407000-0001 | 包4 | NC400 | 国网冀北电力有限公司 | 国网冀北电力有限公司承德供电公司 |  | 无电压等级 | 联结金具-U型挂环,U-7 | 联结金具-U型挂环-型号:U-7 | 只 | 188 | 2023-07-31 | 2023-12-31 | 河北省承德市丰宁县 | 买方指定仓库地面交货 |  | G00M-500020383-00001 | 044004418400010 | 400217711400010 | 500020383 |  | 500020383-0020
0123AA-1407000-0001 | 包4 | NC400 | 国网冀北电力有限公司 | 国网冀北电力有限公司秦皇岛供电公司 |  | 无电压等级 | 接续金具-楔型并沟线夹,JXD-10 | 接续金具-楔型并沟线夹-型号:JXD-10 | 付 | 2298 | 2023-07-31 | 2023-12-31 | 河北省承德市丰宁县 | 买方指定仓库地面交货 |  | G00M-500129318-00005 | 044004356800010 | 400217652300010 | 500129318 |  | 500129318-0024
0123AA-1407000-0001 | 包4 | NC400 | 国网冀北电力有限公司 | 国网冀北电力有限公司张家口供电公司 |  | 无电压等级 | 接续金具-楔型并沟线夹,JXD-10 | 接续金具-楔型并沟线夹-型号:JXD-10 | 付 | 1426 | 2023-07-31 | 2023-12-31 | 河北省承德市丰宁县 | 买方指定仓库地面交货 |  | G00M-500129318-00005 | 044004383400010 | 400217678400010 | 500129318 |  | 500129318-0024
0123AA-1407000-0001 | 包4 | NC400 | 国网冀北电力有限公司 | 国网冀北电力有限公司唐山供电公司 |  | 无电压等级 | 联结金具-球头挂环,Q-7 | 联结金具-球头挂环-型号:Q-7 | 只 | 317 | 2023-07-31 | 2023-12-31 | 河北省承德市丰宁县 | 买方指定仓库地面交货 |  | G00M-500020354-00002 | 044004328100010 | 400217627400010 | 500020354 |  | 500020354-0012
0123AA-1407000-0001 | 包4 | NC400 | 国网冀北电力有限公司 | 国网冀北电力有限公司秦皇岛供电公司 |  | 无电压等级 | 联结金具-球头挂环,Q-7 | 联结金具-球头挂环-型号:Q-7 | 只 | 2049 | 2023-07-31 | 2023-12-31 | 河北省承德市丰宁县 | 买方指定仓库地面交货 |  | G00M-500020354-00002 | 044004344800010 | 400217642100010 | 500020354 |  | 500020354-0012
0123AA-1407000-0001 | 包4 | NC400 | 国网冀北电力有限公司 | 国网冀北电力有限公司张家口供电公司 |  | 无电压等级 | 联结金具-球头挂环,Q-7 | 联结金具-球头挂环-型号:Q-7 | 只 | 429 | 2023-07-31 | 2023-12-31 | 河北省承德市丰宁县 | 买方指定仓库地面交货 |  | G00M-500020354-00002 | 044004371700010 | 400217666700010 | 500020354 |  | 500020354-0012
0123AA-1407000-0001 | 包4 | NC400 | 国网冀北电力有限公司 | 国网冀北电力有限公司廊坊供电公司 |  | 无电压等级 | 联结金具-球头挂环,Q-7 | 联结金具-球头挂环-型号:Q-7 | 只 | 35 | 2023-07-31 | 2023-12-31 | 河北省承德市丰宁县 | 买方指定仓库地面交货 |  | G00M-500020354-00002 | 044004394200010 | 400217688800010 | 500020354 |  | 500020354-0012
0123AA-1407000-0001 | 包4 | NC400 | 国网冀北电力有限公司 | 国网冀北电力有限公司承德供电公司 |  | 无电压等级 | 联结金具-球头挂环,Q-7 | 联结金具-球头挂环-型号:Q-7 | 只 | 4 | 2023-07-31 | 2023-12-31 | 河北省承德市丰宁县 | 买方指定仓库地面交货 |  | G00M-500020354-00002 | 044004418100010 | 400217711100010 | 500020354 |  | 500020354-0012
0123AA-1407000-0001 | 包4 | NC400 | 国网冀北电力有限公司 | 国网冀北电力有限公司唐山供电公司 |  | 无电压等级 | 耐张线夹-螺栓型,NLL-3 | 耐张线夹-螺栓型-型号:NLL-3 | 付 | 2415 | 2023-07-31 | 2023-12-31 | 河北省承德市丰宁县 | 买方指定仓库地面交货 |  | G00M-500020292-00001 | 044004327500010 | 400217626800010 | 500020292 |  | 500020292-0012
0123AA-1407000-0001 | 包4 | NC400 | 国网冀北电力有限公司 | 国网冀北电力有限公司秦皇岛供电公司 |  | 无电压等级 | 耐张线夹-螺栓型,NLL-3 | 耐张线夹-螺栓型-型号:NLL-3 | 付 | 133 | 2023-07-31 | 2023-12-31 | 河北省承德市丰宁县 | 买方指定仓库地面交货 |  | G00M-500020292-00001 | 044004344500010 | 400217641800010 | 500020292 |  | 500020292-0012
0123AA-1407000-0001 | 包4 | NC400 | 国网冀北电力有限公司 | 国网冀北电力有限公司张家口供电公司 |  | 无电压等级 | 耐张线夹-螺栓型,NLL-3 | 耐张线夹-螺栓型-型号:NLL-3 | 付 | 617 | 2023-07-31 | 2023-12-31 | 河北省承德市丰宁县 | 买方指定仓库地面交货 |  | G00M-500020292-00001 | 044004371400010 | 400217666400010 | 500020292 |  | 500020292-0012
0123AA-1407000-0001 | 包4 | NC400 | 国网冀北电力有限公司 | 国网冀北电力有限公司廊坊供电公司 |  | 无电压等级 | 耐张线夹-螺栓型,NLL-3 | 耐张线夹-螺栓型-型号:NLL-3 | 付 | 248 | 2023-07-31 | 2023-12-31 | 河北省承德市丰宁县 | 买方指定仓库地面交货 |  | G00M-500020292-00001 | 044004393900010 | 400217688500010 | 500020292 |  | 500020292-0012
0123AA-1407000-0001 | 包4 | NC400 | 国网冀北电力有限公司 | 国网冀北电力有限公司承德供电公司 |  | 无电压等级 | 耐张线夹-螺栓型,NLL-3 | 耐张线夹-螺栓型-型号:NLL-3 | 付 | 1746 | 2023-07-31 | 2023-12-31 | 河北省承德市丰宁县 | 买方指定仓库地面交货 |  | G00M-500020292-00001 | 044004417800010 | 400217710800010 | 500020292 |  | 500020292-0012
0123AA-1407000-0001 | 包4 | NC400 | 国网冀北电力有限公司 | 国网冀北电力有限公司廊坊供电公司 |  | 无电压等级 | 接续金具-楔型并沟线夹,JXD-10 | 接续金具-楔型并沟线夹-型号:JXD-10 | 付 | 702 | 2023-07-31 | 2023-12-31 | 河北省承德市丰宁县 | 买方指定仓库地面交货 |  | G00M-500129318-00005 | 044004406300010 | 400217700900010 | 500129318 |  | 500129318-0024
0123AA-1407000-0001 | 包4 | NC400 | 国网冀北电力有限公司 | 国网冀北电力有限公司承德供电公司 |  | 无电压等级 | 接续金具-楔型并沟线夹,JXD-10 | 接续金具-楔型并沟线夹-型号:JXD-10 | 付 | 5640 | 2023-07-31 | 2023-12-31 | 河北省承德市丰宁县 | 买方指定仓库地面交货 |  | G00M-500129318-00005 | 044004426800010 | 400217719500010 | 500129318 |  | 500129318-0024
0123AA-1407000-0001 | 包4 | NC400 | 国网冀北电力有限公司 | 国网冀北电力有限公司张家口供电公司 |  | 无电压等级 | 耐张线夹-楔型绝缘,NXJG-2 | 耐张线夹-楔型绝缘-型号:NXJG-2 | 付 | 134 | 2023-07-31 | 2023-12-31 | 河北省承德市丰宁县 | 买方指定仓库地面交货 |  | G00M-500129320-00001 | 044004383500010 | 400217678500010 | 500129320 |  | 500129320-0009
0123AA-1407000-0001 | 包4 | NC400 | 国网冀北电力有限公司 | 国网冀北电力有限公司张家口供电公司 |  | 无电压等级 | 耐张线夹-楔型绝缘,NXJG-3 | 耐张线夹-楔型绝缘-型号:NXJG-3 | 付 | 523 | 2023-07-31 | 2023-12-31 | 河北省承德市丰宁县 | 买方指定仓库地面交货 |  | G00M-500129321-00001 | 044004383600010 | 400217678600010 | 500129321 |  | 500129321-0012
0123AA-1407000-0001 | 包4 | NC400 | 国网冀北电力有限公司 | 国网冀北电力有限公司廊坊供电公司 |  | 无电压等级 | 接续金具-绝缘穿刺线夹,JBC10-6 | 接续金具-绝缘穿刺线夹-型号:JBC10-6 | 付 | 21 | 2023-07-31 | 2023-12-31 | 河北省承德市丰宁县 | 买方指定仓库地面交货 |  | G00M-500129329-00001 | 044004406400010 | 400217701000010 | 500129329 |  | 500129329-0008
0123AA-1407000-0001 | 包4 | NC400 | 国网冀北电力有限公司 | 国网冀北电力有限公司承德供电公司 |  | 无电压等级 | 耐张线夹-螺栓型,NLL-1 | 耐张线夹-螺栓型-型号:NLL-1 | 付 | 223 | 2023-07-31 | 2023-12-31 | 河北省承德市丰宁县 | 买方指定仓库地面交货 |  | G00M-500020290-00001 | 044004417600010 | 400217710600010 | 500020290 |  | 500020290-0012
0123AA-1407000-0001 | 包4 | NC400 | 国网冀北电力有限公司 | 国网冀北电力有限公司唐山供电公司 |  | 无电压等级 | 耐张线夹-螺栓型,NLL-2 | 耐张线夹-螺栓型-型号:NLL-2 | 付 | 1242 | 2023-07-31 | 2023-12-31 | 河北省承德市丰宁县 | 买方指定仓库地面交货 |  | G00M-500020291-00002 | 044004327400010 | 400217626700010 | 500020291 |  | 500020291-0015
0123AA-1407000-0001 | 包4 | NC400 | 国网冀北电力有限公司 | 国网冀北电力有限公司廊坊供电公司 |  | 无电压等级 | 接续金具-楔型并沟线夹,JXD-3 | 接续金具-楔型并沟线夹-型号:JXD-3 | 付 | 25 | 2023-07-31 | 2023-12-31 | 河北省承德市丰宁县 | 买方指定仓库地面交货 |  | G00M-500129315-00002 | 044004406100010 | 400217700700010 | 500129315 |  | 500129315-0009
0123AA-1407000-0001 | 包4 | NC400 | 国网冀北电力有限公司 | 国网冀北电力有限公司承德供电公司 |  | 无电压等级 | 接续金具-楔型并沟线夹,JXD-3 | 接续金具-楔型并沟线夹-型号:JXD-3 | 付 | 1965 | 2023-07-31 | 2023-12-31 | 河北省承德市丰宁县 | 买方指定仓库地面交货 |  | G00M-500129315-00002 | 044004426600010 | 400217719300010 | 500129315 |  | 500129315-0009
0123AA-1407000-0001 | 包4 | NC400 | 国网冀北电力有限公司 | 国网冀北电力有限公司唐山供电公司 |  | 无电压等级 | 接续金具-楔型并沟线夹,JXD-6 | 接续金具-楔型并沟线夹-型号:JXD-6 | 付 | 2686 | 2023-07-31 | 2023-12-31 | 河北省承德市丰宁县 | 买方指定仓库地面交货 |  | G00M-500129316-00002 | 044004330400010 | 400217629700010 | 500129316 |  | 500129316-0010
0123AA-1407000-0001 | 包4 | NC400 | 国网冀北电力有限公司 | 国网冀北电力有限公司秦皇岛供电公司 |  | 无电压等级 | 接续金具-楔型并沟线夹,JXD-6 | 接续金具-楔型并沟线夹-型号:JXD-6 | 付 | 2834 | 2023-07-31 | 2023-12-31 | 河北省承德市丰宁县 | 买方指定仓库地面交货 |  | G00M-500129316-00002 | 044004356700010 | 400217652200010 | 500129316 |  | 500129316-0010
0123AA-1407000-0001 | 包4 | NC400 | 国网冀北电力有限公司 | 国网冀北电力有限公司张家口供电公司 |  | 无电压等级 | 接续金具-楔型并沟线夹,JXD-6 | 接续金具-楔型并沟线夹-型号:JXD-6 | 付 | 1266 | 2023-07-31 | 2023-12-31 | 河北省承德市丰宁县 | 买方指定仓库地面交货 |  | G00M-500129316-00002 | 044004383300010 | 400217678300010 | 500129316 |  | 500129316-0010
0123AA-1407000-0001 | 包4 | NC400 | 国网冀北电力有限公司 | 国网冀北电力有限公司唐山供电公司 |  | 无电压等级 | 联结金具-碗头挂板,WS-10 | 联结金具-碗头挂板-型号:WS-10 | 只 | 236 | 2023-07-31 | 2023-12-31 | 河北省承德市丰宁县 | 买方指定仓库地面交货 |  | 9906-500020383-00004 | 044004328300020 | 400217627600020 | 500028029
0123AA-1407000-0001 | 包4 | NC400 | 国网冀北电力有限公司 | 国网冀北电力有限公司廊坊供电公司 |  | 无电压等级 | 联结金具-碗头挂板,WS-10 | 联结金具-碗头挂板-型号:WS-10 | 只 | 33 | 2023-07-31 | 2023-12-31 | 河北省承德市丰宁县 | 买方指定仓库地面交货 |  | 9906-500020383-00004 | 044004398900010 | 400217693500010 | 500028029
0123AA-1407000-0001 | 包4 | NC400 | 国网冀北电力有限公司 | 国网冀北电力有限公司秦皇岛供电公司 |  | 无电压等级 | 耐张线夹-螺栓型,NLL-2 | 耐张线夹-螺栓型-型号:NLL-2 | 付 | 57 | 2023-07-31 | 2023-12-31 | 河北省承德市丰宁县 | 买方指定仓库地面交货 |  | G00M-500020291-00002 | 044004344400010 | 400217641700010 | 500020291 |  | 500020291-0015
0123AA-1407000-0001 | 包4 | NC400 | 国网冀北电力有限公司 | 国网冀北电力有限公司张家口供电公司 |  | 无电压等级 | 耐张线夹-螺栓型,NLL-2 | 耐张线夹-螺栓型-型号:NLL-2 | 付 | 4 | 2023-07-31 | 2023-12-31 | 河北省承德市丰宁县 | 买方指定仓库地面交货 |  | G00M-500020291-00002 | 044004371300010 | 400217666300010 | 500020291 |  | 500020291-0015
0123AA-1407000-0001 | 包4 | NC400 | 国网冀北电力有限公司 | 国网冀北电力有限公司廊坊供电公司 |  | 无电压等级 | 耐张线夹-螺栓型,NLL-2 | 耐张线夹-螺栓型-型号:NLL-2 | 付 | 119 | 2023-07-31 | 2023-12-31 | 河北省承德市丰宁县 | 买方指定仓库地面交货 |  | G00M-500020291-00002 | 044004393800010 | 400217688400010 | 500020291 |  | 500020291-0015
0123AA-1407000-0001 | 包4 | NC400 | 国网冀北电力有限公司 | 国网冀北电力有限公司承德供电公司 |  | 无电压等级 | 耐张线夹-螺栓型,NLL-2 | 耐张线夹-螺栓型-型号:NLL-2 | 付 | 5493 | 2023-07-31 | 2023-12-31 | 河北省承德市丰宁县 | 买方指定仓库地面交货 |  | G00M-500020291-00002 | 044004417700010 | 400217710700010 | 500020291 |  | 500020291-0015
0123AA-1407000-0001 | 包4 | NC400 | 国网冀北电力有限公司 | 国网冀北电力有限公司廊坊供电公司 |  | 无电压等级 | 接续金具-楔型并沟线夹,JXD-6 | 接续金具-楔型并沟线夹-型号:JXD-6 | 付 | 1476 | 2023-07-31 | 2023-12-31 | 河北省承德市丰宁县 | 买方指定仓库地面交货 |  | G00M-500129316-00002 | 044004406200010 | 400217700800010 | 500129316 |  | 500129316-0010
0123AA-1407000-0001 | 包4 | NC400 | 国网冀北电力有限公司 | 国网冀北电力有限公司承德供电公司 |  | 无电压等级 | 接续金具-楔型并沟线夹,JXD-6 | 接续金具-楔型并沟线夹-型号:JXD-6 | 付 | 5632 | 2023-07-31 | 2023-12-31 | 河北省承德市丰宁县 | 买方指定仓库地面交货 |  | G00M-500129316-00002 | 044004426700010 | 400217719400010 | 500129316 |  | 500129316-0010
0123AA-1407000-0001 | 包4 | NC400 | 国网冀北电力有限公司 | 国网冀北电力有限公司唐山供电公司 |  | 无电压等级 | 接续金具-楔型并沟线夹,JXD-10 | 接续金具-楔型并沟线夹-型号:JXD-10 | 付 | 8368 | 2023-07-31 | 2023-12-31 | 河北省唐山市 | 买方指定仓库地面交货 |  | G00M-500129318-00005 | 044004330500010 | 400217629800010 | 500129318 |  | 500129318-0024
0123AA-1407000-0001 | 包4 | NC400 | 国网冀北电力有限公司 | 国网冀北电力有限公司承德供电公司 |  | 无电压等级 | 接续金具-接地线夹,JDL-50-240 | 接续金具-接地线夹-型号:JDL-50-240 | 付 | 945 | 2023-07-31 | 2023-12-31 | 河北省承德市丰宁县 | 买方指定仓库地面交货 |  | G00M-500058163-00003 | 044004424300010 | 400217717300010 | 500058163 |  | 500058163-0015
0123AA-1407000-0001 | 包4 | NC400 | 国网冀北电力有限公司 | 国网冀北电力有限公司唐山供电公司 |  | 无电压等级 | 耐张线夹-楔型绝缘,NXL-4 | 耐张线夹-楔型绝缘-型号:NXL-4 | 付 | 90 | 2023-07-31 | 2023-12-31 | 河北省承德市丰宁县 | 买方指定仓库地面交货 |  | G00M-500083335-00001 | 044004327900010 | 400217627200010 | 500083335 |  | 500083335-0008
0123AA-1407000-0001 | 包4 | NC400 | 国网冀北电力有限公司 | 国网冀北电力有限公司秦皇岛供电公司 |  | 无电压等级 | 耐张线夹-楔型绝缘,NXL-4 | 耐张线夹-楔型绝缘-型号:NXL-4 | 付 | 676 | 2023-07-31 | 2023-12-31 | 河北省承德市丰宁县 | 买方指定仓库地面交货 |  | G00M-500083335-00001 | 044004353300010 | 400217649500010 | 500083335 |  | 500083335-0008
0123AA-1407000-0001 | 包4 | NC400 | 国网冀北电力有限公司 | 国网冀北电力有限公司张家口供电公司 |  | 无电压等级 | 耐张线夹-楔型绝缘,NXL-4 | 耐张线夹-楔型绝缘-型号:NXL-4 | 付 | 10 | 2023-07-31 | 2023-12-31 | 河北省承德市丰宁县 | 买方指定仓库地面交货 |  | G00M-500083335-00001 | 044004379800010 | 400217674800010 | 500083335 |  | 500083335-0008
0123AA-1407000-0001 | 包4 | NC400 | 国网冀北电力有限公司 | 国网冀北电力有限公司秦皇岛供电公司 |  | 无电压等级 | 拉线金具-锲型线夹,NX-3 | 拉线金具-锲型线夹-型号:NX-3 | 付 | 781 | 2023-07-31 | 2023-12-31 | 河北省承德市丰宁县 | 买方指定仓库地面交货 |  | 9906-500020383-00004 | 044004350600010 | 400217646900010 | 500029691
0123AA-1407000-0001 | 包4 | NC400 | 国网冀北电力有限公司 | 国网冀北电力有限公司张家口供电公司 |  | 无电压等级 | 拉线金具-锲型线夹,NX-3 | 拉线金具-锲型线夹-型号:NX-3 | 付 | 411 | 2023-07-31 | 2023-12-31 | 河北省承德市丰宁县 | 买方指定仓库地面交货 |  | 9906-500020383-00004 | 044004376800010 | 400217671800010 | 500029691
0123AA-1407000-0001 | 包4 | NC400 | 国网冀北电力有限公司 | 国网冀北电力有限公司廊坊供电公司 |  | 无电压等级 | 拉线金具-锲型线夹,NX-3 | 拉线金具-锲型线夹-型号:NX-3 | 付 | 66 | 2023-07-31 | 2023-12-31 | 河北省承德市丰宁县 | 买方指定仓库地面交货 |  | 9906-500020383-00004 | 044004399700010 | 400217694300010 | 500029691
0123AA-1407000-0001 | 包4 | NC400 | 国网冀北电力有限公司 | 国网冀北电力有限公司承德供电公司 |  | 无电压等级 | 拉线金具-锲型线夹,NX-3 | 拉线金具-锲型线夹-型号:NX-3 | 付 | 434 | 2023-07-31 | 2023-12-31 | 河北省承德市丰宁县 | 买方指定仓库地面交货 |  | 9906-500020383-00004 | 044004422600010 | 400217715600010 | 500029691
0123AA-1407000-0001 | 包4 | NC400 | 国网冀北电力有限公司 | 国网冀北电力有限公司廊坊供电公司 |  | 无电压等级 | 耐张线夹-楔型绝缘,NXL-4 | 耐张线夹-楔型绝缘-型号:NXL-4 | 付 | 21 | 2023-07-31 | 2023-12-31 | 河北省承德市丰宁县 | 买方指定仓库地面交货 |  | G00M-500083335-00001 | 044004402700010 | 400217697300010 | 500083335 |  | 500083335-0008
0123AA-1407000-0001 | 包4 | NC400 | 国网冀北电力有限公司 | 国网冀北电力有限公司唐山供电公司 |  | 无电压等级 | 接续金具-楔型并沟线夹,JXD-3 | 接续金具-楔型并沟线夹-型号:JXD-3 | 付 | 953 | 2023-07-31 | 2023-12-31 | 河北省承德市丰宁县 | 买方指定仓库地面交货 |  | G00M-500129315-00002 | 044004330300010 | 400217629600010 | 500129315 |  | 500129315-0009
0123AA-1407000-0001 | 包4 | NC400 | 国网冀北电力有限公司 | 国网冀北电力有限公司秦皇岛供电公司 |  | 无电压等级 | 接续金具-楔型并沟线夹,JXD-3 | 接续金具-楔型并沟线夹-型号:JXD-3 | 付 | 1267 | 2023-07-31 | 2023-12-31 | 河北省承德市丰宁县 | 买方指定仓库地面交货 |  | G00M-500129315-00002 | 044004356600010 | 400217652100010 | 500129315 |  | 500129315-0009
0123AA-1407000-0001 | 包4 | NC400 | 国网冀北电力有限公司 | 国网冀北电力有限公司张家口供电公司 |  | 无电压等级 | 接续金具-楔型并沟线夹,JXD-3 | 接续金具-楔型并沟线夹-型号:JXD-3 | 付 | 23 | 2023-07-31 | 2023-12-31 | 河北省承德市丰宁县 | 买方指定仓库地面交货 |  | G00M-500129315-00002 | 044004383200010 | 400217678200010 | 500129315 |  | 500129315-0009
0123AA-1407000-0001 | 包4 | NC400 | 国网冀北电力有限公司 | 国网冀北电力有限公司秦皇岛供电公司 |  | 无电压等级 | 悬垂线夹-回转型,XGU-4 | 悬垂线夹-回转型-型号:XGU-4 | 付 | 56 | 2023-07-31 | 2023-12-31 | 河北省承德市丰宁县 | 买方指定仓库地面交货 |  | G00M-500020178-00001 | 044004344200010 | 400217641500010 | 500020178 |  | 500020178-0015
0123AA-1407000-0001 | 包4 | NC400 | 国网冀北电力有限公司 | 国网冀北电力有限公司唐山供电公司 |  | 无电压等级 | 耐张线夹-螺栓型,NLL-1 | 耐张线夹-螺栓型-型号:NLL-1 | 付 | 6 | 2023-07-31 | 2023-12-31 | 河北省承德市丰宁县 | 买方指定仓库地面交货 |  | G00M-500020290-00001 | 044004327300010 | 400217626600010 | 500020290 |  | 500020290-0012
0123AA-1407000-0001 | 包4 | NC400 | 国网冀北电力有限公司 | 国网冀北电力有限公司秦皇岛供电公司 |  | 无电压等级 | 耐张线夹-螺栓型,NLL-1 | 耐张线夹-螺栓型-型号:NLL-1 | 付 | 27 | 2023-07-31 | 2023-12-31 | 河北省承德市丰宁县 | 买方指定仓库地面交货 |  | G00M-500020290-00001 | 044004344300010 | 400217641600010 | 500020290 |  | 500020290-0012
0123AA-1407000-0001 | 包4 | NC400 | 国网冀北电力有限公司 | 国网冀北电力有限公司承德供电公司 |  | 无电压等级 | 拉线金具-UT型线夹,NUT-3 | 拉线金具-UT型线夹-型号:NUT-3 | 付 | 148 | 2023-07-31 | 2023-12-31 | 河北省承德市丰宁县 | 买方指定仓库地面交货 |  | 9906-500020383-00004 | 044004418900010 | 400217711900010 | 500020750
0123AA-1407000-0001 | 包4 | NC400 | 国网冀北电力有限公司 | 国网冀北电力有限公司唐山供电公司 |  | 无电压等级 | 拉线金具-锲型线夹,NX-2 | 拉线金具-锲型线夹-型号:NX-2 | 付 | 2410 | 2023-07-31 | 2023-12-31 | 河北省承德市丰宁县 | 买方指定仓库地面交货 |  | 9906-500020383-00004 | 044004329900010 | 400217629200010 | 500029689
0123AA-1407000-0001 | 包4 | NC400 | 国网冀北电力有限公司 | 国网冀北电力有限公司秦皇岛供电公司 |  | 无电压等级 | 联结金具-平行挂板,PD-12 | 联结金具-平行挂板-型号:PD-12 | 只 | 1027 | 2023-07-31 | 2023-12-31 | 河北省承德市丰宁县 | 买方指定仓库地面交货 |  | G00M-500020418-00001 | 044004345400010 | 400217642700010 | 500020418 |  | 500020418-0009
0123AA-1407000-0001 | 包4 | NC400 | 国网冀北电力有限公司 | 国网冀北电力有限公司张家口供电公司 |  | 无电压等级 | 联结金具-平行挂板,PD-12 | 联结金具-平行挂板-型号:PD-12 | 只 | 196 | 2023-07-31 | 2023-12-31 | 河北省承德市丰宁县 | 买方指定仓库地面交货 |  | G00M-500020418-00001 | 044004372500010 | 400217667500010 | 500020418 |  | 500020418-0009
0123AA-1407000-0001 | 包4 | NC400 | 国网冀北电力有限公司 | 国网冀北电力有限公司廊坊供电公司 |  | 无电压等级 | 联结金具-平行挂板,PD-12 | 联结金具-平行挂板-型号:PD-12 | 只 | 55 | 2023-07-31 | 2023-12-31 | 河北省承德市丰宁县 | 买方指定仓库地面交货 |  | G00M-500020418-00001 | 044004395000010 | 400217689600010 | 500020418 |  | 500020418-0009
0123AA-1407000-0001 | 包4 | NC400 | 国网冀北电力有限公司 | 国网冀北电力有限公司承德供电公司 |  | 无电压等级 | 联结金具-平行挂板,PD-12 | 联结金具-平行挂板-型号:PD-12 | 只 | 1444 | 2023-07-31 | 2023-12-31 | 河北省承德市丰宁县 | 买方指定仓库地面交货 |  | G00M-500020418-00001 | 044004418700010 | 400217711700010 | 500020418 |  | 500020418-0009
0123AA-1407000-0001 | 包4 | NC400 | 国网冀北电力有限公司 | 国网冀北电力有限公司秦皇岛供电公司 |  | 无电压等级 | 联结金具-U型挂环,U-16 | 联结金具-U型挂环-型号:U-16 | 只 | 32 | 2023-07-31 | 2023-12-31 | 河北省承德市丰宁县 | 买方指定仓库地面交货 |  | G00M-500026594-00001 | 044004349400010 | 400217645700010 | 500026594 |  | 500026594-0009
0123AA-1407000-0001 | 包4 | NC400 | 国网冀北电力有限公司 | 国网冀北电力有限公司秦皇岛供电公司 |  | 无电压等级 | 设备线夹-变压器线夹,M20 | 设备线夹-变压器线夹-规格:M20 | 付 | 1 | 2023-07-31 | 2023-12-31 | 河北省承德市丰宁县 | 买方指定仓库地面交货 |  | G00M-500020845-00001 | 044004345900010 | 400217643200010 | 500020845 |  | 500020845-0011
0123AA-1407000-0001 | 包4 | NC400 | 国网冀北电力有限公司 | 国网冀北电力有限公司张家口供电公司 |  | 无电压等级 | 设备线夹-变压器线夹,M20 | 设备线夹-变压器线夹-规格:M20 | 付 | 12 | 2023-07-31 | 2023-12-31 | 河北省承德市丰宁县 | 买方指定仓库地面交货 |  | G00M-500020845-00001 | 044004373300010 | 400217668300010 | 500020845 |  | 500020845-0011
0123AA-1407000-0001 | 包4 | NC400 | 国网冀北电力有限公司 | 国网冀北电力有限公司廊坊供电公司 |  | 无电压等级 | 设备线夹-变压器线夹,M20 | 设备线夹-变压器线夹-规格:M20 | 付 | 57 | 2023-07-31 | 2023-12-31 | 河北省承德市丰宁县 | 买方指定仓库地面交货 |  | G00M-500020845-00001 | 044004395700010 | 400217690300010 | 500020845 |  | 500020845-0011
0123AA-1407000-0001 | 包4 | NC400 | 国网冀北电力有限公司 | 国网冀北电力有限公司唐山供电公司 |  | 无电压等级 | 拉线金具-U型挂环,UL-25 | 拉线金具-U型挂环-型号:UL-25 | 付 | 1707 | 2023-07-31 | 2023-12-31 | 河北省承德市丰宁县 | 买方指定仓库地面交货 |  | G00M-500028313-00001 | 044004330100010 | 400217629400010 | 500028313 |  | 500028313-0009
0123AA-1407000-0001 | 包4 | NC400 | 国网冀北电力有限公司 | 国网冀北电力有限公司秦皇岛供电公司 |  | 无电压等级 | 拉线金具-U型挂环,UL-25 | 拉线金具-U型挂环-型号:UL-25 | 付 | 478 | 2023-07-31 | 2023-12-31 | 河北省承德市丰宁县 | 买方指定仓库地面交货 |  | G00M-500028313-00001 | 044004350300010 | 400217646600010 | 500028313 |  | 500028313-0009
0123AA-1407000-0001 | 包4 | NC400 | 国网冀北电力有限公司 | 国网冀北电力有限公司张家口供电公司 |  | 无电压等级 | 联结金具-U型挂环,U-16 | 联结金具-U型挂环-型号:U-16 | 只 | 2 | 2023-07-31 | 2023-12-31 | 河北省承德市丰宁县 | 买方指定仓库地面交货 |  | G00M-500026594-00001 | 044004375400010 | 400217670400010 | 500026594 |  | 500026594-0009
0123AA-1407000-0001 | 包4 | NC400 | 国网冀北电力有限公司 | 国网冀北电力有限公司唐山供电公司 |  | 无电压等级 | 联结金具-U型挂环,U-21 | 联结金具-U型挂环-型号:U-21 | 只 | 3 | 2023-07-31 | 2023-12-31 | 河北省承德市丰宁县 | 买方指定仓库地面交货 |  | G00M-500026595-00001 | 044004328700010 | 400217628000010 | 500026595 |  | 500026595-0009
0123AA-1407000-0001 | 包4 | NC400 | 国网冀北电力有限公司 | 国网冀北电力有限公司廊坊供电公司 |  | 无电压等级 | 联结金具-U型挂环,U-21 | 联结金具-U型挂环-型号:U-21 | 只 | 13 | 2023-07-31 | 2023-12-31 | 河北省承德市丰宁县 | 买方指定仓库地面交货 |  | G00M-500026595-00001 | 044004398100010 | 400217692700010 | 500026595 |  | 500026595-0009
0123AA-1407000-0001 | 包4 | NC400 | 国网冀北电力有限公司 | 国网冀北电力有限公司承德供电公司 |  | 无电压等级 | 联结金具-U型挂环,U-21 | 联结金具-U型挂环-型号:U-21 | 只 | 12 | 2023-07-31 | 2023-12-31 | 河北省承德市丰宁县 | 买方指定仓库地面交货 |  | G00M-500026595-00001 | 044004421000010 | 400217714000010 | 500026595 |  | 500026595-0009
0123AA-1407000-0001 | 包4 | NC400 | 国网冀北电力有限公司 | 国网冀北电力有限公司廊坊供电公司 |  | 无电压等级 | 联结金具-碗头挂板,W-7B | 联结金具-碗头挂板-型号:W-7B | 只 | 64 | 2023-07-31 | 2023-12-31 | 河北省承德市丰宁县 | 买方指定仓库地面交货 |  | 9906-500020383-00004 | 044004394300010 | 400217688900010 | 500020369
0123AA-1407000-0001 | 包4 | NC400 | 国网冀北电力有限公司 | 国网冀北电力有限公司承德供电公司 |  | 无电压等级 | 联结金具-碗头挂板,W-7B | 联结金具-碗头挂板-型号:W-7B | 只 | 7313 | 2023-07-31 | 2023-12-31 | 河北省承德市丰宁县 | 买方指定仓库地面交货 |  | 9906-500020383-00004 | 044004418200010 | 400217711200010 | 500020369
0123AA-1407000-0001 | 包4 | NC400 | 国网冀北电力有限公司 | 国网冀北电力有限公司唐山供电公司 |  | 无电压等级 | 联结金具-碗头挂板,WS-7 | 联结金具-碗头挂板-型号:WS-7 | 只 | 5 | 2023-07-31 | 2023-12-31 | 河北省承德市丰宁县 | 买方指定仓库地面交货 |  | 9906-500020383-00004 | 044004328300010 | 400217627600010 | 500020370
0123AA-1407000-0001 | 包4 | NC400 | 国网冀北电力有限公司 | 国网冀北电力有限公司秦皇岛供电公司 |  | 无电压等级 | 联结金具-平行挂板,PD-10 | 联结金具-平行挂板-型号:PD-10 | 只 | 174 | 2023-07-31 | 2023-12-31 | 河北省承德市丰宁县 | 买方指定仓库地面交货 |  | G00M-500020417-00001 | 044004345300010 | 400217642600010 | 500020417 |  | 500020417-0010
0123AA-1407000-0001 | 包4 | NC400 | 国网冀北电力有限公司 | 国网冀北电力有限公司张家口供电公司 |  | 无电压等级 | 联结金具-平行挂板,PD-10 | 联结金具-平行挂板-型号:PD-10 | 只 | 274 | 2023-07-31 | 2023-12-31 | 河北省承德市丰宁县 | 买方指定仓库地面交货 |  | G00M-500020417-00001 | 044004372400010 | 400217667400010 | 500020417 |  | 500020417-0010
0123AA-1407000-0001 | 包4 | NC400 | 国网冀北电力有限公司 | 国网冀北电力有限公司廊坊供电公司 |  | 无电压等级 | 联结金具-平行挂板,PD-10 | 联结金具-平行挂板-型号:PD-10 | 只 | 17 | 2023-07-31 | 2023-12-31 | 河北省承德市丰宁县 | 买方指定仓库地面交货 |  | G00M-500020417-00001 | 044004394900010 | 400217689500010 | 500020417 |  | 500020417-0010
0123AA-1407000-0001 | 包4 | NC400 | 国网冀北电力有限公司 | 国网冀北电力有限公司承德供电公司 |  | 无电压等级 | 联结金具-平行挂板,PD-10 | 联结金具-平行挂板-型号:PD-10 | 只 | 278 | 2023-07-31 | 2023-12-31 | 河北省承德市丰宁县 | 买方指定仓库地面交货 |  | G00M-500020417-00001 | 044004418600010 | 400217711600010 | 500020417 |  | 500020417-0010
0123AA-1407000-0001 | 包4 | NC400 | 国网冀北电力有限公司 | 国网冀北电力有限公司唐山供电公司 |  | 无电压等级 | 联结金具-平行挂板,PD-12 | 联结金具-平行挂板-型号:PD-12 | 只 | 2530 | 2023-07-31 | 2023-12-31 | 河北省承德市丰宁县 | 买方指定仓库地面交货 |  | G00M-500020418-00001 | 044004329200010 | 400217628500010 | 500020418 |  | 500020418-0009
0123AA-1407000-0001 | 包4 | NC400 | 国网冀北电力有限公司 | 国网冀北电力有限公司廊坊供电公司 |  | 无电压等级 | 设备线夹-变压器线夹,M16 | 设备线夹-变压器线夹-规格:M16 | 付 | 3 | 2023-07-31 | 2023-12-31 | 河北省承德市丰宁县 | 买方指定仓库地面交货 |  | G00M-500020842-00001 | 044004395500010 | 400217690100010 | 500020842 |  | 500020842-0009
0123AA-1407000-0001 | 包4 | NC400 | 国网冀北电力有限公司 | 国网冀北电力有限公司张家口供电公司 |  | 无电压等级 | 设备线夹-变压器线夹,M12 | 设备线夹-变压器线夹-规格:M12 | 付 | 18 | 2023-07-31 | 2023-12-31 | 河北省承德市丰宁县 | 买方指定仓库地面交货 |  | G00M-500020843-00001 | 044004373100010 | 400217668100010 | 500020843 |  | 500020843-0009
0123AA-1407000-0001 | 包4 | NC400 | 国网冀北电力有限公司 | 国网冀北电力有限公司廊坊供电公司 |  | 无电压等级 | 设备线夹-变压器线夹,M12 | 设备线夹-变压器线夹-规格:M12 | 付 | 52 | 2023-07-31 | 2023-12-31 | 河北省承德市丰宁县 | 买方指定仓库地面交货 |  | G00M-500020843-00001 | 044004395600010 | 400217690200010 | 500020843 |  | 500020843-0009
0123AA-1407000-0001 | 包4 | NC400 | 国网冀北电力有限公司 | 国网冀北电力有限公司张家口供电公司 |  | 无电压等级 | 设备线夹-变压器线夹,M18 | 设备线夹-变压器线夹-规格:M18 | 付 | 18 | 2023-07-31 | 2023-12-31 | 河北省承德市丰宁县 | 买方指定仓库地面交货 |  | G00M-500020844-00001 | 044004373200010 | 400217668200010 | 500020844 |  | 500020844-0007
0123AA-1407000-0001 | 包4 | NC400 | 国网冀北电力有限公司 | 国网冀北电力有限公司秦皇岛供电公司 |  | 无电压等级 | 联结金具-碗头挂板,WS-7 | 联结金具-碗头挂板-型号:WS-7 | 只 | 765 | 2023-07-31 | 2023-12-31 | 河北省承德市丰宁县 | 买方指定仓库地面交货 |  | 9906-500020383-00004 | 044004345000010 | 400217642300010 | 500020370
0123AA-1407000-0001 | 包4 | NC400 | 国网冀北电力有限公司 | 国网冀北电力有限公司张家口供电公司 |  | 无电压等级 | 联结金具-碗头挂板,WS-7 | 联结金具-碗头挂板-型号:WS-7 | 只 | 41 | 2023-07-31 | 2023-12-31 | 河北省承德市丰宁县 | 买方指定仓库地面交货 |  | 9906-500020383-00004 | 044004371900010 | 400217666900010 | 500020370
0123AA-1407000-0001 | 包4 | NC400 | 国网冀北电力有限公司 | 国网冀北电力有限公司廊坊供电公司 |  | 无电压等级 | 联结金具-碗头挂板,WS-7 | 联结金具-碗头挂板-型号:WS-7 | 只 | 1 | 2023-07-31 | 2023-12-31 | 河北省承德市丰宁县 | 买方指定仓库地面交货 |  | 9906-500020383-00004 | 044004394400010 | 400217689000010 | 500020370
0123AA-1407000-0001 | 包4 | NC400 | 国网冀北电力有限公司 | 国网冀北电力有限公司承德供电公司 |  | 无电压等级 | 联结金具-碗头挂板,WS-7 | 联结金具-碗头挂板-型号:WS-7 | 只 | 71 | 2023-07-31 | 2023-12-31 | 河北省承德市丰宁县 | 买方指定仓库地面交货 |  | 9906-500020383-00004 | 044004418300010 | 400217711300010 | 500020370
0123AA-1407000-0001 | 包4 | NC400 | 国网冀北电力有限公司 | 国网冀北电力有限公司张家口供电公司 |  | 无电压等级 | 联结金具-球头挂环,QP-7 | 联结金具-球头挂环-型号:QP-7 | 只 | 1283 | 2023-07-31 | 2023-12-31 | 河北省承德市丰宁县 | 买方指定仓库地面交货 |  | 9906-500020383-00004 | 044004371600010 | 400217666600010 | 500020353
0123AA-1407000-0001 | 包4 | NC400 | 国网冀北电力有限公司 | 国网冀北电力有限公司廊坊供电公司 |  | 无电压等级 | 联结金具-球头挂环,QP-7 | 联结金具-球头挂环-型号:QP-7 | 只 | 37 | 2023-07-31 | 2023-12-31 | 河北省承德市丰宁县 | 买方指定仓库地面交货 |  | 9906-500020383-00004 | 044004394100010 | 400217688700010 | 500020353
0123AA-1407000-0001 | 包4 | NC400 | 国网冀北电力有限公司 | 国网冀北电力有限公司承德供电公司 |  | 无电压等级 | 联结金具-球头挂环,QP-7 | 联结金具-球头挂环-型号:QP-7 | 只 | 7378 | 2023-07-31 | 2023-12-31 | 河北省承德市丰宁县 | 买方指定仓库地面交货 |  | 9906-500020383-00004 | 044004418000010 | 400217711000010 | 500020353
0123AA-1407000-0001 | 包4 | NC400 | 国网冀北电力有限公司 | 国网冀北电力有限公司唐山供电公司 |  | 无电压等级 | 联结金具-碗头挂板,W-7B | 联结金具-碗头挂板-型号:W-7B | 只 | 2928 | 2023-07-31 | 2023-12-31 | 河北省承德市丰宁县 | 买方指定仓库地面交货 |  | 9906-500020383-00004 | 044004328300030 | 400217627600030 | 500020369
0123AA-1407000-0001 | 包4 | NC400 | 国网冀北电力有限公司 | 国网冀北电力有限公司唐山供电公司 |  | 无电压等级 | 联结金具-延长环,PH-7 | 联结金具-延长环-型号:PH-7 | 只 | 20 | 2023-07-31 | 2023-12-31 | 河北省承德市丰宁县 | 买方指定仓库地面交货 |  | G00M-500020410-00001 | 044004329000010 | 400217628300010 | 500020410 |  | 500020410-0011
0123AA-1407000-0001 | 包4 | NC400 | 国网冀北电力有限公司 | 国网冀北电力有限公司张家口供电公司 |  | 无电压等级 | 联结金具-延长环,PH-7 | 联结金具-延长环-型号:PH-7 | 只 | 31 | 2023-07-31 | 2023-12-31 | 河北省承德市丰宁县 | 买方指定仓库地面交货 |  | G00M-500020410-00001 | 044004372300010 | 400217667300010 | 500020410 |  | 500020410-0011
0123AA-1407000-0001 | 包4 | NC400 | 国网冀北电力有限公司 | 国网冀北电力有限公司廊坊供电公司 |  | 无电压等级 | 联结金具-延长环,PH-7 | 联结金具-延长环-型号:PH-7 | 只 | 35 | 2023-07-31 | 2023-12-31 | 河北省承德市丰宁县 | 买方指定仓库地面交货 |  | G00M-500020410-00001 | 044004394800010 | 400217689400010 | 500020410 |  | 500020410-0011
0123AA-1407000-0001 | 包4 | NC400 | 国网冀北电力有限公司 | 国网冀北电力有限公司廊坊供电公司 |  | 无电压等级 | 联结金具-延长环,PH-10 | 联结金具-延长环-型号:PH-10 | 只 | 1 | 2023-07-31 | 2023-12-31 | 河北省承德市丰宁县 | 买方指定仓库地面交货 |  | G00M-500020411-00001 | 044004445100010 | 400217729400010 | 500020411 |  | 500020411-0014
0123AA-1407000-0001 | 包4 | NC400 | 国网冀北电力有限公司 | 国网冀北电力有限公司唐山供电公司 |  | 无电压等级 | 联结金具-平行挂板,PD-10 | 联结金具-平行挂板-型号:PD-10 | 只 | 199 | 2023-07-31 | 2023-12-31 | 河北省承德市丰宁县 | 买方指定仓库地面交货 |  | G00M-500020417-00001 | 044004329100010 | 400217628400010 | 500020417 |  | 500020417-0010
0123AA-1407000-0001 | 包4 | NC400 | 国网冀北电力有限公司 | 国网冀北电力有限公司廊坊供电公司 |  | 无电压等级 | 接续金具-并沟线夹,JBB-2 | 接续金具-并沟线夹-型号:JBB-2 | 付 | 525 | 2023-07-31 | 2023-12-31 | 河北省承德市丰宁县 | 买方指定仓库地面交货 |  | G00M-500020516-00001 | 044004395100010 | 400217689700010 | 500020516 |  | 500020516-0011
0123AA-1407000-0001 | 包4 | NC400 | 国网冀北电力有限公司 | 国网冀北电力有限公司秦皇岛供电公司 |  | 无电压等级 | 拉线金具-U型挂环,UL-16 | 拉线金具-U型挂环-型号:UL-16 | 付 | 3 | 2023-07-31 | 2023-12-31 | 河北省承德市丰宁县 | 买方指定仓库地面交货 |  | G00M-500020754-00001 | 044004345800010 | 400217643100010 | 500020754 |  | 500020754-0008
0123AA-1407000-0001 | 包4 | NC400 | 国网冀北电力有限公司 | 国网冀北电力有限公司张家口供电公司 |  | 无电压等级 | 拉线金具-U型挂环,UL-16 | 拉线金具-U型挂环-型号:UL-16 | 付 | 12 | 2023-07-31 | 2023-12-31 | 河北省承德市丰宁县 | 买方指定仓库地面交货 |  | G00M-500020754-00001 | 044004372900010 | 400217667900010 | 500020754 |  | 500020754-0008
0123AA-1407000-0001 | 包4 | NC400 | 国网冀北电力有限公司 | 国网冀北电力有限公司廊坊供电公司 |  | 无电压等级 | 拉线金具-U型挂环,UL-16 | 拉线金具-U型挂环-型号:UL-16 | 付 | 35 | 2023-07-31 | 2023-12-31 | 河北省承德市丰宁县 | 买方指定仓库地面交货 |  | G00M-500020754-00001 | 044004395400010 | 400217690000010 | 500020754 |  | 500020754-0008
0123AA-1407000-0001 | 包4 | NC400 | 国网冀北电力有限公司 | 国网冀北电力有限公司张家口供电公司 |  | 无电压等级 | 设备线夹-变压器线夹,M16 | 设备线夹-变压器线夹-规格:M16 | 付 | 12 | 2023-07-31 | 2023-12-31 | 河北省承德市丰宁县 | 买方指定仓库地面交货 |  | G00M-500020842-00001 | 044004373000010 | 400217668000010 | 500020842 |  | 500020842-0009
0123AA-1407000-0001 | 包4 | NC400 | 国网冀北电力有限公司 | 国网冀北电力有限公司秦皇岛供电公司 |  | 无电压等级 | 联结金具-碗头挂板,W-7B | 联结金具-碗头挂板-型号:W-7B | 只 | 283 | 2023-07-31 | 2023-12-31 | 河北省承德市丰宁县 | 买方指定仓库地面交货 |  | 9906-500020383-00004 | 044004344900010 | 400217642200010 | 500020369
0123AA-1407000-0001 | 包4 | NC400 | 国网冀北电力有限公司 | 国网冀北电力有限公司张家口供电公司 |  | 无电压等级 | 联结金具-碗头挂板,W-7B | 联结金具-碗头挂板-型号:W-7B | 只 | 1270 | 2023-07-31 | 2023-12-31 | 河北省承德市丰宁县 | 买方指定仓库地面交货 |  | 9906-500020383-00004 | 044004371800010 | 400217666800010 | 500020369
0123AA-1407000-0001 | 包4 | NC400 | 国网冀北电力有限公司 | 国网冀北电力有限公司廊坊供电公司 |  | 无电压等级 | 联结金具-直角挂板,Z-10 | 联结金具-直角挂板-型号:Z-10 | 只 | 22 | 2023-07-31 | 2023-12-31 | 河北省承德市丰宁县 | 买方指定仓库地面交货 |  | G00M-500020397-00001 | 044004394600010 | 400217689200010 | 500020397 |  | 500020397-0016
0123AA-1407000-0001 | 包4 | NC400 | 国网冀北电力有限公司 | 国网冀北电力有限公司唐山供电公司 |  | 无电压等级 | 联结金具-直角挂板,Z-7 | 联结金具-直角挂板-型号:Z-7 | 只 | 5558 | 2023-07-31 | 2023-12-31 | 河北省承德市丰宁县 | 买方指定仓库地面交货 |  | G00M-500020399-00001 | 044004328900010 | 400217628200010 | 500020399 |  | 500020399-0017
0123AA-1407000-0001 | 包4 | NC400 | 国网冀北电力有限公司 | 国网冀北电力有限公司唐山供电公司 |  | 无电压等级 | 联结金具-直角挂板,Z-7 | 联结金具-直角挂板-型号:Z-7 | 只 | 28008 | 2023-07-31 | 2023-12-31 | 河北省承德市丰宁县 | 买方指定仓库地面交货 |  | G00M-500020399-00001 | 044004338700010 | 400217637600010 | 500020399 |  | 500020399-0017
0123AA-1407000-0001 | 包4 | NC400 | 国网冀北电力有限公司 | 国网冀北电力有限公司廊坊供电公司 |  | 无电压等级 | 接续金具-H型液压线夹,JH-5 | 接续金具-H型液压线夹-型号:JH-5 | 付 | 255 | 2023-07-31 | 2023-12-31 | 河北省承德市丰宁县 | 买方指定仓库地面交货 |  | G00M-500135756-00001 | 044004408800010 | 400217703400010 | 500135756 |  | 500135756-0009
0123AA-1407000-0001 | 包4 | NC400 | 国网冀北电力有限公司 | 国网冀北电力有限公司廊坊供电公司 |  | 无电压等级 | 接续金具-H型液压线夹,JH-2 | 接续金具-H型液压线夹-型号:JH-2 | 付 | 1 | 2023-07-31 | 2023-12-31 | 河北省承德市丰宁县 | 买方指定仓库地面交货 |  | G00M-500135757-00001 | 044004453200010 | 400217737500010 | 500135757 |  | 500135757-0009
0123AA-1407000-0001 | 包4 | NC400 | 国网冀北电力有限公司 | 国网冀北电力有限公司廊坊供电公司 |  | 无电压等级 | 接续金具-H型液压线夹,JH-1 | 接续金具-H型液压线夹-型号:JH-1 | 付 | 1 | 2023-07-31 | 2023-12-31 | 河北省承德市丰宁县 | 买方指定仓库地面交货 |  | G00M-500135758-00001 | 044004453300010 | 400217737600010 | 500135758 |  | 500135758-0008
0123AA-1407000-0001 | 包4 | NC400 | 国网冀北电力有限公司 | 国网冀北电力有限公司廊坊供电公司 |  | 无电压等级 | 接续金具-H型液压线夹,JH-6 | 接续金具-H型液压线夹-型号:JH-6 | 付 | 21 | 2023-07-31 | 2023-12-31 | 河北省承德市丰宁县 | 买方指定仓库地面交货 |  | G00M-500135759-00001 | 044004408900010 | 400217703500010 | 500135759 |  | 500135759-0009
0123AA-1407000-0001 | 包4 | NC400 | 国网冀北电力有限公司 | 国网冀北电力有限公司唐山供电公司 |  | 无电压等级 | 联结金具-球头挂环,QP-7 | 联结金具-球头挂环-型号:QP-7 | 只 | 2912 | 2023-07-31 | 2023-12-31 | 河北省承德市丰宁县 | 买方指定仓库地面交货 |  | 9906-500020383-00004 | 044004328000010 | 400217627300010 | 500020353
0123AA-1407000-0001 | 包4 | NC400 | 国网冀北电力有限公司 | 国网冀北电力有限公司秦皇岛供电公司 |  | 无电压等级 | 联结金具-直角挂板,Z-7 | 联结金具-直角挂板-型号:Z-7 | 只 | 3860 | 2023-07-31 | 2023-12-31 | 河北省承德市丰宁县 | 买方指定仓库地面交货 |  | G00M-500020399-00001 | 044004345200010 | 400217642500010 | 500020399 |  | 500020399-0017
0123AA-1407000-0001 | 包4 | NC400 | 国网冀北电力有限公司 | 国网冀北电力有限公司张家口供电公司 |  | 无电压等级 | 联结金具-直角挂板,Z-7 | 联结金具-直角挂板-型号:Z-7 | 只 | 1444 | 2023-07-31 | 2023-12-31 | 河北省承德市丰宁县 | 买方指定仓库地面交货 |  | G00M-500020399-00001 | 044004372200010 | 400217667200010 | 500020399 |  | 500020399-0017
0123AA-1407000-0001 | 包4 | NC400 | 国网冀北电力有限公司 | 国网冀北电力有限公司廊坊供电公司 |  | 无电压等级 | 联结金具-直角挂板,Z-7 | 联结金具-直角挂板-型号:Z-7 | 只 | 431 | 2023-07-31 | 2023-12-31 | 河北省承德市丰宁县 | 买方指定仓库地面交货 |  | G00M-500020399-00001 | 044004394700010 | 400217689300010 | 500020399 |  | 500020399-0017
0123AA-1407000-0001 | 包4 | NC400 | 国网冀北电力有限公司 | 国网冀北电力有限公司承德供电公司 |  | 无电压等级 | 联结金具-直角挂板,Z-7 | 联结金具-直角挂板-型号:Z-7 | 只 | 7601 | 2023-07-31 | 2023-12-31 | 河北省承德市丰宁县 | 买方指定仓库地面交货 |  | G00M-500020399-00001 | 044004418500010 | 400217711500010 | 500020399 |  | 500020399-0017
0123AA-1407000-0001 | 包4 | NC400 | 国网冀北电力有限公司 | 国网冀北电力有限公司唐山供电公司 |  | 无电压等级 | 接续金具-并沟线夹,JBB-2 | 接续金具-并沟线夹-型号:JBB-2 | 付 | 388 | 2023-07-31 | 2023-12-31 | 河北省承德市丰宁县 | 买方指定仓库地面交货 |  | G00M-500020516-00001 | 044004329500010 | 400217628800010 | 500020516 |  | 500020516-0011
0123AA-1407000-0001 | 包4 | NC400 | 国网冀北电力有限公司 | 国网冀北电力有限公司秦皇岛供电公司 |  | 无电压等级 | 接续金具-并沟线夹,JBB-2 | 接续金具-并沟线夹-型号:JBB-2 | 付 | 688 | 2023-07-31 | 2023-12-31 | 河北省承德市丰宁县 | 买方指定仓库地面交货 |  | G00M-500020516-00001 | 044004345500010 | 400217642800010 | 500020516 |  | 500020516-0011
0123AA-1407000-0001 | 包4 | NC400 | 国网冀北电力有限公司 | 国网冀北电力有限公司张家口供电公司 |  | 无电压等级 | 接续金具-并沟线夹,JBB-2 | 接续金具-并沟线夹-型号:JBB-2 | 付 | 163 | 2023-07-31 | 2023-12-31 | 河北省承德市丰宁县 | 买方指定仓库地面交货 |  | G00M-500020516-00001 | 044004372600010 | 400217667600010 | 500020516 |  | 500020516-0011
0123AA-1407000-0001 | 包4 | NC400 | 国网冀北电力有限公司 | 国网冀北电力有限公司秦皇岛供电公司 |  | 无电压等级 | 联结金具-球头挂环,QP-7 | 联结金具-球头挂环-型号:QP-7 | 只 | 378 | 2023-07-31 | 2023-12-31 | 河北省承德市丰宁县 | 买方指定仓库地面交货 |  | 9906-500020383-00004 | 044004344700010 | 400217642000010 | 500020353
0123AA-1407000-0001 | 包4 | NC400 | 国网冀北电力有限公司 | 国网冀北电力有限公司唐山供电公司 |  | 无电压等级 | 联结金具-U型挂环,U-10 | 联结金具-U型挂环-型号:U-10 | 只 | 5 | 2023-07-31 | 2023-12-31 | 河北省承德市丰宁县 | 买方指定仓库地面交货 |  | G00M-500020382-00001 | 044004328500010 | 400217627800010 | 500020382 |  | 500020382-0015
0123AA-1407000-0001 | 包4 | NC400 | 国网冀北电力有限公司 | 国网冀北电力有限公司张家口供电公司 |  | 无电压等级 | 联结金具-U型挂环,U-10 | 联结金具-U型挂环-型号:U-10 | 只 | 12 | 2023-07-31 | 2023-12-31 | 河北省承德市丰宁县 | 买方指定仓库地面交货 |  | G00M-500020382-00001 | 044004372000010 | 400217667000010 | 500020382 |  | 500020382-0015

## 布电线
分标编号 | 包名称 | 分包编号 | 项目单位 | 需求单位 | 项目名称 | 工程电压等级 | 物资名称 | 物资描述 | 单位 | 数量 | 首批交货日期 | 最后一批交货日期 | 交货地点 | 交货方式 | 备注 | 技术规范编码 | 网省采购申请号 | 总部采购申请号 | 物料编码 | 扩展描述 | 扩展编码
0123AA-1402013-9999 | 包1 | NC100 | 国网冀北电力有限公司 | 国网冀北电力有限公司唐山供电公司 |  | 无电压等级 | 布电线,BLVVB,铝,10,2 | 布电线-型号:BLVVB,导体材质:铝,截面mm2:10,芯数:2 | 米 | 48465.551 | 2023-07-31 | 2023-12-31 | 河北省承德市丰宁县 | 买方指定仓库地面交货 |  | G00M-500014904-00001 | 044004321800010 | 400217621100010 | 500014904 | 布电线-型号:BLVVB,导体材质:铝,截面mm2:10,芯数:2 | 500014904-0010
0123AA-1402013-9999 | 包1 | NC100 | 国网冀北电力有限公司 | 国网冀北电力有限公司张家口供电公司 |  | 无电压等级 | 布电线,BV,铜,16,1 | 布电线-型号:BV,导体材质:铜,截面mm2:16,芯数:1 | 米 | 800 | 2023-07-31 | 2023-12-31 | 河北省承德市丰宁县 | 买方指定仓库地面交货 |  | G00M-500014851-00001 | 044004370400010 | 400217665400010 | 500014851 | 布电线-型号:BV,导体材质:铜,截面mm2:16,芯数:1 | 500014851-0012
0123AA-1402013-9999 | 包1 | NC100 | 国网冀北电力有限公司 | 国网冀北电力有限公司廊坊供电公司 |  | 无电压等级 | 布电线,BV,铜,6,1 | 布电线-型号:BV,导体材质:铜,截面mm2:6,芯数:1 | 米 | 50000 | 2023-07-31 | 2023-12-31 | 河北省承德市丰宁县 | 买方指定仓库车板交货 |  | G00M-500014821-00001 | 044004393400010 | 400217688000010 | 500014821 | 布电线-型号:BV,导体材质:铜,截面mm2:6,芯数:1 | 500014821-0015
0123AA-1402013-9999 | 包1 | NC100 | 国网冀北电力有限公司 | 国网冀北电力有限公司秦皇岛供电公司 |  | 无电压等级 | 布电线,BLV,铝,25,1 | 布电线-型号:BLV,导体材质:铝,截面mm2:25,芯数:1 | 米 | 15800 | 2023-07-31 | 2023-12-31 | 河北省承德市丰宁县 | 买方指定仓库车板交货 |  | G00M-500014883-00001 | 044004366000010 | 400217661300010 | 500014883 | 布电线,BLV,铝,25,1 | 500014883-0007
0123AA-1402013-9999 | 包1 | NC100 | 国网冀北电力有限公司 | 国网冀北电力有限公司廊坊供电公司 |  | 无电压等级 | 布电线,BV,铜,35,1 | 布电线-型号:BV,导体材质:铜,截面mm2:35,芯数:1 | 米 | 2660 | 2023-07-31 | 2023-12-31 | 河北省承德市丰宁县 | 买方指定仓库车板交货 |  | G00M-500014856-00001 | 044004393500010 | 400217688100010 | 500014856 | 布电线，BV,铜，35,1 | 500014856-0011
0123AA-1402013-9999 | 包1 | NC100 | 国网冀北电力有限公司 | 国网冀北电力有限公司秦皇岛供电公司 |  | 无电压等级 | 布电线,BLVVB,铝,10,2 | 布电线-型号:BLVVB,导体材质:铝,截面mm2:10,芯数:2 | 米 | 10540 | 2023-07-31 | 2023-12-31 | 河北省承德市丰宁县 | 买方指定仓库车板交货 |  | G00M-500014904-00001 | 044004366200010 | 400217661500010 | 500014904 | 布电线-型号:BLVVB,导体材质:铝,截面mm2:10,芯数:2 | 500014904-0010
0123AA-1402013-9999 | 包1 | NC100 | 国网冀北电力有限公司 | 国网冀北电力有限公司张家口供电公司 |  | 无电压等级 | 布电线,BV,铜,10,1 | 布电线-型号:BV,导体材质:铜,截面mm2:10,芯数:1 | 米 | 850 | 2023-07-31 | 2023-12-31 | 河北省承德市丰宁县 | 买方指定仓库地面交货 |  | G00M-500014807-00001 | 044004370200010 | 400217665200010 | 500014807 | 布电线-型号:BV,导体材质:铜,截面mm2:10,芯数:1 | 500014807-0018
0123AA-1402013-9999 | 包1 | NC100 | 国网冀北电力有限公司 | 国网冀北电力有限公司张家口供电公司 |  | 无电压等级 | 布电线,BLV,铝,35,1 | 布电线-型号:BLV,导体材质:铝,截面mm2:35,芯数:1 | 米 | 638 | 2023-07-31 | 2023-12-31 | 河北省承德市丰宁县 | 买方指定仓库地面交货 |  | G00M-500014884-00001 | 044004370700010 | 400217665700010 | 500014884 | 布电线,BLV,铝,35,1 | 500014884-0006
0123AA-1402013-9999 | 包1 | NC100 | 国网冀北电力有限公司 | 国网冀北电力有限公司秦皇岛供电公司 |  | 无电压等级 | 布电线,BVR,铜,2.5,1 | 布电线-型号:BVR,导体材质:铜,截面mm2:2.5,芯数:1 | 米 | 80 | 2023-07-31 | 2023-12-31 | 河北省承德市丰宁县 | 买方指定仓库车板交货 |  | G00M-500014823-00001 | 044004365700010 | 400217661000010 | 500014823 | 布电线,BVR,铜,2.5,1 | 500014823-0008
0123AA-1402013-9999 | 包1 | NC100 | 国网冀北电力有限公司 | 国网冀北电力有限公司张家口供电公司 |  | 无电压等级 | 布电线,BV,铜,6,1 | 布电线-型号:BV,导体材质:铜,截面mm2:6,芯数:1 | 米 | 8675 | 2023-07-31 | 2023-12-31 | 河北省承德市丰宁县 | 买方指定仓库地面交货 |  | G00M-500014821-00001 | 044004370300010 | 400217665300010 | 500014821 | 布电线-型号:BV,导体材质:铜,截面mm2:6,芯数:1 | 500014821-0015
0123AA-1402013-9999 | 包1 | NC100 | 国网冀北电力有限公司 | 国网冀北电力有限公司张家口供电公司 |  | 无电压等级 | 布电线,BLV,铝,50,1 | 布电线-型号:BLV,导体材质:铝,截面mm2:50,芯数:1 | 米 | 100 | 2023-07-31 | 2023-12-31 | 河北省承德市丰宁县 | 买方指定仓库地面交货 |  | G00M-500014885-00001 | 044004370800010 | 400217665800010 | 500014885 | 布电线,BLV,铝,50,1 | 500014885-0007
0123AA-1402013-9999 | 包1 | NC100 | 国网冀北电力有限公司 | 国网冀北电力有限公司秦皇岛供电公司 |  | 无电压等级 | 布电线,BV,铜,4,1 | 布电线-型号:BV,导体材质:铜,截面mm2:4,芯数:1 | 米 | 9510 | 2023-07-31 | 2023-12-31 | 河北省承德市丰宁县 | 买方指定仓库车板交货 |  | G00M-500014806-00002 | 044004365600010 | 400217660900010 | 500014806 | 布电线-型号:BV,导体材质:铜,截面mm2:4,芯数:1 | 500014806-0031
0123AA-1402013-9999 | 包1 | NC100 | 国网冀北电力有限公司 | 国网冀北电力有限公司秦皇岛供电公司 |  | 无电压等级 | 布电线,BV,铜,2.5,1 | 布电线-型号:BV,导体材质:铜,截面mm2:2.5,芯数:1 | 米 | 60 | 2023-07-31 | 2023-12-31 | 河北省承德市丰宁县 | 买方指定仓库车板交货 |  | G00M-500014805-00002 | 044004365500010 | 400217660800010 | 500014805 | 布电线,BV,铜,2.5,1 | 500014805-0024
0123AA-1402013-9999 | 包1 | NC100 | 国网冀北电力有限公司 | 国网冀北电力有限公司承德供电公司 |  | 无电压等级 | 布电线,BV,铜,10,1 | 布电线-型号:BV,导体材质:铜,截面mm2:10,芯数:1 | 米 | 40 | 2023-07-31 | 2023-12-31 | 河北省承德市丰宁县 | 买方指定仓库地面交货 |  | G00M-500014807-00001 | 044004416800010 | 400217709800010 | 500014807 | 布电线-型号:BV,导体材质:铜,截面mm2:10,芯数:1 | 500014807-0018
0123AA-1402013-9999 | 包1 | NC100 | 国网冀北电力有限公司 | 国网冀北电力有限公司唐山供电公司 |  | 无电压等级 | 布电线,BV,铜,35,1 | 布电线-型号:BV,导体材质:铜,截面mm2:35,芯数:1 | 米 | 5197 | 2023-07-31 | 2023-12-31 | 河北省承德市丰宁县 | 买方指定仓库地面交货 |  | G00M-500014856-00001 | 044004321600010 | 400217620900010 | 500014856 | 布电线，BV,铜，35,1 | 500014856-0011
0123AA-1402013-9999 | 包1 | NC100 | 国网冀北电力有限公司 | 国网冀北电力有限公司廊坊供电公司 |  | 无电压等级 | 布电线,BLV,铝,35,1 | 布电线-型号:BLV,导体材质:铝,截面mm2:35,芯数:1 | 米 | 8040 | 2023-07-31 | 2023-12-31 | 河北省承德市丰宁县 | 买方指定仓库车板交货 |  | G00M-500014884-00001 | 044004393600010 | 400217688200010 | 500014884 | 布电线,BLV,铝,35,1 | 500014884-0006
0123AA-1402013-9999 | 包1 | NC100 | 国网冀北电力有限公司 | 国网冀北电力有限公司张家口供电公司 |  | 无电压等级 | 布电线,BLVVB,铝,16,2 | 布电线-型号:BLVVB,导体材质:铝,截面mm2:16,芯数:2 | 米 | 18969.5 | 2023-07-31 | 2023-12-31 | 河北省承德市丰宁县 | 买方指定仓库地面交货 |  | G00M-500054647-00001 | 044004378700010 | 400217673700010 | 500054647 | 布电线，BLVVB，铝，16,2 | 500054647-0004
0123AA-1402013-9999 | 包1 | NC100 | 国网冀北电力有限公司 | 国网冀北电力有限公司张家口供电公司 |  | 无电压等级 | 布电线,BVVB,铜,10,2 | 布电线-型号:BVVB,导体材质:铜,截面mm2:10,芯数:2 | 米 | 1135 | 2023-07-31 | 2023-12-31 | 河北省承德市丰宁县 | 买方指定仓库地面交货 |  | G00M-500116258-00001 | 044004370600010 | 400217665600010 | 500014872 | 布电线-型号:BLVV,导体材质:铝,截面mm2:10,芯数:1 | 500014872-0006
0123AA-1402013-9999 | 包1 | NC100 | 国网冀北电力有限公司 | 国网冀北电力有限公司廊坊供电公司 |  | 无电压等级 | 布电线,BV,铜,4,1 | 布电线-型号:BV,导体材质:铜,截面mm2:4,芯数:1 | 米 | 100000 | 2023-07-31 | 2023-12-31 | 河北省承德市丰宁县 | 买方指定仓库车板交货 |  | G00M-500014806-00002 | 044004393300010 | 400217687900010 | 500014806 | 布电线-型号:BV,导体材质:铜,截面mm2:4,芯数:1 | 500014806-0031
0123AA-1402013-9999 | 包1 | NC100 | 国网冀北电力有限公司 | 国网冀北电力有限公司承德供电公司 |  | 无电压等级 | 布电线,BLVVB,铝,16,2 | 布电线-型号:BLVVB,导体材质:铝,截面mm2:16,芯数:2 | 米 | 14440 | 2023-07-31 | 2023-12-31 | 河北省承德市丰宁县 | 买方指定仓库地面交货 |  | G00M-500054647-00001 | 044004424100010 | 400217717100010 | 500054647 | 布电线，BLVVB，铝，16,2 | 500054647-0004
0123AA-1402013-9999 | 包1 | NC100 | 国网冀北电力有限公司 | 国网冀北电力有限公司张家口供电公司 |  | 无电压等级 | 布电线,BV,铜,4,1 | 布电线-型号:BV,导体材质:铜,截面mm2:4,芯数:1 | 米 | 49098.602 | 2023-07-31 | 2023-12-31 | 河北省承德市丰宁县 | 买方指定仓库地面交货 |  | G00M-500014806-00002 | 044004370100010 | 400217665100010 | 500014806 | 布电线-型号:BV,导体材质:铜,截面mm2:4,芯数:1 | 500014806-0031
0123AA-1402013-9999 | 包1 | NC100 | 国网冀北电力有限公司 | 国网冀北电力有限公司秦皇岛供电公司 |  | 无电压等级 | 布电线,BVR,铜,4,1 | 布电线-型号:BVR,导体材质:铜,截面mm2:4,芯数:1 | 米 | 80 | 2023-07-31 | 2023-12-31 | 河北省承德市丰宁县 | 买方指定仓库车板交货 |  | G00M-500014824-00001 | 044004365800010 | 400217661100010 | 500014824 | 布电线,BVR,铜,4,1 | 500014824-0007
0123AA-1402013-9999 | 包1 | NC100 | 国网冀北电力有限公司 | 国网冀北电力有限公司承德供电公司 |  | 无电压等级 | 布电线,BV,铜,35,1 | 布电线-型号:BV,导体材质:铜,截面mm2:35,芯数:1 | 米 | 17535 | 2023-07-31 | 2023-12-31 | 河北省承德市丰宁县 | 买方指定仓库地面交货 |  | G00M-500014856-00001 | 044004416900010 | 400217709900010 | 500014856 | 布电线，BV,铜，35,1 | 500014856-0011
0123AA-1402013-9999 | 包1 | NC100 | 国网冀北电力有限公司 | 国网冀北电力有限公司承德供电公司 |  | 无电压等级 | 布电线,BLV,铝,35,1 | 布电线-型号:BLV,导体材质:铝,截面mm2:35,芯数:1 | 米 | 73942 | 2023-07-31 | 2023-12-31 | 河北省承德市丰宁县 | 买方指定仓库地面交货 |  | G00M-500014884-00001 | 044004417100010 | 400217710100010 | 500014884 | 布电线,BLV,铝,35,1 | 500014884-0006
0123AA-1402013-9999 | 包1 | NC100 | 国网冀北电力有限公司 | 国网冀北电力有限公司廊坊供电公司 |  | 无电压等级 | 布电线,BV,铜,2.5,1 | 布电线-型号:BV,导体材质:铜,截面mm2:2.5,芯数:1 | 米 | 50000 | 2023-07-31 | 2023-12-31 | 河北省承德市丰宁县 | 买方指定仓库车板交货 |  | G00M-500014805-00002 | 044004393200010 | 400217687800010 | 500014805 | 布电线,BV,铜,2.5,1 | 500014805-0024
0123AA-1402013-9999 | 包1 | NC100 | 国网冀北电力有限公司 | 国网冀北电力有限公司秦皇岛供电公司 |  | 无电压等级 | 布电线,BLV,铝,35,1 | 布电线-型号:BLV,导体材质:铝,截面mm2:35,芯数:1 | 米 | 14942 | 2023-07-31 | 2023-12-31 | 河北省承德市丰宁县 | 买方指定仓库车板交货 |  | G00M-500014884-00001 | 044004366100010 | 400217661400010 | 500014884 | 布电线,BLV,铝,35,1 | 500014884-0006
0123AA-1402013-9999 | 包1 | NC100 | 国网冀北电力有限公司 | 国网冀北电力有限公司唐山供电公司 |  | 无电压等级 | 布电线,BLV,铝,35,1 | 布电线-型号:BLV,导体材质:铝,截面mm2:35,芯数:1 | 米 | 4920 | 2023-07-31 | 2023-12-31 | 河北省承德市丰宁县 | 买方指定仓库地面交货 |  | G00M-500014884-00001 | 044004321700010 | 400217621000010 | 500014884 | 布电线,BLV,铝,35,1 | 500014884-0006
0123AA-1402013-9999 | 包1 | NC100 | 国网冀北电力有限公司 | 国网冀北电力有限公司秦皇岛供电公司 |  | 无电压等级 | 布电线,BV,铜,35,1 | 布电线-型号:BV,导体材质:铜,截面mm2:35,芯数:1 | 米 | 20518 | 2023-07-31 | 2023-12-31 | 河北省承德市丰宁县 | 买方指定仓库车板交货 |  | G00M-500014856-00001 | 044004365900010 | 400217661200010 | 500014856 | 布电线，BV,铜，35,1 | 500014856-0011
0123AA-1402013-9999 | 包1 | NC100 | 国网冀北电力有限公司 | 国网冀北电力有限公司承德供电公司 |  | 无电压等级 | 布电线,BLVVB,铝,10,2 | 布电线-型号:BLVVB,导体材质:铝,截面mm2:10,芯数:2 | 米 | 15440 | 2023-07-31 | 2023-12-31 | 河北省承德市丰宁县 | 买方指定仓库地面交货 |  | G00M-500014904-00001 | 044004417200010 | 400217710200010 | 500014904 | 布电线-型号:BLVVB,导体材质:铝,截面mm2:10,芯数:2 | 500014904-0010
0123AA-1402013-9999 | 包1 | NC100 | 国网冀北电力有限公司 | 国网冀北电力有限公司张家口供电公司 |  | 无电压等级 | 布电线,BV,铜,2.5,1 | 布电线-型号:BV,导体材质:铜,截面mm2:2.5,芯数:1 | 米 | 5312 | 2023-07-31 | 2023-12-31 | 河北省承德市丰宁县 | 买方指定仓库地面交货 |  | G00M-500014805-00002 | 044004370000010 | 400217665000010 | 500014805 | 布电线,BV,铜,2.5,1 | 500014805-0024
0123AA-1402013-9999 | 包1 | NC100 | 国网冀北电力有限公司 | 国网冀北电力有限公司承德供电公司 |  | 无电压等级 | 布电线,BLV,铝,25,1 | 布电线-型号:BLV,导体材质:铝,截面mm2:25,芯数:1 | 米 | 19620 | 2023-07-31 | 2023-12-31 | 河北省承德市丰宁县 | 买方指定仓库地面交货 |  | G00M-500014883-00001 | 044004417000010 | 400217710000010 | 500014883 | 布电线,BLV,铝,25,1 | 500014883-0007
0123AA-1402013-9999 | 包1 | NC100 | 国网冀北电力有限公司 | 国网冀北电力有限公司张家口供电公司 |  | 无电压等级 | 布电线,BLVVB,铝,10,2 | 布电线-型号:BLVVB,导体材质:铝,截面mm2:10,芯数:2 | 米 | 45840 | 2023-07-31 | 2023-12-31 | 河北省承德市丰宁县 | 买方指定仓库地面交货 |  | G00M-500014904-00001 | 044004370900010 | 400217665900010 | 500014904 | 布电线-型号:BLVVB,导体材质:铝,截面mm2:10,芯数:2 | 500014904-0010
0123AA-1402013-9999 | 包1 | NC100 | 国网冀北电力有限公司 | 国网冀北电力有限公司张家口供电公司 |  | 无电压等级 | 布电线,BV,铜,35,1 | 布电线-型号:BV,导体材质:铜,截面mm2:35,芯数:1 | 米 | 6431.5 | 2023-07-31 | 2023-12-31 | 河北省承德市丰宁县 | 买方指定仓库地面交货 |  | G00M-500014856-00001 | 044004370500010 | 400217665500010 | 500014856 | 布电线，BV,铜，35,1 | 500014856-0011

## 10kV电力电缆
分标编号 | 包名称 | 分包编号 | 项目单位 | 需求单位 | 项目名称 | 工程电压等级 | 物资名称 | 物资描述 | 单位 | 数量 | 首批交货日期 | 最后一批交货日期 | 交货地点 | 交货方式 | 备注 | 技术规范编码 | 网省采购申请号 | 总部采购申请号 | 物料编码 | 扩展描述 | 扩展编码
0123AA-1404001-0001 | 包1 | NC100 | 国网冀北电力有限公司 | 国网冀北电力有限公司秦皇岛供电公司 |  | 无电压等级 | 电力电缆,AC10kV,YJV,300,3,22,ZC,无阻水 | 电力电缆-电压等级:AC10kV,型号:YJV,截面mm2:300,芯数:3,铠装及外护套形式:22,是否阻燃:ZC,是否纵向阻水:无阻水 | 千米 | 6 | 2023-07-31 | 2023-12-31 | 河北省承德市丰宁县 | 买方指定仓库地面交货 |  | 9985-500107869-00001 | 044004354100010 | 400217649800010 | 500107869 |  | 500107869-0015
0123AA-1404001-0001 | 包1 | NC100 | 国网冀北电力有限公司 | 国网冀北电力有限公司秦皇岛供电公司 |  | 无电压等级 | 电力电缆,AC10kV,YJV,70,3,22,ZC,无阻水 | 电力电缆-电压等级:AC10kV,型号:YJV,截面mm2:70,芯数:3,铠装及外护套形式:22,是否阻燃:ZC,是否纵向阻水:无阻水 | 千米 | 1.828 | 2023-07-31 | 2023-12-31 | 河北省承德市丰宁县 | 买方指定仓库地面交货 |  | 9985-500108478-00001 | 044004354400010 | 400217650100010 | 500108478 |  | 500108478-0022
0123AA-1404001-0001 | 包1 | NC100 | 国网冀北电力有限公司 | 国网冀北电力有限公司张家口供电公司 |  | 无电压等级 | 电力电缆,AC10kV,YJV,70,3,22,ZC,无阻水 | 电力电缆-电压等级:AC10kV,型号:YJV,截面mm2:70,芯数:3,铠装及外护套形式:22,是否阻燃:ZC,是否纵向阻水:无阻水 | 千米 | 0.833 | 2023-07-31 | 2023-12-31 | 河北省承德市丰宁县 | 买方指定仓库地面交货 |  | 9985-500108478-00001 | 044004380300010 | 400217675300010 | 500108478 |  | 500108478-0022
0123AA-1404001-0001 | 包1 | NC100 | 国网冀北电力有限公司 | 国网冀北电力有限公司廊坊供电公司 |  | 无电压等级 | 电力电缆,AC10kV,YJV,70,3,22,ZC,无阻水 | 电力电缆-电压等级:AC10kV,型号:YJV,截面mm2:70,芯数:3,铠装及外护套形式:22,是否阻燃:ZC,是否纵向阻水:无阻水 | 千米 | 0.244 | 2023-07-31 | 2023-12-31 | 河北省承德市丰宁县 | 买方指定仓库地面交货 |  | 9985-500108478-00001 | 044004403800010 | 400217698400010 | 500108478 |  | 500108478-0022
0123AA-1404001-0001 | 包1 | NC100 | 国网冀北电力有限公司 | 国网冀北电力有限公司承德供电公司 |  | 无电压等级 | 电力电缆,AC10kV,YJV,70,3,22,ZC,无阻水 | 电力电缆-电压等级:AC10kV,型号:YJV,截面mm2:70,芯数:3,铠装及外护套形式:22,是否阻燃:ZC,是否纵向阻水:无阻水 | 千米 | 0.33 | 2023-07-31 | 2023-12-31 | 河北省承德市丰宁县 | 买方指定仓库地面交货 |  | 9985-500108478-00001 | 044004425400010 | 400217718200010 | 500108478 |  | 500108478-0022
0123AA-1404001-0001 | 包1 | NC100 | 国网冀北电力有限公司 | 国网冀北电力有限公司唐山供电公司 |  | 无电压等级 | 电力电缆,AC10kV,YJV,150,3,22,ZC,无阻水 | 电力电缆-电压等级:AC10kV,型号:YJV,截面mm2:150,芯数:3,铠装及外护套形式:22,是否阻燃:ZC,是否纵向阻水:无阻水 | 千米 | 0.203 | 2023-07-31 | 2023-12-31 | 河北省承德市丰宁县 | 买方指定仓库地面交货 |  | 9985-500108651-00001 | 044004322500010 | 400217621800010 | 500108651 |  | 500108651-0016
0123AA-1404001-0001 | 包1 | NC100 | 国网冀北电力有限公司 | 国网冀北电力有限公司秦皇岛供电公司 |  | 无电压等级 | 电力电缆,AC10kV,YJV,150,3,22,ZC,无阻水 | 电力电缆-电压等级:AC10kV,型号:YJV,截面mm2:150,芯数:3,铠装及外护套形式:22,是否阻燃:ZC,是否纵向阻水:无阻水 | 千米 | 0.162 | 2023-07-31 | 2023-12-31 | 河北省承德市丰宁县 | 买方指定仓库地面交货 |  | 9985-500108651-00001 | 044004354500010 | 400217650200010 | 500108651 |  | 500108651-0016
0123AA-1404001-0001 | 包1 | NC100 | 国网冀北电力有限公司 | 国网冀北电力有限公司张家口供电公司 |  | 无电压等级 | 电力电缆,AC10kV,YJV,150,3,22,ZC,无阻水 | 电力电缆-电压等级:AC10kV,型号:YJV,截面mm2:150,芯数:3,铠装及外护套形式:22,是否阻燃:ZC,是否纵向阻水:无阻水 | 千米 | 0.065 | 2023-07-31 | 2023-12-31 | 河北省承德市丰宁县 | 买方指定仓库地面交货 |  | 9985-500108651-00001 | 044004380400010 | 400217675400010 | 500108651 |  | 500108651-0016
0123AA-1404001-0001 | 包1 | NC100 | 国网冀北电力有限公司 | 国网冀北电力有限公司唐山供电公司 |  | 无电压等级 | 电力电缆,AC10kV,YJLV,240,3,22,ZC,无阻水 | 电力电缆-电压等级:AC10kV,型号:YJLV,截面mm2:240,芯数:3,铠装及外护套形式:22,是否阻燃:ZC,是否纵向阻水:无阻水 | 千米 | 2.226 | 2023-07-31 | 2023-12-31 | 河北省承德市丰宁县 | 买方指定仓库地面交货 |  | G00M-500107622-00002 | 044004322600010 | 400217621900010 | 500107622 |  | 500107622-0012
0123AA-1404001-0001 | 包1 | NC100 | 国网冀北电力有限公司 | 国网冀北电力有限公司廊坊供电公司 |  | 无电压等级 | 电力电缆,AC10kV,YJLV,240,3,22,ZC,无阻水 | 电力电缆-电压等级:AC10kV,型号:YJLV,截面mm2:240,芯数:3,铠装及外护套形式:22,是否阻燃:ZC,是否纵向阻水:无阻水 | 千米 | 0.083 | 2023-07-31 | 2023-12-31 | 河北省承德市丰宁县 | 买方指定仓库地面交货 |  | G00M-500107622-00002 | 044004403200010 | 400217697800010 | 500107622 |  | 500107622-0012
0123AA-1404001-0001 | 包1 | NC100 | 国网冀北电力有限公司 | 国网冀北电力有限公司唐山供电公司 |  | 无电压等级 | 电力电缆,AC10kV,YJLV,120,3,22,ZC,无阻水 | 电力电缆-电压等级:AC10kV,型号:YJLV,截面mm2:120,芯数:3,铠装及外护套形式:22,是否阻燃:ZC,是否纵向阻水:无阻水 | 千米 | 0.114 | 2023-07-31 | 2023-12-31 | 河北省承德市丰宁县 | 买方指定仓库地面交货 |  | G00M-500107624-00002 | 044004322700010 | 400217622000010 | 500107624 |  | 500107624-0013
0123AA-1404001-0001 | 包1 | NC100 | 国网冀北电力有限公司 | 国网冀北电力有限公司秦皇岛供电公司 |  | 无电压等级 | 电力电缆,AC10kV,YJLV,120,3,22,ZC,无阻水 | 电力电缆-电压等级:AC10kV,型号:YJLV,截面mm2:120,芯数:3,铠装及外护套形式:22,是否阻燃:ZC,是否纵向阻水:无阻水 | 千米 | 0.561 | 2023-07-31 | 2023-12-31 | 河北省承德市丰宁县 | 买方指定仓库地面交货 |  | G00M-500107624-00002 | 044004354000010 | 400217649700010 | 500107624 |  | 500107624-0013
0123AA-1404001-0001 | 包1 | NC100 | 国网冀北电力有限公司 | 国网冀北电力有限公司廊坊供电公司 |  | 无电压等级 | 电力电缆,AC10kV,YJLV,120,3,22,ZC,无阻水 | 电力电缆-电压等级:AC10kV,型号:YJLV,截面mm2:120,芯数:3,铠装及外护套形式:22,是否阻燃:ZC,是否纵向阻水:无阻水 | 千米 | 0.897 | 2023-07-31 | 2023-12-31 | 河北省承德市丰宁县 | 买方指定仓库地面交货 |  | G00M-500107624-00002 | 044004403400010 | 400217698000010 | 500107624 |  | 500107624-0013
0123AA-1404001-0001 | 包1 | NC100 | 国网冀北电力有限公司 | 国网冀北电力有限公司唐山供电公司 |  | 无电压等级 | 电力电缆,AC10kV,YJLV,300,3,22,ZC,无阻水 | 电力电缆-电压等级:AC10kV,型号:YJLV,截面mm2:300,芯数:3,铠装及外护套形式:22,是否阻燃:ZC,是否纵向阻水:无阻水 | 千米 | 4.946 | 2023-07-31 | 2023-12-31 | 河北省承德市丰宁县 | 买方指定仓库地面交货 |  | G00M-500107868-00001 | 044004322800010 | 400217622100010 | 500107868 |  | 500107868-0007
0123AA-1404001-0001 | 包1 | NC100 | 国网冀北电力有限公司 | 国网冀北电力有限公司廊坊供电公司 |  | 无电压等级 | 电力电缆,AC10kV,YJLV,400,3,22,ZC,无阻水 | 电力电缆-电压等级:AC10kV,型号:YJLV,截面mm2:400,芯数:3,铠装及外护套形式:22,是否阻燃:ZC,是否纵向阻水:无阻水 | 千米 | 0.032 | 2023-07-31 | 2023-12-31 | 河北省承德市丰宁县 | 买方指定仓库地面交货 |  | G00M-500108211-00001 | 044004446000010 | 400217730300010 | 500108211 |  | 500108211-0004
0123AA-1404001-0001 | 包1 | NC100 | 国网冀北电力有限公司 | 国网冀北电力有限公司唐山供电公司 |  | 无电压等级 | 电力电缆,AC10kV,YJLV,70,3,22,ZC,无阻水 | 电力电缆-电压等级:AC10kV,型号:YJLV,截面mm2:70,芯数:3,铠装及外护套形式:22,是否阻燃:ZC,是否纵向阻水:无阻水 | 千米 | 0.227 | 2023-07-31 | 2023-12-31 | 河北省承德市丰宁县 | 买方指定仓库地面交货 |  | 9985-500107623-00001 | 044004322000010 | 400217621300010 | 500107623 |  | 500107623-0004
0123AA-1404001-0001 | 包1 | NC100 | 国网冀北电力有限公司 | 国网冀北电力有限公司廊坊供电公司 |  | 无电压等级 | 电力电缆,AC10kV,YJLV,70,3,22,ZC,无阻水 | 电力电缆-电压等级:AC10kV,型号:YJLV,截面mm2:70,芯数:3,铠装及外护套形式:22,是否阻燃:ZC,是否纵向阻水:无阻水 | 千米 | 0.425 | 2023-07-31 | 2023-12-31 | 河北省承德市丰宁县 | 买方指定仓库地面交货 |  | 9985-500107623-00001 | 044004403300010 | 400217697900010 | 500107623 |  | 500107623-0004
0123AA-1404001-0001 | 包1 | NC100 | 国网冀北电力有限公司 | 国网冀北电力有限公司唐山供电公司 |  | 无电压等级 | 电力电缆,AC10kV,YJV,300,3,22,ZC,无阻水 | 电力电缆-电压等级:AC10kV,型号:YJV,截面mm2:300,芯数:3,铠装及外护套形式:22,是否阻燃:ZC,是否纵向阻水:无阻水 | 千米 | 8.24 | 2023-07-31 | 2023-12-31 | 河北省承德市丰宁县 | 买方指定仓库地面交货 |  | 9985-500107869-00001 | 044004322100010 | 400217621400010 | 500107869 |  | 500107869-0015
0123AA-1404001-0001 | 包1 | NC100 | 国网冀北电力有限公司 | 国网冀北电力有限公司廊坊供电公司 |  | 无电压等级 | 电力电缆,AC10kV,YJV,300,3,22,ZC,无阻水 | 电力电缆-电压等级:AC10kV,型号:YJV,截面mm2:300,芯数:3,铠装及外护套形式:22,是否阻燃:ZC,是否纵向阻水:无阻水 | 千米 | 0.41 | 2023-07-31 | 2023-12-31 | 河北省承德市丰宁县 | 买方指定仓库地面交货 |  | 9985-500107869-00001 | 044004403500010 | 400217698100010 | 500107869 |  | 500107869-0015
0123AA-1404001-0001 | 包1 | NC100 | 国网冀北电力有限公司 | 国网冀北电力有限公司承德供电公司 |  | 无电压等级 | 电力电缆,AC10kV,YJV,300,3,22,ZC,无阻水 | 电力电缆-电压等级:AC10kV,型号:YJV,截面mm2:300,芯数:3,铠装及外护套形式:22,是否阻燃:ZC,是否纵向阻水:无阻水 | 千米 | 3.959 | 2023-07-31 | 2023-12-31 | 河北省承德市丰宁县 | 买方指定仓库地面交货 |  | 9985-500107869-00001 | 044004425000010 | 400217717800010 | 500107869 |  | 500107869-0015
0123AA-1404001-0001 | 包1 | NC100 | 国网冀北电力有限公司 | 国网冀北电力有限公司廊坊供电公司 |  | 无电压等级 | 电力电缆,AC10kV,YJV,400,3,22,ZC,无阻水 | 电力电缆-电压等级:AC10kV,型号:YJV,截面mm2:400,芯数:3,铠装及外护套形式:22,是否阻燃:ZC,是否纵向阻水:无阻水 | 千米 | 0.032 | 2023-07-31 | 2023-12-31 | 河北省承德市丰宁县 | 买方指定仓库地面交货 |  | 9985-500108108-00001 | 044004445900010 | 400217730200010 | 500108108 |  | 500108108-0020
0123AA-1404001-0001 | 包1 | NC100 | 国网冀北电力有限公司 | 国网冀北电力有限公司唐山供电公司 |  | 无电压等级 | 电力电缆,AC10kV,YJV,240,3,22,ZC,无阻水 | 电力电缆-电压等级:AC10kV,型号:YJV,截面mm2:240,芯数:3,铠装及外护套形式:22,是否阻燃:ZC,是否纵向阻水:无阻水 | 千米 | 2.471 | 2023-07-31 | 2023-12-31 | 河北省承德市丰宁县 | 买方指定仓库地面交货 |  | 9985-500108302-00002 | 044004322200010 | 400217621500010 | 500108302 |  | 500108302-0021
0123AA-1404001-0001 | 包1 | NC100 | 国网冀北电力有限公司 | 国网冀北电力有限公司秦皇岛供电公司 |  | 无电压等级 | 电力电缆,AC10kV,YJV,240,3,22,ZC,无阻水 | 电力电缆-电压等级:AC10kV,型号:YJV,截面mm2:240,芯数:3,铠装及外护套形式:22,是否阻燃:ZC,是否纵向阻水:无阻水 | 千米 | 4.948 | 2023-07-31 | 2023-12-31 | 河北省承德市丰宁县 | 买方指定仓库地面交货 |  | 9985-500108302-00002 | 044004354200010 | 400217649900010 | 500108302 |  | 500108302-0021
0123AA-1404001-0001 | 包1 | NC100 | 国网冀北电力有限公司 | 国网冀北电力有限公司张家口供电公司 |  | 无电压等级 | 电力电缆,AC10kV,YJV,240,3,22,ZC,无阻水 | 电力电缆-电压等级:AC10kV,型号:YJV,截面mm2:240,芯数:3,铠装及外护套形式:22,是否阻燃:ZC,是否纵向阻水:无阻水 | 千米 | 0.227 | 2023-07-31 | 2023-12-31 | 河北省承德市丰宁县 | 买方指定仓库地面交货 |  | 9985-500108302-00002 | 044004380100010 | 400217675100010 | 500108302 |  | 500108302-0021
0123AA-1404001-0001 | 包1 | NC100 | 国网冀北电力有限公司 | 国网冀北电力有限公司廊坊供电公司 |  | 无电压等级 | 电力电缆,AC10kV,YJV,240,3,22,ZC,无阻水 | 电力电缆-电压等级:AC10kV,型号:YJV,截面mm2:240,芯数:3,铠装及外护套形式:22,是否阻燃:ZC,是否纵向阻水:无阻水 | 千米 | 4.161 | 2023-07-31 | 2023-12-31 | 河北省承德市丰宁县 | 买方指定仓库地面交货 |  | 9985-500108302-00002 | 044004403600010 | 400217698200010 | 500108302 |  | 500108302-0021
0123AA-1404001-0001 | 包1 | NC100 | 国网冀北电力有限公司 | 国网冀北电力有限公司承德供电公司 |  | 无电压等级 | 电力电缆,AC10kV,YJV,240,3,22,ZC,无阻水 | 电力电缆-电压等级:AC10kV,型号:YJV,截面mm2:240,芯数:3,铠装及外护套形式:22,是否阻燃:ZC,是否纵向阻水:无阻水 | 千米 | 0.536 | 2023-07-31 | 2023-12-31 | 河北省承德市丰宁县 | 买方指定仓库地面交货 |  | 9985-500108302-00002 | 044004425200010 | 400217718000010 | 500108302 |  | 500108302-0021
0123AA-1404001-0001 | 包1 | NC100 | 国网冀北电力有限公司 | 国网冀北电力有限公司唐山供电公司 |  | 无电压等级 | 电力电缆,AC10kV,YJV,120,3,22,ZC,无阻水 | 电力电缆-电压等级:AC10kV,型号:YJV,截面mm2:120,芯数:3,铠装及外护套形式:22,是否阻燃:ZC,是否纵向阻水:无阻水 | 千米 | 0.373 | 2023-07-31 | 2023-12-31 | 河北省承德市丰宁县 | 买方指定仓库地面交货 |  | 9985-500108449-00001 | 044004322300010 | 400217621600010 | 500108449 |  | 500108449-0016
0123AA-1404001-0001 | 包1 | NC100 | 国网冀北电力有限公司 | 国网冀北电力有限公司秦皇岛供电公司 |  | 无电压等级 | 电力电缆,AC10kV,YJV,120,3,22,ZC,无阻水 | 电力电缆-电压等级:AC10kV,型号:YJV,截面mm2:120,芯数:3,铠装及外护套形式:22,是否阻燃:ZC,是否纵向阻水:无阻水 | 千米 | 3.245 | 2023-07-31 | 2023-12-31 | 河北省承德市丰宁县 | 买方指定仓库地面交货 |  | 9985-500108449-00001 | 044004354300010 | 400217650000010 | 500108449 |  | 500108449-0016
0123AA-1404001-0001 | 包1 | NC100 | 国网冀北电力有限公司 | 国网冀北电力有限公司张家口供电公司 |  | 无电压等级 | 电力电缆,AC10kV,YJV,120,3,22,ZC,无阻水 | 电力电缆-电压等级:AC10kV,型号:YJV,截面mm2:120,芯数:3,铠装及外护套形式:22,是否阻燃:ZC,是否纵向阻水:无阻水 | 千米 | 0.741 | 2023-07-31 | 2023-12-31 | 河北省承德市丰宁县 | 买方指定仓库地面交货 |  | 9985-500108449-00001 | 044004380200010 | 400217675200010 | 500108449 |  | 500108449-0016
0123AA-1404001-0001 | 包1 | NC100 | 国网冀北电力有限公司 | 国网冀北电力有限公司廊坊供电公司 |  | 无电压等级 | 电力电缆,AC10kV,YJV,120,3,22,ZC,无阻水 | 电力电缆-电压等级:AC10kV,型号:YJV,截面mm2:120,芯数:3,铠装及外护套形式:22,是否阻燃:ZC,是否纵向阻水:无阻水 | 千米 | 0.094 | 2023-07-31 | 2023-12-31 | 河北省承德市丰宁县 | 买方指定仓库地面交货 |  | 9985-500108449-00001 | 044004403700010 | 400217698300010 | 500108449 |  | 500108449-0016
0123AA-1404001-0001 | 包1 | NC100 | 国网冀北电力有限公司 | 国网冀北电力有限公司承德供电公司 |  | 无电压等级 | 电力电缆,AC10kV,YJV,120,3,22,ZC,无阻水 | 电力电缆-电压等级:AC10kV,型号:YJV,截面mm2:120,芯数:3,铠装及外护套形式:22,是否阻燃:ZC,是否纵向阻水:无阻水 | 千米 | 0.257 | 2023-07-31 | 2023-12-31 | 河北省承德市丰宁县 | 买方指定仓库地面交货 |  | 9985-500108449-00001 | 044004425300010 | 400217718100010 | 500108449 |  | 500108449-0016
0123AA-1404001-0001 | 包1 | NC100 | 国网冀北电力有限公司 | 国网冀北电力有限公司唐山供电公司 |  | 无电压等级 | 电力电缆,AC10kV,YJV,70,3,22,ZC,无阻水 | 电力电缆-电压等级:AC10kV,型号:YJV,截面mm2:70,芯数:3,铠装及外护套形式:22,是否阻燃:ZC,是否纵向阻水:无阻水 | 千米 | 1.001 | 2023-07-31 | 2023-12-31 | 河北省承德市丰宁县 | 买方指定仓库地面交货 |  | 9985-500108478-00001 | 044004322400010 | 400217621700010 | 500108478 |  | 500108478-0022
0123AA-1404001-0001 | 包1 | NC100 | 国网冀北电力有限公司 | 国网冀北电力有限公司唐山供电公司 |  | 无电压等级 | 电力电缆,AC10kV,YJV,70,3,22,ZC,无阻水 | 电力电缆-电压等级:AC10kV,型号:YJV,截面mm2:70,芯数:3,铠装及外护套形式:22,是否阻燃:ZC,是否纵向阻水:无阻水 | 千米 | 13 | 2023-07-31 | 2023-12-31 | 河北省承德市丰宁县 | 买方指定仓库地面交货 |  | 9985-500108478-00001 | 044004338200010 | 400217637100010 | 500108478 |  | 500108478-0022
0123AA-1404001-0001 | 包1 | NC100 | 国网冀北电力有限公司 | 国网冀北电力有限公司张家口供电公司 |  | 无电压等级 | 电力电缆,AC10kV,YJV,300,3,22,ZC,无阻水 | 电力电缆-电压等级:AC10kV,型号:YJV,截面mm2:300,芯数:3,铠装及外护套形式:22,是否阻燃:ZC,是否纵向阻水:无阻水 | 千米 | 0.026 | 2023-07-31 | 2023-12-31 | 河北省承德市丰宁县 | 买方指定仓库地面交货 |  | 9985-500107869-00001 | 044004379900010 | 400217674900010 | 500107869 |  | 500107869-0015
0123AA-1404001-0001 | 包2 | NC200 | 国网冀北电力有限公司 | 国网冀北电力有限公司秦皇岛供电公司 |  | 无电压等级 | 电力电缆,AC10kV,YJV,300,3,22,ZC,无阻水 | 电力电缆-电压等级:AC10kV,型号:YJV,截面mm2:300,芯数:3,铠装及外护套形式:22,是否阻燃:ZC,是否纵向阻水:无阻水 | 千米 | 5 | 2023-07-31 | 2023-12-31 | 河北省承德市丰宁县 | 买方指定仓库地面交货 |  | 9985-500107869-00001 | 044004354100010 | 400217649800010 | 500107869 |  | 500107869-0015
0123AA-1404001-0001 | 包2 | NC200 | 国网冀北电力有限公司 | 国网冀北电力有限公司秦皇岛供电公司 |  | 无电压等级 | 电力电缆,AC10kV,YJV,70,3,22,ZC,无阻水 | 电力电缆-电压等级:AC10kV,型号:YJV,截面mm2:70,芯数:3,铠装及外护套形式:22,是否阻燃:ZC,是否纵向阻水:无阻水 | 千米 | 1.547 | 2023-07-31 | 2023-12-31 | 河北省承德市丰宁县 | 买方指定仓库地面交货 |  | 9985-500108478-00001 | 044004354400010 | 400217650100010 | 500108478 |  | 500108478-0022
0123AA-1404001-0001 | 包2 | NC200 | 国网冀北电力有限公司 | 国网冀北电力有限公司张家口供电公司 |  | 无电压等级 | 电力电缆,AC10kV,YJV,70,3,22,ZC,无阻水 | 电力电缆-电压等级:AC10kV,型号:YJV,截面mm2:70,芯数:3,铠装及外护套形式:22,是否阻燃:ZC,是否纵向阻水:无阻水 | 千米 | 0.705 | 2023-07-31 | 2023-12-31 | 河北省承德市丰宁县 | 买方指定仓库地面交货 |  | 9985-500108478-00001 | 044004380300010 | 400217675300010 | 500108478 |  | 500108478-0022
0123AA-1404001-0001 | 包2 | NC200 | 国网冀北电力有限公司 | 国网冀北电力有限公司廊坊供电公司 |  | 无电压等级 | 电力电缆,AC10kV,YJV,70,3,22,ZC,无阻水 | 电力电缆-电压等级:AC10kV,型号:YJV,截面mm2:70,芯数:3,铠装及外护套形式:22,是否阻燃:ZC,是否纵向阻水:无阻水 | 千米 | 0.207 | 2023-07-31 | 2023-12-31 | 河北省承德市丰宁县 | 买方指定仓库地面交货 |  | 9985-500108478-00001 | 044004403800010 | 400217698400010 | 500108478 |  | 500108478-0022
0123AA-1404001-0001 | 包2 | NC200 | 国网冀北电力有限公司 | 国网冀北电力有限公司承德供电公司 |  | 无电压等级 | 电力电缆,AC10kV,YJV,70,3,22,ZC,无阻水 | 电力电缆-电压等级:AC10kV,型号:YJV,截面mm2:70,芯数:3,铠装及外护套形式:22,是否阻燃:ZC,是否纵向阻水:无阻水 | 千米 | 0.279 | 2023-07-31 | 2023-12-31 | 河北省承德市丰宁县 | 买方指定仓库地面交货 |  | 9985-500108478-00001 | 044004425400010 | 400217718200010 | 500108478 |  | 500108478-0022
0123AA-1404001-0001 | 包2 | NC200 | 国网冀北电力有限公司 | 国网冀北电力有限公司唐山供电公司 |  | 无电压等级 | 电力电缆,AC10kV,YJV,150,3,22,ZC,无阻水 | 电力电缆-电压等级:AC10kV,型号:YJV,截面mm2:150,芯数:3,铠装及外护套形式:22,是否阻燃:ZC,是否纵向阻水:无阻水 | 千米 | 0.172 | 2023-07-31 | 2023-12-31 | 河北省承德市丰宁县 | 买方指定仓库地面交货 |  | 9985-500108651-00001 | 044004322500010 | 400217621800010 | 500108651 |  | 500108651-0016
0123AA-1404001-0001 | 包2 | NC200 | 国网冀北电力有限公司 | 国网冀北电力有限公司秦皇岛供电公司 |  | 无电压等级 | 电力电缆,AC10kV,YJV,150,3,22,ZC,无阻水 | 电力电缆-电压等级:AC10kV,型号:YJV,截面mm2:150,芯数:3,铠装及外护套形式:22,是否阻燃:ZC,是否纵向阻水:无阻水 | 千米 | 0.137 | 2023-07-31 | 2023-12-31 | 河北省承德市丰宁县 | 买方指定仓库地面交货 |  | 9985-500108651-00001 | 044004354500010 | 400217650200010 | 500108651 |  | 500108651-0016
0123AA-1404001-0001 | 包2 | NC200 | 国网冀北电力有限公司 | 国网冀北电力有限公司张家口供电公司 |  | 无电压等级 | 电力电缆,AC10kV,YJV,150,3,22,ZC,无阻水 | 电力电缆-电压等级:AC10kV,型号:YJV,截面mm2:150,芯数:3,铠装及外护套形式:22,是否阻燃:ZC,是否纵向阻水:无阻水 | 千米 | 0.055 | 2023-07-31 | 2023-12-31 | 河北省承德市丰宁县 | 买方指定仓库地面交货 |  | 9985-500108651-00001 | 044004380400010 | 400217675400010 | 500108651 |  | 500108651-0016
0123AA-1404001-0001 | 包2 | NC200 | 国网冀北电力有限公司 | 国网冀北电力有限公司唐山供电公司 |  | 无电压等级 | 电力电缆,AC10kV,YJLV,240,3,22,ZC,无阻水 | 电力电缆-电压等级:AC10kV,型号:YJLV,截面mm2:240,芯数:3,铠装及外护套形式:22,是否阻燃:ZC,是否纵向阻水:无阻水 | 千米 | 1.883 | 2023-07-31 | 2023-12-31 | 河北省承德市丰宁县 | 买方指定仓库地面交货 |  | G00M-500107622-00002 | 044004322600010 | 400217621900010 | 500107622 |  | 500107622-0012
0123AA-1404001-0001 | 包2 | NC200 | 国网冀北电力有限公司 | 国网冀北电力有限公司廊坊供电公司 |  | 无电压等级 | 电力电缆,AC10kV,YJLV,240,3,22,ZC,无阻水 | 电力电缆-电压等级:AC10kV,型号:YJLV,截面mm2:240,芯数:3,铠装及外护套形式:22,是否阻燃:ZC,是否纵向阻水:无阻水 | 千米 | 0.07 | 2023-07-31 | 2023-12-31 | 河北省承德市丰宁县 | 买方指定仓库地面交货 |  | G00M-500107622-00002 | 044004403200010 | 400217697800010 | 500107622 |  | 500107622-0012
0123AA-1404001-0001 | 包2 | NC200 | 国网冀北电力有限公司 | 国网冀北电力有限公司唐山供电公司 |  | 无电压等级 | 电力电缆,AC10kV,YJLV,120,3,22,ZC,无阻水 | 电力电缆-电压等级:AC10kV,型号:YJLV,截面mm2:120,芯数:3,铠装及外护套形式:22,是否阻燃:ZC,是否纵向阻水:无阻水 | 千米 | 0.097 | 2023-07-31 | 2023-12-31 | 河北省承德市丰宁县 | 买方指定仓库地面交货 |  | G00M-500107624-00002 | 044004322700010 | 400217622000010 | 500107624 |  | 500107624-0013
0123AA-1404001-0001 | 包2 | NC200 | 国网冀北电力有限公司 | 国网冀北电力有限公司秦皇岛供电公司 |  | 无电压等级 | 电力电缆,AC10kV,YJLV,120,3,22,ZC,无阻水 | 电力电缆-电压等级:AC10kV,型号:YJLV,截面mm2:120,芯数:3,铠装及外护套形式:22,是否阻燃:ZC,是否纵向阻水:无阻水 | 千米 | 0.474 | 2023-07-31 | 2023-12-31 | 河北省承德市丰宁县 | 买方指定仓库地面交货 |  | G00M-500107624-00002 | 044004354000010 | 400217649700010 | 500107624 |  | 500107624-0013
0123AA-1404001-0001 | 包2 | NC200 | 国网冀北电力有限公司 | 国网冀北电力有限公司廊坊供电公司 |  | 无电压等级 | 电力电缆,AC10kV,YJLV,120,3,22,ZC,无阻水 | 电力电缆-电压等级:AC10kV,型号:YJLV,截面mm2:120,芯数:3,铠装及外护套形式:22,是否阻燃:ZC,是否纵向阻水:无阻水 | 千米 | 0.759 | 2023-07-31 | 2023-12-31 | 河北省承德市丰宁县 | 买方指定仓库地面交货 |  | G00M-500107624-00002 | 044004403400010 | 400217698000010 | 500107624 |  | 500107624-0013
0123AA-1404001-0001 | 包2 | NC200 | 国网冀北电力有限公司 | 国网冀北电力有限公司唐山供电公司 |  | 无电压等级 | 电力电缆,AC10kV,YJLV,300,3,22,ZC,无阻水 | 电力电缆-电压等级:AC10kV,型号:YJLV,截面mm2:300,芯数:3,铠装及外护套形式:22,是否阻燃:ZC,是否纵向阻水:无阻水 | 千米 | 4.186 | 2023-07-31 | 2023-12-31 | 河北省承德市丰宁县 | 买方指定仓库地面交货 |  | G00M-500107868-00001 | 044004322800010 | 400217622100010 | 500107868 |  | 500107868-0007
0123AA-1404001-0001 | 包2 | NC200 | 国网冀北电力有限公司 | 国网冀北电力有限公司廊坊供电公司 |  | 无电压等级 | 电力电缆,AC10kV,YJLV,400,3,22,ZC,无阻水 | 电力电缆-电压等级:AC10kV,型号:YJLV,截面mm2:400,芯数:3,铠装及外护套形式:22,是否阻燃:ZC,是否纵向阻水:无阻水 | 千米 | 0.028 | 2023-07-31 | 2023-12-31 | 河北省承德市丰宁县 | 买方指定仓库地面交货 |  | G00M-500108211-00001 | 044004446000010 | 400217730300010 | 500108211 |  | 500108211-0004
0123AA-1404001-0001 | 包2 | NC200 | 国网冀北电力有限公司 | 国网冀北电力有限公司唐山供电公司 |  | 无电压等级 | 电力电缆,AC10kV,YJLV,70,3,22,ZC,无阻水 | 电力电缆-电压等级:AC10kV,型号:YJLV,截面mm2:70,芯数:3,铠装及外护套形式:22,是否阻燃:ZC,是否纵向阻水:无阻水 | 千米 | 0.192 | 2023-07-31 | 2023-12-31 | 河北省承德市丰宁县 | 买方指定仓库地面交货 |  | 9985-500107623-00001 | 044004322000010 | 400217621300010 | 500107623 |  | 500107623-0004
0123AA-1404001-0001 | 包2 | NC200 | 国网冀北电力有限公司 | 国网冀北电力有限公司廊坊供电公司 |  | 无电压等级 | 电力电缆,AC10kV,YJLV,70,3,22,ZC,无阻水 | 电力电缆-电压等级:AC10kV,型号:YJLV,截面mm2:70,芯数:3,铠装及外护套形式:22,是否阻燃:ZC,是否纵向阻水:无阻水 | 千米 | 0.36 | 2023-07-31 | 2023-12-31 | 河北省承德市丰宁县 | 买方指定仓库地面交货 |  | 9985-500107623-00001 | 044004403300010 | 400217697900010 | 500107623 |  | 500107623-0004
0123AA-1404001-0001 | 包2 | NC200 | 国网冀北电力有限公司 | 国网冀北电力有限公司唐山供电公司 |  | 无电压等级 | 电力电缆,AC10kV,YJV,300,3,22,ZC,无阻水 | 电力电缆-电压等级:AC10kV,型号:YJV,截面mm2:300,芯数:3,铠装及外护套形式:22,是否阻燃:ZC,是否纵向阻水:无阻水 | 千米 | 6.972 | 2023-07-31 | 2023-12-31 | 河北省承德市丰宁县 | 买方指定仓库地面交货 |  | 9985-500107869-00001 | 044004322100010 | 400217621400010 | 500107869 |  | 500107869-0015
0123AA-1404001-0001 | 包2 | NC200 | 国网冀北电力有限公司 | 国网冀北电力有限公司廊坊供电公司 |  | 无电压等级 | 电力电缆,AC10kV,YJV,300,3,22,ZC,无阻水 | 电力电缆-电压等级:AC10kV,型号:YJV,截面mm2:300,芯数:3,铠装及外护套形式:22,是否阻燃:ZC,是否纵向阻水:无阻水 | 千米 | 0.347 | 2023-07-31 | 2023-12-31 | 河北省承德市丰宁县 | 买方指定仓库地面交货 |  | 9985-500107869-00001 | 044004403500010 | 400217698100010 | 500107869 |  | 500107869-0015
0123AA-1404001-0001 | 包2 | NC200 | 国网冀北电力有限公司 | 国网冀北电力有限公司承德供电公司 |  | 无电压等级 | 电力电缆,AC10kV,YJV,300,3,22,ZC,无阻水 | 电力电缆-电压等级:AC10kV,型号:YJV,截面mm2:300,芯数:3,铠装及外护套形式:22,是否阻燃:ZC,是否纵向阻水:无阻水 | 千米 | 3.35 | 2023-07-31 | 2023-12-31 | 河北省承德市丰宁县 | 买方指定仓库地面交货 |  | 9985-500107869-00001 | 044004425000010 | 400217717800010 | 500107869 |  | 500107869-0015
0123AA-1404001-0001 | 包2 | NC200 | 国网冀北电力有限公司 | 国网冀北电力有限公司廊坊供电公司 |  | 无电压等级 | 电力电缆,AC10kV,YJV,400,3,22,ZC,无阻水 | 电力电缆-电压等级:AC10kV,型号:YJV,截面mm2:400,芯数:3,铠装及外护套形式:22,是否阻燃:ZC,是否纵向阻水:无阻水 | 千米 | 0.028 | 2023-07-31 | 2023-12-31 | 河北省承德市丰宁县 | 买方指定仓库地面交货 |  | 9985-500108108-00001 | 044004445900010 | 400217730200010 | 500108108 |  | 500108108-0020
0123AA-1404001-0001 | 包2 | NC200 | 国网冀北电力有限公司 | 国网冀北电力有限公司唐山供电公司 |  | 无电压等级 | 电力电缆,AC10kV,YJV,240,3,22,ZC,无阻水 | 电力电缆-电压等级:AC10kV,型号:YJV,截面mm2:240,芯数:3,铠装及外护套形式:22,是否阻燃:ZC,是否纵向阻水:无阻水 | 千米 | 2.091 | 2023-07-31 | 2023-12-31 | 河北省承德市丰宁县 | 买方指定仓库地面交货 |  | 9985-500108302-00002 | 044004322200010 | 400217621500010 | 500108302 |  | 500108302-0021
0123AA-1404001-0001 | 包2 | NC200 | 国网冀北电力有限公司 | 国网冀北电力有限公司秦皇岛供电公司 |  | 无电压等级 | 电力电缆,AC10kV,YJV,240,3,22,ZC,无阻水 | 电力电缆-电压等级:AC10kV,型号:YJV,截面mm2:240,芯数:3,铠装及外护套形式:22,是否阻燃:ZC,是否纵向阻水:无阻水 | 千米 | 4.187 | 2023-07-31 | 2023-12-31 | 河北省承德市丰宁县 | 买方指定仓库地面交货 |  | 9985-500108302-00002 | 044004354200010 | 400217649900010 | 500108302 |  | 500108302-0021
0123AA-1404001-0001 | 包2 | NC200 | 国网冀北电力有限公司 | 国网冀北电力有限公司张家口供电公司 |  | 无电压等级 | 电力电缆,AC10kV,YJV,240,3,22,ZC,无阻水 | 电力电缆-电压等级:AC10kV,型号:YJV,截面mm2:240,芯数:3,铠装及外护套形式:22,是否阻燃:ZC,是否纵向阻水:无阻水 | 千米 | 0.192 | 2023-07-31 | 2023-12-31 | 河北省承德市丰宁县 | 买方指定仓库地面交货 |  | 9985-500108302-00002 | 044004380100010 | 400217675100010 | 500108302 |  | 500108302-0021
0123AA-1404001-0001 | 包2 | NC200 | 国网冀北电力有限公司 | 国网冀北电力有限公司廊坊供电公司 |  | 无电压等级 | 电力电缆,AC10kV,YJV,240,3,22,ZC,无阻水 | 电力电缆-电压等级:AC10kV,型号:YJV,截面mm2:240,芯数:3,铠装及外护套形式:22,是否阻燃:ZC,是否纵向阻水:无阻水 | 千米 | 3.521 | 2023-07-31 | 2023-12-31 | 河北省承德市丰宁县 | 买方指定仓库地面交货 |  | 9985-500108302-00002 | 044004403600010 | 400217698200010 | 500108302 |  | 500108302-0021
0123AA-1404001-0001 | 包2 | NC200 | 国网冀北电力有限公司 | 国网冀北电力有限公司承德供电公司 |  | 无电压等级 | 电力电缆,AC10kV,YJV,240,3,22,ZC,无阻水 | 电力电缆-电压等级:AC10kV,型号:YJV,截面mm2:240,芯数:3,铠装及外护套形式:22,是否阻燃:ZC,是否纵向阻水:无阻水 | 千米 | 0.454 | 2023-07-31 | 2023-12-31 | 河北省承德市丰宁县 | 买方指定仓库地面交货 |  | 9985-500108302-00002 | 044004425200010 | 400217718000010 | 500108302 |  | 500108302-0021
0123AA-1404001-0001 | 包2 | NC200 | 国网冀北电力有限公司 | 国网冀北电力有限公司唐山供电公司 |  | 无电压等级 | 电力电缆,AC10kV,YJV,120,3,22,ZC,无阻水 | 电力电缆-电压等级:AC10kV,型号:YJV,截面mm2:120,芯数:3,铠装及外护套形式:22,是否阻燃:ZC,是否纵向阻水:无阻水 | 千米 | 0.316 | 2023-07-31 | 2023-12-31 | 河北省承德市丰宁县 | 买方指定仓库地面交货 |  | 9985-500108449-00001 | 044004322300010 | 400217621600010 | 500108449 |  | 500108449-0016
0123AA-1404001-0001 | 包2 | NC200 | 国网冀北电力有限公司 | 国网冀北电力有限公司秦皇岛供电公司 |  | 无电压等级 | 电力电缆,AC10kV,YJV,120,3,22,ZC,无阻水 | 电力电缆-电压等级:AC10kV,型号:YJV,截面mm2:120,芯数:3,铠装及外护套形式:22,是否阻燃:ZC,是否纵向阻水:无阻水 | 千米 | 2.746 | 2023-07-31 | 2023-12-31 | 河北省承德市丰宁县 | 买方指定仓库地面交货 |  | 9985-500108449-00001 | 044004354300010 | 400217650000010 | 500108449 |  | 500108449-0016
0123AA-1404001-0001 | 包2 | NC200 | 国网冀北电力有限公司 | 国网冀北电力有限公司张家口供电公司 |  | 无电压等级 | 电力电缆,AC10kV,YJV,120,3,22,ZC,无阻水 | 电力电缆-电压等级:AC10kV,型号:YJV,截面mm2:120,芯数:3,铠装及外护套形式:22,是否阻燃:ZC,是否纵向阻水:无阻水 | 千米 | 0.627 | 2023-07-31 | 2023-12-31 | 河北省承德市丰宁县 | 买方指定仓库地面交货 |  | 9985-500108449-00001 | 044004380200010 | 400217675200010 | 500108449 |  | 500108449-0016
0123AA-1404001-0001 | 包2 | NC200 | 国网冀北电力有限公司 | 国网冀北电力有限公司廊坊供电公司 |  | 无电压等级 | 电力电缆,AC10kV,YJV,120,3,22,ZC,无阻水 | 电力电缆-电压等级:AC10kV,型号:YJV,截面mm2:120,芯数:3,铠装及外护套形式:22,是否阻燃:ZC,是否纵向阻水:无阻水 | 千米 | 0.079 | 2023-07-31 | 2023-12-31 | 河北省承德市丰宁县 | 买方指定仓库地面交货 |  | 9985-500108449-00001 | 044004403700010 | 400217698300010 | 500108449 |  | 500108449-0016
0123AA-1404001-0001 | 包2 | NC200 | 国网冀北电力有限公司 | 国网冀北电力有限公司承德供电公司 |  | 无电压等级 | 电力电缆,AC10kV,YJV,120,3,22,ZC,无阻水 | 电力电缆-电压等级:AC10kV,型号:YJV,截面mm2:120,芯数:3,铠装及外护套形式:22,是否阻燃:ZC,是否纵向阻水:无阻水 | 千米 | 0.217 | 2023-07-31 | 2023-12-31 | 河北省承德市丰宁县 | 买方指定仓库地面交货 |  | 9985-500108449-00001 | 044004425300010 | 400217718100010 | 500108449 |  | 500108449-0016
0123AA-1404001-0001 | 包2 | NC200 | 国网冀北电力有限公司 | 国网冀北电力有限公司唐山供电公司 |  | 无电压等级 | 电力电缆,AC10kV,YJV,70,3,22,ZC,无阻水 | 电力电缆-电压等级:AC10kV,型号:YJV,截面mm2:70,芯数:3,铠装及外护套形式:22,是否阻燃:ZC,是否纵向阻水:无阻水 | 千米 | 0.847 | 2023-07-31 | 2023-12-31 | 河北省承德市丰宁县 | 买方指定仓库地面交货 |  | 9985-500108478-00001 | 044004322400010 | 400217621700010 | 500108478 |  | 500108478-0022
0123AA-1404001-0001 | 包2 | NC200 | 国网冀北电力有限公司 | 国网冀北电力有限公司唐山供电公司 |  | 无电压等级 | 电力电缆,AC10kV,YJV,70,3,22,ZC,无阻水 | 电力电缆-电压等级:AC10kV,型号:YJV,截面mm2:70,芯数:3,铠装及外护套形式:22,是否阻燃:ZC,是否纵向阻水:无阻水 | 千米 | 11 | 2023-07-31 | 2023-12-31 | 河北省承德市丰宁县 | 买方指定仓库地面交货 |  | 9985-500108478-00001 | 044004338200010 | 400217637100010 | 500108478 |  | 500108478-0022
0123AA-1404001-0001 | 包2 | NC200 | 国网冀北电力有限公司 | 国网冀北电力有限公司张家口供电公司 |  | 无电压等级 | 电力电缆,AC10kV,YJV,300,3,22,ZC,无阻水 | 电力电缆-电压等级:AC10kV,型号:YJV,截面mm2:300,芯数:3,铠装及外护套形式:22,是否阻燃:ZC,是否纵向阻水:无阻水 | 千米 | 0.022 | 2023-07-31 | 2023-12-31 | 河北省承德市丰宁县 | 买方指定仓库地面交货 |  | 9985-500107869-00001 | 044004379900010 | 400217674900010 | 500107869 |  | 500107869-0015
0123AA-1404001-0001 | 包3 | NC300 | 国网冀北电力有限公司 | 国网冀北电力有限公司秦皇岛供电公司 |  | 无电压等级 | 电力电缆,AC10kV,YJV,300,3,22,ZC,无阻水 | 电力电缆-电压等级:AC10kV,型号:YJV,截面mm2:300,芯数:3,铠装及外护套形式:22,是否阻燃:ZC,是否纵向阻水:无阻水 | 千米 | 4 | 2023-07-31 | 2023-12-31 | 河北省承德市丰宁县 | 买方指定仓库地面交货 |  | 9985-500107869-00001 | 044004354100010 | 400217649800010 | 500107869 |  | 500107869-0015
0123AA-1404001-0001 | 包3 | NC300 | 国网冀北电力有限公司 | 国网冀北电力有限公司张家口供电公司 |  | 无电压等级 | 电力电缆,AC10kV,YJV,300,3,22,ZC,无阻水 | 电力电缆-电压等级:AC10kV,型号:YJV,截面mm2:300,芯数:3,铠装及外护套形式:22,是否阻燃:ZC,是否纵向阻水:无阻水 | 千米 | 0.018 | 2023-07-31 | 2023-12-31 | 河北省承德市丰宁县 | 买方指定仓库地面交货 |  | 9985-500107869-00001 | 044004379900010 | 400217674900010 | 500107869 |  | 500107869-0015
0123AA-1404001-0001 | 包3 | NC300 | 国网冀北电力有限公司 | 国网冀北电力有限公司张家口供电公司 |  | 无电压等级 | 电力电缆,AC10kV,YJV,70,3,22,ZC,无阻水 | 电力电缆-电压等级:AC10kV,型号:YJV,截面mm2:70,芯数:3,铠装及外护套形式:22,是否阻燃:ZC,是否纵向阻水:无阻水 | 千米 | 0.577 | 2023-07-31 | 2023-12-31 | 河北省承德市丰宁县 | 买方指定仓库地面交货 |  | 9985-500108478-00001 | 044004380300010 | 400217675300010 | 500108478 |  | 500108478-0022
0123AA-1404001-0001 | 包3 | NC300 | 国网冀北电力有限公司 | 国网冀北电力有限公司廊坊供电公司 |  | 无电压等级 | 电力电缆,AC10kV,YJV,70,3,22,ZC,无阻水 | 电力电缆-电压等级:AC10kV,型号:YJV,截面mm2:70,芯数:3,铠装及外护套形式:22,是否阻燃:ZC,是否纵向阻水:无阻水 | 千米 | 0.169 | 2023-07-31 | 2023-12-31 | 河北省承德市丰宁县 | 买方指定仓库地面交货 |  | 9985-500108478-00001 | 044004403800010 | 400217698400010 | 500108478 |  | 500108478-0022
0123AA-1404001-0001 | 包3 | NC300 | 国网冀北电力有限公司 | 国网冀北电力有限公司承德供电公司 |  | 无电压等级 | 电力电缆,AC10kV,YJV,70,3,22,ZC,无阻水 | 电力电缆-电压等级:AC10kV,型号:YJV,截面mm2:70,芯数:3,铠装及外护套形式:22,是否阻燃:ZC,是否纵向阻水:无阻水 | 千米 | 0.229 | 2023-07-31 | 2023-12-31 | 河北省承德市丰宁县 | 买方指定仓库地面交货 |  | 9985-500108478-00001 | 044004425400010 | 400217718200010 | 500108478 |  | 500108478-0022
0123AA-1404001-0001 | 包3 | NC300 | 国网冀北电力有限公司 | 国网冀北电力有限公司唐山供电公司 |  | 无电压等级 | 电力电缆,AC10kV,YJV,150,3,22,ZC,无阻水 | 电力电缆-电压等级:AC10kV,型号:YJV,截面mm2:150,芯数:3,铠装及外护套形式:22,是否阻燃:ZC,是否纵向阻水:无阻水 | 千米 | 0.141 | 2023-07-31 | 2023-12-31 | 河北省承德市丰宁县 | 买方指定仓库地面交货 |  | 9985-500108651-00001 | 044004322500010 | 400217621800010 | 500108651 |  | 500108651-0016
0123AA-1404001-0001 | 包3 | NC300 | 国网冀北电力有限公司 | 国网冀北电力有限公司秦皇岛供电公司 |  | 无电压等级 | 电力电缆,AC10kV,YJV,150,3,22,ZC,无阻水 | 电力电缆-电压等级:AC10kV,型号:YJV,截面mm2:150,芯数:3,铠装及外护套形式:22,是否阻燃:ZC,是否纵向阻水:无阻水 | 千米 | 0.112 | 2023-07-31 | 2023-12-31 | 河北省承德市丰宁县 | 买方指定仓库地面交货 |  | 9985-500108651-00001 | 044004354500010 | 400217650200010 | 500108651 |  | 500108651-0016
0123AA-1404001-0001 | 包3 | NC300 | 国网冀北电力有限公司 | 国网冀北电力有限公司张家口供电公司 |  | 无电压等级 | 电力电缆,AC10kV,YJV,150,3,22,ZC,无阻水 | 电力电缆-电压等级:AC10kV,型号:YJV,截面mm2:150,芯数:3,铠装及外护套形式:22,是否阻燃:ZC,是否纵向阻水:无阻水 | 千米 | 0.045 | 2023-07-31 | 2023-12-31 | 河北省承德市丰宁县 | 买方指定仓库地面交货 |  | 9985-500108651-00001 | 044004380400010 | 400217675400010 | 500108651 |  | 500108651-0016
0123AA-1404001-0001 | 包3 | NC300 | 国网冀北电力有限公司 | 国网冀北电力有限公司唐山供电公司 |  | 无电压等级 | 电力电缆,AC10kV,YJLV,240,3,22,ZC,无阻水 | 电力电缆-电压等级:AC10kV,型号:YJLV,截面mm2:240,芯数:3,铠装及外护套形式:22,是否阻燃:ZC,是否纵向阻水:无阻水 | 千米 | 1.541 | 2023-07-31 | 2023-12-31 | 河北省承德市丰宁县 | 买方指定仓库地面交货 |  | G00M-500107622-00002 | 044004322600010 | 400217621900010 | 500107622 |  | 500107622-0012
0123AA-1404001-0001 | 包3 | NC300 | 国网冀北电力有限公司 | 国网冀北电力有限公司廊坊供电公司 |  | 无电压等级 | 电力电缆,AC10kV,YJLV,240,3,22,ZC,无阻水 | 电力电缆-电压等级:AC10kV,型号:YJLV,截面mm2:240,芯数:3,铠装及外护套形式:22,是否阻燃:ZC,是否纵向阻水:无阻水 | 千米 | 0.057 | 2023-07-31 | 2023-12-31 | 河北省承德市丰宁县 | 买方指定仓库地面交货 |  | G00M-500107622-00002 | 044004403200010 | 400217697800010 | 500107622 |  | 500107622-0012
0123AA-1404001-0001 | 包3 | NC300 | 国网冀北电力有限公司 | 国网冀北电力有限公司唐山供电公司 |  | 无电压等级 | 电力电缆,AC10kV,YJLV,120,3,22,ZC,无阻水 | 电力电缆-电压等级:AC10kV,型号:YJLV,截面mm2:120,芯数:3,铠装及外护套形式:22,是否阻燃:ZC,是否纵向阻水:无阻水 | 千米 | 0.079 | 2023-07-31 | 2023-12-31 | 河北省承德市丰宁县 | 买方指定仓库地面交货 |  | G00M-500107624-00002 | 044004322700010 | 400217622000010 | 500107624 |  | 500107624-0013
0123AA-1404001-0001 | 包3 | NC300 | 国网冀北电力有限公司 | 国网冀北电力有限公司秦皇岛供电公司 |  | 无电压等级 | 电力电缆,AC10kV,YJLV,120,3,22,ZC,无阻水 | 电力电缆-电压等级:AC10kV,型号:YJLV,截面mm2:120,芯数:3,铠装及外护套形式:22,是否阻燃:ZC,是否纵向阻水:无阻水 | 千米 | 0.388 | 2023-07-31 | 2023-12-31 | 河北省承德市丰宁县 | 买方指定仓库地面交货 |  | G00M-500107624-00002 | 044004354000010 | 400217649700010 | 500107624 |  | 500107624-0013
0123AA-1404001-0001 | 包3 | NC300 | 国网冀北电力有限公司 | 国网冀北电力有限公司廊坊供电公司 |  | 无电压等级 | 电力电缆,AC10kV,YJLV,120,3,22,ZC,无阻水 | 电力电缆-电压等级:AC10kV,型号:YJLV,截面mm2:120,芯数:3,铠装及外护套形式:22,是否阻燃:ZC,是否纵向阻水:无阻水 | 千米 | 0.621 | 2023-07-31 | 2023-12-31 | 河北省承德市丰宁县 | 买方指定仓库地面交货 |  | G00M-500107624-00002 | 044004403400010 | 400217698000010 | 500107624 |  | 500107624-0013
0123AA-1404001-0001 | 包3 | NC300 | 国网冀北电力有限公司 | 国网冀北电力有限公司唐山供电公司 |  | 无电压等级 | 电力电缆,AC10kV,YJLV,300,3,22,ZC,无阻水 | 电力电缆-电压等级:AC10kV,型号:YJLV,截面mm2:300,芯数:3,铠装及外护套形式:22,是否阻燃:ZC,是否纵向阻水:无阻水 | 千米 | 3.424 | 2023-07-31 | 2023-12-31 | 河北省承德市丰宁县 | 买方指定仓库地面交货 |  | G00M-500107868-00001 | 044004322800010 | 400217622100010 | 500107868 |  | 500107868-0007
0123AA-1404001-0001 | 包3 | NC300 | 国网冀北电力有限公司 | 国网冀北电力有限公司廊坊供电公司 |  | 无电压等级 | 电力电缆,AC10kV,YJLV,400,3,22,ZC,无阻水 | 电力电缆-电压等级:AC10kV,型号:YJLV,截面mm2:400,芯数:3,铠装及外护套形式:22,是否阻燃:ZC,是否纵向阻水:无阻水 | 千米 | 0.023 | 2023-07-31 | 2023-12-31 | 河北省承德市丰宁县 | 买方指定仓库地面交货 |  | G00M-500108211-00001 | 044004446000010 | 400217730300010 | 500108211 |  | 500108211-0004
0123AA-1404001-0001 | 包3 | NC300 | 国网冀北电力有限公司 | 国网冀北电力有限公司唐山供电公司 |  | 无电压等级 | 电力电缆,AC10kV,YJLV,70,3,22,ZC,无阻水 | 电力电缆-电压等级:AC10kV,型号:YJLV,截面mm2:70,芯数:3,铠装及外护套形式:22,是否阻燃:ZC,是否纵向阻水:无阻水 | 千米 | 0.158 | 2023-07-31 | 2023-12-31 | 河北省承德市丰宁县 | 买方指定仓库地面交货 |  | 9985-500107623-00001 | 044004322000010 | 400217621300010 | 500107623 |  | 500107623-0004
0123AA-1404001-0001 | 包3 | NC300 | 国网冀北电力有限公司 | 国网冀北电力有限公司廊坊供电公司 |  | 无电压等级 | 电力电缆,AC10kV,YJLV,70,3,22,ZC,无阻水 | 电力电缆-电压等级:AC10kV,型号:YJLV,截面mm2:70,芯数:3,铠装及外护套形式:22,是否阻燃:ZC,是否纵向阻水:无阻水 | 千米 | 0.295 | 2023-07-31 | 2023-12-31 | 河北省承德市丰宁县 | 买方指定仓库地面交货 |  | 9985-500107623-00001 | 044004403300010 | 400217697900010 | 500107623 |  | 500107623-0004
0123AA-1404001-0001 | 包3 | NC300 | 国网冀北电力有限公司 | 国网冀北电力有限公司唐山供电公司 |  | 无电压等级 | 电力电缆,AC10kV,YJV,300,3,22,ZC,无阻水 | 电力电缆-电压等级:AC10kV,型号:YJV,截面mm2:300,芯数:3,铠装及外护套形式:22,是否阻燃:ZC,是否纵向阻水:无阻水 | 千米 | 5.705 | 2023-07-31 | 2023-12-31 | 河北省承德市丰宁县 | 买方指定仓库地面交货 |  | 9985-500107869-00001 | 044004322100010 | 400217621400010 | 500107869 |  | 500107869-0015
0123AA-1404001-0001 | 包3 | NC300 | 国网冀北电力有限公司 | 国网冀北电力有限公司廊坊供电公司 |  | 无电压等级 | 电力电缆,AC10kV,YJV,300,3,22,ZC,无阻水 | 电力电缆-电压等级:AC10kV,型号:YJV,截面mm2:300,芯数:3,铠装及外护套形式:22,是否阻燃:ZC,是否纵向阻水:无阻水 | 千米 | 0.284 | 2023-07-31 | 2023-12-31 | 河北省承德市丰宁县 | 买方指定仓库地面交货 |  | 9985-500107869-00001 | 044004403500010 | 400217698100010 | 500107869 |  | 500107869-0015
0123AA-1404001-0001 | 包3 | NC300 | 国网冀北电力有限公司 | 国网冀北电力有限公司承德供电公司 |  | 无电压等级 | 电力电缆,AC10kV,YJV,300,3,22,ZC,无阻水 | 电力电缆-电压等级:AC10kV,型号:YJV,截面mm2:300,芯数:3,铠装及外护套形式:22,是否阻燃:ZC,是否纵向阻水:无阻水 | 千米 | 2.741 | 2023-07-31 | 2023-12-31 | 河北省承德市丰宁县 | 买方指定仓库地面交货 |  | 9985-500107869-00001 | 044004425000010 | 400217717800010 | 500107869 |  | 500107869-0015
0123AA-1404001-0001 | 包3 | NC300 | 国网冀北电力有限公司 | 国网冀北电力有限公司廊坊供电公司 |  | 无电压等级 | 电力电缆,AC10kV,YJV,400,3,22,ZC,无阻水 | 电力电缆-电压等级:AC10kV,型号:YJV,截面mm2:400,芯数:3,铠装及外护套形式:22,是否阻燃:ZC,是否纵向阻水:无阻水 | 千米 | 0.023 | 2023-07-31 | 2023-12-31 | 河北省承德市丰宁县 | 买方指定仓库地面交货 |  | 9985-500108108-00001 | 044004445900010 | 400217730200010 | 500108108 |  | 500108108-0020
0123AA-1404001-0001 | 包3 | NC300 | 国网冀北电力有限公司 | 国网冀北电力有限公司唐山供电公司 |  | 无电压等级 | 电力电缆,AC10kV,YJV,240,3,22,ZC,无阻水 | 电力电缆-电压等级:AC10kV,型号:YJV,截面mm2:240,芯数:3,铠装及外护套形式:22,是否阻燃:ZC,是否纵向阻水:无阻水 | 千米 | 1.71 | 2023-07-31 | 2023-12-31 | 河北省承德市丰宁县 | 买方指定仓库地面交货 |  | 9985-500108302-00002 | 044004322200010 | 400217621500010 | 500108302 |  | 500108302-0021
0123AA-1404001-0001 | 包3 | NC300 | 国网冀北电力有限公司 | 国网冀北电力有限公司秦皇岛供电公司 |  | 无电压等级 | 电力电缆,AC10kV,YJV,240,3,22,ZC,无阻水 | 电力电缆-电压等级:AC10kV,型号:YJV,截面mm2:240,芯数:3,铠装及外护套形式:22,是否阻燃:ZC,是否纵向阻水:无阻水 | 千米 | 3.426 | 2023-07-31 | 2023-12-31 | 河北省承德市丰宁县 | 买方指定仓库地面交货 |  | 9985-500108302-00002 | 044004354200010 | 400217649900010 | 500108302 |  | 500108302-0021
0123AA-1404001-0001 | 包3 | NC300 | 国网冀北电力有限公司 | 国网冀北电力有限公司张家口供电公司 |  | 无电压等级 | 电力电缆,AC10kV,YJV,240,3,22,ZC,无阻水 | 电力电缆-电压等级:AC10kV,型号:YJV,截面mm2:240,芯数:3,铠装及外护套形式:22,是否阻燃:ZC,是否纵向阻水:无阻水 | 千米 | 0.158 | 2023-07-31 | 2023-12-31 | 河北省承德市丰宁县 | 买方指定仓库地面交货 |  | 9985-500108302-00002 | 044004380100010 | 400217675100010 | 500108302 |  | 500108302-0021
0123AA-1404001-0001 | 包3 | NC300 | 国网冀北电力有限公司 | 国网冀北电力有限公司廊坊供电公司 |  | 无电压等级 | 电力电缆,AC10kV,YJV,240,3,22,ZC,无阻水 | 电力电缆-电压等级:AC10kV,型号:YJV,截面mm2:240,芯数:3,铠装及外护套形式:22,是否阻燃:ZC,是否纵向阻水:无阻水 | 千米 | 2.88 | 2023-07-31 | 2023-12-31 | 河北省承德市丰宁县 | 买方指定仓库地面交货 |  | 9985-500108302-00002 | 044004403600010 | 400217698200010 | 500108302 |  | 500108302-0021
0123AA-1404001-0001 | 包3 | NC300 | 国网冀北电力有限公司 | 国网冀北电力有限公司承德供电公司 |  | 无电压等级 | 电力电缆,AC10kV,YJV,240,3,22,ZC,无阻水 | 电力电缆-电压等级:AC10kV,型号:YJV,截面mm2:240,芯数:3,铠装及外护套形式:22,是否阻燃:ZC,是否纵向阻水:无阻水 | 千米 | 0.371 | 2023-07-31 | 2023-12-31 | 河北省承德市丰宁县 | 买方指定仓库地面交货 |  | 9985-500108302-00002 | 044004425200010 | 400217718000010 | 500108302 |  | 500108302-0021
0123AA-1404001-0001 | 包3 | NC300 | 国网冀北电力有限公司 | 国网冀北电力有限公司唐山供电公司 |  | 无电压等级 | 电力电缆,AC10kV,YJV,120,3,22,ZC,无阻水 | 电力电缆-电压等级:AC10kV,型号:YJV,截面mm2:120,芯数:3,铠装及外护套形式:22,是否阻燃:ZC,是否纵向阻水:无阻水 | 千米 | 0.258 | 2023-07-31 | 2023-12-31 | 河北省承德市丰宁县 | 买方指定仓库地面交货 |  | 9985-500108449-00001 | 044004322300010 | 400217621600010 | 500108449 |  | 500108449-0016
0123AA-1404001-0001 | 包3 | NC300 | 国网冀北电力有限公司 | 国网冀北电力有限公司秦皇岛供电公司 |  | 无电压等级 | 电力电缆,AC10kV,YJV,120,3,22,ZC,无阻水 | 电力电缆-电压等级:AC10kV,型号:YJV,截面mm2:120,芯数:3,铠装及外护套形式:22,是否阻燃:ZC,是否纵向阻水:无阻水 | 千米 | 2.246 | 2023-07-31 | 2023-12-31 | 河北省承德市丰宁县 | 买方指定仓库地面交货 |  | 9985-500108449-00001 | 044004354300010 | 400217650000010 | 500108449 |  | 500108449-0016
0123AA-1404001-0001 | 包3 | NC300 | 国网冀北电力有限公司 | 国网冀北电力有限公司张家口供电公司 |  | 无电压等级 | 电力电缆,AC10kV,YJV,120,3,22,ZC,无阻水 | 电力电缆-电压等级:AC10kV,型号:YJV,截面mm2:120,芯数:3,铠装及外护套形式:22,是否阻燃:ZC,是否纵向阻水:无阻水 | 千米 | 0.513 | 2023-07-31 | 2023-12-31 | 河北省承德市丰宁县 | 买方指定仓库地面交货 |  | 9985-500108449-00001 | 044004380200010 | 400217675200010 | 500108449 |  | 500108449-0016
0123AA-1404001-0001 | 包3 | NC300 | 国网冀北电力有限公司 | 国网冀北电力有限公司廊坊供电公司 |  | 无电压等级 | 电力电缆,AC10kV,YJV,120,3,22,ZC,无阻水 | 电力电缆-电压等级:AC10kV,型号:YJV,截面mm2:120,芯数:3,铠装及外护套形式:22,是否阻燃:ZC,是否纵向阻水:无阻水 | 千米 | 0.065 | 2023-07-31 | 2023-12-31 | 河北省承德市丰宁县 | 买方指定仓库地面交货 |  | 9985-500108449-00001 | 044004403700010 | 400217698300010 | 500108449 |  | 500108449-0016
0123AA-1404001-0001 | 包3 | NC300 | 国网冀北电力有限公司 | 国网冀北电力有限公司承德供电公司 |  | 无电压等级 | 电力电缆,AC10kV,YJV,120,3,22,ZC,无阻水 | 电力电缆-电压等级:AC10kV,型号:YJV,截面mm2:120,芯数:3,铠装及外护套形式:22,是否阻燃:ZC,是否纵向阻水:无阻水 | 千米 | 0.178 | 2023-07-31 | 2023-12-31 | 河北省承德市丰宁县 | 买方指定仓库地面交货 |  | 9985-500108449-00001 | 044004425300010 | 400217718100010 | 500108449 |  | 500108449-0016
0123AA-1404001-0001 | 包3 | NC300 | 国网冀北电力有限公司 | 国网冀北电力有限公司唐山供电公司 |  | 无电压等级 | 电力电缆,AC10kV,YJV,70,3,22,ZC,无阻水 | 电力电缆-电压等级:AC10kV,型号:YJV,截面mm2:70,芯数:3,铠装及外护套形式:22,是否阻燃:ZC,是否纵向阻水:无阻水 | 千米 | 0.693 | 2023-07-31 | 2023-12-31 | 河北省承德市丰宁县 | 买方指定仓库地面交货 |  | 9985-500108478-00001 | 044004322400010 | 400217621700010 | 500108478 |  | 500108478-0022
0123AA-1404001-0001 | 包3 | NC300 | 国网冀北电力有限公司 | 国网冀北电力有限公司唐山供电公司 |  | 无电压等级 | 电力电缆,AC10kV,YJV,70,3,22,ZC,无阻水 | 电力电缆-电压等级:AC10kV,型号:YJV,截面mm2:70,芯数:3,铠装及外护套形式:22,是否阻燃:ZC,是否纵向阻水:无阻水 | 千米 | 9 | 2023-07-31 | 2023-12-31 | 河北省承德市丰宁县 | 买方指定仓库地面交货 |  | 9985-500108478-00001 | 044004338200010 | 400217637100010 | 500108478 |  | 500108478-0022
0123AA-1404001-0001 | 包3 | NC300 | 国网冀北电力有限公司 | 国网冀北电力有限公司秦皇岛供电公司 |  | 无电压等级 | 电力电缆,AC10kV,YJV,70,3,22,ZC,无阻水 | 电力电缆-电压等级:AC10kV,型号:YJV,截面mm2:70,芯数:3,铠装及外护套形式:22,是否阻燃:ZC,是否纵向阻水:无阻水 | 千米 | 1.265 | 2023-07-31 | 2023-12-31 | 河北省承德市丰宁县 | 买方指定仓库地面交货 |  | 9985-500108478-00001 | 044004354400010 | 400217650100010 | 500108478 |  | 500108478-0022
0123AA-1404001-0001 | 包4 | NC400 | 国网冀北电力有限公司 | 国网冀北电力有限公司秦皇岛供电公司 |  | 无电压等级 | 电力电缆,AC10kV,YJV,300,3,22,ZC,无阻水 | 电力电缆-电压等级:AC10kV,型号:YJV,截面mm2:300,芯数:3,铠装及外护套形式:22,是否阻燃:ZC,是否纵向阻水:无阻水 | 千米 | 2 | 2023-07-31 | 2023-12-31 | 河北省承德市丰宁县 | 买方指定仓库地面交货 |  | 9985-500107869-00001 | 044004354100010 | 400217649800010 | 500107869 |  | 500107869-0015
0123AA-1404001-0001 | 包4 | NC400 | 国网冀北电力有限公司 | 国网冀北电力有限公司秦皇岛供电公司 |  | 无电压等级 | 电力电缆,AC10kV,YJV,70,3,22,ZC,无阻水 | 电力电缆-电压等级:AC10kV,型号:YJV,截面mm2:70,芯数:3,铠装及外护套形式:22,是否阻燃:ZC,是否纵向阻水:无阻水 | 千米 | 0.984 | 2023-07-31 | 2023-12-31 | 河北省承德市丰宁县 | 买方指定仓库地面交货 |  | 9985-500108478-00001 | 044004354400010 | 400217650100010 | 500108478 |  | 500108478-0022
0123AA-1404001-0001 | 包4 | NC400 | 国网冀北电力有限公司 | 国网冀北电力有限公司张家口供电公司 |  | 无电压等级 | 电力电缆,AC10kV,YJV,70,3,22,ZC,无阻水 | 电力电缆-电压等级:AC10kV,型号:YJV,截面mm2:70,芯数:3,铠装及外护套形式:22,是否阻燃:ZC,是否纵向阻水:无阻水 | 千米 | 0.448 | 2023-07-31 | 2023-12-31 | 河北省承德市丰宁县 | 买方指定仓库地面交货 |  | 9985-500108478-00001 | 044004380300010 | 400217675300010 | 500108478 |  | 500108478-0022
0123AA-1404001-0001 | 包4 | NC400 | 国网冀北电力有限公司 | 国网冀北电力有限公司廊坊供电公司 |  | 无电压等级 | 电力电缆,AC10kV,YJV,70,3,22,ZC,无阻水 | 电力电缆-电压等级:AC10kV,型号:YJV,截面mm2:70,芯数:3,铠装及外护套形式:22,是否阻燃:ZC,是否纵向阻水:无阻水 | 千米 | 0.131 | 2023-07-31 | 2023-12-31 | 河北省承德市丰宁县 | 买方指定仓库地面交货 |  | 9985-500108478-00001 | 044004403800010 | 400217698400010 | 500108478 |  | 500108478-0022
0123AA-1404001-0001 | 包4 | NC400 | 国网冀北电力有限公司 | 国网冀北电力有限公司承德供电公司 |  | 无电压等级 | 电力电缆,AC10kV,YJV,70,3,22,ZC,无阻水 | 电力电缆-电压等级:AC10kV,型号:YJV,截面mm2:70,芯数:3,铠装及外护套形式:22,是否阻燃:ZC,是否纵向阻水:无阻水 | 千米 | 0.178 | 2023-07-31 | 2023-12-31 | 河北省承德市丰宁县 | 买方指定仓库地面交货 |  | 9985-500108478-00001 | 044004425400010 | 400217718200010 | 500108478 |  | 500108478-0022
0123AA-1404001-0001 | 包4 | NC400 | 国网冀北电力有限公司 | 国网冀北电力有限公司唐山供电公司 |  | 无电压等级 | 电力电缆,AC10kV,YJV,150,3,22,ZC,无阻水 | 电力电缆-电压等级:AC10kV,型号:YJV,截面mm2:150,芯数:3,铠装及外护套形式:22,是否阻燃:ZC,是否纵向阻水:无阻水 | 千米 | 0.11 | 2023-07-31 | 2023-12-31 | 河北省承德市丰宁县 | 买方指定仓库地面交货 |  | 9985-500108651-00001 | 044004322500010 | 400217621800010 | 500108651 |  | 500108651-0016
0123AA-1404001-0001 | 包4 | NC400 | 国网冀北电力有限公司 | 国网冀北电力有限公司秦皇岛供电公司 |  | 无电压等级 | 电力电缆,AC10kV,YJV,150,3,22,ZC,无阻水 | 电力电缆-电压等级:AC10kV,型号:YJV,截面mm2:150,芯数:3,铠装及外护套形式:22,是否阻燃:ZC,是否纵向阻水:无阻水 | 千米 | 0.087 | 2023-07-31 | 2023-12-31 | 河北省承德市丰宁县 | 买方指定仓库地面交货 |  | 9985-500108651-00001 | 044004354500010 | 400217650200010 | 500108651 |  | 500108651-0016
0123AA-1404001-0001 | 包4 | NC400 | 国网冀北电力有限公司 | 国网冀北电力有限公司张家口供电公司 |  | 无电压等级 | 电力电缆,AC10kV,YJV,150,3,22,ZC,无阻水 | 电力电缆-电压等级:AC10kV,型号:YJV,截面mm2:150,芯数:3,铠装及外护套形式:22,是否阻燃:ZC,是否纵向阻水:无阻水 | 千米 | 0.035 | 2023-07-31 | 2023-12-31 | 河北省承德市丰宁县 | 买方指定仓库地面交货 |  | 9985-500108651-00001 | 044004380400010 | 400217675400010 | 500108651 |  | 500108651-0016
0123AA-1404001-0001 | 包4 | NC400 | 国网冀北电力有限公司 | 国网冀北电力有限公司唐山供电公司 |  | 无电压等级 | 电力电缆,AC10kV,YJLV,240,3,22,ZC,无阻水 | 电力电缆-电压等级:AC10kV,型号:YJLV,截面mm2:240,芯数:3,铠装及外护套形式:22,是否阻燃:ZC,是否纵向阻水:无阻水 | 千米 | 1.198 | 2023-07-31 | 2023-12-31 | 河北省承德市丰宁县 | 买方指定仓库地面交货 |  | G00M-500107622-00002 | 044004322600010 | 400217621900010 | 500107622 |  | 500107622-0012
0123AA-1404001-0001 | 包4 | NC400 | 国网冀北电力有限公司 | 国网冀北电力有限公司廊坊供电公司 |  | 无电压等级 | 电力电缆,AC10kV,YJLV,240,3,22,ZC,无阻水 | 电力电缆-电压等级:AC10kV,型号:YJLV,截面mm2:240,芯数:3,铠装及外护套形式:22,是否阻燃:ZC,是否纵向阻水:无阻水 | 千米 | 0.045 | 2023-07-31 | 2023-12-31 | 河北省承德市丰宁县 | 买方指定仓库地面交货 |  | G00M-500107622-00002 | 044004403200010 | 400217697800010 | 500107622 |  | 500107622-0012
0123AA-1404001-0001 | 包4 | NC400 | 国网冀北电力有限公司 | 国网冀北电力有限公司唐山供电公司 |  | 无电压等级 | 电力电缆,AC10kV,YJLV,120,3,22,ZC,无阻水 | 电力电缆-电压等级:AC10kV,型号:YJLV,截面mm2:120,芯数:3,铠装及外护套形式:22,是否阻燃:ZC,是否纵向阻水:无阻水 | 千米 | 0.061 | 2023-07-31 | 2023-12-31 | 河北省承德市丰宁县 | 买方指定仓库地面交货 |  | G00M-500107624-00002 | 044004322700010 | 400217622000010 | 500107624 |  | 500107624-0013
0123AA-1404001-0001 | 包4 | NC400 | 国网冀北电力有限公司 | 国网冀北电力有限公司秦皇岛供电公司 |  | 无电压等级 | 电力电缆,AC10kV,YJLV,120,3,22,ZC,无阻水 | 电力电缆-电压等级:AC10kV,型号:YJLV,截面mm2:120,芯数:3,铠装及外护套形式:22,是否阻燃:ZC,是否纵向阻水:无阻水 | 千米 | 0.302 | 2023-07-31 | 2023-12-31 | 河北省承德市丰宁县 | 买方指定仓库地面交货 |  | G00M-500107624-00002 | 044004354000010 | 400217649700010 | 500107624 |  | 500107624-0013
0123AA-1404001-0001 | 包4 | NC400 | 国网冀北电力有限公司 | 国网冀北电力有限公司廊坊供电公司 |  | 无电压等级 | 电力电缆,AC10kV,YJLV,120,3,22,ZC,无阻水 | 电力电缆-电压等级:AC10kV,型号:YJLV,截面mm2:120,芯数:3,铠装及外护套形式:22,是否阻燃:ZC,是否纵向阻水:无阻水 | 千米 | 0.483 | 2023-07-31 | 2023-12-31 | 河北省承德市丰宁县 | 买方指定仓库地面交货 |  | G00M-500107624-00002 | 044004403400010 | 400217698000010 | 500107624 |  | 500107624-0013
0123AA-1404001-0001 | 包4 | NC400 | 国网冀北电力有限公司 | 国网冀北电力有限公司唐山供电公司 |  | 无电压等级 | 电力电缆,AC10kV,YJLV,300,3,22,ZC,无阻水 | 电力电缆-电压等级:AC10kV,型号:YJLV,截面mm2:300,芯数:3,铠装及外护套形式:22,是否阻燃:ZC,是否纵向阻水:无阻水 | 千米 | 2.664 | 2023-07-31 | 2023-12-31 | 河北省承德市丰宁县 | 买方指定仓库地面交货 |  | G00M-500107868-00001 | 044004322800010 | 400217622100010 | 500107868 |  | 500107868-0007
0123AA-1404001-0001 | 包4 | NC400 | 国网冀北电力有限公司 | 国网冀北电力有限公司廊坊供电公司 |  | 无电压等级 | 电力电缆,AC10kV,YJLV,400,3,22,ZC,无阻水 | 电力电缆-电压等级:AC10kV,型号:YJLV,截面mm2:400,芯数:3,铠装及外护套形式:22,是否阻燃:ZC,是否纵向阻水:无阻水 | 千米 | 0.017 | 2023-07-31 | 2023-12-31 | 河北省承德市丰宁县 | 买方指定仓库地面交货 |  | G00M-500108211-00001 | 044004446000010 | 400217730300010 | 500108211 |  | 500108211-0004
0123AA-1404001-0001 | 包4 | NC400 | 国网冀北电力有限公司 | 国网冀北电力有限公司唐山供电公司 |  | 无电压等级 | 电力电缆,AC10kV,YJLV,70,3,22,ZC,无阻水 | 电力电缆-电压等级:AC10kV,型号:YJLV,截面mm2:70,芯数:3,铠装及外护套形式:22,是否阻燃:ZC,是否纵向阻水:无阻水 | 千米 | 0.123 | 2023-07-31 | 2023-12-31 | 河北省承德市丰宁县 | 买方指定仓库地面交货 |  | 9985-500107623-00001 | 044004322000010 | 400217621300010 | 500107623 |  | 500107623-0004
0123AA-1404001-0001 | 包4 | NC400 | 国网冀北电力有限公司 | 国网冀北电力有限公司廊坊供电公司 |  | 无电压等级 | 电力电缆,AC10kV,YJLV,70,3,22,ZC,无阻水 | 电力电缆-电压等级:AC10kV,型号:YJLV,截面mm2:70,芯数:3,铠装及外护套形式:22,是否阻燃:ZC,是否纵向阻水:无阻水 | 千米 | 0.229 | 2023-07-31 | 2023-12-31 | 河北省承德市丰宁县 | 买方指定仓库地面交货 |  | 9985-500107623-00001 | 044004403300010 | 400217697900010 | 500107623 |  | 500107623-0004
0123AA-1404001-0001 | 包4 | NC400 | 国网冀北电力有限公司 | 国网冀北电力有限公司唐山供电公司 |  | 无电压等级 | 电力电缆,AC10kV,YJV,300,3,22,ZC,无阻水 | 电力电缆-电压等级:AC10kV,型号:YJV,截面mm2:300,芯数:3,铠装及外护套形式:22,是否阻燃:ZC,是否纵向阻水:无阻水 | 千米 | 4.437 | 2023-07-31 | 2023-12-31 | 河北省承德市丰宁县 | 买方指定仓库地面交货 |  | 9985-500107869-00001 | 044004322100010 | 400217621400010 | 500107869 |  | 500107869-0015
0123AA-1404001-0001 | 包4 | NC400 | 国网冀北电力有限公司 | 国网冀北电力有限公司廊坊供电公司 |  | 无电压等级 | 电力电缆,AC10kV,YJV,300,3,22,ZC,无阻水 | 电力电缆-电压等级:AC10kV,型号:YJV,截面mm2:300,芯数:3,铠装及外护套形式:22,是否阻燃:ZC,是否纵向阻水:无阻水 | 千米 | 0.221 | 2023-07-31 | 2023-12-31 | 河北省承德市丰宁县 | 买方指定仓库地面交货 |  | 9985-500107869-00001 | 044004403500010 | 400217698100010 | 500107869 |  | 500107869-0015
0123AA-1404001-0001 | 包4 | NC400 | 国网冀北电力有限公司 | 国网冀北电力有限公司承德供电公司 |  | 无电压等级 | 电力电缆,AC10kV,YJV,300,3,22,ZC,无阻水 | 电力电缆-电压等级:AC10kV,型号:YJV,截面mm2:300,芯数:3,铠装及外护套形式:22,是否阻燃:ZC,是否纵向阻水:无阻水 | 千米 | 2.131 | 2023-07-31 | 2023-12-31 | 河北省承德市丰宁县 | 买方指定仓库地面交货 |  | 9985-500107869-00001 | 044004425000010 | 400217717800010 | 500107869 |  | 500107869-0015
0123AA-1404001-0001 | 包4 | NC400 | 国网冀北电力有限公司 | 国网冀北电力有限公司廊坊供电公司 |  | 无电压等级 | 电力电缆,AC10kV,YJV,400,3,22,ZC,无阻水 | 电力电缆-电压等级:AC10kV,型号:YJV,截面mm2:400,芯数:3,铠装及外护套形式:22,是否阻燃:ZC,是否纵向阻水:无阻水 | 千米 | 0.017 | 2023-07-31 | 2023-12-31 | 河北省承德市丰宁县 | 买方指定仓库地面交货 |  | 9985-500108108-00001 | 044004445900010 | 400217730200010 | 500108108 |  | 500108108-0020
0123AA-1404001-0001 | 包4 | NC400 | 国网冀北电力有限公司 | 国网冀北电力有限公司唐山供电公司 |  | 无电压等级 | 电力电缆,AC10kV,YJV,240,3,22,ZC,无阻水 | 电力电缆-电压等级:AC10kV,型号:YJV,截面mm2:240,芯数:3,铠装及外护套形式:22,是否阻燃:ZC,是否纵向阻水:无阻水 | 千米 | 1.33 | 2023-07-31 | 2023-12-31 | 河北省承德市丰宁县 | 买方指定仓库地面交货 |  | 9985-500108302-00002 | 044004322200010 | 400217621500010 | 500108302 |  | 500108302-0021
0123AA-1404001-0001 | 包4 | NC400 | 国网冀北电力有限公司 | 国网冀北电力有限公司秦皇岛供电公司 |  | 无电压等级 | 电力电缆,AC10kV,YJV,240,3,22,ZC,无阻水 | 电力电缆-电压等级:AC10kV,型号:YJV,截面mm2:240,芯数:3,铠装及外护套形式:22,是否阻燃:ZC,是否纵向阻水:无阻水 | 千米 | 2.665 | 2023-07-31 | 2023-12-31 | 河北省承德市丰宁县 | 买方指定仓库地面交货 |  | 9985-500108302-00002 | 044004354200010 | 400217649900010 | 500108302 |  | 500108302-0021
0123AA-1404001-0001 | 包4 | NC400 | 国网冀北电力有限公司 | 国网冀北电力有限公司张家口供电公司 |  | 无电压等级 | 电力电缆,AC10kV,YJV,240,3,22,ZC,无阻水 | 电力电缆-电压等级:AC10kV,型号:YJV,截面mm2:240,芯数:3,铠装及外护套形式:22,是否阻燃:ZC,是否纵向阻水:无阻水 | 千米 | 0.123 | 2023-07-31 | 2023-12-31 | 河北省承德市丰宁县 | 买方指定仓库地面交货 |  | 9985-500108302-00002 | 044004380100010 | 400217675100010 | 500108302 |  | 500108302-0021
0123AA-1404001-0001 | 包4 | NC400 | 国网冀北电力有限公司 | 国网冀北电力有限公司廊坊供电公司 |  | 无电压等级 | 电力电缆,AC10kV,YJV,240,3,22,ZC,无阻水 | 电力电缆-电压等级:AC10kV,型号:YJV,截面mm2:240,芯数:3,铠装及外护套形式:22,是否阻燃:ZC,是否纵向阻水:无阻水 | 千米 | 2.24 | 2023-07-31 | 2023-12-31 | 河北省承德市丰宁县 | 买方指定仓库地面交货 |  | 9985-500108302-00002 | 044004403600010 | 400217698200010 | 500108302 |  | 500108302-0021
0123AA-1404001-0001 | 包4 | NC400 | 国网冀北电力有限公司 | 国网冀北电力有限公司承德供电公司 |  | 无电压等级 | 电力电缆,AC10kV,YJV,240,3,22,ZC,无阻水 | 电力电缆-电压等级:AC10kV,型号:YJV,截面mm2:240,芯数:3,铠装及外护套形式:22,是否阻燃:ZC,是否纵向阻水:无阻水 | 千米 | 0.289 | 2023-07-31 | 2023-12-31 | 河北省承德市丰宁县 | 买方指定仓库地面交货 |  | 9985-500108302-00002 | 044004425200010 | 400217718000010 | 500108302 |  | 500108302-0021
0123AA-1404001-0001 | 包4 | NC400 | 国网冀北电力有限公司 | 国网冀北电力有限公司唐山供电公司 |  | 无电压等级 | 电力电缆,AC10kV,YJV,120,3,22,ZC,无阻水 | 电力电缆-电压等级:AC10kV,型号:YJV,截面mm2:120,芯数:3,铠装及外护套形式:22,是否阻燃:ZC,是否纵向阻水:无阻水 | 千米 | 0.201 | 2023-07-31 | 2023-12-31 | 河北省承德市丰宁县 | 买方指定仓库地面交货 |  | 9985-500108449-00001 | 044004322300010 | 400217621600010 | 500108449 |  | 500108449-0016
0123AA-1404001-0001 | 包4 | NC400 | 国网冀北电力有限公司 | 国网冀北电力有限公司秦皇岛供电公司 |  | 无电压等级 | 电力电缆,AC10kV,YJV,120,3,22,ZC,无阻水 | 电力电缆-电压等级:AC10kV,型号:YJV,截面mm2:120,芯数:3,铠装及外护套形式:22,是否阻燃:ZC,是否纵向阻水:无阻水 | 千米 | 1.747 | 2023-07-31 | 2023-12-31 | 河北省承德市丰宁县 | 买方指定仓库地面交货 |  | 9985-500108449-00001 | 044004354300010 | 400217650000010 | 500108449 |  | 500108449-0016
0123AA-1404001-0001 | 包4 | NC400 | 国网冀北电力有限公司 | 国网冀北电力有限公司张家口供电公司 |  | 无电压等级 | 电力电缆,AC10kV,YJV,120,3,22,ZC,无阻水 | 电力电缆-电压等级:AC10kV,型号:YJV,截面mm2:120,芯数:3,铠装及外护套形式:22,是否阻燃:ZC,是否纵向阻水:无阻水 | 千米 | 0.399 | 2023-07-31 | 2023-12-31 | 河北省承德市丰宁县 | 买方指定仓库地面交货 |  | 9985-500108449-00001 | 044004380200010 | 400217675200010 | 500108449 |  | 500108449-0016
0123AA-1404001-0001 | 包4 | NC400 | 国网冀北电力有限公司 | 国网冀北电力有限公司廊坊供电公司 |  | 无电压等级 | 电力电缆,AC10kV,YJV,120,3,22,ZC,无阻水 | 电力电缆-电压等级:AC10kV,型号:YJV,截面mm2:120,芯数:3,铠装及外护套形式:22,是否阻燃:ZC,是否纵向阻水:无阻水 | 千米 | 0.05 | 2023-07-31 | 2023-12-31 | 河北省承德市丰宁县 | 买方指定仓库地面交货 |  | 9985-500108449-00001 | 044004403700010 | 400217698300010 | 500108449 |  | 500108449-0016
0123AA-1404001-0001 | 包4 | NC400 | 国网冀北电力有限公司 | 国网冀北电力有限公司承德供电公司 |  | 无电压等级 | 电力电缆,AC10kV,YJV,120,3,22,ZC,无阻水 | 电力电缆-电压等级:AC10kV,型号:YJV,截面mm2:120,芯数:3,铠装及外护套形式:22,是否阻燃:ZC,是否纵向阻水:无阻水 | 千米 | 0.138 | 2023-07-31 | 2023-12-31 | 河北省承德市丰宁县 | 买方指定仓库地面交货 |  | 9985-500108449-00001 | 044004425300010 | 400217718100010 | 500108449 |  | 500108449-0016
0123AA-1404001-0001 | 包4 | NC400 | 国网冀北电力有限公司 | 国网冀北电力有限公司唐山供电公司 |  | 无电压等级 | 电力电缆,AC10kV,YJV,70,3,22,ZC,无阻水 | 电力电缆-电压等级:AC10kV,型号:YJV,截面mm2:70,芯数:3,铠装及外护套形式:22,是否阻燃:ZC,是否纵向阻水:无阻水 | 千米 | 0.54 | 2023-07-31 | 2023-12-31 | 河北省承德市丰宁县 | 买方指定仓库地面交货 |  | 9985-500108478-00001 | 044004322400010 | 400217621700010 | 500108478 |  | 500108478-0022
0123AA-1404001-0001 | 包4 | NC400 | 国网冀北电力有限公司 | 国网冀北电力有限公司唐山供电公司 |  | 无电压等级 | 电力电缆,AC10kV,YJV,70,3,22,ZC,无阻水 | 电力电缆-电压等级:AC10kV,型号:YJV,截面mm2:70,芯数:3,铠装及外护套形式:22,是否阻燃:ZC,是否纵向阻水:无阻水 | 千米 | 7 | 2023-07-31 | 2023-12-31 | 河北省承德市丰宁县 | 买方指定仓库地面交货 |  | 9985-500108478-00001 | 044004338200010 | 400217637100010 | 500108478 |  | 500108478-0022
0123AA-1404001-0001 | 包4 | NC400 | 国网冀北电力有限公司 | 国网冀北电力有限公司张家口供电公司 |  | 无电压等级 | 电力电缆,AC10kV,YJV,300,3,22,ZC,无阻水 | 电力电缆-电压等级:AC10kV,型号:YJV,截面mm2:300,芯数:3,铠装及外护套形式:22,是否阻燃:ZC,是否纵向阻水:无阻水 | 千米 | 0.014 | 2023-07-31 | 2023-12-31 | 河北省承德市丰宁县 | 买方指定仓库地面交货 |  | 9985-500107869-00001 | 044004379900010 | 400217674900010 | 500107869 |  | 500107869-0015

## 非预应力锥形水泥杆
分标编号 | 包名称 | 分包编号 | 项目单位 | 需求单位 | 项目名称 | 工程电压等级 | 物资名称 | 物资描述 | 单位 | 数量 | 首批交货日期 | 最后一批交货日期 | 交货地点 | 交货方式 | 备注 | 技术规范编码 | 网省采购申请号 | 总部采购申请号 | 物料编码 | 扩展描述 | 扩展编码
0123AA-1401002-9999 | 包1 | NC100 | 国网冀北电力有限公司 | 国网冀北电力有限公司唐山供电公司 |  | 无电压等级 | 锥形水泥杆,非预应力,法兰组装杆,18m,230mm,N | 锥形水泥杆-类型:非预应力,杆型:法兰组装杆,杆长m:18m,梢径mm:230mm,强度等级:N | 根 | 1 | 2023-07-31 | 2023-12-31 | 河北省承德市丰宁县 | 买方指定仓库地面交货 |  | 9995-500013975-00002 | 044004319800010 | 400217619100010 | 500033743 |  | 500033743-0002
0123AA-1401002-9999 | 包1 | NC100 | 国网冀北电力有限公司 | 国网冀北电力有限公司秦皇岛供电公司 |  | 无电压等级 | 锥形水泥杆,非预应力,整根杆,15m,190mm,M | 锥形水泥杆-类型:非预应力,杆型:整根杆,杆长m:15m,梢径mm:190mm,强度等级:M | 根 | 25 | 2023-07-31 | 2023-12-31 | 河北省承德市丰宁县 | 买方指定仓库车板交货 |  | 9995-500013952-00001 | 044004364400010 | 400217659700010 | 500013974 |  | 500013974-0001
0123AA-1401002-9999 | 包1 | NC100 | 国网冀北电力有限公司 | 国网冀北电力有限公司承德供电公司 |  | 无电压等级 | 锥形水泥杆,非预应力,法兰组装杆,18m,230mm,N | 锥形水泥杆-类型:非预应力,杆型:法兰组装杆,杆长m:18m,梢径mm:230mm,强度等级:N | 根 | 2 | 2023-07-31 | 2023-12-31 | 河北省承德市丰宁县 | 买方指定仓库地面交货 |  | 9995-500013975-00002 | 044004423200010 | 400217716200010 | 500033743 |  | 500033743-0002
0123AA-1401002-9999 | 包1 | NC100 | 国网冀北电力有限公司 | 国网冀北电力有限公司秦皇岛供电公司 |  | 无电压等级 | 锥形水泥杆,非预应力,整根杆,12m,230mm,N | 锥形水泥杆-类型:非预应力,杆型:整根杆,杆长m:12m,梢径mm:230mm,强度等级:N | 根 | 57 | 2023-07-31 | 2023-12-31 | 河北省承德市丰宁县 | 买方指定仓库车板交货 |  | 9995-500013952-00001 | 044004367300010 | 400217662600010 | 500033719 |  | 500033719-0001
0123AA-1401002-9999 | 包1 | NC100 | 国网冀北电力有限公司 | 国网冀北电力有限公司承德供电公司 |  | 无电压等级 | 锥形水泥杆,非预应力,整根杆,12m,230mm,N | 锥形水泥杆-类型:非预应力,杆型:整根杆,杆长m:12m,梢径mm:230mm,强度等级:N | 根 | 41 | 2023-07-31 | 2023-12-31 | 河北省承德市丰宁县 | 买方指定仓库地面交货 |  | 9995-500013952-00001 | 044004423000010 | 400217716000010 | 500033719 |  | 500033719-0001
0123AA-1401002-9999 | 包1 | NC100 | 国网冀北电力有限公司 | 国网冀北电力有限公司唐山供电公司 |  | 无电压等级 | 锥形水泥杆,非预应力,整根杆,15m,230mm,N | 锥形水泥杆-类型:非预应力,杆型:整根杆,杆长m:15m,梢径mm:230mm,强度等级:N | 根 | 4 | 2023-07-31 | 2023-12-31 | 河北省承德市丰宁县 | 买方指定仓库地面交货 |  | 9995-500013952-00001 | 044004319700050 | 400217619000050 | 500033737 |  | 500033737-0001
0123AA-1401002-9999 | 包1 | NC100 | 国网冀北电力有限公司 | 国网冀北电力有限公司秦皇岛供电公司 |  | 无电压等级 | 锥形水泥杆,非预应力,整根杆,15m,230mm,N | 锥形水泥杆-类型:非预应力,杆型:整根杆,杆长m:15m,梢径mm:230mm,强度等级:N | 根 | 6 | 2023-07-31 | 2023-12-31 | 河北省承德市丰宁县 | 买方指定仓库车板交货 |  | 9995-500013952-00001 | 044004367400010 | 400217662700010 | 500033737 |  | 500033737-0001
0123AA-1401002-9999 | 包1 | NC100 | 国网冀北电力有限公司 | 国网冀北电力有限公司承德供电公司 |  | 无电压等级 | 锥形水泥杆,非预应力,整根杆,15m,230mm,N | 锥形水泥杆-类型:非预应力,杆型:整根杆,杆长m:15m,梢径mm:230mm,强度等级:N | 根 | 4 | 2023-07-31 | 2023-12-31 | 河北省承德市丰宁县 | 买方指定仓库地面交货 |  | 9995-500013952-00001 | 044004423100010 | 400217716100010 | 500033737 |  | 500033737-0001
0123AA-1401002-9999 | 包1 | NC100 | 国网冀北电力有限公司 | 国网冀北电力有限公司秦皇岛供电公司 |  | 无电压等级 | 锥形水泥杆,非预应力,法兰组装杆,15m,190mm,M | 锥形水泥杆-类型:非预应力,杆型:法兰组装杆,杆长m:15m,梢径mm:190mm,强度等级:M | 根 | 3 | 2023-07-31 | 2023-12-31 | 河北省承德市丰宁县 | 买方指定仓库车板交货 |  | 9995-500013975-00001 | 044004367100010 | 400217662400010 | 500033701 |  | 500033701-0001
0123AA-1401002-9999 | 包1 | NC100 | 国网冀北电力有限公司 | 国网冀北电力有限公司承德供电公司 |  | 无电压等级 | 锥形水泥杆,非预应力,法兰组装杆,15m,190mm,M | 锥形水泥杆-类型:非预应力,杆型:法兰组装杆,杆长m:15m,梢径mm:190mm,强度等级:M | 根 | 27 | 2023-07-31 | 2023-12-31 | 河北省承德市丰宁县 | 买方指定仓库地面交货 |  | 9995-500013975-00001 | 044004422900010 | 400217715900010 | 500033701 |  | 500033701-0001
0123AA-1401002-9999 | 包1 | NC100 | 国网冀北电力有限公司 | 国网冀北电力有限公司秦皇岛供电公司 |  | 无电压等级 | 锥形水泥杆,非预应力,法兰组装杆,15m,190mm,M | 锥形水泥杆-类型:非预应力,杆型:法兰组装杆,杆长m:15m,梢径mm:190mm,强度等级:M | 根 | 1 | 2023-07-31 | 2023-12-31 | 河北省承德市丰宁县 | 买方指定仓库车板交货 |  | 9995-500013975-00002 | 044004367200010 | 400217662500010 | 500033701 |  | 500033701-0002
0123AA-1401002-9999 | 包1 | NC100 | 国网冀北电力有限公司 | 国网冀北电力有限公司张家口供电公司 |  | 无电压等级 | 锥形水泥杆,非预应力,整根杆,15m,190mm,M | 锥形水泥杆-类型:非预应力,杆型:整根杆,杆长m:15m,梢径mm:190mm,强度等级:M | 根 | 9 | 2023-07-31 | 2023-12-31 | 河北省承德市丰宁县 | 买方指定仓库地面交货 |  | 9995-500013952-00001 | 044004369100010 | 400217664100010 | 500013974 |  | 500013974-0001
0123AA-1401002-9999 | 包1 | NC100 | 国网冀北电力有限公司 | 国网冀北电力有限公司廊坊供电公司 |  | 无电压等级 | 锥形水泥杆,非预应力,整根杆,15m,190mm,M | 锥形水泥杆-类型:非预应力,杆型:整根杆,杆长m:15m,梢径mm:190mm,强度等级:M | 根 | 77 | 2023-07-31 | 2023-12-31 | 河北省承德市丰宁县 | 买方指定仓库车板交货 |  | 9995-500013952-00001 | 044004392000010 | 400217686600010 | 500013974 |  | 500013974-0001
0123AA-1401002-9999 | 包1 | NC100 | 国网冀北电力有限公司 | 国网冀北电力有限公司承德供电公司 |  | 无电压等级 | 锥形水泥杆,非预应力,整根杆,15m,190mm,M | 锥形水泥杆-类型:非预应力,杆型:整根杆,杆长m:15m,梢径mm:190mm,强度等级:M | 根 | 47 | 2023-07-31 | 2023-12-31 | 河北省承德市丰宁县 | 买方指定仓库地面交货 |  | 9995-500013952-00001 | 044004415700010 | 400217708700010 | 500013974 |  | 500013974-0001
0123AA-1401002-9999 | 包1 | NC100 | 国网冀北电力有限公司 | 国网冀北电力有限公司唐山供电公司 |  | 无电压等级 | 锥形水泥杆,非预应力,整根杆,10m,190mm,I | 锥形水泥杆-类型:非预应力,杆型:整根杆,杆长m:10m,梢径mm:190mm,强度等级:I | 根 | 339 | 2023-07-31 | 2023-12-31 | 河北省承德市丰宁县 | 买方指定仓库地面交货 |  | 9995-500013952-00001 | 044004319700030 | 400217619000030 | 500033660 |  | 500033660-0001
0123AA-1401002-9999 | 包1 | NC100 | 国网冀北电力有限公司 | 国网冀北电力有限公司秦皇岛供电公司 |  | 无电压等级 | 锥形水泥杆,非预应力,整根杆,10m,190mm,I | 锥形水泥杆-类型:非预应力,杆型:整根杆,杆长m:10m,梢径mm:190mm,强度等级:I | 根 | 69 | 2023-07-31 | 2023-12-31 | 河北省承德市丰宁县 | 买方指定仓库车板交货 |  | 9995-500013952-00001 | 044004367000010 | 400217662300010 | 500033660 |  | 500033660-0001
0123AA-1401002-9999 | 包1 | NC100 | 国网冀北电力有限公司 | 国网冀北电力有限公司张家口供电公司 |  | 无电压等级 | 锥形水泥杆,非预应力,整根杆,10m,190mm,I | 锥形水泥杆-类型:非预应力,杆型:整根杆,杆长m:10m,梢径mm:190mm,强度等级:I | 根 | 78 | 2023-07-31 | 2023-12-31 | 河北省承德市丰宁县 | 买方指定仓库地面交货 |  | 9995-500013952-00001 | 044004377300010 | 400217672300010 | 500033660 |  | 500033660-0001
0123AA-1401002-9999 | 包1 | NC100 | 国网冀北电力有限公司 | 国网冀北电力有限公司廊坊供电公司 |  | 无电压等级 | 锥形水泥杆,非预应力,整根杆,10m,190mm,I | 锥形水泥杆-类型:非预应力,杆型:整根杆,杆长m:10m,梢径mm:190mm,强度等级:I | 根 | 33 | 2023-07-31 | 2023-12-31 | 河北省承德市丰宁县 | 买方指定仓库车板交货 |  | 9995-500013952-00001 | 044004400200010 | 400217694800010 | 500033660 |  | 500033660-0001
0123AA-1401002-9999 | 包1 | NC100 | 国网冀北电力有限公司 | 国网冀北电力有限公司唐山供电公司 |  | 无电压等级 | 锥形水泥杆,非预应力,整根杆,12m,230mm,N | 锥形水泥杆-类型:非预应力,杆型:整根杆,杆长m:12m,梢径mm:230mm,强度等级:N | 根 | 31 | 2023-07-31 | 2023-12-31 | 河北省承德市丰宁县 | 买方指定仓库地面交货 |  | 9995-500013952-00001 | 044004319700040 | 400217619000040 | 500033719 |  | 500033719-0001
0123AA-1401002-9999 | 包1 | NC100 | 国网冀北电力有限公司 | 国网冀北电力有限公司唐山供电公司 |  | 无电压等级 | 锥形水泥杆,非预应力,整根杆,12m,190mm,M | 锥形水泥杆-类型:非预应力,杆型:整根杆,杆长m:12m,梢径mm:190mm,强度等级:M | 根 | 1794 | 2023-07-31 | 2023-12-31 | 河北省承德市丰宁县 | 买方指定仓库地面交货 |  | 9995-500013952-00001 | 044004319700010 | 400217619000010 | 500013972 |  | 500013972-0001
0123AA-1401002-9999 | 包1 | NC100 | 国网冀北电力有限公司 | 国网冀北电力有限公司唐山供电公司 |  | 无电压等级 | 锥形水泥杆,非预应力,整根杆,12m,190mm,M | 锥形水泥杆-类型:非预应力,杆型:整根杆,杆长m:12m,梢径mm:190mm,强度等级:M | 根 | 682 | 2023-07-31 | 2023-12-31 | 河北省承德市丰宁县 | 买方指定仓库地面交货 |  | 9995-500013952-00001 | 044004337900010 | 400217636800010 | 500013972 |  | 500013972-0001
0123AA-1401002-9999 | 包1 | NC100 | 国网冀北电力有限公司 | 国网冀北电力有限公司秦皇岛供电公司 |  | 无电压等级 | 锥形水泥杆,非预应力,整根杆,12m,190mm,M | 锥形水泥杆-类型:非预应力,杆型:整根杆,杆长m:12m,梢径mm:190mm,强度等级:M | 根 | 1133 | 2023-07-31 | 2023-12-31 | 河北省承德市丰宁县 | 买方指定仓库车板交货 |  | 9995-500013952-00001 | 044004364300010 | 400217659600010 | 500013972 |  | 500013972-0001
0123AA-1401002-9999 | 包1 | NC100 | 国网冀北电力有限公司 | 国网冀北电力有限公司张家口供电公司 |  | 无电压等级 | 锥形水泥杆,非预应力,整根杆,12m,190mm,M | 锥形水泥杆-类型:非预应力,杆型:整根杆,杆长m:12m,梢径mm:190mm,强度等级:M | 根 | 783 | 2023-07-31 | 2023-12-31 | 河北省承德市丰宁县 | 买方指定仓库地面交货 |  | 9995-500013952-00001 | 044004369000010 | 400217664000010 | 500013972 |  | 500013972-0001
0123AA-1401002-9999 | 包1 | NC100 | 国网冀北电力有限公司 | 国网冀北电力有限公司廊坊供电公司 |  | 无电压等级 | 锥形水泥杆,非预应力,整根杆,12m,190mm,M | 锥形水泥杆-类型:非预应力,杆型:整根杆,杆长m:12m,梢径mm:190mm,强度等级:M | 根 | 67 | 2023-07-31 | 2023-12-31 | 河北省承德市丰宁县 | 买方指定仓库车板交货 |  | 9995-500013952-00001 | 044004391900010 | 400217686500010 | 500013972 |  | 500013972-0001
0123AA-1401002-9999 | 包1 | NC100 | 国网冀北电力有限公司 | 国网冀北电力有限公司承德供电公司 |  | 无电压等级 | 锥形水泥杆,非预应力,整根杆,12m,190mm,M | 锥形水泥杆-类型:非预应力,杆型:整根杆,杆长m:12m,梢径mm:190mm,强度等级:M | 根 | 2065 | 2023-07-31 | 2023-12-31 | 河北省承德市丰宁县 | 买方指定仓库地面交货 |  | 9995-500013952-00001 | 044004415600010 | 400217708600010 | 500013972 |  | 500013972-0001
0123AA-1401002-9999 | 包1 | NC100 | 国网冀北电力有限公司 | 国网冀北电力有限公司唐山供电公司 |  | 无电压等级 | 锥形水泥杆,非预应力,整根杆,15m,190mm,M | 锥形水泥杆-类型:非预应力,杆型:整根杆,杆长m:15m,梢径mm:190mm,强度等级:M | 根 | 170 | 2023-07-31 | 2023-12-31 | 河北省承德市丰宁县 | 买方指定仓库地面交货 |  | 9995-500013952-00001 | 044004319700020 | 400217619000020 | 500013974 |  | 500013974-0001
0123AA-1401002-9999 | 包1 | NC100 | 国网冀北电力有限公司 | 国网冀北电力有限公司秦皇岛供电公司 |  | 无电压等级 | 锥形水泥杆,非预应力,法兰组装杆,18m,230mm,N | 锥形水泥杆-类型:非预应力,杆型:法兰组装杆,杆长m:18m,梢径mm:230mm,强度等级:N | 根 | 1 | 2023-07-31 | 2023-12-31 | 河北省承德市丰宁县 | 买方指定仓库车板交货 |  | 9995-500013975-00002 | 044004367500010 | 400217662800010 | 500033743 |  | 500033743-0002
0123AA-1401002-9999 | 包2 | NC200 | 国网冀北电力有限公司 | 国网冀北电力有限公司唐山供电公司 |  | 无电压等级 | 锥形水泥杆,非预应力,法兰组装杆,18m,230mm,N | 锥形水泥杆-类型:非预应力,杆型:法兰组装杆,杆长m:18m,梢径mm:230mm,强度等级:N | 根 | 1 | 2023-07-31 | 2023-12-31 | 河北省承德市丰宁县 | 买方指定仓库地面交货 |  | 9995-500013975-00002 | 044004319800010 | 400217619100010 | 500033743 |  | 500033743-0002
0123AA-1401002-9999 | 包2 | NC200 | 国网冀北电力有限公司 | 国网冀北电力有限公司秦皇岛供电公司 |  | 无电压等级 | 锥形水泥杆,非预应力,整根杆,15m,190mm,M | 锥形水泥杆-类型:非预应力,杆型:整根杆,杆长m:15m,梢径mm:190mm,强度等级:M | 根 | 24 | 2023-07-31 | 2023-12-31 | 河北省承德市丰宁县 | 买方指定仓库车板交货 |  | 9995-500013952-00001 | 044004364400010 | 400217659700010 | 500013974 |  | 500013974-0001
0123AA-1401002-9999 | 包2 | NC200 | 国网冀北电力有限公司 | 国网冀北电力有限公司承德供电公司 |  | 无电压等级 | 锥形水泥杆,非预应力,法兰组装杆,18m,230mm,N | 锥形水泥杆-类型:非预应力,杆型:法兰组装杆,杆长m:18m,梢径mm:230mm,强度等级:N | 根 | 2 | 2023-07-31 | 2023-12-31 | 河北省承德市丰宁县 | 买方指定仓库地面交货 |  | 9995-500013975-00002 | 044004423200010 | 400217716200010 | 500033743 |  | 500033743-0002
0123AA-1401002-9999 | 包2 | NC200 | 国网冀北电力有限公司 | 国网冀北电力有限公司秦皇岛供电公司 |  | 无电压等级 | 锥形水泥杆,非预应力,整根杆,12m,230mm,N | 锥形水泥杆-类型:非预应力,杆型:整根杆,杆长m:12m,梢径mm:230mm,强度等级:N | 根 | 53 | 2023-07-31 | 2023-12-31 | 河北省承德市丰宁县 | 买方指定仓库车板交货 |  | 9995-500013952-00001 | 044004367300010 | 400217662600010 | 500033719 |  | 500033719-0001
0123AA-1401002-9999 | 包2 | NC200 | 国网冀北电力有限公司 | 国网冀北电力有限公司承德供电公司 |  | 无电压等级 | 锥形水泥杆,非预应力,整根杆,12m,230mm,N | 锥形水泥杆-类型:非预应力,杆型:整根杆,杆长m:12m,梢径mm:230mm,强度等级:N | 根 | 38 | 2023-07-31 | 2023-12-31 | 河北省承德市丰宁县 | 买方指定仓库地面交货 |  | 9995-500013952-00001 | 044004423000010 | 400217716000010 | 500033719 |  | 500033719-0001
0123AA-1401002-9999 | 包2 | NC200 | 国网冀北电力有限公司 | 国网冀北电力有限公司唐山供电公司 |  | 无电压等级 | 锥形水泥杆,非预应力,整根杆,15m,230mm,N | 锥形水泥杆-类型:非预应力,杆型:整根杆,杆长m:15m,梢径mm:230mm,强度等级:N | 根 | 4 | 2023-07-31 | 2023-12-31 | 河北省承德市丰宁县 | 买方指定仓库地面交货 |  | 9995-500013952-00001 | 044004319700050 | 400217619000050 | 500033737 |  | 500033737-0001
0123AA-1401002-9999 | 包2 | NC200 | 国网冀北电力有限公司 | 国网冀北电力有限公司秦皇岛供电公司 |  | 无电压等级 | 锥形水泥杆,非预应力,整根杆,15m,230mm,N | 锥形水泥杆-类型:非预应力,杆型:整根杆,杆长m:15m,梢径mm:230mm,强度等级:N | 根 | 6 | 2023-07-31 | 2023-12-31 | 河北省承德市丰宁县 | 买方指定仓库车板交货 |  | 9995-500013952-00001 | 044004367400010 | 400217662700010 | 500033737 |  | 500033737-0001
0123AA-1401002-9999 | 包2 | NC200 | 国网冀北电力有限公司 | 国网冀北电力有限公司承德供电公司 |  | 无电压等级 | 锥形水泥杆,非预应力,整根杆,15m,230mm,N | 锥形水泥杆-类型:非预应力,杆型:整根杆,杆长m:15m,梢径mm:230mm,强度等级:N | 根 | 4 | 2023-07-31 | 2023-12-31 | 河北省承德市丰宁县 | 买方指定仓库地面交货 |  | 9995-500013952-00001 | 044004423100010 | 400217716100010 | 500033737 |  | 500033737-0001
0123AA-1401002-9999 | 包2 | NC200 | 国网冀北电力有限公司 | 国网冀北电力有限公司秦皇岛供电公司 |  | 无电压等级 | 锥形水泥杆,非预应力,法兰组装杆,15m,190mm,M | 锥形水泥杆-类型:非预应力,杆型:法兰组装杆,杆长m:15m,梢径mm:190mm,强度等级:M | 根 | 3 | 2023-07-31 | 2023-12-31 | 河北省承德市丰宁县 | 买方指定仓库车板交货 |  | 9995-500013975-00001 | 044004367100010 | 400217662400010 | 500033701 |  | 500033701-0001
0123AA-1401002-9999 | 包2 | NC200 | 国网冀北电力有限公司 | 国网冀北电力有限公司承德供电公司 |  | 无电压等级 | 锥形水泥杆,非预应力,法兰组装杆,15m,190mm,M | 锥形水泥杆-类型:非预应力,杆型:法兰组装杆,杆长m:15m,梢径mm:190mm,强度等级:M | 根 | 25 | 2023-07-31 | 2023-12-31 | 河北省承德市丰宁县 | 买方指定仓库地面交货 |  | 9995-500013975-00001 | 044004422900010 | 400217715900010 | 500033701 |  | 500033701-0001
0123AA-1401002-9999 | 包2 | NC200 | 国网冀北电力有限公司 | 国网冀北电力有限公司秦皇岛供电公司 |  | 无电压等级 | 锥形水泥杆,非预应力,法兰组装杆,15m,190mm,M | 锥形水泥杆-类型:非预应力,杆型:法兰组装杆,杆长m:15m,梢径mm:190mm,强度等级:M | 根 | 1 | 2023-07-31 | 2023-12-31 | 河北省承德市丰宁县 | 买方指定仓库车板交货 |  | 9995-500013975-00002 | 044004367200010 | 400217662500010 | 500033701 |  | 500033701-0002
0123AA-1401002-9999 | 包2 | NC200 | 国网冀北电力有限公司 | 国网冀北电力有限公司张家口供电公司 |  | 无电压等级 | 锥形水泥杆,非预应力,整根杆,15m,190mm,M | 锥形水泥杆-类型:非预应力,杆型:整根杆,杆长m:15m,梢径mm:190mm,强度等级:M | 根 | 8 | 2023-07-31 | 2023-12-31 | 河北省承德市丰宁县 | 买方指定仓库地面交货 |  | 9995-500013952-00001 | 044004369100010 | 400217664100010 | 500013974 |  | 500013974-0001
0123AA-1401002-9999 | 包2 | NC200 | 国网冀北电力有限公司 | 国网冀北电力有限公司廊坊供电公司 |  | 无电压等级 | 锥形水泥杆,非预应力,整根杆,15m,190mm,M | 锥形水泥杆-类型:非预应力,杆型:整根杆,杆长m:15m,梢径mm:190mm,强度等级:M | 根 | 72 | 2023-07-31 | 2023-12-31 | 河北省承德市丰宁县 | 买方指定仓库车板交货 |  | 9995-500013952-00001 | 044004392000010 | 400217686600010 | 500013974 |  | 500013974-0001
0123AA-1401002-9999 | 包2 | NC200 | 国网冀北电力有限公司 | 国网冀北电力有限公司承德供电公司 |  | 无电压等级 | 锥形水泥杆,非预应力,整根杆,15m,190mm,M | 锥形水泥杆-类型:非预应力,杆型:整根杆,杆长m:15m,梢径mm:190mm,强度等级:M | 根 | 44 | 2023-07-31 | 2023-12-31 | 河北省承德市丰宁县 | 买方指定仓库地面交货 |  | 9995-500013952-00001 | 044004415700010 | 400217708700010 | 500013974 |  | 500013974-0001
0123AA-1401002-9999 | 包2 | NC200 | 国网冀北电力有限公司 | 国网冀北电力有限公司唐山供电公司 |  | 无电压等级 | 锥形水泥杆,非预应力,整根杆,10m,190mm,I | 锥形水泥杆-类型:非预应力,杆型:整根杆,杆长m:10m,梢径mm:190mm,强度等级:I | 根 | 318 | 2023-07-31 | 2023-12-31 | 河北省承德市丰宁县 | 买方指定仓库地面交货 |  | 9995-500013952-00001 | 044004319700030 | 400217619000030 | 500033660 |  | 500033660-0001
0123AA-1401002-9999 | 包2 | NC200 | 国网冀北电力有限公司 | 国网冀北电力有限公司秦皇岛供电公司 |  | 无电压等级 | 锥形水泥杆,非预应力,整根杆,10m,190mm,I | 锥形水泥杆-类型:非预应力,杆型:整根杆,杆长m:10m,梢径mm:190mm,强度等级:I | 根 | 65 | 2023-07-31 | 2023-12-31 | 河北省承德市丰宁县 | 买方指定仓库车板交货 |  | 9995-500013952-00001 | 044004367000010 | 400217662300010 | 500033660 |  | 500033660-0001
0123AA-1401002-9999 | 包2 | NC200 | 国网冀北电力有限公司 | 国网冀北电力有限公司张家口供电公司 |  | 无电压等级 | 锥形水泥杆,非预应力,整根杆,10m,190mm,I | 锥形水泥杆-类型:非预应力,杆型:整根杆,杆长m:10m,梢径mm:190mm,强度等级:I | 根 | 73 | 2023-07-31 | 2023-12-31 | 河北省承德市丰宁县 | 买方指定仓库地面交货 |  | 9995-500013952-00001 | 044004377300010 | 400217672300010 | 500033660 |  | 500033660-0001
0123AA-1401002-9999 | 包2 | NC200 | 国网冀北电力有限公司 | 国网冀北电力有限公司廊坊供电公司 |  | 无电压等级 | 锥形水泥杆,非预应力,整根杆,10m,190mm,I | 锥形水泥杆-类型:非预应力,杆型:整根杆,杆长m:10m,梢径mm:190mm,强度等级:I | 根 | 31 | 2023-07-31 | 2023-12-31 | 河北省承德市丰宁县 | 买方指定仓库车板交货 |  | 9995-500013952-00001 | 044004400200010 | 400217694800010 | 500033660 |  | 500033660-0001
0123AA-1401002-9999 | 包2 | NC200 | 国网冀北电力有限公司 | 国网冀北电力有限公司唐山供电公司 |  | 无电压等级 | 锥形水泥杆,非预应力,整根杆,12m,230mm,N | 锥形水泥杆-类型:非预应力,杆型:整根杆,杆长m:12m,梢径mm:230mm,强度等级:N | 根 | 29 | 2023-07-31 | 2023-12-31 | 河北省承德市丰宁县 | 买方指定仓库地面交货 |  | 9995-500013952-00001 | 044004319700040 | 400217619000040 | 500033719 |  | 500033719-0001
0123AA-1401002-9999 | 包2 | NC200 | 国网冀北电力有限公司 | 国网冀北电力有限公司唐山供电公司 |  | 无电压等级 | 锥形水泥杆,非预应力,整根杆,12m,190mm,M | 锥形水泥杆-类型:非预应力,杆型:整根杆,杆长m:12m,梢径mm:190mm,强度等级:M | 根 | 1682 | 2023-07-31 | 2023-12-31 | 河北省承德市丰宁县 | 买方指定仓库地面交货 |  | 9995-500013952-00001 | 044004319700010 | 400217619000010 | 500013972 |  | 500013972-0001
0123AA-1401002-9999 | 包2 | NC200 | 国网冀北电力有限公司 | 国网冀北电力有限公司唐山供电公司 |  | 无电压等级 | 锥形水泥杆,非预应力,整根杆,12m,190mm,M | 锥形水泥杆-类型:非预应力,杆型:整根杆,杆长m:12m,梢径mm:190mm,强度等级:M | 根 | 639 | 2023-07-31 | 2023-12-31 | 河北省承德市丰宁县 | 买方指定仓库地面交货 |  | 9995-500013952-00001 | 044004337900010 | 400217636800010 | 500013972 |  | 500013972-0001
0123AA-1401002-9999 | 包2 | NC200 | 国网冀北电力有限公司 | 国网冀北电力有限公司秦皇岛供电公司 |  | 无电压等级 | 锥形水泥杆,非预应力,整根杆,12m,190mm,M | 锥形水泥杆-类型:非预应力,杆型:整根杆,杆长m:12m,梢径mm:190mm,强度等级:M | 根 | 1063 | 2023-07-31 | 2023-12-31 | 河北省承德市丰宁县 | 买方指定仓库车板交货 |  | 9995-500013952-00001 | 044004364300010 | 400217659600010 | 500013972 |  | 500013972-0001
0123AA-1401002-9999 | 包2 | NC200 | 国网冀北电力有限公司 | 国网冀北电力有限公司张家口供电公司 |  | 无电压等级 | 锥形水泥杆,非预应力,整根杆,12m,190mm,M | 锥形水泥杆-类型:非预应力,杆型:整根杆,杆长m:12m,梢径mm:190mm,强度等级:M | 根 | 734 | 2023-07-31 | 2023-12-31 | 河北省承德市丰宁县 | 买方指定仓库地面交货 |  | 9995-500013952-00001 | 044004369000010 | 400217664000010 | 500013972 |  | 500013972-0001
0123AA-1401002-9999 | 包2 | NC200 | 国网冀北电力有限公司 | 国网冀北电力有限公司廊坊供电公司 |  | 无电压等级 | 锥形水泥杆,非预应力,整根杆,12m,190mm,M | 锥形水泥杆-类型:非预应力,杆型:整根杆,杆长m:12m,梢径mm:190mm,强度等级:M | 根 | 63 | 2023-07-31 | 2023-12-31 | 河北省承德市丰宁县 | 买方指定仓库车板交货 |  | 9995-500013952-00001 | 044004391900010 | 400217686500010 | 500013972 |  | 500013972-0001
0123AA-1401002-9999 | 包2 | NC200 | 国网冀北电力有限公司 | 国网冀北电力有限公司承德供电公司 |  | 无电压等级 | 锥形水泥杆,非预应力,整根杆,12m,190mm,M | 锥形水泥杆-类型:非预应力,杆型:整根杆,杆长m:12m,梢径mm:190mm,强度等级:M | 根 | 1936 | 2023-07-31 | 2023-12-31 | 河北省承德市丰宁县 | 买方指定仓库地面交货 |  | 9995-500013952-00001 | 044004415600010 | 400217708600010 | 500013972 |  | 500013972-0001
0123AA-1401002-9999 | 包2 | NC200 | 国网冀北电力有限公司 | 国网冀北电力有限公司唐山供电公司 |  | 无电压等级 | 锥形水泥杆,非预应力,整根杆,15m,190mm,M | 锥形水泥杆-类型:非预应力,杆型:整根杆,杆长m:15m,梢径mm:190mm,强度等级:M | 根 | 159 | 2023-07-31 | 2023-12-31 | 河北省承德市丰宁县 | 买方指定仓库地面交货 |  | 9995-500013952-00001 | 044004319700020 | 400217619000020 | 500013974 |  | 500013974-0001
0123AA-1401002-9999 | 包2 | NC200 | 国网冀北电力有限公司 | 国网冀北电力有限公司秦皇岛供电公司 |  | 无电压等级 | 锥形水泥杆,非预应力,法兰组装杆,18m,230mm,N | 锥形水泥杆-类型:非预应力,杆型:法兰组装杆,杆长m:18m,梢径mm:230mm,强度等级:N | 根 | 1 | 2023-07-31 | 2023-12-31 | 河北省承德市丰宁县 | 买方指定仓库车板交货 |  | 9995-500013975-00002 | 044004367500010 | 400217662800010 | 500033743 |  | 500033743-0002
0123AA-1401002-9999 | 包3 | NC300 | 国网冀北电力有限公司 | 国网冀北电力有限公司秦皇岛供电公司 |  | 无电压等级 | 锥形水泥杆,非预应力,法兰组装杆,18m,230mm,N | 锥形水泥杆-类型:非预应力,杆型:法兰组装杆,杆长m:18m,梢径mm:230mm,强度等级:N | 根 | 1 | 2023-07-31 | 2023-12-31 | 河北省承德市丰宁县 | 买方指定仓库车板交货 |  | 9995-500013975-00002 | 044004367500010 | 400217662800010 | 500033743 |  | 500033743-0002
0123AA-1401002-9999 | 包3 | NC300 | 国网冀北电力有限公司 | 国网冀北电力有限公司秦皇岛供电公司 |  | 无电压等级 | 锥形水泥杆,非预应力,整根杆,15m,190mm,M | 锥形水泥杆-类型:非预应力,杆型:整根杆,杆长m:15m,梢径mm:190mm,强度等级:M | 根 | 22 | 2023-07-31 | 2023-12-31 | 河北省承德市丰宁县 | 买方指定仓库车板交货 |  | 9995-500013952-00001 | 044004364400010 | 400217659700010 | 500013974 |  | 500013974-0001
0123AA-1401002-9999 | 包3 | NC300 | 国网冀北电力有限公司 | 国网冀北电力有限公司秦皇岛供电公司 |  | 无电压等级 | 锥形水泥杆,非预应力,整根杆,12m,230mm,N | 锥形水泥杆-类型:非预应力,杆型:整根杆,杆长m:12m,梢径mm:230mm,强度等级:N | 根 | 50 | 2023-07-31 | 2023-12-31 | 河北省承德市丰宁县 | 买方指定仓库车板交货 |  | 9995-500013952-00001 | 044004367300010 | 400217662600010 | 500033719 |  | 500033719-0001
0123AA-1401002-9999 | 包3 | NC300 | 国网冀北电力有限公司 | 国网冀北电力有限公司承德供电公司 |  | 无电压等级 | 锥形水泥杆,非预应力,整根杆,12m,230mm,N | 锥形水泥杆-类型:非预应力,杆型:整根杆,杆长m:12m,梢径mm:230mm,强度等级:N | 根 | 36 | 2023-07-31 | 2023-12-31 | 河北省承德市丰宁县 | 买方指定仓库地面交货 |  | 9995-500013952-00001 | 044004423000010 | 400217716000010 | 500033719 |  | 500033719-0001
0123AA-1401002-9999 | 包3 | NC300 | 国网冀北电力有限公司 | 国网冀北电力有限公司唐山供电公司 |  | 无电压等级 | 锥形水泥杆,非预应力,整根杆,15m,230mm,N | 锥形水泥杆-类型:非预应力,杆型:整根杆,杆长m:15m,梢径mm:230mm,强度等级:N | 根 | 4 | 2023-07-31 | 2023-12-31 | 河北省承德市丰宁县 | 买方指定仓库地面交货 |  | 9995-500013952-00001 | 044004319700050 | 400217619000050 | 500033737 |  | 500033737-0001
0123AA-1401002-9999 | 包3 | NC300 | 国网冀北电力有限公司 | 国网冀北电力有限公司秦皇岛供电公司 |  | 无电压等级 | 锥形水泥杆,非预应力,整根杆,15m,230mm,N | 锥形水泥杆-类型:非预应力,杆型:整根杆,杆长m:15m,梢径mm:230mm,强度等级:N | 根 | 5 | 2023-07-31 | 2023-12-31 | 河北省承德市丰宁县 | 买方指定仓库车板交货 |  | 9995-500013952-00001 | 044004367400010 | 400217662700010 | 500033737 |  | 500033737-0001
0123AA-1401002-9999 | 包3 | NC300 | 国网冀北电力有限公司 | 国网冀北电力有限公司承德供电公司 |  | 无电压等级 | 锥形水泥杆,非预应力,整根杆,15m,230mm,N | 锥形水泥杆-类型:非预应力,杆型:整根杆,杆长m:15m,梢径mm:230mm,强度等级:N | 根 | 4 | 2023-07-31 | 2023-12-31 | 河北省承德市丰宁县 | 买方指定仓库地面交货 |  | 9995-500013952-00001 | 044004423100010 | 400217716100010 | 500033737 |  | 500033737-0001
0123AA-1401002-9999 | 包3 | NC300 | 国网冀北电力有限公司 | 国网冀北电力有限公司秦皇岛供电公司 |  | 无电压等级 | 锥形水泥杆,非预应力,法兰组装杆,15m,190mm,M | 锥形水泥杆-类型:非预应力,杆型:法兰组装杆,杆长m:15m,梢径mm:190mm,强度等级:M | 根 | 3 | 2023-07-31 | 2023-12-31 | 河北省承德市丰宁县 | 买方指定仓库车板交货 |  | 9995-500013975-00001 | 044004367100010 | 400217662400010 | 500033701 |  | 500033701-0001
0123AA-1401002-9999 | 包3 | NC300 | 国网冀北电力有限公司 | 国网冀北电力有限公司承德供电公司 |  | 无电压等级 | 锥形水泥杆,非预应力,法兰组装杆,15m,190mm,M | 锥形水泥杆-类型:非预应力,杆型:法兰组装杆,杆长m:15m,梢径mm:190mm,强度等级:M | 根 | 24 | 2023-07-31 | 2023-12-31 | 河北省承德市丰宁县 | 买方指定仓库地面交货 |  | 9995-500013975-00001 | 044004422900010 | 400217715900010 | 500033701 |  | 500033701-0001
0123AA-1401002-9999 | 包3 | NC300 | 国网冀北电力有限公司 | 国网冀北电力有限公司廊坊供电公司 |  | 无电压等级 | 锥形水泥杆,非预应力,法兰组装杆,15m,190mm,M | 锥形水泥杆-类型:非预应力,杆型:法兰组装杆,杆长m:15m,梢径mm:190mm,强度等级:M | 根 | 1 | 2023-07-31 | 2023-12-31 | 河北省承德市丰宁县 | 买方指定仓库车板交货 |  | 9995-500013975-00002 | 044004445700010 | 400217730000010 | 500033701 |  | 500033701-0002
0123AA-1401002-9999 | 包3 | NC300 | 国网冀北电力有限公司 | 国网冀北电力有限公司张家口供电公司 |  | 无电压等级 | 锥形水泥杆,非预应力,整根杆,15m,190mm,M | 锥形水泥杆-类型:非预应力,杆型:整根杆,杆长m:15m,梢径mm:190mm,强度等级:M | 根 | 8 | 2023-07-31 | 2023-12-31 | 河北省承德市丰宁县 | 买方指定仓库地面交货 |  | 9995-500013952-00001 | 044004369100010 | 400217664100010 | 500013974 |  | 500013974-0001
0123AA-1401002-9999 | 包3 | NC300 | 国网冀北电力有限公司 | 国网冀北电力有限公司廊坊供电公司 |  | 无电压等级 | 锥形水泥杆,非预应力,整根杆,15m,190mm,M | 锥形水泥杆-类型:非预应力,杆型:整根杆,杆长m:15m,梢径mm:190mm,强度等级:M | 根 | 68 | 2023-07-31 | 2023-12-31 | 河北省承德市丰宁县 | 买方指定仓库车板交货 |  | 9995-500013952-00001 | 044004392000010 | 400217686600010 | 500013974 |  | 500013974-0001
0123AA-1401002-9999 | 包3 | NC300 | 国网冀北电力有限公司 | 国网冀北电力有限公司承德供电公司 |  | 无电压等级 | 锥形水泥杆,非预应力,整根杆,15m,190mm,M | 锥形水泥杆-类型:非预应力,杆型:整根杆,杆长m:15m,梢径mm:190mm,强度等级:M | 根 | 41 | 2023-07-31 | 2023-12-31 | 河北省承德市丰宁县 | 买方指定仓库地面交货 |  | 9995-500013952-00001 | 044004415700010 | 400217708700010 | 500013974 |  | 500013974-0001
0123AA-1401002-9999 | 包3 | NC300 | 国网冀北电力有限公司 | 国网冀北电力有限公司唐山供电公司 |  | 无电压等级 | 锥形水泥杆,非预应力,整根杆,10m,190mm,I | 锥形水泥杆-类型:非预应力,杆型:整根杆,杆长m:10m,梢径mm:190mm,强度等级:I | 根 | 297 | 2023-07-31 | 2023-12-31 | 河北省承德市丰宁县 | 买方指定仓库地面交货 |  | 9995-500013952-00001 | 044004319700030 | 400217619000030 | 500033660 |  | 500033660-0001
0123AA-1401002-9999 | 包3 | NC300 | 国网冀北电力有限公司 | 国网冀北电力有限公司秦皇岛供电公司 |  | 无电压等级 | 锥形水泥杆,非预应力,整根杆,10m,190mm,I | 锥形水泥杆-类型:非预应力,杆型:整根杆,杆长m:10m,梢径mm:190mm,强度等级:I | 根 | 61 | 2023-07-31 | 2023-12-31 | 河北省承德市丰宁县 | 买方指定仓库车板交货 |  | 9995-500013952-00001 | 044004367000010 | 400217662300010 | 500033660 |  | 500033660-0001
0123AA-1401002-9999 | 包3 | NC300 | 国网冀北电力有限公司 | 国网冀北电力有限公司张家口供电公司 |  | 无电压等级 | 锥形水泥杆,非预应力,整根杆,10m,190mm,I | 锥形水泥杆-类型:非预应力,杆型:整根杆,杆长m:10m,梢径mm:190mm,强度等级:I | 根 | 68 | 2023-07-31 | 2023-12-31 | 河北省承德市丰宁县 | 买方指定仓库地面交货 |  | 9995-500013952-00001 | 044004377300010 | 400217672300010 | 500033660 |  | 500033660-0001
0123AA-1401002-9999 | 包3 | NC300 | 国网冀北电力有限公司 | 国网冀北电力有限公司廊坊供电公司 |  | 无电压等级 | 锥形水泥杆,非预应力,整根杆,10m,190mm,I | 锥形水泥杆-类型:非预应力,杆型:整根杆,杆长m:10m,梢径mm:190mm,强度等级:I | 根 | 29 | 2023-07-31 | 2023-12-31 | 河北省承德市丰宁县 | 买方指定仓库车板交货 |  | 9995-500013952-00001 | 044004400200010 | 400217694800010 | 500033660 |  | 500033660-0001
0123AA-1401002-9999 | 包3 | NC300 | 国网冀北电力有限公司 | 国网冀北电力有限公司唐山供电公司 |  | 无电压等级 | 锥形水泥杆,非预应力,整根杆,12m,230mm,N | 锥形水泥杆-类型:非预应力,杆型:整根杆,杆长m:12m,梢径mm:230mm,强度等级:N | 根 | 27 | 2023-07-31 | 2023-12-31 | 河北省承德市丰宁县 | 买方指定仓库地面交货 |  | 9995-500013952-00001 | 044004319700040 | 400217619000040 | 500033719 |  | 500033719-0001
0123AA-1401002-9999 | 包3 | NC300 | 国网冀北电力有限公司 | 国网冀北电力有限公司唐山供电公司 |  | 无电压等级 | 锥形水泥杆,非预应力,整根杆,12m,190mm,M | 锥形水泥杆-类型:非预应力,杆型:整根杆,杆长m:12m,梢径mm:190mm,强度等级:M | 根 | 1570 | 2023-07-31 | 2023-12-31 | 河北省承德市丰宁县 | 买方指定仓库地面交货 |  | 9995-500013952-00001 | 044004319700010 | 400217619000010 | 500013972 |  | 500013972-0001
0123AA-1401002-9999 | 包3 | NC300 | 国网冀北电力有限公司 | 国网冀北电力有限公司唐山供电公司 |  | 无电压等级 | 锥形水泥杆,非预应力,整根杆,12m,190mm,M | 锥形水泥杆-类型:非预应力,杆型:整根杆,杆长m:12m,梢径mm:190mm,强度等级:M | 根 | 597 | 2023-07-31 | 2023-12-31 | 河北省承德市丰宁县 | 买方指定仓库地面交货 |  | 9995-500013952-00001 | 044004337900010 | 400217636800010 | 500013972 |  | 500013972-0001
0123AA-1401002-9999 | 包3 | NC300 | 国网冀北电力有限公司 | 国网冀北电力有限公司秦皇岛供电公司 |  | 无电压等级 | 锥形水泥杆,非预应力,整根杆,12m,190mm,M | 锥形水泥杆-类型:非预应力,杆型:整根杆,杆长m:12m,梢径mm:190mm,强度等级:M | 根 | 992 | 2023-07-31 | 2023-12-31 | 河北省承德市丰宁县 | 买方指定仓库车板交货 |  | 9995-500013952-00001 | 044004364300010 | 400217659600010 | 500013972 |  | 500013972-0001
0123AA-1401002-9999 | 包3 | NC300 | 国网冀北电力有限公司 | 国网冀北电力有限公司张家口供电公司 |  | 无电压等级 | 锥形水泥杆,非预应力,整根杆,12m,190mm,M | 锥形水泥杆-类型:非预应力,杆型:整根杆,杆长m:12m,梢径mm:190mm,强度等级:M | 根 | 685 | 2023-07-31 | 2023-12-31 | 河北省承德市丰宁县 | 买方指定仓库地面交货 |  | 9995-500013952-00001 | 044004369000010 | 400217664000010 | 500013972 |  | 500013972-0001
0123AA-1401002-9999 | 包3 | NC300 | 国网冀北电力有限公司 | 国网冀北电力有限公司廊坊供电公司 |  | 无电压等级 | 锥形水泥杆,非预应力,整根杆,12m,190mm,M | 锥形水泥杆-类型:非预应力,杆型:整根杆,杆长m:12m,梢径mm:190mm,强度等级:M | 根 | 58 | 2023-07-31 | 2023-12-31 | 河北省承德市丰宁县 | 买方指定仓库车板交货 |  | 9995-500013952-00001 | 044004391900010 | 400217686500010 | 500013972 |  | 500013972-0001
0123AA-1401002-9999 | 包3 | NC300 | 国网冀北电力有限公司 | 国网冀北电力有限公司承德供电公司 |  | 无电压等级 | 锥形水泥杆,非预应力,整根杆,12m,190mm,M | 锥形水泥杆-类型:非预应力,杆型:整根杆,杆长m:12m,梢径mm:190mm,强度等级:M | 根 | 1807 | 2023-07-31 | 2023-12-31 | 河北省承德市丰宁县 | 买方指定仓库地面交货 |  | 9995-500013952-00001 | 044004415600010 | 400217708600010 | 500013972 |  | 500013972-0001
0123AA-1401002-9999 | 包3 | NC300 | 国网冀北电力有限公司 | 国网冀北电力有限公司唐山供电公司 |  | 无电压等级 | 锥形水泥杆,非预应力,整根杆,15m,190mm,M | 锥形水泥杆-类型:非预应力,杆型:整根杆,杆长m:15m,梢径mm:190mm,强度等级:M | 根 | 149 | 2023-07-31 | 2023-12-31 | 河北省承德市丰宁县 | 买方指定仓库地面交货 |  | 9995-500013952-00001 | 044004319700020 | 400217619000020 | 500013974 |  | 500013974-0001
0123AA-1401002-9999 | 包3 | NC300 | 国网冀北电力有限公司 | 国网冀北电力有限公司承德供电公司 |  | 无电压等级 | 锥形水泥杆,非预应力,法兰组装杆,18m,230mm,N | 锥形水泥杆-类型:非预应力,杆型:法兰组装杆,杆长m:18m,梢径mm:230mm,强度等级:N | 根 | 1 | 2023-07-31 | 2023-12-31 | 河北省承德市丰宁县 | 买方指定仓库地面交货 |  | 9995-500013975-00002 | 044004423200010 | 400217716200010 | 500033743 |  | 500033743-0002
0123AA-1401002-9999 | 包4 | NC400 | 国网冀北电力有限公司 | 国网冀北电力有限公司秦皇岛供电公司 |  | 无电压等级 | 锥形水泥杆,非预应力,法兰组装杆,18m,230mm,N | 锥形水泥杆-类型:非预应力,杆型:法兰组装杆,杆长m:18m,梢径mm:230mm,强度等级:N | 根 | 1 | 2023-07-31 | 2023-12-31 | 河北省承德市丰宁县 | 买方指定仓库车板交货 |  | 9995-500013975-00002 | 044004367500010 | 400217662800010 | 500033743 |  | 500033743-0002
0123AA-1401002-9999 | 包4 | NC400 | 国网冀北电力有限公司 | 国网冀北电力有限公司承德供电公司 |  | 无电压等级 | 锥形水泥杆,非预应力,法兰组装杆,18m,230mm,N | 锥形水泥杆-类型:非预应力,杆型:法兰组装杆,杆长m:18m,梢径mm:230mm,强度等级:N | 根 | 1 | 2023-07-31 | 2023-12-31 | 河北省承德市丰宁县 | 买方指定仓库地面交货 |  | 9995-500013975-00002 | 044004423200010 | 400217716200010 | 500033743 |  | 500033743-0002
0123AA-1401002-9999 | 包4 | NC400 | 国网冀北电力有限公司 | 国网冀北电力有限公司秦皇岛供电公司 |  | 无电压等级 | 锥形水泥杆,非预应力,整根杆,12m,230mm,N | 锥形水泥杆-类型:非预应力,杆型:整根杆,杆长m:12m,梢径mm:230mm,强度等级:N | 根 | 46 | 2023-07-31 | 2023-12-31 | 河北省承德市丰宁县 | 买方指定仓库车板交货 |  | 9995-500013952-00001 | 044004367300010 | 400217662600010 | 500033719 |  | 500033719-0001
0123AA-1401002-9999 | 包4 | NC400 | 国网冀北电力有限公司 | 国网冀北电力有限公司承德供电公司 |  | 无电压等级 | 锥形水泥杆,非预应力,整根杆,12m,230mm,N | 锥形水泥杆-类型:非预应力,杆型:整根杆,杆长m:12m,梢径mm:230mm,强度等级:N | 根 | 33 | 2023-07-31 | 2023-12-31 | 河北省承德市丰宁县 | 买方指定仓库地面交货 |  | 9995-500013952-00001 | 044004423000010 | 400217716000010 | 500033719 |  | 500033719-0001
0123AA-1401002-9999 | 包4 | NC400 | 国网冀北电力有限公司 | 国网冀北电力有限公司唐山供电公司 |  | 无电压等级 | 锥形水泥杆,非预应力,整根杆,15m,230mm,N | 锥形水泥杆-类型:非预应力,杆型:整根杆,杆长m:15m,梢径mm:230mm,强度等级:N | 根 | 3 | 2023-07-31 | 2023-12-31 | 河北省承德市丰宁县 | 买方指定仓库地面交货 |  | 9995-500013952-00001 | 044004319700050 | 400217619000050 | 500033737 |  | 500033737-0001
0123AA-1401002-9999 | 包4 | NC400 | 国网冀北电力有限公司 | 国网冀北电力有限公司秦皇岛供电公司 |  | 无电压等级 | 锥形水泥杆,非预应力,整根杆,15m,230mm,N | 锥形水泥杆-类型:非预应力,杆型:整根杆,杆长m:15m,梢径mm:230mm,强度等级:N | 根 | 5 | 2023-07-31 | 2023-12-31 | 河北省承德市丰宁县 | 买方指定仓库车板交货 |  | 9995-500013952-00001 | 044004367400010 | 400217662700010 | 500033737 |  | 500033737-0001
0123AA-1401002-9999 | 包4 | NC400 | 国网冀北电力有限公司 | 国网冀北电力有限公司承德供电公司 |  | 无电压等级 | 锥形水泥杆,非预应力,整根杆,15m,230mm,N | 锥形水泥杆-类型:非预应力,杆型:整根杆,杆长m:15m,梢径mm:230mm,强度等级:N | 根 | 4 | 2023-07-31 | 2023-12-31 | 河北省承德市丰宁县 | 买方指定仓库地面交货 |  | 9995-500013952-00001 | 044004423100010 | 400217716100010 | 500033737 |  | 500033737-0001
0123AA-1401002-9999 | 包4 | NC400 | 国网冀北电力有限公司 | 国网冀北电力有限公司秦皇岛供电公司 |  | 无电压等级 | 锥形水泥杆,非预应力,法兰组装杆,15m,190mm,M | 锥形水泥杆-类型:非预应力,杆型:法兰组装杆,杆长m:15m,梢径mm:190mm,强度等级:M | 根 | 3 | 2023-07-31 | 2023-12-31 | 河北省承德市丰宁县 | 买方指定仓库车板交货 |  | 9995-500013975-00001 | 044004367100010 | 400217662400010 | 500033701 |  | 500033701-0001
0123AA-1401002-9999 | 包4 | NC400 | 国网冀北电力有限公司 | 国网冀北电力有限公司承德供电公司 |  | 无电压等级 | 锥形水泥杆,非预应力,法兰组装杆,15m,190mm,M | 锥形水泥杆-类型:非预应力,杆型:法兰组装杆,杆长m:15m,梢径mm:190mm,强度等级:M | 根 | 22 | 2023-07-31 | 2023-12-31 | 河北省承德市丰宁县 | 买方指定仓库地面交货 |  | 9995-500013975-00001 | 044004422900010 | 400217715900010 | 500033701 |  | 500033701-0001
0123AA-1401002-9999 | 包4 | NC400 | 国网冀北电力有限公司 | 国网冀北电力有限公司廊坊供电公司 |  | 无电压等级 | 锥形水泥杆,非预应力,法兰组装杆,15m,190mm,M | 锥形水泥杆-类型:非预应力,杆型:法兰组装杆,杆长m:15m,梢径mm:190mm,强度等级:M | 根 | 1 | 2023-07-31 | 2023-12-31 | 河北省承德市丰宁县 | 买方指定仓库车板交货 |  | 9995-500013975-00002 | 044004445700010 | 400217730000010 | 500033701 |  | 500033701-0002
0123AA-1401002-9999 | 包4 | NC400 | 国网冀北电力有限公司 | 国网冀北电力有限公司张家口供电公司 |  | 无电压等级 | 锥形水泥杆,非预应力,整根杆,15m,190mm,M | 锥形水泥杆-类型:非预应力,杆型:整根杆,杆长m:15m,梢径mm:190mm,强度等级:M | 根 | 7 | 2023-07-31 | 2023-12-31 | 河北省承德市丰宁县 | 买方指定仓库地面交货 |  | 9995-500013952-00001 | 044004369100010 | 400217664100010 | 500013974 |  | 500013974-0001
0123AA-1401002-9999 | 包4 | NC400 | 国网冀北电力有限公司 | 国网冀北电力有限公司廊坊供电公司 |  | 无电压等级 | 锥形水泥杆,非预应力,整根杆,15m,190mm,M | 锥形水泥杆-类型:非预应力,杆型:整根杆,杆长m:15m,梢径mm:190mm,强度等级:M | 根 | 63 | 2023-07-31 | 2023-12-31 | 河北省承德市丰宁县 | 买方指定仓库车板交货 |  | 9995-500013952-00001 | 044004392000010 | 400217686600010 | 500013974 |  | 500013974-0001
0123AA-1401002-9999 | 包4 | NC400 | 国网冀北电力有限公司 | 国网冀北电力有限公司承德供电公司 |  | 无电压等级 | 锥形水泥杆,非预应力,整根杆,15m,190mm,M | 锥形水泥杆-类型:非预应力,杆型:整根杆,杆长m:15m,梢径mm:190mm,强度等级:M | 根 | 38 | 2023-07-31 | 2023-12-31 | 河北省承德市丰宁县 | 买方指定仓库地面交货 |  | 9995-500013952-00001 | 044004415700010 | 400217708700010 | 500013974 |  | 500013974-0001
0123AA-1401002-9999 | 包4 | NC400 | 国网冀北电力有限公司 | 国网冀北电力有限公司唐山供电公司 |  | 无电压等级 | 锥形水泥杆,非预应力,整根杆,10m,190mm,I | 锥形水泥杆-类型:非预应力,杆型:整根杆,杆长m:10m,梢径mm:190mm,强度等级:I | 根 | 275 | 2023-07-31 | 2023-12-31 | 河北省承德市丰宁县 | 买方指定仓库地面交货 |  | 9995-500013952-00001 | 044004319700030 | 400217619000030 | 500033660 |  | 500033660-0001
0123AA-1401002-9999 | 包4 | NC400 | 国网冀北电力有限公司 | 国网冀北电力有限公司秦皇岛供电公司 |  | 无电压等级 | 锥形水泥杆,非预应力,整根杆,10m,190mm,I | 锥形水泥杆-类型:非预应力,杆型:整根杆,杆长m:10m,梢径mm:190mm,强度等级:I | 根 | 56 | 2023-07-31 | 2023-12-31 | 河北省承德市丰宁县 | 买方指定仓库车板交货 |  | 9995-500013952-00001 | 044004367000010 | 400217662300010 | 500033660 |  | 500033660-0001
0123AA-1401002-9999 | 包4 | NC400 | 国网冀北电力有限公司 | 国网冀北电力有限公司张家口供电公司 |  | 无电压等级 | 锥形水泥杆,非预应力,整根杆,10m,190mm,I | 锥形水泥杆-类型:非预应力,杆型:整根杆,杆长m:10m,梢径mm:190mm,强度等级:I | 根 | 63 | 2023-07-31 | 2023-12-31 | 河北省承德市丰宁县 | 买方指定仓库地面交货 |  | 9995-500013952-00001 | 044004377300010 | 400217672300010 | 500033660 |  | 500033660-0001
0123AA-1401002-9999 | 包4 | NC400 | 国网冀北电力有限公司 | 国网冀北电力有限公司廊坊供电公司 |  | 无电压等级 | 锥形水泥杆,非预应力,整根杆,10m,190mm,I | 锥形水泥杆-类型:非预应力,杆型:整根杆,杆长m:10m,梢径mm:190mm,强度等级:I | 根 | 27 | 2023-07-31 | 2023-12-31 | 河北省承德市丰宁县 | 买方指定仓库车板交货 |  | 9995-500013952-00001 | 044004400200010 | 400217694800010 | 500033660 |  | 500033660-0001
0123AA-1401002-9999 | 包4 | NC400 | 国网冀北电力有限公司 | 国网冀北电力有限公司唐山供电公司 |  | 无电压等级 | 锥形水泥杆,非预应力,整根杆,12m,230mm,N | 锥形水泥杆-类型:非预应力,杆型:整根杆,杆长m:12m,梢径mm:230mm,强度等级:N | 根 | 25 | 2023-07-31 | 2023-12-31 | 河北省承德市丰宁县 | 买方指定仓库地面交货 |  | 9995-500013952-00001 | 044004319700040 | 400217619000040 | 500033719 |  | 500033719-0001
0123AA-1401002-9999 | 包4 | NC400 | 国网冀北电力有限公司 | 国网冀北电力有限公司唐山供电公司 |  | 无电压等级 | 锥形水泥杆,非预应力,整根杆,12m,190mm,M | 锥形水泥杆-类型:非预应力,杆型:整根杆,杆长m:12m,梢径mm:190mm,强度等级:M | 根 | 1458 | 2023-07-31 | 2023-12-31 | 河北省承德市丰宁县 | 买方指定仓库地面交货 |  | 9995-500013952-00001 | 044004319700010 | 400217619000010 | 500013972 |  | 500013972-0001
0123AA-1401002-9999 | 包4 | NC400 | 国网冀北电力有限公司 | 国网冀北电力有限公司唐山供电公司 |  | 无电压等级 | 锥形水泥杆,非预应力,整根杆,12m,190mm,M | 锥形水泥杆-类型:非预应力,杆型:整根杆,杆长m:12m,梢径mm:190mm,强度等级:M | 根 | 554 | 2023-07-31 | 2023-12-31 | 河北省承德市丰宁县 | 买方指定仓库地面交货 |  | 9995-500013952-00001 | 044004337900010 | 400217636800010 | 500013972 |  | 500013972-0001
0123AA-1401002-9999 | 包4 | NC400 | 国网冀北电力有限公司 | 国网冀北电力有限公司秦皇岛供电公司 |  | 无电压等级 | 锥形水泥杆,非预应力,整根杆,12m,190mm,M | 锥形水泥杆-类型:非预应力,杆型:整根杆,杆长m:12m,梢径mm:190mm,强度等级:M | 根 | 921 | 2023-07-31 | 2023-12-31 | 河北省承德市丰宁县 | 买方指定仓库车板交货 |  | 9995-500013952-00001 | 044004364300010 | 400217659600010 | 500013972 |  | 500013972-0001
0123AA-1401002-9999 | 包4 | NC400 | 国网冀北电力有限公司 | 国网冀北电力有限公司张家口供电公司 |  | 无电压等级 | 锥形水泥杆,非预应力,整根杆,12m,190mm,M | 锥形水泥杆-类型:非预应力,杆型:整根杆,杆长m:12m,梢径mm:190mm,强度等级:M | 根 | 636 | 2023-07-31 | 2023-12-31 | 河北省承德市丰宁县 | 买方指定仓库地面交货 |  | 9995-500013952-00001 | 044004369000010 | 400217664000010 | 500013972 |  | 500013972-0001
0123AA-1401002-9999 | 包4 | NC400 | 国网冀北电力有限公司 | 国网冀北电力有限公司廊坊供电公司 |  | 无电压等级 | 锥形水泥杆,非预应力,整根杆,12m,190mm,M | 锥形水泥杆-类型:非预应力,杆型:整根杆,杆长m:12m,梢径mm:190mm,强度等级:M | 根 | 54 | 2023-07-31 | 2023-12-31 | 河北省承德市丰宁县 | 买方指定仓库车板交货 |  | 9995-500013952-00001 | 044004391900010 | 400217686500010 | 500013972 |  | 500013972-0001
0123AA-1401002-9999 | 包4 | NC400 | 国网冀北电力有限公司 | 国网冀北电力有限公司承德供电公司 |  | 无电压等级 | 锥形水泥杆,非预应力,整根杆,12m,190mm,M | 锥形水泥杆-类型:非预应力,杆型:整根杆,杆长m:12m,梢径mm:190mm,强度等级:M | 根 | 1678 | 2023-07-31 | 2023-12-31 | 河北省承德市丰宁县 | 买方指定仓库地面交货 |  | 9995-500013952-00001 | 044004415600010 | 400217708600010 | 500013972 |  | 500013972-0001
0123AA-1401002-9999 | 包4 | NC400 | 国网冀北电力有限公司 | 国网冀北电力有限公司唐山供电公司 |  | 无电压等级 | 锥形水泥杆,非预应力,整根杆,15m,190mm,M | 锥形水泥杆-类型:非预应力,杆型:整根杆,杆长m:15m,梢径mm:190mm,强度等级:M | 根 | 138 | 2023-07-31 | 2023-12-31 | 河北省承德市丰宁县 | 买方指定仓库地面交货 |  | 9995-500013952-00001 | 044004319700020 | 400217619000020 | 500013974 |  | 500013974-0001
0123AA-1401002-9999 | 包4 | NC400 | 国网冀北电力有限公司 | 国网冀北电力有限公司秦皇岛供电公司 |  | 无电压等级 | 锥形水泥杆,非预应力,整根杆,15m,190mm,M | 锥形水泥杆-类型:非预应力,杆型:整根杆,杆长m:15m,梢径mm:190mm,强度等级:M | 根 | 21 | 2023-07-31 | 2023-12-31 | 河北省承德市丰宁县 | 买方指定仓库车板交货 |  | 9995-500013952-00001 | 044004364400010 | 400217659700010 | 500013974 |  | 500013974-0001
0123AA-1401002-9999 | 包5 | NC500 | 国网冀北电力有限公司 | 国网冀北电力有限公司秦皇岛供电公司 |  | 无电压等级 | 锥形水泥杆,非预应力,法兰组装杆,18m,230mm,N | 锥形水泥杆-类型:非预应力,杆型:法兰组装杆,杆长m:18m,梢径mm:230mm,强度等级:N | 根 | 1 | 2023-07-31 | 2023-12-31 | 河北省承德市丰宁县 | 买方指定仓库车板交货 |  | 9995-500013975-00002 | 044004367500010 | 400217662800010 | 500033743 |  | 500033743-0002
0123AA-1401002-9999 | 包5 | NC500 | 国网冀北电力有限公司 | 国网冀北电力有限公司秦皇岛供电公司 |  | 无电压等级 | 锥形水泥杆,非预应力,整根杆,15m,190mm,M | 锥形水泥杆-类型:非预应力,杆型:整根杆,杆长m:15m,梢径mm:190mm,强度等级:M | 根 | 19 | 2023-07-31 | 2023-12-31 | 河北省承德市丰宁县 | 买方指定仓库车板交货 |  | 9995-500013952-00001 | 044004364400010 | 400217659700010 | 500013974 |  | 500013974-0001
0123AA-1401002-9999 | 包5 | NC500 | 国网冀北电力有限公司 | 国网冀北电力有限公司秦皇岛供电公司 |  | 无电压等级 | 锥形水泥杆,非预应力,整根杆,12m,230mm,N | 锥形水泥杆-类型:非预应力,杆型:整根杆,杆长m:12m,梢径mm:230mm,强度等级:N | 根 | 43 | 2023-07-31 | 2023-12-31 | 河北省承德市丰宁县 | 买方指定仓库车板交货 |  | 9995-500013952-00001 | 044004367300010 | 400217662600010 | 500033719 |  | 500033719-0001
0123AA-1401002-9999 | 包5 | NC500 | 国网冀北电力有限公司 | 国网冀北电力有限公司承德供电公司 |  | 无电压等级 | 锥形水泥杆,非预应力,整根杆,12m,230mm,N | 锥形水泥杆-类型:非预应力,杆型:整根杆,杆长m:12m,梢径mm:230mm,强度等级:N | 根 | 31 | 2023-07-31 | 2023-12-31 | 河北省承德市丰宁县 | 买方指定仓库地面交货 |  | 9995-500013952-00001 | 044004423000010 | 400217716000010 | 500033719 |  | 500033719-0001
0123AA-1401002-9999 | 包5 | NC500 | 国网冀北电力有限公司 | 国网冀北电力有限公司唐山供电公司 |  | 无电压等级 | 锥形水泥杆,非预应力,整根杆,15m,230mm,N | 锥形水泥杆-类型:非预应力,杆型:整根杆,杆长m:15m,梢径mm:230mm,强度等级:N | 根 | 3 | 2023-07-31 | 2023-12-31 | 河北省承德市丰宁县 | 买方指定仓库地面交货 |  | 9995-500013952-00001 | 044004319700050 | 400217619000050 | 500033737 |  | 500033737-0001
0123AA-1401002-9999 | 包5 | NC500 | 国网冀北电力有限公司 | 国网冀北电力有限公司秦皇岛供电公司 |  | 无电压等级 | 锥形水泥杆,非预应力,整根杆,15m,230mm,N | 锥形水泥杆-类型:非预应力,杆型:整根杆,杆长m:15m,梢径mm:230mm,强度等级:N | 根 | 5 | 2023-07-31 | 2023-12-31 | 河北省承德市丰宁县 | 买方指定仓库车板交货 |  | 9995-500013952-00001 | 044004367400010 | 400217662700010 | 500033737 |  | 500033737-0001
0123AA-1401002-9999 | 包5 | NC500 | 国网冀北电力有限公司 | 国网冀北电力有限公司承德供电公司 |  | 无电压等级 | 锥形水泥杆,非预应力,整根杆,15m,230mm,N | 锥形水泥杆-类型:非预应力,杆型:整根杆,杆长m:15m,梢径mm:230mm,强度等级:N | 根 | 3 | 2023-07-31 | 2023-12-31 | 河北省承德市丰宁县 | 买方指定仓库地面交货 |  | 9995-500013952-00001 | 044004423100010 | 400217716100010 | 500033737 |  | 500033737-0001
0123AA-1401002-9999 | 包5 | NC500 | 国网冀北电力有限公司 | 国网冀北电力有限公司秦皇岛供电公司 |  | 无电压等级 | 锥形水泥杆,非预应力,法兰组装杆,15m,190mm,M | 锥形水泥杆-类型:非预应力,杆型:法兰组装杆,杆长m:15m,梢径mm:190mm,强度等级:M | 根 | 2 | 2023-07-31 | 2023-12-31 | 河北省承德市丰宁县 | 买方指定仓库车板交货 |  | 9995-500013975-00001 | 044004367100010 | 400217662400010 | 500033701 |  | 500033701-0001
0123AA-1401002-9999 | 包5 | NC500 | 国网冀北电力有限公司 | 国网冀北电力有限公司承德供电公司 |  | 无电压等级 | 锥形水泥杆,非预应力,法兰组装杆,15m,190mm,M | 锥形水泥杆-类型:非预应力,杆型:法兰组装杆,杆长m:15m,梢径mm:190mm,强度等级:M | 根 | 20 | 2023-07-31 | 2023-12-31 | 河北省承德市丰宁县 | 买方指定仓库地面交货 |  | 9995-500013975-00001 | 044004422900010 | 400217715900010 | 500033701 |  | 500033701-0001
0123AA-1401002-9999 | 包5 | NC500 | 国网冀北电力有限公司 | 国网冀北电力有限公司廊坊供电公司 |  | 无电压等级 | 锥形水泥杆,非预应力,法兰组装杆,15m,190mm,M | 锥形水泥杆-类型:非预应力,杆型:法兰组装杆,杆长m:15m,梢径mm:190mm,强度等级:M | 根 | 1 | 2023-07-31 | 2023-12-31 | 河北省承德市丰宁县 | 买方指定仓库车板交货 |  | 9995-500013975-00002 | 044004445700010 | 400217730000010 | 500033701 |  | 500033701-0002
0123AA-1401002-9999 | 包5 | NC500 | 国网冀北电力有限公司 | 国网冀北电力有限公司张家口供电公司 |  | 无电压等级 | 锥形水泥杆,非预应力,整根杆,15m,190mm,M | 锥形水泥杆-类型:非预应力,杆型:整根杆,杆长m:15m,梢径mm:190mm,强度等级:M | 根 | 7 | 2023-07-31 | 2023-12-31 | 河北省承德市丰宁县 | 买方指定仓库地面交货 |  | 9995-500013952-00001 | 044004369100010 | 400217664100010 | 500013974 |  | 500013974-0001
0123AA-1401002-9999 | 包5 | NC500 | 国网冀北电力有限公司 | 国网冀北电力有限公司廊坊供电公司 |  | 无电压等级 | 锥形水泥杆,非预应力,整根杆,15m,190mm,M | 锥形水泥杆-类型:非预应力,杆型:整根杆,杆长m:15m,梢径mm:190mm,强度等级:M | 根 | 58 | 2023-07-31 | 2023-12-31 | 河北省承德市丰宁县 | 买方指定仓库车板交货 |  | 9995-500013952-00001 | 044004392000010 | 400217686600010 | 500013974 |  | 500013974-0001
0123AA-1401002-9999 | 包5 | NC500 | 国网冀北电力有限公司 | 国网冀北电力有限公司承德供电公司 |  | 无电压等级 | 锥形水泥杆,非预应力,整根杆,15m,190mm,M | 锥形水泥杆-类型:非预应力,杆型:整根杆,杆长m:15m,梢径mm:190mm,强度等级:M | 根 | 35 | 2023-07-31 | 2023-12-31 | 河北省承德市丰宁县 | 买方指定仓库地面交货 |  | 9995-500013952-00001 | 044004415700010 | 400217708700010 | 500013974 |  | 500013974-0001
0123AA-1401002-9999 | 包5 | NC500 | 国网冀北电力有限公司 | 国网冀北电力有限公司唐山供电公司 |  | 无电压等级 | 锥形水泥杆,非预应力,整根杆,10m,190mm,I | 锥形水泥杆-类型:非预应力,杆型:整根杆,杆长m:10m,梢径mm:190mm,强度等级:I | 根 | 254 | 2023-07-31 | 2023-12-31 | 河北省承德市丰宁县 | 买方指定仓库地面交货 |  | 9995-500013952-00001 | 044004319700030 | 400217619000030 | 500033660 |  | 500033660-0001
0123AA-1401002-9999 | 包5 | NC500 | 国网冀北电力有限公司 | 国网冀北电力有限公司秦皇岛供电公司 |  | 无电压等级 | 锥形水泥杆,非预应力,整根杆,10m,190mm,I | 锥形水泥杆-类型:非预应力,杆型:整根杆,杆长m:10m,梢径mm:190mm,强度等级:I | 根 | 52 | 2023-07-31 | 2023-12-31 | 河北省承德市丰宁县 | 买方指定仓库车板交货 |  | 9995-500013952-00001 | 044004367000010 | 400217662300010 | 500033660 |  | 500033660-0001
0123AA-1401002-9999 | 包5 | NC500 | 国网冀北电力有限公司 | 国网冀北电力有限公司张家口供电公司 |  | 无电压等级 | 锥形水泥杆,非预应力,整根杆,10m,190mm,I | 锥形水泥杆-类型:非预应力,杆型:整根杆,杆长m:10m,梢径mm:190mm,强度等级:I | 根 | 58 | 2023-07-31 | 2023-12-31 | 河北省承德市丰宁县 | 买方指定仓库地面交货 |  | 9995-500013952-00001 | 044004377300010 | 400217672300010 | 500033660 |  | 500033660-0001
0123AA-1401002-9999 | 包5 | NC500 | 国网冀北电力有限公司 | 国网冀北电力有限公司廊坊供电公司 |  | 无电压等级 | 锥形水泥杆,非预应力,整根杆,10m,190mm,I | 锥形水泥杆-类型:非预应力,杆型:整根杆,杆长m:10m,梢径mm:190mm,强度等级:I | 根 | 24 | 2023-07-31 | 2023-12-31 | 河北省承德市丰宁县 | 买方指定仓库车板交货 |  | 9995-500013952-00001 | 044004400200010 | 400217694800010 | 500033660 |  | 500033660-0001
0123AA-1401002-9999 | 包5 | NC500 | 国网冀北电力有限公司 | 国网冀北电力有限公司唐山供电公司 |  | 无电压等级 | 锥形水泥杆,非预应力,整根杆,12m,230mm,N | 锥形水泥杆-类型:非预应力,杆型:整根杆,杆长m:12m,梢径mm:230mm,强度等级:N | 根 | 24 | 2023-07-31 | 2023-12-31 | 河北省承德市丰宁县 | 买方指定仓库地面交货 |  | 9995-500013952-00001 | 044004319700040 | 400217619000040 | 500033719 |  | 500033719-0001
0123AA-1401002-9999 | 包5 | NC500 | 国网冀北电力有限公司 | 国网冀北电力有限公司唐山供电公司 |  | 无电压等级 | 锥形水泥杆,非预应力,整根杆,12m,190mm,M | 锥形水泥杆-类型:非预应力,杆型:整根杆,杆长m:12m,梢径mm:190mm,强度等级:M | 根 | 1346 | 2023-07-31 | 2023-12-31 | 河北省承德市丰宁县 | 买方指定仓库地面交货 |  | 9995-500013952-00001 | 044004319700010 | 400217619000010 | 500013972 |  | 500013972-0001
0123AA-1401002-9999 | 包5 | NC500 | 国网冀北电力有限公司 | 国网冀北电力有限公司唐山供电公司 |  | 无电压等级 | 锥形水泥杆,非预应力,整根杆,12m,190mm,M | 锥形水泥杆-类型:非预应力,杆型:整根杆,杆长m:12m,梢径mm:190mm,强度等级:M | 根 | 511 | 2023-07-31 | 2023-12-31 | 河北省承德市丰宁县 | 买方指定仓库地面交货 |  | 9995-500013952-00001 | 044004337900010 | 400217636800010 | 500013972 |  | 500013972-0001
0123AA-1401002-9999 | 包5 | NC500 | 国网冀北电力有限公司 | 国网冀北电力有限公司秦皇岛供电公司 |  | 无电压等级 | 锥形水泥杆,非预应力,整根杆,12m,190mm,M | 锥形水泥杆-类型:非预应力,杆型:整根杆,杆长m:12m,梢径mm:190mm,强度等级:M | 根 | 850 | 2023-07-31 | 2023-12-31 | 河北省承德市丰宁县 | 买方指定仓库车板交货 |  | 9995-500013952-00001 | 044004364300010 | 400217659600010 | 500013972 |  | 500013972-0001
0123AA-1401002-9999 | 包5 | NC500 | 国网冀北电力有限公司 | 国网冀北电力有限公司张家口供电公司 |  | 无电压等级 | 锥形水泥杆,非预应力,整根杆,12m,190mm,M | 锥形水泥杆-类型:非预应力,杆型:整根杆,杆长m:12m,梢径mm:190mm,强度等级:M | 根 | 587 | 2023-07-31 | 2023-12-31 | 河北省承德市丰宁县 | 买方指定仓库地面交货 |  | 9995-500013952-00001 | 044004369000010 | 400217664000010 | 500013972 |  | 500013972-0001
0123AA-1401002-9999 | 包5 | NC500 | 国网冀北电力有限公司 | 国网冀北电力有限公司廊坊供电公司 |  | 无电压等级 | 锥形水泥杆,非预应力,整根杆,12m,190mm,M | 锥形水泥杆-类型:非预应力,杆型:整根杆,杆长m:12m,梢径mm:190mm,强度等级:M | 根 | 50 | 2023-07-31 | 2023-12-31 | 河北省承德市丰宁县 | 买方指定仓库车板交货 |  | 9995-500013952-00001 | 044004391900010 | 400217686500010 | 500013972 |  | 500013972-0001
0123AA-1401002-9999 | 包5 | NC500 | 国网冀北电力有限公司 | 国网冀北电力有限公司承德供电公司 |  | 无电压等级 | 锥形水泥杆,非预应力,整根杆,12m,190mm,M | 锥形水泥杆-类型:非预应力,杆型:整根杆,杆长m:12m,梢径mm:190mm,强度等级:M | 根 | 1549 | 2023-07-31 | 2023-12-31 | 河北省承德市丰宁县 | 买方指定仓库地面交货 |  | 9995-500013952-00001 | 044004415600010 | 400217708600010 | 500013972 |  | 500013972-0001
0123AA-1401002-9999 | 包5 | NC500 | 国网冀北电力有限公司 | 国网冀北电力有限公司唐山供电公司 |  | 无电压等级 | 锥形水泥杆,非预应力,整根杆,15m,190mm,M | 锥形水泥杆-类型:非预应力,杆型:整根杆,杆长m:15m,梢径mm:190mm,强度等级:M | 根 | 127 | 2023-07-31 | 2023-12-31 | 河北省承德市丰宁县 | 买方指定仓库地面交货 |  | 9995-500013952-00001 | 044004319700020 | 400217619000020 | 500013974 |  | 500013974-0001
0123AA-1401002-9999 | 包5 | NC500 | 国网冀北电力有限公司 | 国网冀北电力有限公司承德供电公司 |  | 无电压等级 | 锥形水泥杆,非预应力,法兰组装杆,18m,230mm,N | 锥形水泥杆-类型:非预应力,杆型:法兰组装杆,杆长m:18m,梢径mm:230mm,强度等级:N | 根 | 1 | 2023-07-31 | 2023-12-31 | 河北省承德市丰宁县 | 买方指定仓库地面交货 |  | 9995-500013975-00002 | 044004423200010 | 400217716200010 | 500033743 |  | 500033743-0002
0123AA-1401002-9999 | 包6 | NC600 | 国网冀北电力有限公司 | 国网冀北电力有限公司秦皇岛供电公司 |  | 无电压等级 | 锥形水泥杆,非预应力,法兰组装杆,18m,230mm,N | 锥形水泥杆-类型:非预应力,杆型:法兰组装杆,杆长m:18m,梢径mm:230mm,强度等级:N | 根 | 1 | 2023-07-31 | 2023-12-31 | 河北省承德市丰宁县 | 买方指定仓库车板交货 |  | 9995-500013975-00002 | 044004367500010 | 400217662800010 | 500033743 |  | 500033743-0002
0123AA-1401002-9999 | 包6 | NC600 | 国网冀北电力有限公司 | 国网冀北电力有限公司秦皇岛供电公司 |  | 无电压等级 | 锥形水泥杆,非预应力,整根杆,15m,190mm,M | 锥形水泥杆-类型:非预应力,杆型:整根杆,杆长m:15m,梢径mm:190mm,强度等级:M | 根 | 17 | 2023-07-31 | 2023-12-31 | 河北省承德市丰宁县 | 买方指定仓库车板交货 |  | 9995-500013952-00001 | 044004364400010 | 400217659700010 | 500013974 |  | 500013974-0001
0123AA-1401002-9999 | 包6 | NC600 | 国网冀北电力有限公司 | 国网冀北电力有限公司秦皇岛供电公司 |  | 无电压等级 | 锥形水泥杆,非预应力,整根杆,12m,230mm,N | 锥形水泥杆-类型:非预应力,杆型:整根杆,杆长m:12m,梢径mm:230mm,强度等级:N | 根 | 39 | 2023-07-31 | 2023-12-31 | 河北省承德市丰宁县 | 买方指定仓库车板交货 |  | 9995-500013952-00001 | 044004367300010 | 400217662600010 | 500033719 |  | 500033719-0001
0123AA-1401002-9999 | 包6 | NC600 | 国网冀北电力有限公司 | 国网冀北电力有限公司承德供电公司 |  | 无电压等级 | 锥形水泥杆,非预应力,整根杆,12m,230mm,N | 锥形水泥杆-类型:非预应力,杆型:整根杆,杆长m:12m,梢径mm:230mm,强度等级:N | 根 | 28 | 2023-07-31 | 2023-12-31 | 河北省承德市丰宁县 | 买方指定仓库地面交货 |  | 9995-500013952-00001 | 044004423000010 | 400217716000010 | 500033719 |  | 500033719-0001
0123AA-1401002-9999 | 包6 | NC600 | 国网冀北电力有限公司 | 国网冀北电力有限公司唐山供电公司 |  | 无电压等级 | 锥形水泥杆,非预应力,整根杆,15m,230mm,N | 锥形水泥杆-类型:非预应力,杆型:整根杆,杆长m:15m,梢径mm:230mm,强度等级:N | 根 | 3 | 2023-07-31 | 2023-12-31 | 河北省承德市丰宁县 | 买方指定仓库地面交货 |  | 9995-500013952-00001 | 044004319700050 | 400217619000050 | 500033737 |  | 500033737-0001
0123AA-1401002-9999 | 包6 | NC600 | 国网冀北电力有限公司 | 国网冀北电力有限公司秦皇岛供电公司 |  | 无电压等级 | 锥形水泥杆,非预应力,整根杆,15m,230mm,N | 锥形水泥杆-类型:非预应力,杆型:整根杆,杆长m:15m,梢径mm:230mm,强度等级:N | 根 | 4 | 2023-07-31 | 2023-12-31 | 河北省承德市丰宁县 | 买方指定仓库车板交货 |  | 9995-500013952-00001 | 044004367400010 | 400217662700010 | 500033737 |  | 500033737-0001
0123AA-1401002-9999 | 包6 | NC600 | 国网冀北电力有限公司 | 国网冀北电力有限公司承德供电公司 |  | 无电压等级 | 锥形水泥杆,非预应力,整根杆,15m,230mm,N | 锥形水泥杆-类型:非预应力,杆型:整根杆,杆长m:15m,梢径mm:230mm,强度等级:N | 根 | 3 | 2023-07-31 | 2023-12-31 | 河北省承德市丰宁县 | 买方指定仓库地面交货 |  | 9995-500013952-00001 | 044004423100010 | 400217716100010 | 500033737 |  | 500033737-0001
0123AA-1401002-9999 | 包6 | NC600 | 国网冀北电力有限公司 | 国网冀北电力有限公司秦皇岛供电公司 |  | 无电压等级 | 锥形水泥杆,非预应力,法兰组装杆,15m,190mm,M | 锥形水泥杆-类型:非预应力,杆型:法兰组装杆,杆长m:15m,梢径mm:190mm,强度等级:M | 根 | 2 | 2023-07-31 | 2023-12-31 | 河北省承德市丰宁县 | 买方指定仓库车板交货 |  | 9995-500013975-00001 | 044004367100010 | 400217662400010 | 500033701 |  | 500033701-0001
0123AA-1401002-9999 | 包6 | NC600 | 国网冀北电力有限公司 | 国网冀北电力有限公司承德供电公司 |  | 无电压等级 | 锥形水泥杆,非预应力,法兰组装杆,15m,190mm,M | 锥形水泥杆-类型:非预应力,杆型:法兰组装杆,杆长m:15m,梢径mm:190mm,强度等级:M | 根 | 19 | 2023-07-31 | 2023-12-31 | 河北省承德市丰宁县 | 买方指定仓库地面交货 |  | 9995-500013975-00001 | 044004422900010 | 400217715900010 | 500033701 |  | 500033701-0001
0123AA-1401002-9999 | 包6 | NC600 | 国网冀北电力有限公司 | 国网冀北电力有限公司廊坊供电公司 |  | 无电压等级 | 锥形水泥杆,非预应力,法兰组装杆,15m,190mm,M | 锥形水泥杆-类型:非预应力,杆型:法兰组装杆,杆长m:15m,梢径mm:190mm,强度等级:M | 根 | 1 | 2023-07-31 | 2023-12-31 | 河北省承德市丰宁县 | 买方指定仓库车板交货 |  | 9995-500013975-00002 | 044004445700010 | 400217730000010 | 500033701 |  | 500033701-0002
0123AA-1401002-9999 | 包6 | NC600 | 国网冀北电力有限公司 | 国网冀北电力有限公司张家口供电公司 |  | 无电压等级 | 锥形水泥杆,非预应力,整根杆,15m,190mm,M | 锥形水泥杆-类型:非预应力,杆型:整根杆,杆长m:15m,梢径mm:190mm,强度等级:M | 根 | 6 | 2023-07-31 | 2023-12-31 | 河北省承德市丰宁县 | 买方指定仓库地面交货 |  | 9995-500013952-00001 | 044004369100010 | 400217664100010 | 500013974 |  | 500013974-0001
0123AA-1401002-9999 | 包6 | NC600 | 国网冀北电力有限公司 | 国网冀北电力有限公司廊坊供电公司 |  | 无电压等级 | 锥形水泥杆,非预应力,整根杆,15m,190mm,M | 锥形水泥杆-类型:非预应力,杆型:整根杆,杆长m:15m,梢径mm:190mm,强度等级:M | 根 | 53 | 2023-07-31 | 2023-12-31 | 河北省承德市丰宁县 | 买方指定仓库车板交货 |  | 9995-500013952-00001 | 044004392000010 | 400217686600010 | 500013974 |  | 500013974-0001
0123AA-1401002-9999 | 包6 | NC600 | 国网冀北电力有限公司 | 国网冀北电力有限公司承德供电公司 |  | 无电压等级 | 锥形水泥杆,非预应力,整根杆,15m,190mm,M | 锥形水泥杆-类型:非预应力,杆型:整根杆,杆长m:15m,梢径mm:190mm,强度等级:M | 根 | 32 | 2023-07-31 | 2023-12-31 | 河北省承德市丰宁县 | 买方指定仓库地面交货 |  | 9995-500013952-00001 | 044004415700010 | 400217708700010 | 500013974 |  | 500013974-0001
0123AA-1401002-9999 | 包6 | NC600 | 国网冀北电力有限公司 | 国网冀北电力有限公司唐山供电公司 |  | 无电压等级 | 锥形水泥杆,非预应力,整根杆,10m,190mm,I | 锥形水泥杆-类型:非预应力,杆型:整根杆,杆长m:10m,梢径mm:190mm,强度等级:I | 根 | 233 | 2023-07-31 | 2023-12-31 | 河北省承德市丰宁县 | 买方指定仓库地面交货 |  | 9995-500013952-00001 | 044004319700030 | 400217619000030 | 500033660 |  | 500033660-0001
0123AA-1401002-9999 | 包6 | NC600 | 国网冀北电力有限公司 | 国网冀北电力有限公司秦皇岛供电公司 |  | 无电压等级 | 锥形水泥杆,非预应力,整根杆,10m,190mm,I | 锥形水泥杆-类型:非预应力,杆型:整根杆,杆长m:10m,梢径mm:190mm,强度等级:I | 根 | 48 | 2023-07-31 | 2023-12-31 | 河北省承德市丰宁县 | 买方指定仓库车板交货 |  | 9995-500013952-00001 | 044004367000010 | 400217662300010 | 500033660 |  | 500033660-0001
0123AA-1401002-9999 | 包6 | NC600 | 国网冀北电力有限公司 | 国网冀北电力有限公司张家口供电公司 |  | 无电压等级 | 锥形水泥杆,非预应力,整根杆,10m,190mm,I | 锥形水泥杆-类型:非预应力,杆型:整根杆,杆长m:10m,梢径mm:190mm,强度等级:I | 根 | 53 | 2023-07-31 | 2023-12-31 | 河北省承德市丰宁县 | 买方指定仓库地面交货 |  | 9995-500013952-00001 | 044004377300010 | 400217672300010 | 500033660 |  | 500033660-0001
0123AA-1401002-9999 | 包6 | NC600 | 国网冀北电力有限公司 | 国网冀北电力有限公司廊坊供电公司 |  | 无电压等级 | 锥形水泥杆,非预应力,整根杆,10m,190mm,I | 锥形水泥杆-类型:非预应力,杆型:整根杆,杆长m:10m,梢径mm:190mm,强度等级:I | 根 | 22 | 2023-07-31 | 2023-12-31 | 河北省承德市丰宁县 | 买方指定仓库车板交货 |  | 9995-500013952-00001 | 044004400200010 | 400217694800010 | 500033660 |  | 500033660-0001
0123AA-1401002-9999 | 包6 | NC600 | 国网冀北电力有限公司 | 国网冀北电力有限公司唐山供电公司 |  | 无电压等级 | 锥形水泥杆,非预应力,整根杆,12m,230mm,N | 锥形水泥杆-类型:非预应力,杆型:整根杆,杆长m:12m,梢径mm:230mm,强度等级:N | 根 | 22 | 2023-07-31 | 2023-12-31 | 河北省承德市丰宁县 | 买方指定仓库地面交货 |  | 9995-500013952-00001 | 044004319700040 | 400217619000040 | 500033719 |  | 500033719-0001
0123AA-1401002-9999 | 包6 | NC600 | 国网冀北电力有限公司 | 国网冀北电力有限公司唐山供电公司 |  | 无电压等级 | 锥形水泥杆,非预应力,整根杆,12m,190mm,M | 锥形水泥杆-类型:非预应力,杆型:整根杆,杆长m:12m,梢径mm:190mm,强度等级:M | 根 | 1234 | 2023-07-31 | 2023-12-31 | 河北省承德市丰宁县 | 买方指定仓库地面交货 |  | 9995-500013952-00001 | 044004319700010 | 400217619000010 | 500013972 |  | 500013972-0001
0123AA-1401002-9999 | 包6 | NC600 | 国网冀北电力有限公司 | 国网冀北电力有限公司唐山供电公司 |  | 无电压等级 | 锥形水泥杆,非预应力,整根杆,12m,190mm,M | 锥形水泥杆-类型:非预应力,杆型:整根杆,杆长m:12m,梢径mm:190mm,强度等级:M | 根 | 469 | 2023-07-31 | 2023-12-31 | 河北省承德市丰宁县 | 买方指定仓库地面交货 |  | 9995-500013952-00001 | 044004337900010 | 400217636800010 | 500013972 |  | 500013972-0001
0123AA-1401002-9999 | 包6 | NC600 | 国网冀北电力有限公司 | 国网冀北电力有限公司秦皇岛供电公司 |  | 无电压等级 | 锥形水泥杆,非预应力,整根杆,12m,190mm,M | 锥形水泥杆-类型:非预应力,杆型:整根杆,杆长m:12m,梢径mm:190mm,强度等级:M | 根 | 779 | 2023-07-31 | 2023-12-31 | 河北省承德市丰宁县 | 买方指定仓库车板交货 |  | 9995-500013952-00001 | 044004364300010 | 400217659600010 | 500013972 |  | 500013972-0001
0123AA-1401002-9999 | 包6 | NC600 | 国网冀北电力有限公司 | 国网冀北电力有限公司张家口供电公司 |  | 无电压等级 | 锥形水泥杆,非预应力,整根杆,12m,190mm,M | 锥形水泥杆-类型:非预应力,杆型:整根杆,杆长m:12m,梢径mm:190mm,强度等级:M | 根 | 538 | 2023-07-31 | 2023-12-31 | 河北省承德市丰宁县 | 买方指定仓库地面交货 |  | 9995-500013952-00001 | 044004369000010 | 400217664000010 | 500013972 |  | 500013972-0001
0123AA-1401002-9999 | 包6 | NC600 | 国网冀北电力有限公司 | 国网冀北电力有限公司廊坊供电公司 |  | 无电压等级 | 锥形水泥杆,非预应力,整根杆,12m,190mm,M | 锥形水泥杆-类型:非预应力,杆型:整根杆,杆长m:12m,梢径mm:190mm,强度等级:M | 根 | 46 | 2023-07-31 | 2023-12-31 | 河北省承德市丰宁县 | 买方指定仓库车板交货 |  | 9995-500013952-00001 | 044004391900010 | 400217686500010 | 500013972 |  | 500013972-0001
0123AA-1401002-9999 | 包6 | NC600 | 国网冀北电力有限公司 | 国网冀北电力有限公司承德供电公司 |  | 无电压等级 | 锥形水泥杆,非预应力,整根杆,12m,190mm,M | 锥形水泥杆-类型:非预应力,杆型:整根杆,杆长m:12m,梢径mm:190mm,强度等级:M | 根 | 1420 | 2023-07-31 | 2023-12-31 | 河北省承德市丰宁县 | 买方指定仓库地面交货 |  | 9995-500013952-00001 | 044004415600010 | 400217708600010 | 500013972 |  | 500013972-0001
0123AA-1401002-9999 | 包6 | NC600 | 国网冀北电力有限公司 | 国网冀北电力有限公司唐山供电公司 |  | 无电压等级 | 锥形水泥杆,非预应力,整根杆,15m,190mm,M | 锥形水泥杆-类型:非预应力,杆型:整根杆,杆长m:15m,梢径mm:190mm,强度等级:M | 根 | 117 | 2023-07-31 | 2023-12-31 | 河北省承德市丰宁县 | 买方指定仓库地面交货 |  | 9995-500013952-00001 | 044004319700020 | 400217619000020 | 500013974 |  | 500013974-0001
0123AA-1401002-9999 | 包6 | NC600 | 国网冀北电力有限公司 | 国网冀北电力有限公司承德供电公司 |  | 无电压等级 | 锥形水泥杆,非预应力,法兰组装杆,18m,230mm,N | 锥形水泥杆-类型:非预应力,杆型:法兰组装杆,杆长m:18m,梢径mm:230mm,强度等级:N | 根 | 1 | 2023-07-31 | 2023-12-31 | 河北省承德市丰宁县 | 买方指定仓库地面交货 |  | 9995-500013975-00002 | 044004423200010 | 400217716200010 | 500033743 |  | 500033743-0002
0123AA-1401002-9999 | 包7 | NC700 | 国网冀北电力有限公司 | 国网冀北电力有限公司秦皇岛供电公司 |  | 无电压等级 | 锥形水泥杆,非预应力,法兰组装杆,18m,230mm,N | 锥形水泥杆-类型:非预应力,杆型:法兰组装杆,杆长m:18m,梢径mm:230mm,强度等级:N | 根 | 1 | 2023-07-31 | 2023-12-31 | 河北省承德市丰宁县 | 买方指定仓库车板交货 |  | 9995-500013975-00002 | 044004367500010 | 400217662800010 | 500033743 |  | 500033743-0002
0123AA-1401002-9999 | 包7 | NC700 | 国网冀北电力有限公司 | 国网冀北电力有限公司秦皇岛供电公司 |  | 无电压等级 | 锥形水泥杆,非预应力,整根杆,15m,190mm,M | 锥形水泥杆-类型:非预应力,杆型:整根杆,杆长m:15m,梢径mm:190mm,强度等级:M | 根 | 16 | 2023-07-31 | 2023-12-31 | 河北省承德市丰宁县 | 买方指定仓库车板交货 |  | 9995-500013952-00001 | 044004364400010 | 400217659700010 | 500013974 |  | 500013974-0001
0123AA-1401002-9999 | 包7 | NC700 | 国网冀北电力有限公司 | 国网冀北电力有限公司秦皇岛供电公司 |  | 无电压等级 | 锥形水泥杆,非预应力,整根杆,12m,230mm,N | 锥形水泥杆-类型:非预应力,杆型:整根杆,杆长m:12m,梢径mm:230mm,强度等级:N | 根 | 36 | 2023-07-31 | 2023-12-31 | 河北省承德市丰宁县 | 买方指定仓库车板交货 |  | 9995-500013952-00001 | 044004367300010 | 400217662600010 | 500033719 |  | 500033719-0001
0123AA-1401002-9999 | 包7 | NC700 | 国网冀北电力有限公司 | 国网冀北电力有限公司承德供电公司 |  | 无电压等级 | 锥形水泥杆,非预应力,整根杆,12m,230mm,N | 锥形水泥杆-类型:非预应力,杆型:整根杆,杆长m:12m,梢径mm:230mm,强度等级:N | 根 | 26 | 2023-07-31 | 2023-12-31 | 河北省承德市丰宁县 | 买方指定仓库地面交货 |  | 9995-500013952-00001 | 044004423000010 | 400217716000010 | 500033719 |  | 500033719-0001
0123AA-1401002-9999 | 包7 | NC700 | 国网冀北电力有限公司 | 国网冀北电力有限公司唐山供电公司 |  | 无电压等级 | 锥形水泥杆,非预应力,整根杆,15m,230mm,N | 锥形水泥杆-类型:非预应力,杆型:整根杆,杆长m:15m,梢径mm:230mm,强度等级:N | 根 | 3 | 2023-07-31 | 2023-12-31 | 河北省承德市丰宁县 | 买方指定仓库地面交货 |  | 9995-500013952-00001 | 044004319700050 | 400217619000050 | 500033737 |  | 500033737-0001
0123AA-1401002-9999 | 包7 | NC700 | 国网冀北电力有限公司 | 国网冀北电力有限公司秦皇岛供电公司 |  | 无电压等级 | 锥形水泥杆,非预应力,整根杆,15m,230mm,N | 锥形水泥杆-类型:非预应力,杆型:整根杆,杆长m:15m,梢径mm:230mm,强度等级:N | 根 | 4 | 2023-07-31 | 2023-12-31 | 河北省承德市丰宁县 | 买方指定仓库车板交货 |  | 9995-500013952-00001 | 044004367400010 | 400217662700010 | 500033737 |  | 500033737-0001
0123AA-1401002-9999 | 包7 | NC700 | 国网冀北电力有限公司 | 国网冀北电力有限公司承德供电公司 |  | 无电压等级 | 锥形水泥杆,非预应力,整根杆,15m,230mm,N | 锥形水泥杆-类型:非预应力,杆型:整根杆,杆长m:15m,梢径mm:230mm,强度等级:N | 根 | 3 | 2023-07-31 | 2023-12-31 | 河北省承德市丰宁县 | 买方指定仓库地面交货 |  | 9995-500013952-00001 | 044004423100010 | 400217716100010 | 500033737 |  | 500033737-0001
0123AA-1401002-9999 | 包7 | NC700 | 国网冀北电力有限公司 | 国网冀北电力有限公司秦皇岛供电公司 |  | 无电压等级 | 锥形水泥杆,非预应力,法兰组装杆,15m,190mm,M | 锥形水泥杆-类型:非预应力,杆型:法兰组装杆,杆长m:15m,梢径mm:190mm,强度等级:M | 根 | 2 | 2023-07-31 | 2023-12-31 | 河北省承德市丰宁县 | 买方指定仓库车板交货 |  | 9995-500013975-00001 | 044004367100010 | 400217662400010 | 500033701 |  | 500033701-0001
0123AA-1401002-9999 | 包7 | NC700 | 国网冀北电力有限公司 | 国网冀北电力有限公司承德供电公司 |  | 无电压等级 | 锥形水泥杆,非预应力,法兰组装杆,15m,190mm,M | 锥形水泥杆-类型:非预应力,杆型:法兰组装杆,杆长m:15m,梢径mm:190mm,强度等级:M | 根 | 17 | 2023-07-31 | 2023-12-31 | 河北省承德市丰宁县 | 买方指定仓库地面交货 |  | 9995-500013975-00001 | 044004422900010 | 400217715900010 | 500033701 |  | 500033701-0001
0123AA-1401002-9999 | 包7 | NC700 | 国网冀北电力有限公司 | 国网冀北电力有限公司廊坊供电公司 |  | 无电压等级 | 锥形水泥杆,非预应力,法兰组装杆,15m,190mm,M | 锥形水泥杆-类型:非预应力,杆型:法兰组装杆,杆长m:15m,梢径mm:190mm,强度等级:M | 根 | 1 | 2023-07-31 | 2023-12-31 | 河北省承德市丰宁县 | 买方指定仓库车板交货 |  | 9995-500013975-00002 | 044004445700010 | 400217730000010 | 500033701 |  | 500033701-0002
0123AA-1401002-9999 | 包7 | NC700 | 国网冀北电力有限公司 | 国网冀北电力有限公司张家口供电公司 |  | 无电压等级 | 锥形水泥杆,非预应力,整根杆,15m,190mm,M | 锥形水泥杆-类型:非预应力,杆型:整根杆,杆长m:15m,梢径mm:190mm,强度等级:M | 根 | 6 | 2023-07-31 | 2023-12-31 | 河北省承德市丰宁县 | 买方指定仓库地面交货 |  | 9995-500013952-00001 | 044004369100010 | 400217664100010 | 500013974 |  | 500013974-0001
0123AA-1401002-9999 | 包7 | NC700 | 国网冀北电力有限公司 | 国网冀北电力有限公司廊坊供电公司 |  | 无电压等级 | 锥形水泥杆,非预应力,整根杆,15m,190mm,M | 锥形水泥杆-类型:非预应力,杆型:整根杆,杆长m:15m,梢径mm:190mm,强度等级:M | 根 | 48 | 2023-07-31 | 2023-12-31 | 河北省承德市丰宁县 | 买方指定仓库车板交货 |  | 9995-500013952-00001 | 044004392000010 | 400217686600010 | 500013974 |  | 500013974-0001
0123AA-1401002-9999 | 包7 | NC700 | 国网冀北电力有限公司 | 国网冀北电力有限公司承德供电公司 |  | 无电压等级 | 锥形水泥杆,非预应力,整根杆,15m,190mm,M | 锥形水泥杆-类型:非预应力,杆型:整根杆,杆长m:15m,梢径mm:190mm,强度等级:M | 根 | 29 | 2023-07-31 | 2023-12-31 | 河北省承德市丰宁县 | 买方指定仓库地面交货 |  | 9995-500013952-00001 | 044004415700010 | 400217708700010 | 500013974 |  | 500013974-0001
0123AA-1401002-9999 | 包7 | NC700 | 国网冀北电力有限公司 | 国网冀北电力有限公司唐山供电公司 |  | 无电压等级 | 锥形水泥杆,非预应力,整根杆,10m,190mm,I | 锥形水泥杆-类型:非预应力,杆型:整根杆,杆长m:10m,梢径mm:190mm,强度等级:I | 根 | 212 | 2023-07-31 | 2023-12-31 | 河北省承德市丰宁县 | 买方指定仓库地面交货 |  | 9995-500013952-00001 | 044004319700030 | 400217619000030 | 500033660 |  | 500033660-0001
0123AA-1401002-9999 | 包7 | NC700 | 国网冀北电力有限公司 | 国网冀北电力有限公司秦皇岛供电公司 |  | 无电压等级 | 锥形水泥杆,非预应力,整根杆,10m,190mm,I | 锥形水泥杆-类型:非预应力,杆型:整根杆,杆长m:10m,梢径mm:190mm,强度等级:I | 根 | 43 | 2023-07-31 | 2023-12-31 | 河北省承德市丰宁县 | 买方指定仓库车板交货 |  | 9995-500013952-00001 | 044004367000010 | 400217662300010 | 500033660 |  | 500033660-0001
0123AA-1401002-9999 | 包7 | NC700 | 国网冀北电力有限公司 | 国网冀北电力有限公司张家口供电公司 |  | 无电压等级 | 锥形水泥杆,非预应力,整根杆,10m,190mm,I | 锥形水泥杆-类型:非预应力,杆型:整根杆,杆长m:10m,梢径mm:190mm,强度等级:I | 根 | 49 | 2023-07-31 | 2023-12-31 | 河北省承德市丰宁县 | 买方指定仓库地面交货 |  | 9995-500013952-00001 | 044004377300010 | 400217672300010 | 500033660 |  | 500033660-0001
0123AA-1401002-9999 | 包7 | NC700 | 国网冀北电力有限公司 | 国网冀北电力有限公司廊坊供电公司 |  | 无电压等级 | 锥形水泥杆,非预应力,整根杆,10m,190mm,I | 锥形水泥杆-类型:非预应力,杆型:整根杆,杆长m:10m,梢径mm:190mm,强度等级:I | 根 | 20 | 2023-07-31 | 2023-12-31 | 河北省承德市丰宁县 | 买方指定仓库车板交货 |  | 9995-500013952-00001 | 044004400200010 | 400217694800010 | 500033660 |  | 500033660-0001
0123AA-1401002-9999 | 包7 | NC700 | 国网冀北电力有限公司 | 国网冀北电力有限公司唐山供电公司 |  | 无电压等级 | 锥形水泥杆,非预应力,整根杆,12m,230mm,N | 锥形水泥杆-类型:非预应力,杆型:整根杆,杆长m:12m,梢径mm:230mm,强度等级:N | 根 | 20 | 2023-07-31 | 2023-12-31 | 河北省承德市丰宁县 | 买方指定仓库地面交货 |  | 9995-500013952-00001 | 044004319700040 | 400217619000040 | 500033719 |  | 500033719-0001
0123AA-1401002-9999 | 包7 | NC700 | 国网冀北电力有限公司 | 国网冀北电力有限公司唐山供电公司 |  | 无电压等级 | 锥形水泥杆,非预应力,整根杆,12m,190mm,M | 锥形水泥杆-类型:非预应力,杆型:整根杆,杆长m:12m,梢径mm:190mm,强度等级:M | 根 | 1121 | 2023-07-31 | 2023-12-31 | 河北省承德市丰宁县 | 买方指定仓库地面交货 |  | 9995-500013952-00001 | 044004319700010 | 400217619000010 | 500013972 |  | 500013972-0001
0123AA-1401002-9999 | 包7 | NC700 | 国网冀北电力有限公司 | 国网冀北电力有限公司唐山供电公司 |  | 无电压等级 | 锥形水泥杆,非预应力,整根杆,12m,190mm,M | 锥形水泥杆-类型:非预应力,杆型:整根杆,杆长m:12m,梢径mm:190mm,强度等级:M | 根 | 426 | 2023-07-31 | 2023-12-31 | 河北省承德市丰宁县 | 买方指定仓库地面交货 |  | 9995-500013952-00001 | 044004337900010 | 400217636800010 | 500013972 |  | 500013972-0001
0123AA-1401002-9999 | 包7 | NC700 | 国网冀北电力有限公司 | 国网冀北电力有限公司秦皇岛供电公司 |  | 无电压等级 | 锥形水泥杆,非预应力,整根杆,12m,190mm,M | 锥形水泥杆-类型:非预应力,杆型:整根杆,杆长m:12m,梢径mm:190mm,强度等级:M | 根 | 708 | 2023-07-31 | 2023-12-31 | 河北省承德市丰宁县 | 买方指定仓库车板交货 |  | 9995-500013952-00001 | 044004364300010 | 400217659600010 | 500013972 |  | 500013972-0001
0123AA-1401002-9999 | 包7 | NC700 | 国网冀北电力有限公司 | 国网冀北电力有限公司张家口供电公司 |  | 无电压等级 | 锥形水泥杆,非预应力,整根杆,12m,190mm,M | 锥形水泥杆-类型:非预应力,杆型:整根杆,杆长m:12m,梢径mm:190mm,强度等级:M | 根 | 490 | 2023-07-31 | 2023-12-31 | 河北省承德市丰宁县 | 买方指定仓库地面交货 |  | 9995-500013952-00001 | 044004369000010 | 400217664000010 | 500013972 |  | 500013972-0001
0123AA-1401002-9999 | 包7 | NC700 | 国网冀北电力有限公司 | 国网冀北电力有限公司廊坊供电公司 |  | 无电压等级 | 锥形水泥杆,非预应力,整根杆,12m,190mm,M | 锥形水泥杆-类型:非预应力,杆型:整根杆,杆长m:12m,梢径mm:190mm,强度等级:M | 根 | 42 | 2023-07-31 | 2023-12-31 | 河北省承德市丰宁县 | 买方指定仓库车板交货 |  | 9995-500013952-00001 | 044004391900010 | 400217686500010 | 500013972 |  | 500013972-0001
0123AA-1401002-9999 | 包7 | NC700 | 国网冀北电力有限公司 | 国网冀北电力有限公司承德供电公司 |  | 无电压等级 | 锥形水泥杆,非预应力,整根杆,12m,190mm,M | 锥形水泥杆-类型:非预应力,杆型:整根杆,杆长m:12m,梢径mm:190mm,强度等级:M | 根 | 1291 | 2023-07-31 | 2023-12-31 | 河北省承德市丰宁县 | 买方指定仓库地面交货 |  | 9995-500013952-00001 | 044004415600010 | 400217708600010 | 500013972 |  | 500013972-0001
0123AA-1401002-9999 | 包7 | NC700 | 国网冀北电力有限公司 | 国网冀北电力有限公司唐山供电公司 |  | 无电压等级 | 锥形水泥杆,非预应力,整根杆,15m,190mm,M | 锥形水泥杆-类型:非预应力,杆型:整根杆,杆长m:15m,梢径mm:190mm,强度等级:M | 根 | 106 | 2023-07-31 | 2023-12-31 | 河北省承德市丰宁县 | 买方指定仓库地面交货 |  | 9995-500013952-00001 | 044004319700020 | 400217619000020 | 500013974 |  | 500013974-0001
0123AA-1401002-9999 | 包7 | NC700 | 国网冀北电力有限公司 | 国网冀北电力有限公司承德供电公司 |  | 无电压等级 | 锥形水泥杆,非预应力,法兰组装杆,18m,230mm,N | 锥形水泥杆-类型:非预应力,杆型:法兰组装杆,杆长m:18m,梢径mm:230mm,强度等级:N | 根 | 1 | 2023-07-31 | 2023-12-31 | 河北省承德市丰宁县 | 买方指定仓库地面交货 |  | 9995-500013975-00002 | 044004423200010 | 400217716200010 | 500033743 |  | 500033743-0002
0123AA-1401002-9999 | 包8 | NC800 | 国网冀北电力有限公司 | 国网冀北电力有限公司承德供电公司 |  | 无电压等级 | 锥形水泥杆,非预应力,法兰组装杆,18m,230mm,N | 锥形水泥杆-类型:非预应力,杆型:法兰组装杆,杆长m:18m,梢径mm:230mm,强度等级:N | 根 | 1 | 2023-07-31 | 2023-12-31 | 河北省承德市丰宁县 | 买方指定仓库地面交货 |  | 9995-500013975-00002 | 044004423200010 | 400217716200010 | 500033743 |  | 500033743-0002
0123AA-1401002-9999 | 包8 | NC800 | 国网冀北电力有限公司 | 国网冀北电力有限公司秦皇岛供电公司 |  | 无电压等级 | 锥形水泥杆,非预应力,整根杆,15m,190mm,M | 锥形水泥杆-类型:非预应力,杆型:整根杆,杆长m:15m,梢径mm:190mm,强度等级:M | 根 | 14 | 2023-07-31 | 2023-12-31 | 河北省承德市丰宁县 | 买方指定仓库车板交货 |  | 9995-500013952-00001 | 044004364400010 | 400217659700010 | 500013974 |  | 500013974-0001
0123AA-1401002-9999 | 包8 | NC800 | 国网冀北电力有限公司 | 国网冀北电力有限公司承德供电公司 |  | 无电压等级 | 锥形水泥杆,非预应力,整根杆,12m,230mm,N | 锥形水泥杆-类型:非预应力,杆型:整根杆,杆长m:12m,梢径mm:230mm,强度等级:N | 根 | 22 | 2023-07-31 | 2023-12-31 | 河北省承德市丰宁县 | 买方指定仓库地面交货 |  | 9995-500013952-00001 | 044004423000010 | 400217716000010 | 500033719 |  | 500033719-0001
0123AA-1401002-9999 | 包8 | NC800 | 国网冀北电力有限公司 | 国网冀北电力有限公司唐山供电公司 |  | 无电压等级 | 锥形水泥杆,非预应力,整根杆,15m,230mm,N | 锥形水泥杆-类型:非预应力,杆型:整根杆,杆长m:15m,梢径mm:230mm,强度等级:N | 根 | 2 | 2023-07-31 | 2023-12-31 | 河北省承德市丰宁县 | 买方指定仓库地面交货 |  | 9995-500013952-00001 | 044004319700050 | 400217619000050 | 500033737 |  | 500033737-0001
0123AA-1401002-9999 | 包8 | NC800 | 国网冀北电力有限公司 | 国网冀北电力有限公司秦皇岛供电公司 |  | 无电压等级 | 锥形水泥杆,非预应力,整根杆,15m,230mm,N | 锥形水泥杆-类型:非预应力,杆型:整根杆,杆长m:15m,梢径mm:230mm,强度等级:N | 根 | 3 | 2023-07-31 | 2023-12-31 | 河北省承德市丰宁县 | 买方指定仓库车板交货 |  | 9995-500013952-00001 | 044004367400010 | 400217662700010 | 500033737 |  | 500033737-0001
0123AA-1401002-9999 | 包8 | NC800 | 国网冀北电力有限公司 | 国网冀北电力有限公司承德供电公司 |  | 无电压等级 | 锥形水泥杆,非预应力,整根杆,15m,230mm,N | 锥形水泥杆-类型:非预应力,杆型:整根杆,杆长m:15m,梢径mm:230mm,强度等级:N | 根 | 3 | 2023-07-31 | 2023-12-31 | 河北省承德市丰宁县 | 买方指定仓库地面交货 |  | 9995-500013952-00001 | 044004423100010 | 400217716100010 | 500033737 |  | 500033737-0001
0123AA-1401002-9999 | 包8 | NC800 | 国网冀北电力有限公司 | 国网冀北电力有限公司秦皇岛供电公司 |  | 无电压等级 | 锥形水泥杆,非预应力,法兰组装杆,15m,190mm,M | 锥形水泥杆-类型:非预应力,杆型:法兰组装杆,杆长m:15m,梢径mm:190mm,强度等级:M | 根 | 2 | 2023-07-31 | 2023-12-31 | 河北省承德市丰宁县 | 买方指定仓库车板交货 |  | 9995-500013975-00001 | 044004367100010 | 400217662400010 | 500033701 |  | 500033701-0001
0123AA-1401002-9999 | 包8 | NC800 | 国网冀北电力有限公司 | 国网冀北电力有限公司承德供电公司 |  | 无电压等级 | 锥形水泥杆,非预应力,法兰组装杆,15m,190mm,M | 锥形水泥杆-类型:非预应力,杆型:法兰组装杆,杆长m:15m,梢径mm:190mm,强度等级:M | 根 | 15 | 2023-07-31 | 2023-12-31 | 河北省承德市丰宁县 | 买方指定仓库地面交货 |  | 9995-500013975-00001 | 044004422900010 | 400217715900010 | 500033701 |  | 500033701-0001
0123AA-1401002-9999 | 包8 | NC800 | 国网冀北电力有限公司 | 国网冀北电力有限公司廊坊供电公司 |  | 无电压等级 | 锥形水泥杆,非预应力,法兰组装杆,15m,190mm,M | 锥形水泥杆-类型:非预应力,杆型:法兰组装杆,杆长m:15m,梢径mm:190mm,强度等级:M | 根 | 1 | 2023-07-31 | 2023-12-31 | 河北省承德市丰宁县 | 买方指定仓库车板交货 |  | 9995-500013975-00002 | 044004445700010 | 400217730000010 | 500033701 |  | 500033701-0002
0123AA-1401002-9999 | 包8 | NC800 | 国网冀北电力有限公司 | 国网冀北电力有限公司张家口供电公司 |  | 无电压等级 | 锥形水泥杆,非预应力,整根杆,15m,190mm,M | 锥形水泥杆-类型:非预应力,杆型:整根杆,杆长m:15m,梢径mm:190mm,强度等级:M | 根 | 4 | 2023-07-31 | 2023-12-31 | 河北省承德市丰宁县 | 买方指定仓库地面交货 |  | 9995-500013952-00001 | 044004369100010 | 400217664100010 | 500013974 |  | 500013974-0001
0123AA-1401002-9999 | 包8 | NC800 | 国网冀北电力有限公司 | 国网冀北电力有限公司廊坊供电公司 |  | 无电压等级 | 锥形水泥杆,非预应力,整根杆,15m,190mm,M | 锥形水泥杆-类型:非预应力,杆型:整根杆,杆长m:15m,梢径mm:190mm,强度等级:M | 根 | 44 | 2023-07-31 | 2023-12-31 | 河北省承德市丰宁县 | 买方指定仓库车板交货 |  | 9995-500013952-00001 | 044004392000010 | 400217686600010 | 500013974 |  | 500013974-0001
0123AA-1401002-9999 | 包8 | NC800 | 国网冀北电力有限公司 | 国网冀北电力有限公司承德供电公司 |  | 无电压等级 | 锥形水泥杆,非预应力,整根杆,15m,190mm,M | 锥形水泥杆-类型:非预应力,杆型:整根杆,杆长m:15m,梢径mm:190mm,强度等级:M | 根 | 28 | 2023-07-31 | 2023-12-31 | 河北省承德市丰宁县 | 买方指定仓库地面交货 |  | 9995-500013952-00001 | 044004415700010 | 400217708700010 | 500013974 |  | 500013974-0001
0123AA-1401002-9999 | 包8 | NC800 | 国网冀北电力有限公司 | 国网冀北电力有限公司唐山供电公司 |  | 无电压等级 | 锥形水泥杆,非预应力,整根杆,10m,190mm,I | 锥形水泥杆-类型:非预应力,杆型:整根杆,杆长m:10m,梢径mm:190mm,强度等级:I | 根 | 190 | 2023-07-31 | 2023-12-31 | 河北省承德市丰宁县 | 买方指定仓库地面交货 |  | 9995-500013952-00001 | 044004319700030 | 400217619000030 | 500033660 |  | 500033660-0001
0123AA-1401002-9999 | 包8 | NC800 | 国网冀北电力有限公司 | 国网冀北电力有限公司秦皇岛供电公司 |  | 无电压等级 | 锥形水泥杆,非预应力,整根杆,10m,190mm,I | 锥形水泥杆-类型:非预应力,杆型:整根杆,杆长m:10m,梢径mm:190mm,强度等级:I | 根 | 39 | 2023-07-31 | 2023-12-31 | 河北省承德市丰宁县 | 买方指定仓库车板交货 |  | 9995-500013952-00001 | 044004367000010 | 400217662300010 | 500033660 |  | 500033660-0001
0123AA-1401002-9999 | 包8 | NC800 | 国网冀北电力有限公司 | 国网冀北电力有限公司张家口供电公司 |  | 无电压等级 | 锥形水泥杆,非预应力,整根杆,10m,190mm,I | 锥形水泥杆-类型:非预应力,杆型:整根杆,杆长m:10m,梢径mm:190mm,强度等级:I | 根 | 44 | 2023-07-31 | 2023-12-31 | 河北省承德市丰宁县 | 买方指定仓库地面交货 |  | 9995-500013952-00001 | 044004377300010 | 400217672300010 | 500033660 |  | 500033660-0001
0123AA-1401002-9999 | 包8 | NC800 | 国网冀北电力有限公司 | 国网冀北电力有限公司廊坊供电公司 |  | 无电压等级 | 锥形水泥杆,非预应力,整根杆,10m,190mm,I | 锥形水泥杆-类型:非预应力,杆型:整根杆,杆长m:10m,梢径mm:190mm,强度等级:I | 根 | 18 | 2023-07-31 | 2023-12-31 | 河北省承德市丰宁县 | 买方指定仓库车板交货 |  | 9995-500013952-00001 | 044004400200010 | 400217694800010 | 500033660 |  | 500033660-0001
0123AA-1401002-9999 | 包8 | NC800 | 国网冀北电力有限公司 | 国网冀北电力有限公司唐山供电公司 |  | 无电压等级 | 锥形水泥杆,非预应力,整根杆,12m,230mm,N | 锥形水泥杆-类型:非预应力,杆型:整根杆,杆长m:12m,梢径mm:230mm,强度等级:N | 根 | 18 | 2023-07-31 | 2023-12-31 | 河北省承德市丰宁县 | 买方指定仓库地面交货 |  | 9995-500013952-00001 | 044004319700040 | 400217619000040 | 500033719 |  | 500033719-0001
0123AA-1401002-9999 | 包8 | NC800 | 国网冀北电力有限公司 | 国网冀北电力有限公司唐山供电公司 |  | 无电压等级 | 锥形水泥杆,非预应力,整根杆,12m,190mm,M | 锥形水泥杆-类型:非预应力,杆型:整根杆,杆长m:12m,梢径mm:190mm,强度等级:M | 根 | 1009 | 2023-07-31 | 2023-12-31 | 河北省承德市丰宁县 | 买方指定仓库地面交货 |  | 9995-500013952-00001 | 044004319700010 | 400217619000010 | 500013972 |  | 500013972-0001
0123AA-1401002-9999 | 包8 | NC800 | 国网冀北电力有限公司 | 国网冀北电力有限公司唐山供电公司 |  | 无电压等级 | 锥形水泥杆,非预应力,整根杆,12m,190mm,M | 锥形水泥杆-类型:非预应力,杆型:整根杆,杆长m:12m,梢径mm:190mm,强度等级:M | 根 | 384 | 2023-07-31 | 2023-12-31 | 河北省承德市丰宁县 | 买方指定仓库地面交货 |  | 9995-500013952-00001 | 044004337900010 | 400217636800010 | 500013972 |  | 500013972-0001
0123AA-1401002-9999 | 包8 | NC800 | 国网冀北电力有限公司 | 国网冀北电力有限公司秦皇岛供电公司 |  | 无电压等级 | 锥形水泥杆,非预应力,整根杆,12m,190mm,M | 锥形水泥杆-类型:非预应力,杆型:整根杆,杆长m:12m,梢径mm:190mm,强度等级:M | 根 | 638 | 2023-07-31 | 2023-12-31 | 河北省承德市丰宁县 | 买方指定仓库车板交货 |  | 9995-500013952-00001 | 044004364300010 | 400217659600010 | 500013972 |  | 500013972-0001
0123AA-1401002-9999 | 包8 | NC800 | 国网冀北电力有限公司 | 国网冀北电力有限公司张家口供电公司 |  | 无电压等级 | 锥形水泥杆,非预应力,整根杆,12m,190mm,M | 锥形水泥杆-类型:非预应力,杆型:整根杆,杆长m:12m,梢径mm:190mm,强度等级:M | 根 | 442 | 2023-07-31 | 2023-12-31 | 河北省承德市丰宁县 | 买方指定仓库地面交货 |  | 9995-500013952-00001 | 044004369000010 | 400217664000010 | 500013972 |  | 500013972-0001
0123AA-1401002-9999 | 包8 | NC800 | 国网冀北电力有限公司 | 国网冀北电力有限公司廊坊供电公司 |  | 无电压等级 | 锥形水泥杆,非预应力,整根杆,12m,190mm,M | 锥形水泥杆-类型:非预应力,杆型:整根杆,杆长m:12m,梢径mm:190mm,强度等级:M | 根 | 37 | 2023-07-31 | 2023-12-31 | 河北省承德市丰宁县 | 买方指定仓库车板交货 |  | 9995-500013952-00001 | 044004391900010 | 400217686500010 | 500013972 |  | 500013972-0001
0123AA-1401002-9999 | 包8 | NC800 | 国网冀北电力有限公司 | 国网冀北电力有限公司承德供电公司 |  | 无电压等级 | 锥形水泥杆,非预应力,整根杆,12m,190mm,M | 锥形水泥杆-类型:非预应力,杆型:整根杆,杆长m:12m,梢径mm:190mm,强度等级:M | 根 | 1162 | 2023-07-31 | 2023-12-31 | 河北省承德市丰宁县 | 买方指定仓库地面交货 |  | 9995-500013952-00001 | 044004415600010 | 400217708600010 | 500013972 |  | 500013972-0001
0123AA-1401002-9999 | 包8 | NC800 | 国网冀北电力有限公司 | 国网冀北电力有限公司唐山供电公司 |  | 无电压等级 | 锥形水泥杆,非预应力,整根杆,15m,190mm,M | 锥形水泥杆-类型:非预应力,杆型:整根杆,杆长m:15m,梢径mm:190mm,强度等级:M | 根 | 96 | 2023-07-31 | 2023-12-31 | 河北省承德市丰宁县 | 买方指定仓库地面交货 |  | 9995-500013952-00001 | 044004319700020 | 400217619000020 | 500013974 |  | 500013974-0001
0123AA-1401002-9999 | 包8 | NC800 | 国网冀北电力有限公司 | 国网冀北电力有限公司秦皇岛供电公司 |  | 无电压等级 | 锥形水泥杆,非预应力,整根杆,12m,230mm,N | 锥形水泥杆-类型:非预应力,杆型:整根杆,杆长m:12m,梢径mm:230mm,强度等级:N | 根 | 32 | 2023-07-31 | 2023-12-31 | 河北省承德市丰宁县 | 买方指定仓库车板交货 |  | 9995-500013952-00001 | 044004367300010 | 400217662600010 | 500033719 |  | 500033719-0001

## 低压电力电缆（铝合金）
分标编号 | 包名称 | 分包编号 | 项目单位 | 需求单位 | 项目名称 | 工程电压等级 | 物资名称 | 物资描述 | 单位 | 数量 | 首批交货日期 | 最后一批交货日期 | 交货地点 | 交货方式 | 备注 | 技术规范编码 | 网省采购申请号 | 总部采购申请号 | 物料编码 | 扩展描述 | 扩展编码
0123AA-1404002-0002 | 包1 | NC100 | 国网冀北电力有限公司 | 国网冀北电力有限公司唐山供电公司 |  | 无电压等级 | 低压电力电缆,YJLHV,铝合金,150,4芯,ZC,22,普通 | 低压电力电缆-型号:YJLHV,导体材质:铝合金,截面mm2:150,芯数:4芯,阻燃特性:ZC,铠装形式:22,特殊要求:普通 | 千米 | 0.191 | 2023-07-31 | 2023-12-31 | 河北省承德市丰宁县 | 买方指定仓库地面交货 |  | G00M-500142963-00002 | 044004325800010 | 400217625100010 | 500142963 | 低压电力电缆,YJLHV,铝合金,150,4芯,ZC,22,普通 | 500142963-0001
0123AA-1404002-0002 | 包1 | NC100 | 国网冀北电力有限公司 | 国网冀北电力有限公司唐山供电公司 |  | 无电压等级 | 低压电力电缆,YJLHV,铝合金,70,4芯,ZC,22,普通 | 低压电力电缆-型号:YJLHV,导体材质:铝合金,截面mm2:70,芯数:4芯,阻燃特性:ZC,铠装形式:22,特殊要求:普通 | 千米 | 7.745 | 2023-07-31 | 2023-12-31 | 河北省承德市丰宁县 | 买方指定仓库地面交货 |  | G00M-500142966-00002 | 044004325900010 | 400217625200010 | 500142966 | 低压电力电缆,YJLHV,铝合金,70,4芯,ZC,22,普通 | 500142966-0001
0123AA-1404002-0002 | 包1 | NC100 | 国网冀北电力有限公司 | 国网冀北电力有限公司唐山供电公司 |  | 无电压等级 | 低压电力电缆,YJLHV,铝合金,240,4芯,ZC,22,普通 | 低压电力电缆-型号:YJLHV,导体材质:铝合金,截面mm2:240,芯数:4芯,阻燃特性:ZC,铠装形式:22,特殊要求:普通 | 千米 | 75.78 | 2023-07-31 | 2023-12-31 | 河北省承德市丰宁县 | 买方指定仓库地面交货 |  | G00M-500142969-00002 | 044004326000010 | 400217625300010 | 500142969 | 低压电力电缆,YJLHV,铝合金,240,4芯,ZC,22,普通 | 500142969-0001
0123AA-1404002-0002 | 包1 | NC100 | 国网冀北电力有限公司 | 国网冀北电力有限公司唐山供电公司 |  | 无电压等级 | 低压电力电缆,YJLHV,铝合金,120,4芯,ZC,22,普通 | 低压电力电缆-型号:YJLHV,导体材质:铝合金,截面mm2:120,芯数:4芯,阻燃特性:ZC,铠装形式:22,特殊要求:普通 | 千米 | 6.591 | 2023-07-31 | 2023-12-31 | 河北省承德市丰宁县 | 买方指定仓库地面交货 |  | G00M-500142962-00002 | 044004325700010 | 400217625000010 | 500142962 | 低压电力电缆,YJLHV,铝合金,120,4芯,ZC,22,普通 | 500142962-0001

## 10kV架空绝缘导线（钢芯）
分标编号 | 包名称 | 分包编号 | 项目单位 | 需求单位 | 项目名称 | 工程电压等级 | 物资名称 | 物资描述 | 单位 | 数量 | 首批交货日期 | 最后一批交货日期 | 交货地点 | 交货方式 | 备注 | 技术规范编码 | 网省采购申请号 | 总部采购申请号 | 物料编码 | 扩展描述 | 扩展编码
0123AA-1402005-0003 | 包1 | NC100 | 国网冀北电力有限公司 | 国网冀北电力有限公司廊坊供电公司 |  | 无电压等级 | 架空绝缘导线,AC10kV,JKLGYJ,240/30 | 架空绝缘导线-电压等级:AC10kV,型号:JKLGYJ,标称截面mm2:240/30 | 千米 | 0.382 | 2023-07-31 | 2023-12-31 | 河北省承德市丰宁县 | 买方指定仓库车板交货 |  | G00M-500014703-00003 | 044004393100010 | 400217687700010 | 500014703 | 架空绝缘导线-电压等级:AC10kV,型号:JKLGYJ,标称截面mm2:240/30 | 500014703-0016
0123AA-1402005-0003 | 包1 | NC100 | 国网冀北电力有限公司 | 国网冀北电力有限公司秦皇岛供电公司 |  | 无电压等级 | 架空绝缘导线,AC10kV,JKLGYJ,240/30 | 架空绝缘导线-电压等级:AC10kV,型号:JKLGYJ,标称截面mm2:240/30 | 千米 | 174.405 | 2023-07-31 | 2023-12-31 | 河北省承德市丰宁县 | 买方指定仓库车板交货 |  | G00M-500014703-00003 | 044004365400010 | 400217660700010 | 500014703 | 架空绝缘导线-电压等级:AC10kV,型号:JKLGYJ,标称截面mm2:240/30 | 500014703-0016
0123AA-1402005-0003 | 包1 | NC100 | 国网冀北电力有限公司 | 国网冀北电力有限公司唐山供电公司 |  | 无电压等级 | 架空绝缘导线,AC10kV,JKLGYJ,240/30 | 架空绝缘导线-电压等级:AC10kV,型号:JKLGYJ,标称截面mm2:240/30 | 千米 | 57.723 | 2023-07-31 | 2023-12-31 | 河北省承德市丰宁县 | 买方指定仓库地面交货 |  | G00M-500014703-00003 | 044004321300010 | 400217620600010 | 500014703 | 架空绝缘导线-电压等级:AC10kV,型号:JKLGYJ,标称截面mm2:240/30 | 500014703-0016

## 铁构件
分标编号 | 包名称 | 分包编号 | 项目单位 | 需求单位 | 项目名称 | 工程电压等级 | 物资名称 | 物资描述 | 单位 | 数量 | 首批交货日期 | 最后一批交货日期 | 交货地点 | 交货方式 | 备注 | 技术规范编码 | 网省采购申请号 | 总部采购申请号 | 物料编码 | 扩展描述 | 扩展编码
0123AA-1406032-9999 | 包1 | NC100 | 国网冀北电力有限公司 | 国网冀北电力有限公司承德供电公司 |  | 无电压等级 | 铁构件 | 铁构件 | 吨 | 275.853 | 2023-07-31 | 2023-12-31 | 河北省承德市丰宁县 | 买方指定仓库地面交货 |  | 01GH-500118948-00004 | 044004426100010 | 400217718800010 | 500118948
0123AA-1406032-9999 | 包1 | NC100 | 国网冀北电力有限公司 | 国网冀北电力有限公司秦皇岛供电公司 |  | 无电压等级 | 铁构件 | 铁构件 | 吨 | 154.48 | 2023-07-31 | 2023-12-31 | 河北省承德市丰宁县 | 买方指定仓库地面交货 |  | 01GH-500118948-00004 | 044004339500010 | 400217638200010 | 500118948
0123AA-1406032-9999 | 包1 | NC100 | 国网冀北电力有限公司 | 国网冀北电力有限公司廊坊供电公司 |  | 无电压等级 | 铁构件 | 铁构件 | 吨 | 35.111 | 2023-07-31 | 2023-12-31 | 河北省承德市丰宁县 | 买方指定仓库地面交货 |  | 01GH-500118948-00004 | 044004405200010 | 400217699800010 | 500118948
0123AA-1406032-9999 | 包1 | NC100 | 国网冀北电力有限公司 | 国网冀北电力有限公司张家口供电公司 |  | 无电压等级 | 铁构件 | 铁构件 | 吨 | 79.531 | 2023-07-31 | 2023-12-31 | 河北省承德市丰宁县 | 买方指定仓库地面交货 |  | 01GH-500118948-00004 | 044004382100010 | 400217677100010 | 500118948
0123AA-1406032-9999 | 包1 | NC100 | 国网冀北电力有限公司 | 国网冀北电力有限公司唐山供电公司 |  | 无电压等级 | 铁构件 | 铁构件 | 吨 | 83.639 | 2023-07-31 | 2023-12-31 | 河北省承德市丰宁县 | 买方指定仓库地面交货 |  | 01GH-500118948-00004 | 044004338600010 | 400217637500010 | 500118948
0123AA-1406032-9999 | 包1 | NC100 | 国网冀北电力有限公司 | 国网冀北电力有限公司唐山供电公司 |  | 无电压等级 | 铁构件 | 铁构件 | 吨 | 291.324 | 2023-07-31 | 2023-12-31 | 河北省承德市丰宁县 | 买方指定仓库地面交货 |  | 01GH-500118948-00004 | 044004327100010 | 400217626400010 | 500118948
0123AA-1406032-9999 | 包2 | NC200 | 国网冀北电力有限公司 | 国网冀北电力有限公司张家口供电公司 |  | 无电压等级 | 铁构件 | 铁构件 | 吨 | 74.934 | 2023-07-31 | 2023-12-31 | 河北省承德市丰宁县 | 买方指定仓库地面交货 |  | 01GH-500118948-00004 | 044004382100010 | 400217677100010 | 500118948
0123AA-1406032-9999 | 包2 | NC200 | 国网冀北电力有限公司 | 国网冀北电力有限公司秦皇岛供电公司 |  | 无电压等级 | 铁构件 | 铁构件 | 吨 | 145.551 | 2023-07-31 | 2023-12-31 | 河北省承德市丰宁县 | 买方指定仓库地面交货 |  | 01GH-500118948-00004 | 044004339500010 | 400217638200010 | 500118948
0123AA-1406032-9999 | 包2 | NC200 | 国网冀北电力有限公司 | 国网冀北电力有限公司廊坊供电公司 |  | 无电压等级 | 铁构件 | 铁构件 | 吨 | 33.081 | 2023-07-31 | 2023-12-31 | 河北省承德市丰宁县 | 买方指定仓库地面交货 |  | 01GH-500118948-00004 | 044004405200010 | 400217699800010 | 500118948
0123AA-1406032-9999 | 包2 | NC200 | 国网冀北电力有限公司 | 国网冀北电力有限公司唐山供电公司 |  | 无电压等级 | 铁构件 | 铁构件 | 吨 | 274.484 | 2023-07-31 | 2023-12-31 | 河北省承德市丰宁县 | 买方指定仓库地面交货 |  | 01GH-500118948-00004 | 044004327100010 | 400217626400010 | 500118948
0123AA-1406032-9999 | 包2 | NC200 | 国网冀北电力有限公司 | 国网冀北电力有限公司唐山供电公司 |  | 无电压等级 | 铁构件 | 铁构件 | 吨 | 78.804 | 2023-07-31 | 2023-12-31 | 河北省承德市丰宁县 | 买方指定仓库地面交货 |  | 01GH-500118948-00004 | 044004338600010 | 400217637500010 | 500118948
0123AA-1406032-9999 | 包2 | NC200 | 国网冀北电力有限公司 | 国网冀北电力有限公司承德供电公司 |  | 无电压等级 | 铁构件 | 铁构件 | 吨 | 259.908 | 2023-07-31 | 2023-12-31 | 河北省承德市丰宁县 | 买方指定仓库地面交货 |  | 01GH-500118948-00004 | 044004426100010 | 400217718800010 | 500118948
0123AA-1406032-9999 | 包3 | NC300 | 国网冀北电力有限公司 | 国网冀北电力有限公司张家口供电公司 |  | 无电压等级 | 铁构件 | 铁构件 | 吨 | 70.337 | 2023-07-31 | 2023-12-31 | 河北省承德市丰宁县 | 买方指定仓库地面交货 |  | 01GH-500118948-00004 | 044004382100010 | 400217677100010 | 500118948
0123AA-1406032-9999 | 包3 | NC300 | 国网冀北电力有限公司 | 国网冀北电力有限公司廊坊供电公司 |  | 无电压等级 | 铁构件 | 铁构件 | 吨 | 31.052 | 2023-07-31 | 2023-12-31 | 河北省承德市丰宁县 | 买方指定仓库地面交货 |  | 01GH-500118948-00004 | 044004405200010 | 400217699800010 | 500118948
0123AA-1406032-9999 | 包3 | NC300 | 国网冀北电力有限公司 | 国网冀北电力有限公司唐山供电公司 |  | 无电压等级 | 铁构件 | 铁构件 | 吨 | 73.969 | 2023-07-31 | 2023-12-31 | 河北省承德市丰宁县 | 买方指定仓库地面交货 |  | 01GH-500118948-00004 | 044004338600010 | 400217637500010 | 500118948
0123AA-1406032-9999 | 包3 | NC300 | 国网冀北电力有限公司 | 国网冀北电力有限公司秦皇岛供电公司 |  | 无电压等级 | 铁构件 | 铁构件 | 吨 | 136.621 | 2023-07-31 | 2023-12-31 | 河北省承德市丰宁县 | 买方指定仓库地面交货 |  | 01GH-500118948-00004 | 044004339500010 | 400217638200010 | 500118948
0123AA-1406032-9999 | 包3 | NC300 | 国网冀北电力有限公司 | 国网冀北电力有限公司唐山供电公司 |  | 无电压等级 | 铁构件 | 铁构件 | 吨 | 257.645 | 2023-07-31 | 2023-12-31 | 河北省承德市丰宁县 | 买方指定仓库地面交货 |  | 01GH-500118948-00004 | 044004327100010 | 400217626400010 | 500118948
0123AA-1406032-9999 | 包3 | NC300 | 国网冀北电力有限公司 | 国网冀北电力有限公司承德供电公司 |  | 无电压等级 | 铁构件 | 铁构件 | 吨 | 243.963 | 2023-07-31 | 2023-12-31 | 河北省承德市丰宁县 | 买方指定仓库地面交货 |  | 01GH-500118948-00004 | 044004426100010 | 400217718800010 | 500118948
0123AA-1406032-9999 | 包4 | NC400 | 国网冀北电力有限公司 | 国网冀北电力有限公司秦皇岛供电公司 |  | 无电压等级 | 铁构件 | 铁构件 | 吨 | 127.692 | 2023-07-31 | 2023-12-31 | 河北省承德市丰宁县 | 买方指定仓库地面交货 |  | 01GH-500118948-00004 | 044004339500010 | 400217638200010 | 500118948
0123AA-1406032-9999 | 包4 | NC400 | 国网冀北电力有限公司 | 国网冀北电力有限公司承德供电公司 |  | 无电压等级 | 铁构件 | 铁构件 | 吨 | 228.017 | 2023-07-31 | 2023-12-31 | 河北省承德市丰宁县 | 买方指定仓库地面交货 |  | 01GH-500118948-00004 | 044004426100010 | 400217718800010 | 500118948
0123AA-1406032-9999 | 包4 | NC400 | 国网冀北电力有限公司 | 国网冀北电力有限公司唐山供电公司 |  | 无电压等级 | 铁构件 | 铁构件 | 吨 | 69.135 | 2023-07-31 | 2023-12-31 | 河北省承德市丰宁县 | 买方指定仓库地面交货 |  | 01GH-500118948-00004 | 044004338600010 | 400217637500010 | 500118948
0123AA-1406032-9999 | 包4 | NC400 | 国网冀北电力有限公司 | 国网冀北电力有限公司唐山供电公司 |  | 无电压等级 | 铁构件 | 铁构件 | 吨 | 240.805 | 2023-07-31 | 2023-12-31 | 河北省承德市丰宁县 | 买方指定仓库地面交货 |  | 01GH-500118948-00004 | 044004327100010 | 400217626400010 | 500118948
0123AA-1406032-9999 | 包4 | NC400 | 国网冀北电力有限公司 | 国网冀北电力有限公司廊坊供电公司 |  | 无电压等级 | 铁构件 | 铁构件 | 吨 | 29.022 | 2023-07-31 | 2023-12-31 | 河北省承德市丰宁县 | 买方指定仓库地面交货 |  | 01GH-500118948-00004 | 044004405200010 | 400217699800010 | 500118948
0123AA-1406032-9999 | 包4 | NC400 | 国网冀北电力有限公司 | 国网冀北电力有限公司张家口供电公司 |  | 无电压等级 | 铁构件 | 铁构件 | 吨 | 65.74 | 2023-07-31 | 2023-12-31 | 河北省承德市丰宁县 | 买方指定仓库地面交货 |  | 01GH-500118948-00004 | 044004382100010 | 400217677100010 | 500118948
0123AA-1406032-9999 | 包5 | NC500 | 国网冀北电力有限公司 | 国网冀北电力有限公司廊坊供电公司 |  | 无电压等级 | 铁构件 | 铁构件 | 吨 | 26.992 | 2023-07-31 | 2023-12-31 | 河北省承德市丰宁县 | 买方指定仓库地面交货 |  | 01GH-500118948-00004 | 044004405200010 | 400217699800010 | 500118948
0123AA-1406032-9999 | 包5 | NC500 | 国网冀北电力有限公司 | 国网冀北电力有限公司张家口供电公司 |  | 无电压等级 | 铁构件 | 铁构件 | 吨 | 61.142 | 2023-07-31 | 2023-12-31 | 河北省承德市丰宁县 | 买方指定仓库地面交货 |  | 01GH-500118948-00004 | 044004382100010 | 400217677100010 | 500118948
0123AA-1406032-9999 | 包5 | NC500 | 国网冀北电力有限公司 | 国网冀北电力有限公司承德供电公司 |  | 无电压等级 | 铁构件 | 铁构件 | 吨 | 212.072 | 2023-07-31 | 2023-12-31 | 河北省承德市丰宁县 | 买方指定仓库地面交货 |  | 01GH-500118948-00004 | 044004426100010 | 400217718800010 | 500118948
0123AA-1406032-9999 | 包5 | NC500 | 国网冀北电力有限公司 | 国网冀北电力有限公司唐山供电公司 |  | 无电压等级 | 铁构件 | 铁构件 | 吨 | 223.966 | 2023-07-31 | 2023-12-31 | 河北省承德市丰宁县 | 买方指定仓库地面交货 |  | 01GH-500118948-00004 | 044004327100010 | 400217626400010 | 500118948
0123AA-1406032-9999 | 包5 | NC500 | 国网冀北电力有限公司 | 国网冀北电力有限公司唐山供电公司 |  | 无电压等级 | 铁构件 | 铁构件 | 吨 | 64.3 | 2023-07-31 | 2023-12-31 | 河北省承德市丰宁县 | 买方指定仓库地面交货 |  | 01GH-500118948-00004 | 044004338600010 | 400217637500010 | 500118948
0123AA-1406032-9999 | 包5 | NC500 | 国网冀北电力有限公司 | 国网冀北电力有限公司秦皇岛供电公司 |  | 无电压等级 | 铁构件 | 铁构件 | 吨 | 118.762 | 2023-07-31 | 2023-12-31 | 河北省承德市丰宁县 | 买方指定仓库地面交货 |  | 01GH-500118948-00004 | 044004339500010 | 400217638200010 | 500118948
0123AA-1406032-9999 | 包6 | NC600 | 国网冀北电力有限公司 | 国网冀北电力有限公司廊坊供电公司 |  | 无电压等级 | 铁构件 | 铁构件 | 吨 | 24.963 | 2023-07-31 | 2023-12-31 | 河北省承德市丰宁县 | 买方指定仓库地面交货 |  | 01GH-500118948-00004 | 044004405200010 | 400217699800010 | 500118948
0123AA-1406032-9999 | 包6 | NC600 | 国网冀北电力有限公司 | 国网冀北电力有限公司张家口供电公司 |  | 无电压等级 | 铁构件 | 铁构件 | 吨 | 56.545 | 2023-07-31 | 2023-12-31 | 河北省承德市丰宁县 | 买方指定仓库地面交货 |  | 01GH-500118948-00004 | 044004382100010 | 400217677100010 | 500118948
0123AA-1406032-9999 | 包6 | NC600 | 国网冀北电力有限公司 | 国网冀北电力有限公司秦皇岛供电公司 |  | 无电压等级 | 铁构件 | 铁构件 | 吨 | 109.833 | 2023-07-31 | 2023-12-31 | 河北省承德市丰宁县 | 买方指定仓库地面交货 |  | 01GH-500118948-00004 | 044004339500010 | 400217638200010 | 500118948
0123AA-1406032-9999 | 包6 | NC600 | 国网冀北电力有限公司 | 国网冀北电力有限公司唐山供电公司 |  | 无电压等级 | 铁构件 | 铁构件 | 吨 | 59.466 | 2023-07-31 | 2023-12-31 | 河北省承德市丰宁县 | 买方指定仓库地面交货 |  | 01GH-500118948-00004 | 044004338600010 | 400217637500010 | 500118948
0123AA-1406032-9999 | 包6 | NC600 | 国网冀北电力有限公司 | 国网冀北电力有限公司唐山供电公司 |  | 无电压等级 | 铁构件 | 铁构件 | 吨 | 207.126 | 2023-07-31 | 2023-12-31 | 河北省承德市丰宁县 | 买方指定仓库地面交货 |  | 01GH-500118948-00004 | 044004327100010 | 400217626400010 | 500118948
0123AA-1406032-9999 | 包6 | NC600 | 国网冀北电力有限公司 | 国网冀北电力有限公司承德供电公司 |  | 无电压等级 | 铁构件 | 铁构件 | 吨 | 196.127 | 2023-07-31 | 2023-12-31 | 河北省承德市丰宁县 | 买方指定仓库地面交货 |  | 01GH-500118948-00004 | 044004426100010 | 400217718800010 | 500118948
0123AA-1406032-9999 | 包7 | NC700 | 国网冀北电力有限公司 | 国网冀北电力有限公司张家口供电公司 |  | 无电压等级 | 铁构件 | 铁构件 | 吨 | 51.488 | 2023-07-31 | 2023-12-31 | 河北省承德市丰宁县 | 买方指定仓库地面交货 |  | 01GH-500118948-00004 | 044004382100010 | 400217677100010 | 500118948
0123AA-1406032-9999 | 包7 | NC700 | 国网冀北电力有限公司 | 国网冀北电力有限公司秦皇岛供电公司 |  | 无电压等级 | 铁构件 | 铁构件 | 吨 | 100.011 | 2023-07-31 | 2023-12-31 | 河北省承德市丰宁县 | 买方指定仓库地面交货 |  | 01GH-500118948-00004 | 044004339500010 | 400217638200010 | 500118948
0123AA-1406032-9999 | 包7 | NC700 | 国网冀北电力有限公司 | 国网冀北电力有限公司唐山供电公司 |  | 无电压等级 | 铁构件 | 铁构件 | 吨 | 54.147 | 2023-07-31 | 2023-12-31 | 河北省承德市丰宁县 | 买方指定仓库地面交货 |  | 01GH-500118948-00004 | 044004338600010 | 400217637500010 | 500118948
0123AA-1406032-9999 | 包7 | NC700 | 国网冀北电力有限公司 | 国网冀北电力有限公司唐山供电公司 |  | 无电压等级 | 铁构件 | 铁构件 | 吨 | 188.603 | 2023-07-31 | 2023-12-31 | 河北省承德市丰宁县 | 买方指定仓库地面交货 |  | 01GH-500118948-00004 | 044004327100010 | 400217626400010 | 500118948
0123AA-1406032-9999 | 包7 | NC700 | 国网冀北电力有限公司 | 国网冀北电力有限公司承德供电公司 |  | 无电压等级 | 铁构件 | 铁构件 | 吨 | 178.587 | 2023-07-31 | 2023-12-31 | 河北省承德市丰宁县 | 买方指定仓库地面交货 |  | 01GH-500118948-00004 | 044004426100010 | 400217718800010 | 500118948
0123AA-1406032-9999 | 包7 | NC700 | 国网冀北电力有限公司 | 国网冀北电力有限公司廊坊供电公司 |  | 无电压等级 | 铁构件 | 铁构件 | 吨 | 22.73 | 2023-07-31 | 2023-12-31 | 河北省承德市丰宁县 | 买方指定仓库地面交货 |  | 01GH-500118948-00004 | 044004405200010 | 400217699800010 | 500118948

## 柱上无功补偿成套装置
分标编号 | 包名称 | 分包编号 | 项目单位 | 需求单位 | 项目名称 | 工程电压等级 | 物资名称 | 物资描述 | 单位 | 数量 | 首批交货日期 | 最后一批交货日期 | 交货地点 | 交货方式 | 备注 | 技术规范编码 | 网省采购申请号 | 总部采购申请号 | 物料编码 | 扩展描述 | 扩展编码
0123AA-1017010-9999 | 包1 | NC100 | 国网冀北电力有限公司 | 国网冀北电力有限公司秦皇岛供电公司 |  | 无电压等级 | 柱上无功补偿成套装置,AC10kV,300kvar,50kvar,自动 | 柱上无功补偿成套装置-电压等级:AC10kV,额定容量:300kvar,单台容量:50kvar,投切方式:自动 | 套 | 12 | 2023-07-31 | 2023-12-31 | 河北省承德市丰宁县 | 买方指定仓库地面交货 |  | 9999-500082440-00001 | 044004353200010 | 400217649400010 | 500082440 | 额定电压：10kV； 额定容量：300kvar；单台容量：50kvar；温度：-25~40；海拔：1000米 | 500082440-0001
0123AA-1017010-9999 | 包1 | NC100 | 国网冀北电力有限公司 | 国网冀北电力有限公司唐山供电公司 |  | 无电压等级 | 柱上无功补偿成套装置,AC10kV,300kvar,50kvar,自动 | 柱上无功补偿成套装置-电压等级:AC10kV,额定容量:300kvar,单台容量:50kvar,投切方式:自动 | 套 | 12 | 2023-07-31 | 2023-12-31 | 河北省承德市丰宁县 | 买方指定仓库地面交货 |  | 9999-500082440-00001 | 044004314600010 | 400217614400010 | 500082440 | 额定电压：10kV； 额定容量：300kvar；单台容量：50kvar；温度：-25~40；海拔：1000米 | 500082440-0001

## 纳米改性铝合金金具
分标编号 | 包名称 | 分包编号 | 项目单位 | 需求单位 | 项目名称 | 工程电压等级 | 物资名称 | 物资描述 | 单位 | 数量 | 首批交货日期 | 最后一批交货日期 | 交货地点 | 交货方式 | 备注 | 技术规范编码 | 网省采购申请号 | 总部采购申请号 | 物料编码 | 扩展描述 | 扩展编码
0123AA-1407000-0002 | 包1 | NC100 | 国网冀北电力有限公司 | 国网冀北电力有限公司廊坊供电公司 |  | 无电压等级 | 配网金具,拉线金具,标准化 | 配网金具-功能:拉线金具,形式:标准化 | 付 | 6 | 2023-07-31 | 2023-12-31 | 河北省承德市丰宁县 | 买方指定仓库地面交货 |  | G00M-500142942-00001 | 044004460600010 | 400217744800010 | 500142942 |  | 500142942-0001
0123AA-1407000-0002 | 包1 | NC100 | 国网冀北电力有限公司 | 国网冀北电力有限公司廊坊供电公司 |  | 无电压等级 | 配网金具,连接金具,标准化 | 配网金具-功能:连接金具,形式:标准化 | 付 | 6 | 2023-07-31 | 2023-12-31 | 河北省承德市丰宁县 | 买方指定仓库地面交货 |  | G00M-500142943-00004 | 044004460800010 | 400217745000010 | 500142943 |  | 500142943-0004
0123AA-1407000-0002 | 包1 | NC100 | 国网冀北电力有限公司 | 国网冀北电力有限公司廊坊供电公司 |  | 无电压等级 | 配网金具,悬垂线夹,标准化 | 配网金具-功能:悬垂线夹,形式:标准化 | 付 | 6 | 2023-07-31 | 2023-12-31 | 河北省承德市丰宁县 | 买方指定仓库地面交货 |  | G00M-500142946-00002 | 044004461100010 | 400217745300010 | 500142946 |  | 500142946-0001
0123AA-1407000-0002 | 包1 | NC100 | 国网冀北电力有限公司 | 国网冀北电力有限公司秦皇岛供电公司 |  | 无电压等级 | 配网金具,连接金具,标准化 | 配网金具-功能:连接金具,形式:标准化 | 付 | 8433 | 2023-07-31 | 2023-12-31 | 河北省承德市丰宁县 | 买方指定仓库地面交货 |  | G00M-500142943-00010 | 044004340500010 | 400217638900010 | 500142943 |  | 500142943-0005
0123AA-1407000-0002 | 包1 | NC100 | 国网冀北电力有限公司 | 国网冀北电力有限公司唐山供电公司 |  | 无电压等级 | 配网金具,连接金具,标准化 | 配网金具-功能:连接金具,形式:标准化 | 付 | 948 | 2023-07-31 | 2023-12-31 | 河北省承德市丰宁县 | 买方指定仓库地面交货 |  | G00M-500142943-00010 | 044004331100010 | 400217630400010 | 500142943 |  | 500142943-0005
0123AA-1407000-0002 | 包1 | NC100 | 国网冀北电力有限公司 | 国网冀北电力有限公司承德供电公司 |  | 无电压等级 | 配网金具,连接金具,标准化 | 配网金具-功能:连接金具,形式:标准化 | 付 | 405 | 2023-07-31 | 2023-12-31 | 河北省承德市丰宁县 | 买方指定仓库地面交货 |  | G00M-500142943-00009 | 044004431300010 | 400217723700010 | 500142943 |  | 500142943-0003
0123AA-1407000-0002 | 包1 | NC100 | 国网冀北电力有限公司 | 国网冀北电力有限公司廊坊供电公司 |  | 无电压等级 | 配网金具,连接金具,标准化 | 配网金具-功能:连接金具,形式:标准化 | 付 | 961 | 2023-07-31 | 2023-12-31 | 河北省承德市丰宁县 | 买方指定仓库地面交货 |  | G00M-500142943-00009 | 044004413000010 | 400217707400010 | 500142943 |  | 500142943-0003
0123AA-1407000-0002 | 包1 | NC100 | 国网冀北电力有限公司 | 国网冀北电力有限公司秦皇岛供电公司 |  | 无电压等级 | 配网金具,连接金具,标准化 | 配网金具-功能:连接金具,形式:标准化 | 付 | 462 | 2023-07-31 | 2023-12-31 | 河北省承德市丰宁县 | 买方指定仓库地面交货 |  | G00M-500142943-00009 | 044004340600010 | 400217639000010 | 500142943 |  | 500142943-0003
0123AA-1407000-0002 | 包1 | NC100 | 国网冀北电力有限公司 | 国网冀北电力有限公司唐山供电公司 |  | 无电压等级 | 配网金具,连接金具,标准化 | 配网金具-功能:连接金具,形式:标准化 | 付 | 7057 | 2023-07-31 | 2023-12-31 | 河北省承德市丰宁县 | 买方指定仓库地面交货 |  | G00M-500142943-00009 | 044004331000010 | 400217630300010 | 500142943 |  | 500142943-0003
0123AA-1407000-0002 | 包1 | NC100 | 国网冀北电力有限公司 | 国网冀北电力有限公司秦皇岛供电公司 |  | 无电压等级 | 配网金具,连接金具,标准化 | 配网金具-功能:连接金具,形式:标准化 | 付 | 241 | 2023-07-31 | 2023-12-31 | 河北省承德市丰宁县 | 买方指定仓库地面交货 |  | G00M-500142943-00008 | 044004340700010 | 400217639100010 | 500142943 |  | 500142943-0002
0123AA-1407000-0002 | 包1 | NC100 | 国网冀北电力有限公司 | 国网冀北电力有限公司唐山供电公司 |  | 无电压等级 | 配网金具,连接金具,标准化 | 配网金具-功能:连接金具,形式:标准化 | 付 | 243 | 2023-07-31 | 2023-12-31 | 河北省承德市丰宁县 | 买方指定仓库地面交货 |  | G00M-500142943-00008 | 044004330900010 | 400217630200010 | 500142943 |  | 500142943-0002
0123AA-1407000-0002 | 包1 | NC100 | 国网冀北电力有限公司 | 国网冀北电力有限公司承德供电公司 |  | 无电压等级 | 配网金具,连接金具,标准化 | 配网金具-功能:连接金具,形式:标准化 | 付 | 405 | 2023-07-31 | 2023-12-31 | 河北省承德市丰宁县 | 买方指定仓库地面交货 |  | G00M-500142943-00007 | 044004431200010 | 400217723600010 | 500142943 |  | 500142943-0001
0123AA-1407000-0002 | 包1 | NC100 | 国网冀北电力有限公司 | 国网冀北电力有限公司廊坊供电公司 |  | 无电压等级 | 配网金具,连接金具,标准化 | 配网金具-功能:连接金具,形式:标准化 | 付 | 981 | 2023-07-31 | 2023-12-31 | 河北省承德市丰宁县 | 买方指定仓库地面交货 |  | G00M-500142943-00007 | 044004412900010 | 400217707300010 | 500142943 |  | 500142943-0001
0123AA-1407000-0002 | 包1 | NC100 | 国网冀北电力有限公司 | 国网冀北电力有限公司秦皇岛供电公司 |  | 无电压等级 | 配网金具,连接金具,标准化 | 配网金具-功能:连接金具,形式:标准化 | 付 | 4747 | 2023-07-31 | 2023-12-31 | 河北省承德市丰宁县 | 买方指定仓库地面交货 |  | G00M-500142943-00007 | 044004340800010 | 400217639200010 | 500142943 |  | 500142943-0001
0123AA-1407000-0002 | 包1 | NC100 | 国网冀北电力有限公司 | 国网冀北电力有限公司唐山供电公司 |  | 无电压等级 | 配网金具,连接金具,标准化 | 配网金具-功能:连接金具,形式:标准化 | 付 | 7328 | 2023-07-31 | 2023-12-31 | 河北省承德市丰宁县 | 买方指定仓库地面交货 |  | G00M-500142943-00007 | 044004330800010 | 400217630100010 | 500142943 |  | 500142943-0001
0123AA-1407000-0002 | 包1 | NC100 | 国网冀北电力有限公司 | 国网冀北电力有限公司廊坊供电公司 |  | 无电压等级 | 配网金具,连接金具,标准化 | 配网金具-功能:连接金具,形式:标准化 | 付 | 6 | 2023-07-31 | 2023-12-31 | 河北省承德市丰宁县 | 买方指定仓库地面交货 |  | G00M-500142943-00006 | 044004460900010 | 400217745100010 | 500142943 |  | 500142943-0006
0123AA-1407000-0002 | 包1 | NC100 | 国网冀北电力有限公司 | 国网冀北电力有限公司廊坊供电公司 |  | 无电压等级 | 配网金具,拉线金具,标准化 | 配网金具-功能:拉线金具,形式:标准化 | 付 | 61 | 2023-07-31 | 2023-12-31 | 河北省承德市丰宁县 | 买方指定仓库地面交货 |  | G00M-500142942-00010 | 044004412800010 | 400217707200010 | 500142942 |  | 500142942-0013
0123AA-1407000-0002 | 包1 | NC100 | 国网冀北电力有限公司 | 国网冀北电力有限公司秦皇岛供电公司 |  | 无电压等级 | 配网金具,拉线金具,标准化 | 配网金具-功能:拉线金具,形式:标准化 | 付 | 1635 | 2023-07-31 | 2023-12-31 | 河北省承德市丰宁县 | 买方指定仓库地面交货 |  | G00M-500142942-00010 | 044004340900010 | 400217639300010 | 500142942 |  | 500142942-0013
0123AA-1407000-0002 | 包1 | NC100 | 国网冀北电力有限公司 | 国网冀北电力有限公司秦皇岛供电公司 |  | 无电压等级 | 配网金具,拉线金具,标准化 | 配网金具-功能:拉线金具,形式:标准化 | 付 | 1406 | 2023-07-31 | 2023-12-31 | 河北省承德市丰宁县 | 买方指定仓库地面交货 |  | G00M-500142942-00009 | 044004432000010 | 400217724300010 | 500142942 |  | 500142942-0005
0123AA-1407000-0002 | 包1 | NC100 | 国网冀北电力有限公司 | 国网冀北电力有限公司承德供电公司 |  | 无电压等级 | 配网金具,拉线金具,标准化 | 配网金具-功能:拉线金具,形式:标准化 | 付 | 343 | 2023-07-31 | 2023-12-31 | 河北省承德市丰宁县 | 买方指定仓库地面交货 |  | G00M-500142942-00009 | 044004431100010 | 400217723500010 | 500142942 |  | 500142942-0005
0123AA-1407000-0002 | 包1 | NC100 | 国网冀北电力有限公司 | 国网冀北电力有限公司廊坊供电公司 |  | 无电压等级 | 配网金具,拉线金具,标准化 | 配网金具-功能:拉线金具,形式:标准化 | 付 | 92 | 2023-07-31 | 2023-12-31 | 河北省承德市丰宁县 | 买方指定仓库地面交货 |  | G00M-500142942-00009 | 044004412700010 | 400217707100010 | 500142942 |  | 500142942-0005
0123AA-1407000-0002 | 包1 | NC100 | 国网冀北电力有限公司 | 国网冀北电力有限公司唐山供电公司 |  | 无电压等级 | 配网金具,拉线金具,标准化 | 配网金具-功能:拉线金具,形式:标准化 | 付 | 2185 | 2023-07-31 | 2023-12-31 | 河北省承德市丰宁县 | 买方指定仓库地面交货 |  | G00M-500142942-00009 | 044004330700010 | 400217630000010 | 500142942 |  | 500142942-0005
0123AA-1407000-0002 | 包1 | NC100 | 国网冀北电力有限公司 | 国网冀北电力有限公司秦皇岛供电公司 |  | 无电压等级 | 配网金具,拉线金具,标准化 | 配网金具-功能:拉线金具,形式:标准化 | 付 | 3665 | 2023-07-31 | 2023-12-31 | 河北省承德市丰宁县 | 买方指定仓库地面交货 |  | G00M-500142942-00008 | 044004432100010 | 400217724400010 | 500142942 |  | 500142942-0003
0123AA-1407000-0002 | 包1 | NC100 | 国网冀北电力有限公司 | 国网冀北电力有限公司廊坊供电公司 |  | 无电压等级 | 配网金具,拉线金具,标准化 | 配网金具-功能:拉线金具,形式:标准化 | 付 | 174 | 2023-07-31 | 2023-12-31 | 河北省承德市丰宁县 | 买方指定仓库地面交货 |  | G00M-500142942-00008 | 044004412600010 | 400217707000010 | 500142942 |  | 500142942-0003
0123AA-1407000-0002 | 包1 | NC100 | 国网冀北电力有限公司 | 国网冀北电力有限公司秦皇岛供电公司 |  | 无电压等级 | 配网金具,拉线金具,标准化 | 配网金具-功能:拉线金具,形式:标准化 | 付 | 3920 | 2023-07-31 | 2023-12-31 | 河北省承德市丰宁县 | 买方指定仓库地面交货 |  | G00M-500142942-00007 | 044004432200010 | 400217724500010 | 500142942 |  | 500142942-0002
0123AA-1407000-0002 | 包1 | NC100 | 国网冀北电力有限公司 | 国网冀北电力有限公司承德供电公司 |  | 无电压等级 | 配网金具,拉线金具,标准化 | 配网金具-功能:拉线金具,形式:标准化 | 付 | 1030 | 2023-07-31 | 2023-12-31 | 河北省承德市丰宁县 | 买方指定仓库地面交货 |  | G00M-500142942-00007 | 044004431000010 | 400217723400010 | 500142942 |  | 500142942-0002
0123AA-1407000-0002 | 包1 | NC100 | 国网冀北电力有限公司 | 国网冀北电力有限公司廊坊供电公司 |  | 无电压等级 | 配网金具,拉线金具,标准化 | 配网金具-功能:拉线金具,形式:标准化 | 付 | 258 | 2023-07-31 | 2023-12-31 | 河北省承德市丰宁县 | 买方指定仓库地面交货 |  | G00M-500142942-00007 | 044004412500010 | 400217706900010 | 500142942 |  | 500142942-0002
0123AA-1407000-0002 | 包1 | NC100 | 国网冀北电力有限公司 | 国网冀北电力有限公司唐山供电公司 |  | 无电压等级 | 配网金具,拉线金具,标准化 | 配网金具-功能:拉线金具,形式:标准化 | 付 | 1298 | 2023-07-31 | 2023-12-31 | 河北省承德市丰宁县 | 买方指定仓库地面交货 |  | G00M-500142942-00007 | 044004330600010 | 400217629900010 | 500142942 |  | 500142942-0002
0123AA-1407000-0002 | 包1 | NC100 | 国网冀北电力有限公司 | 国网冀北电力有限公司廊坊供电公司 |  | 无电压等级 | 配网金具,拉线金具,标准化 | 配网金具-功能:拉线金具,形式:标准化 | 付 | 6 | 2023-07-31 | 2023-12-31 | 河北省承德市丰宁县 | 买方指定仓库地面交货 |  | G00M-500142942-00004 | 044004460700010 | 400217744900010 | 500142942 |  | 500142942-0004
0123AA-1407000-0002 | 包2 | NC200 | 国网冀北电力有限公司 | 国网冀北电力有限公司廊坊供电公司 |  | 无电压等级 | 配网金具,连接金具,标准化 | 配网金具-功能:连接金具,形式:标准化 | 付 | 4 | 2023-07-31 | 2023-12-31 | 河北省承德市丰宁县 | 买方指定仓库地面交货 |  | G00M-500142943-00004 | 044004460800010 | 400217745000010 | 500142943 |  | 500142943-0004
0123AA-1407000-0002 | 包2 | NC200 | 国网冀北电力有限公司 | 国网冀北电力有限公司廊坊供电公司 |  | 无电压等级 | 配网金具,拉线金具,标准化 | 配网金具-功能:拉线金具,形式:标准化 | 付 | 4 | 2023-07-31 | 2023-12-31 | 河北省承德市丰宁县 | 买方指定仓库地面交货 |  | G00M-500142942-00001 | 044004460600010 | 400217744800010 | 500142942 |  | 500142942-0001
0123AA-1407000-0002 | 包2 | NC200 | 国网冀北电力有限公司 | 国网冀北电力有限公司廊坊供电公司 |  | 无电压等级 | 配网金具,拉线金具,标准化 | 配网金具-功能:拉线金具,形式:标准化 | 付 | 49 | 2023-07-31 | 2023-12-31 | 河北省承德市丰宁县 | 买方指定仓库地面交货 |  | G00M-500142942-00010 | 044004412800010 | 400217707200010 | 500142942 |  | 500142942-0013
0123AA-1407000-0002 | 包2 | NC200 | 国网冀北电力有限公司 | 国网冀北电力有限公司廊坊供电公司 |  | 无电压等级 | 配网金具,连接金具,标准化 | 配网金具-功能:连接金具,形式:标准化 | 付 | 787 | 2023-07-31 | 2023-12-31 | 河北省承德市丰宁县 | 买方指定仓库地面交货 |  | G00M-500142943-00009 | 044004413000010 | 400217707400010 | 500142943 |  | 500142943-0003
0123AA-1407000-0002 | 包2 | NC200 | 国网冀北电力有限公司 | 国网冀北电力有限公司秦皇岛供电公司 |  | 无电压等级 | 配网金具,拉线金具,标准化 | 配网金具-功能:拉线金具,形式:标准化 | 付 | 1338 | 2023-07-31 | 2023-12-31 | 河北省承德市丰宁县 | 买方指定仓库地面交货 |  | G00M-500142942-00010 | 044004340900010 | 400217639300010 | 500142942 |  | 500142942-0013
0123AA-1407000-0002 | 包2 | NC200 | 国网冀北电力有限公司 | 国网冀北电力有限公司唐山供电公司 |  | 无电压等级 | 配网金具,连接金具,标准化 | 配网金具-功能:连接金具,形式:标准化 | 付 | 199 | 2023-07-31 | 2023-12-31 | 河北省承德市丰宁县 | 买方指定仓库地面交货 |  | G00M-500142943-00008 | 044004330900010 | 400217630200010 | 500142943 |  | 500142943-0002
0123AA-1407000-0002 | 包2 | NC200 | 国网冀北电力有限公司 | 国网冀北电力有限公司秦皇岛供电公司 |  | 无电压等级 | 配网金具,拉线金具,标准化 | 配网金具-功能:拉线金具,形式:标准化 | 付 | 1150 | 2023-07-31 | 2023-12-31 | 河北省承德市丰宁县 | 买方指定仓库地面交货 |  | G00M-500142942-00009 | 044004432000010 | 400217724300010 | 500142942 |  | 500142942-0005
0123AA-1407000-0002 | 包2 | NC200 | 国网冀北电力有限公司 | 国网冀北电力有限公司秦皇岛供电公司 |  | 无电压等级 | 配网金具,连接金具,标准化 | 配网金具-功能:连接金具,形式:标准化 | 付 | 6900 | 2023-07-31 | 2023-12-31 | 河北省承德市丰宁县 | 买方指定仓库地面交货 |  | G00M-500142943-00010 | 044004340500010 | 400217638900010 | 500142943 |  | 500142943-0005
0123AA-1407000-0002 | 包2 | NC200 | 国网冀北电力有限公司 | 国网冀北电力有限公司承德供电公司 |  | 无电压等级 | 配网金具,拉线金具,标准化 | 配网金具-功能:拉线金具,形式:标准化 | 付 | 281 | 2023-07-31 | 2023-12-31 | 河北省承德市丰宁县 | 买方指定仓库地面交货 |  | G00M-500142942-00009 | 044004431100010 | 400217723500010 | 500142942 |  | 500142942-0005
0123AA-1407000-0002 | 包2 | NC200 | 国网冀北电力有限公司 | 国网冀北电力有限公司承德供电公司 |  | 无电压等级 | 配网金具,连接金具,标准化 | 配网金具-功能:连接金具,形式:标准化 | 付 | 331 | 2023-07-31 | 2023-12-31 | 河北省承德市丰宁县 | 买方指定仓库地面交货 |  | G00M-500142943-00007 | 044004431200010 | 400217723600010 | 500142943 |  | 500142943-0001
0123AA-1407000-0002 | 包2 | NC200 | 国网冀北电力有限公司 | 国网冀北电力有限公司廊坊供电公司 |  | 无电压等级 | 配网金具,拉线金具,标准化 | 配网金具-功能:拉线金具,形式:标准化 | 付 | 75 | 2023-07-31 | 2023-12-31 | 河北省承德市丰宁县 | 买方指定仓库地面交货 |  | G00M-500142942-00009 | 044004412700010 | 400217707100010 | 500142942 |  | 500142942-0005
0123AA-1407000-0002 | 包2 | NC200 | 国网冀北电力有限公司 | 国网冀北电力有限公司秦皇岛供电公司 |  | 无电压等级 | 配网金具,连接金具,标准化 | 配网金具-功能:连接金具,形式:标准化 | 付 | 378 | 2023-07-31 | 2023-12-31 | 河北省承德市丰宁县 | 买方指定仓库地面交货 |  | G00M-500142943-00009 | 044004340600010 | 400217639000010 | 500142943 |  | 500142943-0003
0123AA-1407000-0002 | 包2 | NC200 | 国网冀北电力有限公司 | 国网冀北电力有限公司唐山供电公司 |  | 无电压等级 | 配网金具,拉线金具,标准化 | 配网金具-功能:拉线金具,形式:标准化 | 付 | 1788 | 2023-07-31 | 2023-12-31 | 河北省承德市丰宁县 | 买方指定仓库地面交货 |  | G00M-500142942-00009 | 044004330700010 | 400217630000010 | 500142942 |  | 500142942-0005
0123AA-1407000-0002 | 包2 | NC200 | 国网冀北电力有限公司 | 国网冀北电力有限公司廊坊供电公司 |  | 无电压等级 | 配网金具,连接金具,标准化 | 配网金具-功能:连接金具,形式:标准化 | 付 | 803 | 2023-07-31 | 2023-12-31 | 河北省承德市丰宁县 | 买方指定仓库地面交货 |  | G00M-500142943-00007 | 044004412900010 | 400217707300010 | 500142943 |  | 500142943-0001
0123AA-1407000-0002 | 包2 | NC200 | 国网冀北电力有限公司 | 国网冀北电力有限公司秦皇岛供电公司 |  | 无电压等级 | 配网金具,拉线金具,标准化 | 配网金具-功能:拉线金具,形式:标准化 | 付 | 2999 | 2023-07-31 | 2023-12-31 | 河北省承德市丰宁县 | 买方指定仓库地面交货 |  | G00M-500142942-00008 | 044004432100010 | 400217724400010 | 500142942 |  | 500142942-0003
0123AA-1407000-0002 | 包2 | NC200 | 国网冀北电力有限公司 | 国网冀北电力有限公司承德供电公司 |  | 无电压等级 | 配网金具,连接金具,标准化 | 配网金具-功能:连接金具,形式:标准化 | 付 | 331 | 2023-07-31 | 2023-12-31 | 河北省承德市丰宁县 | 买方指定仓库地面交货 |  | G00M-500142943-00009 | 044004431300010 | 400217723700010 | 500142943 |  | 500142943-0003
0123AA-1407000-0002 | 包2 | NC200 | 国网冀北电力有限公司 | 国网冀北电力有限公司廊坊供电公司 |  | 无电压等级 | 配网金具,拉线金具,标准化 | 配网金具-功能:拉线金具,形式:标准化 | 付 | 142 | 2023-07-31 | 2023-12-31 | 河北省承德市丰宁县 | 买方指定仓库地面交货 |  | G00M-500142942-00008 | 044004412600010 | 400217707000010 | 500142942 |  | 500142942-0003
0123AA-1407000-0002 | 包2 | NC200 | 国网冀北电力有限公司 | 国网冀北电力有限公司秦皇岛供电公司 |  | 无电压等级 | 配网金具,连接金具,标准化 | 配网金具-功能:连接金具,形式:标准化 | 付 | 3884 | 2023-07-31 | 2023-12-31 | 河北省承德市丰宁县 | 买方指定仓库地面交货 |  | G00M-500142943-00007 | 044004340800010 | 400217639200010 | 500142943 |  | 500142943-0001
0123AA-1407000-0002 | 包2 | NC200 | 国网冀北电力有限公司 | 国网冀北电力有限公司秦皇岛供电公司 |  | 无电压等级 | 配网金具,拉线金具,标准化 | 配网金具-功能:拉线金具,形式:标准化 | 付 | 3208 | 2023-07-31 | 2023-12-31 | 河北省承德市丰宁县 | 买方指定仓库地面交货 |  | G00M-500142942-00007 | 044004432200010 | 400217724500010 | 500142942 |  | 500142942-0002
0123AA-1407000-0002 | 包2 | NC200 | 国网冀北电力有限公司 | 国网冀北电力有限公司唐山供电公司 |  | 无电压等级 | 配网金具,连接金具,标准化 | 配网金具-功能:连接金具,形式:标准化 | 付 | 5774 | 2023-07-31 | 2023-12-31 | 河北省承德市丰宁县 | 买方指定仓库地面交货 |  | G00M-500142943-00009 | 044004331000010 | 400217630300010 | 500142943 |  | 500142943-0003
0123AA-1407000-0002 | 包2 | NC200 | 国网冀北电力有限公司 | 国网冀北电力有限公司承德供电公司 |  | 无电压等级 | 配网金具,拉线金具,标准化 | 配网金具-功能:拉线金具,形式:标准化 | 付 | 842 | 2023-07-31 | 2023-12-31 | 河北省承德市丰宁县 | 买方指定仓库地面交货 |  | G00M-500142942-00007 | 044004431000010 | 400217723400010 | 500142942 |  | 500142942-0002
0123AA-1407000-0002 | 包2 | NC200 | 国网冀北电力有限公司 | 国网冀北电力有限公司唐山供电公司 |  | 无电压等级 | 配网金具,连接金具,标准化 | 配网金具-功能:连接金具,形式:标准化 | 付 | 5995 | 2023-07-31 | 2023-12-31 | 河北省承德市丰宁县 | 买方指定仓库地面交货 |  | G00M-500142943-00007 | 044004330800010 | 400217630100010 | 500142943 |  | 500142943-0001
0123AA-1407000-0002 | 包2 | NC200 | 国网冀北电力有限公司 | 国网冀北电力有限公司廊坊供电公司 |  | 无电压等级 | 配网金具,拉线金具,标准化 | 配网金具-功能:拉线金具,形式:标准化 | 付 | 211 | 2023-07-31 | 2023-12-31 | 河北省承德市丰宁县 | 买方指定仓库地面交货 |  | G00M-500142942-00007 | 044004412500010 | 400217706900010 | 500142942 |  | 500142942-0002
0123AA-1407000-0002 | 包2 | NC200 | 国网冀北电力有限公司 | 国网冀北电力有限公司唐山供电公司 |  | 无电压等级 | 配网金具,连接金具,标准化 | 配网金具-功能:连接金具,形式:标准化 | 付 | 776 | 2023-07-31 | 2023-12-31 | 河北省承德市丰宁县 | 买方指定仓库地面交货 |  | G00M-500142943-00010 | 044004331100010 | 400217630400010 | 500142943 |  | 500142943-0005
0123AA-1407000-0002 | 包2 | NC200 | 国网冀北电力有限公司 | 国网冀北电力有限公司唐山供电公司 |  | 无电压等级 | 配网金具,拉线金具,标准化 | 配网金具-功能:拉线金具,形式:标准化 | 付 | 1062 | 2023-07-31 | 2023-12-31 | 河北省承德市丰宁县 | 买方指定仓库地面交货 |  | G00M-500142942-00007 | 044004330600010 | 400217629900010 | 500142942 |  | 500142942-0002
0123AA-1407000-0002 | 包2 | NC200 | 国网冀北电力有限公司 | 国网冀北电力有限公司廊坊供电公司 |  | 无电压等级 | 配网金具,连接金具,标准化 | 配网金具-功能:连接金具,形式:标准化 | 付 | 4 | 2023-07-31 | 2023-12-31 | 河北省承德市丰宁县 | 买方指定仓库地面交货 |  | G00M-500142943-00006 | 044004460900010 | 400217745100010 | 500142943 |  | 500142943-0006
0123AA-1407000-0002 | 包2 | NC200 | 国网冀北电力有限公司 | 国网冀北电力有限公司廊坊供电公司 |  | 无电压等级 | 配网金具,拉线金具,标准化 | 配网金具-功能:拉线金具,形式:标准化 | 付 | 4 | 2023-07-31 | 2023-12-31 | 河北省承德市丰宁县 | 买方指定仓库地面交货 |  | G00M-500142942-00004 | 044004460700010 | 400217744900010 | 500142942 |  | 500142942-0004
0123AA-1407000-0002 | 包2 | NC200 | 国网冀北电力有限公司 | 国网冀北电力有限公司秦皇岛供电公司 |  | 无电压等级 | 配网金具,连接金具,标准化 | 配网金具-功能:连接金具,形式:标准化 | 付 | 197 | 2023-07-31 | 2023-12-31 | 河北省承德市丰宁县 | 买方指定仓库地面交货 |  | G00M-500142943-00008 | 044004340700010 | 400217639100010 | 500142943 |  | 500142943-0002
0123AA-1407000-0002 | 包2 | NC200 | 国网冀北电力有限公司 | 国网冀北电力有限公司廊坊供电公司 |  | 无电压等级 | 配网金具,悬垂线夹,标准化 | 配网金具-功能:悬垂线夹,形式:标准化 | 付 | 4 | 2023-07-31 | 2023-12-31 | 河北省承德市丰宁县 | 买方指定仓库地面交货 |  | G00M-500142946-00002 | 044004461100010 | 400217745300010 | 500142946 |  | 500142946-0001

## 电能表
分标编号 | 包名称 | 分包编号 | 项目单位 | 需求单位 | 项目名称 | 工程电压等级 | 物资名称 | 物资描述 | 单位 | 数量 | 首批交货日期 | 最后一批交货日期 | 交货地点 | 交货方式 | 备注 | 技术规范编码 | 网省采购申请号 | 总部采购申请号 | 物料编码 | 扩展描述 | 扩展编码
0123AA-1307000-9999 | 包1 | NC100 | 国网冀北电力有限公司 | 国网冀北电力有限公司廊坊供电公司 |  | 无电压等级 | 三相智能电能表,C级,无,无控,无,3×57.7/100V,0.3A | 三相智能电能表-准确度等级:C级,费控方式:无,负荷开关:无控,通信模块接口:无,电压规格:3×57.7/100V,电流规格:0.3A | 只 | 38 | 2023-07-31 | 2023-12-31 | 河北省承德市丰宁县 | 买方指定仓库地面交货 |  | G00M-500141765-00002 | 044004412400010 | 400217706800010 | 500141795 | 物料组 | 500141795-0002
0123AA-1307000-9999 | 包1 | NC100 | 国网冀北电力有限公司 | 国网冀北电力有限公司张家口供电公司 |  | 无电压等级 | 数字化电能表,0.5S/2级,三相三线,光纤+485 | 数字化电能表-准确度等级:0.5S/2级,相别:三相三线,通信方式:光纤+485 | 只 | 1 | 2023-07-31 | 2023-12-31 | 河北省承德市丰宁县 | 买方指定仓库地面交货 |  | 01GH-500135325-00001 | 044004385800010 | 400217680800010 | 500135325 | 数字化电能表,0.5S╱2级,三相三线,光纤+485
0123AA-1307000-9999 | 包1 | NC100 | 国网冀北电力有限公司 | 国网冀北电力有限公司张家口供电公司 |  | 无电压等级 | 三相智能电能表,D级,无,无控,无,3×100V,1.5A | 三相智能电能表-准确度等级:D级,费控方式:无,负荷开关:无控,通信模块接口:无,电压规格:3×100V,电流规格:1.5A | 只 | 8 | 2023-07-31 | 2023-12-31 | 河北省承德市丰宁县 | 买方指定仓库地面交货 |  | G00M-500141777-00002 | 044004390400010 | 400217685400010 | 500141781 | 物料组 | 500141781-0004
0123AA-1307000-9999 | 包1 | NC100 | 国网冀北电力有限公司 | 国网冀北电力有限公司廊坊供电公司 |  | 无电压等级 | 三相智能电能表,D级,无,无控,无,3×100V,1.5A | 三相智能电能表-准确度等级:D级,费控方式:无,负荷开关:无控,通信模块接口:无,电压规格:3×100V,电流规格:1.5A | 只 | 36 | 2023-07-31 | 2023-12-31 | 河北省承德市丰宁县 | 买方指定仓库地面交货 |  | G00M-500141777-00002 | 044004412300010 | 400217706700010 | 500141781 | 物料组 | 500141781-0004
0123AA-1307000-9999 | 包1 | NC100 | 国网冀北电力有限公司 | 国网冀北电力有限公司张家口供电公司 |  | 无电压等级 | 三相智能电能表,D级,无,无控,无,3×57.7/100V,0.3A | 三相智能电能表-准确度等级:D级,费控方式:无,负荷开关:无控,通信模块接口:无,电压规格:3×57.7/100V,电流规格:0.3A | 只 | 32 | 2023-07-31 | 2023-12-31 | 河北省承德市丰宁县 | 买方指定仓库地面交货 |  | G00M-500141777-00002 | 044004390300010 | 400217685300010 | 500141777 | 物料组 | 500141777-0004
0123AA-1307000-9999 | 包1 | NC100 | 国网冀北电力有限公司 | 国网冀北电力有限公司工程管理分公司（北京华联电力工程监理有限公司） |  | 无电压等级 | 三相智能电能表,C级,无,无控,无,3×57.7/100V,0.3A | 三相智能电能表-准确度等级:C级,费控方式:无,负荷开关:无控,通信模块接口:无,电压规格:3×57.7/100V,电流规格:0.3A | 只 | 37 | 2023-07-31 | 2023-08-31 | 河北省承德市丰宁县 | 施工现场车板交货 |  | G00M-500141765-00002 | 044004311200010 | 400217612300010 | 500141795 | 物料组 | 500141795-0002
0123AA-1307000-9999 | 包1 | NC100 | 国网冀北电力有限公司 | 国网冀北电力有限公司工程管理分公司（北京华联电力工程监理有限公司） |  | 无电压等级 | 三相智能电能表,D级,无,无控,无,3×57.7/100V,0.3A | 三相智能电能表-准确度等级:D级,费控方式:无,负荷开关:无控,通信模块接口:无,电压规格:3×57.7/100V,电流规格:0.3A | 只 | 31 | 2023-07-31 | 2023-08-31 | 河北省承德市丰宁县 | 材料站现场地面交货 |  | G00M-500141777-00001 | 044004342300010 | 400217640400010 | 500141777 | D级三相智能电能表 | 500141777-0002
0123AA-1307000-9999 | 包1 | NC100 | 国网冀北电力有限公司 | 国网冀北电力有限公司张家口供电公司 |  | 无电压等级 | 三相智能电能表,C级,无,无控,无,3×100V,1.5A | 三相智能电能表-准确度等级:C级,费控方式:无,负荷开关:无控,通信模块接口:无,电压规格:3×100V,电流规格:1.5A | 只 | 7 | 2023-07-31 | 2023-12-31 | 河北省承德市丰宁县 | 买方指定仓库地面交货 |  | G00M-500141765-00002 | 044004390200010 | 400217685200010 | 500141765 | 物料组 | 500141765-0003
0123AA-1307000-9999 | 包1 | NC100 | 国网冀北电力有限公司 | 国网冀北电力有限公司工程管理分公司（北京华联电力工程监理有限公司） |  | 无电压等级 | 三相智能电能表,D级,无,无控,无,3×57.7/100V,0.3A | 三相智能电能表-准确度等级:D级,费控方式:无,负荷开关:无控,通信模块接口:无,电压规格:3×57.7/100V,电流规格:0.3A | 只 | 56 | 2023-07-31 | 2023-08-31 | 河北省承德市丰宁县 | 施工现场车板交货 |  | G00M-500141777-00002 | 044004284300010 | 400217749000010 | 500141777 | 物料组 | 500141777-0004
0123AA-1307000-9999 | 包1 | NC100 | 国网冀北电力有限公司 | 国网冀北电力有限公司廊坊供电公司 |  | 无电压等级 | 数字化电能表,0.2S/2级,三相三线,光纤+485 | 数字化电能表-准确度等级:0.2S/2级,相别:三相三线,通信方式:光纤+485 | 只 | 14 | 2023-07-31 | 2023-12-31 | 河北省承德市丰宁县 | 买方指定仓库地面交货 |  | 01GH-500132217-00003 | 044004406600010 | 400217701200010 | 500132217 | 数字化电能表,0.2S/2级,三相三线,光纤+485
0123AA-1307000-9999 | 包1 | NC100 | 国网冀北电力有限公司 | 国网冀北电力有限公司廊坊供电公司 |  | 无电压等级 | 数字化电能表,0.2S/2级,三相四线,光纤+485 | 数字化电能表-准确度等级:0.2S/2级,相别:三相四线,通信方式:光纤+485 | 只 | 18 | 2023-07-31 | 2023-12-31 | 河北省承德市丰宁县 | 买方指定仓库地面交货 |  | 01GH-500132218-00001 | 044004406700010 | 400217701300010 | 500132218 | 数字化电能表,0.2S╱2级,三相四线,光纤+486
0123AA-1307000-9999 | 包1 | NC100 | 国网冀北电力有限公司 | 国网冀北电力有限公司张家口供电公司 |  | 无电压等级 | 数字化电能表,0.5S/2级,三相四线,光纤+485 | 数字化电能表-准确度等级:0.5S/2级,相别:三相四线,通信方式:光纤+485 | 只 | 1 | 2023-07-31 | 2023-12-31 | 河北省承德市丰宁县 | 买方指定仓库地面交货 |  | 01GH-500132913-00001 | 044004384000010 | 400217679000010 | 500132913 | 数字化电能表,0.5S╱2级,三相四线,光纤+485
0123AA-1307000-9999 | 包1 | NC100 | 国网冀北电力有限公司 | 国网冀北电力有限公司廊坊供电公司 |  | 无电压等级 | 数字化电能表,0.5S/2级,三相四线,光纤+485 | 数字化电能表-准确度等级:0.5S/2级,相别:三相四线,通信方式:光纤+485 | 只 | 2 | 2023-07-31 | 2023-12-31 | 河北省承德市丰宁县 | 买方指定仓库地面交货 |  | G00M-500132913-00001 | 044004407000010 | 400217701600010 | 500132913 |  | 500132913-0021
0123AA-1307000-9999 | 包1 | NC100 | 国网冀北电力有限公司 | 国网冀北电力有限公司廊坊供电公司 |  | 无电压等级 | 数字化电能表,0.5S/2级,三相四线,光纤+485 | 数字化电能表-准确度等级:0.5S/2级,相别:三相四线,通信方式:光纤+485 | 只 | 18 | 2023-07-31 | 2023-12-31 | 河北省承德市丰宁县 | 买方指定仓库地面交货 |  | 01GH-500132913-00001 | 044004406900010 | 400217701500010 | 500132913 | 数字化电能表,0.5S╱2级,三相四线,光纤+485
0123AA-1307000-9999 | 包1 | NC100 | 国网冀北电力有限公司 | 国网冀北电力有限公司张家口供电公司 |  | 无电压等级 | 三相智能电能表,D级,无,无控,无,3×57.7/100V,1.5A | 三相智能电能表-准确度等级:D级,费控方式:无,负荷开关:无控,通信模块接口:无,电压规格:3×57.7/100V,电流规格:1.5A | 只 | 58 | 2023-07-31 | 2023-12-31 | 河北省承德市丰宁县 | 买方指定仓库地面交货 |  | G00M-500141777-00002 | 044004390500010 | 400217685500010 | 500141799 | 物料组 | 500141799-0003

## 交流三相隔离开关
分标编号 | 包名称 | 分包编号 | 项目单位 | 需求单位 | 项目名称 | 工程电压等级 | 物资名称 | 物资描述 | 单位 | 数量 | 首批交货日期 | 最后一批交货日期 | 交货地点 | 交货方式 | 备注 | 技术规范编码 | 网省采购申请号 | 总部采购申请号 | 物料编码 | 扩展描述 | 扩展编码
0123AA-1010001-9999 | 包1 | NC100 | 国网冀北电力有限公司 | 国网冀北电力有限公司张家口供电公司 |  | 无电压等级 | 10kV三相隔离开关,630A,20kA,手动双柱立开式,不接地 | 交流三相隔离开关-电压等级:AC10kV,额定电流:630A,额定短时耐受电流:20kA,结构型式:双柱立开式,接地开关数:不接地,操作型式:手动 | 组 | 82 | 2023-07-31 | 2023-12-31 | 河北省承德市丰宁县 | 买方指定仓库地面交货 |  | 9995-500002150-00001 | 044004311400010 | 400217612400010 | 500002150 |  | 500002150-0004
0123AA-1010001-9999 | 包1 | NC100 | 国网冀北电力有限公司 | 国网冀北电力有限公司张家口供电公司 |  | 无电压等级 | 10kV三相隔离开关,630A,20kA,手动双柱立开式,不接地 | 交流三相隔离开关-电压等级:AC10kV,额定电流:630A,额定短时耐受电流:20kA,结构型式:双柱立开式,接地开关数:不接地,操作型式:手动 | 组 | 40 | 2023-07-31 | 2023-12-31 | 河北省承德市丰宁县 | 买方指定仓库地面交货 |  | 9995-500002150-00002 | 044004311500010 | 400217612500010 | 500002150 |  | 500002150-0005
0123AA-1010001-9999 | 包1 | NC100 | 国网冀北电力有限公司 | 国网冀北电力有限公司承德供电公司 |  | 无电压等级 | 10kV三相隔离开关,1250A,31.5kA,手动双柱立开式,单接地 | 交流三相隔离开关-电压等级:AC10kV,额定电流:1250A,额定短时耐受电流:31.5kA,结构型式:双柱立开式,接地开关数:单接地,操作型式:手动 | 组 | 43 | 2023-07-31 | 2023-12-31 | 河北省承德市丰宁县 | 买方指定仓库地面交货 |  | G00M-500003782-00002 | 044004415200010 | 400217708400010 | 500003782 |  | 500003782-0055
0123AA-1010001-9999 | 包1 | NC100 | 国网冀北电力有限公司 | 国网冀北电力有限公司廊坊供电公司 |  | 无电压等级 | 10kV三相隔离开关,630A,20kA,手动双柱立开式,不接地 | 交流三相隔离开关-电压等级:AC10kV,额定电流:630A,额定短时耐受电流:20kA,结构型式:双柱立开式,接地开关数:不接地,操作型式:手动 | 组 | 67 | 2023-07-31 | 2023-12-31 | 河北省承德市丰宁县 | 买方指定仓库地面交货 |  | 9995-500002150-00002 | 044004391100010 | 400217686000010 | 500002150 |  | 500002150-0005
0123AA-1010001-9999 | 包1 | NC100 | 国网冀北电力有限公司 | 国网冀北电力有限公司承德供电公司 |  | 无电压等级 | 10kV三相隔离开关,630A,20kA,手动双柱立开式,不接地 | 交流三相隔离开关-电压等级:AC10kV,额定电流:630A,额定短时耐受电流:20kA,结构型式:双柱立开式,接地开关数:不接地,操作型式:手动 | 组 | 251 | 2023-07-31 | 2023-12-31 | 河北省承德市丰宁县 | 买方指定仓库地面交货 |  | 9995-500002150-00002 | 044004390800010 | 400217685700010 | 500002150 |  | 500002150-0005
0123AA-1010001-9999 | 包1 | NC100 | 国网冀北电力有限公司 | 国网冀北电力有限公司秦皇岛供电公司 |  | 无电压等级 | 10kV三相隔离开关,630A,20kA,手动双柱立开式,不接地 | 交流三相隔离开关-电压等级:AC10kV,额定电流:630A,额定短时耐受电流:20kA,结构型式:双柱立开式,接地开关数:不接地,操作型式:手动 | 组 | 55 | 2023-07-31 | 2023-12-31 | 河北省承德市丰宁县 | 买方指定仓库地面交货 |  | 9995-500002150-00002 | 044004339700010 | 400217638400010 | 500002150 |  | 500002150-0005
0123AA-1010001-9999 | 包1 | NC100 | 国网冀北电力有限公司 | 国网冀北电力有限公司唐山供电公司 |  | 无电压等级 | 10kV三相隔离开关,630A,20kA,手动双柱立开式,不接地 | 交流三相隔离开关-电压等级:AC10kV,额定电流:630A,额定短时耐受电流:20kA,结构型式:双柱立开式,接地开关数:不接地,操作型式:手动 | 组 | 9 | 2023-07-31 | 2023-12-31 | 河北省承德市丰宁县 | 买方指定仓库地面交货 |  | 9995-500002150-00002 | 044004312600010 | 400217613300010 | 500002150 |  | 500002150-0005
0123AA-1010001-9999 | 包1 | NC100 | 国网冀北电力有限公司 | 国网冀北电力有限公司廊坊供电公司 |  | 无电压等级 | 10kV三相隔离开关,630A,20kA,手动双柱立开式,不接地 | 交流三相隔离开关-电压等级:AC10kV,额定电流:630A,额定短时耐受电流:20kA,结构型式:双柱立开式,接地开关数:不接地,操作型式:手动 | 组 | 82 | 2023-07-31 | 2023-12-31 | 河北省承德市丰宁县 | 买方指定仓库地面交货 |  | 9995-500002150-00001 | 044004391000010 | 400217685900010 | 500002150 |  | 500002150-0004
0123AA-1010001-9999 | 包1 | NC100 | 国网冀北电力有限公司 | 国网冀北电力有限公司承德供电公司 |  | 无电压等级 | 10kV三相隔离开关,630A,20kA,手动双柱立开式,不接地 | 交流三相隔离开关-电压等级:AC10kV,额定电流:630A,额定短时耐受电流:20kA,结构型式:双柱立开式,接地开关数:不接地,操作型式:手动 | 组 | 365 | 2023-07-31 | 2023-12-31 | 河北省承德市丰宁县 | 买方指定仓库地面交货 |  | 9995-500002150-00001 | 044004390700010 | 400217685600010 | 500002150 |  | 500002150-0004
0123AA-1010001-9999 | 包1 | NC100 | 国网冀北电力有限公司 | 国网冀北电力有限公司秦皇岛供电公司 |  | 无电压等级 | 10kV三相隔离开关,630A,20kA,手动双柱立开式,不接地 | 交流三相隔离开关-电压等级:AC10kV,额定电流:630A,额定短时耐受电流:20kA,结构型式:双柱立开式,接地开关数:不接地,操作型式:手动 | 组 | 80 | 2023-07-31 | 2023-12-31 | 河北省承德市丰宁县 | 买方指定仓库地面交货 |  | 9995-500002150-00001 | 044004339600010 | 400217638300010 | 500002150 |  | 500002150-0004
0123AA-1010001-9999 | 包1 | NC100 | 国网冀北电力有限公司 | 国网冀北电力有限公司唐山供电公司 |  | 无电压等级 | 10kV三相隔离开关,630A,20kA,手动双柱立开式,不接地 | 交流三相隔离开关-电压等级:AC10kV,额定电流:630A,额定短时耐受电流:20kA,结构型式:双柱立开式,接地开关数:不接地,操作型式:手动 | 组 | 263 | 2023-07-31 | 2023-12-31 | 河北省承德市丰宁县 | 买方指定仓库地面交货 |  | 9995-500002150-00001 | 044004312500010 | 400217613200010 | 500002150 |  | 500002150-0004
0123AA-1010001-9999 | 包2 | NC200 | 国网冀北电力有限公司 | 国网冀北电力有限公司张家口供电公司 |  | 无电压等级 | 10kV三相隔离开关,630A,20kA,手动双柱立开式,不接地 | 交流三相隔离开关-电压等级:AC10kV,额定电流:630A,额定短时耐受电流:20kA,结构型式:双柱立开式,接地开关数:不接地,操作型式:手动 | 组 | 32 | 2023-07-31 | 2023-12-31 | 河北省承德市丰宁县 | 买方指定仓库地面交货 |  | 9995-500002150-00002 | 044004311500010 | 400217612500010 | 500002150 |  | 500002150-0005
0123AA-1010001-9999 | 包2 | NC200 | 国网冀北电力有限公司 | 国网冀北电力有限公司承德供电公司 |  | 无电压等级 | 10kV三相隔离开关,1250A,31.5kA,手动双柱立开式,单接地 | 交流三相隔离开关-电压等级:AC10kV,额定电流:1250A,额定短时耐受电流:31.5kA,结构型式:双柱立开式,接地开关数:单接地,操作型式:手动 | 组 | 36 | 2023-07-31 | 2023-12-31 | 河北省承德市丰宁县 | 买方指定仓库地面交货 |  | G00M-500003782-00002 | 044004415200010 | 400217708400010 | 500003782 |  | 500003782-0055
0123AA-1010001-9999 | 包2 | NC200 | 国网冀北电力有限公司 | 国网冀北电力有限公司廊坊供电公司 |  | 无电压等级 | 10kV三相隔离开关,630A,20kA,手动双柱立开式,不接地 | 交流三相隔离开关-电压等级:AC10kV,额定电流:630A,额定短时耐受电流:20kA,结构型式:双柱立开式,接地开关数:不接地,操作型式:手动 | 组 | 68 | 2023-07-31 | 2023-12-31 | 河北省承德市丰宁县 | 买方指定仓库地面交货 |  | 9995-500002150-00001 | 044004391000010 | 400217685900010 | 500002150 |  | 500002150-0004
0123AA-1010001-9999 | 包2 | NC200 | 国网冀北电力有限公司 | 国网冀北电力有限公司秦皇岛供电公司 |  | 无电压等级 | 10kV三相隔离开关,630A,20kA,手动双柱立开式,不接地 | 交流三相隔离开关-电压等级:AC10kV,额定电流:630A,额定短时耐受电流:20kA,结构型式:双柱立开式,接地开关数:不接地,操作型式:手动 | 组 | 45 | 2023-07-31 | 2023-12-31 | 河北省承德市丰宁县 | 买方指定仓库地面交货 |  | 9995-500002150-00002 | 044004339700010 | 400217638400010 | 500002150 |  | 500002150-0005
0123AA-1010001-9999 | 包2 | NC200 | 国网冀北电力有限公司 | 国网冀北电力有限公司承德供电公司 |  | 无电压等级 | 10kV三相隔离开关,630A,20kA,手动双柱立开式,不接地 | 交流三相隔离开关-电压等级:AC10kV,额定电流:630A,额定短时耐受电流:20kA,结构型式:双柱立开式,接地开关数:不接地,操作型式:手动 | 组 | 299 | 2023-07-31 | 2023-12-31 | 河北省承德市丰宁县 | 买方指定仓库地面交货 |  | 9995-500002150-00001 | 044004390700010 | 400217685600010 | 500002150 |  | 500002150-0004
0123AA-1010001-9999 | 包2 | NC200 | 国网冀北电力有限公司 | 国网冀北电力有限公司张家口供电公司 |  | 无电压等级 | 10kV三相隔离开关,630A,20kA,手动双柱立开式,不接地 | 交流三相隔离开关-电压等级:AC10kV,额定电流:630A,额定短时耐受电流:20kA,结构型式:双柱立开式,接地开关数:不接地,操作型式:手动 | 组 | 68 | 2023-07-31 | 2023-12-31 | 河北省承德市丰宁县 | 买方指定仓库地面交货 |  | 9995-500002150-00001 | 044004311400010 | 400217612400010 | 500002150 |  | 500002150-0004
0123AA-1010001-9999 | 包2 | NC200 | 国网冀北电力有限公司 | 国网冀北电力有限公司秦皇岛供电公司 |  | 无电压等级 | 10kV三相隔离开关,630A,20kA,手动双柱立开式,不接地 | 交流三相隔离开关-电压等级:AC10kV,额定电流:630A,额定短时耐受电流:20kA,结构型式:双柱立开式,接地开关数:不接地,操作型式:手动 | 组 | 65 | 2023-07-31 | 2023-12-31 | 河北省承德市丰宁县 | 买方指定仓库地面交货 |  | 9995-500002150-00001 | 044004339600010 | 400217638300010 | 500002150 |  | 500002150-0004
0123AA-1010001-9999 | 包2 | NC200 | 国网冀北电力有限公司 | 国网冀北电力有限公司唐山供电公司 |  | 无电压等级 | 10kV三相隔离开关,630A,20kA,手动双柱立开式,不接地 | 交流三相隔离开关-电压等级:AC10kV,额定电流:630A,额定短时耐受电流:20kA,结构型式:双柱立开式,接地开关数:不接地,操作型式:手动 | 组 | 8 | 2023-07-31 | 2023-12-31 | 河北省承德市丰宁县 | 买方指定仓库地面交货 |  | 9995-500002150-00002 | 044004312600010 | 400217613300010 | 500002150 |  | 500002150-0005
0123AA-1010001-9999 | 包2 | NC200 | 国网冀北电力有限公司 | 国网冀北电力有限公司唐山供电公司 |  | 无电压等级 | 10kV三相隔离开关,630A,20kA,手动双柱立开式,不接地 | 交流三相隔离开关-电压等级:AC10kV,额定电流:630A,额定短时耐受电流:20kA,结构型式:双柱立开式,接地开关数:不接地,操作型式:手动 | 组 | 215 | 2023-07-31 | 2023-12-31 | 河北省承德市丰宁县 | 买方指定仓库地面交货 |  | 9995-500002150-00001 | 044004312500010 | 400217613200010 | 500002150 |  | 500002150-0004
0123AA-1010001-9999 | 包2 | NC200 | 国网冀北电力有限公司 | 国网冀北电力有限公司廊坊供电公司 |  | 无电压等级 | 10kV三相隔离开关,630A,20kA,手动双柱立开式,不接地 | 交流三相隔离开关-电压等级:AC10kV,额定电流:630A,额定短时耐受电流:20kA,结构型式:双柱立开式,接地开关数:不接地,操作型式:手动 | 组 | 54 | 2023-07-31 | 2023-12-31 | 河北省承德市丰宁县 | 买方指定仓库地面交货 |  | 9995-500002150-00002 | 044004391100010 | 400217686000010 | 500002150 |  | 500002150-0005
0123AA-1010001-9999 | 包2 | NC200 | 国网冀北电力有限公司 | 国网冀北电力有限公司承德供电公司 |  | 无电压等级 | 10kV三相隔离开关,630A,20kA,手动双柱立开式,不接地 | 交流三相隔离开关-电压等级:AC10kV,额定电流:630A,额定短时耐受电流:20kA,结构型式:双柱立开式,接地开关数:不接地,操作型式:手动 | 组 | 206 | 2023-07-31 | 2023-12-31 | 河北省承德市丰宁县 | 买方指定仓库地面交货 |  | 9995-500002150-00002 | 044004390800010 | 400217685700010 | 500002150 |  | 500002150-0005

## 瓷绝缘子
分标编号 | 包名称 | 分包编号 | 项目单位 | 需求单位 | 项目名称 | 工程电压等级 | 物资名称 | 物资描述 | 单位 | 数量 | 首批交货日期 | 最后一批交货日期 | 交货地点 | 交货方式 | 备注 | 技术规范编码 | 网省采购申请号 | 总部采购申请号 | 物料编码 | 扩展描述 | 扩展编码
0123AA-1405025-9999 | 包1 | NC100 | 国网冀北电力有限公司 | 国网冀北电力有限公司张家口供电公司 |  | 无电压等级 | 针式瓷绝缘子,P-6T,120,150 | 针式瓷绝缘子-型号:P-6T,瓷件高度mm:120,爬电距离mm:150 | 只 | 1010 | 2023-07-31 | 2023-12-31 | 河北省承德市丰宁县 | 买方指定仓库地面交货 |  | 9995-500135731-00001 | 044004385900010 | 400217680900010 | 500135731 |  | 500135731-0001
0123AA-1405025-9999 | 包1 | NC100 | 国网冀北电力有限公司 | 国网冀北电力有限公司廊坊供电公司 |  | 无电压等级 | 线路柱式瓷绝缘子,R12.5ET125N,160,305,400 | 线路柱式瓷绝缘子-型号:R12.5ET125N,公称直径mm:160,公称结构高度mm:305,公称爬电距离mm:400 | 只 | 223 | 2023-07-31 | 2023-12-31 | 河北省承德市丰宁县 | 买方指定仓库车板交货 |  | 9995-500122522-00001 | 044004405300010 | 400217699900010 | 500122522 |  | 500122522-0002
0123AA-1405025-9999 | 包1 | NC100 | 国网冀北电力有限公司 | 国网冀北电力有限公司承德供电公司 |  | 无电压等级 | 针式瓷绝缘子,P-6T,120,150 | 针式瓷绝缘子-型号:P-6T,瓷件高度mm:120,爬电距离mm:150 | 只 | 4253 | 2023-07-31 | 2023-12-31 | 河北省承德市丰宁县 | 买方指定仓库地面交货 |  | 9995-500135731-00001 | 044004428100010 | 400217720700010 | 500135731 |  | 500135731-0001
0123AA-1405025-9999 | 包1 | NC100 | 国网冀北电力有限公司 | 国网冀北电力有限公司唐山供电公司 |  | 无电压等级 | 蝶式绝缘子,ED-1 | 蝶式绝缘子-型号:ED-1 | 只 | 4062 | 2023-07-31 | 2023-12-31 | 河北省承德市丰宁县 | 买方指定仓库地面交货 |  | G00M-500017324-00006 | 044004326300010 | 400217625600010 | 500017324 |  | 500017324-0026
0123AA-1405025-9999 | 包1 | NC100 | 国网冀北电力有限公司 | 国网冀北电力有限公司秦皇岛供电公司 |  | 无电压等级 | 蝶式绝缘子,ED-1 | 蝶式绝缘子-型号:ED-1 | 只 | 1070 | 2023-07-31 | 2023-12-31 | 河北省承德市丰宁县 | 买方指定仓库车板交货 |  | G00M-500017324-00006 | 044004366400010 | 400217661700010 | 500017324 |  | 500017324-0026
0123AA-1405025-9999 | 包1 | NC100 | 国网冀北电力有限公司 | 国网冀北电力有限公司张家口供电公司 |  | 无电压等级 | 蝶式绝缘子,ED-1 | 蝶式绝缘子-型号:ED-1 | 只 | 568 | 2023-07-31 | 2023-12-31 | 河北省承德市丰宁县 | 买方指定仓库地面交货 |  | G00M-500017324-00006 | 044004371100010 | 400217666100010 | 500017324 |  | 500017324-0026
0123AA-1405025-9999 | 包1 | NC100 | 国网冀北电力有限公司 | 国网冀北电力有限公司承德供电公司 |  | 无电压等级 | 蝶式绝缘子,ED-1 | 蝶式绝缘子-型号:ED-1 | 只 | 2831 | 2023-07-31 | 2023-12-31 | 河北省承德市丰宁县 | 买方指定仓库地面交货 |  | G00M-500017324-00006 | 044004417400010 | 400217710400010 | 500017324 |  | 500017324-0026
0123AA-1405025-9999 | 包1 | NC100 | 国网冀北电力有限公司 | 国网冀北电力有限公司唐山供电公司 |  | 无电压等级 | 蝶式绝缘子,ED-2 | 蝶式绝缘子-型号:ED-2 | 只 | 432 | 2023-07-31 | 2023-12-31 | 河北省承德市丰宁县 | 买方指定仓库地面交货 |  | G00M-500017325-00006 | 044004326400010 | 400217625700010 | 500017325 |  | 500017325-0021
0123AA-1405025-9999 | 包1 | NC100 | 国网冀北电力有限公司 | 国网冀北电力有限公司张家口供电公司 |  | 无电压等级 | 蝶式绝缘子,ED-2 | 蝶式绝缘子-型号:ED-2 | 只 | 188 | 2023-07-31 | 2023-12-31 | 河北省承德市丰宁县 | 买方指定仓库地面交货 |  | G00M-500017325-00006 | 044004371200010 | 400217666200010 | 500017325 |  | 500017325-0021
0123AA-1405025-9999 | 包1 | NC100 | 国网冀北电力有限公司 | 国网冀北电力有限公司承德供电公司 |  | 无电压等级 | 线路柱式瓷绝缘子,R12.5ET125N,160,305,400 | 线路柱式瓷绝缘子-型号:R12.5ET125N,公称直径mm:160,公称结构高度mm:305,公称爬电距离mm:400 | 只 | 4119 | 2023-07-31 | 2023-12-31 | 河北省承德市丰宁县 | 买方指定仓库地面交货 |  | 9995-500122522-00001 | 044004426200010 | 400217718900010 | 500122522 |  | 500122522-0002
0123AA-1405025-9999 | 包1 | NC100 | 国网冀北电力有限公司 | 国网冀北电力有限公司唐山供电公司 |  | 无电压等级 | 线路柱式瓷绝缘子,R12.5ET125N,160,305,400 | 线路柱式瓷绝缘子-型号:R12.5ET125N,公称直径mm:160,公称结构高度mm:305,公称爬电距离mm:400 | 只 | 2763 | 2023-07-31 | 2023-12-31 | 河北省承德市丰宁县 | 买方指定仓库地面交货 |  | 9995-500122522-00002 | 044004326900010 | 400217626200010 | 500122522 |  | 500122522-0003
0123AA-1405025-9999 | 包1 | NC100 | 国网冀北电力有限公司 | 国网冀北电力有限公司秦皇岛供电公司 |  | 无电压等级 | 线路柱式瓷绝缘子,R12.5ET125N,160,305,400 | 线路柱式瓷绝缘子-型号:R12.5ET125N,公称直径mm:160,公称结构高度mm:305,公称爬电距离mm:400 | 只 | 51 | 2023-07-31 | 2023-12-31 | 河北省承德市丰宁县 | 买方指定仓库车板交货 |  | 9995-500122522-00002 | 044004367900010 | 400217663200010 | 500122522 |  | 500122522-0003
0123AA-1405025-9999 | 包1 | NC100 | 国网冀北电力有限公司 | 国网冀北电力有限公司张家口供电公司 |  | 无电压等级 | 线路柱式瓷绝缘子,R12.5ET125N,160,305,400 | 线路柱式瓷绝缘子-型号:R12.5ET125N,公称直径mm:160,公称结构高度mm:305,公称爬电距离mm:400 | 只 | 996 | 2023-07-31 | 2023-12-31 | 河北省承德市丰宁县 | 买方指定仓库地面交货 |  | 9995-500122522-00002 | 044004382300010 | 400217677300010 | 500122522 |  | 500122522-0003
0123AA-1405025-9999 | 包1 | NC100 | 国网冀北电力有限公司 | 国网冀北电力有限公司廊坊供电公司 |  | 无电压等级 | 线路柱式瓷绝缘子,R12.5ET125N,160,305,400 | 线路柱式瓷绝缘子-型号:R12.5ET125N,公称直径mm:160,公称结构高度mm:305,公称爬电距离mm:400 | 只 | 27 | 2023-07-31 | 2023-12-31 | 河北省承德市丰宁县 | 买方指定仓库车板交货 |  | 9995-500122522-00002 | 044004405400010 | 400217700000010 | 500122522 |  | 500122522-0003
0123AA-1405025-9999 | 包1 | NC100 | 国网冀北电力有限公司 | 国网冀北电力有限公司承德供电公司 |  | 无电压等级 | 线路柱式瓷绝缘子,R12.5ET125N,160,305,400 | 线路柱式瓷绝缘子-型号:R12.5ET125N,公称直径mm:160,公称结构高度mm:305,公称爬电距离mm:400 | 只 | 1385 | 2023-07-31 | 2023-12-31 | 河北省承德市丰宁县 | 买方指定仓库地面交货 |  | 9995-500122522-00002 | 044004426300010 | 400217719000010 | 500122522 |  | 500122522-0003
0123AA-1405025-9999 | 包1 | NC100 | 国网冀北电力有限公司 | 国网冀北电力有限公司张家口供电公司 |  | 无电压等级 | 线路柱式瓷绝缘子,R5ET105L,125,283,360 | 线路柱式瓷绝缘子-型号:R5ET105L,公称直径mm:125,公称结构高度mm:283,公称爬电距离mm:360 | 只 | 397 | 2023-07-31 | 2023-12-31 | 河北省承德市丰宁县 | 买方指定仓库地面交货 |  | 9995-500122534-00001 | 044004382400010 | 400217677400010 | 500122534 |  | 500122534-0001
0123AA-1405025-9999 | 包1 | NC100 | 国网冀北电力有限公司 | 国网冀北电力有限公司唐山供电公司 |  | 无电压等级 | 线路柱式瓷绝缘子,R5ET105L,125,283,360 | 线路柱式瓷绝缘子-型号:R5ET105L,公称直径mm:125,公称结构高度mm:283,公称爬电距离mm:360 | 只 | 66 | 2023-07-31 | 2023-12-31 | 河北省承德市丰宁县 | 买方指定仓库地面交货 |  | 9995-500122534-00002 | 044004327000010 | 400217626300010 | 500122534 |  | 500122534-0002
0123AA-1405025-9999 | 包1 | NC100 | 国网冀北电力有限公司 | 国网冀北电力有限公司唐山供电公司 |  | 无电压等级 | 针式瓷绝缘子,P-6T,120,150 | 针式瓷绝缘子-型号:P-6T,瓷件高度mm:120,爬电距离mm:150 | 只 | 8305 | 2023-07-31 | 2023-12-31 | 河北省承德市丰宁县 | 买方指定仓库地面交货 |  | 9995-500135731-00001 | 044004326500010 | 400217625800010 | 500135731 |  | 500135731-0001
0123AA-1405025-9999 | 包1 | NC100 | 国网冀北电力有限公司 | 国网冀北电力有限公司秦皇岛供电公司 |  | 无电压等级 | 针式瓷绝缘子,P-6T,120,150 | 针式瓷绝缘子-型号:P-6T,瓷件高度mm:120,爬电距离mm:150 | 只 | 5324 | 2023-07-31 | 2023-12-31 | 河北省承德市丰宁县 | 买方指定仓库车板交货 |  | 9995-500135731-00001 | 044004368300010 | 400217663600010 | 500135731 |  | 500135731-0001
0123AA-1405025-9999 | 包1 | NC100 | 国网冀北电力有限公司 | 国网冀北电力有限公司承德供电公司 |  | 无电压等级 | 蝶式绝缘子,ED-2 | 蝶式绝缘子-型号:ED-2 | 只 | 570 | 2023-07-31 | 2023-12-31 | 河北省承德市丰宁县 | 买方指定仓库地面交货 |  | G00M-500017325-00006 | 044004417500010 | 400217710500010 | 500017325 |  | 500017325-0021
0123AA-1405025-9999 | 包1 | NC100 | 国网冀北电力有限公司 | 国网冀北电力有限公司唐山供电公司 |  | 无电压等级 | 交流盘形悬式瓷绝缘子,U70B/146,255,320 | 交流盘形悬式瓷绝缘子-型号:U70B/146,公称直径mm:255,公称爬电距离mm:320 | 片 | 9464 | 2023-07-31 | 2023-12-31 | 河北省承德市丰宁县 | 买方指定仓库地面交货 |  | 9999-500122792-00002 | 044004326600010 | 400217625900010 | 500122792 |  | 500122792-0003
0123AA-1405025-9999 | 包1 | NC100 | 国网冀北电力有限公司 | 国网冀北电力有限公司秦皇岛供电公司 |  | 无电压等级 | 交流盘形悬式瓷绝缘子,U70B/146,255,320 | 交流盘形悬式瓷绝缘子-型号:U70B/146,公称直径mm:255,公称爬电距离mm:320 | 片 | 7173 | 2023-07-31 | 2023-12-31 | 河北省承德市丰宁县 | 买方指定仓库车板交货 |  | 9999-500122792-00002 | 044004368000010 | 400217663300010 | 500122792 |  | 500122792-0003
0123AA-1405025-9999 | 包1 | NC100 | 国网冀北电力有限公司 | 国网冀北电力有限公司张家口供电公司 |  | 无电压等级 | 交流盘形悬式瓷绝缘子,U70B/146,255,320 | 交流盘形悬式瓷绝缘子-型号:U70B/146,公称直径mm:255,公称爬电距离mm:320 | 片 | 2776 | 2023-07-31 | 2023-12-31 | 河北省承德市丰宁县 | 买方指定仓库地面交货 |  | 9999-500122792-00002 | 044004382500010 | 400217677500010 | 500122792 |  | 500122792-0003
0123AA-1405025-9999 | 包1 | NC100 | 国网冀北电力有限公司 | 国网冀北电力有限公司廊坊供电公司 |  | 无电压等级 | 交流盘形悬式瓷绝缘子,U70B/146,255,320 | 交流盘形悬式瓷绝缘子-型号:U70B/146,公称直径mm:255,公称爬电距离mm:320 | 片 | 542 | 2023-07-31 | 2023-12-31 | 河北省承德市丰宁县 | 买方指定仓库车板交货 |  | 9999-500122792-00002 | 044004405500010 | 400217700100010 | 500122792 |  | 500122792-0003
0123AA-1405025-9999 | 包1 | NC100 | 国网冀北电力有限公司 | 国网冀北电力有限公司承德供电公司 |  | 无电压等级 | 交流盘形悬式瓷绝缘子,U70B/146,255,320 | 交流盘形悬式瓷绝缘子-型号:U70B/146,公称直径mm:255,公称爬电距离mm:320 | 片 | 13520 | 2023-07-31 | 2023-12-31 | 河北省承德市丰宁县 | 买方指定仓库地面交货 |  | 9999-500122792-00002 | 044004426400010 | 400217719100010 | 500122792 |  | 500122792-0003
0123AA-1405025-9999 | 包1 | NC100 | 国网冀北电力有限公司 | 国网冀北电力有限公司唐山供电公司 |  | 无电压等级 | 线路柱式瓷绝缘子,R12.5ET125N,160,305,400 | 线路柱式瓷绝缘子-型号:R12.5ET125N,公称直径mm:160,公称结构高度mm:305,公称爬电距离mm:400 | 只 | 5763 | 2023-07-31 | 2023-12-31 | 河北省承德市丰宁县 | 买方指定仓库地面交货 |  | 9995-500122522-00001 | 044004326800010 | 400217626100010 | 500122522 |  | 500122522-0002
0123AA-1405025-9999 | 包1 | NC100 | 国网冀北电力有限公司 | 国网冀北电力有限公司唐山供电公司 |  | 无电压等级 | 线路柱式瓷绝缘子,R12.5ET125N,160,305,400 | 线路柱式瓷绝缘子-型号:R12.5ET125N,公称直径mm:160,公称结构高度mm:305,公称爬电距离mm:400 | 只 | 5552 | 2023-07-31 | 2023-12-31 | 河北省承德市丰宁县 | 买方指定仓库地面交货 |  | 9995-500122522-00001 | 044004338500010 | 400217637400010 | 500122522 |  | 500122522-0002
0123AA-1405025-9999 | 包1 | NC100 | 国网冀北电力有限公司 | 国网冀北电力有限公司秦皇岛供电公司 |  | 无电压等级 | 线路柱式瓷绝缘子,R12.5ET125N,160,305,400 | 线路柱式瓷绝缘子-型号:R12.5ET125N,公称直径mm:160,公称结构高度mm:305,公称爬电距离mm:400 | 只 | 2182 | 2023-07-31 | 2023-12-31 | 河北省承德市丰宁县 | 买方指定仓库车板交货 |  | 9995-500122522-00001 | 044004367800010 | 400217663100010 | 500122522 |  | 500122522-0002
0123AA-1405025-9999 | 包1 | NC100 | 国网冀北电力有限公司 | 国网冀北电力有限公司张家口供电公司 |  | 无电压等级 | 线路柱式瓷绝缘子,R12.5ET125N,160,305,400 | 线路柱式瓷绝缘子-型号:R12.5ET125N,公称直径mm:160,公称结构高度mm:305,公称爬电距离mm:400 | 只 | 2297 | 2023-07-31 | 2023-12-31 | 河北省承德市丰宁县 | 买方指定仓库地面交货 |  | 9995-500122522-00001 | 044004382200010 | 400217677200010 | 500122522 |  | 500122522-0002
0123AA-1405025-9999 | 包1 | NC100 | 国网冀北电力有限公司 | 国网冀北电力有限公司廊坊供电公司 |  | 无电压等级 | 针式瓷绝缘子,P-6T,120,150 | 针式瓷绝缘子-型号:P-6T,瓷件高度mm:120,爬电距离mm:150 | 只 | 866 | 2023-07-31 | 2023-12-31 | 河北省承德市丰宁县 | 买方指定仓库车板交货 |  | 9995-500135731-00001 | 044004408600010 | 400217703200010 | 500135731 |  | 500135731-0001
0123AA-1405025-9999 | 包2 | NC200 | 国网冀北电力有限公司 | 国网冀北电力有限公司张家口供电公司 |  | 无电压等级 | 针式瓷绝缘子,P-6T,120,150 | 针式瓷绝缘子-型号:P-6T,瓷件高度mm:120,爬电距离mm:150 | 只 | 917 | 2023-07-31 | 2023-12-31 | 河北省承德市丰宁县 | 买方指定仓库地面交货 |  | 9995-500135731-00001 | 044004385900010 | 400217680900010 | 500135731 |  | 500135731-0001
0123AA-1405025-9999 | 包2 | NC200 | 国网冀北电力有限公司 | 国网冀北电力有限公司张家口供电公司 |  | 无电压等级 | 线路柱式瓷绝缘子,R12.5ET125N,160,305,400 | 线路柱式瓷绝缘子-型号:R12.5ET125N,公称直径mm:160,公称结构高度mm:305,公称爬电距离mm:400 | 只 | 2085 | 2023-07-31 | 2023-12-31 | 河北省承德市丰宁县 | 买方指定仓库地面交货 |  | 9995-500122522-00001 | 044004382200010 | 400217677200010 | 500122522 |  | 500122522-0002
0123AA-1405025-9999 | 包2 | NC200 | 国网冀北电力有限公司 | 国网冀北电力有限公司承德供电公司 |  | 无电压等级 | 针式瓷绝缘子,P-6T,120,150 | 针式瓷绝缘子-型号:P-6T,瓷件高度mm:120,爬电距离mm:150 | 只 | 3861 | 2023-07-31 | 2023-12-31 | 河北省承德市丰宁县 | 买方指定仓库地面交货 |  | 9995-500135731-00001 | 044004428100010 | 400217720700010 | 500135731 |  | 500135731-0001
0123AA-1405025-9999 | 包2 | NC200 | 国网冀北电力有限公司 | 国网冀北电力有限公司唐山供电公司 |  | 无电压等级 | 蝶式绝缘子,ED-1 | 蝶式绝缘子-型号:ED-1 | 只 | 3688 | 2023-07-31 | 2023-12-31 | 河北省承德市丰宁县 | 买方指定仓库地面交货 |  | G00M-500017324-00006 | 044004326300010 | 400217625600010 | 500017324 |  | 500017324-0026
0123AA-1405025-9999 | 包2 | NC200 | 国网冀北电力有限公司 | 国网冀北电力有限公司秦皇岛供电公司 |  | 无电压等级 | 蝶式绝缘子,ED-1 | 蝶式绝缘子-型号:ED-1 | 只 | 972 | 2023-07-31 | 2023-12-31 | 河北省承德市丰宁县 | 买方指定仓库车板交货 |  | G00M-500017324-00006 | 044004366400010 | 400217661700010 | 500017324 |  | 500017324-0026
0123AA-1405025-9999 | 包2 | NC200 | 国网冀北电力有限公司 | 国网冀北电力有限公司张家口供电公司 |  | 无电压等级 | 蝶式绝缘子,ED-1 | 蝶式绝缘子-型号:ED-1 | 只 | 516 | 2023-07-31 | 2023-12-31 | 河北省承德市丰宁县 | 买方指定仓库地面交货 |  | G00M-500017324-00006 | 044004371100010 | 400217666100010 | 500017324 |  | 500017324-0026
0123AA-1405025-9999 | 包2 | NC200 | 国网冀北电力有限公司 | 国网冀北电力有限公司承德供电公司 |  | 无电压等级 | 蝶式绝缘子,ED-1 | 蝶式绝缘子-型号:ED-1 | 只 | 2570 | 2023-07-31 | 2023-12-31 | 河北省承德市丰宁县 | 买方指定仓库地面交货 |  | G00M-500017324-00006 | 044004417400010 | 400217710400010 | 500017324 |  | 500017324-0026
0123AA-1405025-9999 | 包2 | NC200 | 国网冀北电力有限公司 | 国网冀北电力有限公司唐山供电公司 |  | 无电压等级 | 蝶式绝缘子,ED-2 | 蝶式绝缘子-型号:ED-2 | 只 | 392 | 2023-07-31 | 2023-12-31 | 河北省承德市丰宁县 | 买方指定仓库地面交货 |  | G00M-500017325-00006 | 044004326400010 | 400217625700010 | 500017325 |  | 500017325-0021
0123AA-1405025-9999 | 包2 | NC200 | 国网冀北电力有限公司 | 国网冀北电力有限公司张家口供电公司 |  | 无电压等级 | 蝶式绝缘子,ED-2 | 蝶式绝缘子-型号:ED-2 | 只 | 171 | 2023-07-31 | 2023-12-31 | 河北省承德市丰宁县 | 买方指定仓库地面交货 |  | G00M-500017325-00006 | 044004371200010 | 400217666200010 | 500017325 |  | 500017325-0021
0123AA-1405025-9999 | 包2 | NC200 | 国网冀北电力有限公司 | 国网冀北电力有限公司廊坊供电公司 |  | 无电压等级 | 线路柱式瓷绝缘子,R12.5ET125N,160,305,400 | 线路柱式瓷绝缘子-型号:R12.5ET125N,公称直径mm:160,公称结构高度mm:305,公称爬电距离mm:400 | 只 | 202 | 2023-07-31 | 2023-12-31 | 河北省承德市丰宁县 | 买方指定仓库车板交货 |  | 9995-500122522-00001 | 044004405300010 | 400217699900010 | 500122522 |  | 500122522-0002
0123AA-1405025-9999 | 包2 | NC200 | 国网冀北电力有限公司 | 国网冀北电力有限公司承德供电公司 |  | 无电压等级 | 线路柱式瓷绝缘子,R12.5ET125N,160,305,400 | 线路柱式瓷绝缘子-型号:R12.5ET125N,公称直径mm:160,公称结构高度mm:305,公称爬电距离mm:400 | 只 | 3739 | 2023-07-31 | 2023-12-31 | 河北省承德市丰宁县 | 买方指定仓库地面交货 |  | 9995-500122522-00001 | 044004426200010 | 400217718900010 | 500122522 |  | 500122522-0002
0123AA-1405025-9999 | 包2 | NC200 | 国网冀北电力有限公司 | 国网冀北电力有限公司唐山供电公司 |  | 无电压等级 | 线路柱式瓷绝缘子,R12.5ET125N,160,305,400 | 线路柱式瓷绝缘子-型号:R12.5ET125N,公称直径mm:160,公称结构高度mm:305,公称爬电距离mm:400 | 只 | 2508 | 2023-07-31 | 2023-12-31 | 河北省承德市丰宁县 | 买方指定仓库地面交货 |  | 9995-500122522-00002 | 044004326900010 | 400217626200010 | 500122522 |  | 500122522-0003
0123AA-1405025-9999 | 包2 | NC200 | 国网冀北电力有限公司 | 国网冀北电力有限公司秦皇岛供电公司 |  | 无电压等级 | 线路柱式瓷绝缘子,R12.5ET125N,160,305,400 | 线路柱式瓷绝缘子-型号:R12.5ET125N,公称直径mm:160,公称结构高度mm:305,公称爬电距离mm:400 | 只 | 46 | 2023-07-31 | 2023-12-31 | 河北省承德市丰宁县 | 买方指定仓库车板交货 |  | 9995-500122522-00002 | 044004367900010 | 400217663200010 | 500122522 |  | 500122522-0003
0123AA-1405025-9999 | 包2 | NC200 | 国网冀北电力有限公司 | 国网冀北电力有限公司张家口供电公司 |  | 无电压等级 | 线路柱式瓷绝缘子,R12.5ET125N,160,305,400 | 线路柱式瓷绝缘子-型号:R12.5ET125N,公称直径mm:160,公称结构高度mm:305,公称爬电距离mm:400 | 只 | 904 | 2023-07-31 | 2023-12-31 | 河北省承德市丰宁县 | 买方指定仓库地面交货 |  | 9995-500122522-00002 | 044004382300010 | 400217677300010 | 500122522 |  | 500122522-0003
0123AA-1405025-9999 | 包2 | NC200 | 国网冀北电力有限公司 | 国网冀北电力有限公司廊坊供电公司 |  | 无电压等级 | 线路柱式瓷绝缘子,R12.5ET125N,160,305,400 | 线路柱式瓷绝缘子-型号:R12.5ET125N,公称直径mm:160,公称结构高度mm:305,公称爬电距离mm:400 | 只 | 25 | 2023-07-31 | 2023-12-31 | 河北省承德市丰宁县 | 买方指定仓库车板交货 |  | 9995-500122522-00002 | 044004405400010 | 400217700000010 | 500122522 |  | 500122522-0003
0123AA-1405025-9999 | 包2 | NC200 | 国网冀北电力有限公司 | 国网冀北电力有限公司承德供电公司 |  | 无电压等级 | 线路柱式瓷绝缘子,R12.5ET125N,160,305,400 | 线路柱式瓷绝缘子-型号:R12.5ET125N,公称直径mm:160,公称结构高度mm:305,公称爬电距离mm:400 | 只 | 1257 | 2023-07-31 | 2023-12-31 | 河北省承德市丰宁县 | 买方指定仓库地面交货 |  | 9995-500122522-00002 | 044004426300010 | 400217719000010 | 500122522 |  | 500122522-0003
0123AA-1405025-9999 | 包2 | NC200 | 国网冀北电力有限公司 | 国网冀北电力有限公司张家口供电公司 |  | 无电压等级 | 线路柱式瓷绝缘子,R5ET105L,125,283,360 | 线路柱式瓷绝缘子-型号:R5ET105L,公称直径mm:125,公称结构高度mm:283,公称爬电距离mm:360 | 只 | 360 | 2023-07-31 | 2023-12-31 | 河北省承德市丰宁县 | 买方指定仓库地面交货 |  | 9995-500122534-00001 | 044004382400010 | 400217677400010 | 500122534 |  | 500122534-0001
0123AA-1405025-9999 | 包2 | NC200 | 国网冀北电力有限公司 | 国网冀北电力有限公司唐山供电公司 |  | 无电压等级 | 线路柱式瓷绝缘子,R5ET105L,125,283,360 | 线路柱式瓷绝缘子-型号:R5ET105L,公称直径mm:125,公称结构高度mm:283,公称爬电距离mm:360 | 只 | 60 | 2023-07-31 | 2023-12-31 | 河北省承德市丰宁县 | 买方指定仓库地面交货 |  | 9995-500122534-00002 | 044004327000010 | 400217626300010 | 500122534 |  | 500122534-0002
0123AA-1405025-9999 | 包2 | NC200 | 国网冀北电力有限公司 | 国网冀北电力有限公司唐山供电公司 |  | 无电压等级 | 针式瓷绝缘子,P-6T,120,150 | 针式瓷绝缘子-型号:P-6T,瓷件高度mm:120,爬电距离mm:150 | 只 | 7540 | 2023-07-31 | 2023-12-31 | 河北省承德市丰宁县 | 买方指定仓库地面交货 |  | 9995-500135731-00001 | 044004326500010 | 400217625800010 | 500135731 |  | 500135731-0001
0123AA-1405025-9999 | 包2 | NC200 | 国网冀北电力有限公司 | 国网冀北电力有限公司秦皇岛供电公司 |  | 无电压等级 | 针式瓷绝缘子,P-6T,120,150 | 针式瓷绝缘子-型号:P-6T,瓷件高度mm:120,爬电距离mm:150 | 只 | 4833 | 2023-07-31 | 2023-12-31 | 河北省承德市丰宁县 | 买方指定仓库车板交货 |  | 9995-500135731-00001 | 044004368300010 | 400217663600010 | 500135731 |  | 500135731-0001
0123AA-1405025-9999 | 包2 | NC200 | 国网冀北电力有限公司 | 国网冀北电力有限公司承德供电公司 |  | 无电压等级 | 蝶式绝缘子,ED-2 | 蝶式绝缘子-型号:ED-2 | 只 | 517 | 2023-07-31 | 2023-12-31 | 河北省承德市丰宁县 | 买方指定仓库地面交货 |  | G00M-500017325-00006 | 044004417500010 | 400217710500010 | 500017325 |  | 500017325-0021
0123AA-1405025-9999 | 包2 | NC200 | 国网冀北电力有限公司 | 国网冀北电力有限公司唐山供电公司 |  | 无电压等级 | 交流盘形悬式瓷绝缘子,U70B/146,255,320 | 交流盘形悬式瓷绝缘子-型号:U70B/146,公称直径mm:255,公称爬电距离mm:320 | 片 | 8592 | 2023-07-31 | 2023-12-31 | 河北省承德市丰宁县 | 买方指定仓库地面交货 |  | 9999-500122792-00002 | 044004326600010 | 400217625900010 | 500122792 |  | 500122792-0003
0123AA-1405025-9999 | 包2 | NC200 | 国网冀北电力有限公司 | 国网冀北电力有限公司秦皇岛供电公司 |  | 无电压等级 | 交流盘形悬式瓷绝缘子,U70B/146,255,320 | 交流盘形悬式瓷绝缘子-型号:U70B/146,公称直径mm:255,公称爬电距离mm:320 | 片 | 6512 | 2023-07-31 | 2023-12-31 | 河北省承德市丰宁县 | 买方指定仓库车板交货 |  | 9999-500122792-00002 | 044004368000010 | 400217663300010 | 500122792 |  | 500122792-0003
0123AA-1405025-9999 | 包2 | NC200 | 国网冀北电力有限公司 | 国网冀北电力有限公司张家口供电公司 |  | 无电压等级 | 交流盘形悬式瓷绝缘子,U70B/146,255,320 | 交流盘形悬式瓷绝缘子-型号:U70B/146,公称直径mm:255,公称爬电距离mm:320 | 片 | 2520 | 2023-07-31 | 2023-12-31 | 河北省承德市丰宁县 | 买方指定仓库地面交货 |  | 9999-500122792-00002 | 044004382500010 | 400217677500010 | 500122792 |  | 500122792-0003
0123AA-1405025-9999 | 包2 | NC200 | 国网冀北电力有限公司 | 国网冀北电力有限公司廊坊供电公司 |  | 无电压等级 | 交流盘形悬式瓷绝缘子,U70B/146,255,320 | 交流盘形悬式瓷绝缘子-型号:U70B/146,公称直径mm:255,公称爬电距离mm:320 | 片 | 492 | 2023-07-31 | 2023-12-31 | 河北省承德市丰宁县 | 买方指定仓库车板交货 |  | 9999-500122792-00002 | 044004405500010 | 400217700100010 | 500122792 |  | 500122792-0003
0123AA-1405025-9999 | 包2 | NC200 | 国网冀北电力有限公司 | 国网冀北电力有限公司承德供电公司 |  | 无电压等级 | 交流盘形悬式瓷绝缘子,U70B/146,255,320 | 交流盘形悬式瓷绝缘子-型号:U70B/146,公称直径mm:255,公称爬电距离mm:320 | 片 | 12274 | 2023-07-31 | 2023-12-31 | 河北省承德市丰宁县 | 买方指定仓库地面交货 |  | 9999-500122792-00002 | 044004426400010 | 400217719100010 | 500122792 |  | 500122792-0003
0123AA-1405025-9999 | 包2 | NC200 | 国网冀北电力有限公司 | 国网冀北电力有限公司唐山供电公司 |  | 无电压等级 | 线路柱式瓷绝缘子,R12.5ET125N,160,305,400 | 线路柱式瓷绝缘子-型号:R12.5ET125N,公称直径mm:160,公称结构高度mm:305,公称爬电距离mm:400 | 只 | 5232 | 2023-07-31 | 2023-12-31 | 河北省承德市丰宁县 | 买方指定仓库地面交货 |  | 9995-500122522-00001 | 044004326800010 | 400217626100010 | 500122522 |  | 500122522-0002
0123AA-1405025-9999 | 包2 | NC200 | 国网冀北电力有限公司 | 国网冀北电力有限公司唐山供电公司 |  | 无电压等级 | 线路柱式瓷绝缘子,R12.5ET125N,160,305,400 | 线路柱式瓷绝缘子-型号:R12.5ET125N,公称直径mm:160,公称结构高度mm:305,公称爬电距离mm:400 | 只 | 5040 | 2023-07-31 | 2023-12-31 | 河北省承德市丰宁县 | 买方指定仓库地面交货 |  | 9995-500122522-00001 | 044004338500010 | 400217637400010 | 500122522 |  | 500122522-0002
0123AA-1405025-9999 | 包2 | NC200 | 国网冀北电力有限公司 | 国网冀北电力有限公司秦皇岛供电公司 |  | 无电压等级 | 线路柱式瓷绝缘子,R12.5ET125N,160,305,400 | 线路柱式瓷绝缘子-型号:R12.5ET125N,公称直径mm:160,公称结构高度mm:305,公称爬电距离mm:400 | 只 | 1981 | 2023-07-31 | 2023-12-31 | 河北省承德市丰宁县 | 买方指定仓库车板交货 |  | 9995-500122522-00001 | 044004367800010 | 400217663100010 | 500122522 |  | 500122522-0002
0123AA-1405025-9999 | 包2 | NC200 | 国网冀北电力有限公司 | 国网冀北电力有限公司廊坊供电公司 |  | 无电压等级 | 针式瓷绝缘子,P-6T,120,150 | 针式瓷绝缘子-型号:P-6T,瓷件高度mm:120,爬电距离mm:150 | 只 | 786 | 2023-07-31 | 2023-12-31 | 河北省承德市丰宁县 | 买方指定仓库车板交货 |  | 9995-500135731-00001 | 044004408600010 | 400217703200010 | 500135731 |  | 500135731-0001
0123AA-1405025-9999 | 包3 | NC300 | 国网冀北电力有限公司 | 国网冀北电力有限公司张家口供电公司 |  | 无电压等级 | 针式瓷绝缘子,P-6T,120,150 | 针式瓷绝缘子-型号:P-6T,瓷件高度mm:120,爬电距离mm:150 | 只 | 824 | 2023-07-31 | 2023-12-31 | 河北省承德市丰宁县 | 买方指定仓库地面交货 |  | 9995-500135731-00001 | 044004385900010 | 400217680900010 | 500135731 |  | 500135731-0001
0123AA-1405025-9999 | 包3 | NC300 | 国网冀北电力有限公司 | 国网冀北电力有限公司张家口供电公司 |  | 无电压等级 | 线路柱式瓷绝缘子,R12.5ET125N,160,305,400 | 线路柱式瓷绝缘子-型号:R12.5ET125N,公称直径mm:160,公称结构高度mm:305,公称爬电距离mm:400 | 只 | 1873 | 2023-07-31 | 2023-12-31 | 河北省承德市丰宁县 | 买方指定仓库地面交货 |  | 9995-500122522-00001 | 044004382200010 | 400217677200010 | 500122522 |  | 500122522-0002
0123AA-1405025-9999 | 包3 | NC300 | 国网冀北电力有限公司 | 国网冀北电力有限公司承德供电公司 |  | 无电压等级 | 针式瓷绝缘子,P-6T,120,150 | 针式瓷绝缘子-型号:P-6T,瓷件高度mm:120,爬电距离mm:150 | 只 | 3469 | 2023-07-31 | 2023-12-31 | 河北省承德市丰宁县 | 买方指定仓库地面交货 |  | 9995-500135731-00001 | 044004428100010 | 400217720700010 | 500135731 |  | 500135731-0001
0123AA-1405025-9999 | 包3 | NC300 | 国网冀北电力有限公司 | 国网冀北电力有限公司唐山供电公司 |  | 无电压等级 | 蝶式绝缘子,ED-1 | 蝶式绝缘子-型号:ED-1 | 只 | 3313 | 2023-07-31 | 2023-12-31 | 河北省承德市丰宁县 | 买方指定仓库地面交货 |  | G00M-500017324-00006 | 044004326300010 | 400217625600010 | 500017324 |  | 500017324-0026
0123AA-1405025-9999 | 包3 | NC300 | 国网冀北电力有限公司 | 国网冀北电力有限公司秦皇岛供电公司 |  | 无电压等级 | 蝶式绝缘子,ED-1 | 蝶式绝缘子-型号:ED-1 | 只 | 873 | 2023-07-31 | 2023-12-31 | 河北省承德市丰宁县 | 买方指定仓库车板交货 |  | G00M-500017324-00006 | 044004366400010 | 400217661700010 | 500017324 |  | 500017324-0026
0123AA-1405025-9999 | 包3 | NC300 | 国网冀北电力有限公司 | 国网冀北电力有限公司张家口供电公司 |  | 无电压等级 | 蝶式绝缘子,ED-1 | 蝶式绝缘子-型号:ED-1 | 只 | 463 | 2023-07-31 | 2023-12-31 | 河北省承德市丰宁县 | 买方指定仓库地面交货 |  | G00M-500017324-00006 | 044004371100010 | 400217666100010 | 500017324 |  | 500017324-0026
0123AA-1405025-9999 | 包3 | NC300 | 国网冀北电力有限公司 | 国网冀北电力有限公司承德供电公司 |  | 无电压等级 | 蝶式绝缘子,ED-1 | 蝶式绝缘子-型号:ED-1 | 只 | 2309 | 2023-07-31 | 2023-12-31 | 河北省承德市丰宁县 | 买方指定仓库地面交货 |  | G00M-500017324-00006 | 044004417400010 | 400217710400010 | 500017324 |  | 500017324-0026
0123AA-1405025-9999 | 包3 | NC300 | 国网冀北电力有限公司 | 国网冀北电力有限公司唐山供电公司 |  | 无电压等级 | 蝶式绝缘子,ED-2 | 蝶式绝缘子-型号:ED-2 | 只 | 352 | 2023-07-31 | 2023-12-31 | 河北省承德市丰宁县 | 买方指定仓库地面交货 |  | G00M-500017325-00006 | 044004326400010 | 400217625700010 | 500017325 |  | 500017325-0021
0123AA-1405025-9999 | 包3 | NC300 | 国网冀北电力有限公司 | 国网冀北电力有限公司张家口供电公司 |  | 无电压等级 | 蝶式绝缘子,ED-2 | 蝶式绝缘子-型号:ED-2 | 只 | 154 | 2023-07-31 | 2023-12-31 | 河北省承德市丰宁县 | 买方指定仓库地面交货 |  | G00M-500017325-00006 | 044004371200010 | 400217666200010 | 500017325 |  | 500017325-0021
0123AA-1405025-9999 | 包3 | NC300 | 国网冀北电力有限公司 | 国网冀北电力有限公司廊坊供电公司 |  | 无电压等级 | 线路柱式瓷绝缘子,R12.5ET125N,160,305,400 | 线路柱式瓷绝缘子-型号:R12.5ET125N,公称直径mm:160,公称结构高度mm:305,公称爬电距离mm:400 | 只 | 182 | 2023-07-31 | 2023-12-31 | 河北省承德市丰宁县 | 买方指定仓库车板交货 |  | 9995-500122522-00001 | 044004405300010 | 400217699900010 | 500122522 |  | 500122522-0002
0123AA-1405025-9999 | 包3 | NC300 | 国网冀北电力有限公司 | 国网冀北电力有限公司承德供电公司 |  | 无电压等级 | 线路柱式瓷绝缘子,R12.5ET125N,160,305,400 | 线路柱式瓷绝缘子-型号:R12.5ET125N,公称直径mm:160,公称结构高度mm:305,公称爬电距离mm:400 | 只 | 3360 | 2023-07-31 | 2023-12-31 | 河北省承德市丰宁县 | 买方指定仓库地面交货 |  | 9995-500122522-00001 | 044004426200010 | 400217718900010 | 500122522 |  | 500122522-0002
0123AA-1405025-9999 | 包3 | NC300 | 国网冀北电力有限公司 | 国网冀北电力有限公司唐山供电公司 |  | 无电压等级 | 线路柱式瓷绝缘子,R12.5ET125N,160,305,400 | 线路柱式瓷绝缘子-型号:R12.5ET125N,公称直径mm:160,公称结构高度mm:305,公称爬电距离mm:400 | 只 | 2254 | 2023-07-31 | 2023-12-31 | 河北省承德市丰宁县 | 买方指定仓库地面交货 |  | 9995-500122522-00002 | 044004326900010 | 400217626200010 | 500122522 |  | 500122522-0003
0123AA-1405025-9999 | 包3 | NC300 | 国网冀北电力有限公司 | 国网冀北电力有限公司秦皇岛供电公司 |  | 无电压等级 | 线路柱式瓷绝缘子,R12.5ET125N,160,305,400 | 线路柱式瓷绝缘子-型号:R12.5ET125N,公称直径mm:160,公称结构高度mm:305,公称爬电距离mm:400 | 只 | 41 | 2023-07-31 | 2023-12-31 | 河北省承德市丰宁县 | 买方指定仓库车板交货 |  | 9995-500122522-00002 | 044004367900010 | 400217663200010 | 500122522 |  | 500122522-0003
0123AA-1405025-9999 | 包3 | NC300 | 国网冀北电力有限公司 | 国网冀北电力有限公司张家口供电公司 |  | 无电压等级 | 线路柱式瓷绝缘子,R12.5ET125N,160,305,400 | 线路柱式瓷绝缘子-型号:R12.5ET125N,公称直径mm:160,公称结构高度mm:305,公称爬电距离mm:400 | 只 | 812 | 2023-07-31 | 2023-12-31 | 河北省承德市丰宁县 | 买方指定仓库地面交货 |  | 9995-500122522-00002 | 044004382300010 | 400217677300010 | 500122522 |  | 500122522-0003
0123AA-1405025-9999 | 包3 | NC300 | 国网冀北电力有限公司 | 国网冀北电力有限公司廊坊供电公司 |  | 无电压等级 | 线路柱式瓷绝缘子,R12.5ET125N,160,305,400 | 线路柱式瓷绝缘子-型号:R12.5ET125N,公称直径mm:160,公称结构高度mm:305,公称爬电距离mm:400 | 只 | 22 | 2023-07-31 | 2023-12-31 | 河北省承德市丰宁县 | 买方指定仓库车板交货 |  | 9995-500122522-00002 | 044004405400010 | 400217700000010 | 500122522 |  | 500122522-0003
0123AA-1405025-9999 | 包3 | NC300 | 国网冀北电力有限公司 | 国网冀北电力有限公司承德供电公司 |  | 无电压等级 | 线路柱式瓷绝缘子,R12.5ET125N,160,305,400 | 线路柱式瓷绝缘子-型号:R12.5ET125N,公称直径mm:160,公称结构高度mm:305,公称爬电距离mm:400 | 只 | 1129 | 2023-07-31 | 2023-12-31 | 河北省承德市丰宁县 | 买方指定仓库地面交货 |  | 9995-500122522-00002 | 044004426300010 | 400217719000010 | 500122522 |  | 500122522-0003
0123AA-1405025-9999 | 包3 | NC300 | 国网冀北电力有限公司 | 国网冀北电力有限公司张家口供电公司 |  | 无电压等级 | 线路柱式瓷绝缘子,R5ET105L,125,283,360 | 线路柱式瓷绝缘子-型号:R5ET105L,公称直径mm:125,公称结构高度mm:283,公称爬电距离mm:360 | 只 | 324 | 2023-07-31 | 2023-12-31 | 河北省承德市丰宁县 | 买方指定仓库地面交货 |  | 9995-500122534-00001 | 044004382400010 | 400217677400010 | 500122534 |  | 500122534-0001
0123AA-1405025-9999 | 包3 | NC300 | 国网冀北电力有限公司 | 国网冀北电力有限公司唐山供电公司 |  | 无电压等级 | 线路柱式瓷绝缘子,R5ET105L,125,283,360 | 线路柱式瓷绝缘子-型号:R5ET105L,公称直径mm:125,公称结构高度mm:283,公称爬电距离mm:360 | 只 | 54 | 2023-07-31 | 2023-12-31 | 河北省承德市丰宁县 | 买方指定仓库地面交货 |  | 9995-500122534-00002 | 044004327000010 | 400217626300010 | 500122534 |  | 500122534-0002
0123AA-1405025-9999 | 包3 | NC300 | 国网冀北电力有限公司 | 国网冀北电力有限公司唐山供电公司 |  | 无电压等级 | 针式瓷绝缘子,P-6T,120,150 | 针式瓷绝缘子-型号:P-6T,瓷件高度mm:120,爬电距离mm:150 | 只 | 6774 | 2023-07-31 | 2023-12-31 | 河北省承德市丰宁县 | 买方指定仓库地面交货 |  | 9995-500135731-00001 | 044004326500010 | 400217625800010 | 500135731 |  | 500135731-0001
0123AA-1405025-9999 | 包3 | NC300 | 国网冀北电力有限公司 | 国网冀北电力有限公司秦皇岛供电公司 |  | 无电压等级 | 针式瓷绝缘子,P-6T,120,150 | 针式瓷绝缘子-型号:P-6T,瓷件高度mm:120,爬电距离mm:150 | 只 | 4342 | 2023-07-31 | 2023-12-31 | 河北省承德市丰宁县 | 买方指定仓库车板交货 |  | 9995-500135731-00001 | 044004368300010 | 400217663600010 | 500135731 |  | 500135731-0001
0123AA-1405025-9999 | 包3 | NC300 | 国网冀北电力有限公司 | 国网冀北电力有限公司承德供电公司 |  | 无电压等级 | 蝶式绝缘子,ED-2 | 蝶式绝缘子-型号:ED-2 | 只 | 465 | 2023-07-31 | 2023-12-31 | 河北省承德市丰宁县 | 买方指定仓库地面交货 |  | G00M-500017325-00006 | 044004417500010 | 400217710500010 | 500017325 |  | 500017325-0021
0123AA-1405025-9999 | 包3 | NC300 | 国网冀北电力有限公司 | 国网冀北电力有限公司唐山供电公司 |  | 无电压等级 | 交流盘形悬式瓷绝缘子,U70B/146,255,320 | 交流盘形悬式瓷绝缘子-型号:U70B/146,公称直径mm:255,公称爬电距离mm:320 | 片 | 7720 | 2023-07-31 | 2023-12-31 | 河北省承德市丰宁县 | 买方指定仓库地面交货 |  | 9999-500122792-00002 | 044004326600010 | 400217625900010 | 500122792 |  | 500122792-0003
0123AA-1405025-9999 | 包3 | NC300 | 国网冀北电力有限公司 | 国网冀北电力有限公司秦皇岛供电公司 |  | 无电压等级 | 交流盘形悬式瓷绝缘子,U70B/146,255,320 | 交流盘形悬式瓷绝缘子-型号:U70B/146,公称直径mm:255,公称爬电距离mm:320 | 片 | 5851 | 2023-07-31 | 2023-12-31 | 河北省承德市丰宁县 | 买方指定仓库车板交货 |  | 9999-500122792-00002 | 044004368000010 | 400217663300010 | 500122792 |  | 500122792-0003
0123AA-1405025-9999 | 包3 | NC300 | 国网冀北电力有限公司 | 国网冀北电力有限公司张家口供电公司 |  | 无电压等级 | 交流盘形悬式瓷绝缘子,U70B/146,255,320 | 交流盘形悬式瓷绝缘子-型号:U70B/146,公称直径mm:255,公称爬电距离mm:320 | 片 | 2264 | 2023-07-31 | 2023-12-31 | 河北省承德市丰宁县 | 买方指定仓库地面交货 |  | 9999-500122792-00002 | 044004382500010 | 400217677500010 | 500122792 |  | 500122792-0003
0123AA-1405025-9999 | 包3 | NC300 | 国网冀北电力有限公司 | 国网冀北电力有限公司廊坊供电公司 |  | 无电压等级 | 交流盘形悬式瓷绝缘子,U70B/146,255,320 | 交流盘形悬式瓷绝缘子-型号:U70B/146,公称直径mm:255,公称爬电距离mm:320 | 片 | 442 | 2023-07-31 | 2023-12-31 | 河北省承德市丰宁县 | 买方指定仓库车板交货 |  | 9999-500122792-00002 | 044004405500010 | 400217700100010 | 500122792 |  | 500122792-0003
0123AA-1405025-9999 | 包3 | NC300 | 国网冀北电力有限公司 | 国网冀北电力有限公司承德供电公司 |  | 无电压等级 | 交流盘形悬式瓷绝缘子,U70B/146,255,320 | 交流盘形悬式瓷绝缘子-型号:U70B/146,公称直径mm:255,公称爬电距离mm:320 | 片 | 11028 | 2023-07-31 | 2023-12-31 | 河北省承德市丰宁县 | 买方指定仓库地面交货 |  | 9999-500122792-00002 | 044004426400010 | 400217719100010 | 500122792 |  | 500122792-0003
0123AA-1405025-9999 | 包3 | NC300 | 国网冀北电力有限公司 | 国网冀北电力有限公司唐山供电公司 |  | 无电压等级 | 线路柱式瓷绝缘子,R12.5ET125N,160,305,400 | 线路柱式瓷绝缘子-型号:R12.5ET125N,公称直径mm:160,公称结构高度mm:305,公称爬电距离mm:400 | 只 | 4701 | 2023-07-31 | 2023-12-31 | 河北省承德市丰宁县 | 买方指定仓库地面交货 |  | 9995-500122522-00001 | 044004326800010 | 400217626100010 | 500122522 |  | 500122522-0002
0123AA-1405025-9999 | 包3 | NC300 | 国网冀北电力有限公司 | 国网冀北电力有限公司唐山供电公司 |  | 无电压等级 | 线路柱式瓷绝缘子,R12.5ET125N,160,305,400 | 线路柱式瓷绝缘子-型号:R12.5ET125N,公称直径mm:160,公称结构高度mm:305,公称爬电距离mm:400 | 只 | 4529 | 2023-07-31 | 2023-12-31 | 河北省承德市丰宁县 | 买方指定仓库地面交货 |  | 9995-500122522-00001 | 044004338500010 | 400217637400010 | 500122522 |  | 500122522-0002
0123AA-1405025-9999 | 包3 | NC300 | 国网冀北电力有限公司 | 国网冀北电力有限公司秦皇岛供电公司 |  | 无电压等级 | 线路柱式瓷绝缘子,R12.5ET125N,160,305,400 | 线路柱式瓷绝缘子-型号:R12.5ET125N,公称直径mm:160,公称结构高度mm:305,公称爬电距离mm:400 | 只 | 1780 | 2023-07-31 | 2023-12-31 | 河北省承德市丰宁县 | 买方指定仓库车板交货 |  | 9995-500122522-00001 | 044004367800010 | 400217663100010 | 500122522 |  | 500122522-0002
0123AA-1405025-9999 | 包3 | NC300 | 国网冀北电力有限公司 | 国网冀北电力有限公司廊坊供电公司 |  | 无电压等级 | 针式瓷绝缘子,P-6T,120,150 | 针式瓷绝缘子-型号:P-6T,瓷件高度mm:120,爬电距离mm:150 | 只 | 706 | 2023-07-31 | 2023-12-31 | 河北省承德市丰宁县 | 买方指定仓库车板交货 |  | 9995-500135731-00001 | 044004408600010 | 400217703200010 | 500135731 |  | 500135731-0001
0123AA-1405025-9999 | 包4 | NC400 | 国网冀北电力有限公司 | 国网冀北电力有限公司张家口供电公司 |  | 无电压等级 | 针式瓷绝缘子,P-6T,120,150 | 针式瓷绝缘子-型号:P-6T,瓷件高度mm:120,爬电距离mm:150 | 只 | 731 | 2023-07-31 | 2023-12-31 | 河北省承德市丰宁县 | 买方指定仓库地面交货 |  | 9995-500135731-00001 | 044004385900010 | 400217680900010 | 500135731 |  | 500135731-0001
0123AA-1405025-9999 | 包4 | NC400 | 国网冀北电力有限公司 | 国网冀北电力有限公司廊坊供电公司 |  | 无电压等级 | 针式瓷绝缘子,P-6T,120,150 | 针式瓷绝缘子-型号:P-6T,瓷件高度mm:120,爬电距离mm:150 | 只 | 627 | 2023-07-31 | 2023-12-31 | 河北省承德市丰宁县 | 买方指定仓库车板交货 |  | 9995-500135731-00001 | 044004408600010 | 400217703200010 | 500135731 |  | 500135731-0001
0123AA-1405025-9999 | 包4 | NC400 | 国网冀北电力有限公司 | 国网冀北电力有限公司承德供电公司 |  | 无电压等级 | 针式瓷绝缘子,P-6T,120,150 | 针式瓷绝缘子-型号:P-6T,瓷件高度mm:120,爬电距离mm:150 | 只 | 3077 | 2023-07-31 | 2023-12-31 | 河北省承德市丰宁县 | 买方指定仓库地面交货 |  | 9995-500135731-00001 | 044004428100010 | 400217720700010 | 500135731 |  | 500135731-0001
0123AA-1405025-9999 | 包4 | NC400 | 国网冀北电力有限公司 | 国网冀北电力有限公司唐山供电公司 |  | 无电压等级 | 蝶式绝缘子,ED-1 | 蝶式绝缘子-型号:ED-1 | 只 | 2939 | 2023-07-31 | 2023-12-31 | 河北省承德市丰宁县 | 买方指定仓库地面交货 |  | G00M-500017324-00006 | 044004326300010 | 400217625600010 | 500017324 |  | 500017324-0026
0123AA-1405025-9999 | 包4 | NC400 | 国网冀北电力有限公司 | 国网冀北电力有限公司秦皇岛供电公司 |  | 无电压等级 | 蝶式绝缘子,ED-1 | 蝶式绝缘子-型号:ED-1 | 只 | 774 | 2023-07-31 | 2023-12-31 | 河北省承德市丰宁县 | 买方指定仓库车板交货 |  | G00M-500017324-00006 | 044004366400010 | 400217661700010 | 500017324 |  | 500017324-0026
0123AA-1405025-9999 | 包4 | NC400 | 国网冀北电力有限公司 | 国网冀北电力有限公司张家口供电公司 |  | 无电压等级 | 蝶式绝缘子,ED-1 | 蝶式绝缘子-型号:ED-1 | 只 | 411 | 2023-07-31 | 2023-12-31 | 河北省承德市丰宁县 | 买方指定仓库地面交货 |  | G00M-500017324-00006 | 044004371100010 | 400217666100010 | 500017324 |  | 500017324-0026
0123AA-1405025-9999 | 包4 | NC400 | 国网冀北电力有限公司 | 国网冀北电力有限公司承德供电公司 |  | 无电压等级 | 蝶式绝缘子,ED-1 | 蝶式绝缘子-型号:ED-1 | 只 | 2048 | 2023-07-31 | 2023-12-31 | 河北省承德市丰宁县 | 买方指定仓库地面交货 |  | G00M-500017324-00006 | 044004417400010 | 400217710400010 | 500017324 |  | 500017324-0026
0123AA-1405025-9999 | 包4 | NC400 | 国网冀北电力有限公司 | 国网冀北电力有限公司唐山供电公司 |  | 无电压等级 | 蝶式绝缘子,ED-2 | 蝶式绝缘子-型号:ED-2 | 只 | 312 | 2023-07-31 | 2023-12-31 | 河北省承德市丰宁县 | 买方指定仓库地面交货 |  | G00M-500017325-00006 | 044004326400010 | 400217625700010 | 500017325 |  | 500017325-0021
0123AA-1405025-9999 | 包4 | NC400 | 国网冀北电力有限公司 | 国网冀北电力有限公司廊坊供电公司 |  | 无电压等级 | 线路柱式瓷绝缘子,R12.5ET125N,160,305,400 | 线路柱式瓷绝缘子-型号:R12.5ET125N,公称直径mm:160,公称结构高度mm:305,公称爬电距离mm:400 | 只 | 161 | 2023-07-31 | 2023-12-31 | 河北省承德市丰宁县 | 买方指定仓库车板交货 |  | 9995-500122522-00001 | 044004405300010 | 400217699900010 | 500122522 |  | 500122522-0002
0123AA-1405025-9999 | 包4 | NC400 | 国网冀北电力有限公司 | 国网冀北电力有限公司承德供电公司 |  | 无电压等级 | 线路柱式瓷绝缘子,R12.5ET125N,160,305,400 | 线路柱式瓷绝缘子-型号:R12.5ET125N,公称直径mm:160,公称结构高度mm:305,公称爬电距离mm:400 | 只 | 2980 | 2023-07-31 | 2023-12-31 | 河北省承德市丰宁县 | 买方指定仓库地面交货 |  | 9995-500122522-00001 | 044004426200010 | 400217718900010 | 500122522 |  | 500122522-0002
0123AA-1405025-9999 | 包4 | NC400 | 国网冀北电力有限公司 | 国网冀北电力有限公司唐山供电公司 |  | 无电压等级 | 线路柱式瓷绝缘子,R12.5ET125N,160,305,400 | 线路柱式瓷绝缘子-型号:R12.5ET125N,公称直径mm:160,公称结构高度mm:305,公称爬电距离mm:400 | 只 | 1999 | 2023-07-31 | 2023-12-31 | 河北省承德市丰宁县 | 买方指定仓库地面交货 |  | 9995-500122522-00002 | 044004326900010 | 400217626200010 | 500122522 |  | 500122522-0003
0123AA-1405025-9999 | 包4 | NC400 | 国网冀北电力有限公司 | 国网冀北电力有限公司秦皇岛供电公司 |  | 无电压等级 | 线路柱式瓷绝缘子,R12.5ET125N,160,305,400 | 线路柱式瓷绝缘子-型号:R12.5ET125N,公称直径mm:160,公称结构高度mm:305,公称爬电距离mm:400 | 只 | 37 | 2023-07-31 | 2023-12-31 | 河北省承德市丰宁县 | 买方指定仓库车板交货 |  | 9995-500122522-00002 | 044004367900010 | 400217663200010 | 500122522 |  | 500122522-0003
0123AA-1405025-9999 | 包4 | NC400 | 国网冀北电力有限公司 | 国网冀北电力有限公司张家口供电公司 |  | 无电压等级 | 线路柱式瓷绝缘子,R12.5ET125N,160,305,400 | 线路柱式瓷绝缘子-型号:R12.5ET125N,公称直径mm:160,公称结构高度mm:305,公称爬电距离mm:400 | 只 | 721 | 2023-07-31 | 2023-12-31 | 河北省承德市丰宁县 | 买方指定仓库地面交货 |  | 9995-500122522-00002 | 044004382300010 | 400217677300010 | 500122522 |  | 500122522-0003
0123AA-1405025-9999 | 包4 | NC400 | 国网冀北电力有限公司 | 国网冀北电力有限公司廊坊供电公司 |  | 无电压等级 | 线路柱式瓷绝缘子,R12.5ET125N,160,305,400 | 线路柱式瓷绝缘子-型号:R12.5ET125N,公称直径mm:160,公称结构高度mm:305,公称爬电距离mm:400 | 只 | 20 | 2023-07-31 | 2023-12-31 | 河北省承德市丰宁县 | 买方指定仓库车板交货 |  | 9995-500122522-00002 | 044004405400010 | 400217700000010 | 500122522 |  | 500122522-0003
0123AA-1405025-9999 | 包4 | NC400 | 国网冀北电力有限公司 | 国网冀北电力有限公司承德供电公司 |  | 无电压等级 | 线路柱式瓷绝缘子,R12.5ET125N,160,305,400 | 线路柱式瓷绝缘子-型号:R12.5ET125N,公称直径mm:160,公称结构高度mm:305,公称爬电距离mm:400 | 只 | 1002 | 2023-07-31 | 2023-12-31 | 河北省承德市丰宁县 | 买方指定仓库地面交货 |  | 9995-500122522-00002 | 044004426300010 | 400217719000010 | 500122522 |  | 500122522-0003
0123AA-1405025-9999 | 包4 | NC400 | 国网冀北电力有限公司 | 国网冀北电力有限公司张家口供电公司 |  | 无电压等级 | 线路柱式瓷绝缘子,R5ET105L,125,283,360 | 线路柱式瓷绝缘子-型号:R5ET105L,公称直径mm:125,公称结构高度mm:283,公称爬电距离mm:360 | 只 | 287 | 2023-07-31 | 2023-12-31 | 河北省承德市丰宁县 | 买方指定仓库地面交货 |  | 9995-500122534-00001 | 044004382400010 | 400217677400010 | 500122534 |  | 500122534-0001
0123AA-1405025-9999 | 包4 | NC400 | 国网冀北电力有限公司 | 国网冀北电力有限公司唐山供电公司 |  | 无电压等级 | 线路柱式瓷绝缘子,R5ET105L,125,283,360 | 线路柱式瓷绝缘子-型号:R5ET105L,公称直径mm:125,公称结构高度mm:283,公称爬电距离mm:360 | 只 | 48 | 2023-07-31 | 2023-12-31 | 河北省承德市丰宁县 | 买方指定仓库地面交货 |  | 9995-500122534-00002 | 044004327000010 | 400217626300010 | 500122534 |  | 500122534-0002
0123AA-1405025-9999 | 包4 | NC400 | 国网冀北电力有限公司 | 国网冀北电力有限公司唐山供电公司 |  | 无电压等级 | 针式瓷绝缘子,P-6T,120,150 | 针式瓷绝缘子-型号:P-6T,瓷件高度mm:120,爬电距离mm:150 | 只 | 6009 | 2023-07-31 | 2023-12-31 | 河北省承德市丰宁县 | 买方指定仓库地面交货 |  | 9995-500135731-00001 | 044004326500010 | 400217625800010 | 500135731 |  | 500135731-0001
0123AA-1405025-9999 | 包4 | NC400 | 国网冀北电力有限公司 | 国网冀北电力有限公司秦皇岛供电公司 |  | 无电压等级 | 针式瓷绝缘子,P-6T,120,150 | 针式瓷绝缘子-型号:P-6T,瓷件高度mm:120,爬电距离mm:150 | 只 | 3852 | 2023-07-31 | 2023-12-31 | 河北省承德市丰宁县 | 买方指定仓库车板交货 |  | 9995-500135731-00001 | 044004368300010 | 400217663600010 | 500135731 |  | 500135731-0001
0123AA-1405025-9999 | 包4 | NC400 | 国网冀北电力有限公司 | 国网冀北电力有限公司张家口供电公司 |  | 无电压等级 | 蝶式绝缘子,ED-2 | 蝶式绝缘子-型号:ED-2 | 只 | 136 | 2023-07-31 | 2023-12-31 | 河北省承德市丰宁县 | 买方指定仓库地面交货 |  | G00M-500017325-00006 | 044004371200010 | 400217666200010 | 500017325 |  | 500017325-0021
0123AA-1405025-9999 | 包4 | NC400 | 国网冀北电力有限公司 | 国网冀北电力有限公司承德供电公司 |  | 无电压等级 | 蝶式绝缘子,ED-2 | 蝶式绝缘子-型号:ED-2 | 只 | 412 | 2023-07-31 | 2023-12-31 | 河北省承德市丰宁县 | 买方指定仓库地面交货 |  | G00M-500017325-00006 | 044004417500010 | 400217710500010 | 500017325 |  | 500017325-0021
0123AA-1405025-9999 | 包4 | NC400 | 国网冀北电力有限公司 | 国网冀北电力有限公司唐山供电公司 |  | 无电压等级 | 交流盘形悬式瓷绝缘子,U70B/146,255,320 | 交流盘形悬式瓷绝缘子-型号:U70B/146,公称直径mm:255,公称爬电距离mm:320 | 片 | 6847 | 2023-07-31 | 2023-12-31 | 河北省承德市丰宁县 | 买方指定仓库地面交货 |  | 9999-500122792-00002 | 044004326600010 | 400217625900010 | 500122792 |  | 500122792-0003
0123AA-1405025-9999 | 包4 | NC400 | 国网冀北电力有限公司 | 国网冀北电力有限公司秦皇岛供电公司 |  | 无电压等级 | 交流盘形悬式瓷绝缘子,U70B/146,255,320 | 交流盘形悬式瓷绝缘子-型号:U70B/146,公称直径mm:255,公称爬电距离mm:320 | 片 | 5189 | 2023-07-31 | 2023-12-31 | 河北省承德市丰宁县 | 买方指定仓库车板交货 |  | 9999-500122792-00002 | 044004368000010 | 400217663300010 | 500122792 |  | 500122792-0003
0123AA-1405025-9999 | 包4 | NC400 | 国网冀北电力有限公司 | 国网冀北电力有限公司张家口供电公司 |  | 无电压等级 | 交流盘形悬式瓷绝缘子,U70B/146,255,320 | 交流盘形悬式瓷绝缘子-型号:U70B/146,公称直径mm:255,公称爬电距离mm:320 | 片 | 2008 | 2023-07-31 | 2023-12-31 | 河北省承德市丰宁县 | 买方指定仓库地面交货 |  | 9999-500122792-00002 | 044004382500010 | 400217677500010 | 500122792 |  | 500122792-0003
0123AA-1405025-9999 | 包4 | NC400 | 国网冀北电力有限公司 | 国网冀北电力有限公司廊坊供电公司 |  | 无电压等级 | 交流盘形悬式瓷绝缘子,U70B/146,255,320 | 交流盘形悬式瓷绝缘子-型号:U70B/146,公称直径mm:255,公称爬电距离mm:320 | 片 | 392 | 2023-07-31 | 2023-12-31 | 河北省承德市丰宁县 | 买方指定仓库车板交货 |  | 9999-500122792-00002 | 044004405500010 | 400217700100010 | 500122792 |  | 500122792-0003
0123AA-1405025-9999 | 包4 | NC400 | 国网冀北电力有限公司 | 国网冀北电力有限公司承德供电公司 |  | 无电压等级 | 交流盘形悬式瓷绝缘子,U70B/146,255,320 | 交流盘形悬式瓷绝缘子-型号:U70B/146,公称直径mm:255,公称爬电距离mm:320 | 片 | 9782 | 2023-07-31 | 2023-12-31 | 河北省承德市丰宁县 | 买方指定仓库地面交货 |  | 9999-500122792-00002 | 044004426400010 | 400217719100010 | 500122792 |  | 500122792-0003
0123AA-1405025-9999 | 包4 | NC400 | 国网冀北电力有限公司 | 国网冀北电力有限公司唐山供电公司 |  | 无电压等级 | 线路柱式瓷绝缘子,R12.5ET125N,160,305,400 | 线路柱式瓷绝缘子-型号:R12.5ET125N,公称直径mm:160,公称结构高度mm:305,公称爬电距离mm:400 | 只 | 4170 | 2023-07-31 | 2023-12-31 | 河北省承德市丰宁县 | 买方指定仓库地面交货 |  | 9995-500122522-00001 | 044004326800010 | 400217626100010 | 500122522 |  | 500122522-0002
0123AA-1405025-9999 | 包4 | NC400 | 国网冀北电力有限公司 | 国网冀北电力有限公司唐山供电公司 |  | 无电压等级 | 线路柱式瓷绝缘子,R12.5ET125N,160,305,400 | 线路柱式瓷绝缘子-型号:R12.5ET125N,公称直径mm:160,公称结构高度mm:305,公称爬电距离mm:400 | 只 | 4017 | 2023-07-31 | 2023-12-31 | 河北省承德市丰宁县 | 买方指定仓库地面交货 |  | 9995-500122522-00001 | 044004338500010 | 400217637400010 | 500122522 |  | 500122522-0002
0123AA-1405025-9999 | 包4 | NC400 | 国网冀北电力有限公司 | 国网冀北电力有限公司秦皇岛供电公司 |  | 无电压等级 | 线路柱式瓷绝缘子,R12.5ET125N,160,305,400 | 线路柱式瓷绝缘子-型号:R12.5ET125N,公称直径mm:160,公称结构高度mm:305,公称爬电距离mm:400 | 只 | 1579 | 2023-07-31 | 2023-12-31 | 河北省承德市丰宁县 | 买方指定仓库车板交货 |  | 9995-500122522-00001 | 044004367800010 | 400217663100010 | 500122522 |  | 500122522-0002
0123AA-1405025-9999 | 包4 | NC400 | 国网冀北电力有限公司 | 国网冀北电力有限公司张家口供电公司 |  | 无电压等级 | 线路柱式瓷绝缘子,R12.5ET125N,160,305,400 | 线路柱式瓷绝缘子-型号:R12.5ET125N,公称直径mm:160,公称结构高度mm:305,公称爬电距离mm:400 | 只 | 1662 | 2023-07-31 | 2023-12-31 | 河北省承德市丰宁县 | 买方指定仓库地面交货 |  | 9995-500122522-00001 | 044004382200010 | 400217677200010 | 500122522 |  | 500122522-0002
0123AA-1405025-9999 | 包5 | NC500 | 国网冀北电力有限公司 | 国网冀北电力有限公司张家口供电公司 |  | 无电压等级 | 针式瓷绝缘子,P-6T,120,150 | 针式瓷绝缘子-型号:P-6T,瓷件高度mm:120,爬电距离mm:150 | 只 | 638 | 2023-07-31 | 2023-12-31 | 河北省承德市丰宁县 | 买方指定仓库地面交货 |  | 9995-500135731-00001 | 044004385900010 | 400217680900010 | 500135731 |  | 500135731-0001
0123AA-1405025-9999 | 包5 | NC500 | 国网冀北电力有限公司 | 国网冀北电力有限公司张家口供电公司 |  | 无电压等级 | 线路柱式瓷绝缘子,R12.5ET125N,160,305,400 | 线路柱式瓷绝缘子-型号:R12.5ET125N,公称直径mm:160,公称结构高度mm:305,公称爬电距离mm:400 | 只 | 1450 | 2023-07-31 | 2023-12-31 | 河北省承德市丰宁县 | 买方指定仓库地面交货 |  | 9995-500122522-00001 | 044004382200010 | 400217677200010 | 500122522 |  | 500122522-0002
0123AA-1405025-9999 | 包5 | NC500 | 国网冀北电力有限公司 | 国网冀北电力有限公司秦皇岛供电公司 |  | 无电压等级 | 线路柱式瓷绝缘子,R12.5ET125N,160,305,400 | 线路柱式瓷绝缘子-型号:R12.5ET125N,公称直径mm:160,公称结构高度mm:305,公称爬电距离mm:400 | 只 | 1378 | 2023-07-31 | 2023-12-31 | 河北省承德市丰宁县 | 买方指定仓库车板交货 |  | 9995-500122522-00001 | 044004367800010 | 400217663100010 | 500122522 |  | 500122522-0002
0123AA-1405025-9999 | 包5 | NC500 | 国网冀北电力有限公司 | 国网冀北电力有限公司唐山供电公司 |  | 无电压等级 | 线路柱式瓷绝缘子,R12.5ET125N,160,305,400 | 线路柱式瓷绝缘子-型号:R12.5ET125N,公称直径mm:160,公称结构高度mm:305,公称爬电距离mm:400 | 只 | 3505 | 2023-07-31 | 2023-12-31 | 河北省承德市丰宁县 | 买方指定仓库地面交货 |  | 9995-500122522-00001 | 044004338500010 | 400217637400010 | 500122522 |  | 500122522-0002
0123AA-1405025-9999 | 包5 | NC500 | 国网冀北电力有限公司 | 国网冀北电力有限公司唐山供电公司 |  | 无电压等级 | 线路柱式瓷绝缘子,R12.5ET125N,160,305,400 | 线路柱式瓷绝缘子-型号:R12.5ET125N,公称直径mm:160,公称结构高度mm:305,公称爬电距离mm:400 | 只 | 3639 | 2023-07-31 | 2023-12-31 | 河北省承德市丰宁县 | 买方指定仓库地面交货 |  | 9995-500122522-00001 | 044004326800010 | 400217626100010 | 500122522 |  | 500122522-0002
0123AA-1405025-9999 | 包5 | NC500 | 国网冀北电力有限公司 | 国网冀北电力有限公司承德供电公司 |  | 无电压等级 | 交流盘形悬式瓷绝缘子,U70B/146,255,320 | 交流盘形悬式瓷绝缘子-型号:U70B/146,公称直径mm:255,公称爬电距离mm:320 | 片 | 8536 | 2023-07-31 | 2023-12-31 | 河北省承德市丰宁县 | 买方指定仓库地面交货 |  | 9999-500122792-00002 | 044004426400010 | 400217719100010 | 500122792 |  | 500122792-0003
0123AA-1405025-9999 | 包5 | NC500 | 国网冀北电力有限公司 | 国网冀北电力有限公司廊坊供电公司 |  | 无电压等级 | 交流盘形悬式瓷绝缘子,U70B/146,255,320 | 交流盘形悬式瓷绝缘子-型号:U70B/146,公称直径mm:255,公称爬电距离mm:320 | 片 | 342 | 2023-07-31 | 2023-12-31 | 河北省承德市丰宁县 | 买方指定仓库车板交货 |  | 9999-500122792-00002 | 044004405500010 | 400217700100010 | 500122792 |  | 500122792-0003
0123AA-1405025-9999 | 包5 | NC500 | 国网冀北电力有限公司 | 国网冀北电力有限公司张家口供电公司 |  | 无电压等级 | 交流盘形悬式瓷绝缘子,U70B/146,255,320 | 交流盘形悬式瓷绝缘子-型号:U70B/146,公称直径mm:255,公称爬电距离mm:320 | 片 | 1753 | 2023-07-31 | 2023-12-31 | 河北省承德市丰宁县 | 买方指定仓库地面交货 |  | 9999-500122792-00002 | 044004382500010 | 400217677500010 | 500122792 |  | 500122792-0003
0123AA-1405025-9999 | 包5 | NC500 | 国网冀北电力有限公司 | 国网冀北电力有限公司秦皇岛供电公司 |  | 无电压等级 | 交流盘形悬式瓷绝缘子,U70B/146,255,320 | 交流盘形悬式瓷绝缘子-型号:U70B/146,公称直径mm:255,公称爬电距离mm:320 | 片 | 4528 | 2023-07-31 | 2023-12-31 | 河北省承德市丰宁县 | 买方指定仓库车板交货 |  | 9999-500122792-00002 | 044004368000010 | 400217663300010 | 500122792 |  | 500122792-0003
0123AA-1405025-9999 | 包5 | NC500 | 国网冀北电力有限公司 | 国网冀北电力有限公司唐山供电公司 |  | 无电压等级 | 交流盘形悬式瓷绝缘子,U70B/146,255,320 | 交流盘形悬式瓷绝缘子-型号:U70B/146,公称直径mm:255,公称爬电距离mm:320 | 片 | 5975 | 2023-07-31 | 2023-12-31 | 河北省承德市丰宁县 | 买方指定仓库地面交货 |  | 9999-500122792-00002 | 044004326600010 | 400217625900010 | 500122792 |  | 500122792-0003
0123AA-1405025-9999 | 包5 | NC500 | 国网冀北电力有限公司 | 国网冀北电力有限公司承德供电公司 |  | 无电压等级 | 蝶式绝缘子,ED-2 | 蝶式绝缘子-型号:ED-2 | 只 | 360 | 2023-07-31 | 2023-12-31 | 河北省承德市丰宁县 | 买方指定仓库地面交货 |  | G00M-500017325-00006 | 044004417500010 | 400217710500010 | 500017325 |  | 500017325-0021
0123AA-1405025-9999 | 包5 | NC500 | 国网冀北电力有限公司 | 国网冀北电力有限公司张家口供电公司 |  | 无电压等级 | 蝶式绝缘子,ED-2 | 蝶式绝缘子-型号:ED-2 | 只 | 119 | 2023-07-31 | 2023-12-31 | 河北省承德市丰宁县 | 买方指定仓库地面交货 |  | G00M-500017325-00006 | 044004371200010 | 400217666200010 | 500017325 |  | 500017325-0021
0123AA-1405025-9999 | 包5 | NC500 | 国网冀北电力有限公司 | 国网冀北电力有限公司秦皇岛供电公司 |  | 无电压等级 | 针式瓷绝缘子,P-6T,120,150 | 针式瓷绝缘子-型号:P-6T,瓷件高度mm:120,爬电距离mm:150 | 只 | 3361 | 2023-07-31 | 2023-12-31 | 河北省承德市丰宁县 | 买方指定仓库车板交货 |  | 9995-500135731-00001 | 044004368300010 | 400217663600010 | 500135731 |  | 500135731-0001
0123AA-1405025-9999 | 包5 | NC500 | 国网冀北电力有限公司 | 国网冀北电力有限公司唐山供电公司 |  | 无电压等级 | 针式瓷绝缘子,P-6T,120,150 | 针式瓷绝缘子-型号:P-6T,瓷件高度mm:120,爬电距离mm:150 | 只 | 5243 | 2023-07-31 | 2023-12-31 | 河北省承德市丰宁县 | 买方指定仓库地面交货 |  | 9995-500135731-00001 | 044004326500010 | 400217625800010 | 500135731 |  | 500135731-0001
0123AA-1405025-9999 | 包5 | NC500 | 国网冀北电力有限公司 | 国网冀北电力有限公司唐山供电公司 |  | 无电压等级 | 线路柱式瓷绝缘子,R5ET105L,125,283,360 | 线路柱式瓷绝缘子-型号:R5ET105L,公称直径mm:125,公称结构高度mm:283,公称爬电距离mm:360 | 只 | 42 | 2023-07-31 | 2023-12-31 | 河北省承德市丰宁县 | 买方指定仓库地面交货 |  | 9995-500122534-00002 | 044004327000010 | 400217626300010 | 500122534 |  | 500122534-0002
0123AA-1405025-9999 | 包5 | NC500 | 国网冀北电力有限公司 | 国网冀北电力有限公司张家口供电公司 |  | 无电压等级 | 线路柱式瓷绝缘子,R5ET105L,125,283,360 | 线路柱式瓷绝缘子-型号:R5ET105L,公称直径mm:125,公称结构高度mm:283,公称爬电距离mm:360 | 只 | 250 | 2023-07-31 | 2023-12-31 | 河北省承德市丰宁县 | 买方指定仓库地面交货 |  | 9995-500122534-00001 | 044004382400010 | 400217677400010 | 500122534 |  | 500122534-0001
0123AA-1405025-9999 | 包5 | NC500 | 国网冀北电力有限公司 | 国网冀北电力有限公司承德供电公司 |  | 无电压等级 | 线路柱式瓷绝缘子,R12.5ET125N,160,305,400 | 线路柱式瓷绝缘子-型号:R12.5ET125N,公称直径mm:160,公称结构高度mm:305,公称爬电距离mm:400 | 只 | 874 | 2023-07-31 | 2023-12-31 | 河北省承德市丰宁县 | 买方指定仓库地面交货 |  | 9995-500122522-00002 | 044004426300010 | 400217719000010 | 500122522 |  | 500122522-0003
0123AA-1405025-9999 | 包5 | NC500 | 国网冀北电力有限公司 | 国网冀北电力有限公司廊坊供电公司 |  | 无电压等级 | 线路柱式瓷绝缘子,R12.5ET125N,160,305,400 | 线路柱式瓷绝缘子-型号:R12.5ET125N,公称直径mm:160,公称结构高度mm:305,公称爬电距离mm:400 | 只 | 17 | 2023-07-31 | 2023-12-31 | 河北省承德市丰宁县 | 买方指定仓库车板交货 |  | 9995-500122522-00002 | 044004405400010 | 400217700000010 | 500122522 |  | 500122522-0003
0123AA-1405025-9999 | 包5 | NC500 | 国网冀北电力有限公司 | 国网冀北电力有限公司张家口供电公司 |  | 无电压等级 | 线路柱式瓷绝缘子,R12.5ET125N,160,305,400 | 线路柱式瓷绝缘子-型号:R12.5ET125N,公称直径mm:160,公称结构高度mm:305,公称爬电距离mm:400 | 只 | 629 | 2023-07-31 | 2023-12-31 | 河北省承德市丰宁县 | 买方指定仓库地面交货 |  | 9995-500122522-00002 | 044004382300010 | 400217677300010 | 500122522 |  | 500122522-0003
0123AA-1405025-9999 | 包5 | NC500 | 国网冀北电力有限公司 | 国网冀北电力有限公司秦皇岛供电公司 |  | 无电压等级 | 线路柱式瓷绝缘子,R12.5ET125N,160,305,400 | 线路柱式瓷绝缘子-型号:R12.5ET125N,公称直径mm:160,公称结构高度mm:305,公称爬电距离mm:400 | 只 | 32 | 2023-07-31 | 2023-12-31 | 河北省承德市丰宁县 | 买方指定仓库车板交货 |  | 9995-500122522-00002 | 044004367900010 | 400217663200010 | 500122522 |  | 500122522-0003
0123AA-1405025-9999 | 包5 | NC500 | 国网冀北电力有限公司 | 国网冀北电力有限公司唐山供电公司 |  | 无电压等级 | 线路柱式瓷绝缘子,R12.5ET125N,160,305,400 | 线路柱式瓷绝缘子-型号:R12.5ET125N,公称直径mm:160,公称结构高度mm:305,公称爬电距离mm:400 | 只 | 1744 | 2023-07-31 | 2023-12-31 | 河北省承德市丰宁县 | 买方指定仓库地面交货 |  | 9995-500122522-00002 | 044004326900010 | 400217626200010 | 500122522 |  | 500122522-0003
0123AA-1405025-9999 | 包5 | NC500 | 国网冀北电力有限公司 | 国网冀北电力有限公司承德供电公司 |  | 无电压等级 | 线路柱式瓷绝缘子,R12.5ET125N,160,305,400 | 线路柱式瓷绝缘子-型号:R12.5ET125N,公称直径mm:160,公称结构高度mm:305,公称爬电距离mm:400 | 只 | 2601 | 2023-07-31 | 2023-12-31 | 河北省承德市丰宁县 | 买方指定仓库地面交货 |  | 9995-500122522-00001 | 044004426200010 | 400217718900010 | 500122522 |  | 500122522-0002
0123AA-1405025-9999 | 包5 | NC500 | 国网冀北电力有限公司 | 国网冀北电力有限公司廊坊供电公司 |  | 无电压等级 | 线路柱式瓷绝缘子,R12.5ET125N,160,305,400 | 线路柱式瓷绝缘子-型号:R12.5ET125N,公称直径mm:160,公称结构高度mm:305,公称爬电距离mm:400 | 只 | 141 | 2023-07-31 | 2023-12-31 | 河北省承德市丰宁县 | 买方指定仓库车板交货 |  | 9995-500122522-00001 | 044004405300010 | 400217699900010 | 500122522 |  | 500122522-0002
0123AA-1405025-9999 | 包5 | NC500 | 国网冀北电力有限公司 | 国网冀北电力有限公司唐山供电公司 |  | 无电压等级 | 蝶式绝缘子,ED-2 | 蝶式绝缘子-型号:ED-2 | 只 | 273 | 2023-07-31 | 2023-12-31 | 河北省承德市丰宁县 | 买方指定仓库地面交货 |  | G00M-500017325-00006 | 044004326400010 | 400217625700010 | 500017325 |  | 500017325-0021
0123AA-1405025-9999 | 包5 | NC500 | 国网冀北电力有限公司 | 国网冀北电力有限公司承德供电公司 |  | 无电压等级 | 蝶式绝缘子,ED-1 | 蝶式绝缘子-型号:ED-1 | 只 | 1787 | 2023-07-31 | 2023-12-31 | 河北省承德市丰宁县 | 买方指定仓库地面交货 |  | G00M-500017324-00006 | 044004417400010 | 400217710400010 | 500017324 |  | 500017324-0026
0123AA-1405025-9999 | 包5 | NC500 | 国网冀北电力有限公司 | 国网冀北电力有限公司张家口供电公司 |  | 无电压等级 | 蝶式绝缘子,ED-1 | 蝶式绝缘子-型号:ED-1 | 只 | 359 | 2023-07-31 | 2023-12-31 | 河北省承德市丰宁县 | 买方指定仓库地面交货 |  | G00M-500017324-00006 | 044004371100010 | 400217666100010 | 500017324 |  | 500017324-0026
0123AA-1405025-9999 | 包5 | NC500 | 国网冀北电力有限公司 | 国网冀北电力有限公司秦皇岛供电公司 |  | 无电压等级 | 蝶式绝缘子,ED-1 | 蝶式绝缘子-型号:ED-1 | 只 | 676 | 2023-07-31 | 2023-12-31 | 河北省承德市丰宁县 | 买方指定仓库车板交货 |  | G00M-500017324-00006 | 044004366400010 | 400217661700010 | 500017324 |  | 500017324-0026
0123AA-1405025-9999 | 包5 | NC500 | 国网冀北电力有限公司 | 国网冀北电力有限公司唐山供电公司 |  | 无电压等级 | 蝶式绝缘子,ED-1 | 蝶式绝缘子-型号:ED-1 | 只 | 2565 | 2023-07-31 | 2023-12-31 | 河北省承德市丰宁县 | 买方指定仓库地面交货 |  | G00M-500017324-00006 | 044004326300010 | 400217625600010 | 500017324 |  | 500017324-0026
0123AA-1405025-9999 | 包5 | NC500 | 国网冀北电力有限公司 | 国网冀北电力有限公司承德供电公司 |  | 无电压等级 | 针式瓷绝缘子,P-6T,120,150 | 针式瓷绝缘子-型号:P-6T,瓷件高度mm:120,爬电距离mm:150 | 只 | 2685 | 2023-07-31 | 2023-12-31 | 河北省承德市丰宁县 | 买方指定仓库地面交货 |  | 9995-500135731-00001 | 044004428100010 | 400217720700010 | 500135731 |  | 500135731-0001
0123AA-1405025-9999 | 包5 | NC500 | 国网冀北电力有限公司 | 国网冀北电力有限公司廊坊供电公司 |  | 无电压等级 | 针式瓷绝缘子,P-6T,120,150 | 针式瓷绝缘子-型号:P-6T,瓷件高度mm:120,爬电距离mm:150 | 只 | 547 | 2023-07-31 | 2023-12-31 | 河北省承德市丰宁县 | 买方指定仓库车板交货 |  | 9995-500135731-00001 | 044004408600010 | 400217703200010 | 500135731 |  | 500135731-0001
0123AA-1405025-9999 | 包6 | NC600 | 国网冀北电力有限公司 | 国网冀北电力有限公司唐山供电公司 |  | 无电压等级 | 交流盘形悬式瓷绝缘子,U70B/146,255,320 | 交流盘形悬式瓷绝缘子-型号:U70B/146,公称直径mm:255,公称爬电距离mm:320 | 片 | 5015 | 2023-07-31 | 2023-12-31 | 河北省承德市丰宁县 | 买方指定仓库地面交货 |  | 9999-500122792-00002 | 044004326600010 | 400217625900010 | 500122792 |  | 500122792-0003
0123AA-1405025-9999 | 包6 | NC600 | 国网冀北电力有限公司 | 国网冀北电力有限公司秦皇岛供电公司 |  | 无电压等级 | 针式瓷绝缘子,P-6T,120,150 | 针式瓷绝缘子-型号:P-6T,瓷件高度mm:120,爬电距离mm:150 | 只 | 2821 | 2023-07-31 | 2023-12-31 | 河北省承德市丰宁县 | 买方指定仓库车板交货 |  | 9995-500135731-00001 | 044004368300010 | 400217663600010 | 500135731 |  | 500135731-0001
0123AA-1405025-9999 | 包6 | NC600 | 国网冀北电力有限公司 | 国网冀北电力有限公司秦皇岛供电公司 |  | 无电压等级 | 线路柱式瓷绝缘子,R12.5ET125N,160,305,400 | 线路柱式瓷绝缘子-型号:R12.5ET125N,公称直径mm:160,公称结构高度mm:305,公称爬电距离mm:400 | 只 | 1157 | 2023-07-31 | 2023-12-31 | 河北省承德市丰宁县 | 买方指定仓库车板交货 |  | 9995-500122522-00001 | 044004367800010 | 400217663100010 | 500122522 |  | 500122522-0002
0123AA-1405025-9999 | 包6 | NC600 | 国网冀北电力有限公司 | 国网冀北电力有限公司张家口供电公司 |  | 无电压等级 | 线路柱式瓷绝缘子,R12.5ET125N,160,305,400 | 线路柱式瓷绝缘子-型号:R12.5ET125N,公称直径mm:160,公称结构高度mm:305,公称爬电距离mm:400 | 只 | 528 | 2023-07-31 | 2023-12-31 | 河北省承德市丰宁县 | 买方指定仓库地面交货 |  | 9995-500122522-00002 | 044004382300010 | 400217677300010 | 500122522 |  | 500122522-0003
0123AA-1405025-9999 | 包6 | NC600 | 国网冀北电力有限公司 | 国网冀北电力有限公司承德供电公司 |  | 无电压等级 | 蝶式绝缘子,ED-2 | 蝶式绝缘子-型号:ED-2 | 只 | 302 | 2023-07-31 | 2023-12-31 | 河北省承德市丰宁县 | 买方指定仓库地面交货 |  | G00M-500017325-00006 | 044004417500010 | 400217710500010 | 500017325 |  | 500017325-0021
0123AA-1405025-9999 | 包6 | NC600 | 国网冀北电力有限公司 | 国网冀北电力有限公司秦皇岛供电公司 |  | 无电压等级 | 线路柱式瓷绝缘子,R12.5ET125N,160,305,400 | 线路柱式瓷绝缘子-型号:R12.5ET125N,公称直径mm:160,公称结构高度mm:305,公称爬电距离mm:400 | 只 | 27 | 2023-07-31 | 2023-12-31 | 河北省承德市丰宁县 | 买方指定仓库车板交货 |  | 9995-500122522-00002 | 044004367900010 | 400217663200010 | 500122522 |  | 500122522-0003
0123AA-1405025-9999 | 包6 | NC600 | 国网冀北电力有限公司 | 国网冀北电力有限公司廊坊供电公司 |  | 无电压等级 | 交流盘形悬式瓷绝缘子,U70B/146,255,320 | 交流盘形悬式瓷绝缘子-型号:U70B/146,公称直径mm:255,公称爬电距离mm:320 | 片 | 288 | 2023-07-31 | 2023-12-31 | 河北省承德市丰宁县 | 买方指定仓库车板交货 |  | 9999-500122792-00002 | 044004405500010 | 400217700100010 | 500122792 |  | 500122792-0003
0123AA-1405025-9999 | 包6 | NC600 | 国网冀北电力有限公司 | 国网冀北电力有限公司唐山供电公司 |  | 无电压等级 | 线路柱式瓷绝缘子,R12.5ET125N,160,305,400 | 线路柱式瓷绝缘子-型号:R12.5ET125N,公称直径mm:160,公称结构高度mm:305,公称爬电距离mm:400 | 只 | 1465 | 2023-07-31 | 2023-12-31 | 河北省承德市丰宁县 | 买方指定仓库地面交货 |  | 9995-500122522-00002 | 044004326900010 | 400217626200010 | 500122522 |  | 500122522-0003
0123AA-1405025-9999 | 包6 | NC600 | 国网冀北电力有限公司 | 国网冀北电力有限公司张家口供电公司 |  | 无电压等级 | 蝶式绝缘子,ED-2 | 蝶式绝缘子-型号:ED-2 | 只 | 100 | 2023-07-31 | 2023-12-31 | 河北省承德市丰宁县 | 买方指定仓库地面交货 |  | G00M-500017325-00006 | 044004371200010 | 400217666200010 | 500017325 |  | 500017325-0021
0123AA-1405025-9999 | 包6 | NC600 | 国网冀北电力有限公司 | 国网冀北电力有限公司承德供电公司 |  | 无电压等级 | 线路柱式瓷绝缘子,R12.5ET125N,160,305,400 | 线路柱式瓷绝缘子-型号:R12.5ET125N,公称直径mm:160,公称结构高度mm:305,公称爬电距离mm:400 | 只 | 2183 | 2023-07-31 | 2023-12-31 | 河北省承德市丰宁县 | 买方指定仓库地面交货 |  | 9995-500122522-00001 | 044004426200010 | 400217718900010 | 500122522 |  | 500122522-0002
0123AA-1405025-9999 | 包6 | NC600 | 国网冀北电力有限公司 | 国网冀北电力有限公司唐山供电公司 |  | 无电压等级 | 线路柱式瓷绝缘子,R12.5ET125N,160,305,400 | 线路柱式瓷绝缘子-型号:R12.5ET125N,公称直径mm:160,公称结构高度mm:305,公称爬电距离mm:400 | 只 | 3054 | 2023-07-31 | 2023-12-31 | 河北省承德市丰宁县 | 买方指定仓库地面交货 |  | 9995-500122522-00001 | 044004326800010 | 400217626100010 | 500122522 |  | 500122522-0002
0123AA-1405025-9999 | 包6 | NC600 | 国网冀北电力有限公司 | 国网冀北电力有限公司廊坊供电公司 |  | 无电压等级 | 线路柱式瓷绝缘子,R12.5ET125N,160,305,400 | 线路柱式瓷绝缘子-型号:R12.5ET125N,公称直径mm:160,公称结构高度mm:305,公称爬电距离mm:400 | 只 | 118 | 2023-07-31 | 2023-12-31 | 河北省承德市丰宁县 | 买方指定仓库车板交货 |  | 9995-500122522-00001 | 044004405300010 | 400217699900010 | 500122522 |  | 500122522-0002
0123AA-1405025-9999 | 包6 | NC600 | 国网冀北电力有限公司 | 国网冀北电力有限公司张家口供电公司 |  | 无电压等级 | 交流盘形悬式瓷绝缘子,U70B/146,255,320 | 交流盘形悬式瓷绝缘子-型号:U70B/146,公称直径mm:255,公称爬电距离mm:320 | 片 | 1471 | 2023-07-31 | 2023-12-31 | 河北省承德市丰宁县 | 买方指定仓库地面交货 |  | 9999-500122792-00002 | 044004382500010 | 400217677500010 | 500122792 |  | 500122792-0003
0123AA-1405025-9999 | 包6 | NC600 | 国网冀北电力有限公司 | 国网冀北电力有限公司唐山供电公司 |  | 无电压等级 | 蝶式绝缘子,ED-2 | 蝶式绝缘子-型号:ED-2 | 只 | 229 | 2023-07-31 | 2023-12-31 | 河北省承德市丰宁县 | 买方指定仓库地面交货 |  | G00M-500017325-00006 | 044004326400010 | 400217625700010 | 500017325 |  | 500017325-0021
0123AA-1405025-9999 | 包6 | NC600 | 国网冀北电力有限公司 | 国网冀北电力有限公司唐山供电公司 |  | 无电压等级 | 针式瓷绝缘子,P-6T,120,150 | 针式瓷绝缘子-型号:P-6T,瓷件高度mm:120,爬电距离mm:150 | 只 | 4402 | 2023-07-31 | 2023-12-31 | 河北省承德市丰宁县 | 买方指定仓库地面交货 |  | 9995-500135731-00001 | 044004326500010 | 400217625800010 | 500135731 |  | 500135731-0001
0123AA-1405025-9999 | 包6 | NC600 | 国网冀北电力有限公司 | 国网冀北电力有限公司承德供电公司 |  | 无电压等级 | 蝶式绝缘子,ED-1 | 蝶式绝缘子-型号:ED-1 | 只 | 1501 | 2023-07-31 | 2023-12-31 | 河北省承德市丰宁县 | 买方指定仓库地面交货 |  | G00M-500017324-00006 | 044004417400010 | 400217710400010 | 500017324 |  | 500017324-0026
0123AA-1405025-9999 | 包6 | NC600 | 国网冀北电力有限公司 | 国网冀北电力有限公司唐山供电公司 |  | 无电压等级 | 线路柱式瓷绝缘子,R12.5ET125N,160,305,400 | 线路柱式瓷绝缘子-型号:R12.5ET125N,公称直径mm:160,公称结构高度mm:305,公称爬电距离mm:400 | 只 | 2943 | 2023-07-31 | 2023-12-31 | 河北省承德市丰宁县 | 买方指定仓库地面交货 |  | 9995-500122522-00001 | 044004338500010 | 400217637400010 | 500122522 |  | 500122522-0002
0123AA-1405025-9999 | 包6 | NC600 | 国网冀北电力有限公司 | 国网冀北电力有限公司张家口供电公司 |  | 无电压等级 | 蝶式绝缘子,ED-1 | 蝶式绝缘子-型号:ED-1 | 只 | 301 | 2023-07-31 | 2023-12-31 | 河北省承德市丰宁县 | 买方指定仓库地面交货 |  | G00M-500017324-00006 | 044004371100010 | 400217666100010 | 500017324 |  | 500017324-0026
0123AA-1405025-9999 | 包6 | NC600 | 国网冀北电力有限公司 | 国网冀北电力有限公司唐山供电公司 |  | 无电压等级 | 线路柱式瓷绝缘子,R5ET105L,125,283,360 | 线路柱式瓷绝缘子-型号:R5ET105L,公称直径mm:125,公称结构高度mm:283,公称爬电距离mm:360 | 只 | 33 | 2023-07-31 | 2023-12-31 | 河北省承德市丰宁县 | 买方指定仓库地面交货 |  | 9995-500122534-00002 | 044004327000010 | 400217626300010 | 500122534 |  | 500122534-0002
0123AA-1405025-9999 | 包6 | NC600 | 国网冀北电力有限公司 | 国网冀北电力有限公司秦皇岛供电公司 |  | 无电压等级 | 蝶式绝缘子,ED-1 | 蝶式绝缘子-型号:ED-1 | 只 | 567 | 2023-07-31 | 2023-12-31 | 河北省承德市丰宁县 | 买方指定仓库车板交货 |  | G00M-500017324-00006 | 044004366400010 | 400217661700010 | 500017324 |  | 500017324-0026
0123AA-1405025-9999 | 包6 | NC600 | 国网冀北电力有限公司 | 国网冀北电力有限公司秦皇岛供电公司 |  | 无电压等级 | 交流盘形悬式瓷绝缘子,U70B/146,255,320 | 交流盘形悬式瓷绝缘子-型号:U70B/146,公称直径mm:255,公称爬电距离mm:320 | 片 | 3801 | 2023-07-31 | 2023-12-31 | 河北省承德市丰宁县 | 买方指定仓库车板交货 |  | 9999-500122792-00002 | 044004368000010 | 400217663300010 | 500122792 |  | 500122792-0003
0123AA-1405025-9999 | 包6 | NC600 | 国网冀北电力有限公司 | 国网冀北电力有限公司唐山供电公司 |  | 无电压等级 | 蝶式绝缘子,ED-1 | 蝶式绝缘子-型号:ED-1 | 只 | 2153 | 2023-07-31 | 2023-12-31 | 河北省承德市丰宁县 | 买方指定仓库地面交货 |  | G00M-500017324-00006 | 044004326300010 | 400217625600010 | 500017324 |  | 500017324-0026
0123AA-1405025-9999 | 包6 | NC600 | 国网冀北电力有限公司 | 国网冀北电力有限公司张家口供电公司 |  | 无电压等级 | 线路柱式瓷绝缘子,R5ET105L,125,283,360 | 线路柱式瓷绝缘子-型号:R5ET105L,公称直径mm:125,公称结构高度mm:283,公称爬电距离mm:360 | 只 | 210 | 2023-07-31 | 2023-12-31 | 河北省承德市丰宁县 | 买方指定仓库地面交货 |  | 9995-500122534-00001 | 044004382400010 | 400217677400010 | 500122534 |  | 500122534-0001
0123AA-1405025-9999 | 包6 | NC600 | 国网冀北电力有限公司 | 国网冀北电力有限公司承德供电公司 |  | 无电压等级 | 针式瓷绝缘子,P-6T,120,150 | 针式瓷绝缘子-型号:P-6T,瓷件高度mm:120,爬电距离mm:150 | 只 | 2252 | 2023-07-31 | 2023-12-31 | 河北省承德市丰宁县 | 买方指定仓库地面交货 |  | 9995-500135731-00001 | 044004428100010 | 400217720700010 | 500135731 |  | 500135731-0001
0123AA-1405025-9999 | 包6 | NC600 | 国网冀北电力有限公司 | 国网冀北电力有限公司承德供电公司 |  | 无电压等级 | 交流盘形悬式瓷绝缘子,U70B/146,255,320 | 交流盘形悬式瓷绝缘子-型号:U70B/146,公称直径mm:255,公称爬电距离mm:320 | 片 | 7163 | 2023-07-31 | 2023-12-31 | 河北省承德市丰宁县 | 买方指定仓库地面交货 |  | 9999-500122792-00002 | 044004426400010 | 400217719100010 | 500122792 |  | 500122792-0003
0123AA-1405025-9999 | 包6 | NC600 | 国网冀北电力有限公司 | 国网冀北电力有限公司廊坊供电公司 |  | 无电压等级 | 针式瓷绝缘子,P-6T,120,150 | 针式瓷绝缘子-型号:P-6T,瓷件高度mm:120,爬电距离mm:150 | 只 | 459 | 2023-07-31 | 2023-12-31 | 河北省承德市丰宁县 | 买方指定仓库车板交货 |  | 9995-500135731-00001 | 044004408600010 | 400217703200010 | 500135731 |  | 500135731-0001
0123AA-1405025-9999 | 包6 | NC600 | 国网冀北电力有限公司 | 国网冀北电力有限公司承德供电公司 |  | 无电压等级 | 线路柱式瓷绝缘子,R12.5ET125N,160,305,400 | 线路柱式瓷绝缘子-型号:R12.5ET125N,公称直径mm:160,公称结构高度mm:305,公称爬电距离mm:400 | 只 | 734 | 2023-07-31 | 2023-12-31 | 河北省承德市丰宁县 | 买方指定仓库地面交货 |  | 9995-500122522-00002 | 044004426300010 | 400217719000010 | 500122522 |  | 500122522-0003
0123AA-1405025-9999 | 包6 | NC600 | 国网冀北电力有限公司 | 国网冀北电力有限公司张家口供电公司 |  | 无电压等级 | 针式瓷绝缘子,P-6T,120,150 | 针式瓷绝缘子-型号:P-6T,瓷件高度mm:120,爬电距离mm:150 | 只 | 536 | 2023-07-31 | 2023-12-31 | 河北省承德市丰宁县 | 买方指定仓库地面交货 |  | 9995-500135731-00001 | 044004385900010 | 400217680900010 | 500135731 |  | 500135731-0001
0123AA-1405025-9999 | 包6 | NC600 | 国网冀北电力有限公司 | 国网冀北电力有限公司张家口供电公司 |  | 无电压等级 | 线路柱式瓷绝缘子,R12.5ET125N,160,305,400 | 线路柱式瓷绝缘子-型号:R12.5ET125N,公称直径mm:160,公称结构高度mm:305,公称爬电距离mm:400 | 只 | 1216 | 2023-07-31 | 2023-12-31 | 河北省承德市丰宁县 | 买方指定仓库地面交货 |  | 9995-500122522-00001 | 044004382200010 | 400217677200010 | 500122522 |  | 500122522-0002
0123AA-1405025-9999 | 包6 | NC600 | 国网冀北电力有限公司 | 国网冀北电力有限公司廊坊供电公司 |  | 无电压等级 | 线路柱式瓷绝缘子,R12.5ET125N,160,305,400 | 线路柱式瓷绝缘子-型号:R12.5ET125N,公称直径mm:160,公称结构高度mm:305,公称爬电距离mm:400 | 只 | 15 | 2023-07-31 | 2023-12-31 | 河北省承德市丰宁县 | 买方指定仓库车板交货 |  | 9995-500122522-00002 | 044004405400010 | 400217700000010 | 500122522 |  | 500122522-0003

## 电缆分支箱
分标编号 | 包名称 | 分包编号 | 项目单位 | 需求单位 | 项目名称 | 工程电压等级 | 物资名称 | 物资描述 | 单位 | 数量 | 首批交货日期 | 最后一批交货日期 | 交货地点 | 交货方式 | 备注 | 技术规范编码 | 网省采购申请号 | 总部采购申请号 | 物料编码 | 扩展描述 | 扩展编码
0123AA-1408007-9999 | 包1 | NC100 | 国网冀北电力有限公司 | 国网冀北电力有限公司唐山供电公司 |  | 无电压等级 | 电缆分支箱,AC400V,塑壳断路器,七路,400A | 电缆分支箱-电压等级:AC400V,是否带开关:塑壳断路器,总回路数:七路,额定电流:400A | 只 | 11 | 2023-07-31 | 2023-12-31 | 河北省承德市丰宁县 | 买方指定仓库地面交货 |  | G00M-500107561-00003 | 044004336200010 | 400217635500010 | 500107561 | 配网，进线隔离开关400A,出线塑壳断路器,6×160A,304不锈钢,落地式,户外 | 500107561-0016
0123AA-1408007-9999 | 包1 | NC100 | 国网冀北电力有限公司 | 国网冀北电力有限公司廊坊供电公司 |  | 无电压等级 | 电缆分支箱,AC400V,塑壳断路器,七路,630A | 电缆分支箱-电压等级:AC400V,是否带开关:塑壳断路器,总回路数:七路,额定电流:630A | 只 | 1 | 2023-07-31 | 2023-12-31 | 河北省承德市丰宁县 | 买方指定仓库地面交货 |  | G00M-500107562-00002 | 044004403000010 | 400217697600010 | 500107562 | 配网，进线隔离开关630A,出线塑壳断路器,2×250A+4×160A,304不锈钢,落地式,户外 | 500107562-0025
0123AA-1408007-9999 | 包1 | NC100 | 国网冀北电力有限公司 | 国网冀北电力有限公司唐山供电公司 |  | 无电压等级 | 电缆分支箱,AC400V,塑壳断路器,五路,400A | 电缆分支箱-电压等级:AC400V,是否带开关:塑壳断路器,总回路数:五路,额定电流:400A | 只 | 14 | 2023-07-31 | 2023-12-31 | 河北省承德市丰宁县 | 买方指定仓库地面交货 |  | G00M-500107557-00003 | 044004336000010 | 400217635300010 | 500107557 | 配网，进线隔离开关400A,出线塑壳断路器,4×160A,304不锈钢,落地式,户外 | 500107557-0035
0123AA-1408007-9999 | 包1 | NC100 | 国网冀北电力有限公司 | 国网冀北电力有限公司唐山供电公司 |  | 无电压等级 | 电缆分支箱,AC400V,塑壳断路器,七路,630A | 电缆分支箱-电压等级:AC400V,是否带开关:塑壳断路器,总回路数:七路,额定电流:630A | 只 | 138 | 2023-07-31 | 2023-12-31 | 河北省承德市丰宁县 | 买方指定仓库地面交货 |  | G00M-500107562-00002 | 044004336300010 | 400217635600010 | 500107562 | 配网，进线隔离开关630A,出线塑壳断路器,2×250A+4×160A,304不锈钢,落地式,户外 | 500107562-0025
0123AA-1408007-9999 | 包1 | NC100 | 国网冀北电力有限公司 | 国网冀北电力有限公司廊坊供电公司 |  | 无电压等级 | 电缆分支箱,AC400V,塑壳断路器,七路,400A | 电缆分支箱-电压等级:AC400V,是否带开关:塑壳断路器,总回路数:七路,额定电流:400A | 只 | 19.883 | 2023-07-31 | 2023-12-31 | 河北省承德市丰宁县 | 买方指定仓库地面交货 |  | G00M-500107561-00003 | 044004402900010 | 400217697500010 | 500107561 | 配网，进线隔离开关400A,出线塑壳断路器,6×160A,304不锈钢,落地式,户外 | 500107561-0016
0123AA-1408007-9999 | 包1 | NC100 | 国网冀北电力有限公司 | 国网冀北电力有限公司唐山供电公司 |  | 无电压等级 | 电缆分支箱,AC400V,塑壳断路器,五路,630A | 电缆分支箱-电压等级:AC400V,是否带开关:塑壳断路器,总回路数:五路,额定电流:630A | 只 | 85 | 2023-07-31 | 2023-12-31 | 河北省承德市丰宁县 | 买方指定仓库地面交货 |  | G00M-500107558-00002 | 044004336100010 | 400217635400010 | 500107558 | 配网，进线隔离开关630A,出线塑壳断路器,4×250A,304不锈钢,落地式,户外 | 500107558-0021
0123AA-1408007-9999 | 包1 | NC100 | 国网冀北电力有限公司 | 国网冀北电力有限公司唐山供电公司 |  | 无电压等级 | 电缆分支箱,AC400V,塑壳断路器,四路,400A | 电缆分支箱-电压等级:AC400V,是否带开关:塑壳断路器,总回路数:四路,额定电流:400A | 只 | 38 | 2023-07-31 | 2023-12-31 | 河北省承德市丰宁县 | 买方指定仓库地面交货 |  | G00M-500107555-00002 | 044004335900010 | 400217635200010 | 500107555 | 配网，进线隔离开关400A,出线塑壳断路器,3×250A,304不锈钢,落地式,户外 | 500107555-0025
0123AA-1408007-9999 | 包1 | NC100 | 国网冀北电力有限公司 | 国网冀北电力有限公司廊坊供电公司 |  | 无电压等级 | 电缆分支箱,AC400V,塑壳断路器,四路,400A | 电缆分支箱-电压等级:AC400V,是否带开关:塑壳断路器,总回路数:四路,额定电流:400A | 只 | 1 | 2023-07-31 | 2023-12-31 | 河北省承德市丰宁县 | 买方指定仓库地面交货 |  | G00M-500107555-00002 | 044004402800010 | 400217697400010 | 500107555 | 配网，进线隔离开关400A,出线塑壳断路器,3×250A,304不锈钢,落地式,户外 | 500107555-0025

## 10kV变压器（油浸）
分标编号 | 包名称 | 分包编号 | 项目单位 | 需求单位 | 项目名称 | 工程电压等级 | 物资名称 | 物资描述 | 单位 | 数量 | 首批交货日期 | 最后一批交货日期 | 交货地点 | 交货方式 | 备注 | 技术规范编码 | 网省采购申请号 | 总部采购申请号 | 物料编码 | 扩展描述 | 扩展编码
0123AA-1001002-0001 | 包1 | NC100 | 国网冀北电力有限公司 | 国网冀北电力有限公司唐山供电公司 |  | 无电压等级 | 10kV变压器,400kVA,普通,非晶合金,油浸 | 10kV变压器-额定容量:400kVA,安装方式:普通,铁芯材质:非晶合金,绝缘方式:油浸 | 台 | 1 | 2023-07-31 | 2023-12-31 | 河北省承德市丰宁县 | 买方指定仓库地面交货 |  | G00M-500007425-00002 | 044004306800010 | 400217611600010 | 500007425 |  | 500007425-0046
0123AA-1001002-0001 | 包1 | NC100 | 国网冀北电力有限公司 | 国网冀北电力有限公司秦皇岛供电公司 |  | 无电压等级 | 10kV变压器,100kVA,普通,硅钢片,油浸 | 10kV变压器-额定容量:100kVA,安装方式:普通,铁芯材质:硅钢片,绝缘方式:油浸 | 台 | 32 | 2023-07-31 | 2023-12-31 | 河北省承德市丰宁县 | 买方指定仓库地面交货 |  | G00M-500007419-00001 | 044004343500010 | 400217641200010 | 500007419 | 标准化设计,S20,闭口立体卷铁心,无励磁调压 | 500007419-0080
0123AA-1001002-0001 | 包1 | NC100 | 国网冀北电力有限公司 | 国网冀北电力有限公司秦皇岛供电公司 |  | 无电压等级 | 10kV变压器,400kVA,普通,硅钢片,油浸 | 10kV变压器-额定容量:400kVA,安装方式:普通,铁芯材质:硅钢片,绝缘方式:油浸 | 台 | 4 | 2023-07-31 | 2023-12-31 | 河北省承德市丰宁县 | 买方指定仓库地面交货 |  | G00M-500007396-00001 | 044004343100010 | 400217640800010 | 500007396 | 标准化设计,S(B)20,闭口立体卷铁心,无励磁调压 | 500007396-0058
0123AA-1001002-0001 | 包1 | NC100 | 国网冀北电力有限公司 | 国网冀北电力有限公司廊坊供电公司 |  | 无电压等级 | 10kV变压器,200kVA,普通,非晶合金,油浸 | 10kV变压器-额定容量:200kVA,安装方式:普通,铁芯材质:非晶合金,绝缘方式:油浸 | 台 | 3 | 2023-07-31 | 2023-12-31 | 河北省承德市丰宁县 | 买方指定仓库地面交货 |  | G00M-500007415-00001 | 044004391600010 | 400217686400010 | 500007415 | 标准化设计,SBH21,闭口立体卷铁心,无励磁调压 | 500007415-0032
0123AA-1001002-0001 | 包1 | NC100 | 国网冀北电力有限公司 | 国网冀北电力有限公司唐山供电公司 |  | 无电压等级 | 10kV变压器,100kVA,普通,硅钢片,油浸 | 10kV变压器-额定容量:100kVA,安装方式:普通,铁芯材质:硅钢片,绝缘方式:油浸 | 台 | 13 | 2023-07-31 | 2023-12-31 | 河北省承德市丰宁县 | 买方指定仓库地面交货 |  | G00M-500007419-00001 | 044004306600010 | 400217611400010 | 500007419 | 标准化设计,S20,闭口立体卷铁心,无励磁调压 | 500007419-0080
0123AA-1001002-0001 | 包1 | NC100 | 国网冀北电力有限公司 | 国网冀北电力有限公司秦皇岛供电公司 |  | 无电压等级 | 10kV变压器,200kVA,普通,硅钢片,油浸 | 10kV变压器-额定容量:200kVA,安装方式:普通,铁芯材质:硅钢片,绝缘方式:油浸 | 台 | 20 | 2023-07-31 | 2023-12-31 | 河北省承德市丰宁县 | 买方指定仓库地面交货 |  | G00M-500007402-00001 | 044004343400010 | 400217641100010 | 500007402 | 标准化设计,S20,闭口立体卷铁心,无励磁调压 | 500007402-0089
0123AA-1001002-0001 | 包1 | NC100 | 国网冀北电力有限公司 | 国网冀北电力有限公司唐山供电公司 |  | 无电压等级 | 10kV变压器,50kVA,普通,硅钢片,油浸 | 10kV变压器-额定容量:50kVA,安装方式:普通,铁芯材质:硅钢片,绝缘方式:油浸 | 台 | 1 | 2023-07-31 | 2023-12-31 | 河北省承德市丰宁县 | 买方指定仓库地面交货 |  | G00M-500007416-00002 | 044004306500010 | 400217611300010 | 500007416 | 标准化设计单杆变压器，S20，闭口立体卷铁心，无励磁调压 | 500007416-0036
0123AA-1001002-0001 | 包1 | NC100 | 国网冀北电力有限公司 | 国网冀北电力有限公司廊坊供电公司 |  | 无电压等级 | 10kV变压器,400kVA,普通,硅钢片,油浸 | 10kV变压器-额定容量:400kVA,安装方式:普通,铁芯材质:硅钢片,绝缘方式:油浸 | 台 | 5 | 2023-07-31 | 2023-12-31 | 河北省承德市丰宁县 | 买方指定仓库地面交货 |  | G00M-500007396-00001 | 044004391500010 | 400217686300010 | 500007396 | 标准化设计,S(B)20,闭口立体卷铁心,无励磁调压 | 500007396-0058
0123AA-1001002-0001 | 包1 | NC100 | 国网冀北电力有限公司 | 国网冀北电力有限公司唐山供电公司 |  | 无电压等级 | 10kV变压器,200kVA,普通,硅钢片,油浸 | 10kV变压器-额定容量:200kVA,安装方式:普通,铁芯材质:硅钢片,绝缘方式:油浸 | 台 | 25 | 2023-07-31 | 2023-12-31 | 河北省承德市丰宁县 | 买方指定仓库地面交货 |  | G00M-500007402-00001 | 044004306400010 | 400217611200010 | 500007402 | 标准化设计,S20,闭口立体卷铁心,无励磁调压 | 500007402-0089
0123AA-1001002-0001 | 包1 | NC100 | 国网冀北电力有限公司 | 国网冀北电力有限公司秦皇岛供电公司 |  | 无电压等级 | 10kV变压器,400kVA,普通,硅钢片,油浸 | 10kV变压器-额定容量:400kVA,安装方式:普通,铁芯材质:硅钢片,绝缘方式:油浸 | 台 | 1 | 2023-07-31 | 2023-12-31 | 河北省承德市丰宁县 | 买方指定仓库地面交货 |  | G00M-500007396-00002 | 044004343200010 | 400217640900010 | 500007396 | 标准化设计,SZ20,闭口立体卷铁心,有载调压 | 500007396-0059
0123AA-1001002-0001 | 包1 | NC100 | 国网冀北电力有限公司 | 国网冀北电力有限公司唐山供电公司 |  | 无电压等级 | 10kV变压器,400kVA,普通,硅钢片,油浸 | 10kV变压器-额定容量:400kVA,安装方式:普通,铁芯材质:硅钢片,绝缘方式:油浸 | 台 | 28 | 2023-07-31 | 2023-12-31 | 河北省承德市丰宁县 | 买方指定仓库地面交货 |  | G00M-500007396-00001 | 044004306200010 | 400217611000010 | 500007396 | 标准化设计,S(B)20,闭口立体卷铁心,无励磁调压 | 500007396-0058

## 架空绝缘导线
分标编号 | 包名称 | 分包编号 | 项目单位 | 需求单位 | 项目名称 | 工程电压等级 | 物资名称 | 物资描述 | 单位 | 数量 | 首批交货日期 | 最后一批交货日期 | 交货地点 | 交货方式 | 备注 | 技术规范编码 | 网省采购申请号 | 总部采购申请号 | 物料编码 | 扩展描述 | 扩展编码
0123AA-1402005-9999 | 包1 | NC100 | 国网冀北电力有限公司 | 国网冀北电力有限公司张家口供电公司 |  | 无电压等级 | 架空绝缘导线,AC1kV,JKLGYJ,120/20 | 架空绝缘导线-电压等级:AC1kV,型号:JKLGYJ,标称截面mm2:120/20 | 千米 | 48.022 | 2023-07-31 | 2023-12-31 | 河北省承德市丰宁县 | 买方指定仓库地面交货 |  | G00M-500057718-00001 | 044004378900010 | 400217673900010 | 500057718 |  | 500057718-0004
0123AA-1402005-9999 | 包1 | NC100 | 国网冀北电力有限公司 | 国网冀北电力有限公司唐山供电公司 |  | 无电压等级 | 架空绝缘导线,AC10kV,JKLYJ,70 | 架空绝缘导线-电压等级:AC10kV,型号:JKLYJ,标称截面mm2:70 | 千米 | 138.549 | 2023-07-31 | 2023-12-31 | 河北省承德市丰宁县 | 买方指定仓库地面交货 |  | G00M-500014664-00002 | 044004338000010 | 400217636900010 | 500014664 |  | 500014664-0011
0123AA-1402005-9999 | 包1 | NC100 | 国网冀北电力有限公司 | 国网冀北电力有限公司秦皇岛供电公司 |  | 无电压等级 | 架空绝缘导线,AC10kV,JKTRYJ,35 | 架空绝缘导线-电压等级:AC10kV,型号:JKTRYJ,标称截面mm2:35 | 千米 | 0.021 | 2023-07-31 | 2023-12-31 | 河北省承德市丰宁县 | 买方指定仓库车板交货 |  | G00M-500143417-00001 | 044004368500010 | 400217663800010 | 500143417 |  | 500143417-0014
0123AA-1402005-9999 | 包1 | NC100 | 国网冀北电力有限公司 | 国网冀北电力有限公司廊坊供电公司 |  | 无电压等级 | 架空绝缘导线,AC10kV,JKTRYJ,35 | 架空绝缘导线-电压等级:AC10kV,型号:JKTRYJ,标称截面mm2:35 | 千米 | 0.091 | 2023-07-31 | 2023-12-31 | 河北省承德市丰宁县 | 买方指定仓库车板交货 |  | G00M-500143417-00001 | 044004413400010 | 400217707800010 | 500143417 |  | 500143417-0014
0123AA-1402005-9999 | 包1 | NC100 | 国网冀北电力有限公司 | 国网冀北电力有限公司唐山供电公司 |  | 无电压等级 | 架空绝缘导线,AC10kV,JKLYJ,120 | 架空绝缘导线-电压等级:AC10kV,型号:JKLYJ,标称截面mm2:120 | 千米 | 68.642 | 2023-07-31 | 2023-12-31 | 河北省承德市丰宁县 | 买方指定仓库地面交货 |  | G00M-500014660-00003 | 044004320300010 | 400217619600010 | 500014660 |  | 500014660-0008
0123AA-1402005-9999 | 包1 | NC100 | 国网冀北电力有限公司 | 国网冀北电力有限公司秦皇岛供电公司 |  | 无电压等级 | 架空绝缘导线,AC10kV,JKLYJ,120 | 架空绝缘导线-电压等级:AC10kV,型号:JKLYJ,标称截面mm2:120 | 千米 | 38.121 | 2023-07-31 | 2023-12-31 | 河北省承德市丰宁县 | 买方指定仓库车板交货 |  | G00M-500014660-00003 | 044004364500010 | 400217659800010 | 500014660 |  | 500014660-0008
0123AA-1402005-9999 | 包1 | NC100 | 国网冀北电力有限公司 | 国网冀北电力有限公司张家口供电公司 |  | 无电压等级 | 架空绝缘导线,AC10kV,JKLYJ,120 | 架空绝缘导线-电压等级:AC10kV,型号:JKLYJ,标称截面mm2:120 | 千米 | 87.897 | 2023-07-31 | 2023-12-31 | 河北省承德市丰宁县 | 买方指定仓库地面交货 |  | G00M-500014660-00003 | 044004369200010 | 400217664200010 | 500014660 |  | 500014660-0008
0123AA-1402005-9999 | 包1 | NC100 | 国网冀北电力有限公司 | 国网冀北电力有限公司廊坊供电公司 |  | 无电压等级 | 架空绝缘导线,AC10kV,JKLYJ,120 | 架空绝缘导线-电压等级:AC10kV,型号:JKLYJ,标称截面mm2:120 | 千米 | 5.133 | 2023-07-31 | 2023-12-31 | 河北省承德市丰宁县 | 买方指定仓库车板交货 |  | G00M-500014660-00003 | 044004392100010 | 400217686700010 | 500014660 |  | 500014660-0008
0123AA-1402005-9999 | 包1 | NC100 | 国网冀北电力有限公司 | 国网冀北电力有限公司承德供电公司 |  | 无电压等级 | 架空绝缘导线,AC10kV,JKLYJ,120 | 架空绝缘导线-电压等级:AC10kV,型号:JKLYJ,标称截面mm2:120 | 千米 | 16.963 | 2023-07-31 | 2023-12-31 | 河北省承德市丰宁县 | 买方指定仓库地面交货 |  | G00M-500014660-00003 | 044004415800010 | 400217708800010 | 500014660 |  | 500014660-0008
0123AA-1402005-9999 | 包1 | NC100 | 国网冀北电力有限公司 | 国网冀北电力有限公司廊坊供电公司 |  | 无电压等级 | 架空绝缘导线,AC380V,JKLYJ,70 | 架空绝缘导线-电压等级:AC380V,型号:JKLYJ,标称截面mm2:70 | 千米 | 0.2 | 2023-07-31 | 2023-12-31 | 河北省承德市丰宁县 | 买方指定仓库车板交货 |  | G00M-500032327-00001 | 044004445600010 | 400217729900010 | 500032327 |  | 500032327-0001
0123AA-1402005-9999 | 包1 | NC100 | 国网冀北电力有限公司 | 国网冀北电力有限公司张家口供电公司 |  | 无电压等级 | 架空绝缘导线,AC10kV,JKLYJ,50 | 架空绝缘导线-电压等级:AC10kV,型号:JKLYJ,标称截面mm2:50 | 千米 | 0.429 | 2023-07-31 | 2023-12-31 | 河北省承德市丰宁县 | 买方指定仓库地面交货 |  | G00M-500014672-00005 | 044004369800010 | 400217664800010 | 500014672 |  | 500014672-0015
0123AA-1402005-9999 | 包1 | NC100 | 国网冀北电力有限公司 | 国网冀北电力有限公司廊坊供电公司 |  | 无电压等级 | 架空绝缘导线,AC10kV,JKLYJ,50 | 架空绝缘导线-电压等级:AC10kV,型号:JKLYJ,标称截面mm2:50 | 千米 | 2.13 | 2023-07-31 | 2023-12-31 | 河北省承德市丰宁县 | 买方指定仓库车板交货 |  | G00M-500014672-00005 | 044004392900010 | 400217687500010 | 500014672 |  | 500014672-0015
0123AA-1402005-9999 | 包1 | NC100 | 国网冀北电力有限公司 | 国网冀北电力有限公司承德供电公司 |  | 无电压等级 | 架空绝缘导线,AC10kV,JKLYJ,50 | 架空绝缘导线-电压等级:AC10kV,型号:JKLYJ,标称截面mm2:50 | 千米 | 0.378 | 2023-07-31 | 2023-12-31 | 河北省承德市丰宁县 | 买方指定仓库地面交货 |  | G00M-500014672-00005 | 044004416600010 | 400217709600010 | 500014672 |  | 500014672-0015
0123AA-1402005-9999 | 包1 | NC100 | 国网冀北电力有限公司 | 国网冀北电力有限公司唐山供电公司 |  | 无电压等级 | 架空绝缘导线,AC1kV,JKLYJ,150 | 架空绝缘导线-电压等级:AC1kV,型号:JKLYJ,标称截面mm2:150 | 千米 | 27.175 | 2023-07-31 | 2023-12-31 | 河北省承德市丰宁县 | 买方指定仓库地面交货 |  | G00M-500014673-00002 | 044004321200010 | 400217620500010 | 500014673 |  | 500014673-0003
0123AA-1402005-9999 | 包1 | NC100 | 国网冀北电力有限公司 | 国网冀北电力有限公司张家口供电公司 |  | 无电压等级 | 架空绝缘导线,AC1kV,JKLYJ,150 | 架空绝缘导线-电压等级:AC1kV,型号:JKLYJ,标称截面mm2:150 | 千米 | 0.094 | 2023-07-31 | 2023-12-31 | 河北省承德市丰宁县 | 买方指定仓库地面交货 |  | G00M-500014673-00002 | 044004369900010 | 400217664900010 | 500014673 |  | 500014673-0003
0123AA-1402005-9999 | 包1 | NC100 | 国网冀北电力有限公司 | 国网冀北电力有限公司廊坊供电公司 |  | 无电压等级 | 架空绝缘导线,AC1kV,JKLYJ,150 | 架空绝缘导线-电压等级:AC1kV,型号:JKLYJ,标称截面mm2:150 | 千米 | 16.289 | 2023-07-31 | 2023-12-31 | 河北省承德市丰宁县 | 买方指定仓库车板交货 |  | G00M-500014673-00002 | 044004393000010 | 400217687600010 | 500014673 |  | 500014673-0003
0123AA-1402005-9999 | 包1 | NC100 | 国网冀北电力有限公司 | 国网冀北电力有限公司承德供电公司 |  | 无电压等级 | 架空绝缘导线,AC1kV,JKLYJ,150 | 架空绝缘导线-电压等级:AC1kV,型号:JKLYJ,标称截面mm2:150 | 千米 | 19.683 | 2023-07-31 | 2023-12-31 | 河北省承德市丰宁县 | 买方指定仓库地面交货 |  | G00M-500014673-00002 | 044004416700010 | 400217709700010 | 500014673 |  | 500014673-0003
0123AA-1402005-9999 | 包1 | NC100 | 国网冀北电力有限公司 | 国网冀北电力有限公司唐山供电公司 |  | 无电压等级 | 架空绝缘导线,AC1kV,JKLYJ,35 | 架空绝缘导线-电压等级:AC1kV,型号:JKLYJ,标称截面mm2:35 | 千米 | 14.433 | 2023-07-31 | 2023-12-31 | 河北省承德市丰宁县 | 买方指定仓库地面交货 |  | G00M-500027442-00001 | 044004321400010 | 400217620700010 | 500027442 |  | 500027442-0008
0123AA-1402005-9999 | 包1 | NC100 | 国网冀北电力有限公司 | 国网冀北电力有限公司秦皇岛供电公司 |  | 无电压等级 | 架空绝缘导线,AC1kV,JKLYJ,35 | 架空绝缘导线-电压等级:AC1kV,型号:JKLYJ,标称截面mm2:35 | 千米 | 37.269 | 2023-07-31 | 2023-12-31 | 河北省承德市丰宁县 | 买方指定仓库车板交货 |  | G00M-500027442-00001 | 044004366900010 | 400217662200010 | 500027442 |  | 500027442-0008
0123AA-1402005-9999 | 包1 | NC100 | 国网冀北电力有限公司 | 国网冀北电力有限公司张家口供电公司 |  | 无电压等级 | 架空绝缘导线,AC1kV,JKLYJ,35 | 架空绝缘导线-电压等级:AC1kV,型号:JKLYJ,标称截面mm2:35 | 千米 | 0.473 | 2023-07-31 | 2023-12-31 | 河北省承德市丰宁县 | 买方指定仓库地面交货 |  | G00M-500027442-00001 | 044004376100010 | 400217671100010 | 500027442 |  | 500027442-0008
0123AA-1402005-9999 | 包1 | NC100 | 国网冀北电力有限公司 | 国网冀北电力有限公司廊坊供电公司 |  | 无电压等级 | 架空绝缘导线,AC1kV,JKLYJ,35 | 架空绝缘导线-电压等级:AC1kV,型号:JKLYJ,标称截面mm2:35 | 千米 | 29.528 | 2023-07-31 | 2023-12-31 | 河北省承德市丰宁县 | 买方指定仓库车板交货 |  | G00M-500027442-00001 | 044004398700010 | 400217693300010 | 500027442 |  | 500027442-0008
0123AA-1402005-9999 | 包1 | NC100 | 国网冀北电力有限公司 | 国网冀北电力有限公司唐山供电公司 |  | 无电压等级 | 架空绝缘导线,AC1kV,JKLGYJ,120/20 | 架空绝缘导线-电压等级:AC1kV,型号:JKLGYJ,标称截面mm2:120/20 | 千米 | 3 | 2023-07-31 | 2023-12-31 | 河北省承德市丰宁县 | 买方指定仓库地面交货 |  | G00M-500057718-00001 | 044004321500010 | 400217620800010 | 500057718 |  | 500057718-0004
0123AA-1402005-9999 | 包1 | NC100 | 国网冀北电力有限公司 | 国网冀北电力有限公司唐山供电公司 |  | 无电压等级 | 架空绝缘导线,AC1kV,JKLYJ,240 | 架空绝缘导线-电压等级:AC1kV,型号:JKLYJ,标称截面mm2:240 | 千米 | 24.58 | 2023-07-31 | 2023-12-31 | 河北省承德市丰宁县 | 买方指定仓库地面交货 |  | G00M-500014668-00002 | 044004320900010 | 400217620200010 | 500014668 |  | 500014668-0013
0123AA-1402005-9999 | 包1 | NC100 | 国网冀北电力有限公司 | 国网冀北电力有限公司秦皇岛供电公司 |  | 无电压等级 | 架空绝缘导线,AC1kV,JKLYJ,240 | 架空绝缘导线-电压等级:AC1kV,型号:JKLYJ,标称截面mm2:240 | 千米 | 0.323 | 2023-07-31 | 2023-12-31 | 河北省承德市丰宁县 | 买方指定仓库车板交货 |  | G00M-500014668-00002 | 044004365100010 | 400217660400010 | 500014668 |  | 500014668-0013
0123AA-1402005-9999 | 包1 | NC100 | 国网冀北电力有限公司 | 国网冀北电力有限公司张家口供电公司 |  | 无电压等级 | 架空绝缘导线,AC1kV,JKLYJ,240 | 架空绝缘导线-电压等级:AC1kV,型号:JKLYJ,标称截面mm2:240 | 千米 | 1.092 | 2023-07-31 | 2023-12-31 | 河北省承德市丰宁县 | 买方指定仓库地面交货 |  | G00M-500014668-00002 | 044004369600010 | 400217664600010 | 500014668 |  | 500014668-0013
0123AA-1402005-9999 | 包1 | NC100 | 国网冀北电力有限公司 | 国网冀北电力有限公司廊坊供电公司 |  | 无电压等级 | 架空绝缘导线,AC1kV,JKLYJ,240 | 架空绝缘导线-电压等级:AC1kV,型号:JKLYJ,标称截面mm2:240 | 千米 | 0.016 | 2023-07-31 | 2023-12-31 | 河北省承德市丰宁县 | 买方指定仓库车板交货 |  | G00M-500014668-00002 | 044004392700010 | 400217687300010 | 500014668 |  | 500014668-0013
0123AA-1402005-9999 | 包1 | NC100 | 国网冀北电力有限公司 | 国网冀北电力有限公司承德供电公司 |  | 无电压等级 | 架空绝缘导线,AC1kV,JKLYJ,240 | 架空绝缘导线-电压等级:AC1kV,型号:JKLYJ,标称截面mm2:240 | 千米 | 1.828 | 2023-07-31 | 2023-12-31 | 河北省承德市丰宁县 | 买方指定仓库地面交货 |  | G00M-500014668-00002 | 044004416400010 | 400217709400010 | 500014668 |  | 500014668-0013
0123AA-1402005-9999 | 包1 | NC100 | 国网冀北电力有限公司 | 国网冀北电力有限公司唐山供电公司 |  | 无电压等级 | 架空绝缘导线,AC1kV,JKLYJ,70 | 架空绝缘导线-电压等级:AC1kV,型号:JKLYJ,标称截面mm2:70 | 千米 | 134.103 | 2023-07-31 | 2023-12-31 | 河北省承德市丰宁县 | 买方指定仓库地面交货 |  | G00M-500014670-00001 | 044004321000010 | 400217620300010 | 500014670 |  | 500014670-0010
0123AA-1402005-9999 | 包1 | NC100 | 国网冀北电力有限公司 | 国网冀北电力有限公司唐山供电公司 |  | 无电压等级 | 架空绝缘导线,AC1kV,JKLYJ,70 | 架空绝缘导线-电压等级:AC1kV,型号:JKLYJ,标称截面mm2:70 | 千米 | 179.938 | 2023-07-31 | 2023-12-31 | 河北省承德市丰宁县 | 买方指定仓库地面交货 |  | G00M-500014670-00001 | 044004338100010 | 400217637000010 | 500014670 |  | 500014670-0010
0123AA-1402005-9999 | 包1 | NC100 | 国网冀北电力有限公司 | 国网冀北电力有限公司秦皇岛供电公司 |  | 无电压等级 | 架空绝缘导线,AC1kV,JKLYJ,70 | 架空绝缘导线-电压等级:AC1kV,型号:JKLYJ,标称截面mm2:70 | 千米 | 147.473 | 2023-07-31 | 2023-12-31 | 河北省承德市丰宁县 | 买方指定仓库车板交货 |  | G00M-500014670-00001 | 044004365200010 | 400217660500010 | 500014670 |  | 500014670-0010
0123AA-1402005-9999 | 包1 | NC100 | 国网冀北电力有限公司 | 国网冀北电力有限公司张家口供电公司 |  | 无电压等级 | 架空绝缘导线,AC1kV,JKLYJ,70 | 架空绝缘导线-电压等级:AC1kV,型号:JKLYJ,标称截面mm2:70 | 千米 | 9.839 | 2023-07-31 | 2023-12-31 | 河北省承德市丰宁县 | 买方指定仓库地面交货 |  | G00M-500014670-00001 | 044004369700010 | 400217664700010 | 500014670 |  | 500014670-0010
0123AA-1402005-9999 | 包1 | NC100 | 国网冀北电力有限公司 | 国网冀北电力有限公司廊坊供电公司 |  | 无电压等级 | 架空绝缘导线,AC1kV,JKLYJ,70 | 架空绝缘导线-电压等级:AC1kV,型号:JKLYJ,标称截面mm2:70 | 千米 | 7.456 | 2023-07-31 | 2023-12-31 | 河北省承德市丰宁县 | 买方指定仓库车板交货 |  | G00M-500014670-00001 | 044004392800010 | 400217687400010 | 500014670 |  | 500014670-0010
0123AA-1402005-9999 | 包1 | NC100 | 国网冀北电力有限公司 | 国网冀北电力有限公司承德供电公司 |  | 无电压等级 | 架空绝缘导线,AC1kV,JKLYJ,70 | 架空绝缘导线-电压等级:AC1kV,型号:JKLYJ,标称截面mm2:70 | 千米 | 147.708 | 2023-07-31 | 2023-12-31 | 河北省承德市丰宁县 | 买方指定仓库地面交货 |  | G00M-500014670-00001 | 044004416500010 | 400217709500010 | 500014670 |  | 500014670-0010
0123AA-1402005-9999 | 包1 | NC100 | 国网冀北电力有限公司 | 国网冀北电力有限公司唐山供电公司 |  | 无电压等级 | 架空绝缘导线,AC10kV,JKLYJ,50 | 架空绝缘导线-电压等级:AC10kV,型号:JKLYJ,标称截面mm2:50 | 千米 | 1.611 | 2023-07-31 | 2023-12-31 | 河北省承德市丰宁县 | 买方指定仓库地面交货 |  | G00M-500014672-00005 | 044004321100010 | 400217620400010 | 500014672 |  | 500014672-0015
0123AA-1402005-9999 | 包1 | NC100 | 国网冀北电力有限公司 | 国网冀北电力有限公司秦皇岛供电公司 |  | 无电压等级 | 架空绝缘导线,AC10kV,JKLYJ,50 | 架空绝缘导线-电压等级:AC10kV,型号:JKLYJ,标称截面mm2:50 | 千米 | 7.712 | 2023-07-31 | 2023-12-31 | 河北省承德市丰宁县 | 买方指定仓库车板交货 |  | G00M-500014672-00005 | 044004365300010 | 400217660600010 | 500014672 |  | 500014672-0015
0123AA-1402005-9999 | 包1 | NC100 | 国网冀北电力有限公司 | 国网冀北电力有限公司秦皇岛供电公司 |  | 无电压等级 | 架空绝缘导线,AC10kV,JKLYJ,70 | 架空绝缘导线-电压等级:AC10kV,型号:JKLYJ,标称截面mm2:70 | 千米 | 48.776 | 2023-07-31 | 2023-12-31 | 河北省承德市丰宁县 | 买方指定仓库车板交货 |  | G00M-500014664-00002 | 044004364800010 | 400217660100010 | 500014664 |  | 500014664-0011
0123AA-1402005-9999 | 包1 | NC100 | 国网冀北电力有限公司 | 国网冀北电力有限公司张家口供电公司 |  | 无电压等级 | 架空绝缘导线,AC10kV,JKLYJ,70 | 架空绝缘导线-电压等级:AC10kV,型号:JKLYJ,标称截面mm2:70 | 千米 | 30.552 | 2023-07-31 | 2023-12-31 | 河北省承德市丰宁县 | 买方指定仓库地面交货 |  | G00M-500014664-00002 | 044004369400010 | 400217664400010 | 500014664 |  | 500014664-0011
0123AA-1402005-9999 | 包1 | NC100 | 国网冀北电力有限公司 | 国网冀北电力有限公司廊坊供电公司 |  | 无电压等级 | 架空绝缘导线,AC10kV,JKLYJ,70 | 架空绝缘导线-电压等级:AC10kV,型号:JKLYJ,标称截面mm2:70 | 千米 | 4.325 | 2023-07-31 | 2023-12-31 | 河北省承德市丰宁县 | 买方指定仓库车板交货 |  | G00M-500014664-00002 | 044004392400010 | 400217687000010 | 500014664 |  | 500014664-0011
0123AA-1402005-9999 | 包1 | NC100 | 国网冀北电力有限公司 | 国网冀北电力有限公司承德供电公司 |  | 无电压等级 | 架空绝缘导线,AC10kV,JKLYJ,70 | 架空绝缘导线-电压等级:AC10kV,型号:JKLYJ,标称截面mm2:70 | 千米 | 150.65 | 2023-07-31 | 2023-12-31 | 河北省承德市丰宁县 | 买方指定仓库地面交货 |  | G00M-500014664-00002 | 044004416100010 | 400217709100010 | 500014664 |  | 500014664-0011
0123AA-1402005-9999 | 包1 | NC100 | 国网冀北电力有限公司 | 国网冀北电力有限公司唐山供电公司 |  | 无电压等级 | 架空绝缘导线,AC1kV,JKLYJ,120 | 架空绝缘导线-电压等级:AC1kV,型号:JKLYJ,标称截面mm2:120 | 千米 | 265.01 | 2023-07-31 | 2023-12-31 | 河北省承德市丰宁县 | 买方指定仓库地面交货 |  | G00M-500014666-00001 | 044004320700010 | 400217620000010 | 500014666 |  | 500014666-0012
0123AA-1402005-9999 | 包1 | NC100 | 国网冀北电力有限公司 | 国网冀北电力有限公司秦皇岛供电公司 |  | 无电压等级 | 架空绝缘导线,AC1kV,JKLYJ,120 | 架空绝缘导线-电压等级:AC1kV,型号:JKLYJ,标称截面mm2:120 | 千米 | 188.656 | 2023-07-31 | 2023-12-31 | 河北省承德市丰宁县 | 买方指定仓库车板交货 |  | G00M-500014666-00001 | 044004364900010 | 400217660200010 | 500014666 |  | 500014666-0012
0123AA-1402005-9999 | 包1 | NC100 | 国网冀北电力有限公司 | 国网冀北电力有限公司张家口供电公司 |  | 无电压等级 | 架空绝缘导线,AC1kV,JKLYJ,120 | 架空绝缘导线-电压等级:AC1kV,型号:JKLYJ,标称截面mm2:120 | 千米 | 37.952 | 2023-07-31 | 2023-12-31 | 河北省承德市丰宁县 | 买方指定仓库地面交货 |  | G00M-500014666-00001 | 044004369500010 | 400217664500010 | 500014666 |  | 500014666-0012
0123AA-1402005-9999 | 包1 | NC100 | 国网冀北电力有限公司 | 国网冀北电力有限公司廊坊供电公司 |  | 无电压等级 | 架空绝缘导线,AC1kV,JKLYJ,120 | 架空绝缘导线-电压等级:AC1kV,型号:JKLYJ,标称截面mm2:120 | 千米 | 9.31 | 2023-07-31 | 2023-12-31 | 河北省承德市丰宁县 | 买方指定仓库车板交货 |  | G00M-500014666-00001 | 044004392500010 | 400217687100010 | 500014666 |  | 500014666-0012
0123AA-1402005-9999 | 包1 | NC100 | 国网冀北电力有限公司 | 国网冀北电力有限公司承德供电公司 |  | 无电压等级 | 架空绝缘导线,AC1kV,JKLYJ,120 | 架空绝缘导线-电压等级:AC1kV,型号:JKLYJ,标称截面mm2:120 | 千米 | 48.595 | 2023-07-31 | 2023-12-31 | 河北省承德市丰宁县 | 买方指定仓库地面交货 |  | G00M-500014666-00001 | 044004416200010 | 400217709200010 | 500014666 |  | 500014666-0012
0123AA-1402005-9999 | 包1 | NC100 | 国网冀北电力有限公司 | 国网冀北电力有限公司唐山供电公司 |  | 无电压等级 | 架空绝缘导线,AC1kV,JKLYJ,185 | 架空绝缘导线-电压等级:AC1kV,型号:JKLYJ,标称截面mm2:185 | 千米 | 3.188 | 2023-07-31 | 2023-12-31 | 河北省承德市丰宁县 | 买方指定仓库地面交货 |  | G00M-500014667-00001 | 044004320800010 | 400217620100010 | 500014667 |  | 500014667-0004
0123AA-1402005-9999 | 包1 | NC100 | 国网冀北电力有限公司 | 国网冀北电力有限公司秦皇岛供电公司 |  | 无电压等级 | 架空绝缘导线,AC1kV,JKLYJ,185 | 架空绝缘导线-电压等级:AC1kV,型号:JKLYJ,标称截面mm2:185 | 千米 | 1.511 | 2023-07-31 | 2023-12-31 | 河北省承德市丰宁县 | 买方指定仓库车板交货 |  | G00M-500014667-00001 | 044004365000010 | 400217660300010 | 500014667 |  | 500014667-0004
0123AA-1402005-9999 | 包1 | NC100 | 国网冀北电力有限公司 | 国网冀北电力有限公司廊坊供电公司 |  | 无电压等级 | 架空绝缘导线,AC1kV,JKLYJ,185 | 架空绝缘导线-电压等级:AC1kV,型号:JKLYJ,标称截面mm2:185 | 千米 | 11.003 | 2023-07-31 | 2023-12-31 | 河北省承德市丰宁县 | 买方指定仓库车板交货 |  | G00M-500014667-00001 | 044004392600010 | 400217687200010 | 500014667 |  | 500014667-0004
0123AA-1402005-9999 | 包1 | NC100 | 国网冀北电力有限公司 | 国网冀北电力有限公司承德供电公司 |  | 无电压等级 | 架空绝缘导线,AC1kV,JKLYJ,185 | 架空绝缘导线-电压等级:AC1kV,型号:JKLYJ,标称截面mm2:185 | 千米 | 1 | 2023-07-31 | 2023-12-31 | 河北省承德市丰宁县 | 买方指定仓库地面交货 |  | G00M-500014667-00001 | 044004416300010 | 400217709300010 | 500014667 |  | 500014667-0004
0123AA-1402005-9999 | 包1 | NC100 | 国网冀北电力有限公司 | 国网冀北电力有限公司廊坊供电公司 |  | 无电压等级 | 架空绝缘导线,AC1kV,JKYJ,35 | 架空绝缘导线-电压等级:AC1kV,型号:JKYJ,标称截面mm2:35 | 千米 | 0.2 | 2023-07-31 | 2023-12-31 | 河北省承德市丰宁县 | 买方指定仓库车板交货 |  | G00M-500027464-00001 | 044004445400010 | 400217729700010 | 500027464 |  | 500027464-0003
0123AA-1402005-9999 | 包1 | NC100 | 国网冀北电力有限公司 | 国网冀北电力有限公司廊坊供电公司 |  | 无电压等级 | 架空绝缘导线,AC380V,JKLYJ,95 | 架空绝缘导线-电压等级:AC380V,型号:JKLYJ,标称截面mm2:95 | 千米 | 0.2 | 2023-07-31 | 2023-12-31 | 河北省承德市丰宁县 | 买方指定仓库车板交货 |  | G00M-500058077-00001 | 044004445800010 | 400217730100010 | 500058077 |  | 500058077-0001
0123AA-1402005-9999 | 包1 | NC100 | 国网冀北电力有限公司 | 国网冀北电力有限公司唐山供电公司 |  | 无电压等级 | 架空绝缘导线,AC10kV,JKLYJ,150 | 架空绝缘导线-电压等级:AC10kV,型号:JKLYJ,标称截面mm2:150 | 千米 | 26.113 | 2023-07-31 | 2023-12-31 | 河北省承德市丰宁县 | 买方指定仓库地面交货 |  | G00M-500014661-00003 | 044004320400010 | 400217619700010 | 500014661 |  | 500014661-0016
0123AA-1402005-9999 | 包1 | NC100 | 国网冀北电力有限公司 | 国网冀北电力有限公司秦皇岛供电公司 |  | 无电压等级 | 架空绝缘导线,AC10kV,JKLYJ,150 | 架空绝缘导线-电压等级:AC10kV,型号:JKLYJ,标称截面mm2:150 | 千米 | 2.652 | 2023-07-31 | 2023-12-31 | 河北省承德市丰宁县 | 买方指定仓库车板交货 |  | G00M-500014661-00003 | 044004364600010 | 400217659900010 | 500014661 |  | 500014661-0016
0123AA-1402005-9999 | 包1 | NC100 | 国网冀北电力有限公司 | 国网冀北电力有限公司张家口供电公司 |  | 无电压等级 | 架空绝缘导线,AC10kV,JKLYJ,150 | 架空绝缘导线-电压等级:AC10kV,型号:JKLYJ,标称截面mm2:150 | 千米 | 10.802 | 2023-07-31 | 2023-12-31 | 河北省承德市丰宁县 | 买方指定仓库地面交货 |  | G00M-500014661-00003 | 044004369300010 | 400217664300010 | 500014661 |  | 500014661-0016
0123AA-1402005-9999 | 包1 | NC100 | 国网冀北电力有限公司 | 国网冀北电力有限公司廊坊供电公司 |  | 无电压等级 | 架空绝缘导线,AC10kV,JKLYJ,150 | 架空绝缘导线-电压等级:AC10kV,型号:JKLYJ,标称截面mm2:150 | 千米 | 1.624 | 2023-07-31 | 2023-12-31 | 河北省承德市丰宁县 | 买方指定仓库车板交货 |  | G00M-500014661-00003 | 044004392200010 | 400217686800010 | 500014661 |  | 500014661-0016
0123AA-1402005-9999 | 包1 | NC100 | 国网冀北电力有限公司 | 国网冀北电力有限公司承德供电公司 |  | 无电压等级 | 架空绝缘导线,AC10kV,JKLYJ,150 | 架空绝缘导线-电压等级:AC10kV,型号:JKLYJ,标称截面mm2:150 | 千米 | 0.073 | 2023-07-31 | 2023-12-31 | 河北省承德市丰宁县 | 买方指定仓库地面交货 |  | G00M-500014661-00003 | 044004415900010 | 400217708900010 | 500014661 |  | 500014661-0016
0123AA-1402005-9999 | 包1 | NC100 | 国网冀北电力有限公司 | 国网冀北电力有限公司唐山供电公司 |  | 无电压等级 | 架空绝缘导线,AC10kV,JKLYJ,240 | 架空绝缘导线-电压等级:AC10kV,型号:JKLYJ,标称截面mm2:240 | 千米 | 113.537 | 2023-07-31 | 2023-12-31 | 河北省承德市丰宁县 | 买方指定仓库地面交货 |  | G00M-500014663-00003 | 044004320500010 | 400217619800010 | 500014663 |  | 500014663-0019
0123AA-1402005-9999 | 包1 | NC100 | 国网冀北电力有限公司 | 国网冀北电力有限公司秦皇岛供电公司 |  | 无电压等级 | 架空绝缘导线,AC10kV,JKLYJ,240 | 架空绝缘导线-电压等级:AC10kV,型号:JKLYJ,标称截面mm2:240 | 千米 | 19.986 | 2023-07-31 | 2023-12-31 | 河北省承德市丰宁县 | 买方指定仓库车板交货 |  | G00M-500014663-00003 | 044004364700010 | 400217660000010 | 500014663 |  | 500014663-0019
0123AA-1402005-9999 | 包1 | NC100 | 国网冀北电力有限公司 | 国网冀北电力有限公司廊坊供电公司 |  | 无电压等级 | 架空绝缘导线,AC10kV,JKLYJ,240 | 架空绝缘导线-电压等级:AC10kV,型号:JKLYJ,标称截面mm2:240 | 千米 | 18.667 | 2023-07-31 | 2023-12-31 | 河北省承德市丰宁县 | 买方指定仓库车板交货 |  | G00M-500014663-00003 | 044004392300010 | 400217686900010 | 500014663 |  | 500014663-0019
0123AA-1402005-9999 | 包1 | NC100 | 国网冀北电力有限公司 | 国网冀北电力有限公司承德供电公司 |  | 无电压等级 | 架空绝缘导线,AC10kV,JKLYJ,240 | 架空绝缘导线-电压等级:AC10kV,型号:JKLYJ,标称截面mm2:240 | 千米 | 14.851 | 2023-07-31 | 2023-12-31 | 河北省承德市丰宁县 | 买方指定仓库地面交货 |  | G00M-500014663-00003 | 044004416000010 | 400217709000010 | 500014663 |  | 500014663-0019
0123AA-1402005-9999 | 包1 | NC100 | 国网冀北电力有限公司 | 国网冀北电力有限公司唐山供电公司 |  | 无电压等级 | 架空绝缘导线,AC10kV,JKLYJ,70 | 架空绝缘导线-电压等级:AC10kV,型号:JKLYJ,标称截面mm2:70 | 千米 | 68.664 | 2023-07-31 | 2023-12-31 | 河北省承德市丰宁县 | 买方指定仓库地面交货 |  | G00M-500014664-00002 | 044004320600010 | 400217619900010 | 500014664 |  | 500014664-0011
0123AA-1402005-9999 | 包1 | NC100 | 国网冀北电力有限公司 | 国网冀北电力有限公司秦皇岛供电公司 |  | 无电压等级 | 架空绝缘导线,AC1kV,JKTRYJ,300 | 架空绝缘导线-电压等级:AC1kV,型号:JKTRYJ,标称截面mm2:300 | 千米 | 0.023 | 2023-07-31 | 2023-12-31 | 河北省承德市丰宁县 | 买方指定仓库车板交货 |  | G00M-500143323-00001 | 044004368400010 | 400217663700010 | 500143323 |  | 500143323-0013
0123AA-1402005-9999 | 包2 | NC200 | 国网冀北电力有限公司 | 国网冀北电力有限公司张家口供电公司 |  | 无电压等级 | 架空绝缘导线,AC1kV,JKLGYJ,120/20 | 架空绝缘导线-电压等级:AC1kV,型号:JKLGYJ,标称截面mm2:120/20 | 千米 | 42.481 | 2023-07-31 | 2023-12-31 | 河北省承德市丰宁县 | 买方指定仓库地面交货 |  | G00M-500057718-00001 | 044004378900010 | 400217673900010 | 500057718 |  | 500057718-0004
0123AA-1402005-9999 | 包2 | NC200 | 国网冀北电力有限公司 | 国网冀北电力有限公司唐山供电公司 |  | 无电压等级 | 架空绝缘导线,AC10kV,JKLYJ,70 | 架空绝缘导线-电压等级:AC10kV,型号:JKLYJ,标称截面mm2:70 | 千米 | 122.562 | 2023-07-31 | 2023-12-31 | 河北省承德市丰宁县 | 买方指定仓库地面交货 |  | G00M-500014664-00002 | 044004338000010 | 400217636900010 | 500014664 |  | 500014664-0011
0123AA-1402005-9999 | 包2 | NC200 | 国网冀北电力有限公司 | 国网冀北电力有限公司秦皇岛供电公司 |  | 无电压等级 | 架空绝缘导线,AC10kV,JKTRYJ,35 | 架空绝缘导线-电压等级:AC10kV,型号:JKTRYJ,标称截面mm2:35 | 千米 | 0.019 | 2023-07-31 | 2023-12-31 | 河北省承德市丰宁县 | 买方指定仓库车板交货 |  | G00M-500143417-00001 | 044004368500010 | 400217663800010 | 500143417 |  | 500143417-0014
0123AA-1402005-9999 | 包2 | NC200 | 国网冀北电力有限公司 | 国网冀北电力有限公司廊坊供电公司 |  | 无电压等级 | 架空绝缘导线,AC10kV,JKTRYJ,35 | 架空绝缘导线-电压等级:AC10kV,型号:JKTRYJ,标称截面mm2:35 | 千米 | 0.08 | 2023-07-31 | 2023-12-31 | 河北省承德市丰宁县 | 买方指定仓库车板交货 |  | G00M-500143417-00001 | 044004413400010 | 400217707800010 | 500143417 |  | 500143417-0014
0123AA-1402005-9999 | 包2 | NC200 | 国网冀北电力有限公司 | 国网冀北电力有限公司唐山供电公司 |  | 无电压等级 | 架空绝缘导线,AC10kV,JKLYJ,120 | 架空绝缘导线-电压等级:AC10kV,型号:JKLYJ,标称截面mm2:120 | 千米 | 60.722 | 2023-07-31 | 2023-12-31 | 河北省承德市丰宁县 | 买方指定仓库地面交货 |  | G00M-500014660-00003 | 044004320300010 | 400217619600010 | 500014660 |  | 500014660-0008
0123AA-1402005-9999 | 包2 | NC200 | 国网冀北电力有限公司 | 国网冀北电力有限公司秦皇岛供电公司 |  | 无电压等级 | 架空绝缘导线,AC10kV,JKLYJ,120 | 架空绝缘导线-电压等级:AC10kV,型号:JKLYJ,标称截面mm2:120 | 千米 | 33.723 | 2023-07-31 | 2023-12-31 | 河北省承德市丰宁县 | 买方指定仓库车板交货 |  | G00M-500014660-00003 | 044004364500010 | 400217659800010 | 500014660 |  | 500014660-0008
0123AA-1402005-9999 | 包2 | NC200 | 国网冀北电力有限公司 | 国网冀北电力有限公司张家口供电公司 |  | 无电压等级 | 架空绝缘导线,AC10kV,JKLYJ,120 | 架空绝缘导线-电压等级:AC10kV,型号:JKLYJ,标称截面mm2:120 | 千米 | 77.755 | 2023-07-31 | 2023-12-31 | 河北省承德市丰宁县 | 买方指定仓库地面交货 |  | G00M-500014660-00003 | 044004369200010 | 400217664200010 | 500014660 |  | 500014660-0008
0123AA-1402005-9999 | 包2 | NC200 | 国网冀北电力有限公司 | 国网冀北电力有限公司廊坊供电公司 |  | 无电压等级 | 架空绝缘导线,AC10kV,JKLYJ,120 | 架空绝缘导线-电压等级:AC10kV,型号:JKLYJ,标称截面mm2:120 | 千米 | 4.541 | 2023-07-31 | 2023-12-31 | 河北省承德市丰宁县 | 买方指定仓库车板交货 |  | G00M-500014660-00003 | 044004392100010 | 400217686700010 | 500014660 |  | 500014660-0008
0123AA-1402005-9999 | 包2 | NC200 | 国网冀北电力有限公司 | 国网冀北电力有限公司承德供电公司 |  | 无电压等级 | 架空绝缘导线,AC10kV,JKLYJ,120 | 架空绝缘导线-电压等级:AC10kV,型号:JKLYJ,标称截面mm2:120 | 千米 | 15.006 | 2023-07-31 | 2023-12-31 | 河北省承德市丰宁县 | 买方指定仓库地面交货 |  | G00M-500014660-00003 | 044004415800010 | 400217708800010 | 500014660 |  | 500014660-0008
0123AA-1402005-9999 | 包2 | NC200 | 国网冀北电力有限公司 | 国网冀北电力有限公司廊坊供电公司 |  | 无电压等级 | 架空绝缘导线,AC380V,JKLYJ,70 | 架空绝缘导线-电压等级:AC380V,型号:JKLYJ,标称截面mm2:70 | 千米 | 0.2 | 2023-07-31 | 2023-12-31 | 河北省承德市丰宁县 | 买方指定仓库车板交货 |  | G00M-500032327-00001 | 044004445600010 | 400217729900010 | 500032327 |  | 500032327-0001
0123AA-1402005-9999 | 包2 | NC200 | 国网冀北电力有限公司 | 国网冀北电力有限公司秦皇岛供电公司 |  | 无电压等级 | 架空绝缘导线,AC10kV,JKLYJ,50 | 架空绝缘导线-电压等级:AC10kV,型号:JKLYJ,标称截面mm2:50 | 千米 | 6.822 | 2023-07-31 | 2023-12-31 | 河北省承德市丰宁县 | 买方指定仓库车板交货 |  | G00M-500014672-00005 | 044004365300010 | 400217660600010 | 500014672 |  | 500014672-0015
0123AA-1402005-9999 | 包2 | NC200 | 国网冀北电力有限公司 | 国网冀北电力有限公司张家口供电公司 |  | 无电压等级 | 架空绝缘导线,AC10kV,JKLYJ,50 | 架空绝缘导线-电压等级:AC10kV,型号:JKLYJ,标称截面mm2:50 | 千米 | 0.38 | 2023-07-31 | 2023-12-31 | 河北省承德市丰宁县 | 买方指定仓库地面交货 |  | G00M-500014672-00005 | 044004369800010 | 400217664800010 | 500014672 |  | 500014672-0015
0123AA-1402005-9999 | 包2 | NC200 | 国网冀北电力有限公司 | 国网冀北电力有限公司廊坊供电公司 |  | 无电压等级 | 架空绝缘导线,AC10kV,JKLYJ,50 | 架空绝缘导线-电压等级:AC10kV,型号:JKLYJ,标称截面mm2:50 | 千米 | 1.884 | 2023-07-31 | 2023-12-31 | 河北省承德市丰宁县 | 买方指定仓库车板交货 |  | G00M-500014672-00005 | 044004392900010 | 400217687500010 | 500014672 |  | 500014672-0015
0123AA-1402005-9999 | 包2 | NC200 | 国网冀北电力有限公司 | 国网冀北电力有限公司承德供电公司 |  | 无电压等级 | 架空绝缘导线,AC10kV,JKLYJ,50 | 架空绝缘导线-电压等级:AC10kV,型号:JKLYJ,标称截面mm2:50 | 千米 | 0.335 | 2023-07-31 | 2023-12-31 | 河北省承德市丰宁县 | 买方指定仓库地面交货 |  | G00M-500014672-00005 | 044004416600010 | 400217709600010 | 500014672 |  | 500014672-0015
0123AA-1402005-9999 | 包2 | NC200 | 国网冀北电力有限公司 | 国网冀北电力有限公司唐山供电公司 |  | 无电压等级 | 架空绝缘导线,AC1kV,JKLYJ,150 | 架空绝缘导线-电压等级:AC1kV,型号:JKLYJ,标称截面mm2:150 | 千米 | 24.039 | 2023-07-31 | 2023-12-31 | 河北省承德市丰宁县 | 买方指定仓库地面交货 |  | G00M-500014673-00002 | 044004321200010 | 400217620500010 | 500014673 |  | 500014673-0003
0123AA-1402005-9999 | 包2 | NC200 | 国网冀北电力有限公司 | 国网冀北电力有限公司张家口供电公司 |  | 无电压等级 | 架空绝缘导线,AC1kV,JKLYJ,150 | 架空绝缘导线-电压等级:AC1kV,型号:JKLYJ,标称截面mm2:150 | 千米 | 0.083 | 2023-07-31 | 2023-12-31 | 河北省承德市丰宁县 | 买方指定仓库地面交货 |  | G00M-500014673-00002 | 044004369900010 | 400217664900010 | 500014673 |  | 500014673-0003
0123AA-1402005-9999 | 包2 | NC200 | 国网冀北电力有限公司 | 国网冀北电力有限公司廊坊供电公司 |  | 无电压等级 | 架空绝缘导线,AC1kV,JKLYJ,150 | 架空绝缘导线-电压等级:AC1kV,型号:JKLYJ,标称截面mm2:150 | 千米 | 14.41 | 2023-07-31 | 2023-12-31 | 河北省承德市丰宁县 | 买方指定仓库车板交货 |  | G00M-500014673-00002 | 044004393000010 | 400217687600010 | 500014673 |  | 500014673-0003
0123AA-1402005-9999 | 包2 | NC200 | 国网冀北电力有限公司 | 国网冀北电力有限公司承德供电公司 |  | 无电压等级 | 架空绝缘导线,AC1kV,JKLYJ,150 | 架空绝缘导线-电压等级:AC1kV,型号:JKLYJ,标称截面mm2:150 | 千米 | 17.412 | 2023-07-31 | 2023-12-31 | 河北省承德市丰宁县 | 买方指定仓库地面交货 |  | G00M-500014673-00002 | 044004416700010 | 400217709700010 | 500014673 |  | 500014673-0003
0123AA-1402005-9999 | 包2 | NC200 | 国网冀北电力有限公司 | 国网冀北电力有限公司唐山供电公司 |  | 无电压等级 | 架空绝缘导线,AC1kV,JKLYJ,35 | 架空绝缘导线-电压等级:AC1kV,型号:JKLYJ,标称截面mm2:35 | 千米 | 12.768 | 2023-07-31 | 2023-12-31 | 河北省承德市丰宁县 | 买方指定仓库地面交货 |  | G00M-500027442-00001 | 044004321400010 | 400217620700010 | 500027442 |  | 500027442-0008
0123AA-1402005-9999 | 包2 | NC200 | 国网冀北电力有限公司 | 国网冀北电力有限公司秦皇岛供电公司 |  | 无电压等级 | 架空绝缘导线,AC1kV,JKLYJ,35 | 架空绝缘导线-电压等级:AC1kV,型号:JKLYJ,标称截面mm2:35 | 千米 | 32.969 | 2023-07-31 | 2023-12-31 | 河北省承德市丰宁县 | 买方指定仓库车板交货 |  | G00M-500027442-00001 | 044004366900010 | 400217662200010 | 500027442 |  | 500027442-0008
0123AA-1402005-9999 | 包2 | NC200 | 国网冀北电力有限公司 | 国网冀北电力有限公司张家口供电公司 |  | 无电压等级 | 架空绝缘导线,AC1kV,JKLYJ,35 | 架空绝缘导线-电压等级:AC1kV,型号:JKLYJ,标称截面mm2:35 | 千米 | 0.419 | 2023-07-31 | 2023-12-31 | 河北省承德市丰宁县 | 买方指定仓库地面交货 |  | G00M-500027442-00001 | 044004376100010 | 400217671100010 | 500027442 |  | 500027442-0008
0123AA-1402005-9999 | 包2 | NC200 | 国网冀北电力有限公司 | 国网冀北电力有限公司廊坊供电公司 |  | 无电压等级 | 架空绝缘导线,AC1kV,JKLYJ,35 | 架空绝缘导线-电压等级:AC1kV,型号:JKLYJ,标称截面mm2:35 | 千米 | 26.121 | 2023-07-31 | 2023-12-31 | 河北省承德市丰宁县 | 买方指定仓库车板交货 |  | G00M-500027442-00001 | 044004398700010 | 400217693300010 | 500027442 |  | 500027442-0008
0123AA-1402005-9999 | 包2 | NC200 | 国网冀北电力有限公司 | 国网冀北电力有限公司唐山供电公司 |  | 无电压等级 | 架空绝缘导线,AC1kV,JKLGYJ,120/20 | 架空绝缘导线-电压等级:AC1kV,型号:JKLGYJ,标称截面mm2:120/20 | 千米 | 2 | 2023-07-31 | 2023-12-31 | 河北省承德市丰宁县 | 买方指定仓库地面交货 |  | G00M-500057718-00001 | 044004321500010 | 400217620800010 | 500057718 |  | 500057718-0004
0123AA-1402005-9999 | 包2 | NC200 | 国网冀北电力有限公司 | 国网冀北电力有限公司唐山供电公司 |  | 无电压等级 | 架空绝缘导线,AC1kV,JKLYJ,240 | 架空绝缘导线-电压等级:AC1kV,型号:JKLYJ,标称截面mm2:240 | 千米 | 21.744 | 2023-07-31 | 2023-12-31 | 河北省承德市丰宁县 | 买方指定仓库地面交货 |  | G00M-500014668-00002 | 044004320900010 | 400217620200010 | 500014668 |  | 500014668-0013
0123AA-1402005-9999 | 包2 | NC200 | 国网冀北电力有限公司 | 国网冀北电力有限公司秦皇岛供电公司 |  | 无电压等级 | 架空绝缘导线,AC1kV,JKLYJ,240 | 架空绝缘导线-电压等级:AC1kV,型号:JKLYJ,标称截面mm2:240 | 千米 | 0.286 | 2023-07-31 | 2023-12-31 | 河北省承德市丰宁县 | 买方指定仓库车板交货 |  | G00M-500014668-00002 | 044004365100010 | 400217660400010 | 500014668 |  | 500014668-0013
0123AA-1402005-9999 | 包2 | NC200 | 国网冀北电力有限公司 | 国网冀北电力有限公司张家口供电公司 |  | 无电压等级 | 架空绝缘导线,AC1kV,JKLYJ,240 | 架空绝缘导线-电压等级:AC1kV,型号:JKLYJ,标称截面mm2:240 | 千米 | 0.966 | 2023-07-31 | 2023-12-31 | 河北省承德市丰宁县 | 买方指定仓库地面交货 |  | G00M-500014668-00002 | 044004369600010 | 400217664600010 | 500014668 |  | 500014668-0013
0123AA-1402005-9999 | 包2 | NC200 | 国网冀北电力有限公司 | 国网冀北电力有限公司廊坊供电公司 |  | 无电压等级 | 架空绝缘导线,AC1kV,JKLYJ,240 | 架空绝缘导线-电压等级:AC1kV,型号:JKLYJ,标称截面mm2:240 | 千米 | 0.014 | 2023-07-31 | 2023-12-31 | 河北省承德市丰宁县 | 买方指定仓库车板交货 |  | G00M-500014668-00002 | 044004392700010 | 400217687300010 | 500014668 |  | 500014668-0013
0123AA-1402005-9999 | 包2 | NC200 | 国网冀北电力有限公司 | 国网冀北电力有限公司承德供电公司 |  | 无电压等级 | 架空绝缘导线,AC1kV,JKLYJ,240 | 架空绝缘导线-电压等级:AC1kV,型号:JKLYJ,标称截面mm2:240 | 千米 | 1.617 | 2023-07-31 | 2023-12-31 | 河北省承德市丰宁县 | 买方指定仓库地面交货 |  | G00M-500014668-00002 | 044004416400010 | 400217709400010 | 500014668 |  | 500014668-0013
0123AA-1402005-9999 | 包2 | NC200 | 国网冀北电力有限公司 | 国网冀北电力有限公司唐山供电公司 |  | 无电压等级 | 架空绝缘导线,AC1kV,JKLYJ,70 | 架空绝缘导线-电压等级:AC1kV,型号:JKLYJ,标称截面mm2:70 | 千米 | 118.629 | 2023-07-31 | 2023-12-31 | 河北省承德市丰宁县 | 买方指定仓库地面交货 |  | G00M-500014670-00001 | 044004321000010 | 400217620300010 | 500014670 |  | 500014670-0010
0123AA-1402005-9999 | 包2 | NC200 | 国网冀北电力有限公司 | 国网冀北电力有限公司唐山供电公司 |  | 无电压等级 | 架空绝缘导线,AC1kV,JKLYJ,70 | 架空绝缘导线-电压等级:AC1kV,型号:JKLYJ,标称截面mm2:70 | 千米 | 159.176 | 2023-07-31 | 2023-12-31 | 河北省承德市丰宁县 | 买方指定仓库地面交货 |  | G00M-500014670-00001 | 044004338100010 | 400217637000010 | 500014670 |  | 500014670-0010
0123AA-1402005-9999 | 包2 | NC200 | 国网冀北电力有限公司 | 国网冀北电力有限公司秦皇岛供电公司 |  | 无电压等级 | 架空绝缘导线,AC1kV,JKLYJ,70 | 架空绝缘导线-电压等级:AC1kV,型号:JKLYJ,标称截面mm2:70 | 千米 | 130.457 | 2023-07-31 | 2023-12-31 | 河北省承德市丰宁县 | 买方指定仓库车板交货 |  | G00M-500014670-00001 | 044004365200010 | 400217660500010 | 500014670 |  | 500014670-0010
0123AA-1402005-9999 | 包2 | NC200 | 国网冀北电力有限公司 | 国网冀北电力有限公司张家口供电公司 |  | 无电压等级 | 架空绝缘导线,AC1kV,JKLYJ,70 | 架空绝缘导线-电压等级:AC1kV,型号:JKLYJ,标称截面mm2:70 | 千米 | 8.703 | 2023-07-31 | 2023-12-31 | 河北省承德市丰宁县 | 买方指定仓库地面交货 |  | G00M-500014670-00001 | 044004369700010 | 400217664700010 | 500014670 |  | 500014670-0010
0123AA-1402005-9999 | 包2 | NC200 | 国网冀北电力有限公司 | 国网冀北电力有限公司廊坊供电公司 |  | 无电压等级 | 架空绝缘导线,AC1kV,JKLYJ,70 | 架空绝缘导线-电压等级:AC1kV,型号:JKLYJ,标称截面mm2:70 | 千米 | 6.596 | 2023-07-31 | 2023-12-31 | 河北省承德市丰宁县 | 买方指定仓库车板交货 |  | G00M-500014670-00001 | 044004392800010 | 400217687400010 | 500014670 |  | 500014670-0010
0123AA-1402005-9999 | 包2 | NC200 | 国网冀北电力有限公司 | 国网冀北电力有限公司承德供电公司 |  | 无电压等级 | 架空绝缘导线,AC1kV,JKLYJ,70 | 架空绝缘导线-电压等级:AC1kV,型号:JKLYJ,标称截面mm2:70 | 千米 | 130.665 | 2023-07-31 | 2023-12-31 | 河北省承德市丰宁县 | 买方指定仓库地面交货 |  | G00M-500014670-00001 | 044004416500010 | 400217709500010 | 500014670 |  | 500014670-0010
0123AA-1402005-9999 | 包2 | NC200 | 国网冀北电力有限公司 | 国网冀北电力有限公司唐山供电公司 |  | 无电压等级 | 架空绝缘导线,AC10kV,JKLYJ,50 | 架空绝缘导线-电压等级:AC10kV,型号:JKLYJ,标称截面mm2:50 | 千米 | 1.425 | 2023-07-31 | 2023-12-31 | 河北省承德市丰宁县 | 买方指定仓库地面交货 |  | G00M-500014672-00005 | 044004321100010 | 400217620400010 | 500014672 |  | 500014672-0015
0123AA-1402005-9999 | 包2 | NC200 | 国网冀北电力有限公司 | 国网冀北电力有限公司秦皇岛供电公司 |  | 无电压等级 | 架空绝缘导线,AC10kV,JKLYJ,70 | 架空绝缘导线-电压等级:AC10kV,型号:JKLYJ,标称截面mm2:70 | 千米 | 43.148 | 2023-07-31 | 2023-12-31 | 河北省承德市丰宁县 | 买方指定仓库车板交货 |  | G00M-500014664-00002 | 044004364800010 | 400217660100010 | 500014664 |  | 500014664-0011
0123AA-1402005-9999 | 包2 | NC200 | 国网冀北电力有限公司 | 国网冀北电力有限公司张家口供电公司 |  | 无电压等级 | 架空绝缘导线,AC10kV,JKLYJ,70 | 架空绝缘导线-电压等级:AC10kV,型号:JKLYJ,标称截面mm2:70 | 千米 | 27.027 | 2023-07-31 | 2023-12-31 | 河北省承德市丰宁县 | 买方指定仓库地面交货 |  | G00M-500014664-00002 | 044004369400010 | 400217664400010 | 500014664 |  | 500014664-0011
0123AA-1402005-9999 | 包2 | NC200 | 国网冀北电力有限公司 | 国网冀北电力有限公司廊坊供电公司 |  | 无电压等级 | 架空绝缘导线,AC10kV,JKLYJ,70 | 架空绝缘导线-电压等级:AC10kV,型号:JKLYJ,标称截面mm2:70 | 千米 | 3.826 | 2023-07-31 | 2023-12-31 | 河北省承德市丰宁县 | 买方指定仓库车板交货 |  | G00M-500014664-00002 | 044004392400010 | 400217687000010 | 500014664 |  | 500014664-0011
0123AA-1402005-9999 | 包2 | NC200 | 国网冀北电力有限公司 | 国网冀北电力有限公司承德供电公司 |  | 无电压等级 | 架空绝缘导线,AC10kV,JKLYJ,70 | 架空绝缘导线-电压等级:AC10kV,型号:JKLYJ,标称截面mm2:70 | 千米 | 133.267 | 2023-07-31 | 2023-12-31 | 河北省承德市丰宁县 | 买方指定仓库地面交货 |  | G00M-500014664-00002 | 044004416100010 | 400217709100010 | 500014664 |  | 500014664-0011
0123AA-1402005-9999 | 包2 | NC200 | 国网冀北电力有限公司 | 国网冀北电力有限公司唐山供电公司 |  | 无电压等级 | 架空绝缘导线,AC1kV,JKLYJ,120 | 架空绝缘导线-电压等级:AC1kV,型号:JKLYJ,标称截面mm2:120 | 千米 | 234.432 | 2023-07-31 | 2023-12-31 | 河北省承德市丰宁县 | 买方指定仓库地面交货 |  | G00M-500014666-00001 | 044004320700010 | 400217620000010 | 500014666 |  | 500014666-0012
0123AA-1402005-9999 | 包2 | NC200 | 国网冀北电力有限公司 | 国网冀北电力有限公司秦皇岛供电公司 |  | 无电压等级 | 架空绝缘导线,AC1kV,JKLYJ,120 | 架空绝缘导线-电压等级:AC1kV,型号:JKLYJ,标称截面mm2:120 | 千米 | 166.888 | 2023-07-31 | 2023-12-31 | 河北省承德市丰宁县 | 买方指定仓库车板交货 |  | G00M-500014666-00001 | 044004364900010 | 400217660200010 | 500014666 |  | 500014666-0012
0123AA-1402005-9999 | 包2 | NC200 | 国网冀北电力有限公司 | 国网冀北电力有限公司张家口供电公司 |  | 无电压等级 | 架空绝缘导线,AC1kV,JKLYJ,120 | 架空绝缘导线-电压等级:AC1kV,型号:JKLYJ,标称截面mm2:120 | 千米 | 33.573 | 2023-07-31 | 2023-12-31 | 河北省承德市丰宁县 | 买方指定仓库地面交货 |  | G00M-500014666-00001 | 044004369500010 | 400217664500010 | 500014666 |  | 500014666-0012
0123AA-1402005-9999 | 包2 | NC200 | 国网冀北电力有限公司 | 国网冀北电力有限公司廊坊供电公司 |  | 无电压等级 | 架空绝缘导线,AC1kV,JKLYJ,120 | 架空绝缘导线-电压等级:AC1kV,型号:JKLYJ,标称截面mm2:120 | 千米 | 8.236 | 2023-07-31 | 2023-12-31 | 河北省承德市丰宁县 | 买方指定仓库车板交货 |  | G00M-500014666-00001 | 044004392500010 | 400217687100010 | 500014666 |  | 500014666-0012
0123AA-1402005-9999 | 包2 | NC200 | 国网冀北电力有限公司 | 国网冀北电力有限公司承德供电公司 |  | 无电压等级 | 架空绝缘导线,AC1kV,JKLYJ,120 | 架空绝缘导线-电压等级:AC1kV,型号:JKLYJ,标称截面mm2:120 | 千米 | 42.988 | 2023-07-31 | 2023-12-31 | 河北省承德市丰宁县 | 买方指定仓库地面交货 |  | G00M-500014666-00001 | 044004416200010 | 400217709200010 | 500014666 |  | 500014666-0012
0123AA-1402005-9999 | 包2 | NC200 | 国网冀北电力有限公司 | 国网冀北电力有限公司唐山供电公司 |  | 无电压等级 | 架空绝缘导线,AC1kV,JKLYJ,185 | 架空绝缘导线-电压等级:AC1kV,型号:JKLYJ,标称截面mm2:185 | 千米 | 2.82 | 2023-07-31 | 2023-12-31 | 河北省承德市丰宁县 | 买方指定仓库地面交货 |  | G00M-500014667-00001 | 044004320800010 | 400217620100010 | 500014667 |  | 500014667-0004
0123AA-1402005-9999 | 包2 | NC200 | 国网冀北电力有限公司 | 国网冀北电力有限公司秦皇岛供电公司 |  | 无电压等级 | 架空绝缘导线,AC1kV,JKLYJ,185 | 架空绝缘导线-电压等级:AC1kV,型号:JKLYJ,标称截面mm2:185 | 千米 | 1.337 | 2023-07-31 | 2023-12-31 | 河北省承德市丰宁县 | 买方指定仓库车板交货 |  | G00M-500014667-00001 | 044004365000010 | 400217660300010 | 500014667 |  | 500014667-0004
0123AA-1402005-9999 | 包2 | NC200 | 国网冀北电力有限公司 | 国网冀北电力有限公司廊坊供电公司 |  | 无电压等级 | 架空绝缘导线,AC1kV,JKLYJ,185 | 架空绝缘导线-电压等级:AC1kV,型号:JKLYJ,标称截面mm2:185 | 千米 | 9.734 | 2023-07-31 | 2023-12-31 | 河北省承德市丰宁县 | 买方指定仓库车板交货 |  | G00M-500014667-00001 | 044004392600010 | 400217687200010 | 500014667 |  | 500014667-0004
0123AA-1402005-9999 | 包2 | NC200 | 国网冀北电力有限公司 | 国网冀北电力有限公司承德供电公司 |  | 无电压等级 | 架空绝缘导线,AC1kV,JKLYJ,185 | 架空绝缘导线-电压等级:AC1kV,型号:JKLYJ,标称截面mm2:185 | 千米 | 1 | 2023-07-31 | 2023-12-31 | 河北省承德市丰宁县 | 买方指定仓库地面交货 |  | G00M-500014667-00001 | 044004416300010 | 400217709300010 | 500014667 |  | 500014667-0004
0123AA-1402005-9999 | 包2 | NC200 | 国网冀北电力有限公司 | 国网冀北电力有限公司廊坊供电公司 |  | 无电压等级 | 架空绝缘导线,AC1kV,JKYJ,35 | 架空绝缘导线-电压等级:AC1kV,型号:JKYJ,标称截面mm2:35 | 千米 | 0.2 | 2023-07-31 | 2023-12-31 | 河北省承德市丰宁县 | 买方指定仓库车板交货 |  | G00M-500027464-00001 | 044004445400010 | 400217729700010 | 500027464 |  | 500027464-0003
0123AA-1402005-9999 | 包2 | NC200 | 国网冀北电力有限公司 | 国网冀北电力有限公司廊坊供电公司 |  | 无电压等级 | 架空绝缘导线,AC380V,JKLYJ,95 | 架空绝缘导线-电压等级:AC380V,型号:JKLYJ,标称截面mm2:95 | 千米 | 0.2 | 2023-07-31 | 2023-12-31 | 河北省承德市丰宁县 | 买方指定仓库车板交货 |  | G00M-500058077-00001 | 044004445800010 | 400217730100010 | 500058077 |  | 500058077-0001
0123AA-1402005-9999 | 包2 | NC200 | 国网冀北电力有限公司 | 国网冀北电力有限公司唐山供电公司 |  | 无电压等级 | 架空绝缘导线,AC10kV,JKLYJ,150 | 架空绝缘导线-电压等级:AC10kV,型号:JKLYJ,标称截面mm2:150 | 千米 | 23.1 | 2023-07-31 | 2023-12-31 | 河北省承德市丰宁县 | 买方指定仓库地面交货 |  | G00M-500014661-00003 | 044004320400010 | 400217619700010 | 500014661 |  | 500014661-0016
0123AA-1402005-9999 | 包2 | NC200 | 国网冀北电力有限公司 | 国网冀北电力有限公司秦皇岛供电公司 |  | 无电压等级 | 架空绝缘导线,AC10kV,JKLYJ,150 | 架空绝缘导线-电压等级:AC10kV,型号:JKLYJ,标称截面mm2:150 | 千米 | 2.346 | 2023-07-31 | 2023-12-31 | 河北省承德市丰宁县 | 买方指定仓库车板交货 |  | G00M-500014661-00003 | 044004364600010 | 400217659900010 | 500014661 |  | 500014661-0016
0123AA-1402005-9999 | 包2 | NC200 | 国网冀北电力有限公司 | 国网冀北电力有限公司张家口供电公司 |  | 无电压等级 | 架空绝缘导线,AC10kV,JKLYJ,150 | 架空绝缘导线-电压等级:AC10kV,型号:JKLYJ,标称截面mm2:150 | 千米 | 9.556 | 2023-07-31 | 2023-12-31 | 河北省承德市丰宁县 | 买方指定仓库地面交货 |  | G00M-500014661-00003 | 044004369300010 | 400217664300010 | 500014661 |  | 500014661-0016
0123AA-1402005-9999 | 包2 | NC200 | 国网冀北电力有限公司 | 国网冀北电力有限公司廊坊供电公司 |  | 无电压等级 | 架空绝缘导线,AC10kV,JKLYJ,150 | 架空绝缘导线-电压等级:AC10kV,型号:JKLYJ,标称截面mm2:150 | 千米 | 1.437 | 2023-07-31 | 2023-12-31 | 河北省承德市丰宁县 | 买方指定仓库车板交货 |  | G00M-500014661-00003 | 044004392200010 | 400217686800010 | 500014661 |  | 500014661-0016
0123AA-1402005-9999 | 包2 | NC200 | 国网冀北电力有限公司 | 国网冀北电力有限公司承德供电公司 |  | 无电压等级 | 架空绝缘导线,AC10kV,JKLYJ,150 | 架空绝缘导线-电压等级:AC10kV,型号:JKLYJ,标称截面mm2:150 | 千米 | 0.064 | 2023-07-31 | 2023-12-31 | 河北省承德市丰宁县 | 买方指定仓库地面交货 |  | G00M-500014661-00003 | 044004415900010 | 400217708900010 | 500014661 |  | 500014661-0016
0123AA-1402005-9999 | 包2 | NC200 | 国网冀北电力有限公司 | 国网冀北电力有限公司唐山供电公司 |  | 无电压等级 | 架空绝缘导线,AC10kV,JKLYJ,240 | 架空绝缘导线-电压等级:AC10kV,型号:JKLYJ,标称截面mm2:240 | 千米 | 100.437 | 2023-07-31 | 2023-12-31 | 河北省承德市丰宁县 | 买方指定仓库地面交货 |  | G00M-500014663-00003 | 044004320500010 | 400217619800010 | 500014663 |  | 500014663-0019
0123AA-1402005-9999 | 包2 | NC200 | 国网冀北电力有限公司 | 国网冀北电力有限公司秦皇岛供电公司 |  | 无电压等级 | 架空绝缘导线,AC10kV,JKLYJ,240 | 架空绝缘导线-电压等级:AC10kV,型号:JKLYJ,标称截面mm2:240 | 千米 | 17.68 | 2023-07-31 | 2023-12-31 | 河北省承德市丰宁县 | 买方指定仓库车板交货 |  | G00M-500014663-00003 | 044004364700010 | 400217660000010 | 500014663 |  | 500014663-0019
0123AA-1402005-9999 | 包2 | NC200 | 国网冀北电力有限公司 | 国网冀北电力有限公司廊坊供电公司 |  | 无电压等级 | 架空绝缘导线,AC10kV,JKLYJ,240 | 架空绝缘导线-电压等级:AC10kV,型号:JKLYJ,标称截面mm2:240 | 千米 | 16.513 | 2023-07-31 | 2023-12-31 | 河北省承德市丰宁县 | 买方指定仓库车板交货 |  | G00M-500014663-00003 | 044004392300010 | 400217686900010 | 500014663 |  | 500014663-0019
0123AA-1402005-9999 | 包2 | NC200 | 国网冀北电力有限公司 | 国网冀北电力有限公司承德供电公司 |  | 无电压等级 | 架空绝缘导线,AC10kV,JKLYJ,240 | 架空绝缘导线-电压等级:AC10kV,型号:JKLYJ,标称截面mm2:240 | 千米 | 13.137 | 2023-07-31 | 2023-12-31 | 河北省承德市丰宁县 | 买方指定仓库地面交货 |  | G00M-500014663-00003 | 044004416000010 | 400217709000010 | 500014663 |  | 500014663-0019
0123AA-1402005-9999 | 包2 | NC200 | 国网冀北电力有限公司 | 国网冀北电力有限公司唐山供电公司 |  | 无电压等级 | 架空绝缘导线,AC10kV,JKLYJ,70 | 架空绝缘导线-电压等级:AC10kV,型号:JKLYJ,标称截面mm2:70 | 千米 | 60.741 | 2023-07-31 | 2023-12-31 | 河北省承德市丰宁县 | 买方指定仓库地面交货 |  | G00M-500014664-00002 | 044004320600010 | 400217619900010 | 500014664 |  | 500014664-0011
0123AA-1402005-9999 | 包2 | NC200 | 国网冀北电力有限公司 | 国网冀北电力有限公司秦皇岛供电公司 |  | 无电压等级 | 架空绝缘导线,AC1kV,JKTRYJ,300 | 架空绝缘导线-电压等级:AC1kV,型号:JKTRYJ,标称截面mm2:300 | 千米 | 0.021 | 2023-07-31 | 2023-12-31 | 河北省承德市丰宁县 | 买方指定仓库车板交货 |  | G00M-500143323-00001 | 044004368400010 | 400217663700010 | 500143323 |  | 500143323-0013
0123AA-1402005-9999 | 包3 | NC300 | 国网冀北电力有限公司 | 国网冀北电力有限公司张家口供电公司 |  | 无电压等级 | 架空绝缘导线,AC1kV,JKLGYJ,120/20 | 架空绝缘导线-电压等级:AC1kV,型号:JKLGYJ,标称截面mm2:120/20 | 千米 | 36.94 | 2023-07-31 | 2023-12-31 | 河北省承德市丰宁县 | 买方指定仓库地面交货 |  | G00M-500057718-00001 | 044004378900010 | 400217673900010 | 500057718 |  | 500057718-0004
0123AA-1402005-9999 | 包3 | NC300 | 国网冀北电力有限公司 | 国网冀北电力有限公司秦皇岛供电公司 |  | 无电压等级 | 架空绝缘导线,AC1kV,JKTRYJ,300 | 架空绝缘导线-电压等级:AC1kV,型号:JKTRYJ,标称截面mm2:300 | 千米 | 0.018 | 2023-07-31 | 2023-12-31 | 河北省承德市丰宁县 | 买方指定仓库车板交货 |  | G00M-500143323-00001 | 044004368400010 | 400217663700010 | 500143323 |  | 500143323-0013
0123AA-1402005-9999 | 包3 | NC300 | 国网冀北电力有限公司 | 国网冀北电力有限公司秦皇岛供电公司 |  | 无电压等级 | 架空绝缘导线,AC10kV,JKTRYJ,35 | 架空绝缘导线-电压等级:AC10kV,型号:JKTRYJ,标称截面mm2:35 | 千米 | 0.016 | 2023-07-31 | 2023-12-31 | 河北省承德市丰宁县 | 买方指定仓库车板交货 |  | G00M-500143417-00001 | 044004368500010 | 400217663800010 | 500143417 |  | 500143417-0014
0123AA-1402005-9999 | 包3 | NC300 | 国网冀北电力有限公司 | 国网冀北电力有限公司廊坊供电公司 |  | 无电压等级 | 架空绝缘导线,AC10kV,JKTRYJ,35 | 架空绝缘导线-电压等级:AC10kV,型号:JKTRYJ,标称截面mm2:35 | 千米 | 0.07 | 2023-07-31 | 2023-12-31 | 河北省承德市丰宁县 | 买方指定仓库车板交货 |  | G00M-500143417-00001 | 044004413400010 | 400217707800010 | 500143417 |  | 500143417-0014
0123AA-1402005-9999 | 包3 | NC300 | 国网冀北电力有限公司 | 国网冀北电力有限公司唐山供电公司 |  | 无电压等级 | 架空绝缘导线,AC10kV,JKLYJ,120 | 架空绝缘导线-电压等级:AC10kV,型号:JKLYJ,标称截面mm2:120 | 千米 | 52.801 | 2023-07-31 | 2023-12-31 | 河北省承德市丰宁县 | 买方指定仓库地面交货 |  | G00M-500014660-00003 | 044004320300010 | 400217619600010 | 500014660 |  | 500014660-0008
0123AA-1402005-9999 | 包3 | NC300 | 国网冀北电力有限公司 | 国网冀北电力有限公司秦皇岛供电公司 |  | 无电压等级 | 架空绝缘导线,AC10kV,JKLYJ,120 | 架空绝缘导线-电压等级:AC10kV,型号:JKLYJ,标称截面mm2:120 | 千米 | 29.324 | 2023-07-31 | 2023-12-31 | 河北省承德市丰宁县 | 买方指定仓库车板交货 |  | G00M-500014660-00003 | 044004364500010 | 400217659800010 | 500014660 |  | 500014660-0008
0123AA-1402005-9999 | 包3 | NC300 | 国网冀北电力有限公司 | 国网冀北电力有限公司张家口供电公司 |  | 无电压等级 | 架空绝缘导线,AC10kV,JKLYJ,120 | 架空绝缘导线-电压等级:AC10kV,型号:JKLYJ,标称截面mm2:120 | 千米 | 67.613 | 2023-07-31 | 2023-12-31 | 河北省承德市丰宁县 | 买方指定仓库地面交货 |  | G00M-500014660-00003 | 044004369200010 | 400217664200010 | 500014660 |  | 500014660-0008
0123AA-1402005-9999 | 包3 | NC300 | 国网冀北电力有限公司 | 国网冀北电力有限公司廊坊供电公司 |  | 无电压等级 | 架空绝缘导线,AC10kV,JKLYJ,120 | 架空绝缘导线-电压等级:AC10kV,型号:JKLYJ,标称截面mm2:120 | 千米 | 3.949 | 2023-07-31 | 2023-12-31 | 河北省承德市丰宁县 | 买方指定仓库车板交货 |  | G00M-500014660-00003 | 044004392100010 | 400217686700010 | 500014660 |  | 500014660-0008
0123AA-1402005-9999 | 包3 | NC300 | 国网冀北电力有限公司 | 国网冀北电力有限公司承德供电公司 |  | 无电压等级 | 架空绝缘导线,AC10kV,JKLYJ,120 | 架空绝缘导线-电压等级:AC10kV,型号:JKLYJ,标称截面mm2:120 | 千米 | 13.049 | 2023-07-31 | 2023-12-31 | 河北省承德市丰宁县 | 买方指定仓库地面交货 |  | G00M-500014660-00003 | 044004415800010 | 400217708800010 | 500014660 |  | 500014660-0008
0123AA-1402005-9999 | 包3 | NC300 | 国网冀北电力有限公司 | 国网冀北电力有限公司廊坊供电公司 |  | 无电压等级 | 架空绝缘导线,AC380V,JKLYJ,70 | 架空绝缘导线-电压等级:AC380V,型号:JKLYJ,标称截面mm2:70 | 千米 | 0.2 | 2023-07-31 | 2023-12-31 | 河北省承德市丰宁县 | 买方指定仓库车板交货 |  | G00M-500032327-00001 | 044004445600010 | 400217729900010 | 500032327 |  | 500032327-0001
0123AA-1402005-9999 | 包3 | NC300 | 国网冀北电力有限公司 | 国网冀北电力有限公司秦皇岛供电公司 |  | 无电压等级 | 架空绝缘导线,AC10kV,JKLYJ,50 | 架空绝缘导线-电压等级:AC10kV,型号:JKLYJ,标称截面mm2:50 | 千米 | 5.932 | 2023-07-31 | 2023-12-31 | 河北省承德市丰宁县 | 买方指定仓库车板交货 |  | G00M-500014672-00005 | 044004365300010 | 400217660600010 | 500014672 |  | 500014672-0015
0123AA-1402005-9999 | 包3 | NC300 | 国网冀北电力有限公司 | 国网冀北电力有限公司张家口供电公司 |  | 无电压等级 | 架空绝缘导线,AC10kV,JKLYJ,50 | 架空绝缘导线-电压等级:AC10kV,型号:JKLYJ,标称截面mm2:50 | 千米 | 0.33 | 2023-07-31 | 2023-12-31 | 河北省承德市丰宁县 | 买方指定仓库地面交货 |  | G00M-500014672-00005 | 044004369800010 | 400217664800010 | 500014672 |  | 500014672-0015
0123AA-1402005-9999 | 包3 | NC300 | 国网冀北电力有限公司 | 国网冀北电力有限公司廊坊供电公司 |  | 无电压等级 | 架空绝缘导线,AC10kV,JKLYJ,50 | 架空绝缘导线-电压等级:AC10kV,型号:JKLYJ,标称截面mm2:50 | 千米 | 1.638 | 2023-07-31 | 2023-12-31 | 河北省承德市丰宁县 | 买方指定仓库车板交货 |  | G00M-500014672-00005 | 044004392900010 | 400217687500010 | 500014672 |  | 500014672-0015
0123AA-1402005-9999 | 包3 | NC300 | 国网冀北电力有限公司 | 国网冀北电力有限公司承德供电公司 |  | 无电压等级 | 架空绝缘导线,AC10kV,JKLYJ,50 | 架空绝缘导线-电压等级:AC10kV,型号:JKLYJ,标称截面mm2:50 | 千米 | 0.291 | 2023-07-31 | 2023-12-31 | 河北省承德市丰宁县 | 买方指定仓库地面交货 |  | G00M-500014672-00005 | 044004416600010 | 400217709600010 | 500014672 |  | 500014672-0015
0123AA-1402005-9999 | 包3 | NC300 | 国网冀北电力有限公司 | 国网冀北电力有限公司唐山供电公司 |  | 无电压等级 | 架空绝缘导线,AC1kV,JKLYJ,150 | 架空绝缘导线-电压等级:AC1kV,型号:JKLYJ,标称截面mm2:150 | 千米 | 20.904 | 2023-07-31 | 2023-12-31 | 河北省承德市丰宁县 | 买方指定仓库地面交货 |  | G00M-500014673-00002 | 044004321200010 | 400217620500010 | 500014673 |  | 500014673-0003
0123AA-1402005-9999 | 包3 | NC300 | 国网冀北电力有限公司 | 国网冀北电力有限公司张家口供电公司 |  | 无电压等级 | 架空绝缘导线,AC1kV,JKLYJ,150 | 架空绝缘导线-电压等级:AC1kV,型号:JKLYJ,标称截面mm2:150 | 千米 | 0.073 | 2023-07-31 | 2023-12-31 | 河北省承德市丰宁县 | 买方指定仓库地面交货 |  | G00M-500014673-00002 | 044004369900010 | 400217664900010 | 500014673 |  | 500014673-0003
0123AA-1402005-9999 | 包3 | NC300 | 国网冀北电力有限公司 | 国网冀北电力有限公司廊坊供电公司 |  | 无电压等级 | 架空绝缘导线,AC1kV,JKLYJ,150 | 架空绝缘导线-电压等级:AC1kV,型号:JKLYJ,标称截面mm2:150 | 千米 | 12.53 | 2023-07-31 | 2023-12-31 | 河北省承德市丰宁县 | 买方指定仓库车板交货 |  | G00M-500014673-00002 | 044004393000010 | 400217687600010 | 500014673 |  | 500014673-0003
0123AA-1402005-9999 | 包3 | NC300 | 国网冀北电力有限公司 | 国网冀北电力有限公司承德供电公司 |  | 无电压等级 | 架空绝缘导线,AC1kV,JKLYJ,150 | 架空绝缘导线-电压等级:AC1kV,型号:JKLYJ,标称截面mm2:150 | 千米 | 15.141 | 2023-07-31 | 2023-12-31 | 河北省承德市丰宁县 | 买方指定仓库地面交货 |  | G00M-500014673-00002 | 044004416700010 | 400217709700010 | 500014673 |  | 500014673-0003
0123AA-1402005-9999 | 包3 | NC300 | 国网冀北电力有限公司 | 国网冀北电力有限公司唐山供电公司 |  | 无电压等级 | 架空绝缘导线,AC1kV,JKLYJ,35 | 架空绝缘导线-电压等级:AC1kV,型号:JKLYJ,标称截面mm2:35 | 千米 | 11.103 | 2023-07-31 | 2023-12-31 | 河北省承德市丰宁县 | 买方指定仓库地面交货 |  | G00M-500027442-00001 | 044004321400010 | 400217620700010 | 500027442 |  | 500027442-0008
0123AA-1402005-9999 | 包3 | NC300 | 国网冀北电力有限公司 | 国网冀北电力有限公司秦皇岛供电公司 |  | 无电压等级 | 架空绝缘导线,AC1kV,JKLYJ,35 | 架空绝缘导线-电压等级:AC1kV,型号:JKLYJ,标称截面mm2:35 | 千米 | 28.669 | 2023-07-31 | 2023-12-31 | 河北省承德市丰宁县 | 买方指定仓库车板交货 |  | G00M-500027442-00001 | 044004366900010 | 400217662200010 | 500027442 |  | 500027442-0008
0123AA-1402005-9999 | 包3 | NC300 | 国网冀北电力有限公司 | 国网冀北电力有限公司张家口供电公司 |  | 无电压等级 | 架空绝缘导线,AC1kV,JKLYJ,35 | 架空绝缘导线-电压等级:AC1kV,型号:JKLYJ,标称截面mm2:35 | 千米 | 0.364 | 2023-07-31 | 2023-12-31 | 河北省承德市丰宁县 | 买方指定仓库地面交货 |  | G00M-500027442-00001 | 044004376100010 | 400217671100010 | 500027442 |  | 500027442-0008
0123AA-1402005-9999 | 包3 | NC300 | 国网冀北电力有限公司 | 国网冀北电力有限公司廊坊供电公司 |  | 无电压等级 | 架空绝缘导线,AC1kV,JKLYJ,35 | 架空绝缘导线-电压等级:AC1kV,型号:JKLYJ,标称截面mm2:35 | 千米 | 22.714 | 2023-07-31 | 2023-12-31 | 河北省承德市丰宁县 | 买方指定仓库车板交货 |  | G00M-500027442-00001 | 044004398700010 | 400217693300010 | 500027442 |  | 500027442-0008
0123AA-1402005-9999 | 包3 | NC300 | 国网冀北电力有限公司 | 国网冀北电力有限公司唐山供电公司 |  | 无电压等级 | 架空绝缘导线,AC1kV,JKLGYJ,120/20 | 架空绝缘导线-电压等级:AC1kV,型号:JKLGYJ,标称截面mm2:120/20 | 千米 | 2 | 2023-07-31 | 2023-12-31 | 河北省承德市丰宁县 | 买方指定仓库地面交货 |  | G00M-500057718-00001 | 044004321500010 | 400217620800010 | 500057718 |  | 500057718-0004
0123AA-1402005-9999 | 包3 | NC300 | 国网冀北电力有限公司 | 国网冀北电力有限公司承德供电公司 |  | 无电压等级 | 架空绝缘导线,AC1kV,JKLYJ,185 | 架空绝缘导线-电压等级:AC1kV,型号:JKLYJ,标称截面mm2:185 | 千米 | 1 | 2023-07-31 | 2023-12-31 | 河北省承德市丰宁县 | 买方指定仓库地面交货 |  | G00M-500014667-00001 | 044004416300010 | 400217709300010 | 500014667 |  | 500014667-0004
0123AA-1402005-9999 | 包3 | NC300 | 国网冀北电力有限公司 | 国网冀北电力有限公司唐山供电公司 |  | 无电压等级 | 架空绝缘导线,AC1kV,JKLYJ,240 | 架空绝缘导线-电压等级:AC1kV,型号:JKLYJ,标称截面mm2:240 | 千米 | 18.907 | 2023-07-31 | 2023-12-31 | 河北省承德市丰宁县 | 买方指定仓库地面交货 |  | G00M-500014668-00002 | 044004320900010 | 400217620200010 | 500014668 |  | 500014668-0013
0123AA-1402005-9999 | 包3 | NC300 | 国网冀北电力有限公司 | 国网冀北电力有限公司秦皇岛供电公司 |  | 无电压等级 | 架空绝缘导线,AC1kV,JKLYJ,240 | 架空绝缘导线-电压等级:AC1kV,型号:JKLYJ,标称截面mm2:240 | 千米 | 0.248 | 2023-07-31 | 2023-12-31 | 河北省承德市丰宁县 | 买方指定仓库车板交货 |  | G00M-500014668-00002 | 044004365100010 | 400217660400010 | 500014668 |  | 500014668-0013
0123AA-1402005-9999 | 包3 | NC300 | 国网冀北电力有限公司 | 国网冀北电力有限公司张家口供电公司 |  | 无电压等级 | 架空绝缘导线,AC1kV,JKLYJ,240 | 架空绝缘导线-电压等级:AC1kV,型号:JKLYJ,标称截面mm2:240 | 千米 | 0.84 | 2023-07-31 | 2023-12-31 | 河北省承德市丰宁县 | 买方指定仓库地面交货 |  | G00M-500014668-00002 | 044004369600010 | 400217664600010 | 500014668 |  | 500014668-0013
0123AA-1402005-9999 | 包3 | NC300 | 国网冀北电力有限公司 | 国网冀北电力有限公司廊坊供电公司 |  | 无电压等级 | 架空绝缘导线,AC1kV,JKLYJ,240 | 架空绝缘导线-电压等级:AC1kV,型号:JKLYJ,标称截面mm2:240 | 千米 | 0.012 | 2023-07-31 | 2023-12-31 | 河北省承德市丰宁县 | 买方指定仓库车板交货 |  | G00M-500014668-00002 | 044004392700010 | 400217687300010 | 500014668 |  | 500014668-0013
0123AA-1402005-9999 | 包3 | NC300 | 国网冀北电力有限公司 | 国网冀北电力有限公司承德供电公司 |  | 无电压等级 | 架空绝缘导线,AC1kV,JKLYJ,240 | 架空绝缘导线-电压等级:AC1kV,型号:JKLYJ,标称截面mm2:240 | 千米 | 1.406 | 2023-07-31 | 2023-12-31 | 河北省承德市丰宁县 | 买方指定仓库地面交货 |  | G00M-500014668-00002 | 044004416400010 | 400217709400010 | 500014668 |  | 500014668-0013
0123AA-1402005-9999 | 包3 | NC300 | 国网冀北电力有限公司 | 国网冀北电力有限公司唐山供电公司 |  | 无电压等级 | 架空绝缘导线,AC1kV,JKLYJ,70 | 架空绝缘导线-电压等级:AC1kV,型号:JKLYJ,标称截面mm2:70 | 千米 | 103.156 | 2023-07-31 | 2023-12-31 | 河北省承德市丰宁县 | 买方指定仓库地面交货 |  | G00M-500014670-00001 | 044004321000010 | 400217620300010 | 500014670 |  | 500014670-0010
0123AA-1402005-9999 | 包3 | NC300 | 国网冀北电力有限公司 | 国网冀北电力有限公司唐山供电公司 |  | 无电压等级 | 架空绝缘导线,AC1kV,JKLYJ,70 | 架空绝缘导线-电压等级:AC1kV,型号:JKLYJ,标称截面mm2:70 | 千米 | 138.414 | 2023-07-31 | 2023-12-31 | 河北省承德市丰宁县 | 买方指定仓库地面交货 |  | G00M-500014670-00001 | 044004338100010 | 400217637000010 | 500014670 |  | 500014670-0010
0123AA-1402005-9999 | 包3 | NC300 | 国网冀北电力有限公司 | 国网冀北电力有限公司秦皇岛供电公司 |  | 无电压等级 | 架空绝缘导线,AC1kV,JKLYJ,70 | 架空绝缘导线-电压等级:AC1kV,型号:JKLYJ,标称截面mm2:70 | 千米 | 113.441 | 2023-07-31 | 2023-12-31 | 河北省承德市丰宁县 | 买方指定仓库车板交货 |  | G00M-500014670-00001 | 044004365200010 | 400217660500010 | 500014670 |  | 500014670-0010
0123AA-1402005-9999 | 包3 | NC300 | 国网冀北电力有限公司 | 国网冀北电力有限公司张家口供电公司 |  | 无电压等级 | 架空绝缘导线,AC1kV,JKLYJ,70 | 架空绝缘导线-电压等级:AC1kV,型号:JKLYJ,标称截面mm2:70 | 千米 | 7.568 | 2023-07-31 | 2023-12-31 | 河北省承德市丰宁县 | 买方指定仓库地面交货 |  | G00M-500014670-00001 | 044004369700010 | 400217664700010 | 500014670 |  | 500014670-0010
0123AA-1402005-9999 | 包3 | NC300 | 国网冀北电力有限公司 | 国网冀北电力有限公司廊坊供电公司 |  | 无电压等级 | 架空绝缘导线,AC1kV,JKLYJ,70 | 架空绝缘导线-电压等级:AC1kV,型号:JKLYJ,标称截面mm2:70 | 千米 | 5.735 | 2023-07-31 | 2023-12-31 | 河北省承德市丰宁县 | 买方指定仓库车板交货 |  | G00M-500014670-00001 | 044004392800010 | 400217687400010 | 500014670 |  | 500014670-0010
0123AA-1402005-9999 | 包3 | NC300 | 国网冀北电力有限公司 | 国网冀北电力有限公司承德供电公司 |  | 无电压等级 | 架空绝缘导线,AC1kV,JKLYJ,70 | 架空绝缘导线-电压等级:AC1kV,型号:JKLYJ,标称截面mm2:70 | 千米 | 113.622 | 2023-07-31 | 2023-12-31 | 河北省承德市丰宁县 | 买方指定仓库地面交货 |  | G00M-500014670-00001 | 044004416500010 | 400217709500010 | 500014670 |  | 500014670-0010
0123AA-1402005-9999 | 包3 | NC300 | 国网冀北电力有限公司 | 国网冀北电力有限公司唐山供电公司 |  | 无电压等级 | 架空绝缘导线,AC10kV,JKLYJ,50 | 架空绝缘导线-电压等级:AC10kV,型号:JKLYJ,标称截面mm2:50 | 千米 | 1.239 | 2023-07-31 | 2023-12-31 | 河北省承德市丰宁县 | 买方指定仓库地面交货 |  | G00M-500014672-00005 | 044004321100010 | 400217620400010 | 500014672 |  | 500014672-0015
0123AA-1402005-9999 | 包3 | NC300 | 国网冀北电力有限公司 | 国网冀北电力有限公司秦皇岛供电公司 |  | 无电压等级 | 架空绝缘导线,AC10kV,JKLYJ,70 | 架空绝缘导线-电压等级:AC10kV,型号:JKLYJ,标称截面mm2:70 | 千米 | 37.52 | 2023-07-31 | 2023-12-31 | 河北省承德市丰宁县 | 买方指定仓库车板交货 |  | G00M-500014664-00002 | 044004364800010 | 400217660100010 | 500014664 |  | 500014664-0011
0123AA-1402005-9999 | 包3 | NC300 | 国网冀北电力有限公司 | 国网冀北电力有限公司张家口供电公司 |  | 无电压等级 | 架空绝缘导线,AC10kV,JKLYJ,70 | 架空绝缘导线-电压等级:AC10kV,型号:JKLYJ,标称截面mm2:70 | 千米 | 23.501 | 2023-07-31 | 2023-12-31 | 河北省承德市丰宁县 | 买方指定仓库地面交货 |  | G00M-500014664-00002 | 044004369400010 | 400217664400010 | 500014664 |  | 500014664-0011
0123AA-1402005-9999 | 包3 | NC300 | 国网冀北电力有限公司 | 国网冀北电力有限公司廊坊供电公司 |  | 无电压等级 | 架空绝缘导线,AC10kV,JKLYJ,70 | 架空绝缘导线-电压等级:AC10kV,型号:JKLYJ,标称截面mm2:70 | 千米 | 3.327 | 2023-07-31 | 2023-12-31 | 河北省承德市丰宁县 | 买方指定仓库车板交货 |  | G00M-500014664-00002 | 044004392400010 | 400217687000010 | 500014664 |  | 500014664-0011
0123AA-1402005-9999 | 包3 | NC300 | 国网冀北电力有限公司 | 国网冀北电力有限公司承德供电公司 |  | 无电压等级 | 架空绝缘导线,AC10kV,JKLYJ,70 | 架空绝缘导线-电压等级:AC10kV,型号:JKLYJ,标称截面mm2:70 | 千米 | 115.884 | 2023-07-31 | 2023-12-31 | 河北省承德市丰宁县 | 买方指定仓库地面交货 |  | G00M-500014664-00002 | 044004416100010 | 400217709100010 | 500014664 |  | 500014664-0011
0123AA-1402005-9999 | 包3 | NC300 | 国网冀北电力有限公司 | 国网冀北电力有限公司唐山供电公司 |  | 无电压等级 | 架空绝缘导线,AC1kV,JKLYJ,120 | 架空绝缘导线-电压等级:AC1kV,型号:JKLYJ,标称截面mm2:120 | 千米 | 203.854 | 2023-07-31 | 2023-12-31 | 河北省承德市丰宁县 | 买方指定仓库地面交货 |  | G00M-500014666-00001 | 044004320700010 | 400217620000010 | 500014666 |  | 500014666-0012
0123AA-1402005-9999 | 包3 | NC300 | 国网冀北电力有限公司 | 国网冀北电力有限公司秦皇岛供电公司 |  | 无电压等级 | 架空绝缘导线,AC1kV,JKLYJ,120 | 架空绝缘导线-电压等级:AC1kV,型号:JKLYJ,标称截面mm2:120 | 千米 | 145.12 | 2023-07-31 | 2023-12-31 | 河北省承德市丰宁县 | 买方指定仓库车板交货 |  | G00M-500014666-00001 | 044004364900010 | 400217660200010 | 500014666 |  | 500014666-0012
0123AA-1402005-9999 | 包3 | NC300 | 国网冀北电力有限公司 | 国网冀北电力有限公司张家口供电公司 |  | 无电压等级 | 架空绝缘导线,AC1kV,JKLYJ,120 | 架空绝缘导线-电压等级:AC1kV,型号:JKLYJ,标称截面mm2:120 | 千米 | 29.194 | 2023-07-31 | 2023-12-31 | 河北省承德市丰宁县 | 买方指定仓库地面交货 |  | G00M-500014666-00001 | 044004369500010 | 400217664500010 | 500014666 |  | 500014666-0012
0123AA-1402005-9999 | 包3 | NC300 | 国网冀北电力有限公司 | 国网冀北电力有限公司廊坊供电公司 |  | 无电压等级 | 架空绝缘导线,AC1kV,JKLYJ,120 | 架空绝缘导线-电压等级:AC1kV,型号:JKLYJ,标称截面mm2:120 | 千米 | 7.162 | 2023-07-31 | 2023-12-31 | 河北省承德市丰宁县 | 买方指定仓库车板交货 |  | G00M-500014666-00001 | 044004392500010 | 400217687100010 | 500014666 |  | 500014666-0012
0123AA-1402005-9999 | 包3 | NC300 | 国网冀北电力有限公司 | 国网冀北电力有限公司承德供电公司 |  | 无电压等级 | 架空绝缘导线,AC1kV,JKLYJ,120 | 架空绝缘导线-电压等级:AC1kV,型号:JKLYJ,标称截面mm2:120 | 千米 | 37.381 | 2023-07-31 | 2023-12-31 | 河北省承德市丰宁县 | 买方指定仓库地面交货 |  | G00M-500014666-00001 | 044004416200010 | 400217709200010 | 500014666 |  | 500014666-0012
0123AA-1402005-9999 | 包3 | NC300 | 国网冀北电力有限公司 | 国网冀北电力有限公司唐山供电公司 |  | 无电压等级 | 架空绝缘导线,AC1kV,JKLYJ,185 | 架空绝缘导线-电压等级:AC1kV,型号:JKLYJ,标称截面mm2:185 | 千米 | 2.452 | 2023-07-31 | 2023-12-31 | 河北省承德市丰宁县 | 买方指定仓库地面交货 |  | G00M-500014667-00001 | 044004320800010 | 400217620100010 | 500014667 |  | 500014667-0004
0123AA-1402005-9999 | 包3 | NC300 | 国网冀北电力有限公司 | 国网冀北电力有限公司秦皇岛供电公司 |  | 无电压等级 | 架空绝缘导线,AC1kV,JKLYJ,185 | 架空绝缘导线-电压等级:AC1kV,型号:JKLYJ,标称截面mm2:185 | 千米 | 1.163 | 2023-07-31 | 2023-12-31 | 河北省承德市丰宁县 | 买方指定仓库车板交货 |  | G00M-500014667-00001 | 044004365000010 | 400217660300010 | 500014667 |  | 500014667-0004
0123AA-1402005-9999 | 包3 | NC300 | 国网冀北电力有限公司 | 国网冀北电力有限公司廊坊供电公司 |  | 无电压等级 | 架空绝缘导线,AC1kV,JKLYJ,185 | 架空绝缘导线-电压等级:AC1kV,型号:JKLYJ,标称截面mm2:185 | 千米 | 8.464 | 2023-07-31 | 2023-12-31 | 河北省承德市丰宁县 | 买方指定仓库车板交货 |  | G00M-500014667-00001 | 044004392600010 | 400217687200010 | 500014667 |  | 500014667-0004
0123AA-1402005-9999 | 包3 | NC300 | 国网冀北电力有限公司 | 国网冀北电力有限公司廊坊供电公司 |  | 无电压等级 | 架空绝缘导线,AC1kV,JKYJ,35 | 架空绝缘导线-电压等级:AC1kV,型号:JKYJ,标称截面mm2:35 | 千米 | 0.2 | 2023-07-31 | 2023-12-31 | 河北省承德市丰宁县 | 买方指定仓库车板交货 |  | G00M-500027464-00001 | 044004445400010 | 400217729700010 | 500027464 |  | 500027464-0003
0123AA-1402005-9999 | 包3 | NC300 | 国网冀北电力有限公司 | 国网冀北电力有限公司廊坊供电公司 |  | 无电压等级 | 架空绝缘导线,AC380V,JKLYJ,95 | 架空绝缘导线-电压等级:AC380V,型号:JKLYJ,标称截面mm2:95 | 千米 | 0.2 | 2023-07-31 | 2023-12-31 | 河北省承德市丰宁县 | 买方指定仓库车板交货 |  | G00M-500058077-00001 | 044004445800010 | 400217730100010 | 500058077 |  | 500058077-0001
0123AA-1402005-9999 | 包3 | NC300 | 国网冀北电力有限公司 | 国网冀北电力有限公司唐山供电公司 |  | 无电压等级 | 架空绝缘导线,AC10kV,JKLYJ,150 | 架空绝缘导线-电压等级:AC10kV,型号:JKLYJ,标称截面mm2:150 | 千米 | 20.087 | 2023-07-31 | 2023-12-31 | 河北省承德市丰宁县 | 买方指定仓库地面交货 |  | G00M-500014661-00003 | 044004320400010 | 400217619700010 | 500014661 |  | 500014661-0016
0123AA-1402005-9999 | 包3 | NC300 | 国网冀北电力有限公司 | 国网冀北电力有限公司秦皇岛供电公司 |  | 无电压等级 | 架空绝缘导线,AC10kV,JKLYJ,150 | 架空绝缘导线-电压等级:AC10kV,型号:JKLYJ,标称截面mm2:150 | 千米 | 2.04 | 2023-07-31 | 2023-12-31 | 河北省承德市丰宁县 | 买方指定仓库车板交货 |  | G00M-500014661-00003 | 044004364600010 | 400217659900010 | 500014661 |  | 500014661-0016
0123AA-1402005-9999 | 包3 | NC300 | 国网冀北电力有限公司 | 国网冀北电力有限公司张家口供电公司 |  | 无电压等级 | 架空绝缘导线,AC10kV,JKLYJ,150 | 架空绝缘导线-电压等级:AC10kV,型号:JKLYJ,标称截面mm2:150 | 千米 | 8.31 | 2023-07-31 | 2023-12-31 | 河北省承德市丰宁县 | 买方指定仓库地面交货 |  | G00M-500014661-00003 | 044004369300010 | 400217664300010 | 500014661 |  | 500014661-0016
0123AA-1402005-9999 | 包3 | NC300 | 国网冀北电力有限公司 | 国网冀北电力有限公司廊坊供电公司 |  | 无电压等级 | 架空绝缘导线,AC10kV,JKLYJ,150 | 架空绝缘导线-电压等级:AC10kV,型号:JKLYJ,标称截面mm2:150 | 千米 | 1.249 | 2023-07-31 | 2023-12-31 | 河北省承德市丰宁县 | 买方指定仓库车板交货 |  | G00M-500014661-00003 | 044004392200010 | 400217686800010 | 500014661 |  | 500014661-0016
0123AA-1402005-9999 | 包3 | NC300 | 国网冀北电力有限公司 | 国网冀北电力有限公司承德供电公司 |  | 无电压等级 | 架空绝缘导线,AC10kV,JKLYJ,150 | 架空绝缘导线-电压等级:AC10kV,型号:JKLYJ,标称截面mm2:150 | 千米 | 0.056 | 2023-07-31 | 2023-12-31 | 河北省承德市丰宁县 | 买方指定仓库地面交货 |  | G00M-500014661-00003 | 044004415900010 | 400217708900010 | 500014661 |  | 500014661-0016
0123AA-1402005-9999 | 包3 | NC300 | 国网冀北电力有限公司 | 国网冀北电力有限公司唐山供电公司 |  | 无电压等级 | 架空绝缘导线,AC10kV,JKLYJ,240 | 架空绝缘导线-电压等级:AC10kV,型号:JKLYJ,标称截面mm2:240 | 千米 | 87.336 | 2023-07-31 | 2023-12-31 | 河北省承德市丰宁县 | 买方指定仓库地面交货 |  | G00M-500014663-00003 | 044004320500010 | 400217619800010 | 500014663 |  | 500014663-0019
0123AA-1402005-9999 | 包3 | NC300 | 国网冀北电力有限公司 | 国网冀北电力有限公司秦皇岛供电公司 |  | 无电压等级 | 架空绝缘导线,AC10kV,JKLYJ,240 | 架空绝缘导线-电压等级:AC10kV,型号:JKLYJ,标称截面mm2:240 | 千米 | 15.374 | 2023-07-31 | 2023-12-31 | 河北省承德市丰宁县 | 买方指定仓库车板交货 |  | G00M-500014663-00003 | 044004364700010 | 400217660000010 | 500014663 |  | 500014663-0019
0123AA-1402005-9999 | 包3 | NC300 | 国网冀北电力有限公司 | 国网冀北电力有限公司廊坊供电公司 |  | 无电压等级 | 架空绝缘导线,AC10kV,JKLYJ,240 | 架空绝缘导线-电压等级:AC10kV,型号:JKLYJ,标称截面mm2:240 | 千米 | 14.359 | 2023-07-31 | 2023-12-31 | 河北省承德市丰宁县 | 买方指定仓库车板交货 |  | G00M-500014663-00003 | 044004392300010 | 400217686900010 | 500014663 |  | 500014663-0019
0123AA-1402005-9999 | 包3 | NC300 | 国网冀北电力有限公司 | 国网冀北电力有限公司承德供电公司 |  | 无电压等级 | 架空绝缘导线,AC10kV,JKLYJ,240 | 架空绝缘导线-电压等级:AC10kV,型号:JKLYJ,标称截面mm2:240 | 千米 | 11.424 | 2023-07-31 | 2023-12-31 | 河北省承德市丰宁县 | 买方指定仓库地面交货 |  | G00M-500014663-00003 | 044004416000010 | 400217709000010 | 500014663 |  | 500014663-0019
0123AA-1402005-9999 | 包3 | NC300 | 国网冀北电力有限公司 | 国网冀北电力有限公司唐山供电公司 |  | 无电压等级 | 架空绝缘导线,AC10kV,JKLYJ,70 | 架空绝缘导线-电压等级:AC10kV,型号:JKLYJ,标称截面mm2:70 | 千米 | 52.818 | 2023-07-31 | 2023-12-31 | 河北省承德市丰宁县 | 买方指定仓库地面交货 |  | G00M-500014664-00002 | 044004320600010 | 400217619900010 | 500014664 |  | 500014664-0011
0123AA-1402005-9999 | 包3 | NC300 | 国网冀北电力有限公司 | 国网冀北电力有限公司唐山供电公司 |  | 无电压等级 | 架空绝缘导线,AC10kV,JKLYJ,70 | 架空绝缘导线-电压等级:AC10kV,型号:JKLYJ,标称截面mm2:70 | 千米 | 106.576 | 2023-07-31 | 2023-12-31 | 河北省承德市丰宁县 | 买方指定仓库地面交货 |  | G00M-500014664-00002 | 044004338000010 | 400217636900010 | 500014664 |  | 500014664-0011
0123AA-1402005-9999 | 包4 | NC400 | 国网冀北电力有限公司 | 国网冀北电力有限公司张家口供电公司 |  | 无电压等级 | 架空绝缘导线,AC1kV,JKLGYJ,120/20 | 架空绝缘导线-电压等级:AC1kV,型号:JKLGYJ,标称截面mm2:120/20 | 千米 | 31.399 | 2023-07-31 | 2023-12-31 | 河北省承德市丰宁县 | 买方指定仓库地面交货 |  | G00M-500057718-00001 | 044004378900010 | 400217673900010 | 500057718 |  | 500057718-0004
0123AA-1402005-9999 | 包4 | NC400 | 国网冀北电力有限公司 | 国网冀北电力有限公司唐山供电公司 |  | 无电压等级 | 架空绝缘导线,AC10kV,JKLYJ,70 | 架空绝缘导线-电压等级:AC10kV,型号:JKLYJ,标称截面mm2:70 | 千米 | 44.895 | 2023-07-31 | 2023-12-31 | 河北省承德市丰宁县 | 买方指定仓库地面交货 |  | G00M-500014664-00002 | 044004320600010 | 400217619900010 | 500014664 |  | 500014664-0011
0123AA-1402005-9999 | 包4 | NC400 | 国网冀北电力有限公司 | 国网冀北电力有限公司秦皇岛供电公司 |  | 无电压等级 | 架空绝缘导线,AC10kV,JKTRYJ,35 | 架空绝缘导线-电压等级:AC10kV,型号:JKTRYJ,标称截面mm2:35 | 千米 | 0.014 | 2023-07-31 | 2023-12-31 | 河北省承德市丰宁县 | 买方指定仓库车板交货 |  | G00M-500143417-00001 | 044004368500010 | 400217663800010 | 500143417 |  | 500143417-0014
0123AA-1402005-9999 | 包4 | NC400 | 国网冀北电力有限公司 | 国网冀北电力有限公司廊坊供电公司 |  | 无电压等级 | 架空绝缘导线,AC10kV,JKTRYJ,35 | 架空绝缘导线-电压等级:AC10kV,型号:JKTRYJ,标称截面mm2:35 | 千米 | 0.06 | 2023-07-31 | 2023-12-31 | 河北省承德市丰宁县 | 买方指定仓库车板交货 |  | G00M-500143417-00001 | 044004413400010 | 400217707800010 | 500143417 |  | 500143417-0014
0123AA-1402005-9999 | 包4 | NC400 | 国网冀北电力有限公司 | 国网冀北电力有限公司唐山供电公司 |  | 无电压等级 | 架空绝缘导线,AC10kV,JKLYJ,120 | 架空绝缘导线-电压等级:AC10kV,型号:JKLYJ,标称截面mm2:120 | 千米 | 44.881 | 2023-07-31 | 2023-12-31 | 河北省承德市丰宁县 | 买方指定仓库地面交货 |  | G00M-500014660-00003 | 044004320300010 | 400217619600010 | 500014660 |  | 500014660-0008
0123AA-1402005-9999 | 包4 | NC400 | 国网冀北电力有限公司 | 国网冀北电力有限公司秦皇岛供电公司 |  | 无电压等级 | 架空绝缘导线,AC10kV,JKLYJ,120 | 架空绝缘导线-电压等级:AC10kV,型号:JKLYJ,标称截面mm2:120 | 千米 | 24.925 | 2023-07-31 | 2023-12-31 | 河北省承德市丰宁县 | 买方指定仓库车板交货 |  | G00M-500014660-00003 | 044004364500010 | 400217659800010 | 500014660 |  | 500014660-0008
0123AA-1402005-9999 | 包4 | NC400 | 国网冀北电力有限公司 | 国网冀北电力有限公司张家口供电公司 |  | 无电压等级 | 架空绝缘导线,AC10kV,JKLYJ,120 | 架空绝缘导线-电压等级:AC10kV,型号:JKLYJ,标称截面mm2:120 | 千米 | 57.471 | 2023-07-31 | 2023-12-31 | 河北省承德市丰宁县 | 买方指定仓库地面交货 |  | G00M-500014660-00003 | 044004369200010 | 400217664200010 | 500014660 |  | 500014660-0008
0123AA-1402005-9999 | 包4 | NC400 | 国网冀北电力有限公司 | 国网冀北电力有限公司廊坊供电公司 |  | 无电压等级 | 架空绝缘导线,AC10kV,JKLYJ,120 | 架空绝缘导线-电压等级:AC10kV,型号:JKLYJ,标称截面mm2:120 | 千米 | 3.356 | 2023-07-31 | 2023-12-31 | 河北省承德市丰宁县 | 买方指定仓库车板交货 |  | G00M-500014660-00003 | 044004392100010 | 400217686700010 | 500014660 |  | 500014660-0008
0123AA-1402005-9999 | 包4 | NC400 | 国网冀北电力有限公司 | 国网冀北电力有限公司承德供电公司 |  | 无电压等级 | 架空绝缘导线,AC10kV,JKLYJ,120 | 架空绝缘导线-电压等级:AC10kV,型号:JKLYJ,标称截面mm2:120 | 千米 | 11.091 | 2023-07-31 | 2023-12-31 | 河北省承德市丰宁县 | 买方指定仓库地面交货 |  | G00M-500014660-00003 | 044004415800010 | 400217708800010 | 500014660 |  | 500014660-0008
0123AA-1402005-9999 | 包4 | NC400 | 国网冀北电力有限公司 | 国网冀北电力有限公司廊坊供电公司 |  | 无电压等级 | 架空绝缘导线,AC380V,JKLYJ,70 | 架空绝缘导线-电压等级:AC380V,型号:JKLYJ,标称截面mm2:70 | 千米 | 0.2 | 2023-07-31 | 2023-12-31 | 河北省承德市丰宁县 | 买方指定仓库车板交货 |  | G00M-500032327-00001 | 044004445600010 | 400217729900010 | 500032327 |  | 500032327-0001
0123AA-1402005-9999 | 包4 | NC400 | 国网冀北电力有限公司 | 国网冀北电力有限公司秦皇岛供电公司 |  | 无电压等级 | 架空绝缘导线,AC10kV,JKLYJ,50 | 架空绝缘导线-电压等级:AC10kV,型号:JKLYJ,标称截面mm2:50 | 千米 | 5.042 | 2023-07-31 | 2023-12-31 | 河北省承德市丰宁县 | 买方指定仓库车板交货 |  | G00M-500014672-00005 | 044004365300010 | 400217660600010 | 500014672 |  | 500014672-0015
0123AA-1402005-9999 | 包4 | NC400 | 国网冀北电力有限公司 | 国网冀北电力有限公司张家口供电公司 |  | 无电压等级 | 架空绝缘导线,AC10kV,JKLYJ,50 | 架空绝缘导线-电压等级:AC10kV,型号:JKLYJ,标称截面mm2:50 | 千米 | 0.28 | 2023-07-31 | 2023-12-31 | 河北省承德市丰宁县 | 买方指定仓库地面交货 |  | G00M-500014672-00005 | 044004369800010 | 400217664800010 | 500014672 |  | 500014672-0015
0123AA-1402005-9999 | 包4 | NC400 | 国网冀北电力有限公司 | 国网冀北电力有限公司廊坊供电公司 |  | 无电压等级 | 架空绝缘导线,AC10kV,JKLYJ,50 | 架空绝缘导线-电压等级:AC10kV,型号:JKLYJ,标称截面mm2:50 | 千米 | 1.392 | 2023-07-31 | 2023-12-31 | 河北省承德市丰宁县 | 买方指定仓库车板交货 |  | G00M-500014672-00005 | 044004392900010 | 400217687500010 | 500014672 |  | 500014672-0015
0123AA-1402005-9999 | 包4 | NC400 | 国网冀北电力有限公司 | 国网冀北电力有限公司承德供电公司 |  | 无电压等级 | 架空绝缘导线,AC10kV,JKLYJ,50 | 架空绝缘导线-电压等级:AC10kV,型号:JKLYJ,标称截面mm2:50 | 千米 | 0.247 | 2023-07-31 | 2023-12-31 | 河北省承德市丰宁县 | 买方指定仓库地面交货 |  | G00M-500014672-00005 | 044004416600010 | 400217709600010 | 500014672 |  | 500014672-0015
0123AA-1402005-9999 | 包4 | NC400 | 国网冀北电力有限公司 | 国网冀北电力有限公司唐山供电公司 |  | 无电压等级 | 架空绝缘导线,AC1kV,JKLYJ,150 | 架空绝缘导线-电压等级:AC1kV,型号:JKLYJ,标称截面mm2:150 | 千米 | 17.768 | 2023-07-31 | 2023-12-31 | 河北省承德市丰宁县 | 买方指定仓库地面交货 |  | G00M-500014673-00002 | 044004321200010 | 400217620500010 | 500014673 |  | 500014673-0003
0123AA-1402005-9999 | 包4 | NC400 | 国网冀北电力有限公司 | 国网冀北电力有限公司张家口供电公司 |  | 无电压等级 | 架空绝缘导线,AC1kV,JKLYJ,150 | 架空绝缘导线-电压等级:AC1kV,型号:JKLYJ,标称截面mm2:150 | 千米 | 0.062 | 2023-07-31 | 2023-12-31 | 河北省承德市丰宁县 | 买方指定仓库地面交货 |  | G00M-500014673-00002 | 044004369900010 | 400217664900010 | 500014673 |  | 500014673-0003
0123AA-1402005-9999 | 包4 | NC400 | 国网冀北电力有限公司 | 国网冀北电力有限公司廊坊供电公司 |  | 无电压等级 | 架空绝缘导线,AC1kV,JKLYJ,150 | 架空绝缘导线-电压等级:AC1kV,型号:JKLYJ,标称截面mm2:150 | 千米 | 10.651 | 2023-07-31 | 2023-12-31 | 河北省承德市丰宁县 | 买方指定仓库车板交货 |  | G00M-500014673-00002 | 044004393000010 | 400217687600010 | 500014673 |  | 500014673-0003
0123AA-1402005-9999 | 包4 | NC400 | 国网冀北电力有限公司 | 国网冀北电力有限公司承德供电公司 |  | 无电压等级 | 架空绝缘导线,AC1kV,JKLYJ,150 | 架空绝缘导线-电压等级:AC1kV,型号:JKLYJ,标称截面mm2:150 | 千米 | 12.87 | 2023-07-31 | 2023-12-31 | 河北省承德市丰宁县 | 买方指定仓库地面交货 |  | G00M-500014673-00002 | 044004416700010 | 400217709700010 | 500014673 |  | 500014673-0003
0123AA-1402005-9999 | 包4 | NC400 | 国网冀北电力有限公司 | 国网冀北电力有限公司唐山供电公司 |  | 无电压等级 | 架空绝缘导线,AC1kV,JKLYJ,35 | 架空绝缘导线-电压等级:AC1kV,型号:JKLYJ,标称截面mm2:35 | 千米 | 9.437 | 2023-07-31 | 2023-12-31 | 河北省承德市丰宁县 | 买方指定仓库地面交货 |  | G00M-500027442-00001 | 044004321400010 | 400217620700010 | 500027442 |  | 500027442-0008
0123AA-1402005-9999 | 包4 | NC400 | 国网冀北电力有限公司 | 国网冀北电力有限公司秦皇岛供电公司 |  | 无电压等级 | 架空绝缘导线,AC1kV,JKLYJ,35 | 架空绝缘导线-电压等级:AC1kV,型号:JKLYJ,标称截面mm2:35 | 千米 | 24.368 | 2023-07-31 | 2023-12-31 | 河北省承德市丰宁县 | 买方指定仓库车板交货 |  | G00M-500027442-00001 | 044004366900010 | 400217662200010 | 500027442 |  | 500027442-0008
0123AA-1402005-9999 | 包4 | NC400 | 国网冀北电力有限公司 | 国网冀北电力有限公司张家口供电公司 |  | 无电压等级 | 架空绝缘导线,AC1kV,JKLYJ,35 | 架空绝缘导线-电压等级:AC1kV,型号:JKLYJ,标称截面mm2:35 | 千米 | 0.309 | 2023-07-31 | 2023-12-31 | 河北省承德市丰宁县 | 买方指定仓库地面交货 |  | G00M-500027442-00001 | 044004376100010 | 400217671100010 | 500027442 |  | 500027442-0008
0123AA-1402005-9999 | 包4 | NC400 | 国网冀北电力有限公司 | 国网冀北电力有限公司廊坊供电公司 |  | 无电压等级 | 架空绝缘导线,AC1kV,JKLYJ,35 | 架空绝缘导线-电压等级:AC1kV,型号:JKLYJ,标称截面mm2:35 | 千米 | 19.307 | 2023-07-31 | 2023-12-31 | 河北省承德市丰宁县 | 买方指定仓库车板交货 |  | G00M-500027442-00001 | 044004398700010 | 400217693300010 | 500027442 |  | 500027442-0008
0123AA-1402005-9999 | 包4 | NC400 | 国网冀北电力有限公司 | 国网冀北电力有限公司唐山供电公司 |  | 无电压等级 | 架空绝缘导线,AC1kV,JKLGYJ,120/20 | 架空绝缘导线-电压等级:AC1kV,型号:JKLGYJ,标称截面mm2:120/20 | 千米 | 2 | 2023-07-31 | 2023-12-31 | 河北省承德市丰宁县 | 买方指定仓库地面交货 |  | G00M-500057718-00001 | 044004321500010 | 400217620800010 | 500057718 |  | 500057718-0004
0123AA-1402005-9999 | 包4 | NC400 | 国网冀北电力有限公司 | 国网冀北电力有限公司承德供电公司 |  | 无电压等级 | 架空绝缘导线,AC1kV,JKLYJ,185 | 架空绝缘导线-电压等级:AC1kV,型号:JKLYJ,标称截面mm2:185 | 千米 | 1 | 2023-07-31 | 2023-12-31 | 河北省承德市丰宁县 | 买方指定仓库地面交货 |  | G00M-500014667-00001 | 044004416300010 | 400217709300010 | 500014667 |  | 500014667-0004
0123AA-1402005-9999 | 包4 | NC400 | 国网冀北电力有限公司 | 国网冀北电力有限公司唐山供电公司 |  | 无电压等级 | 架空绝缘导线,AC1kV,JKLYJ,240 | 架空绝缘导线-电压等级:AC1kV,型号:JKLYJ,标称截面mm2:240 | 千米 | 16.071 | 2023-07-31 | 2023-12-31 | 河北省承德市丰宁县 | 买方指定仓库地面交货 |  | G00M-500014668-00002 | 044004320900010 | 400217620200010 | 500014668 |  | 500014668-0013
0123AA-1402005-9999 | 包4 | NC400 | 国网冀北电力有限公司 | 国网冀北电力有限公司秦皇岛供电公司 |  | 无电压等级 | 架空绝缘导线,AC1kV,JKLYJ,240 | 架空绝缘导线-电压等级:AC1kV,型号:JKLYJ,标称截面mm2:240 | 千米 | 0.211 | 2023-07-31 | 2023-12-31 | 河北省承德市丰宁县 | 买方指定仓库车板交货 |  | G00M-500014668-00002 | 044004365100010 | 400217660400010 | 500014668 |  | 500014668-0013
0123AA-1402005-9999 | 包4 | NC400 | 国网冀北电力有限公司 | 国网冀北电力有限公司张家口供电公司 |  | 无电压等级 | 架空绝缘导线,AC1kV,JKLYJ,240 | 架空绝缘导线-电压等级:AC1kV,型号:JKLYJ,标称截面mm2:240 | 千米 | 0.714 | 2023-07-31 | 2023-12-31 | 河北省承德市丰宁县 | 买方指定仓库地面交货 |  | G00M-500014668-00002 | 044004369600010 | 400217664600010 | 500014668 |  | 500014668-0013
0123AA-1402005-9999 | 包4 | NC400 | 国网冀北电力有限公司 | 国网冀北电力有限公司廊坊供电公司 |  | 无电压等级 | 架空绝缘导线,AC1kV,JKLYJ,240 | 架空绝缘导线-电压等级:AC1kV,型号:JKLYJ,标称截面mm2:240 | 千米 | 0.01 | 2023-07-31 | 2023-12-31 | 河北省承德市丰宁县 | 买方指定仓库车板交货 |  | G00M-500014668-00002 | 044004392700010 | 400217687300010 | 500014668 |  | 500014668-0013
0123AA-1402005-9999 | 包4 | NC400 | 国网冀北电力有限公司 | 国网冀北电力有限公司承德供电公司 |  | 无电压等级 | 架空绝缘导线,AC1kV,JKLYJ,240 | 架空绝缘导线-电压等级:AC1kV,型号:JKLYJ,标称截面mm2:240 | 千米 | 1.195 | 2023-07-31 | 2023-12-31 | 河北省承德市丰宁县 | 买方指定仓库地面交货 |  | G00M-500014668-00002 | 044004416400010 | 400217709400010 | 500014668 |  | 500014668-0013
0123AA-1402005-9999 | 包4 | NC400 | 国网冀北电力有限公司 | 国网冀北电力有限公司唐山供电公司 |  | 无电压等级 | 架空绝缘导线,AC1kV,JKLYJ,70 | 架空绝缘导线-电压等级:AC1kV,型号:JKLYJ,标称截面mm2:70 | 千米 | 87.683 | 2023-07-31 | 2023-12-31 | 河北省承德市丰宁县 | 买方指定仓库地面交货 |  | G00M-500014670-00001 | 044004321000010 | 400217620300010 | 500014670 |  | 500014670-0010
0123AA-1402005-9999 | 包4 | NC400 | 国网冀北电力有限公司 | 国网冀北电力有限公司唐山供电公司 |  | 无电压等级 | 架空绝缘导线,AC1kV,JKLYJ,70 | 架空绝缘导线-电压等级:AC1kV,型号:JKLYJ,标称截面mm2:70 | 千米 | 117.652 | 2023-07-31 | 2023-12-31 | 河北省承德市丰宁县 | 买方指定仓库地面交货 |  | G00M-500014670-00001 | 044004338100010 | 400217637000010 | 500014670 |  | 500014670-0010
0123AA-1402005-9999 | 包4 | NC400 | 国网冀北电力有限公司 | 国网冀北电力有限公司秦皇岛供电公司 |  | 无电压等级 | 架空绝缘导线,AC1kV,JKLYJ,70 | 架空绝缘导线-电压等级:AC1kV,型号:JKLYJ,标称截面mm2:70 | 千米 | 96.425 | 2023-07-31 | 2023-12-31 | 河北省承德市丰宁县 | 买方指定仓库车板交货 |  | G00M-500014670-00001 | 044004365200010 | 400217660500010 | 500014670 |  | 500014670-0010
0123AA-1402005-9999 | 包4 | NC400 | 国网冀北电力有限公司 | 国网冀北电力有限公司张家口供电公司 |  | 无电压等级 | 架空绝缘导线,AC1kV,JKLYJ,70 | 架空绝缘导线-电压等级:AC1kV,型号:JKLYJ,标称截面mm2:70 | 千米 | 6.433 | 2023-07-31 | 2023-12-31 | 河北省承德市丰宁县 | 买方指定仓库地面交货 |  | G00M-500014670-00001 | 044004369700010 | 400217664700010 | 500014670 |  | 500014670-0010
0123AA-1402005-9999 | 包4 | NC400 | 国网冀北电力有限公司 | 国网冀北电力有限公司廊坊供电公司 |  | 无电压等级 | 架空绝缘导线,AC1kV,JKLYJ,70 | 架空绝缘导线-电压等级:AC1kV,型号:JKLYJ,标称截面mm2:70 | 千米 | 4.875 | 2023-07-31 | 2023-12-31 | 河北省承德市丰宁县 | 买方指定仓库车板交货 |  | G00M-500014670-00001 | 044004392800010 | 400217687400010 | 500014670 |  | 500014670-0010
0123AA-1402005-9999 | 包4 | NC400 | 国网冀北电力有限公司 | 国网冀北电力有限公司承德供电公司 |  | 无电压等级 | 架空绝缘导线,AC1kV,JKLYJ,70 | 架空绝缘导线-电压等级:AC1kV,型号:JKLYJ,标称截面mm2:70 | 千米 | 96.578 | 2023-07-31 | 2023-12-31 | 河北省承德市丰宁县 | 买方指定仓库地面交货 |  | G00M-500014670-00001 | 044004416500010 | 400217709500010 | 500014670 |  | 500014670-0010
0123AA-1402005-9999 | 包4 | NC400 | 国网冀北电力有限公司 | 国网冀北电力有限公司唐山供电公司 |  | 无电压等级 | 架空绝缘导线,AC10kV,JKLYJ,50 | 架空绝缘导线-电压等级:AC10kV,型号:JKLYJ,标称截面mm2:50 | 千米 | 1.053 | 2023-07-31 | 2023-12-31 | 河北省承德市丰宁县 | 买方指定仓库地面交货 |  | G00M-500014672-00005 | 044004321100010 | 400217620400010 | 500014672 |  | 500014672-0015
0123AA-1402005-9999 | 包4 | NC400 | 国网冀北电力有限公司 | 国网冀北电力有限公司唐山供电公司 |  | 无电压等级 | 架空绝缘导线,AC10kV,JKLYJ,70 | 架空绝缘导线-电压等级:AC10kV,型号:JKLYJ,标称截面mm2:70 | 千米 | 90.59 | 2023-07-31 | 2023-12-31 | 河北省承德市丰宁县 | 买方指定仓库地面交货 |  | G00M-500014664-00002 | 044004338000010 | 400217636900010 | 500014664 |  | 500014664-0011
0123AA-1402005-9999 | 包4 | NC400 | 国网冀北电力有限公司 | 国网冀北电力有限公司秦皇岛供电公司 |  | 无电压等级 | 架空绝缘导线,AC10kV,JKLYJ,70 | 架空绝缘导线-电压等级:AC10kV,型号:JKLYJ,标称截面mm2:70 | 千米 | 31.892 | 2023-07-31 | 2023-12-31 | 河北省承德市丰宁县 | 买方指定仓库车板交货 |  | G00M-500014664-00002 | 044004364800010 | 400217660100010 | 500014664 |  | 500014664-0011
0123AA-1402005-9999 | 包4 | NC400 | 国网冀北电力有限公司 | 国网冀北电力有限公司张家口供电公司 |  | 无电压等级 | 架空绝缘导线,AC10kV,JKLYJ,70 | 架空绝缘导线-电压等级:AC10kV,型号:JKLYJ,标称截面mm2:70 | 千米 | 19.976 | 2023-07-31 | 2023-12-31 | 河北省承德市丰宁县 | 买方指定仓库地面交货 |  | G00M-500014664-00002 | 044004369400010 | 400217664400010 | 500014664 |  | 500014664-0011
0123AA-1402005-9999 | 包4 | NC400 | 国网冀北电力有限公司 | 国网冀北电力有限公司廊坊供电公司 |  | 无电压等级 | 架空绝缘导线,AC10kV,JKLYJ,70 | 架空绝缘导线-电压等级:AC10kV,型号:JKLYJ,标称截面mm2:70 | 千米 | 2.828 | 2023-07-31 | 2023-12-31 | 河北省承德市丰宁县 | 买方指定仓库车板交货 |  | G00M-500014664-00002 | 044004392400010 | 400217687000010 | 500014664 |  | 500014664-0011
0123AA-1402005-9999 | 包4 | NC400 | 国网冀北电力有限公司 | 国网冀北电力有限公司承德供电公司 |  | 无电压等级 | 架空绝缘导线,AC10kV,JKLYJ,70 | 架空绝缘导线-电压等级:AC10kV,型号:JKLYJ,标称截面mm2:70 | 千米 | 98.502 | 2023-07-31 | 2023-12-31 | 河北省承德市丰宁县 | 买方指定仓库地面交货 |  | G00M-500014664-00002 | 044004416100010 | 400217709100010 | 500014664 |  | 500014664-0011
0123AA-1402005-9999 | 包4 | NC400 | 国网冀北电力有限公司 | 国网冀北电力有限公司唐山供电公司 |  | 无电压等级 | 架空绝缘导线,AC1kV,JKLYJ,120 | 架空绝缘导线-电压等级:AC1kV,型号:JKLYJ,标称截面mm2:120 | 千米 | 173.276 | 2023-07-31 | 2023-12-31 | 河北省承德市丰宁县 | 买方指定仓库地面交货 |  | G00M-500014666-00001 | 044004320700010 | 400217620000010 | 500014666 |  | 500014666-0012
0123AA-1402005-9999 | 包4 | NC400 | 国网冀北电力有限公司 | 国网冀北电力有限公司秦皇岛供电公司 |  | 无电压等级 | 架空绝缘导线,AC1kV,JKLYJ,120 | 架空绝缘导线-电压等级:AC1kV,型号:JKLYJ,标称截面mm2:120 | 千米 | 123.352 | 2023-07-31 | 2023-12-31 | 河北省承德市丰宁县 | 买方指定仓库车板交货 |  | G00M-500014666-00001 | 044004364900010 | 400217660200010 | 500014666 |  | 500014666-0012
0123AA-1402005-9999 | 包4 | NC400 | 国网冀北电力有限公司 | 国网冀北电力有限公司张家口供电公司 |  | 无电压等级 | 架空绝缘导线,AC1kV,JKLYJ,120 | 架空绝缘导线-电压等级:AC1kV,型号:JKLYJ,标称截面mm2:120 | 千米 | 24.815 | 2023-07-31 | 2023-12-31 | 河北省承德市丰宁县 | 买方指定仓库地面交货 |  | G00M-500014666-00001 | 044004369500010 | 400217664500010 | 500014666 |  | 500014666-0012
0123AA-1402005-9999 | 包4 | NC400 | 国网冀北电力有限公司 | 国网冀北电力有限公司廊坊供电公司 |  | 无电压等级 | 架空绝缘导线,AC1kV,JKLYJ,120 | 架空绝缘导线-电压等级:AC1kV,型号:JKLYJ,标称截面mm2:120 | 千米 | 6.087 | 2023-07-31 | 2023-12-31 | 河北省承德市丰宁县 | 买方指定仓库车板交货 |  | G00M-500014666-00001 | 044004392500010 | 400217687100010 | 500014666 |  | 500014666-0012
0123AA-1402005-9999 | 包4 | NC400 | 国网冀北电力有限公司 | 国网冀北电力有限公司承德供电公司 |  | 无电压等级 | 架空绝缘导线,AC1kV,JKLYJ,120 | 架空绝缘导线-电压等级:AC1kV,型号:JKLYJ,标称截面mm2:120 | 千米 | 31.774 | 2023-07-31 | 2023-12-31 | 河北省承德市丰宁县 | 买方指定仓库地面交货 |  | G00M-500014666-00001 | 044004416200010 | 400217709200010 | 500014666 |  | 500014666-0012
0123AA-1402005-9999 | 包4 | NC400 | 国网冀北电力有限公司 | 国网冀北电力有限公司唐山供电公司 |  | 无电压等级 | 架空绝缘导线,AC1kV,JKLYJ,185 | 架空绝缘导线-电压等级:AC1kV,型号:JKLYJ,标称截面mm2:185 | 千米 | 2.084 | 2023-07-31 | 2023-12-31 | 河北省承德市丰宁县 | 买方指定仓库地面交货 |  | G00M-500014667-00001 | 044004320800010 | 400217620100010 | 500014667 |  | 500014667-0004
0123AA-1402005-9999 | 包4 | NC400 | 国网冀北电力有限公司 | 国网冀北电力有限公司秦皇岛供电公司 |  | 无电压等级 | 架空绝缘导线,AC1kV,JKLYJ,185 | 架空绝缘导线-电压等级:AC1kV,型号:JKLYJ,标称截面mm2:185 | 千米 | 0.988 | 2023-07-31 | 2023-12-31 | 河北省承德市丰宁县 | 买方指定仓库车板交货 |  | G00M-500014667-00001 | 044004365000010 | 400217660300010 | 500014667 |  | 500014667-0004
0123AA-1402005-9999 | 包4 | NC400 | 国网冀北电力有限公司 | 国网冀北电力有限公司廊坊供电公司 |  | 无电压等级 | 架空绝缘导线,AC1kV,JKLYJ,185 | 架空绝缘导线-电压等级:AC1kV,型号:JKLYJ,标称截面mm2:185 | 千米 | 7.194 | 2023-07-31 | 2023-12-31 | 河北省承德市丰宁县 | 买方指定仓库车板交货 |  | G00M-500014667-00001 | 044004392600010 | 400217687200010 | 500014667 |  | 500014667-0004
0123AA-1402005-9999 | 包4 | NC400 | 国网冀北电力有限公司 | 国网冀北电力有限公司廊坊供电公司 |  | 无电压等级 | 架空绝缘导线,AC1kV,JKYJ,35 | 架空绝缘导线-电压等级:AC1kV,型号:JKYJ,标称截面mm2:35 | 千米 | 0.2 | 2023-07-31 | 2023-12-31 | 河北省承德市丰宁县 | 买方指定仓库车板交货 |  | G00M-500027464-00001 | 044004445400010 | 400217729700010 | 500027464 |  | 500027464-0003
0123AA-1402005-9999 | 包4 | NC400 | 国网冀北电力有限公司 | 国网冀北电力有限公司廊坊供电公司 |  | 无电压等级 | 架空绝缘导线,AC380V,JKLYJ,95 | 架空绝缘导线-电压等级:AC380V,型号:JKLYJ,标称截面mm2:95 | 千米 | 0.2 | 2023-07-31 | 2023-12-31 | 河北省承德市丰宁县 | 买方指定仓库车板交货 |  | G00M-500058077-00001 | 044004445800010 | 400217730100010 | 500058077 |  | 500058077-0001
0123AA-1402005-9999 | 包4 | NC400 | 国网冀北电力有限公司 | 国网冀北电力有限公司唐山供电公司 |  | 无电压等级 | 架空绝缘导线,AC10kV,JKLYJ,150 | 架空绝缘导线-电压等级:AC10kV,型号:JKLYJ,标称截面mm2:150 | 千米 | 17.074 | 2023-07-31 | 2023-12-31 | 河北省承德市丰宁县 | 买方指定仓库地面交货 |  | G00M-500014661-00003 | 044004320400010 | 400217619700010 | 500014661 |  | 500014661-0016
0123AA-1402005-9999 | 包4 | NC400 | 国网冀北电力有限公司 | 国网冀北电力有限公司秦皇岛供电公司 |  | 无电压等级 | 架空绝缘导线,AC10kV,JKLYJ,150 | 架空绝缘导线-电压等级:AC10kV,型号:JKLYJ,标称截面mm2:150 | 千米 | 1.734 | 2023-07-31 | 2023-12-31 | 河北省承德市丰宁县 | 买方指定仓库车板交货 |  | G00M-500014661-00003 | 044004364600010 | 400217659900010 | 500014661 |  | 500014661-0016
0123AA-1402005-9999 | 包4 | NC400 | 国网冀北电力有限公司 | 国网冀北电力有限公司张家口供电公司 |  | 无电压等级 | 架空绝缘导线,AC10kV,JKLYJ,150 | 架空绝缘导线-电压等级:AC10kV,型号:JKLYJ,标称截面mm2:150 | 千米 | 7.063 | 2023-07-31 | 2023-12-31 | 河北省承德市丰宁县 | 买方指定仓库地面交货 |  | G00M-500014661-00003 | 044004369300010 | 400217664300010 | 500014661 |  | 500014661-0016
0123AA-1402005-9999 | 包4 | NC400 | 国网冀北电力有限公司 | 国网冀北电力有限公司廊坊供电公司 |  | 无电压等级 | 架空绝缘导线,AC10kV,JKLYJ,150 | 架空绝缘导线-电压等级:AC10kV,型号:JKLYJ,标称截面mm2:150 | 千米 | 1.062 | 2023-07-31 | 2023-12-31 | 河北省承德市丰宁县 | 买方指定仓库车板交货 |  | G00M-500014661-00003 | 044004392200010 | 400217686800010 | 500014661 |  | 500014661-0016
0123AA-1402005-9999 | 包4 | NC400 | 国网冀北电力有限公司 | 国网冀北电力有限公司承德供电公司 |  | 无电压等级 | 架空绝缘导线,AC10kV,JKLYJ,150 | 架空绝缘导线-电压等级:AC10kV,型号:JKLYJ,标称截面mm2:150 | 千米 | 0.048 | 2023-07-31 | 2023-12-31 | 河北省承德市丰宁县 | 买方指定仓库地面交货 |  | G00M-500014661-00003 | 044004415900010 | 400217708900010 | 500014661 |  | 500014661-0016
0123AA-1402005-9999 | 包4 | NC400 | 国网冀北电力有限公司 | 国网冀北电力有限公司唐山供电公司 |  | 无电压等级 | 架空绝缘导线,AC10kV,JKLYJ,240 | 架空绝缘导线-电压等级:AC10kV,型号:JKLYJ,标称截面mm2:240 | 千米 | 74.236 | 2023-07-31 | 2023-12-31 | 河北省承德市丰宁县 | 买方指定仓库地面交货 |  | G00M-500014663-00003 | 044004320500010 | 400217619800010 | 500014663 |  | 500014663-0019
0123AA-1402005-9999 | 包4 | NC400 | 国网冀北电力有限公司 | 国网冀北电力有限公司秦皇岛供电公司 |  | 无电压等级 | 架空绝缘导线,AC10kV,JKLYJ,240 | 架空绝缘导线-电压等级:AC10kV,型号:JKLYJ,标称截面mm2:240 | 千米 | 13.068 | 2023-07-31 | 2023-12-31 | 河北省承德市丰宁县 | 买方指定仓库车板交货 |  | G00M-500014663-00003 | 044004364700010 | 400217660000010 | 500014663 |  | 500014663-0019
0123AA-1402005-9999 | 包4 | NC400 | 国网冀北电力有限公司 | 国网冀北电力有限公司廊坊供电公司 |  | 无电压等级 | 架空绝缘导线,AC10kV,JKLYJ,240 | 架空绝缘导线-电压等级:AC10kV,型号:JKLYJ,标称截面mm2:240 | 千米 | 12.205 | 2023-07-31 | 2023-12-31 | 河北省承德市丰宁县 | 买方指定仓库车板交货 |  | G00M-500014663-00003 | 044004392300010 | 400217686900010 | 500014663 |  | 500014663-0019
0123AA-1402005-9999 | 包4 | NC400 | 国网冀北电力有限公司 | 国网冀北电力有限公司承德供电公司 |  | 无电压等级 | 架空绝缘导线,AC10kV,JKLYJ,240 | 架空绝缘导线-电压等级:AC10kV,型号:JKLYJ,标称截面mm2:240 | 千米 | 9.71 | 2023-07-31 | 2023-12-31 | 河北省承德市丰宁县 | 买方指定仓库地面交货 |  | G00M-500014663-00003 | 044004416000010 | 400217709000010 | 500014663 |  | 500014663-0019
0123AA-1402005-9999 | 包4 | NC400 | 国网冀北电力有限公司 | 国网冀北电力有限公司秦皇岛供电公司 |  | 无电压等级 | 架空绝缘导线,AC1kV,JKTRYJ,300 | 架空绝缘导线-电压等级:AC1kV,型号:JKTRYJ,标称截面mm2:300 | 千米 | 0.015 | 2023-07-31 | 2023-12-31 | 河北省承德市丰宁县 | 买方指定仓库车板交货 |  | G00M-500143323-00001 | 044004368400010 | 400217663700010 | 500143323 |  | 500143323-0013
0123AA-1402005-9999 | 包5 | NC500 | 国网冀北电力有限公司 | 国网冀北电力有限公司张家口供电公司 |  | 无电压等级 | 架空绝缘导线,AC1kV,JKLGYJ,120/20 | 架空绝缘导线-电压等级:AC1kV,型号:JKLGYJ,标称截面mm2:120/20 | 千米 | 25.858 | 2023-07-31 | 2023-12-31 | 河北省承德市丰宁县 | 买方指定仓库地面交货 |  | G00M-500057718-00001 | 044004378900010 | 400217673900010 | 500057718 |  | 500057718-0004
0123AA-1402005-9999 | 包5 | NC500 | 国网冀北电力有限公司 | 国网冀北电力有限公司唐山供电公司 |  | 无电压等级 | 架空绝缘导线,AC10kV,JKLYJ,70 | 架空绝缘导线-电压等级:AC10kV,型号:JKLYJ,标称截面mm2:70 | 千米 | 36.973 | 2023-07-31 | 2023-12-31 | 河北省承德市丰宁县 | 买方指定仓库地面交货 |  | G00M-500014664-00002 | 044004320600010 | 400217619900010 | 500014664 |  | 500014664-0011
0123AA-1402005-9999 | 包5 | NC500 | 国网冀北电力有限公司 | 国网冀北电力有限公司秦皇岛供电公司 |  | 无电压等级 | 架空绝缘导线,AC10kV,JKTRYJ,35 | 架空绝缘导线-电压等级:AC10kV,型号:JKTRYJ,标称截面mm2:35 | 千米 | 0.011 | 2023-07-31 | 2023-12-31 | 河北省承德市丰宁县 | 买方指定仓库车板交货 |  | G00M-500143417-00001 | 044004368500010 | 400217663800010 | 500143417 |  | 500143417-0014
0123AA-1402005-9999 | 包5 | NC500 | 国网冀北电力有限公司 | 国网冀北电力有限公司廊坊供电公司 |  | 无电压等级 | 架空绝缘导线,AC10kV,JKTRYJ,35 | 架空绝缘导线-电压等级:AC10kV,型号:JKTRYJ,标称截面mm2:35 | 千米 | 0.049 | 2023-07-31 | 2023-12-31 | 河北省承德市丰宁县 | 买方指定仓库车板交货 |  | G00M-500143417-00001 | 044004413400010 | 400217707800010 | 500143417 |  | 500143417-0014
0123AA-1402005-9999 | 包5 | NC500 | 国网冀北电力有限公司 | 国网冀北电力有限公司唐山供电公司 |  | 无电压等级 | 架空绝缘导线,AC10kV,JKLYJ,120 | 架空绝缘导线-电压等级:AC10kV,型号:JKLYJ,标称截面mm2:120 | 千米 | 36.961 | 2023-07-31 | 2023-12-31 | 河北省承德市丰宁县 | 买方指定仓库地面交货 |  | G00M-500014660-00003 | 044004320300010 | 400217619600010 | 500014660 |  | 500014660-0008
0123AA-1402005-9999 | 包5 | NC500 | 国网冀北电力有限公司 | 国网冀北电力有限公司秦皇岛供电公司 |  | 无电压等级 | 架空绝缘导线,AC10kV,JKLYJ,120 | 架空绝缘导线-电压等级:AC10kV,型号:JKLYJ,标称截面mm2:120 | 千米 | 20.527 | 2023-07-31 | 2023-12-31 | 河北省承德市丰宁县 | 买方指定仓库车板交货 |  | G00M-500014660-00003 | 044004364500010 | 400217659800010 | 500014660 |  | 500014660-0008
0123AA-1402005-9999 | 包5 | NC500 | 国网冀北电力有限公司 | 国网冀北电力有限公司张家口供电公司 |  | 无电压等级 | 架空绝缘导线,AC10kV,JKLYJ,120 | 架空绝缘导线-电压等级:AC10kV,型号:JKLYJ,标称截面mm2:120 | 千米 | 47.331 | 2023-07-31 | 2023-12-31 | 河北省承德市丰宁县 | 买方指定仓库地面交货 |  | G00M-500014660-00003 | 044004369200010 | 400217664200010 | 500014660 |  | 500014660-0008
0123AA-1402005-9999 | 包5 | NC500 | 国网冀北电力有限公司 | 国网冀北电力有限公司廊坊供电公司 |  | 无电压等级 | 架空绝缘导线,AC10kV,JKLYJ,120 | 架空绝缘导线-电压等级:AC10kV,型号:JKLYJ,标称截面mm2:120 | 千米 | 2.764 | 2023-07-31 | 2023-12-31 | 河北省承德市丰宁县 | 买方指定仓库车板交货 |  | G00M-500014660-00003 | 044004392100010 | 400217686700010 | 500014660 |  | 500014660-0008
0123AA-1402005-9999 | 包5 | NC500 | 国网冀北电力有限公司 | 国网冀北电力有限公司廊坊供电公司 |  | 无电压等级 | 架空绝缘导线,AC380V,JKLYJ,70 | 架空绝缘导线-电压等级:AC380V,型号:JKLYJ,标称截面mm2:70 | 千米 | 0.2 | 2023-07-31 | 2023-12-31 | 河北省承德市丰宁县 | 买方指定仓库车板交货 |  | G00M-500032327-00001 | 044004445600010 | 400217729900010 | 500032327 |  | 500032327-0001
0123AA-1402005-9999 | 包5 | NC500 | 国网冀北电力有限公司 | 国网冀北电力有限公司秦皇岛供电公司 |  | 无电压等级 | 架空绝缘导线,AC10kV,JKLYJ,50 | 架空绝缘导线-电压等级:AC10kV,型号:JKLYJ,标称截面mm2:50 | 千米 | 4.152 | 2023-07-31 | 2023-12-31 | 河北省承德市丰宁县 | 买方指定仓库车板交货 |  | G00M-500014672-00005 | 044004365300010 | 400217660600010 | 500014672 |  | 500014672-0015
0123AA-1402005-9999 | 包5 | NC500 | 国网冀北电力有限公司 | 国网冀北电力有限公司张家口供电公司 |  | 无电压等级 | 架空绝缘导线,AC10kV,JKLYJ,50 | 架空绝缘导线-电压等级:AC10kV,型号:JKLYJ,标称截面mm2:50 | 千米 | 0.231 | 2023-07-31 | 2023-12-31 | 河北省承德市丰宁县 | 买方指定仓库地面交货 |  | G00M-500014672-00005 | 044004369800010 | 400217664800010 | 500014672 |  | 500014672-0015
0123AA-1402005-9999 | 包5 | NC500 | 国网冀北电力有限公司 | 国网冀北电力有限公司廊坊供电公司 |  | 无电压等级 | 架空绝缘导线,AC10kV,JKLYJ,50 | 架空绝缘导线-电压等级:AC10kV,型号:JKLYJ,标称截面mm2:50 | 千米 | 1.147 | 2023-07-31 | 2023-12-31 | 河北省承德市丰宁县 | 买方指定仓库车板交货 |  | G00M-500014672-00005 | 044004392900010 | 400217687500010 | 500014672 |  | 500014672-0015
0123AA-1402005-9999 | 包5 | NC500 | 国网冀北电力有限公司 | 国网冀北电力有限公司承德供电公司 |  | 无电压等级 | 架空绝缘导线,AC10kV,JKLYJ,50 | 架空绝缘导线-电压等级:AC10kV,型号:JKLYJ,标称截面mm2:50 | 千米 | 0.204 | 2023-07-31 | 2023-12-31 | 河北省承德市丰宁县 | 买方指定仓库地面交货 |  | G00M-500014672-00005 | 044004416600010 | 400217709600010 | 500014672 |  | 500014672-0015
0123AA-1402005-9999 | 包5 | NC500 | 国网冀北电力有限公司 | 国网冀北电力有限公司唐山供电公司 |  | 无电压等级 | 架空绝缘导线,AC1kV,JKLYJ,150 | 架空绝缘导线-电压等级:AC1kV,型号:JKLYJ,标称截面mm2:150 | 千米 | 14.632 | 2023-07-31 | 2023-12-31 | 河北省承德市丰宁县 | 买方指定仓库地面交货 |  | G00M-500014673-00002 | 044004321200010 | 400217620500010 | 500014673 |  | 500014673-0003
0123AA-1402005-9999 | 包5 | NC500 | 国网冀北电力有限公司 | 国网冀北电力有限公司张家口供电公司 |  | 无电压等级 | 架空绝缘导线,AC1kV,JKLYJ,150 | 架空绝缘导线-电压等级:AC1kV,型号:JKLYJ,标称截面mm2:150 | 千米 | 0.051 | 2023-07-31 | 2023-12-31 | 河北省承德市丰宁县 | 买方指定仓库地面交货 |  | G00M-500014673-00002 | 044004369900010 | 400217664900010 | 500014673 |  | 500014673-0003
0123AA-1402005-9999 | 包5 | NC500 | 国网冀北电力有限公司 | 国网冀北电力有限公司廊坊供电公司 |  | 无电压等级 | 架空绝缘导线,AC1kV,JKLYJ,150 | 架空绝缘导线-电压等级:AC1kV,型号:JKLYJ,标称截面mm2:150 | 千米 | 8.771 | 2023-07-31 | 2023-12-31 | 河北省承德市丰宁县 | 买方指定仓库车板交货 |  | G00M-500014673-00002 | 044004393000010 | 400217687600010 | 500014673 |  | 500014673-0003
0123AA-1402005-9999 | 包5 | NC500 | 国网冀北电力有限公司 | 国网冀北电力有限公司承德供电公司 |  | 无电压等级 | 架空绝缘导线,AC1kV,JKLYJ,150 | 架空绝缘导线-电压等级:AC1kV,型号:JKLYJ,标称截面mm2:150 | 千米 | 10.599 | 2023-07-31 | 2023-12-31 | 河北省承德市丰宁县 | 买方指定仓库地面交货 |  | G00M-500014673-00002 | 044004416700010 | 400217709700010 | 500014673 |  | 500014673-0003
0123AA-1402005-9999 | 包5 | NC500 | 国网冀北电力有限公司 | 国网冀北电力有限公司唐山供电公司 |  | 无电压等级 | 架空绝缘导线,AC1kV,JKLYJ,35 | 架空绝缘导线-电压等级:AC1kV,型号:JKLYJ,标称截面mm2:35 | 千米 | 7.772 | 2023-07-31 | 2023-12-31 | 河北省承德市丰宁县 | 买方指定仓库地面交货 |  | G00M-500027442-00001 | 044004321400010 | 400217620700010 | 500027442 |  | 500027442-0008
0123AA-1402005-9999 | 包5 | NC500 | 国网冀北电力有限公司 | 国网冀北电力有限公司秦皇岛供电公司 |  | 无电压等级 | 架空绝缘导线,AC1kV,JKLYJ,35 | 架空绝缘导线-电压等级:AC1kV,型号:JKLYJ,标称截面mm2:35 | 千米 | 20.069 | 2023-07-31 | 2023-12-31 | 河北省承德市丰宁县 | 买方指定仓库车板交货 |  | G00M-500027442-00001 | 044004366900010 | 400217662200010 | 500027442 |  | 500027442-0008
0123AA-1402005-9999 | 包5 | NC500 | 国网冀北电力有限公司 | 国网冀北电力有限公司张家口供电公司 |  | 无电压等级 | 架空绝缘导线,AC1kV,JKLYJ,35 | 架空绝缘导线-电压等级:AC1kV,型号:JKLYJ,标称截面mm2:35 | 千米 | 0.255 | 2023-07-31 | 2023-12-31 | 河北省承德市丰宁县 | 买方指定仓库地面交货 |  | G00M-500027442-00001 | 044004376100010 | 400217671100010 | 500027442 |  | 500027442-0008
0123AA-1402005-9999 | 包5 | NC500 | 国网冀北电力有限公司 | 国网冀北电力有限公司廊坊供电公司 |  | 无电压等级 | 架空绝缘导线,AC1kV,JKLYJ,35 | 架空绝缘导线-电压等级:AC1kV,型号:JKLYJ,标称截面mm2:35 | 千米 | 15.898 | 2023-07-31 | 2023-12-31 | 河北省承德市丰宁县 | 买方指定仓库车板交货 |  | G00M-500027442-00001 | 044004398700010 | 400217693300010 | 500027442 |  | 500027442-0008
0123AA-1402005-9999 | 包5 | NC500 | 国网冀北电力有限公司 | 国网冀北电力有限公司唐山供电公司 |  | 无电压等级 | 架空绝缘导线,AC1kV,JKLGYJ,120/20 | 架空绝缘导线-电压等级:AC1kV,型号:JKLGYJ,标称截面mm2:120/20 | 千米 | 1 | 2023-07-31 | 2023-12-31 | 河北省承德市丰宁县 | 买方指定仓库地面交货 |  | G00M-500057718-00001 | 044004321500010 | 400217620800010 | 500057718 |  | 500057718-0004
0123AA-1402005-9999 | 包5 | NC500 | 国网冀北电力有限公司 | 国网冀北电力有限公司承德供电公司 |  | 无电压等级 | 架空绝缘导线,AC1kV,JKLYJ,185 | 架空绝缘导线-电压等级:AC1kV,型号:JKLYJ,标称截面mm2:185 | 千米 | 1 | 2023-07-31 | 2023-12-31 | 河北省承德市丰宁县 | 买方指定仓库地面交货 |  | G00M-500014667-00001 | 044004416300010 | 400217709300010 | 500014667 |  | 500014667-0004
0123AA-1402005-9999 | 包5 | NC500 | 国网冀北电力有限公司 | 国网冀北电力有限公司唐山供电公司 |  | 无电压等级 | 架空绝缘导线,AC1kV,JKLYJ,240 | 架空绝缘导线-电压等级:AC1kV,型号:JKLYJ,标称截面mm2:240 | 千米 | 13.235 | 2023-07-31 | 2023-12-31 | 河北省承德市丰宁县 | 买方指定仓库地面交货 |  | G00M-500014668-00002 | 044004320900010 | 400217620200010 | 500014668 |  | 500014668-0013
0123AA-1402005-9999 | 包5 | NC500 | 国网冀北电力有限公司 | 国网冀北电力有限公司秦皇岛供电公司 |  | 无电压等级 | 架空绝缘导线,AC1kV,JKLYJ,240 | 架空绝缘导线-电压等级:AC1kV,型号:JKLYJ,标称截面mm2:240 | 千米 | 0.174 | 2023-07-31 | 2023-12-31 | 河北省承德市丰宁县 | 买方指定仓库车板交货 |  | G00M-500014668-00002 | 044004365100010 | 400217660400010 | 500014668 |  | 500014668-0013
0123AA-1402005-9999 | 包5 | NC500 | 国网冀北电力有限公司 | 国网冀北电力有限公司张家口供电公司 |  | 无电压等级 | 架空绝缘导线,AC1kV,JKLYJ,240 | 架空绝缘导线-电压等级:AC1kV,型号:JKLYJ,标称截面mm2:240 | 千米 | 0.588 | 2023-07-31 | 2023-12-31 | 河北省承德市丰宁县 | 买方指定仓库地面交货 |  | G00M-500014668-00002 | 044004369600010 | 400217664600010 | 500014668 |  | 500014668-0013
0123AA-1402005-9999 | 包5 | NC500 | 国网冀北电力有限公司 | 国网冀北电力有限公司廊坊供电公司 |  | 无电压等级 | 架空绝缘导线,AC1kV,JKLYJ,240 | 架空绝缘导线-电压等级:AC1kV,型号:JKLYJ,标称截面mm2:240 | 千米 | 0.008 | 2023-07-31 | 2023-12-31 | 河北省承德市丰宁县 | 买方指定仓库车板交货 |  | G00M-500014668-00002 | 044004392700010 | 400217687300010 | 500014668 |  | 500014668-0013
0123AA-1402005-9999 | 包5 | NC500 | 国网冀北电力有限公司 | 国网冀北电力有限公司承德供电公司 |  | 无电压等级 | 架空绝缘导线,AC1kV,JKLYJ,240 | 架空绝缘导线-电压等级:AC1kV,型号:JKLYJ,标称截面mm2:240 | 千米 | 0.984 | 2023-07-31 | 2023-12-31 | 河北省承德市丰宁县 | 买方指定仓库地面交货 |  | G00M-500014668-00002 | 044004416400010 | 400217709400010 | 500014668 |  | 500014668-0013
0123AA-1402005-9999 | 包5 | NC500 | 国网冀北电力有限公司 | 国网冀北电力有限公司唐山供电公司 |  | 无电压等级 | 架空绝缘导线,AC1kV,JKLYJ,70 | 架空绝缘导线-电压等级:AC1kV,型号:JKLYJ,标称截面mm2:70 | 千米 | 72.209 | 2023-07-31 | 2023-12-31 | 河北省承德市丰宁县 | 买方指定仓库地面交货 |  | G00M-500014670-00001 | 044004321000010 | 400217620300010 | 500014670 |  | 500014670-0010
0123AA-1402005-9999 | 包5 | NC500 | 国网冀北电力有限公司 | 国网冀北电力有限公司唐山供电公司 |  | 无电压等级 | 架空绝缘导线,AC1kV,JKLYJ,70 | 架空绝缘导线-电压等级:AC1kV,型号:JKLYJ,标称截面mm2:70 | 千米 | 96.89 | 2023-07-31 | 2023-12-31 | 河北省承德市丰宁县 | 买方指定仓库地面交货 |  | G00M-500014670-00001 | 044004338100010 | 400217637000010 | 500014670 |  | 500014670-0010
0123AA-1402005-9999 | 包5 | NC500 | 国网冀北电力有限公司 | 国网冀北电力有限公司秦皇岛供电公司 |  | 无电压等级 | 架空绝缘导线,AC1kV,JKLYJ,70 | 架空绝缘导线-电压等级:AC1kV,型号:JKLYJ,标称截面mm2:70 | 千米 | 79.408 | 2023-07-31 | 2023-12-31 | 河北省承德市丰宁县 | 买方指定仓库车板交货 |  | G00M-500014670-00001 | 044004365200010 | 400217660500010 | 500014670 |  | 500014670-0010
0123AA-1402005-9999 | 包5 | NC500 | 国网冀北电力有限公司 | 国网冀北电力有限公司张家口供电公司 |  | 无电压等级 | 架空绝缘导线,AC1kV,JKLYJ,70 | 架空绝缘导线-电压等级:AC1kV,型号:JKLYJ,标称截面mm2:70 | 千米 | 5.298 | 2023-07-31 | 2023-12-31 | 河北省承德市丰宁县 | 买方指定仓库地面交货 |  | G00M-500014670-00001 | 044004369700010 | 400217664700010 | 500014670 |  | 500014670-0010
0123AA-1402005-9999 | 包5 | NC500 | 国网冀北电力有限公司 | 国网冀北电力有限公司廊坊供电公司 |  | 无电压等级 | 架空绝缘导线,AC1kV,JKLYJ,70 | 架空绝缘导线-电压等级:AC1kV,型号:JKLYJ,标称截面mm2:70 | 千米 | 4.015 | 2023-07-31 | 2023-12-31 | 河北省承德市丰宁县 | 买方指定仓库车板交货 |  | G00M-500014670-00001 | 044004392800010 | 400217687400010 | 500014670 |  | 500014670-0010
0123AA-1402005-9999 | 包5 | NC500 | 国网冀北电力有限公司 | 国网冀北电力有限公司承德供电公司 |  | 无电压等级 | 架空绝缘导线,AC1kV,JKLYJ,70 | 架空绝缘导线-电压等级:AC1kV,型号:JKLYJ,标称截面mm2:70 | 千米 | 79.535 | 2023-07-31 | 2023-12-31 | 河北省承德市丰宁县 | 买方指定仓库地面交货 |  | G00M-500014670-00001 | 044004416500010 | 400217709500010 | 500014670 |  | 500014670-0010
0123AA-1402005-9999 | 包5 | NC500 | 国网冀北电力有限公司 | 国网冀北电力有限公司唐山供电公司 |  | 无电压等级 | 架空绝缘导线,AC10kV,JKLYJ,50 | 架空绝缘导线-电压等级:AC10kV,型号:JKLYJ,标称截面mm2:50 | 千米 | 0.868 | 2023-07-31 | 2023-12-31 | 河北省承德市丰宁县 | 买方指定仓库地面交货 |  | G00M-500014672-00005 | 044004321100010 | 400217620400010 | 500014672 |  | 500014672-0015
0123AA-1402005-9999 | 包5 | NC500 | 国网冀北电力有限公司 | 国网冀北电力有限公司唐山供电公司 |  | 无电压等级 | 架空绝缘导线,AC10kV,JKLYJ,70 | 架空绝缘导线-电压等级:AC10kV,型号:JKLYJ,标称截面mm2:70 | 千米 | 74.603 | 2023-07-31 | 2023-12-31 | 河北省承德市丰宁县 | 买方指定仓库地面交货 |  | G00M-500014664-00002 | 044004338000010 | 400217636900010 | 500014664 |  | 500014664-0011
0123AA-1402005-9999 | 包5 | NC500 | 国网冀北电力有限公司 | 国网冀北电力有限公司秦皇岛供电公司 |  | 无电压等级 | 架空绝缘导线,AC10kV,JKLYJ,70 | 架空绝缘导线-电压等级:AC10kV,型号:JKLYJ,标称截面mm2:70 | 千米 | 26.264 | 2023-07-31 | 2023-12-31 | 河北省承德市丰宁县 | 买方指定仓库车板交货 |  | G00M-500014664-00002 | 044004364800010 | 400217660100010 | 500014664 |  | 500014664-0011
0123AA-1402005-9999 | 包5 | NC500 | 国网冀北电力有限公司 | 国网冀北电力有限公司张家口供电公司 |  | 无电压等级 | 架空绝缘导线,AC10kV,JKLYJ,70 | 架空绝缘导线-电压等级:AC10kV,型号:JKLYJ,标称截面mm2:70 | 千米 | 16.451 | 2023-07-31 | 2023-12-31 | 河北省承德市丰宁县 | 买方指定仓库地面交货 |  | G00M-500014664-00002 | 044004369400010 | 400217664400010 | 500014664 |  | 500014664-0011
0123AA-1402005-9999 | 包5 | NC500 | 国网冀北电力有限公司 | 国网冀北电力有限公司廊坊供电公司 |  | 无电压等级 | 架空绝缘导线,AC10kV,JKLYJ,70 | 架空绝缘导线-电压等级:AC10kV,型号:JKLYJ,标称截面mm2:70 | 千米 | 2.33 | 2023-07-31 | 2023-12-31 | 河北省承德市丰宁县 | 买方指定仓库车板交货 |  | G00M-500014664-00002 | 044004392400010 | 400217687000010 | 500014664 |  | 500014664-0011
0123AA-1402005-9999 | 包5 | NC500 | 国网冀北电力有限公司 | 国网冀北电力有限公司承德供电公司 |  | 无电压等级 | 架空绝缘导线,AC10kV,JKLYJ,70 | 架空绝缘导线-电压等级:AC10kV,型号:JKLYJ,标称截面mm2:70 | 千米 | 81.119 | 2023-07-31 | 2023-12-31 | 河北省承德市丰宁县 | 买方指定仓库地面交货 |  | G00M-500014664-00002 | 044004416100010 | 400217709100010 | 500014664 |  | 500014664-0011
0123AA-1402005-9999 | 包5 | NC500 | 国网冀北电力有限公司 | 国网冀北电力有限公司唐山供电公司 |  | 无电压等级 | 架空绝缘导线,AC1kV,JKLYJ,120 | 架空绝缘导线-电压等级:AC1kV,型号:JKLYJ,标称截面mm2:120 | 千米 | 142.699 | 2023-07-31 | 2023-12-31 | 河北省承德市丰宁县 | 买方指定仓库地面交货 |  | G00M-500014666-00001 | 044004320700010 | 400217620000010 | 500014666 |  | 500014666-0012
0123AA-1402005-9999 | 包5 | NC500 | 国网冀北电力有限公司 | 国网冀北电力有限公司秦皇岛供电公司 |  | 无电压等级 | 架空绝缘导线,AC1kV,JKLYJ,120 | 架空绝缘导线-电压等级:AC1kV,型号:JKLYJ,标称截面mm2:120 | 千米 | 101.584 | 2023-07-31 | 2023-12-31 | 河北省承德市丰宁县 | 买方指定仓库车板交货 |  | G00M-500014666-00001 | 044004364900010 | 400217660200010 | 500014666 |  | 500014666-0012
0123AA-1402005-9999 | 包5 | NC500 | 国网冀北电力有限公司 | 国网冀北电力有限公司张家口供电公司 |  | 无电压等级 | 架空绝缘导线,AC1kV,JKLYJ,120 | 架空绝缘导线-电压等级:AC1kV,型号:JKLYJ,标称截面mm2:120 | 千米 | 20.434 | 2023-07-31 | 2023-12-31 | 河北省承德市丰宁县 | 买方指定仓库地面交货 |  | G00M-500014666-00001 | 044004369500010 | 400217664500010 | 500014666 |  | 500014666-0012
0123AA-1402005-9999 | 包5 | NC500 | 国网冀北电力有限公司 | 国网冀北电力有限公司廊坊供电公司 |  | 无电压等级 | 架空绝缘导线,AC1kV,JKLYJ,120 | 架空绝缘导线-电压等级:AC1kV,型号:JKLYJ,标称截面mm2:120 | 千米 | 5.013 | 2023-07-31 | 2023-12-31 | 河北省承德市丰宁县 | 买方指定仓库车板交货 |  | G00M-500014666-00001 | 044004392500010 | 400217687100010 | 500014666 |  | 500014666-0012
0123AA-1402005-9999 | 包5 | NC500 | 国网冀北电力有限公司 | 国网冀北电力有限公司承德供电公司 |  | 无电压等级 | 架空绝缘导线,AC1kV,JKLYJ,120 | 架空绝缘导线-电压等级:AC1kV,型号:JKLYJ,标称截面mm2:120 | 千米 | 26.166 | 2023-07-31 | 2023-12-31 | 河北省承德市丰宁县 | 买方指定仓库地面交货 |  | G00M-500014666-00001 | 044004416200010 | 400217709200010 | 500014666 |  | 500014666-0012
0123AA-1402005-9999 | 包5 | NC500 | 国网冀北电力有限公司 | 国网冀北电力有限公司唐山供电公司 |  | 无电压等级 | 架空绝缘导线,AC1kV,JKLYJ,185 | 架空绝缘导线-电压等级:AC1kV,型号:JKLYJ,标称截面mm2:185 | 千米 | 1.716 | 2023-07-31 | 2023-12-31 | 河北省承德市丰宁县 | 买方指定仓库地面交货 |  | G00M-500014667-00001 | 044004320800010 | 400217620100010 | 500014667 |  | 500014667-0004
0123AA-1402005-9999 | 包5 | NC500 | 国网冀北电力有限公司 | 国网冀北电力有限公司秦皇岛供电公司 |  | 无电压等级 | 架空绝缘导线,AC1kV,JKLYJ,185 | 架空绝缘导线-电压等级:AC1kV,型号:JKLYJ,标称截面mm2:185 | 千米 | 0.814 | 2023-07-31 | 2023-12-31 | 河北省承德市丰宁县 | 买方指定仓库车板交货 |  | G00M-500014667-00001 | 044004365000010 | 400217660300010 | 500014667 |  | 500014667-0004
0123AA-1402005-9999 | 包5 | NC500 | 国网冀北电力有限公司 | 国网冀北电力有限公司廊坊供电公司 |  | 无电压等级 | 架空绝缘导线,AC1kV,JKLYJ,185 | 架空绝缘导线-电压等级:AC1kV,型号:JKLYJ,标称截面mm2:185 | 千米 | 5.925 | 2023-07-31 | 2023-12-31 | 河北省承德市丰宁县 | 买方指定仓库车板交货 |  | G00M-500014667-00001 | 044004392600010 | 400217687200010 | 500014667 |  | 500014667-0004
0123AA-1402005-9999 | 包5 | NC500 | 国网冀北电力有限公司 | 国网冀北电力有限公司廊坊供电公司 |  | 无电压等级 | 架空绝缘导线,AC1kV,JKYJ,35 | 架空绝缘导线-电压等级:AC1kV,型号:JKYJ,标称截面mm2:35 | 千米 | 0.2 | 2023-07-31 | 2023-12-31 | 河北省承德市丰宁县 | 买方指定仓库车板交货 |  | G00M-500027464-00001 | 044004445400010 | 400217729700010 | 500027464 |  | 500027464-0003
0123AA-1402005-9999 | 包5 | NC500 | 国网冀北电力有限公司 | 国网冀北电力有限公司廊坊供电公司 |  | 无电压等级 | 架空绝缘导线,AC380V,JKLYJ,95 | 架空绝缘导线-电压等级:AC380V,型号:JKLYJ,标称截面mm2:95 | 千米 | 0.2 | 2023-07-31 | 2023-12-31 | 河北省承德市丰宁县 | 买方指定仓库车板交货 |  | G00M-500058077-00001 | 044004445800010 | 400217730100010 | 500058077 |  | 500058077-0001
0123AA-1402005-9999 | 包5 | NC500 | 国网冀北电力有限公司 | 国网冀北电力有限公司承德供电公司 |  | 无电压等级 | 架空绝缘导线,AC10kV,JKLYJ,120 | 架空绝缘导线-电压等级:AC10kV,型号:JKLYJ,标称截面mm2:120 | 千米 | 9.135 | 2023-07-31 | 2023-12-31 | 河北省承德市丰宁县 | 买方指定仓库地面交货 |  | G00M-500014660-00003 | 044004415800010 | 400217708800010 | 500014660 |  | 500014660-0008
0123AA-1402005-9999 | 包5 | NC500 | 国网冀北电力有限公司 | 国网冀北电力有限公司唐山供电公司 |  | 无电压等级 | 架空绝缘导线,AC10kV,JKLYJ,150 | 架空绝缘导线-电压等级:AC10kV,型号:JKLYJ,标称截面mm2:150 | 千米 | 14.062 | 2023-07-31 | 2023-12-31 | 河北省承德市丰宁县 | 买方指定仓库地面交货 |  | G00M-500014661-00003 | 044004320400010 | 400217619700010 | 500014661 |  | 500014661-0016
0123AA-1402005-9999 | 包5 | NC500 | 国网冀北电力有限公司 | 国网冀北电力有限公司秦皇岛供电公司 |  | 无电压等级 | 架空绝缘导线,AC10kV,JKLYJ,150 | 架空绝缘导线-电压等级:AC10kV,型号:JKLYJ,标称截面mm2:150 | 千米 | 1.429 | 2023-07-31 | 2023-12-31 | 河北省承德市丰宁县 | 买方指定仓库车板交货 |  | G00M-500014661-00003 | 044004364600010 | 400217659900010 | 500014661 |  | 500014661-0016
0123AA-1402005-9999 | 包5 | NC500 | 国网冀北电力有限公司 | 国网冀北电力有限公司张家口供电公司 |  | 无电压等级 | 架空绝缘导线,AC10kV,JKLYJ,150 | 架空绝缘导线-电压等级:AC10kV,型号:JKLYJ,标称截面mm2:150 | 千米 | 5.817 | 2023-07-31 | 2023-12-31 | 河北省承德市丰宁县 | 买方指定仓库地面交货 |  | G00M-500014661-00003 | 044004369300010 | 400217664300010 | 500014661 |  | 500014661-0016
0123AA-1402005-9999 | 包5 | NC500 | 国网冀北电力有限公司 | 国网冀北电力有限公司廊坊供电公司 |  | 无电压等级 | 架空绝缘导线,AC10kV,JKLYJ,150 | 架空绝缘导线-电压等级:AC10kV,型号:JKLYJ,标称截面mm2:150 | 千米 | 0.874 | 2023-07-31 | 2023-12-31 | 河北省承德市丰宁县 | 买方指定仓库车板交货 |  | G00M-500014661-00003 | 044004392200010 | 400217686800010 | 500014661 |  | 500014661-0016
0123AA-1402005-9999 | 包5 | NC500 | 国网冀北电力有限公司 | 国网冀北电力有限公司承德供电公司 |  | 无电压等级 | 架空绝缘导线,AC10kV,JKLYJ,150 | 架空绝缘导线-电压等级:AC10kV,型号:JKLYJ,标称截面mm2:150 | 千米 | 0.039 | 2023-07-31 | 2023-12-31 | 河北省承德市丰宁县 | 买方指定仓库地面交货 |  | G00M-500014661-00003 | 044004415900010 | 400217708900010 | 500014661 |  | 500014661-0016
0123AA-1402005-9999 | 包5 | NC500 | 国网冀北电力有限公司 | 国网冀北电力有限公司唐山供电公司 |  | 无电压等级 | 架空绝缘导线,AC10kV,JKLYJ,240 | 架空绝缘导线-电压等级:AC10kV,型号:JKLYJ,标称截面mm2:240 | 千米 | 61.135 | 2023-07-31 | 2023-12-31 | 河北省承德市丰宁县 | 买方指定仓库地面交货 |  | G00M-500014663-00003 | 044004320500010 | 400217619800010 | 500014663 |  | 500014663-0019
0123AA-1402005-9999 | 包5 | NC500 | 国网冀北电力有限公司 | 国网冀北电力有限公司秦皇岛供电公司 |  | 无电压等级 | 架空绝缘导线,AC10kV,JKLYJ,240 | 架空绝缘导线-电压等级:AC10kV,型号:JKLYJ,标称截面mm2:240 | 千米 | 10.763 | 2023-07-31 | 2023-12-31 | 河北省承德市丰宁县 | 买方指定仓库车板交货 |  | G00M-500014663-00003 | 044004364700010 | 400217660000010 | 500014663 |  | 500014663-0019
0123AA-1402005-9999 | 包5 | NC500 | 国网冀北电力有限公司 | 国网冀北电力有限公司廊坊供电公司 |  | 无电压等级 | 架空绝缘导线,AC10kV,JKLYJ,240 | 架空绝缘导线-电压等级:AC10kV,型号:JKLYJ,标称截面mm2:240 | 千米 | 10.051 | 2023-07-31 | 2023-12-31 | 河北省承德市丰宁县 | 买方指定仓库车板交货 |  | G00M-500014663-00003 | 044004392300010 | 400217686900010 | 500014663 |  | 500014663-0019
0123AA-1402005-9999 | 包5 | NC500 | 国网冀北电力有限公司 | 国网冀北电力有限公司承德供电公司 |  | 无电压等级 | 架空绝缘导线,AC10kV,JKLYJ,240 | 架空绝缘导线-电压等级:AC10kV,型号:JKLYJ,标称截面mm2:240 | 千米 | 7.997 | 2023-07-31 | 2023-12-31 | 河北省承德市丰宁县 | 买方指定仓库地面交货 |  | G00M-500014663-00003 | 044004416000010 | 400217709000010 | 500014663 |  | 500014663-0019
0123AA-1402005-9999 | 包5 | NC500 | 国网冀北电力有限公司 | 国网冀北电力有限公司秦皇岛供电公司 |  | 无电压等级 | 架空绝缘导线,AC1kV,JKTRYJ,300 | 架空绝缘导线-电压等级:AC1kV,型号:JKTRYJ,标称截面mm2:300 | 千米 | 0.013 | 2023-07-31 | 2023-12-31 | 河北省承德市丰宁县 | 买方指定仓库车板交货 |  | G00M-500143323-00001 | 044004368400010 | 400217663700010 | 500143323 |  | 500143323-0013

## 交流避雷器（跌落式）
分标编号 | 包名称 | 分包编号 | 项目单位 | 需求单位 | 项目名称 | 工程电压等级 | 物资名称 | 物资描述 | 单位 | 数量 | 首批交货日期 | 最后一批交货日期 | 交货地点 | 交货方式 | 备注 | 技术规范编码 | 网省采购申请号 | 总部采购申请号 | 物料编码 | 扩展描述 | 扩展编码
0123AA-1020001-0002 | 包1 | NC100 | 国网冀北电力有限公司 | 国网冀北电力有限公司秦皇岛供电公司 |  | 无电压等级 | 交流避雷器,AC10kV,17kV,硅橡胶,45kV,不带间隙 | 交流避雷器-电压等级:AC10kV,额定电压:17kV,外绝缘材质:硅橡胶,雷电额定残压:45kV,是否带间隙:不带间隙 | 台 | 3 | 2023-07-31 | 2023-12-31 | 河北省承德市丰宁县 | 买方指定仓库地面交货 |  | G00M-500027151-00002 | 044004339900010 | 400217638600010 | 500004650
0123AA-1020001-0002 | 包1 | NC100 | 国网冀北电力有限公司 | 国网冀北电力有限公司唐山供电公司 |  | 无电压等级 | 交流避雷器,AC10kV,17kV,硅橡胶,45kV,不带间隙 | 交流避雷器-电压等级:AC10kV,额定电压:17kV,外绝缘材质:硅橡胶,雷电额定残压:45kV,是否带间隙:不带间隙 | 台 | 36 | 2023-07-31 | 2023-12-31 | 河北省承德市丰宁县 | 买方指定仓库地面交货 |  | G00M-500027151-00002 | 044004315300020 | 400217615100020 | 500004650
0123AA-1020001-0002 | 包1 | NC100 | 国网冀北电力有限公司 | 国网冀北电力有限公司廊坊供电公司 |  | 无电压等级 | 交流避雷器,AC10kV,17kV,硅橡胶,50kV,不带间隙 | 交流避雷器-电压等级:AC10kV,额定电压:17kV,外绝缘材质:硅橡胶,雷电额定残压:50kV,是否带间隙:不带间隙 | 台 | 206 | 2023-07-31 | 2023-12-31 | 河北省承德市丰宁县 | 买方指定仓库地面交货 |  | G00M-500027151-00002 | 044004398600010 | 400217693200010 | 500027151 |  | 500027151-0078
0123AA-1020001-0002 | 包1 | NC100 | 国网冀北电力有限公司 | 国网冀北电力有限公司承德供电公司 |  | 无电压等级 | 交流避雷器,AC10kV,17kV,硅橡胶,50kV,不带间隙 | 交流避雷器-电压等级:AC10kV,额定电压:17kV,外绝缘材质:硅橡胶,雷电额定残压:50kV,是否带间隙:不带间隙 | 台 | 766 | 2023-07-31 | 2023-12-31 | 河北省承德市丰宁县 | 买方指定仓库地面交货 |  | G00M-500027151-00002 | 044004421800010 | 400217714800010 | 500027151 |  | 500027151-0078
0123AA-1020001-0002 | 包1 | NC100 | 国网冀北电力有限公司 | 国网冀北电力有限公司张家口供电公司 |  | 无电压等级 | 交流避雷器,AC10kV,17kV,硅橡胶,50kV,不带间隙 | 交流避雷器-电压等级:AC10kV,额定电压:17kV,外绝缘材质:硅橡胶,雷电额定残压:50kV,是否带间隙:不带间隙 | 台 | 260 | 2023-07-31 | 2023-12-31 | 河北省承德市丰宁县 | 买方指定仓库地面交货 |  | G00M-500027151-00002 | 044004376000010 | 400217671000010 | 500027151 |  | 500027151-0078
0123AA-1020001-0002 | 包1 | NC100 | 国网冀北电力有限公司 | 国网冀北电力有限公司秦皇岛供电公司 |  | 无电压等级 | 交流避雷器,AC10kV,17kV,硅橡胶,50kV,不带间隙 | 交流避雷器-电压等级:AC10kV,额定电压:17kV,外绝缘材质:硅橡胶,雷电额定残压:50kV,是否带间隙:不带间隙 | 台 | 1278 | 2023-07-31 | 2023-12-31 | 河北省承德市丰宁县 | 买方指定仓库地面交货 |  | G00M-500027151-00002 | 044004349800010 | 400217646100010 | 500027151 |  | 500027151-0078
0123AA-1020001-0002 | 包1 | NC100 | 国网冀北电力有限公司 | 国网冀北电力有限公司唐山供电公司 |  | 无电压等级 | 交流避雷器,AC10kV,17kV,硅橡胶,50kV,不带间隙 | 交流避雷器-电压等级:AC10kV,额定电压:17kV,外绝缘材质:硅橡胶,雷电额定残压:50kV,是否带间隙:不带间隙 | 台 | 147 | 2023-07-31 | 2023-12-31 | 河北省承德市丰宁县 | 买方指定仓库地面交货 |  | G00M-500027151-00002 | 044004315300010 | 400217615100010 | 500027151 |  | 500027151-0078
0123AA-1020001-0002 | 包1 | NC100 | 国网冀北电力有限公司 | 国网冀北电力有限公司廊坊供电公司 |  | 无电压等级 | 交流避雷器,AC10kV,17kV,硅橡胶,45kV,不带间隙 | 交流避雷器-电压等级:AC10kV,额定电压:17kV,外绝缘材质:硅橡胶,雷电额定残压:45kV,是否带间隙:不带间隙 | 台 | 219 | 2023-07-31 | 2023-12-31 | 河北省承德市丰宁县 | 买方指定仓库地面交货 |  | G00M-500027151-00002 | 044004391300010 | 400217686200010 | 500004650

## 一二次融合成套环网箱
分标编号 | 包名称 | 分包编号 | 项目单位 | 需求单位 | 项目名称 | 工程电压等级 | 物资名称 | 物资描述 | 单位 | 数量 | 首批交货日期 | 最后一批交货日期 | 交货地点 | 交货方式 | 备注 | 技术规范编码 | 网省采购申请号 | 总部采购申请号 | 物料编码 | 扩展描述 | 扩展编码
0123AA-1035004-9999 | 包1 | NC100 | 国网冀北电力有限公司 | 国网冀北电力有限公司唐山供电公司 |  | 无电压等级 | 一二次融合成套环网箱,AC10kV,630A,固体,二进四出 | 一二次融合成套环网箱-电压等级:AC10kV,额定电流:630A,绝缘形式:固体,回路数:二进四出 | 套 | 3 | 2023-07-31 | 2023-12-31 | 河北省承德市丰宁县 | 买方指定仓库地面交货 |  | G00M-500138342-00009 | 044004337700010 | 400217636600010 | 500138342 |  | 500138342-0024
0123AA-1035004-9999 | 包1 | NC100 | 国网冀北电力有限公司 | 国网冀北电力有限公司唐山供电公司 |  | 无电压等级 | 一二次融合成套环网箱,AC10kV,630A,固体,二进二出 | 一二次融合成套环网箱-电压等级:AC10kV,额定电流:630A,绝缘形式:固体,回路数:二进二出 | 套 | 1 | 2023-07-31 | 2023-12-31 | 河北省承德市丰宁县 | 买方指定仓库地面交货 |  | G00M-500138331-00010 | 044004317700010 | 400217617100010 | 500138331 |  | 500138331-0023
0123AA-1035004-9999 | 包1 | NC100 | 国网冀北电力有限公司 | 国网冀北电力有限公司唐山供电公司 |  | 无电压等级 | 一二次融合成套环网箱,AC10kV,630A,固体,二进四出 | 一二次融合成套环网箱-电压等级:AC10kV,额定电流:630A,绝缘形式:固体,回路数:二进四出 | 套 | 6 | 2023-07-31 | 2023-12-31 | 河北省承德市丰宁县 | 买方指定仓库地面交货 |  | G00M-500138342-00009 | 044004317800010 | 400217617200010 | 500138342 |  | 500138342-0024
0123AA-1035004-9999 | 包1 | NC100 | 国网冀北电力有限公司 | 国网冀北电力有限公司廊坊供电公司 |  | 无电压等级 | 一二次融合成套环网箱,AC10kV,630A,环保气体,二进四出 | 一二次融合成套环网箱-电压等级:AC10kV,额定电流:630A,绝缘形式:环保气体,回路数:二进四出 | 套 | 1 | 2023-07-31 | 2023-12-31 | 河北省承德市丰宁县 | 买方指定仓库地面交货 |  | G00M-500138335-00012 | 044004456200010 | 400217740500010 | 500138335 |  | 500138335-0043
0123AA-1035004-9999 | 包1 | NC100 | 国网冀北电力有限公司 | 国网冀北电力有限公司廊坊供电公司 |  | 无电压等级 | 一二次融合成套环网箱,AC10kV,630A,环保气体,二进四出 | 一二次融合成套环网箱-电压等级:AC10kV,额定电流:630A,绝缘形式:环保气体,回路数:二进四出 | 套 | 1 | 2023-07-31 | 2023-12-31 | 河北省承德市丰宁县 | 买方指定仓库地面交货 |  | G00M-500138335-00011 | 044004456100010 | 400217740400010 | 500138335 |  | 500138335-0042
0123AA-1035004-9999 | 包1 | NC100 | 国网冀北电力有限公司 | 国网冀北电力有限公司廊坊供电公司 |  | 无电压等级 | 一二次融合成套环网箱,AC10kV,630A,环保气体,二进四出 | 一二次融合成套环网箱-电压等级:AC10kV,额定电流:630A,绝缘形式:环保气体,回路数:二进四出 | 套 | 1 | 2023-07-31 | 2023-12-31 | 河北省承德市丰宁县 | 买方指定仓库地面交货 |  | G00M-500138335-00010 | 044004456000010 | 400217740300010 | 500138335 |  | 500138335-0041
0123AA-1035004-9999 | 包1 | NC100 | 国网冀北电力有限公司 | 国网冀北电力有限公司承德供电公司 |  | 无电压等级 | 一二次融合成套环网箱,AC10kV,630A,环保气体,二进四出 | 一二次融合成套环网箱-电压等级:AC10kV,额定电流:630A,绝缘形式:环保气体,回路数:二进四出 | 套 | 1 | 2023-07-31 | 2023-12-31 | 河北省承德市丰宁县 | 买方指定仓库地面交货 |  | G00M-500138335-00009 | 044004429600010 | 400217722200010 | 500138335 |  | 500138335-0040
0123AA-1035004-9999 | 包1 | NC100 | 国网冀北电力有限公司 | 国网冀北电力有限公司廊坊供电公司 |  | 无电压等级 | 一二次融合成套环网箱,AC10kV,630A,环保气体,二进四出 | 一二次融合成套环网箱-电压等级:AC10kV,额定电流:630A,绝缘形式:环保气体,回路数:二进四出 | 套 | 1 | 2023-07-31 | 2023-12-31 | 河北省承德市丰宁县 | 买方指定仓库地面交货 |  | G00M-500138335-00009 | 044004410900010 | 400217705500010 | 500138335 |  | 500138335-0040
0123AA-1035004-9999 | 包1 | NC100 | 国网冀北电力有限公司 | 国网冀北电力有限公司秦皇岛供电公司 |  | 无电压等级 | 一二次融合成套环网箱,AC10kV,630A,环保气体,二进四出 | 一二次融合成套环网箱-电压等级:AC10kV,额定电流:630A,绝缘形式:环保气体,回路数:二进四出 | 套 | 3 | 2023-07-31 | 2023-12-31 | 河北省承德市丰宁县 | 买方指定仓库地面交货 |  | G00M-500138335-00009 | 044004361800010 | 400217657200010 | 500138335 |  | 500138335-0040
0123AA-1035004-9999 | 包1 | NC100 | 国网冀北电力有限公司 | 国网冀北电力有限公司廊坊供电公司 |  | 无电压等级 | 一二次融合成套环网箱,AC10kV,630A,环保气体,二进二出 | 一二次融合成套环网箱-电压等级:AC10kV,额定电流:630A,绝缘形式:环保气体,回路数:二进二出 | 套 | 1 | 2023-07-31 | 2023-12-31 | 河北省承德市丰宁县 | 买方指定仓库地面交货 |  | G00M-500138333-00009 | 044004461000010 | 400217745200010 | 500138333 |  | 500138333-0030
0123AA-1035004-9999 | 包1 | NC100 | 国网冀北电力有限公司 | 国网冀北电力有限公司廊坊供电公司 |  | 无电压等级 | 一二次融合成套环网箱,AC10kV,630A,固体,二进二出 | 一二次融合成套环网箱-电压等级:AC10kV,额定电流:630A,绝缘形式:固体,回路数:二进二出 | 套 | 1 | 2023-07-31 | 2023-12-31 | 河北省承德市丰宁县 | 买方指定仓库地面交货 |  | G00M-500138331-00012 | 044004455900010 | 400217740200010 | 500138331 |  | 500138331-0025
0123AA-1035004-9999 | 包1 | NC100 | 国网冀北电力有限公司 | 国网冀北电力有限公司廊坊供电公司 |  | 无电压等级 | 一二次融合成套环网箱,AC10kV,630A,固体,二进二出 | 一二次融合成套环网箱-电压等级:AC10kV,额定电流:630A,绝缘形式:固体,回路数:二进二出 | 套 | 1 | 2023-07-31 | 2023-12-31 | 河北省承德市丰宁县 | 买方指定仓库地面交货 |  | G00M-500138331-00011 | 044004455800010 | 400217740100010 | 500138331 |  | 500138331-0024
0123AA-1035004-9999 | 包1 | NC100 | 国网冀北电力有限公司 | 国网冀北电力有限公司廊坊供电公司 |  | 无电压等级 | 一二次融合成套环网箱,AC10kV,630A,固体,二进二出 | 一二次融合成套环网箱-电压等级:AC10kV,额定电流:630A,绝缘形式:固体,回路数:二进二出 | 套 | 1 | 2023-07-31 | 2023-12-31 | 河北省承德市丰宁县 | 买方指定仓库地面交货 |  | G00M-500138331-00009 | 044004455600010 | 400217739900010 | 500138331 |  | 500138331-0022
0123AA-1035004-9999 | 包1 | NC100 | 国网冀北电力有限公司 | 国网冀北电力有限公司张家口供电公司 |  | 无电压等级 | 一二次融合成套环网箱,AC10kV,630A,环保气体,二进四出 | 一二次融合成套环网箱-电压等级:AC10kV,额定电流:630A,绝缘形式:环保气体,回路数:二进四出 | 套 | 1 | 2023-07-31 | 2023-12-31 | 河北省承德市丰宁县 | 买方指定仓库地面交货 |  | G00M-500138335-00009 | 044004388900010 | 400217683900010 | 500138335 | 标准化，2进，4出，环保气体绝缘，集中式DTU，进出线断路器，不锈钢外壳 | 500138335-0040
0123AA-1035004-9999 | 包1 | NC100 | 国网冀北电力有限公司 | 国网冀北电力有限公司技能培训中心（保定电力职业技术学院） |  | 无电压等级 | 一二次融合成套环网箱,AC10kV,630A,环保气体,二进四出 | 一二次融合成套环网箱-电压等级:AC10kV,额定电流:630A,绝缘形式:环保气体,回路数:二进四出 | 套 | 1 | 2023-07-31 | 2023-12-25 | 河北省承德市丰宁县 | 买方指定仓库地面交货 |  | G00M-500138329-00010 | 044004340300010 | 400217638700010 | 500138335 | 标准化，2进，4出，SF6绝缘，集中式DTU，进出线断路器，不锈钢外壳
0123AA-1035004-9999 | 包1 | NC100 | 国网冀北电力有限公司 | 国网冀北电力有限公司廊坊供电公司 |  | 无电压等级 | 一二次融合成套环网箱,AC10kV,630A,固体,二进四出 | 一二次融合成套环网箱-电压等级:AC10kV,额定电流:630A,绝缘形式:固体,回路数:二进四出 | 套 | 1 | 2023-07-31 | 2023-12-31 | 河北省承德市丰宁县 | 买方指定仓库地面交货 |  | G00M-500138342-00012 | 044004456400010 | 400217740700010 | 500138342 |  | 500138342-0027
0123AA-1035004-9999 | 包1 | NC100 | 国网冀北电力有限公司 | 国网冀北电力有限公司唐山供电公司 |  | 无电压等级 | 一二次融合成套环网箱,AC10kV,630A,固体,二进四出 | 一二次融合成套环网箱-电压等级:AC10kV,额定电流:630A,绝缘形式:固体,回路数:二进四出 | 套 | 1 | 2023-07-31 | 2023-12-31 | 河北省承德市丰宁县 | 买方指定仓库地面交货 |  | G00M-500138342-00011 | 044004318000010 | 400217617400010 | 500138342 |  | 500138342-0026
0123AA-1035004-9999 | 包1 | NC100 | 国网冀北电力有限公司 | 国网冀北电力有限公司唐山供电公司 |  | 无电压等级 | 一二次融合成套环网箱,AC10kV,630A,固体,二进四出 | 一二次融合成套环网箱-电压等级:AC10kV,额定电流:630A,绝缘形式:固体,回路数:二进四出 | 套 | 4 | 2023-07-31 | 2023-12-31 | 河北省承德市丰宁县 | 买方指定仓库地面交货 |  | G00M-500138342-00010 | 044004317900010 | 400217617300010 | 500138342 |  | 500138342-0025
0123AA-1035004-9999 | 包1 | NC100 | 国网冀北电力有限公司 | 国网冀北电力有限公司承德供电公司 |  | 无电压等级 | 一二次融合成套环网箱,AC10kV,630A,固体,二进四出 | 一二次融合成套环网箱-电压等级:AC10kV,额定电流:630A,绝缘形式:固体,回路数:二进四出 | 套 | 1 | 2023-07-31 | 2023-12-31 | 河北省承德市丰宁县 | 买方指定仓库地面交货 |  | G00M-500138342-00009 | 044004429700010 | 400217722300010 | 500138342 |  | 500138342-0024
0123AA-1035004-9999 | 包1 | NC100 | 国网冀北电力有限公司 | 国网冀北电力有限公司廊坊供电公司 |  | 无电压等级 | 一二次融合成套环网箱,AC10kV,630A,固体,二进四出 | 一二次融合成套环网箱-电压等级:AC10kV,额定电流:630A,绝缘形式:固体,回路数:二进四出 | 套 | 1 | 2023-07-31 | 2023-12-31 | 河北省承德市丰宁县 | 买方指定仓库地面交货 |  | G00M-500138342-00009 | 044004411000010 | 400217705600010 | 500138342 |  | 500138342-0024
0123AA-1035004-9999 | 包1 | NC100 | 国网冀北电力有限公司 | 国网冀北电力有限公司张家口供电公司 |  | 无电压等级 | 一二次融合成套环网箱,AC10kV,630A,固体,二进四出 | 一二次融合成套环网箱-电压等级:AC10kV,额定电流:630A,绝缘形式:固体,回路数:二进四出 | 套 | 1 | 2023-07-31 | 2023-12-31 | 河北省承德市丰宁县 | 买方指定仓库地面交货 |  | G00M-500138342-00009 | 044004389000010 | 400217684000010 | 500138342 |  | 500138342-0024
0123AA-1035004-9999 | 包1 | NC100 | 国网冀北电力有限公司 | 国网冀北电力有限公司秦皇岛供电公司 |  | 无电压等级 | 一二次融合成套环网箱,AC10kV,630A,固体,二进四出 | 一二次融合成套环网箱-电压等级:AC10kV,额定电流:630A,绝缘形式:固体,回路数:二进四出 | 套 | 2 | 2023-07-31 | 2023-12-31 | 河北省承德市丰宁县 | 买方指定仓库地面交货 |  | G00M-500138342-00009 | 044004361900010 | 400217657300010 | 500138342 |  | 500138342-0024
0123AA-1035004-9999 | 包2 | NC200 | 国网冀北电力有限公司 | 国网冀北电力有限公司唐山供电公司 |  | 无电压等级 | 一二次融合成套环网箱,AC10kV,630A,固体,二进四出 | 一二次融合成套环网箱-电压等级:AC10kV,额定电流:630A,绝缘形式:固体,回路数:二进四出 | 套 | 5 | 2023-07-31 | 2023-12-31 | 河北省承德市丰宁县 | 买方指定仓库地面交货 |  | G00M-500138342-00009 | 044004317800010 | 400217617200010 | 500138342 |  | 500138342-0024
0123AA-1035004-9999 | 包2 | NC200 | 国网冀北电力有限公司 | 国网冀北电力有限公司唐山供电公司 |  | 无电压等级 | 一二次融合成套环网箱,AC10kV,630A,固体,二进四出 | 一二次融合成套环网箱-电压等级:AC10kV,额定电流:630A,绝缘形式:固体,回路数:二进四出 | 套 | 3 | 2023-07-31 | 2023-12-31 | 河北省承德市丰宁县 | 买方指定仓库地面交货 |  | G00M-500138342-00009 | 044004337700010 | 400217636600010 | 500138342 |  | 500138342-0024
0123AA-1035004-9999 | 包2 | NC200 | 国网冀北电力有限公司 | 国网冀北电力有限公司廊坊供电公司 |  | 无电压等级 | 一二次融合成套环网箱,AC10kV,630A,环保气体,二进四出 | 一二次融合成套环网箱-电压等级:AC10kV,额定电流:630A,绝缘形式:环保气体,回路数:二进四出 | 套 | 1 | 2023-07-31 | 2023-12-31 | 河北省承德市丰宁县 | 买方指定仓库地面交货 |  | G00M-500138335-00010 | 044004456000010 | 400217740300010 | 500138335 |  | 500138335-0041
0123AA-1035004-9999 | 包2 | NC200 | 国网冀北电力有限公司 | 国网冀北电力有限公司秦皇岛供电公司 |  | 无电压等级 | 一二次融合成套环网箱,AC10kV,630A,环保气体,二进四出 | 一二次融合成套环网箱-电压等级:AC10kV,额定电流:630A,绝缘形式:环保气体,回路数:二进四出 | 套 | 3 | 2023-07-31 | 2023-12-31 | 河北省承德市丰宁县 | 买方指定仓库地面交货 |  | G00M-500138335-00009 | 044004361800010 | 400217657200010 | 500138335 |  | 500138335-0040
0123AA-1035004-9999 | 包2 | NC200 | 国网冀北电力有限公司 | 国网冀北电力有限公司廊坊供电公司 |  | 无电压等级 | 一二次融合成套环网箱,AC10kV,630A,环保气体,二进四出 | 一二次融合成套环网箱-电压等级:AC10kV,额定电流:630A,绝缘形式:环保气体,回路数:二进四出 | 套 | 1 | 2023-07-31 | 2023-12-31 | 河北省承德市丰宁县 | 买方指定仓库地面交货 |  | G00M-500138335-00011 | 044004456100010 | 400217740400010 | 500138335 |  | 500138335-0042
0123AA-1035004-9999 | 包2 | NC200 | 国网冀北电力有限公司 | 国网冀北电力有限公司廊坊供电公司 |  | 无电压等级 | 一二次融合成套环网箱,AC10kV,630A,固体,二进四出 | 一二次融合成套环网箱-电压等级:AC10kV,额定电流:630A,绝缘形式:固体,回路数:二进四出 | 套 | 1 | 2023-07-31 | 2023-12-31 | 河北省承德市丰宁县 | 买方指定仓库地面交货 |  | G00M-500138342-00012 | 044004456400010 | 400217740700010 | 500138342 |  | 500138342-0027
0123AA-1035004-9999 | 包2 | NC200 | 国网冀北电力有限公司 | 国网冀北电力有限公司廊坊供电公司 |  | 无电压等级 | 一二次融合成套环网箱,AC10kV,630A,环保气体,二进二出 | 一二次融合成套环网箱-电压等级:AC10kV,额定电流:630A,绝缘形式:环保气体,回路数:二进二出 | 套 | 1 | 2023-07-31 | 2023-12-31 | 河北省承德市丰宁县 | 买方指定仓库地面交货 |  | G00M-500138333-00009 | 044004461000010 | 400217745200010 | 500138333 |  | 500138333-0030
0123AA-1035004-9999 | 包2 | NC200 | 国网冀北电力有限公司 | 国网冀北电力有限公司唐山供电公司 |  | 无电压等级 | 一二次融合成套环网箱,AC10kV,630A,固体,二进四出 | 一二次融合成套环网箱-电压等级:AC10kV,额定电流:630A,绝缘形式:固体,回路数:二进四出 | 套 | 1 | 2023-07-31 | 2023-12-31 | 河北省承德市丰宁县 | 买方指定仓库地面交货 |  | G00M-500138342-00011 | 044004318000010 | 400217617400010 | 500138342 |  | 500138342-0026
0123AA-1035004-9999 | 包2 | NC200 | 国网冀北电力有限公司 | 国网冀北电力有限公司承德供电公司 |  | 无电压等级 | 一二次融合成套环网箱,AC10kV,630A,环保气体,二进四出 | 一二次融合成套环网箱-电压等级:AC10kV,额定电流:630A,绝缘形式:环保气体,回路数:二进四出 | 套 | 1 | 2023-07-31 | 2023-12-31 | 河北省承德市丰宁县 | 买方指定仓库地面交货 |  | G00M-500138335-00009 | 044004429600010 | 400217722200010 | 500138335 |  | 500138335-0040
0123AA-1035004-9999 | 包2 | NC200 | 国网冀北电力有限公司 | 国网冀北电力有限公司唐山供电公司 |  | 无电压等级 | 一二次融合成套环网箱,AC10kV,630A,固体,二进四出 | 一二次融合成套环网箱-电压等级:AC10kV,额定电流:630A,绝缘形式:固体,回路数:二进四出 | 套 | 4 | 2023-07-31 | 2023-12-31 | 河北省承德市丰宁县 | 买方指定仓库地面交货 |  | G00M-500138342-00010 | 044004317900010 | 400217617300010 | 500138342 |  | 500138342-0025
0123AA-1035004-9999 | 包2 | NC200 | 国网冀北电力有限公司 | 国网冀北电力有限公司廊坊供电公司 |  | 无电压等级 | 一二次融合成套环网箱,AC10kV,630A,固体,二进二出 | 一二次融合成套环网箱-电压等级:AC10kV,额定电流:630A,绝缘形式:固体,回路数:二进二出 | 套 | 1 | 2023-07-31 | 2023-12-31 | 河北省承德市丰宁县 | 买方指定仓库地面交货 |  | G00M-500138331-00012 | 044004455900010 | 400217740200010 | 500138331 |  | 500138331-0025
0123AA-1035004-9999 | 包2 | NC200 | 国网冀北电力有限公司 | 国网冀北电力有限公司承德供电公司 |  | 无电压等级 | 一二次融合成套环网箱,AC10kV,630A,固体,二进四出 | 一二次融合成套环网箱-电压等级:AC10kV,额定电流:630A,绝缘形式:固体,回路数:二进四出 | 套 | 1 | 2023-07-31 | 2023-12-31 | 河北省承德市丰宁县 | 买方指定仓库地面交货 |  | G00M-500138342-00009 | 044004429700010 | 400217722300010 | 500138342 |  | 500138342-0024
0123AA-1035004-9999 | 包2 | NC200 | 国网冀北电力有限公司 | 国网冀北电力有限公司廊坊供电公司 |  | 无电压等级 | 一二次融合成套环网箱,AC10kV,630A,环保气体,二进四出 | 一二次融合成套环网箱-电压等级:AC10kV,额定电流:630A,绝缘形式:环保气体,回路数:二进四出 | 套 | 1 | 2023-07-31 | 2023-12-31 | 河北省承德市丰宁县 | 买方指定仓库地面交货 |  | G00M-500138335-00012 | 044004456200010 | 400217740500010 | 500138335 |  | 500138335-0043
0123AA-1035004-9999 | 包2 | NC200 | 国网冀北电力有限公司 | 国网冀北电力有限公司廊坊供电公司 |  | 无电压等级 | 一二次融合成套环网箱,AC10kV,630A,固体,二进四出 | 一二次融合成套环网箱-电压等级:AC10kV,额定电流:630A,绝缘形式:固体,回路数:二进四出 | 套 | 1 | 2023-07-31 | 2023-12-31 | 河北省承德市丰宁县 | 买方指定仓库地面交货 |  | G00M-500138342-00009 | 044004411000010 | 400217705600010 | 500138342 |  | 500138342-0024
0123AA-1035004-9999 | 包2 | NC200 | 国网冀北电力有限公司 | 国网冀北电力有限公司廊坊供电公司 |  | 无电压等级 | 一二次融合成套环网箱,AC10kV,630A,固体,二进二出 | 一二次融合成套环网箱-电压等级:AC10kV,额定电流:630A,绝缘形式:固体,回路数:二进二出 | 套 | 1 | 2023-07-31 | 2023-12-31 | 河北省承德市丰宁县 | 买方指定仓库地面交货 |  | G00M-500138331-00011 | 044004455800010 | 400217740100010 | 500138331 |  | 500138331-0024
0123AA-1035004-9999 | 包2 | NC200 | 国网冀北电力有限公司 | 国网冀北电力有限公司张家口供电公司 |  | 无电压等级 | 一二次融合成套环网箱,AC10kV,630A,固体,二进四出 | 一二次融合成套环网箱-电压等级:AC10kV,额定电流:630A,绝缘形式:固体,回路数:二进四出 | 套 | 1 | 2023-07-31 | 2023-12-31 | 河北省承德市丰宁县 | 买方指定仓库地面交货 |  | G00M-500138342-00009 | 044004389000010 | 400217684000010 | 500138342 |  | 500138342-0024
0123AA-1035004-9999 | 包2 | NC200 | 国网冀北电力有限公司 | 国网冀北电力有限公司廊坊供电公司 |  | 无电压等级 | 一二次融合成套环网箱,AC10kV,630A,环保气体,二进四出 | 一二次融合成套环网箱-电压等级:AC10kV,额定电流:630A,绝缘形式:环保气体,回路数:二进四出 | 套 | 1 | 2023-07-31 | 2023-12-31 | 河北省承德市丰宁县 | 买方指定仓库地面交货 |  | G00M-500138335-00009 | 044004410900010 | 400217705500010 | 500138335 |  | 500138335-0040
0123AA-1035004-9999 | 包2 | NC200 | 国网冀北电力有限公司 | 国网冀北电力有限公司秦皇岛供电公司 |  | 无电压等级 | 一二次融合成套环网箱,AC10kV,630A,固体,二进四出 | 一二次融合成套环网箱-电压等级:AC10kV,额定电流:630A,绝缘形式:固体,回路数:二进四出 | 套 | 2 | 2023-07-31 | 2023-12-31 | 河北省承德市丰宁县 | 买方指定仓库地面交货 |  | G00M-500138342-00009 | 044004361900010 | 400217657300010 | 500138342 |  | 500138342-0024
0123AA-1035004-9999 | 包2 | NC200 | 国网冀北电力有限公司 | 国网冀北电力有限公司唐山供电公司 |  | 无电压等级 | 一二次融合成套环网箱,AC10kV,630A,固体,二进二出 | 一二次融合成套环网箱-电压等级:AC10kV,额定电流:630A,绝缘形式:固体,回路数:二进二出 | 套 | 1 | 2023-07-31 | 2023-12-31 | 河北省承德市丰宁县 | 买方指定仓库地面交货 |  | G00M-500138331-00010 | 044004317700010 | 400217617100010 | 500138331 |  | 500138331-0023
0123AA-1035004-9999 | 包2 | NC200 | 国网冀北电力有限公司 | 国网冀北电力有限公司廊坊供电公司 |  | 无电压等级 | 一二次融合成套环网箱,AC10kV,630A,固体,二进二出 | 一二次融合成套环网箱-电压等级:AC10kV,额定电流:630A,绝缘形式:固体,回路数:二进二出 | 套 | 1 | 2023-07-31 | 2023-12-31 | 河北省承德市丰宁县 | 买方指定仓库地面交货 |  | G00M-500138331-00009 | 044004455600010 | 400217739900010 | 500138331 |  | 500138331-0022
0123AA-1035004-9999 | 包3 | NC300 | 国网冀北电力有限公司 | 国网冀北电力有限公司唐山供电公司 |  | 无电压等级 | 一二次融合成套环网箱,AC10kV,630A,固体,二进四出 | 一二次融合成套环网箱-电压等级:AC10kV,额定电流:630A,绝缘形式:固体,回路数:二进四出 | 套 | 3 | 2023-07-31 | 2023-12-31 | 河北省承德市丰宁县 | 买方指定仓库地面交货 |  | G00M-500138342-00009 | 044004337700010 | 400217636600010 | 500138342 |  | 500138342-0024
0123AA-1035004-9999 | 包3 | NC300 | 国网冀北电力有限公司 | 国网冀北电力有限公司秦皇岛供电公司 |  | 无电压等级 | 一二次融合成套环网箱,AC10kV,630A,固体,二进四出 | 一二次融合成套环网箱-电压等级:AC10kV,额定电流:630A,绝缘形式:固体,回路数:二进四出 | 套 | 1 | 2023-07-31 | 2023-12-31 | 河北省承德市丰宁县 | 买方指定仓库地面交货 |  | G00M-500138342-00009 | 044004361900010 | 400217657300010 | 500138342 |  | 500138342-0024
0123AA-1035004-9999 | 包3 | NC300 | 国网冀北电力有限公司 | 国网冀北电力有限公司廊坊供电公司 |  | 无电压等级 | 一二次融合成套环网箱,AC10kV,630A,固体,二进四出 | 一二次融合成套环网箱-电压等级:AC10kV,额定电流:630A,绝缘形式:固体,回路数:二进四出 | 套 | 1 | 2023-07-31 | 2023-12-31 | 河北省承德市丰宁县 | 买方指定仓库地面交货 |  | G00M-500138342-00009 | 044004411000010 | 400217705600010 | 500138342 |  | 500138342-0024
0123AA-1035004-9999 | 包3 | NC300 | 国网冀北电力有限公司 | 国网冀北电力有限公司唐山供电公司 |  | 无电压等级 | 一二次融合成套环网箱,AC10kV,630A,固体,二进四出 | 一二次融合成套环网箱-电压等级:AC10kV,额定电流:630A,绝缘形式:固体,回路数:二进四出 | 套 | 3 | 2023-07-31 | 2023-12-31 | 河北省承德市丰宁县 | 买方指定仓库地面交货 |  | G00M-500138342-00010 | 044004317900010 | 400217617300010 | 500138342 |  | 500138342-0025
0123AA-1035004-9999 | 包3 | NC300 | 国网冀北电力有限公司 | 国网冀北电力有限公司张家口供电公司 |  | 无电压等级 | 一二次融合成套环网箱,AC10kV,630A,固体,二进四出 | 一二次融合成套环网箱-电压等级:AC10kV,额定电流:630A,绝缘形式:固体,回路数:二进四出 | 套 | 1 | 2023-07-31 | 2023-12-31 | 河北省承德市丰宁县 | 买方指定仓库地面交货 |  | G00M-500138342-00011 | 044004389100010 | 400217684100010 | 500138342 |  | 500138342-0026
0123AA-1035004-9999 | 包3 | NC300 | 国网冀北电力有限公司 | 国网冀北电力有限公司廊坊供电公司 |  | 无电压等级 | 一二次融合成套环网箱,AC10kV,630A,固体,二进四出 | 一二次融合成套环网箱-电压等级:AC10kV,额定电流:630A,绝缘形式:固体,回路数:二进四出 | 套 | 1 | 2023-07-31 | 2023-12-31 | 河北省承德市丰宁县 | 买方指定仓库地面交货 |  | G00M-500138342-00012 | 044004456400010 | 400217740700010 | 500138342 |  | 500138342-0027
0123AA-1035004-9999 | 包3 | NC300 | 国网冀北电力有限公司 | 国网冀北电力有限公司廊坊供电公司 |  | 无电压等级 | 一二次融合成套环网箱,AC10kV,630A,固体,二进二出 | 一二次融合成套环网箱-电压等级:AC10kV,额定电流:630A,绝缘形式:固体,回路数:二进二出 | 套 | 1 | 2023-07-31 | 2023-12-31 | 河北省承德市丰宁县 | 买方指定仓库地面交货 |  | G00M-500138331-00009 | 044004455600010 | 400217739900010 | 500138331 |  | 500138331-0022
0123AA-1035004-9999 | 包3 | NC300 | 国网冀北电力有限公司 | 国网冀北电力有限公司唐山供电公司 |  | 无电压等级 | 一二次融合成套环网箱,AC10kV,630A,固体,二进二出 | 一二次融合成套环网箱-电压等级:AC10kV,额定电流:630A,绝缘形式:固体,回路数:二进二出 | 套 | 1 | 2023-07-31 | 2023-12-31 | 河北省承德市丰宁县 | 买方指定仓库地面交货 |  | G00M-500138331-00010 | 044004317700010 | 400217617100010 | 500138331 |  | 500138331-0023
0123AA-1035004-9999 | 包3 | NC300 | 国网冀北电力有限公司 | 国网冀北电力有限公司廊坊供电公司 |  | 无电压等级 | 一二次融合成套环网箱,AC10kV,630A,固体,二进二出 | 一二次融合成套环网箱-电压等级:AC10kV,额定电流:630A,绝缘形式:固体,回路数:二进二出 | 套 | 1 | 2023-07-31 | 2023-12-31 | 河北省承德市丰宁县 | 买方指定仓库地面交货 |  | G00M-500138331-00011 | 044004455800010 | 400217740100010 | 500138331 |  | 500138331-0024
0123AA-1035004-9999 | 包3 | NC300 | 国网冀北电力有限公司 | 国网冀北电力有限公司廊坊供电公司 |  | 无电压等级 | 一二次融合成套环网箱,AC10kV,630A,固体,二进二出 | 一二次融合成套环网箱-电压等级:AC10kV,额定电流:630A,绝缘形式:固体,回路数:二进二出 | 套 | 1 | 2023-07-31 | 2023-12-31 | 河北省承德市丰宁县 | 买方指定仓库地面交货 |  | G00M-500138331-00012 | 044004455900010 | 400217740200010 | 500138331 |  | 500138331-0025
0123AA-1035004-9999 | 包3 | NC300 | 国网冀北电力有限公司 | 国网冀北电力有限公司廊坊供电公司 |  | 无电压等级 | 一二次融合成套环网箱,AC10kV,630A,环保气体,二进二出 | 一二次融合成套环网箱-电压等级:AC10kV,额定电流:630A,绝缘形式:环保气体,回路数:二进二出 | 套 | 1 | 2023-07-31 | 2023-12-31 | 河北省承德市丰宁县 | 买方指定仓库地面交货 |  | G00M-500138333-00009 | 044004461000010 | 400217745200010 | 500138333 |  | 500138333-0030
0123AA-1035004-9999 | 包3 | NC300 | 国网冀北电力有限公司 | 国网冀北电力有限公司秦皇岛供电公司 |  | 无电压等级 | 一二次融合成套环网箱,AC10kV,630A,环保气体,二进四出 | 一二次融合成套环网箱-电压等级:AC10kV,额定电流:630A,绝缘形式:环保气体,回路数:二进四出 | 套 | 3 | 2023-07-31 | 2023-12-31 | 河北省承德市丰宁县 | 买方指定仓库地面交货 |  | G00M-500138335-00009 | 044004361800010 | 400217657200010 | 500138335 |  | 500138335-0040
0123AA-1035004-9999 | 包3 | NC300 | 国网冀北电力有限公司 | 国网冀北电力有限公司廊坊供电公司 |  | 无电压等级 | 一二次融合成套环网箱,AC10kV,630A,环保气体,二进四出 | 一二次融合成套环网箱-电压等级:AC10kV,额定电流:630A,绝缘形式:环保气体,回路数:二进四出 | 套 | 1 | 2023-07-31 | 2023-12-31 | 河北省承德市丰宁县 | 买方指定仓库地面交货 |  | G00M-500138335-00010 | 044004456000010 | 400217740300010 | 500138335 |  | 500138335-0041
0123AA-1035004-9999 | 包3 | NC300 | 国网冀北电力有限公司 | 国网冀北电力有限公司廊坊供电公司 |  | 无电压等级 | 一二次融合成套环网箱,AC10kV,630A,环保气体,二进四出 | 一二次融合成套环网箱-电压等级:AC10kV,额定电流:630A,绝缘形式:环保气体,回路数:二进四出 | 套 | 1 | 2023-07-31 | 2023-12-31 | 河北省承德市丰宁县 | 买方指定仓库地面交货 |  | G00M-500138335-00011 | 044004456100010 | 400217740400010 | 500138335 |  | 500138335-0042
0123AA-1035004-9999 | 包3 | NC300 | 国网冀北电力有限公司 | 国网冀北电力有限公司廊坊供电公司 |  | 无电压等级 | 一二次融合成套环网箱,AC10kV,630A,环保气体,二进四出 | 一二次融合成套环网箱-电压等级:AC10kV,额定电流:630A,绝缘形式:环保气体,回路数:二进四出 | 套 | 1 | 2023-07-31 | 2023-12-31 | 河北省承德市丰宁县 | 买方指定仓库地面交货 |  | G00M-500138335-00012 | 044004456200010 | 400217740500010 | 500138335 |  | 500138335-0043
0123AA-1035004-9999 | 包3 | NC300 | 国网冀北电力有限公司 | 国网冀北电力有限公司唐山供电公司 |  | 无电压等级 | 一二次融合成套环网箱,AC10kV,630A,固体,二进四出 | 一二次融合成套环网箱-电压等级:AC10kV,额定电流:630A,绝缘形式:固体,回路数:二进四出 | 套 | 7 | 2023-07-31 | 2023-12-31 | 河北省承德市丰宁县 | 买方指定仓库地面交货 |  | G00M-500138342-00009 | 044004317800010 | 400217617200010 | 500138342 |  | 500138342-0024
0123AA-1035004-9999 | 包4 | NC400 | 国网冀北电力有限公司 | 国网冀北电力有限公司廊坊供电公司 |  | 无电压等级 | 一二次融合成套环网箱,AC10kV,630A,固体,二进二出 | 一二次融合成套环网箱-电压等级:AC10kV,额定电流:630A,绝缘形式:固体,回路数:二进二出 | 套 | 1 | 2023-07-31 | 2023-12-31 | 河北省承德市丰宁县 | 买方指定仓库地面交货 |  | G00M-500138331-00010 | 044004455700010 | 400217740000010 | 500138331 |  | 500138331-0023
0123AA-1035004-9999 | 包4 | NC400 | 国网冀北电力有限公司 | 国网冀北电力有限公司唐山供电公司 |  | 无电压等级 | 一二次融合成套环网箱,AC10kV,630A,固体,二进四出 | 一二次融合成套环网箱-电压等级:AC10kV,额定电流:630A,绝缘形式:固体,回路数:二进四出 | 套 | 5 | 2023-07-31 | 2023-12-31 | 河北省承德市丰宁县 | 买方指定仓库地面交货 |  | G00M-500138342-00009 | 044004317800010 | 400217617200010 | 500138342 |  | 500138342-0024
0123AA-1035004-9999 | 包4 | NC400 | 国网冀北电力有限公司 | 国网冀北电力有限公司廊坊供电公司 |  | 无电压等级 | 一二次融合成套环网箱,AC10kV,630A,固体,二进二出 | 一二次融合成套环网箱-电压等级:AC10kV,额定电流:630A,绝缘形式:固体,回路数:二进二出 | 套 | 1 | 2023-07-31 | 2023-12-31 | 河北省承德市丰宁县 | 买方指定仓库地面交货 |  | G00M-500138331-00009 | 044004455600010 | 400217739900010 | 500138331 |  | 500138331-0022
0123AA-1035004-9999 | 包4 | NC400 | 国网冀北电力有限公司 | 国网冀北电力有限公司廊坊供电公司 |  | 无电压等级 | 一二次融合成套环网箱,AC10kV,630A,固体,二进二出 | 一二次融合成套环网箱-电压等级:AC10kV,额定电流:630A,绝缘形式:固体,回路数:二进二出 | 套 | 1 | 2023-07-31 | 2023-12-31 | 河北省承德市丰宁县 | 买方指定仓库地面交货 |  | G00M-500138331-00011 | 044004455800010 | 400217740100010 | 500138331 |  | 500138331-0024
0123AA-1035004-9999 | 包4 | NC400 | 国网冀北电力有限公司 | 国网冀北电力有限公司廊坊供电公司 |  | 无电压等级 | 一二次融合成套环网箱,AC10kV,630A,固体,二进二出 | 一二次融合成套环网箱-电压等级:AC10kV,额定电流:630A,绝缘形式:固体,回路数:二进二出 | 套 | 1 | 2023-07-31 | 2023-12-31 | 河北省承德市丰宁县 | 买方指定仓库地面交货 |  | G00M-500138331-00012 | 044004455900010 | 400217740200010 | 500138331 |  | 500138331-0025
0123AA-1035004-9999 | 包4 | NC400 | 国网冀北电力有限公司 | 国网冀北电力有限公司廊坊供电公司 |  | 无电压等级 | 一二次融合成套环网箱,AC10kV,630A,环保气体,二进四出 | 一二次融合成套环网箱-电压等级:AC10kV,额定电流:630A,绝缘形式:环保气体,回路数:二进四出 | 套 | 1 | 2023-07-31 | 2023-12-31 | 河北省承德市丰宁县 | 买方指定仓库地面交货 |  | G00M-500138335-00010 | 044004456000010 | 400217740300010 | 500138335 |  | 500138335-0041
0123AA-1035004-9999 | 包4 | NC400 | 国网冀北电力有限公司 | 国网冀北电力有限公司廊坊供电公司 |  | 无电压等级 | 一二次融合成套环网箱,AC10kV,630A,固体,二进四出 | 一二次融合成套环网箱-电压等级:AC10kV,额定电流:630A,绝缘形式:固体,回路数:二进四出 | 套 | 1 | 2023-07-31 | 2023-12-31 | 河北省承德市丰宁县 | 买方指定仓库地面交货 |  | G00M-500138342-00012 | 044004456400010 | 400217740700010 | 500138342 |  | 500138342-0027
0123AA-1035004-9999 | 包4 | NC400 | 国网冀北电力有限公司 | 国网冀北电力有限公司廊坊供电公司 |  | 无电压等级 | 一二次融合成套环网箱,AC10kV,630A,环保气体,二进四出 | 一二次融合成套环网箱-电压等级:AC10kV,额定电流:630A,绝缘形式:环保气体,回路数:二进四出 | 套 | 1 | 2023-07-31 | 2023-12-31 | 河北省承德市丰宁县 | 买方指定仓库地面交货 |  | G00M-500138335-00012 | 044004456200010 | 400217740500010 | 500138335 |  | 500138335-0043
0123AA-1035004-9999 | 包4 | NC400 | 国网冀北电力有限公司 | 国网冀北电力有限公司秦皇岛供电公司 |  | 无电压等级 | 一二次融合成套环网箱,AC10kV,630A,环保气体,二进四出 | 一二次融合成套环网箱-电压等级:AC10kV,额定电流:630A,绝缘形式:环保气体,回路数:二进四出 | 套 | 3 | 2023-07-31 | 2023-12-31 | 河北省承德市丰宁县 | 买方指定仓库地面交货 |  | G00M-500138335-00009 | 044004361800010 | 400217657200010 | 500138335 |  | 500138335-0040
0123AA-1035004-9999 | 包4 | NC400 | 国网冀北电力有限公司 | 国网冀北电力有限公司廊坊供电公司 |  | 无电压等级 | 一二次融合成套环网箱,AC10kV,630A,固体,二进四出 | 一二次融合成套环网箱-电压等级:AC10kV,额定电流:630A,绝缘形式:固体,回路数:二进四出 | 套 | 1 | 2023-07-31 | 2023-12-31 | 河北省承德市丰宁县 | 买方指定仓库地面交货 |  | G00M-500138342-00009 | 044004411000010 | 400217705600010 | 500138342 |  | 500138342-0024
0123AA-1035004-9999 | 包4 | NC400 | 国网冀北电力有限公司 | 国网冀北电力有限公司廊坊供电公司 |  | 无电压等级 | 一二次融合成套环网箱,AC10kV,630A,环保气体,二进四出 | 一二次融合成套环网箱-电压等级:AC10kV,额定电流:630A,绝缘形式:环保气体,回路数:二进四出 | 套 | 1 | 2023-07-31 | 2023-12-31 | 河北省承德市丰宁县 | 买方指定仓库地面交货 |  | G00M-500138335-00011 | 044004456100010 | 400217740400010 | 500138335 |  | 500138335-0042
0123AA-1035004-9999 | 包4 | NC400 | 国网冀北电力有限公司 | 国网冀北电力有限公司唐山供电公司 |  | 无电压等级 | 一二次融合成套环网箱,AC10kV,630A,固体,二进四出 | 一二次融合成套环网箱-电压等级:AC10kV,额定电流:630A,绝缘形式:固体,回路数:二进四出 | 套 | 3 | 2023-07-31 | 2023-12-31 | 河北省承德市丰宁县 | 买方指定仓库地面交货 |  | G00M-500138342-00010 | 044004317900010 | 400217617300010 | 500138342 |  | 500138342-0025
0123AA-1035004-9999 | 包4 | NC400 | 国网冀北电力有限公司 | 国网冀北电力有限公司唐山供电公司 |  | 无电压等级 | 一二次融合成套环网箱,AC10kV,630A,固体,二进四出 | 一二次融合成套环网箱-电压等级:AC10kV,额定电流:630A,绝缘形式:固体,回路数:二进四出 | 套 | 3 | 2023-07-31 | 2023-12-31 | 河北省承德市丰宁县 | 买方指定仓库地面交货 |  | G00M-500138342-00009 | 044004337700010 | 400217636600010 | 500138342 |  | 500138342-0024
0123AA-1035004-9999 | 包4 | NC400 | 国网冀北电力有限公司 | 国网冀北电力有限公司廊坊供电公司 |  | 无电压等级 | 一二次融合成套环网箱,AC10kV,630A,环保气体,二进二出 | 一二次融合成套环网箱-电压等级:AC10kV,额定电流:630A,绝缘形式:环保气体,回路数:二进二出 | 套 | 1 | 2023-07-31 | 2023-12-31 | 河北省承德市丰宁县 | 买方指定仓库地面交货 |  | G00M-500138333-00009 | 044004461000010 | 400217745200010 | 500138333 |  | 500138333-0030
0123AA-1035004-9999 | 包4 | NC400 | 国网冀北电力有限公司 | 国网冀北电力有限公司张家口供电公司 |  | 无电压等级 | 一二次融合成套环网箱,AC10kV,630A,固体,二进四出 | 一二次融合成套环网箱-电压等级:AC10kV,额定电流:630A,绝缘形式:固体,回路数:二进四出 | 套 | 1 | 2023-07-31 | 2023-12-31 | 河北省承德市丰宁县 | 买方指定仓库地面交货 |  | G00M-500138342-00011 | 044004389100010 | 400217684100010 | 500138342 |  | 500138342-0026
0123AA-1035004-9999 | 包4 | NC400 | 国网冀北电力有限公司 | 国网冀北电力有限公司秦皇岛供电公司 |  | 无电压等级 | 一二次融合成套环网箱,AC10kV,630A,固体,二进四出 | 一二次融合成套环网箱-电压等级:AC10kV,额定电流:630A,绝缘形式:固体,回路数:二进四出 | 套 | 1 | 2023-07-31 | 2023-12-31 | 河北省承德市丰宁县 | 买方指定仓库地面交货 |  | G00M-500138342-00009 | 044004361900010 | 400217657300010 | 500138342 |  | 500138342-0024
0123AA-1035004-9999 | 包5 | NC500 | 国网冀北电力有限公司 | 国网冀北电力有限公司廊坊供电公司 |  | 无电压等级 | 一二次融合成套环网箱,AC10kV,630A,固体,二进二出 | 一二次融合成套环网箱-电压等级:AC10kV,额定电流:630A,绝缘形式:固体,回路数:二进二出 | 套 | 1 | 2023-07-31 | 2023-12-31 | 河北省承德市丰宁县 | 买方指定仓库地面交货 |  | G00M-500138331-00009 | 044004455600010 | 400217739900010 | 500138331 |  | 500138331-0022
0123AA-1035004-9999 | 包5 | NC500 | 国网冀北电力有限公司 | 国网冀北电力有限公司廊坊供电公司 |  | 无电压等级 | 一二次融合成套环网箱,AC10kV,630A,固体,二进四出 | 一二次融合成套环网箱-电压等级:AC10kV,额定电流:630A,绝缘形式:固体,回路数:二进四出 | 套 | 1 | 2023-07-31 | 2023-12-31 | 河北省承德市丰宁县 | 买方指定仓库地面交货 |  | G00M-500138342-00012 | 044004456400010 | 400217740700010 | 500138342 |  | 500138342-0027
0123AA-1035004-9999 | 包5 | NC500 | 国网冀北电力有限公司 | 国网冀北电力有限公司张家口供电公司 |  | 无电压等级 | 一二次融合成套环网箱,AC10kV,630A,固体,二进四出 | 一二次融合成套环网箱-电压等级:AC10kV,额定电流:630A,绝缘形式:固体,回路数:二进四出 | 套 | 1 | 2023-07-31 | 2023-12-31 | 河北省承德市丰宁县 | 买方指定仓库地面交货 |  | G00M-500138342-00011 | 044004389100010 | 400217684100010 | 500138342 |  | 500138342-0026
0123AA-1035004-9999 | 包5 | NC500 | 国网冀北电力有限公司 | 国网冀北电力有限公司唐山供电公司 |  | 无电压等级 | 一二次融合成套环网箱,AC10kV,630A,固体,二进四出 | 一二次融合成套环网箱-电压等级:AC10kV,额定电流:630A,绝缘形式:固体,回路数:二进四出 | 套 | 3 | 2023-07-31 | 2023-12-31 | 河北省承德市丰宁县 | 买方指定仓库地面交货 |  | G00M-500138342-00010 | 044004317900010 | 400217617300010 | 500138342 |  | 500138342-0025
0123AA-1035004-9999 | 包5 | NC500 | 国网冀北电力有限公司 | 国网冀北电力有限公司廊坊供电公司 |  | 无电压等级 | 一二次融合成套环网箱,AC10kV,630A,固体,二进四出 | 一二次融合成套环网箱-电压等级:AC10kV,额定电流:630A,绝缘形式:固体,回路数:二进四出 | 套 | 1 | 2023-07-31 | 2023-12-31 | 河北省承德市丰宁县 | 买方指定仓库地面交货 |  | G00M-500138342-00009 | 044004411000010 | 400217705600010 | 500138342 |  | 500138342-0024
0123AA-1035004-9999 | 包5 | NC500 | 国网冀北电力有限公司 | 国网冀北电力有限公司秦皇岛供电公司 |  | 无电压等级 | 一二次融合成套环网箱,AC10kV,630A,固体,二进四出 | 一二次融合成套环网箱-电压等级:AC10kV,额定电流:630A,绝缘形式:固体,回路数:二进四出 | 套 | 1 | 2023-07-31 | 2023-12-31 | 河北省承德市丰宁县 | 买方指定仓库地面交货 |  | G00M-500138342-00009 | 044004361900010 | 400217657300010 | 500138342 |  | 500138342-0024
0123AA-1035004-9999 | 包5 | NC500 | 国网冀北电力有限公司 | 国网冀北电力有限公司唐山供电公司 |  | 无电压等级 | 一二次融合成套环网箱,AC10kV,630A,固体,二进四出 | 一二次融合成套环网箱-电压等级:AC10kV,额定电流:630A,绝缘形式:固体,回路数:二进四出 | 套 | 2 | 2023-07-31 | 2023-12-31 | 河北省承德市丰宁县 | 买方指定仓库地面交货 |  | G00M-500138342-00009 | 044004337700010 | 400217636600010 | 500138342 |  | 500138342-0024
0123AA-1035004-9999 | 包5 | NC500 | 国网冀北电力有限公司 | 国网冀北电力有限公司唐山供电公司 |  | 无电压等级 | 一二次融合成套环网箱,AC10kV,630A,固体,二进四出 | 一二次融合成套环网箱-电压等级:AC10kV,额定电流:630A,绝缘形式:固体,回路数:二进四出 | 套 | 4 | 2023-07-31 | 2023-12-31 | 河北省承德市丰宁县 | 买方指定仓库地面交货 |  | G00M-500138342-00009 | 044004317800010 | 400217617200010 | 500138342 |  | 500138342-0024
0123AA-1035004-9999 | 包5 | NC500 | 国网冀北电力有限公司 | 国网冀北电力有限公司廊坊供电公司 |  | 无电压等级 | 一二次融合成套环网箱,AC10kV,630A,环保气体,二进四出 | 一二次融合成套环网箱-电压等级:AC10kV,额定电流:630A,绝缘形式:环保气体,回路数:二进四出 | 套 | 1 | 2023-07-31 | 2023-12-31 | 河北省承德市丰宁县 | 买方指定仓库地面交货 |  | G00M-500138335-00012 | 044004456200010 | 400217740500010 | 500138335 |  | 500138335-0043
0123AA-1035004-9999 | 包5 | NC500 | 国网冀北电力有限公司 | 国网冀北电力有限公司廊坊供电公司 |  | 无电压等级 | 一二次融合成套环网箱,AC10kV,630A,环保气体,二进四出 | 一二次融合成套环网箱-电压等级:AC10kV,额定电流:630A,绝缘形式:环保气体,回路数:二进四出 | 套 | 1 | 2023-07-31 | 2023-12-31 | 河北省承德市丰宁县 | 买方指定仓库地面交货 |  | G00M-500138335-00011 | 044004456100010 | 400217740400010 | 500138335 |  | 500138335-0042
0123AA-1035004-9999 | 包5 | NC500 | 国网冀北电力有限公司 | 国网冀北电力有限公司廊坊供电公司 |  | 无电压等级 | 一二次融合成套环网箱,AC10kV,630A,环保气体,二进四出 | 一二次融合成套环网箱-电压等级:AC10kV,额定电流:630A,绝缘形式:环保气体,回路数:二进四出 | 套 | 1 | 2023-07-31 | 2023-12-31 | 河北省承德市丰宁县 | 买方指定仓库地面交货 |  | G00M-500138335-00010 | 044004456000010 | 400217740300010 | 500138335 |  | 500138335-0041
0123AA-1035004-9999 | 包5 | NC500 | 国网冀北电力有限公司 | 国网冀北电力有限公司秦皇岛供电公司 |  | 无电压等级 | 一二次融合成套环网箱,AC10kV,630A,环保气体,二进四出 | 一二次融合成套环网箱-电压等级:AC10kV,额定电流:630A,绝缘形式:环保气体,回路数:二进四出 | 套 | 2 | 2023-07-31 | 2023-12-31 | 河北省承德市丰宁县 | 买方指定仓库地面交货 |  | G00M-500138335-00009 | 044004361800010 | 400217657200010 | 500138335 |  | 500138335-0040
0123AA-1035004-9999 | 包5 | NC500 | 国网冀北电力有限公司 | 国网冀北电力有限公司廊坊供电公司 |  | 无电压等级 | 一二次融合成套环网箱,AC10kV,630A,环保气体,二进二出 | 一二次融合成套环网箱-电压等级:AC10kV,额定电流:630A,绝缘形式:环保气体,回路数:二进二出 | 套 | 1 | 2023-07-31 | 2023-12-31 | 河北省承德市丰宁县 | 买方指定仓库地面交货 |  | G00M-500138333-00009 | 044004461000010 | 400217745200010 | 500138333 |  | 500138333-0030
0123AA-1035004-9999 | 包5 | NC500 | 国网冀北电力有限公司 | 国网冀北电力有限公司廊坊供电公司 |  | 无电压等级 | 一二次融合成套环网箱,AC10kV,630A,固体,二进二出 | 一二次融合成套环网箱-电压等级:AC10kV,额定电流:630A,绝缘形式:固体,回路数:二进二出 | 套 | 1 | 2023-07-31 | 2023-12-31 | 河北省承德市丰宁县 | 买方指定仓库地面交货 |  | G00M-500138331-00012 | 044004455900010 | 400217740200010 | 500138331 |  | 500138331-0025
0123AA-1035004-9999 | 包5 | NC500 | 国网冀北电力有限公司 | 国网冀北电力有限公司廊坊供电公司 |  | 无电压等级 | 一二次融合成套环网箱,AC10kV,630A,固体,二进二出 | 一二次融合成套环网箱-电压等级:AC10kV,额定电流:630A,绝缘形式:固体,回路数:二进二出 | 套 | 1 | 2023-07-31 | 2023-12-31 | 河北省承德市丰宁县 | 买方指定仓库地面交货 |  | G00M-500138331-00011 | 044004455800010 | 400217740100010 | 500138331 |  | 500138331-0024
0123AA-1035004-9999 | 包5 | NC500 | 国网冀北电力有限公司 | 国网冀北电力有限公司廊坊供电公司 |  | 无电压等级 | 一二次融合成套环网箱,AC10kV,630A,固体,二进二出 | 一二次融合成套环网箱-电压等级:AC10kV,额定电流:630A,绝缘形式:固体,回路数:二进二出 | 套 | 1 | 2023-07-31 | 2023-12-31 | 河北省承德市丰宁县 | 买方指定仓库地面交货 |  | G00M-500138331-00010 | 044004455700010 | 400217740000010 | 500138331 |  | 500138331-0023
0123AA-1035004-9999 | 包6 | NC600 | 国网冀北电力有限公司 | 国网冀北电力有限公司唐山供电公司 |  | 无电压等级 | 一二次融合成套环网箱,AC10kV,630A,固体,二进四出 | 一二次融合成套环网箱-电压等级:AC10kV,额定电流:630A,绝缘形式:固体,回路数:二进四出 | 套 | 2 | 2023-07-31 | 2023-12-31 | 河北省承德市丰宁县 | 买方指定仓库地面交货 |  | G00M-500138342-00010 | 044004317900010 | 400217617300010 | 500138342 |  | 500138342-0025
0123AA-1035004-9999 | 包6 | NC600 | 国网冀北电力有限公司 | 国网冀北电力有限公司廊坊供电公司 |  | 无电压等级 | 一二次融合成套环网箱,AC10kV,630A,固体,二进二出 | 一二次融合成套环网箱-电压等级:AC10kV,额定电流:630A,绝缘形式:固体,回路数:二进二出 | 套 | 1 | 2023-07-31 | 2023-12-31 | 河北省承德市丰宁县 | 买方指定仓库地面交货 |  | G00M-500138331-00009 | 044004455600010 | 400217739900010 | 500138331 |  | 500138331-0022
0123AA-1035004-9999 | 包6 | NC600 | 国网冀北电力有限公司 | 国网冀北电力有限公司廊坊供电公司 |  | 无电压等级 | 一二次融合成套环网箱,AC10kV,630A,环保气体,二进二出 | 一二次融合成套环网箱-电压等级:AC10kV,额定电流:630A,绝缘形式:环保气体,回路数:二进二出 | 套 | 1 | 2023-07-31 | 2023-12-31 | 河北省承德市丰宁县 | 买方指定仓库地面交货 |  | G00M-500138333-00009 | 044004461000010 | 400217745200010 | 500138333 |  | 500138333-0030
0123AA-1035004-9999 | 包6 | NC600 | 国网冀北电力有限公司 | 国网冀北电力有限公司秦皇岛供电公司 |  | 无电压等级 | 一二次融合成套环网箱,AC10kV,630A,固体,二进四出 | 一二次融合成套环网箱-电压等级:AC10kV,额定电流:630A,绝缘形式:固体,回路数:二进四出 | 套 | 1 | 2023-07-31 | 2023-12-31 | 河北省承德市丰宁县 | 买方指定仓库地面交货 |  | G00M-500138342-00009 | 044004361900010 | 400217657300010 | 500138342 |  | 500138342-0024
0123AA-1035004-9999 | 包6 | NC600 | 国网冀北电力有限公司 | 国网冀北电力有限公司廊坊供电公司 |  | 无电压等级 | 一二次融合成套环网箱,AC10kV,630A,环保气体,二进四出 | 一二次融合成套环网箱-电压等级:AC10kV,额定电流:630A,绝缘形式:环保气体,回路数:二进四出 | 套 | 1 | 2023-07-31 | 2023-12-31 | 河北省承德市丰宁县 | 买方指定仓库地面交货 |  | G00M-500138335-00012 | 044004456200010 | 400217740500010 | 500138335 |  | 500138335-0043
0123AA-1035004-9999 | 包6 | NC600 | 国网冀北电力有限公司 | 国网冀北电力有限公司秦皇岛供电公司 |  | 无电压等级 | 一二次融合成套环网箱,AC10kV,630A,环保气体,二进四出 | 一二次融合成套环网箱-电压等级:AC10kV,额定电流:630A,绝缘形式:环保气体,回路数:二进四出 | 套 | 2 | 2023-07-31 | 2023-12-31 | 河北省承德市丰宁县 | 买方指定仓库地面交货 |  | G00M-500138335-00009 | 044004361800010 | 400217657200010 | 500138335 |  | 500138335-0040
0123AA-1035004-9999 | 包6 | NC600 | 国网冀北电力有限公司 | 国网冀北电力有限公司廊坊供电公司 |  | 无电压等级 | 一二次融合成套环网箱,AC10kV,630A,固体,二进二出 | 一二次融合成套环网箱-电压等级:AC10kV,额定电流:630A,绝缘形式:固体,回路数:二进二出 | 套 | 1 | 2023-07-31 | 2023-12-31 | 河北省承德市丰宁县 | 买方指定仓库地面交货 |  | G00M-500138331-00012 | 044004455900010 | 400217740200010 | 500138331 |  | 500138331-0025
0123AA-1035004-9999 | 包6 | NC600 | 国网冀北电力有限公司 | 国网冀北电力有限公司廊坊供电公司 |  | 无电压等级 | 一二次融合成套环网箱,AC10kV,630A,环保气体,二进四出 | 一二次融合成套环网箱-电压等级:AC10kV,额定电流:630A,绝缘形式:环保气体,回路数:二进四出 | 套 | 1 | 2023-07-31 | 2023-12-31 | 河北省承德市丰宁县 | 买方指定仓库地面交货 |  | G00M-500138335-00010 | 044004456000010 | 400217740300010 | 500138335 |  | 500138335-0041
0123AA-1035004-9999 | 包6 | NC600 | 国网冀北电力有限公司 | 国网冀北电力有限公司廊坊供电公司 |  | 无电压等级 | 一二次融合成套环网箱,AC10kV,630A,固体,二进四出 | 一二次融合成套环网箱-电压等级:AC10kV,额定电流:630A,绝缘形式:固体,回路数:二进四出 | 套 | 1 | 2023-07-31 | 2023-12-31 | 河北省承德市丰宁县 | 买方指定仓库地面交货 |  | G00M-500138342-00012 | 044004456400010 | 400217740700010 | 500138342 |  | 500138342-0027
0123AA-1035004-9999 | 包6 | NC600 | 国网冀北电力有限公司 | 国网冀北电力有限公司廊坊供电公司 |  | 无电压等级 | 一二次融合成套环网箱,AC10kV,630A,固体,二进二出 | 一二次融合成套环网箱-电压等级:AC10kV,额定电流:630A,绝缘形式:固体,回路数:二进二出 | 套 | 1 | 2023-07-31 | 2023-12-31 | 河北省承德市丰宁县 | 买方指定仓库地面交货 |  | G00M-500138331-00011 | 044004455800010 | 400217740100010 | 500138331 |  | 500138331-0024
0123AA-1035004-9999 | 包6 | NC600 | 国网冀北电力有限公司 | 国网冀北电力有限公司廊坊供电公司 |  | 无电压等级 | 一二次融合成套环网箱,AC10kV,630A,环保气体,二进四出 | 一二次融合成套环网箱-电压等级:AC10kV,额定电流:630A,绝缘形式:环保气体,回路数:二进四出 | 套 | 1 | 2023-07-31 | 2023-12-31 | 河北省承德市丰宁县 | 买方指定仓库地面交货 |  | G00M-500138335-00011 | 044004456100010 | 400217740400010 | 500138335 |  | 500138335-0042
0123AA-1035004-9999 | 包6 | NC600 | 国网冀北电力有限公司 | 国网冀北电力有限公司廊坊供电公司 |  | 无电压等级 | 一二次融合成套环网箱,AC10kV,630A,固体,二进四出 | 一二次融合成套环网箱-电压等级:AC10kV,额定电流:630A,绝缘形式:固体,回路数:二进四出 | 套 | 1 | 2023-07-31 | 2023-12-31 | 河北省承德市丰宁县 | 买方指定仓库地面交货 |  | G00M-500138342-00011 | 044004456300010 | 400217740600010 | 500138342 | 标准化，2进，4出，固体绝缘，分散式DTU，进出线断路器，不锈钢外壳 | 500138342-0026
0123AA-1035004-9999 | 包6 | NC600 | 国网冀北电力有限公司 | 国网冀北电力有限公司廊坊供电公司 |  | 无电压等级 | 一二次融合成套环网箱,AC10kV,630A,固体,二进二出 | 一二次融合成套环网箱-电压等级:AC10kV,额定电流:630A,绝缘形式:固体,回路数:二进二出 | 套 | 1 | 2023-07-31 | 2023-12-31 | 河北省承德市丰宁县 | 买方指定仓库地面交货 |  | G00M-500138331-00010 | 044004455700010 | 400217740000010 | 500138331 |  | 500138331-0023
0123AA-1035004-9999 | 包6 | NC600 | 国网冀北电力有限公司 | 国网冀北电力有限公司唐山供电公司 |  | 无电压等级 | 一二次融合成套环网箱,AC10kV,630A,固体,二进四出 | 一二次融合成套环网箱-电压等级:AC10kV,额定电流:630A,绝缘形式:固体,回路数:二进四出 | 套 | 2 | 2023-07-31 | 2023-12-31 | 河北省承德市丰宁县 | 买方指定仓库地面交货 |  | G00M-500138342-00009 | 044004337700010 | 400217636600010 | 500138342 |  | 500138342-0024
0123AA-1035004-9999 | 包6 | NC600 | 国网冀北电力有限公司 | 国网冀北电力有限公司唐山供电公司 |  | 无电压等级 | 一二次融合成套环网箱,AC10kV,630A,固体,二进四出 | 一二次融合成套环网箱-电压等级:AC10kV,额定电流:630A,绝缘形式:固体,回路数:二进四出 | 套 | 3 | 2023-07-31 | 2023-12-31 | 河北省承德市丰宁县 | 买方指定仓库地面交货 |  | G00M-500138342-00009 | 044004317800010 | 400217617200010 | 500138342 |  | 500138342-0024