## 10kV柱上变压器台成套设备
分标编号 | 包名称 | 分包编号 | 项目单位 | 需求单位 | 项目名称 | 工程电压等级 | 物资名称 | 物资描述 | 单位 | 数量 | 首批交货日期 | 最后一批交货日期 | 交货地点 | 交货方式 | 备注 | 技术规范编码 | 网省采购申请号 | 总部采购申请号 | 物料编码 | 扩展描述 | 扩展编码
0123AB-1035001-9999 | 包1 | 100 | 国网冀北电力有限公司 | 国网冀北电力有限公司承德供电公司 |  | 无电压等级 | 10kV柱上变压器台成套设备,ZA-1-CX,400kVA,12m | 10kV柱上变压器台成套设备-设计方案:ZA-1-CX,变压器容量:400kVA,电杆类型:12m | 套 | 2 | 2023-10-25 | 2024-08-30 | 河北省承德市 | 买方指定仓库地面交货 |  | G00M-500134500-00022 | 044004885500010 | 400222872000010 | 500134500 |  | 500134500-0113
0123AB-1035001-9999 | 包1 | 100 | 国网冀北电力有限公司 | 国网冀北电力有限公司秦皇岛供电公司 |  | 无电压等级 | 10kV柱上变压器台成套设备,ZA-1-CX,400kVA,12m | 10kV柱上变压器台成套设备-设计方案:ZA-1-CX,变压器容量:400kVA,电杆类型:12m | 套 | 6 | 2023-10-25 | 2024-08-30 | 河北省秦皇岛市 | 材料站现场车板交货 |  | G00M-500134500-00022 | 044004962200010 | 400222943600010 | 500134500 |  | 500134500-0113
0123AB-1035001-9999 | 包1 | 100 | 国网冀北电力有限公司 | 国网冀北电力有限公司唐山供电公司 |  | 无电压等级 | 10kV柱上变压器台成套设备,ZA-1-CX,400kVA,12m | 10kV柱上变压器台成套设备-设计方案:ZA-1-CX,变压器容量:400kVA,电杆类型:12m | 套 | 1 | 2023-10-25 | 2024-08-30 | 唐山 | 买方指定仓库地面交货 |  | G00M-500134500-00025 | 044005232800010 | 400222970200010 | 500134500 |  | 500134500-0116
0123AB-1035001-9999 | 包1 | 100 | 国网冀北电力有限公司 | 国网冀北电力有限公司廊坊供电公司 |  | 无电压等级 | 10kV柱上变压器台成套设备,ZA-1-CX,400kVA,12m | 10kV柱上变压器台成套设备-设计方案:ZA-1-CX,变压器容量:400kVA,电杆类型:12m | 套 | 1 | 2023-10-25 | 2024-08-30 | 河北省廊坊市广阳区 | 施工现场设备基础上交货 |  | G00M-500134500-00026 | 044004941200010 | 400222924500010 | 500134500 |  | 500134500-0117
0123AB-1035001-9999 | 包1 | 100 | 国网冀北电力有限公司 | 国网冀北电力有限公司唐山供电公司 |  | 无电压等级 | 10kV柱上变压器台成套设备,ZA-1-CX,400kVA,12m | 10kV柱上变压器台成套设备-设计方案:ZA-1-CX,变压器容量:400kVA,电杆类型:12m | 套 | 1 | 2023-10-25 | 2024-08-30 | 唐山 | 买方指定仓库地面交货 |  | G00M-500134500-00029 | 044005233100010 | 400222970500010 | 500134500 |  | 500134500-0120
0123AB-1035001-9999 | 包1 | 100 | 国网冀北电力有限公司 | 国网冀北电力有限公司唐山供电公司 |  | 无电压等级 | 10kV柱上变压器台成套设备,ZA-1-CX,200kVA,15m | 10kV柱上变压器台成套设备-设计方案:ZA-1-CX,变压器容量:200kVA,电杆类型:15m | 套 | 1 | 2023-10-25 | 2024-08-30 | 唐山 | 买方指定仓库地面交货 |  | G00M-500134495-00018 | 044005231900010 | 400222969300010 | 500134495 |  | 500134495-0089
0123AB-1035001-9999 | 包1 | 100 | 国网冀北电力有限公司 | 国网冀北电力有限公司唐山供电公司 |  | 无电压等级 | 10kV柱上变压器台成套设备,ZA-1-CX,200kVA,15m | 10kV柱上变压器台成套设备-设计方案:ZA-1-CX,变压器容量:200kVA,电杆类型:15m | 套 | 1 | 2023-10-25 | 2024-08-30 | 唐山 | 买方指定仓库地面交货 |  | G00M-500134495-00019 | 044005232000010 | 400222969400010 | 500134495 |  | 500134495-0090
0123AB-1035001-9999 | 包1 | 100 | 国网冀北电力有限公司 | 国网冀北电力有限公司张家口供电公司 |  | 无电压等级 | 10kV柱上变压器台成套设备,ZA-1-ZX,400kVA,15m | 10kV柱上变压器台成套设备-设计方案:ZA-1-ZX,变压器容量:400kVA,电杆类型:15m | 套 | 2 | 2023-10-25 | 2024-08-30 | 张家口 | 买方指定仓库地面交货 |  | G00M-500134497-00022 | 044004861300010 | 400222849100010 | 500134497 |  | 500134497-0168
0123AB-1035001-9999 | 包1 | 100 | 国网冀北电力有限公司 | 国网冀北电力有限公司唐山供电公司 |  | 无电压等级 | 10kV柱上变压器台成套设备,ZA-1-ZX,400kVA,15m | 10kV柱上变压器台成套设备-设计方案:ZA-1-ZX,变压器容量:400kVA,电杆类型:15m | 套 | 6 | 2023-10-25 | 2024-08-30 | 河北唐山 | 买方指定仓库地面交货 |  | G00M-500134497-00022 | 044004912000010 | 400222897100010 | 500134497 |  | 500134497-0168
0123AB-1035001-9999 | 包1 | 100 | 国网冀北电力有限公司 | 国网冀北电力有限公司承德供电公司 |  | 无电压等级 | 10kV柱上变压器台成套设备,ZA-1-ZX,400kVA,15m | 10kV柱上变压器台成套设备-设计方案:ZA-1-ZX,变压器容量:400kVA,电杆类型:15m | 套 | 1 | 2023-10-25 | 2024-08-30 | 河北省承德市 | 买方指定仓库地面交货 |  | G00M-500134497-00023 | 044004885400010 | 400222871900010 | 500134497 |  | 500134497-0169
0123AB-1035001-9999 | 包1 | 100 | 国网冀北电力有限公司 | 国网冀北电力有限公司廊坊供电公司 |  | 无电压等级 | 10kV柱上变压器台成套设备,ZA-1-ZX,400kVA,15m | 10kV柱上变压器台成套设备-设计方案:ZA-1-ZX,变压器容量:400kVA,电杆类型:15m | 套 | 1 | 2023-10-25 | 2024-08-30 | 河北省廊坊市广阳区 | 施工现场设备基础上交货 |  | G00M-500134497-00023 | 044004940900010 | 400222924200010 | 500134497 |  | 500134497-0169
0123AB-1035001-9999 | 包1 | 100 | 国网冀北电力有限公司 | 国网冀北电力有限公司唐山供电公司 |  | 无电压等级 | 10kV柱上变压器台成套设备,ZA-1-ZX,400kVA,15m | 10kV柱上变压器台成套设备-设计方案:ZA-1-ZX,变压器容量:400kVA,电杆类型:15m | 套 | 1 | 2023-10-25 | 2024-08-30 | 唐山 | 买方指定仓库地面交货 |  | G00M-500134497-00024 | 044005232200010 | 400222969600010 | 500134497 |  | 500134497-0170
0123AB-1035001-9999 | 包1 | 100 | 国网冀北电力有限公司 | 国网冀北电力有限公司唐山供电公司 |  | 无电压等级 | 10kV柱上变压器台成套设备,ZA-1-ZX,400kVA,15m | 10kV柱上变压器台成套设备-设计方案:ZA-1-ZX,变压器容量:400kVA,电杆类型:15m | 套 | 1 | 2023-10-25 | 2024-08-30 | 唐山 | 买方指定仓库地面交货 |  | G00M-500134497-00026 | 044005232400010 | 400222969800010 | 500134497 |  | 500134497-0172
0123AB-1035001-9999 | 包1 | 100 | 国网冀北电力有限公司 | 国网冀北电力有限公司张家口供电公司 |  | 无电压等级 | 10kV柱上变压器台成套设备,ZA-1-CX,100kVA,12m | 10kV柱上变压器台成套设备-设计方案:ZA-1-CX,变压器容量:100kVA,电杆类型:12m | 套 | 1 | 2023-10-25 | 2024-08-30 | 张家口 | 买方指定仓库地面交货 |  | G00M-500134519-00012 | 044004862600010 | 400222850400010 | 500134519 |  | 500134519-0074
0123AB-1035001-9999 | 包1 | 100 | 国网冀北电力有限公司 | 国网冀北电力有限公司承德供电公司 |  | 无电压等级 | 10kV柱上变压器台成套设备,ZA-1-CX,100kVA,12m | 10kV柱上变压器台成套设备-设计方案:ZA-1-CX,变压器容量:100kVA,电杆类型:12m | 套 | 6 | 2023-10-25 | 2024-08-30 | 河北省承德市 | 买方指定仓库地面交货 |  | G00M-500134519-00012 | 044004887600010 | 400222874000010 | 500134519 |  | 500134519-0074
0123AB-1035001-9999 | 包1 | 100 | 国网冀北电力有限公司 | 国网冀北电力有限公司唐山供电公司 |  | 无电压等级 | 10kV柱上变压器台成套设备,ZA-1-CX,100kVA,12m | 10kV柱上变压器台成套设备-设计方案:ZA-1-CX,变压器容量:100kVA,电杆类型:12m | 套 | 1 | 2023-10-25 | 2024-08-30 | 唐山 | 买方指定仓库地面交货 |  | G00M-500134519-00013 | 044005234500010 | 400222971900010 | 500134519 |  | 500134519-0075
0123AB-1035001-9999 | 包1 | 100 | 国网冀北电力有限公司 | 国网冀北电力有限公司唐山供电公司 |  | 无电压等级 | 10kV柱上变压器台成套设备,ZA-1-CX,100kVA,15m | 10kV柱上变压器台成套设备-设计方案:ZA-1-CX,变压器容量:100kVA,电杆类型:15m | 套 | 1 | 2023-10-25 | 2024-08-30 | 唐山 | 买方指定仓库地面交货 |  | G00M-500134493-00011 | 044005231600010 | 400222969000010 | 500134493 |  | 500134493-0058
0123AB-1035001-9999 | 包1 | 100 | 国网冀北电力有限公司 | 国网冀北电力有限公司唐山供电公司 |  | 无电压等级 | 10kV柱上变压器台成套设备,ZA-1-CX,100kVA,15m | 10kV柱上变压器台成套设备-设计方案:ZA-1-CX,变压器容量:100kVA,电杆类型:15m | 套 | 1 | 2023-10-25 | 2024-08-30 | 唐山 | 买方指定仓库地面交货 |  | G00M-500134493-00012 | 044005231700010 | 400222969100010 | 500134493 |  | 500134493-0059
0123AB-1035001-9999 | 包1 | 100 | 国网冀北电力有限公司 | 国网冀北电力有限公司唐山供电公司 |  | 无电压等级 | 10kV柱上变压器台成套设备,ZA-1-ZX,100kVA,15m | 10kV柱上变压器台成套设备-设计方案:ZA-1-ZX,变压器容量:100kVA,电杆类型:15m | 套 | 1 | 2023-10-25 | 2024-08-30 | 唐山 | 买方指定仓库地面交货 |  | G00M-500134520-00018 | 044005234800010 | 400222972200010 | 500134520 |  | 500134520-0078
0123AB-1035001-9999 | 包1 | 100 | 国网冀北电力有限公司 | 国网冀北电力有限公司唐山供电公司 |  | 无电压等级 | 10kV柱上变压器台成套设备,ZA-1-CX,200kVA,15m | 10kV柱上变压器台成套设备-设计方案:ZA-1-CX,变压器容量:200kVA,电杆类型:15m | 套 | 1 | 2023-10-25 | 2024-08-30 | 唐山 | 买方指定仓库地面交货 |  | G00M-500134495-00016 | 044005231800010 | 400222969200010 | 500134495 |  | 500134495-0087
0123AB-1035001-9999 | 包1 | 100 | 国网冀北电力有限公司 | 国网冀北电力有限公司秦皇岛供电公司 |  | 无电压等级 | 10kV柱上变压器台成套设备,ZA-1-CX,200kVA,15m | 10kV柱上变压器台成套设备-设计方案:ZA-1-CX,变压器容量:200kVA,电杆类型:15m | 套 | 1 | 2023-10-25 | 2024-08-30 | 河北省秦皇岛市 | 材料站现场车板交货 |  | G00M-500134495-00017 | 044004962100010 | 400222943500010 | 500134495 |  | 500134495-0088
0123AB-1035001-9999 | 包1 | 100 | 国网冀北电力有限公司 | 国网冀北电力有限公司张家口供电公司 |  | 无电压等级 | 10kV柱上变压器台成套设备,ZA-1-ZX,100kVA,12m | 10kV柱上变压器台成套设备-设计方案:ZA-1-ZX,变压器容量:100kVA,电杆类型:12m | 套 | 2 | 2023-10-25 | 2024-08-30 | 张家口 | 买方指定仓库地面交货 |  | G00M-500134511-00017 | 044004862000010 | 400222849800010 | 500134511 |  | 500134511-0086
0123AB-1035001-9999 | 包1 | 100 | 国网冀北电力有限公司 | 国网冀北电力有限公司承德供电公司 |  | 无电压等级 | 10kV柱上变压器台成套设备,ZA-1-ZX,100kVA,12m | 10kV柱上变压器台成套设备-设计方案:ZA-1-ZX,变压器容量:100kVA,电杆类型:12m | 套 | 3 | 2023-10-25 | 2024-08-30 | 河北省承德市 | 买方指定仓库地面交货 |  | G00M-500134511-00017 | 044004886500010 | 400222873000010 | 500134511 |  | 500134511-0086
0123AB-1035001-9999 | 包1 | 100 | 国网冀北电力有限公司 | 国网冀北电力有限公司唐山供电公司 |  | 无电压等级 | 10kV柱上变压器台成套设备,ZA-1-ZX,200kVA,15m | 10kV柱上变压器台成套设备-设计方案:ZA-1-ZX,变压器容量:200kVA,电杆类型:15m | 套 | 1 | 2023-10-25 | 2024-08-30 | 河北唐山 | 买方指定仓库地面交货 |  | G00M-500134512-00017 | 044004912600010 | 400222897700010 | 500134512 |  | 500134512-0133
0123AB-1035001-9999 | 包1 | 100 | 国网冀北电力有限公司 | 国网冀北电力有限公司唐山供电公司 |  | 无电压等级 | 10kV柱上变压器台成套设备,ZA-1-ZX,200kVA,15m | 10kV柱上变压器台成套设备-设计方案:ZA-1-ZX,变压器容量:200kVA,电杆类型:15m | 套 | 1 | 2023-10-25 | 2024-08-30 | 唐山 | 买方指定仓库地面交货 |  | G00M-500134512-00019 | 044005234200010 | 400222971600010 | 500134512 |  | 500134512-0135
0123AB-1035001-9999 | 包1 | 100 | 国网冀北电力有限公司 | 国网冀北电力有限公司唐山供电公司 |  | 无电压等级 | 10kV柱上变压器台成套设备,ZA-1-ZX,400kVA,12m | 10kV柱上变压器台成套设备-设计方案:ZA-1-ZX,变压器容量:400kVA,电杆类型:12m | 套 | 1 | 2023-10-25 | 2024-08-30 | 河北唐山 | 买方指定仓库地面交货 |  | G00M-500134505-00026 | 044004912400010 | 400222897500010 | 500134505 | S20油浸叠铁心变压器正装 400kVA配电箱 进线刀熔开关 出线3回塑壳断路器带漏电保护 配智能电容 绝缘导线引线 | 500134505-0170
0123AB-1035001-9999 | 包1 | 100 | 国网冀北电力有限公司 | 国网冀北电力有限公司廊坊供电公司 |  | 无电压等级 | 10kV柱上变压器台成套设备,ZA-1-ZX,400kVA,12m | 10kV柱上变压器台成套设备-设计方案:ZA-1-ZX,变压器容量:400kVA,电杆类型:12m | 套 | 1 | 2023-10-25 | 2024-08-30 | 河北省廊坊市广阳区 | 施工现场设备基础上交货 |  | G00M-500134505-00024 | 044004941500010 | 400222924800010 | 500134505 | S(B)20油浸立体卷铁心标准化定制变压器正装 400kVA配电箱 进线刀熔开关 出线3回塑壳断路器带漏电保护 配智能电容 绝缘导线引线 | 500134505-0168
0123AB-1035001-9999 | 包1 | 100 | 国网冀北电力有限公司 | 国网冀北电力有限公司唐山供电公司 |  | 无电压等级 | 10kV柱上变压器台成套设备,ZA-1-ZX,200kVA,15m | 10kV柱上变压器台成套设备-设计方案:ZA-1-ZX,变压器容量:200kVA,电杆类型:15m | 套 | 1 | 2023-10-25 | 2024-08-30 | 唐山 | 买方指定仓库地面交货 |  | G00M-500134512-00023 | 044005234400010 | 400222971800010 | 500134512 |  | 500134512-0139
0123AB-1035001-9999 | 包1 | 100 | 国网冀北电力有限公司 | 国网冀北电力有限公司张家口供电公司 |  | 无电压等级 | 10kV柱上变压器台成套设备,ZA-1-ZX,200kVA,12m | 10kV柱上变压器台成套设备-设计方案:ZA-1-ZX,变压器容量:200kVA,电杆类型:12m | 套 | 1 | 2023-10-25 | 2024-08-30 | 张家口 | 买方指定仓库地面交货 |  | G00M-500134515-00017 | 044004862100010 | 400222849900010 | 500134515 |  | 500134515-0144
0123AB-1035001-9999 | 包1 | 100 | 国网冀北电力有限公司 | 国网冀北电力有限公司承德供电公司 |  | 无电压等级 | 10kV柱上变压器台成套设备,ZA-1-ZX,200kVA,12m | 10kV柱上变压器台成套设备-设计方案:ZA-1-ZX,变压器容量:200kVA,电杆类型:12m | 套 | 12 | 2023-10-25 | 2024-08-30 | 河北省承德市 | 买方指定仓库地面交货 |  | G00M-500134515-00018 | 044004887000010 | 400222873400010 | 500134515 |  | 500134515-0145
0123AB-1035001-9999 | 包1 | 100 | 国网冀北电力有限公司 | 国网冀北电力有限公司张家口供电公司 |  | 无电压等级 | 10kV柱上变压器台成套设备,ZA-1-ZX,400kVA,12m | 10kV柱上变压器台成套设备-设计方案:ZA-1-ZX,变压器容量:400kVA,电杆类型:12m | 套 | 1 | 2023-10-25 | 2024-08-30 | 张家口 | 买方指定仓库地面交货 |  | G00M-500134505-00029 | 044004861700010 | 400222849500010 | 500134505 | SBH21-RL非晶合金立体卷铁心标准化定制变压器正装 400kVA配电箱 进线刀熔开关 出线3回塑壳断路器带漏电保护 配智能电容 母线系统 绝缘导线引线 | 500134505-0173
0123AB-1035001-9999 | 包1 | 100 | 国网冀北电力有限公司 | 国网冀北电力有限公司廊坊供电公司 |  | 无电压等级 | 10kV柱上变压器台成套设备,ZA-1-ZX,200kVA,12m | 10kV柱上变压器台成套设备-设计方案:ZA-1-ZX,变压器容量:200kVA,电杆类型:12m | 套 | 1 | 2023-10-25 | 2024-08-30 | 河北省廊坊市广阳区 | 施工现场设备基础上交货 |  | G00M-500134515-00019 | 044004942300010 | 400222925600010 | 500134515 | 无 | 500134515-0146
0123AB-1035001-9999 | 包1 | 100 | 国网冀北电力有限公司 | 国网冀北电力有限公司唐山供电公司 |  | 无电压等级 | 10kV柱上变压器台成套设备,ZA-1-ZX,400kVA,12m | 10kV柱上变压器台成套设备-设计方案:ZA-1-ZX,变压器容量:400kVA,电杆类型:12m | 套 | 1 | 2023-10-25 | 2024-08-30 | 河北唐山 | 买方指定仓库地面交货 |  | G00M-500134505-00025 | 044004912300010 | 400222897400010 | 500134505 | S20油浸叠铁心变压器正装 400kVA配电箱 进线刀熔开关 出线3回塑壳断路器带漏电保护 配智能电容 SVG 绝缘导线引线 | 500134505-0169
0123AB-1035001-9999 | 包1 | 100 | 国网冀北电力有限公司 | 国网冀北电力有限公司廊坊供电公司 |  | 无电压等级 | 10kV柱上变压器台成套设备,ZA-1-CX,200kVA,12m | 10kV柱上变压器台成套设备-设计方案:ZA-1-CX,变压器容量:200kVA,电杆类型:12m | 套 | 1 | 2023-10-25 | 2024-08-30 | 河北省廊坊市广阳区 | 施工现场设备基础上交货 |  | G00M-500134509-00019 | 044004942200010 | 400222925500010 | 500134509 | S20油浸叠铁心变压器侧装 400kVA配电箱 进线刀熔开关 出线3回塑壳断路器带漏电保护 配智能电容 绝缘导线引线 | 500134509-0110
0123AB-1035001-9999 | 包1 | 100 | 国网冀北电力有限公司 | 国网冀北电力有限公司秦皇岛供电公司 |  | 无电压等级 | 10kV柱上变压器台成套设备,ZA-1-CX,100kVA,15m | 10kV柱上变压器台成套设备-设计方案:ZA-1-CX,变压器容量:100kVA,电杆类型:15m | 套 | 1 | 2023-10-25 | 2024-08-30 | 河北省秦皇岛市 | 材料站现场车板交货 |  | G00M-500134493-00010 | 044004962000010 | 400222943400010 | 500134493 |  | 500134493-0057
0123AB-1035001-9999 | 包1 | 100 | 国网冀北电力有限公司 | 国网冀北电力有限公司廊坊供电公司 |  | 无电压等级 | 10kV柱上变压器台成套设备,ZA-1-CX,200kVA,15m | 10kV柱上变压器台成套设备-设计方案:ZA-1-CX,变压器容量:200kVA,电杆类型:15m | 套 | 1 | 2023-10-25 | 2024-08-30 | 河北省廊坊市广阳区 | 施工现场设备基础上交货 |  | G00M-500134495-00020 | 044004940700010 | 400222924000010 | 500134495 |  | 500134495-0091
0123AB-1035001-9999 | 包1 | 100 | 国网冀北电力有限公司 | 国网冀北电力有限公司唐山供电公司 |  | 无电压等级 | 10kV柱上变压器台成套设备,ZA-1-CX,200kVA,15m | 10kV柱上变压器台成套设备-设计方案:ZA-1-CX,变压器容量:200kVA,电杆类型:15m | 套 | 1 | 2023-10-25 | 2024-08-30 | 唐山 | 买方指定仓库地面交货 |  | G00M-500134495-00021 | 044005232100010 | 400222969500010 | 500134495 |  | 500134495-0092
0123AB-1035001-9999 | 包1 | 100 | 国网冀北电力有限公司 | 国网冀北电力有限公司唐山供电公司 |  | 无电压等级 | 10kV柱上变压器台成套设备,ZA-1-ZX,400kVA,15m | 10kV柱上变压器台成套设备-设计方案:ZA-1-ZX,变压器容量:400kVA,电杆类型:15m | 套 | 1 | 2023-10-25 | 2024-08-30 | 唐山 | 买方指定仓库地面交货 |  | G00M-500134497-00025 | 044005232300010 | 400222969700010 | 500134497 |  | 500134497-0171
0123AB-1035001-9999 | 包1 | 100 | 国网冀北电力有限公司 | 国网冀北电力有限公司承德供电公司 |  | 无电压等级 | 10kV柱上变压器台成套设备,ZA-1-ZX,400kVA,12m | 10kV柱上变压器台成套设备-设计方案:ZA-1-ZX,变压器容量:400kVA,电杆类型:12m | 套 | 1 | 2023-10-25 | 2024-08-30 | 河北省承德市 | 买方指定仓库地面交货 |  | G00M-500134505-00025 | 044004885800010 | 400222872300010 | 500134505 | S20油浸叠铁心变压器正装 400kVA配电箱 进线刀熔开关 出线3回塑壳断路器带漏电保护 配智能电容 SVG 绝缘导线引线 | 500134505-0169
0123AB-1035001-9999 | 包1 | 100 | 国网冀北电力有限公司 | 国网冀北电力有限公司唐山供电公司 |  | 无电压等级 | 10kV柱上变压器台成套设备,ZA-1-ZX,400kVA,15m | 10kV柱上变压器台成套设备-设计方案:ZA-1-ZX,变压器容量:400kVA,电杆类型:15m | 套 | 2 | 2023-10-25 | 2024-08-30 | 河北唐山 | 买方指定仓库地面交货 |  | G00M-500134497-00021 | 044004911900010 | 400222897000010 | 500134497 |  | 500134497-0167
0123AB-1035001-9999 | 包1 | 100 | 国网冀北电力有限公司 | 国网冀北电力有限公司廊坊供电公司 |  | 无电压等级 | 10kV柱上变压器台成套设备,ZA-1-ZX,400kVA,15m | 10kV柱上变压器台成套设备-设计方案:ZA-1-ZX,变压器容量:400kVA,电杆类型:15m | 套 | 2 | 2023-10-25 | 2024-08-30 | 河北省廊坊市广阳区 | 施工现场设备基础上交货 |  | G00M-500134497-00021 | 044004940800010 | 400222924100010 | 500134497 |  | 500134497-0167
0123AB-1035001-9999 | 包1 | 100 | 国网冀北电力有限公司 | 国网冀北电力有限公司唐山供电公司 |  | 无电压等级 | 10kV柱上变压器台成套设备,ZA-1-ZX,100kVA,15m | 10kV柱上变压器台成套设备-设计方案:ZA-1-ZX,变压器容量:100kVA,电杆类型:15m | 套 | 1 | 2023-10-25 | 2024-08-30 | 唐山 | 买方指定仓库地面交货 |  | G00M-500134520-00017 | 044005234700010 | 400222972100010 | 500134520 |  | 500134520-0077
0123AB-1035001-9999 | 包1 | 100 | 国网冀北电力有限公司 | 国网冀北电力有限公司承德供电公司 |  | 无电压等级 | 10kV柱上变压器台成套设备,ZA-1-CX,100kVA,12m | 10kV柱上变压器台成套设备-设计方案:ZA-1-CX,变压器容量:100kVA,电杆类型:12m | 套 | 1 | 2023-10-25 | 2024-08-30 | 河北省承德市 | 买方指定仓库地面交货 |  | G00M-500134519-00011 | 044004887500010 | 400222873900010 | 500134519 | S20油浸立体卷铁心标准化定制变压器侧装 200kVA配电箱 进线刀熔开关 出线2回塑壳断路器带漏电保护 配智能电容 绝缘导线引线 | 500134519-0073
0123AB-1035001-9999 | 包1 | 100 | 国网冀北电力有限公司 | 国网冀北电力有限公司唐山供电公司 |  | 无电压等级 | 10kV柱上变压器台成套设备,ZA-1-ZX,200kVA,12m | 10kV柱上变压器台成套设备-设计方案:ZA-1-ZX,变压器容量:200kVA,电杆类型:12m | 套 | 3 | 2023-10-25 | 2024-08-30 | 河北唐山 | 买方指定仓库地面交货 |  | G00M-500134515-00022 | 044004913100010 | 400222898100010 | 500134515 |  | 500134515-0149
0123AB-1035001-9999 | 包1 | 100 | 国网冀北电力有限公司 | 国网冀北电力有限公司承德供电公司 |  | 无电压等级 | 10kV柱上变压器台成套设备,ZA-1-ZX,200kVA,12m | 10kV柱上变压器台成套设备-设计方案:ZA-1-ZX,变压器容量:200kVA,电杆类型:12m | 套 | 1 | 2023-10-25 | 2024-08-30 | 河北省承德市 | 买方指定仓库地面交货 |  | G00M-500134515-00023 | 044004887400010 | 400222873800010 | 500134515 |  | 500134515-0150
0123AB-1035001-9999 | 包1 | 100 | 国网冀北电力有限公司 | 国网冀北电力有限公司秦皇岛供电公司 |  | 无电压等级 | 10kV柱上变压器台成套设备,ZA-1-CX,100kVA,12m | 10kV柱上变压器台成套设备-设计方案:ZA-1-CX,变压器容量:100kVA,电杆类型:12m | 套 | 10 | 2023-10-25 | 2024-08-30 | 河北省秦皇岛市 | 材料站现场车板交货 |  | G00M-500134519-00011 | 044004962800010 | 400222944200010 | 500134519 |  | 500134519-0073
0123AB-1035001-9999 | 包1 | 100 | 国网冀北电力有限公司 | 国网冀北电力有限公司唐山供电公司 |  | 无电压等级 | 10kV柱上变压器台成套设备,ZA-1-ZX,100kVA,15m | 10kV柱上变压器台成套设备-设计方案:ZA-1-ZX,变压器容量:100kVA,电杆类型:15m | 套 | 1 | 2023-10-25 | 2024-08-30 | 唐山 | 买方指定仓库地面交货 |  | G00M-500134520-00014 | 044005234600010 | 400222972000010 | 500134520 |  | 500134520-0074
0123AB-1035001-9999 | 包1 | 100 | 国网冀北电力有限公司 | 国网冀北电力有限公司唐山供电公司 |  | 无电压等级 | 10kV柱上变压器台成套设备,ZA-1-ZX,100kVA,15m | 10kV柱上变压器台成套设备-设计方案:ZA-1-ZX,变压器容量:100kVA,电杆类型:15m | 套 | 1 | 2023-10-25 | 2024-08-30 | 河北唐山 | 买方指定仓库地面交货 |  | G00M-500134520-00015 | 044004913200010 | 400222898200010 | 500134520 |  | 500134520-0075
0123AB-1035001-9999 | 包1 | 100 | 国网冀北电力有限公司 | 国网冀北电力有限公司承德供电公司 |  | 无电压等级 | 10kV柱上变压器台成套设备,ZA-1-ZX,100kVA,15m | 10kV柱上变压器台成套设备-设计方案:ZA-1-ZX,变压器容量:100kVA,电杆类型:15m | 套 | 1 | 2023-10-25 | 2024-08-30 | 河北省承德市 | 买方指定仓库地面交货 |  | G00M-500134520-00016 | 044004887700010 | 400222874100010 | 500134520 |  | 500134520-0076
0123AB-1035001-9999 | 包1 | 100 | 国网冀北电力有限公司 | 国网冀北电力有限公司唐山供电公司 |  | 无电压等级 | 10kV柱上变压器台成套设备,ZA-1-ZX,200kVA,15m | 10kV柱上变压器台成套设备-设计方案:ZA-1-ZX,变压器容量:200kVA,电杆类型:15m | 套 | 1 | 2023-10-25 | 2024-08-30 | 河北唐山 | 买方指定仓库地面交货 |  | G00M-500134512-00020 | 044004912800010 | 400222897900010 | 500134512 |  | 500134512-0136
0123AB-1035001-9999 | 包1 | 100 | 国网冀北电力有限公司 | 国网冀北电力有限公司秦皇岛供电公司 |  | 无电压等级 | 10kV柱上变压器台成套设备,ZA-1-ZX,200kVA,15m | 10kV柱上变压器台成套设备-设计方案:ZA-1-ZX,变压器容量:200kVA,电杆类型:15m | 套 | 1 | 2023-10-25 | 2024-08-30 | 河北省秦皇岛市 | 材料站现场车板交货 |  | G00M-500134512-00021 | 044004962600010 | 400222944000010 | 500134512 |  | 500134512-0137
0123AB-1035001-9999 | 包1 | 100 | 国网冀北电力有限公司 | 国网冀北电力有限公司唐山供电公司 |  | 无电压等级 | 10kV柱上变压器台成套设备,ZA-1-ZX,200kVA,15m | 10kV柱上变压器台成套设备-设计方案:ZA-1-ZX,变压器容量:200kVA,电杆类型:15m | 套 | 1 | 2023-10-25 | 2024-08-30 | 唐山 | 买方指定仓库地面交货 |  | G00M-500134512-00022 | 044005234300010 | 400222971700010 | 500134512 |  | 500134512-0138
0123AB-1035001-9999 | 包1 | 100 | 国网冀北电力有限公司 | 国网冀北电力有限公司秦皇岛供电公司 |  | 无电压等级 | 10kV柱上变压器台成套设备,ZA-1-ZX,200kVA,12m | 10kV柱上变压器台成套设备-设计方案:ZA-1-ZX,变压器容量:200kVA,电杆类型:12m | 套 | 5 | 2023-10-25 | 2024-08-30 | 河北省秦皇岛市 | 材料站现场车板交货 |  | G00M-500134515-00017 | 044004962700010 | 400222944100010 | 500134515 |  | 500134515-0144
0123AB-1035001-9999 | 包1 | 100 | 国网冀北电力有限公司 | 国网冀北电力有限公司张家口供电公司 |  | 无电压等级 | 10kV柱上变压器台成套设备,ZA-1-ZX,200kVA,12m | 10kV柱上变压器台成套设备-设计方案:ZA-1-ZX,变压器容量:200kVA,电杆类型:12m | 套 | 1 | 2023-10-25 | 2024-08-30 | 张家口 | 买方指定仓库地面交货 |  | G00M-500134515-00018 | 044004862200010 | 400222850000010 | 500134515 |  | 500134515-0145
0123AB-1035001-9999 | 包1 | 100 | 国网冀北电力有限公司 | 国网冀北电力有限公司张家口供电公司 |  | 无电压等级 | 10kV柱上变压器台成套设备,ZA-1-ZX,200kVA,12m | 10kV柱上变压器台成套设备-设计方案:ZA-1-ZX,变压器容量:200kVA,电杆类型:12m | 套 | 3 | 2023-10-25 | 2024-08-30 | 张家口 | 买方指定仓库地面交货 |  | G00M-500134515-00019 | 044004862300010 | 400222850100010 | 500134515 |  | 500134515-0146
0123AB-1035001-9999 | 包1 | 100 | 国网冀北电力有限公司 | 国网冀北电力有限公司承德供电公司 |  | 无电压等级 | 10kV柱上变压器台成套设备,ZA-1-ZX,200kVA,12m | 10kV柱上变压器台成套设备-设计方案:ZA-1-ZX,变压器容量:200kVA,电杆类型:12m | 套 | 3 | 2023-10-25 | 2024-08-30 | 河北省承德市 | 买方指定仓库地面交货 |  | G00M-500134515-00021 | 044004887300010 | 400222873700010 | 500134515 |  | 500134515-0148
0123AB-1035001-9999 | 包1 | 100 | 国网冀北电力有限公司 | 国网冀北电力有限公司张家口供电公司 |  | 无电压等级 | 10kV柱上变压器台成套设备,ZA-1-ZX,100kVA,12m | 10kV柱上变压器台成套设备-设计方案:ZA-1-ZX,变压器容量:100kVA,电杆类型:12m | 套 | 1 | 2023-10-25 | 2024-08-30 | 张家口 | 买方指定仓库地面交货 |  | G00M-500134511-00016 | 044004861900010 | 400222849700010 | 500134511 |  | 500134511-0085
0123AB-1035001-9999 | 包1 | 100 | 国网冀北电力有限公司 | 国网冀北电力有限公司承德供电公司 |  | 无电压等级 | 10kV柱上变压器台成套设备,ZA-1-ZX,100kVA,12m | 10kV柱上变压器台成套设备-设计方案:ZA-1-ZX,变压器容量:100kVA,电杆类型:12m | 套 | 9 | 2023-10-25 | 2024-08-30 | 河北省承德市 | 买方指定仓库地面交货 |  | G00M-500134511-00016 | 044004886400010 | 400222872900010 | 500134511 |  | 500134511-0085
0123AB-1035001-9999 | 包1 | 100 | 国网冀北电力有限公司 | 国网冀北电力有限公司承德供电公司 |  | 无电压等级 | 10kV柱上变压器台成套设备,ZA-1-ZX,200kVA,15m | 10kV柱上变压器台成套设备-设计方案:ZA-1-ZX,变压器容量:200kVA,电杆类型:15m | 套 | 1 | 2023-10-25 | 2024-08-30 | 河北省承德市 | 买方指定仓库地面交货 |  | G00M-500134512-00018 | 044004886800010 | 400222873300010 | 500134512 |  | 500134512-0134
0123AB-1035001-9999 | 包1 | 100 | 国网冀北电力有限公司 | 国网冀北电力有限公司唐山供电公司 |  | 无电压等级 | 10kV柱上变压器台成套设备,ZA-1-ZX,200kVA,15m | 10kV柱上变压器台成套设备-设计方案:ZA-1-ZX,变压器容量:200kVA,电杆类型:15m | 套 | 9 | 2023-10-25 | 2024-08-30 | 河北唐山 | 买方指定仓库地面交货 |  | G00M-500134512-00018 | 044004912700010 | 400222897800010 | 500134512 |  | 500134512-0134
0123AB-1035001-9999 | 包1 | 100 | 国网冀北电力有限公司 | 国网冀北电力有限公司承德供电公司 |  | 无电压等级 | 10kV柱上变压器台成套设备,ZA-1-ZX,100kVA,12m | 10kV柱上变压器台成套设备-设计方案:ZA-1-ZX,变压器容量:100kVA,电杆类型:12m | 套 | 3 | 2023-10-25 | 2024-08-30 | 河北省承德市 | 买方指定仓库地面交货 |  | G00M-500134511-00018 | 044004886600010 | 400222873100010 | 500134511 |  | 500134511-0087
0123AB-1035001-9999 | 包1 | 100 | 国网冀北电力有限公司 | 国网冀北电力有限公司秦皇岛供电公司 |  | 无电压等级 | 10kV柱上变压器台成套设备,ZA-1-ZX,100kVA,12m | 10kV柱上变压器台成套设备-设计方案:ZA-1-ZX,变压器容量:100kVA,电杆类型:12m | 套 | 1 | 2023-10-25 | 2024-08-30 | 河北省秦皇岛市 | 材料站现场车板交货 |  | G00M-500134511-00018 | 044004962500010 | 400222943900010 | 500134511 |  | 500134511-0087
0123AB-1035001-9999 | 包1 | 100 | 国网冀北电力有限公司 | 国网冀北电力有限公司承德供电公司 |  | 无电压等级 | 10kV柱上变压器台成套设备,ZA-1-ZX,100kVA,12m | 10kV柱上变压器台成套设备-设计方案:ZA-1-ZX,变压器容量:100kVA,电杆类型:12m | 套 | 1 | 2023-10-25 | 2024-08-30 | 河北省承德市 | 买方指定仓库地面交货 |  | G00M-500134511-00019 | 044004886700010 | 400222873200010 | 500134511 |  | 500134511-0088
0123AB-1035001-9999 | 包1 | 100 | 国网冀北电力有限公司 | 国网冀北电力有限公司唐山供电公司 |  | 无电压等级 | 10kV柱上变压器台成套设备,ZA-1-CX,400kVA,12m | 10kV柱上变压器台成套设备-设计方案:ZA-1-CX,变压器容量:400kVA,电杆类型:12m | 套 | 1 | 2023-10-25 | 2024-08-30 | 唐山 | 买方指定仓库地面交货 |  | G00M-500134500-00027 | 044005232900010 | 400222970300010 | 500134500 |  | 500134500-0118
0123AB-1035001-9999 | 包1 | 100 | 国网冀北电力有限公司 | 国网冀北电力有限公司唐山供电公司 |  | 无电压等级 | 10kV柱上变压器台成套设备,ZA-1-CX,400kVA,12m | 10kV柱上变压器台成套设备-设计方案:ZA-1-CX,变压器容量:400kVA,电杆类型:12m | 套 | 1 | 2023-10-25 | 2024-08-30 | 唐山 | 买方指定仓库地面交货 |  | G00M-500134500-00028 | 044005233000010 | 400222970400010 | 500134500 |  | 500134500-0119
0123AB-1035001-9999 | 包1 | 100 | 国网冀北电力有限公司 | 国网冀北电力有限公司廊坊供电公司 |  | 无电压等级 | 10kV柱上变压器台成套设备,ZA-1-ZX,400kVA,12m | 10kV柱上变压器台成套设备-设计方案:ZA-1-ZX,变压器容量:400kVA,电杆类型:12m | 套 | 11 | 2023-10-25 | 2024-08-30 | 河北省廊坊市广阳区 | 施工现场设备基础上交货 |  | G00M-500134505-00026 | 044004941700010 | 400222925000010 | 500134505 |  | 500134505-0170
0123AB-1035001-9999 | 包1 | 100 | 国网冀北电力有限公司 | 国网冀北电力有限公司张家口供电公司 |  | 无电压等级 | 10kV柱上变压器台成套设备,ZA-1-ZX,400kVA,12m | 10kV柱上变压器台成套设备-设计方案:ZA-1-ZX,变压器容量:400kVA,电杆类型:12m | 套 | 1 | 2023-10-25 | 2024-08-30 | 张家口 | 买方指定仓库地面交货 |  | G00M-500134505-00027 | 044004861600010 | 400222849400010 | 500134505 |  | 500134505-0171
0123AB-1035001-9999 | 包1 | 100 | 国网冀北电力有限公司 | 国网冀北电力有限公司廊坊供电公司 |  | 无电压等级 | 10kV柱上变压器台成套设备,ZA-1-ZX,400kVA,12m | 10kV柱上变压器台成套设备-设计方案:ZA-1-ZX,变压器容量:400kVA,电杆类型:12m | 套 | 1 | 2023-10-25 | 2024-08-30 | 河北省廊坊市广阳区 | 施工现场设备基础上交货 |  | G00M-500134505-00030 | 044004942000010 | 400222925300010 | 500134505 |  | 500134505-0174
0123AB-1035001-9999 | 包1 | 100 | 国网冀北电力有限公司 | 国网冀北电力有限公司张家口供电公司 |  | 无电压等级 | 10kV柱上变压器台成套设备,ZA-1-ZX,100kVA,12m | 10kV柱上变压器台成套设备-设计方案:ZA-1-ZX,变压器容量:100kVA,电杆类型:12m | 套 | 1 | 2023-10-25 | 2024-08-30 | 张家口 | 买方指定仓库地面交货 |  | G00M-500134511-00015 | 044004861800010 | 400222849600010 | 500134511 |  | 500134511-0084
0123AB-1035001-9999 | 包1 | 100 | 国网冀北电力有限公司 | 国网冀北电力有限公司廊坊供电公司 |  | 无电压等级 | 10kV柱上变压器台成套设备,ZA-1-CX,200kVA,12m | 10kV柱上变压器台成套设备-设计方案:ZA-1-CX,变压器容量:200kVA,电杆类型:12m | 套 | 1 | 2023-10-25 | 2024-08-30 | 河北省廊坊市广阳区 | 施工现场设备基础上交货 |  | G00M-500134509-00016 | 044004942100010 | 400222925400010 | 500134509 |  | 500134509-0107
0123AB-1035001-9999 | 包1 | 100 | 国网冀北电力有限公司 | 国网冀北电力有限公司唐山供电公司 |  | 无电压等级 | 10kV柱上变压器台成套设备,ZA-1-CX,200kVA,12m | 10kV柱上变压器台成套设备-设计方案:ZA-1-CX,变压器容量:200kVA,电杆类型:12m | 套 | 1 | 2023-10-25 | 2024-08-30 | 唐山 | 买方指定仓库地面交货 |  | G00M-500134509-00017 | 044005234100010 | 400222971500010 | 500134509 |  | 500134509-0108
0123AB-1035001-9999 | 包1 | 100 | 国网冀北电力有限公司 | 国网冀北电力有限公司承德供电公司 |  | 无电压等级 | 10kV柱上变压器台成套设备,ZA-1-CX,200kVA,12m | 10kV柱上变压器台成套设备-设计方案:ZA-1-CX,变压器容量:200kVA,电杆类型:12m | 套 | 3 | 2023-10-25 | 2024-08-30 | 河北省承德市 | 买方指定仓库地面交货 |  | G00M-500134509-00018 | 044004886000010 | 400222872500010 | 500134509 |  | 500134509-0109
0123AB-1035001-9999 | 包1 | 100 | 国网冀北电力有限公司 | 国网冀北电力有限公司承德供电公司 |  | 无电压等级 | 10kV柱上变压器台成套设备,ZA-1-CX,200kVA,12m | 10kV柱上变压器台成套设备-设计方案:ZA-1-CX,变压器容量:200kVA,电杆类型:12m | 套 | 6 | 2023-10-25 | 2024-08-30 | 河北省承德市 | 买方指定仓库地面交货 |  | G00M-500134509-00019 | 044004886100010 | 400222872600010 | 500134509 |  | 500134509-0110
0123AB-1035001-9999 | 包1 | 100 | 国网冀北电力有限公司 | 国网冀北电力有限公司承德供电公司 |  | 无电压等级 | 10kV柱上变压器台成套设备,ZA-1-CX,200kVA,12m | 10kV柱上变压器台成套设备-设计方案:ZA-1-CX,变压器容量:200kVA,电杆类型:12m | 套 | 1 | 2023-10-25 | 2024-08-30 | 河北省承德市 | 买方指定仓库地面交货 |  | G00M-500134509-00020 | 044004886200010 | 400222872700010 | 500134509 |  | 500134509-0111
0123AB-1035001-9999 | 包1 | 100 | 国网冀北电力有限公司 | 国网冀北电力有限公司秦皇岛供电公司 |  | 无电压等级 | 10kV柱上变压器台成套设备,ZA-1-CX,200kVA,12m | 10kV柱上变压器台成套设备-设计方案:ZA-1-CX,变压器容量:200kVA,电杆类型:12m | 套 | 26 | 2023-10-25 | 2024-08-30 | 河北省秦皇岛市 | 材料站现场车板交货 |  | G00M-500134509-00020 | 044004962400010 | 400222943800010 | 500134509 |  | 500134509-0111
0123AB-1035001-9999 | 包1 | 100 | 国网冀北电力有限公司 | 国网冀北电力有限公司唐山供电公司 |  | 无电压等级 | 10kV柱上变压器台成套设备,ZA-1-CX,400kVA,15m | 10kV柱上变压器台成套设备-设计方案:ZA-1-CX,变压器容量:400kVA,电杆类型:15m | 套 | 1 | 2023-10-25 | 2024-08-30 | 唐山 | 买方指定仓库地面交货 |  | G00M-500134504-00025 | 044005233600010 | 400222971000010 | 500134504 |  | 500134504-0122
0123AB-1035001-9999 | 包1 | 100 | 国网冀北电力有限公司 | 国网冀北电力有限公司唐山供电公司 |  | 无电压等级 | 10kV柱上变压器台成套设备,ZA-1-CX,400kVA,15m | 10kV柱上变压器台成套设备-设计方案:ZA-1-CX,变压器容量:400kVA,电杆类型:15m | 套 | 1 | 2023-10-25 | 2024-08-30 | 唐山 | 买方指定仓库地面交货 |  | G00M-500134504-00026 | 044005233700010 | 400222971100010 | 500134504 |  | 500134504-0123
0123AB-1035001-9999 | 包1 | 100 | 国网冀北电力有限公司 | 国网冀北电力有限公司唐山供电公司 |  | 无电压等级 | 10kV柱上变压器台成套设备,ZA-1-CX,400kVA,15m | 10kV柱上变压器台成套设备-设计方案:ZA-1-CX,变压器容量:400kVA,电杆类型:15m | 套 | 1 | 2023-10-25 | 2024-08-30 | 唐山 | 买方指定仓库地面交货 |  | G00M-500134504-00027 | 044005233800010 | 400222971200010 | 500134504 |  | 500134504-0124
0123AB-1035001-9999 | 包1 | 100 | 国网冀北电力有限公司 | 国网冀北电力有限公司唐山供电公司 |  | 无电压等级 | 10kV柱上变压器台成套设备,ZA-1-CX,400kVA,15m | 10kV柱上变压器台成套设备-设计方案:ZA-1-CX,变压器容量:400kVA,电杆类型:15m | 套 | 1 | 2023-10-25 | 2024-08-30 | 唐山 | 买方指定仓库地面交货 |  | G00M-500134504-00028 | 044005233900010 | 400222971300010 | 500134504 |  | 500134504-0125
0123AB-1035001-9999 | 包1 | 100 | 国网冀北电力有限公司 | 国网冀北电力有限公司承德供电公司 |  | 无电压等级 | 10kV柱上变压器台成套设备,ZA-1-ZX,400kVA,12m | 10kV柱上变压器台成套设备-设计方案:ZA-1-ZX,变压器容量:400kVA,电杆类型:12m | 套 | 4 | 2023-10-25 | 2024-08-30 | 河北省承德市 | 买方指定仓库地面交货 |  | G00M-500134505-00026 | 044004885900010 | 400222872400010 | 500134505 |  | 500134505-0170
0123AB-1035001-9999 | 包1 | 100 | 国网冀北电力有限公司 | 国网冀北电力有限公司廊坊供电公司 |  | 无电压等级 | 10kV柱上变压器台成套设备,ZA-1-ZX,400kVA,12m | 10kV柱上变压器台成套设备-设计方案:ZA-1-ZX,变压器容量:400kVA,电杆类型:12m | 套 | 1 | 2023-10-25 | 2024-08-30 | 河北省廊坊市广阳区 | 施工现场设备基础上交货 |  | G00M-500134505-00028 | 044004941800010 | 400222925100010 | 500134505 |  | 500134505-0172
0123AB-1035001-9999 | 包1 | 100 | 国网冀北电力有限公司 | 国网冀北电力有限公司唐山供电公司 |  | 无电压等级 | 10kV柱上变压器台成套设备,ZA-1-CX,200kVA,12m | 10kV柱上变压器台成套设备-设计方案:ZA-1-CX,变压器容量:200kVA,电杆类型:12m | 套 | 1 | 2023-10-25 | 2024-08-30 | 唐山 | 买方指定仓库地面交货 |  | G00M-500134509-00015 | 044005234000010 | 400222971400010 | 500134509 |  | 500134509-0106
0123AB-1035001-9999 | 包1 | 100 | 国网冀北电力有限公司 | 国网冀北电力有限公司张家口供电公司 |  | 无电压等级 | 10kV柱上变压器台成套设备,ZA-1-ZX,400kVA,12m | 10kV柱上变压器台成套设备-设计方案:ZA-1-ZX,变压器容量:400kVA,电杆类型:12m | 套 | 1 | 2023-10-25 | 2024-08-30 | 张家口 | 买方指定仓库地面交货 |  | G00M-500134505-00026 | 044004861500010 | 400222849300010 | 500134505 |  | 500134505-0170
0123AB-1035001-9999 | 包1 | 100 | 国网冀北电力有限公司 | 国网冀北电力有限公司承德供电公司 |  | 无电压等级 | 10kV柱上变压器台成套设备,ZA-1-ZX,200kVA,12m | 10kV柱上变压器台成套设备-设计方案:ZA-1-ZX,变压器容量:200kVA,电杆类型:12m | 套 | 4 | 2023-10-25 | 2024-08-30 | 河北省承德市 | 买方指定仓库地面交货 |  | G00M-500134515-00019 | 044004887100010 | 400222873500010 | 500134515 |  | 500134515-0146
0123AB-1035001-9999 | 包1 | 100 | 国网冀北电力有限公司 | 国网冀北电力有限公司张家口供电公司 |  | 无电压等级 | 10kV柱上变压器台成套设备,ZA-1-ZX,200kVA,12m | 10kV柱上变压器台成套设备-设计方案:ZA-1-ZX,变压器容量:200kVA,电杆类型:12m | 套 | 1 | 2023-10-25 | 2024-08-30 | 张家口 | 买方指定仓库地面交货 |  | G00M-500134515-00020 | 044004862400010 | 400222850200010 | 500134515 |  | 500134515-0147
0123AB-1035001-9999 | 包1 | 100 | 国网冀北电力有限公司 | 国网冀北电力有限公司承德供电公司 |  | 无电压等级 | 10kV柱上变压器台成套设备,ZA-1-ZX,200kVA,12m | 10kV柱上变压器台成套设备-设计方案:ZA-1-ZX,变压器容量:200kVA,电杆类型:12m | 套 | 3 | 2023-10-25 | 2024-08-30 | 河北省承德市 | 买方指定仓库地面交货 |  | G00M-500134515-00020 | 044004887200010 | 400222873600010 | 500134515 |  | 500134515-0147
0123AB-1035001-9999 | 包1 | 100 | 国网冀北电力有限公司 | 国网冀北电力有限公司唐山供电公司 |  | 无电压等级 | 10kV柱上变压器台成套设备,ZA-1-ZX,200kVA,12m | 10kV柱上变压器台成套设备-设计方案:ZA-1-ZX,变压器容量:200kVA,电杆类型:12m | 套 | 2 | 2023-10-25 | 2024-08-30 | 河北唐山 | 买方指定仓库地面交货 |  | G00M-500134515-00020 | 044004913000010 | 400222898000010 | 500134515 |  | 500134515-0147
0123AB-1035001-9999 | 包1 | 100 | 国网冀北电力有限公司 | 国网冀北电力有限公司张家口供电公司 |  | 无电压等级 | 10kV柱上变压器台成套设备,ZA-1-ZX,200kVA,12m | 10kV柱上变压器台成套设备-设计方案:ZA-1-ZX,变压器容量:200kVA,电杆类型:12m | 套 | 3 | 2023-10-25 | 2024-08-30 | 张家口 | 买方指定仓库地面交货 |  | G00M-500134515-00021 | 044004862500010 | 400222850300010 | 500134515 |  | 500134515-0148
0123AB-1035001-9999 | 包1 | 100 | 国网冀北电力有限公司 | 国网冀北电力有限公司唐山供电公司 |  | 无电压等级 | 10kV柱上变压器台成套设备,ZA-1-CX,400kVA,15m | 10kV柱上变压器台成套设备-设计方案:ZA-1-CX,变压器容量:400kVA,电杆类型:15m | 套 | 1 | 2023-10-25 | 2024-08-30 | 唐山 | 买方指定仓库地面交货 |  | G00M-500134504-00021 | 044005233300010 | 400222970700010 | 500134504 |  | 500134504-0118
0123AB-1035001-9999 | 包1 | 100 | 国网冀北电力有限公司 | 国网冀北电力有限公司廊坊供电公司 |  | 无电压等级 | 10kV柱上变压器台成套设备,ZA-1-CX,400kVA,15m | 10kV柱上变压器台成套设备-设计方案:ZA-1-CX,变压器容量:400kVA,电杆类型:15m | 套 | 1 | 2023-10-25 | 2024-08-30 | 河北省廊坊市广阳区 | 施工现场设备基础上交货 |  | G00M-500134504-00023 | 044004941300010 | 400222924600010 | 500134504 |  | 500134504-0120
0123AB-1035001-9999 | 包1 | 100 | 国网冀北电力有限公司 | 国网冀北电力有限公司唐山供电公司 |  | 无电压等级 | 10kV柱上变压器台成套设备,ZA-1-CX,400kVA,15m | 10kV柱上变压器台成套设备-设计方案:ZA-1-CX,变压器容量:400kVA,电杆类型:15m | 套 | 1 | 2023-10-25 | 2024-08-30 | 唐山 | 买方指定仓库地面交货 |  | G00M-500134504-00024 | 044005233500010 | 400222970900010 | 500134504 |  | 500134504-0121
0123AB-1035001-9999 | 包1 | 100 | 国网冀北电力有限公司 | 国网冀北电力有限公司张家口供电公司 |  | 无电压等级 | 10kV柱上变压器台成套设备,ZA-1-ZX,400kVA,12m | 10kV柱上变压器台成套设备-设计方案:ZA-1-ZX,变压器容量:400kVA,电杆类型:12m | 套 | 1 | 2023-10-25 | 2024-08-30 | 张家口 | 买方指定仓库地面交货 |  | G00M-500134505-00022 | 044004861400010 | 400222849200010 | 500134505 |  | 500134505-0166
0123AB-1035001-9999 | 包1 | 100 | 国网冀北电力有限公司 | 国网冀北电力有限公司承德供电公司 |  | 无电压等级 | 10kV柱上变压器台成套设备,ZA-1-ZX,400kVA,12m | 10kV柱上变压器台成套设备-设计方案:ZA-1-ZX,变压器容量:400kVA,电杆类型:12m | 套 | 1 | 2023-10-25 | 2024-08-30 | 河北省承德市 | 买方指定仓库地面交货 |  | G00M-500134505-00022 | 044004885600010 | 400222872100010 | 500134505 |  | 500134505-0166
0123AB-1035001-9999 | 包1 | 100 | 国网冀北电力有限公司 | 国网冀北电力有限公司唐山供电公司 |  | 无电压等级 | 10kV柱上变压器台成套设备,ZA-1-ZX,400kVA,12m | 10kV柱上变压器台成套设备-设计方案:ZA-1-ZX,变压器容量:400kVA,电杆类型:12m | 套 | 3 | 2023-10-25 | 2024-08-30 | 河北唐山 | 买方指定仓库地面交货 |  | G00M-500134505-00022 | 044004912100010 | 400222897200010 | 500134505 |  | 500134505-0166
0123AB-1035001-9999 | 包1 | 100 | 国网冀北电力有限公司 | 国网冀北电力有限公司廊坊供电公司 |  | 无电压等级 | 10kV柱上变压器台成套设备,ZA-1-ZX,400kVA,12m | 10kV柱上变压器台成套设备-设计方案:ZA-1-ZX,变压器容量:400kVA,电杆类型:12m | 套 | 1 | 2023-10-25 | 2024-08-30 | 河北省廊坊市广阳区 | 施工现场设备基础上交货 |  | G00M-500134505-00022 | 044004941400010 | 400222924700010 | 500134505 |  | 500134505-0166
0123AB-1035001-9999 | 包1 | 100 | 国网冀北电力有限公司 | 国网冀北电力有限公司承德供电公司 |  | 无电压等级 | 10kV柱上变压器台成套设备,ZA-1-ZX,400kVA,12m | 10kV柱上变压器台成套设备-设计方案:ZA-1-ZX,变压器容量:400kVA,电杆类型:12m | 套 | 1 | 2023-10-25 | 2024-08-30 | 河北省承德市 | 买方指定仓库地面交货 |  | G00M-500134505-00023 | 044004885700010 | 400222872200010 | 500134505 |  | 500134505-0167
0123AB-1035001-9999 | 包1 | 100 | 国网冀北电力有限公司 | 国网冀北电力有限公司秦皇岛供电公司 |  | 无电压等级 | 10kV柱上变压器台成套设备,ZA-1-ZX,400kVA,12m | 10kV柱上变压器台成套设备-设计方案:ZA-1-ZX,变压器容量:400kVA,电杆类型:12m | 套 | 3 | 2023-10-25 | 2024-08-30 | 河北省秦皇岛市 | 材料站现场车板交货 |  | G00M-500134505-00024 | 044004962300010 | 400222943700010 | 500134505 |  | 500134505-0168
0123AB-1035001-9999 | 包1 | 100 | 国网冀北电力有限公司 | 国网冀北电力有限公司廊坊供电公司 |  | 无电压等级 | 10kV柱上变压器台成套设备,ZA-1-ZX,400kVA,12m | 10kV柱上变压器台成套设备-设计方案:ZA-1-ZX,变压器容量:400kVA,电杆类型:12m | 套 | 2 | 2023-10-25 | 2024-08-30 | 河北省廊坊市广阳区 | 施工现场设备基础上交货 |  | G00M-500134505-00025 | 044004941600010 | 400222924900010 | 500134505 |  | 500134505-0169
0123AB-1035001-9999 | 包1 | 100 | 国网冀北电力有限公司 | 国网冀北电力有限公司唐山供电公司 |  | 无电压等级 | 10kV柱上变压器台成套设备,ZA-1-CX,400kVA,12m | 10kV柱上变压器台成套设备-设计方案:ZA-1-CX,变压器容量:400kVA,电杆类型:12m | 套 | 1 | 2023-10-25 | 2024-08-30 | 唐山 | 买方指定仓库地面交货 |  | G00M-500134500-00030 | 044005233200010 | 400222970600010 | 500134500 |  | 500134500-0121
0123AB-1035001-9999 | 包1 | 100 | 国网冀北电力有限公司 | 国网冀北电力有限公司唐山供电公司 |  | 无电压等级 | 10kV柱上变压器台成套设备,ZA-1-CX,400kVA,15m | 10kV柱上变压器台成套设备-设计方案:ZA-1-CX,变压器容量:400kVA,电杆类型:15m | 套 | 1 | 2023-10-25 | 2024-08-30 | 唐山 | 买方指定仓库地面交货 |  | G00M-500134504-00022 | 044005233400010 | 400222970800010 | 500134504 |  | 500134504-0119
0123AB-1035001-9999 | 包1 | 100 | 国网冀北电力有限公司 | 国网冀北电力有限公司唐山供电公司 |  | 无电压等级 | 10kV柱上变压器台成套设备,ZA-1-ZX,400kVA,15m | 10kV柱上变压器台成套设备-设计方案:ZA-1-ZX,变压器容量:400kVA,电杆类型:15m | 套 | 1 | 2023-10-25 | 2024-08-30 | 唐山 | 买方指定仓库地面交货 |  | G00M-500134497-00028 | 044005232500010 | 400222969900010 | 500134497 |  | 500134497-0174
0123AB-1035001-9999 | 包1 | 100 | 国网冀北电力有限公司 | 国网冀北电力有限公司廊坊供电公司 |  | 无电压等级 | 10kV柱上变压器台成套设备,ZA-1-ZX,400kVA,15m | 10kV柱上变压器台成套设备-设计方案:ZA-1-ZX,变压器容量:400kVA,电杆类型:15m | 套 | 1 | 2023-10-25 | 2024-08-30 | 河北省廊坊市广阳区 | 施工现场设备基础上交货 |  | G00M-500134497-00029 | 044004941100010 | 400222924400010 | 500134497 |  | 500134497-0175
0123AB-1035001-9999 | 包1 | 100 | 国网冀北电力有限公司 | 国网冀北电力有限公司唐山供电公司 |  | 无电压等级 | 10kV柱上变压器台成套设备,ZA-1-CX,400kVA,12m | 10kV柱上变压器台成套设备-设计方案:ZA-1-CX,变压器容量:400kVA,电杆类型:12m | 套 | 1 | 2023-10-25 | 2024-08-30 | 唐山 | 买方指定仓库地面交货 |  | G00M-500134500-00023 | 044005232600010 | 400222970000010 | 500134500 |  | 500134500-0114
0123AB-1035001-9999 | 包1 | 100 | 国网冀北电力有限公司 | 国网冀北电力有限公司唐山供电公司 |  | 无电压等级 | 10kV柱上变压器台成套设备,ZA-1-CX,400kVA,12m | 10kV柱上变压器台成套设备-设计方案:ZA-1-CX,变压器容量:400kVA,电杆类型:12m | 套 | 1 | 2023-10-25 | 2024-08-30 | 唐山 | 买方指定仓库地面交货 |  | G00M-500134500-00024 | 044005232700010 | 400222970100010 | 500134500 |  | 500134500-0115
0123AB-1035001-9999 | 包1 | 100 | 国网冀北电力有限公司 | 国网冀北电力有限公司廊坊供电公司 |  | 无电压等级 | 10kV柱上变压器台成套设备,ZA-1-ZX,400kVA,15m | 10kV柱上变压器台成套设备-设计方案:ZA-1-ZX,变压器容量:400kVA,电杆类型:15m | 套 | 1 | 2023-10-25 | 2024-08-30 | 河北省廊坊市广阳区 | 施工现场设备基础上交货 |  | G00M-500134497-00027 | 044004941000010 | 400222924300010 | 500134497 |  | 500134497-0173
0123AB-1035001-9999 | 包2 | 200 | 国网冀北电力有限公司 | 国网冀北电力有限公司唐山供电公司 |  | 无电压等级 | 10kV柱上变压器台成套设备,ZA-1-ZX,400kVA,15m | 10kV柱上变压器台成套设备-设计方案:ZA-1-ZX,变压器容量:400kVA,电杆类型:15m | 套 | 1 | 2023-10-25 | 2024-08-30 | 唐山 | 买方指定仓库地面交货 |  | G00M-500134497-00026 | 044005232400010 | 400222969800010 | 500134497 |  | 500134497-0172
0123AB-1035001-9999 | 包2 | 200 | 国网冀北电力有限公司 | 国网冀北电力有限公司廊坊供电公司 |  | 无电压等级 | 10kV柱上变压器台成套设备,ZA-1-ZX,400kVA,15m | 10kV柱上变压器台成套设备-设计方案:ZA-1-ZX,变压器容量:400kVA,电杆类型:15m | 套 | 1 | 2023-10-25 | 2024-08-30 | 河北省廊坊市广阳区 | 施工现场设备基础上交货 |  | G00M-500134497-00027 | 044004941000010 | 400222924300010 | 500134497 |  | 500134497-0173
0123AB-1035001-9999 | 包2 | 200 | 国网冀北电力有限公司 | 国网冀北电力有限公司承德供电公司 |  | 无电压等级 | 10kV柱上变压器台成套设备,ZA-1-CX,400kVA,12m | 10kV柱上变压器台成套设备-设计方案:ZA-1-CX,变压器容量:400kVA,电杆类型:12m | 套 | 2 | 2023-10-25 | 2024-08-30 | 河北省承德市 | 买方指定仓库地面交货 |  | G00M-500134500-00022 | 044004885500010 | 400222872000010 | 500134500 |  | 500134500-0113
0123AB-1035001-9999 | 包2 | 200 | 国网冀北电力有限公司 | 国网冀北电力有限公司秦皇岛供电公司 |  | 无电压等级 | 10kV柱上变压器台成套设备,ZA-1-CX,400kVA,12m | 10kV柱上变压器台成套设备-设计方案:ZA-1-CX,变压器容量:400kVA,电杆类型:12m | 套 | 6 | 2023-10-25 | 2024-08-30 | 河北省秦皇岛市 | 材料站现场车板交货 |  | G00M-500134500-00022 | 044004962200010 | 400222943600010 | 500134500 |  | 500134500-0113
0123AB-1035001-9999 | 包2 | 200 | 国网冀北电力有限公司 | 国网冀北电力有限公司唐山供电公司 |  | 无电压等级 | 10kV柱上变压器台成套设备,ZA-1-CX,400kVA,12m | 10kV柱上变压器台成套设备-设计方案:ZA-1-CX,变压器容量:400kVA,电杆类型:12m | 套 | 1 | 2023-10-25 | 2024-08-30 | 唐山 | 买方指定仓库地面交货 |  | G00M-500134500-00025 | 044005232800010 | 400222970200010 | 500134500 |  | 500134500-0116
0123AB-1035001-9999 | 包2 | 200 | 国网冀北电力有限公司 | 国网冀北电力有限公司廊坊供电公司 |  | 无电压等级 | 10kV柱上变压器台成套设备,ZA-1-CX,400kVA,12m | 10kV柱上变压器台成套设备-设计方案:ZA-1-CX,变压器容量:400kVA,电杆类型:12m | 套 | 1 | 2023-10-25 | 2024-08-30 | 河北省廊坊市广阳区 | 施工现场设备基础上交货 |  | G00M-500134500-00026 | 044004941200010 | 400222924500010 | 500134500 |  | 500134500-0117
0123AB-1035001-9999 | 包2 | 200 | 国网冀北电力有限公司 | 国网冀北电力有限公司唐山供电公司 |  | 无电压等级 | 10kV柱上变压器台成套设备,ZA-1-CX,400kVA,12m | 10kV柱上变压器台成套设备-设计方案:ZA-1-CX,变压器容量:400kVA,电杆类型:12m | 套 | 1 | 2023-10-25 | 2024-08-30 | 唐山 | 买方指定仓库地面交货 |  | G00M-500134500-00029 | 044005233100010 | 400222970500010 | 500134500 |  | 500134500-0120
0123AB-1035001-9999 | 包2 | 200 | 国网冀北电力有限公司 | 国网冀北电力有限公司唐山供电公司 |  | 无电压等级 | 10kV柱上变压器台成套设备,ZA-1-CX,200kVA,15m | 10kV柱上变压器台成套设备-设计方案:ZA-1-CX,变压器容量:200kVA,电杆类型:15m | 套 | 1 | 2023-10-25 | 2024-08-30 | 唐山 | 买方指定仓库地面交货 |  | G00M-500134495-00018 | 044005231900010 | 400222969300010 | 500134495 |  | 500134495-0089
0123AB-1035001-9999 | 包2 | 200 | 国网冀北电力有限公司 | 国网冀北电力有限公司唐山供电公司 |  | 无电压等级 | 10kV柱上变压器台成套设备,ZA-1-CX,200kVA,15m | 10kV柱上变压器台成套设备-设计方案:ZA-1-CX,变压器容量:200kVA,电杆类型:15m | 套 | 1 | 2023-10-25 | 2024-08-30 | 唐山 | 买方指定仓库地面交货 |  | G00M-500134495-00019 | 044005232000010 | 400222969400010 | 500134495 |  | 500134495-0090
0123AB-1035001-9999 | 包2 | 200 | 国网冀北电力有限公司 | 国网冀北电力有限公司张家口供电公司 |  | 无电压等级 | 10kV柱上变压器台成套设备,ZA-1-ZX,400kVA,15m | 10kV柱上变压器台成套设备-设计方案:ZA-1-ZX,变压器容量:400kVA,电杆类型:15m | 套 | 2 | 2023-10-25 | 2024-08-30 | 张家口 | 买方指定仓库地面交货 |  | G00M-500134497-00022 | 044004861300010 | 400222849100010 | 500134497 |  | 500134497-0168
0123AB-1035001-9999 | 包2 | 200 | 国网冀北电力有限公司 | 国网冀北电力有限公司唐山供电公司 |  | 无电压等级 | 10kV柱上变压器台成套设备,ZA-1-ZX,400kVA,15m | 10kV柱上变压器台成套设备-设计方案:ZA-1-ZX,变压器容量:400kVA,电杆类型:15m | 套 | 5 | 2023-10-25 | 2024-08-30 | 河北唐山 | 买方指定仓库地面交货 |  | G00M-500134497-00022 | 044004912000010 | 400222897100010 | 500134497 |  | 500134497-0168
0123AB-1035001-9999 | 包2 | 200 | 国网冀北电力有限公司 | 国网冀北电力有限公司承德供电公司 |  | 无电压等级 | 10kV柱上变压器台成套设备,ZA-1-ZX,400kVA,15m | 10kV柱上变压器台成套设备-设计方案:ZA-1-ZX,变压器容量:400kVA,电杆类型:15m | 套 | 1 | 2023-10-25 | 2024-08-30 | 河北省承德市 | 买方指定仓库地面交货 |  | G00M-500134497-00023 | 044004885400010 | 400222871900010 | 500134497 |  | 500134497-0169
0123AB-1035001-9999 | 包2 | 200 | 国网冀北电力有限公司 | 国网冀北电力有限公司廊坊供电公司 |  | 无电压等级 | 10kV柱上变压器台成套设备,ZA-1-ZX,400kVA,15m | 10kV柱上变压器台成套设备-设计方案:ZA-1-ZX,变压器容量:400kVA,电杆类型:15m | 套 | 1 | 2023-10-25 | 2024-08-30 | 河北省廊坊市广阳区 | 施工现场设备基础上交货 |  | G00M-500134497-00023 | 044004940900010 | 400222924200010 | 500134497 |  | 500134497-0169
0123AB-1035001-9999 | 包2 | 200 | 国网冀北电力有限公司 | 国网冀北电力有限公司张家口供电公司 |  | 无电压等级 | 10kV柱上变压器台成套设备,ZA-1-CX,100kVA,12m | 10kV柱上变压器台成套设备-设计方案:ZA-1-CX,变压器容量:100kVA,电杆类型:12m | 套 | 1 | 2023-10-25 | 2024-08-30 | 张家口 | 买方指定仓库地面交货 |  | G00M-500134519-00012 | 044004862600010 | 400222850400010 | 500134519 |  | 500134519-0074
0123AB-1035001-9999 | 包2 | 200 | 国网冀北电力有限公司 | 国网冀北电力有限公司承德供电公司 |  | 无电压等级 | 10kV柱上变压器台成套设备,ZA-1-CX,100kVA,12m | 10kV柱上变压器台成套设备-设计方案:ZA-1-CX,变压器容量:100kVA,电杆类型:12m | 套 | 6 | 2023-10-25 | 2024-08-30 | 河北省承德市 | 买方指定仓库地面交货 |  | G00M-500134519-00012 | 044004887600010 | 400222874000010 | 500134519 |  | 500134519-0074
0123AB-1035001-9999 | 包2 | 200 | 国网冀北电力有限公司 | 国网冀北电力有限公司唐山供电公司 |  | 无电压等级 | 10kV柱上变压器台成套设备,ZA-1-CX,100kVA,15m | 10kV柱上变压器台成套设备-设计方案:ZA-1-CX,变压器容量:100kVA,电杆类型:15m | 套 | 1 | 2023-10-25 | 2024-08-30 | 唐山 | 买方指定仓库地面交货 |  | G00M-500134493-00011 | 044005231600010 | 400222969000010 | 500134493 |  | 500134493-0058
0123AB-1035001-9999 | 包2 | 200 | 国网冀北电力有限公司 | 国网冀北电力有限公司唐山供电公司 |  | 无电压等级 | 10kV柱上变压器台成套设备,ZA-1-CX,100kVA,15m | 10kV柱上变压器台成套设备-设计方案:ZA-1-CX,变压器容量:100kVA,电杆类型:15m | 套 | 1 | 2023-10-25 | 2024-08-30 | 唐山 | 买方指定仓库地面交货 |  | G00M-500134493-00012 | 044005231700010 | 400222969100010 | 500134493 |  | 500134493-0059
0123AB-1035001-9999 | 包2 | 200 | 国网冀北电力有限公司 | 国网冀北电力有限公司唐山供电公司 |  | 无电压等级 | 10kV柱上变压器台成套设备,ZA-1-ZX,100kVA,15m | 10kV柱上变压器台成套设备-设计方案:ZA-1-ZX,变压器容量:100kVA,电杆类型:15m | 套 | 1 | 2023-10-25 | 2024-08-30 | 唐山 | 买方指定仓库地面交货 |  | G00M-500134520-00018 | 044005234800010 | 400222972200010 | 500134520 |  | 500134520-0078
0123AB-1035001-9999 | 包2 | 200 | 国网冀北电力有限公司 | 国网冀北电力有限公司唐山供电公司 |  | 无电压等级 | 10kV柱上变压器台成套设备,ZA-1-CX,200kVA,15m | 10kV柱上变压器台成套设备-设计方案:ZA-1-CX,变压器容量:200kVA,电杆类型:15m | 套 | 1 | 2023-10-25 | 2024-08-30 | 唐山 | 买方指定仓库地面交货 |  | G00M-500134495-00016 | 044005231800010 | 400222969200010 | 500134495 |  | 500134495-0087
0123AB-1035001-9999 | 包2 | 200 | 国网冀北电力有限公司 | 国网冀北电力有限公司秦皇岛供电公司 |  | 无电压等级 | 10kV柱上变压器台成套设备,ZA-1-CX,200kVA,15m | 10kV柱上变压器台成套设备-设计方案:ZA-1-CX,变压器容量:200kVA,电杆类型:15m | 套 | 1 | 2023-10-25 | 2024-08-30 | 河北省秦皇岛市 | 材料站现场车板交货 |  | G00M-500134495-00017 | 044004962100010 | 400222943500010 | 500134495 |  | 500134495-0088
0123AB-1035001-9999 | 包2 | 200 | 国网冀北电力有限公司 | 国网冀北电力有限公司张家口供电公司 |  | 无电压等级 | 10kV柱上变压器台成套设备,ZA-1-ZX,100kVA,12m | 10kV柱上变压器台成套设备-设计方案:ZA-1-ZX,变压器容量:100kVA,电杆类型:12m | 套 | 2 | 2023-10-25 | 2024-08-30 | 张家口 | 买方指定仓库地面交货 |  | G00M-500134511-00017 | 044004862000010 | 400222849800010 | 500134511 |  | 500134511-0086
0123AB-1035001-9999 | 包2 | 200 | 国网冀北电力有限公司 | 国网冀北电力有限公司承德供电公司 |  | 无电压等级 | 10kV柱上变压器台成套设备,ZA-1-ZX,100kVA,12m | 10kV柱上变压器台成套设备-设计方案:ZA-1-ZX,变压器容量:100kVA,电杆类型:12m | 套 | 2 | 2023-10-25 | 2024-08-30 | 河北省承德市 | 买方指定仓库地面交货 |  | G00M-500134511-00017 | 044004886500010 | 400222873000010 | 500134511 |  | 500134511-0086
0123AB-1035001-9999 | 包2 | 200 | 国网冀北电力有限公司 | 国网冀北电力有限公司唐山供电公司 |  | 无电压等级 | 10kV柱上变压器台成套设备,ZA-1-ZX,200kVA,15m | 10kV柱上变压器台成套设备-设计方案:ZA-1-ZX,变压器容量:200kVA,电杆类型:15m | 套 | 1 | 2023-10-25 | 2024-08-30 | 河北唐山 | 买方指定仓库地面交货 |  | G00M-500134512-00017 | 044004912600010 | 400222897700010 | 500134512 |  | 500134512-0133
0123AB-1035001-9999 | 包2 | 200 | 国网冀北电力有限公司 | 国网冀北电力有限公司唐山供电公司 |  | 无电压等级 | 10kV柱上变压器台成套设备,ZA-1-ZX,200kVA,15m | 10kV柱上变压器台成套设备-设计方案:ZA-1-ZX,变压器容量:200kVA,电杆类型:15m | 套 | 1 | 2023-10-25 | 2024-08-30 | 唐山 | 买方指定仓库地面交货 |  | G00M-500134512-00019 | 044005234200010 | 400222971600010 | 500134512 |  | 500134512-0135
0123AB-1035001-9999 | 包2 | 200 | 国网冀北电力有限公司 | 国网冀北电力有限公司唐山供电公司 |  | 无电压等级 | 10kV柱上变压器台成套设备,ZA-1-ZX,200kVA,15m | 10kV柱上变压器台成套设备-设计方案:ZA-1-ZX,变压器容量:200kVA,电杆类型:15m | 套 | 1 | 2023-10-25 | 2024-08-30 | 唐山 | 买方指定仓库地面交货 |  | G00M-500134512-00023 | 044005234400010 | 400222971800010 | 500134512 |  | 500134512-0139
0123AB-1035001-9999 | 包2 | 200 | 国网冀北电力有限公司 | 国网冀北电力有限公司张家口供电公司 |  | 无电压等级 | 10kV柱上变压器台成套设备,ZA-1-ZX,200kVA,12m | 10kV柱上变压器台成套设备-设计方案:ZA-1-ZX,变压器容量:200kVA,电杆类型:12m | 套 | 1 | 2023-10-25 | 2024-08-30 | 张家口 | 买方指定仓库地面交货 |  | G00M-500134515-00017 | 044004862100010 | 400222849900010 | 500134515 |  | 500134515-0144
0123AB-1035001-9999 | 包2 | 200 | 国网冀北电力有限公司 | 国网冀北电力有限公司承德供电公司 |  | 无电压等级 | 10kV柱上变压器台成套设备,ZA-1-ZX,200kVA,12m | 10kV柱上变压器台成套设备-设计方案:ZA-1-ZX,变压器容量:200kVA,电杆类型:12m | 套 | 12 | 2023-10-25 | 2024-08-30 | 河北省承德市 | 买方指定仓库地面交货 |  | G00M-500134515-00018 | 044004887000010 | 400222873400010 | 500134515 |  | 500134515-0145
0123AB-1035001-9999 | 包2 | 200 | 国网冀北电力有限公司 | 国网冀北电力有限公司秦皇岛供电公司 |  | 无电压等级 | 10kV柱上变压器台成套设备,ZA-1-CX,100kVA,15m | 10kV柱上变压器台成套设备-设计方案:ZA-1-CX,变压器容量:100kVA,电杆类型:15m | 套 | 1 | 2023-10-25 | 2024-08-30 | 河北省秦皇岛市 | 材料站现场车板交货 |  | G00M-500134493-00010 | 044004962000010 | 400222943400010 | 500134493 |  | 500134493-0057
0123AB-1035001-9999 | 包2 | 200 | 国网冀北电力有限公司 | 国网冀北电力有限公司廊坊供电公司 |  | 无电压等级 | 10kV柱上变压器台成套设备,ZA-1-CX,200kVA,15m | 10kV柱上变压器台成套设备-设计方案:ZA-1-CX,变压器容量:200kVA,电杆类型:15m | 套 | 1 | 2023-10-25 | 2024-08-30 | 河北省廊坊市广阳区 | 施工现场设备基础上交货 |  | G00M-500134495-00020 | 044004940700010 | 400222924000010 | 500134495 |  | 500134495-0091
0123AB-1035001-9999 | 包2 | 200 | 国网冀北电力有限公司 | 国网冀北电力有限公司唐山供电公司 |  | 无电压等级 | 10kV柱上变压器台成套设备,ZA-1-CX,200kVA,15m | 10kV柱上变压器台成套设备-设计方案:ZA-1-CX,变压器容量:200kVA,电杆类型:15m | 套 | 1 | 2023-10-25 | 2024-08-30 | 唐山 | 买方指定仓库地面交货 |  | G00M-500134495-00021 | 044005232100010 | 400222969500010 | 500134495 |  | 500134495-0092
0123AB-1035001-9999 | 包2 | 200 | 国网冀北电力有限公司 | 国网冀北电力有限公司唐山供电公司 |  | 无电压等级 | 10kV柱上变压器台成套设备,ZA-1-ZX,400kVA,15m | 10kV柱上变压器台成套设备-设计方案:ZA-1-ZX,变压器容量:400kVA,电杆类型:15m | 套 | 1 | 2023-10-25 | 2024-08-30 | 唐山 | 买方指定仓库地面交货 |  | G00M-500134497-00024 | 044005232200010 | 400222969600010 | 500134497 |  | 500134497-0170
0123AB-1035001-9999 | 包2 | 200 | 国网冀北电力有限公司 | 国网冀北电力有限公司唐山供电公司 |  | 无电压等级 | 10kV柱上变压器台成套设备,ZA-1-ZX,400kVA,15m | 10kV柱上变压器台成套设备-设计方案:ZA-1-ZX,变压器容量:400kVA,电杆类型:15m | 套 | 1 | 2023-10-25 | 2024-08-30 | 唐山 | 买方指定仓库地面交货 |  | G00M-500134497-00025 | 044005232300010 | 400222969700010 | 500134497 |  | 500134497-0171
0123AB-1035001-9999 | 包2 | 200 | 国网冀北电力有限公司 | 国网冀北电力有限公司唐山供电公司 |  | 无电压等级 | 10kV柱上变压器台成套设备,ZA-1-ZX,400kVA,15m | 10kV柱上变压器台成套设备-设计方案:ZA-1-ZX,变压器容量:400kVA,电杆类型:15m | 套 | 2 | 2023-10-25 | 2024-08-30 | 河北唐山 | 买方指定仓库地面交货 |  | G00M-500134497-00021 | 044004911900010 | 400222897000010 | 500134497 |  | 500134497-0167
0123AB-1035001-9999 | 包2 | 200 | 国网冀北电力有限公司 | 国网冀北电力有限公司廊坊供电公司 |  | 无电压等级 | 10kV柱上变压器台成套设备,ZA-1-ZX,400kVA,15m | 10kV柱上变压器台成套设备-设计方案:ZA-1-ZX,变压器容量:400kVA,电杆类型:15m | 套 | 2 | 2023-10-25 | 2024-08-30 | 河北省廊坊市广阳区 | 施工现场设备基础上交货 |  | G00M-500134497-00021 | 044004940800010 | 400222924100010 | 500134497 |  | 500134497-0167
0123AB-1035001-9999 | 包2 | 200 | 国网冀北电力有限公司 | 国网冀北电力有限公司唐山供电公司 |  | 无电压等级 | 10kV柱上变压器台成套设备,ZA-1-ZX,100kVA,15m | 10kV柱上变压器台成套设备-设计方案:ZA-1-ZX,变压器容量:100kVA,电杆类型:15m | 套 | 1 | 2023-10-25 | 2024-08-30 | 唐山 | 买方指定仓库地面交货 |  | G00M-500134520-00017 | 044005234700010 | 400222972100010 | 500134520 |  | 500134520-0077
0123AB-1035001-9999 | 包2 | 200 | 国网冀北电力有限公司 | 国网冀北电力有限公司唐山供电公司 |  | 无电压等级 | 10kV柱上变压器台成套设备,ZA-1-ZX,200kVA,12m | 10kV柱上变压器台成套设备-设计方案:ZA-1-ZX,变压器容量:200kVA,电杆类型:12m | 套 | 3 | 2023-10-25 | 2024-08-30 | 河北唐山 | 买方指定仓库地面交货 |  | G00M-500134515-00022 | 044004913100010 | 400222898100010 | 500134515 |  | 500134515-0149
0123AB-1035001-9999 | 包2 | 200 | 国网冀北电力有限公司 | 国网冀北电力有限公司承德供电公司 |  | 无电压等级 | 10kV柱上变压器台成套设备,ZA-1-ZX,200kVA,12m | 10kV柱上变压器台成套设备-设计方案:ZA-1-ZX,变压器容量:200kVA,电杆类型:12m | 套 | 1 | 2023-10-25 | 2024-08-30 | 河北省承德市 | 买方指定仓库地面交货 |  | G00M-500134515-00023 | 044004887400010 | 400222873800010 | 500134515 |  | 500134515-0150
0123AB-1035001-9999 | 包2 | 200 | 国网冀北电力有限公司 | 国网冀北电力有限公司秦皇岛供电公司 |  | 无电压等级 | 10kV柱上变压器台成套设备,ZA-1-CX,100kVA,12m | 10kV柱上变压器台成套设备-设计方案:ZA-1-CX,变压器容量:100kVA,电杆类型:12m | 套 | 9 | 2023-10-25 | 2024-08-30 | 河北省秦皇岛市 | 材料站现场车板交货 |  | G00M-500134519-00011 | 044004962800010 | 400222944200010 | 500134519 |  | 500134519-0073
0123AB-1035001-9999 | 包2 | 200 | 国网冀北电力有限公司 | 国网冀北电力有限公司唐山供电公司 |  | 无电压等级 | 10kV柱上变压器台成套设备,ZA-1-CX,100kVA,12m | 10kV柱上变压器台成套设备-设计方案:ZA-1-CX,变压器容量:100kVA,电杆类型:12m | 套 | 1 | 2023-10-25 | 2024-08-30 | 唐山 | 买方指定仓库地面交货 |  | G00M-500134519-00013 | 044005234500010 | 400222971900010 | 500134519 |  | 500134519-0075
0123AB-1035001-9999 | 包2 | 200 | 国网冀北电力有限公司 | 国网冀北电力有限公司唐山供电公司 |  | 无电压等级 | 10kV柱上变压器台成套设备,ZA-1-ZX,100kVA,15m | 10kV柱上变压器台成套设备-设计方案:ZA-1-ZX,变压器容量:100kVA,电杆类型:15m | 套 | 1 | 2023-10-25 | 2024-08-30 | 唐山 | 买方指定仓库地面交货 |  | G00M-500134520-00014 | 044005234600010 | 400222972000010 | 500134520 |  | 500134520-0074
0123AB-1035001-9999 | 包2 | 200 | 国网冀北电力有限公司 | 国网冀北电力有限公司唐山供电公司 |  | 无电压等级 | 10kV柱上变压器台成套设备,ZA-1-ZX,100kVA,15m | 10kV柱上变压器台成套设备-设计方案:ZA-1-ZX,变压器容量:100kVA,电杆类型:15m | 套 | 1 | 2023-10-25 | 2024-08-30 | 河北唐山 | 买方指定仓库地面交货 |  | G00M-500134520-00015 | 044004913200010 | 400222898200010 | 500134520 |  | 500134520-0075
0123AB-1035001-9999 | 包2 | 200 | 国网冀北电力有限公司 | 国网冀北电力有限公司承德供电公司 |  | 无电压等级 | 10kV柱上变压器台成套设备,ZA-1-ZX,100kVA,15m | 10kV柱上变压器台成套设备-设计方案:ZA-1-ZX,变压器容量:100kVA,电杆类型:15m | 套 | 1 | 2023-10-25 | 2024-08-30 | 河北省承德市 | 买方指定仓库地面交货 |  | G00M-500134520-00016 | 044004887700010 | 400222874100010 | 500134520 |  | 500134520-0076
0123AB-1035001-9999 | 包2 | 200 | 国网冀北电力有限公司 | 国网冀北电力有限公司唐山供电公司 |  | 无电压等级 | 10kV柱上变压器台成套设备,ZA-1-ZX,200kVA,15m | 10kV柱上变压器台成套设备-设计方案:ZA-1-ZX,变压器容量:200kVA,电杆类型:15m | 套 | 1 | 2023-10-25 | 2024-08-30 | 河北唐山 | 买方指定仓库地面交货 |  | G00M-500134512-00020 | 044004912800010 | 400222897900010 | 500134512 |  | 500134512-0136
0123AB-1035001-9999 | 包2 | 200 | 国网冀北电力有限公司 | 国网冀北电力有限公司秦皇岛供电公司 |  | 无电压等级 | 10kV柱上变压器台成套设备,ZA-1-ZX,200kVA,15m | 10kV柱上变压器台成套设备-设计方案:ZA-1-ZX,变压器容量:200kVA,电杆类型:15m | 套 | 1 | 2023-10-25 | 2024-08-30 | 河北省秦皇岛市 | 材料站现场车板交货 |  | G00M-500134512-00021 | 044004962600010 | 400222944000010 | 500134512 |  | 500134512-0137
0123AB-1035001-9999 | 包2 | 200 | 国网冀北电力有限公司 | 国网冀北电力有限公司唐山供电公司 |  | 无电压等级 | 10kV柱上变压器台成套设备,ZA-1-ZX,200kVA,15m | 10kV柱上变压器台成套设备-设计方案:ZA-1-ZX,变压器容量:200kVA,电杆类型:15m | 套 | 1 | 2023-10-25 | 2024-08-30 | 唐山 | 买方指定仓库地面交货 |  | G00M-500134512-00022 | 044005234300010 | 400222971700010 | 500134512 |  | 500134512-0138
0123AB-1035001-9999 | 包2 | 200 | 国网冀北电力有限公司 | 国网冀北电力有限公司秦皇岛供电公司 |  | 无电压等级 | 10kV柱上变压器台成套设备,ZA-1-ZX,200kVA,12m | 10kV柱上变压器台成套设备-设计方案:ZA-1-ZX,变压器容量:200kVA,电杆类型:12m | 套 | 4 | 2023-10-25 | 2024-08-30 | 河北省秦皇岛市 | 材料站现场车板交货 |  | G00M-500134515-00017 | 044004962700010 | 400222944100010 | 500134515 |  | 500134515-0144
0123AB-1035001-9999 | 包2 | 200 | 国网冀北电力有限公司 | 国网冀北电力有限公司张家口供电公司 |  | 无电压等级 | 10kV柱上变压器台成套设备,ZA-1-ZX,200kVA,12m | 10kV柱上变压器台成套设备-设计方案:ZA-1-ZX,变压器容量:200kVA,电杆类型:12m | 套 | 1 | 2023-10-25 | 2024-08-30 | 张家口 | 买方指定仓库地面交货 |  | G00M-500134515-00018 | 044004862200010 | 400222850000010 | 500134515 |  | 500134515-0145
0123AB-1035001-9999 | 包2 | 200 | 国网冀北电力有限公司 | 国网冀北电力有限公司张家口供电公司 |  | 无电压等级 | 10kV柱上变压器台成套设备,ZA-1-ZX,200kVA,12m | 10kV柱上变压器台成套设备-设计方案:ZA-1-ZX,变压器容量:200kVA,电杆类型:12m | 套 | 3 | 2023-10-25 | 2024-08-30 | 张家口 | 买方指定仓库地面交货 |  | G00M-500134515-00019 | 044004862300010 | 400222850100010 | 500134515 |  | 500134515-0146
0123AB-1035001-9999 | 包2 | 200 | 国网冀北电力有限公司 | 国网冀北电力有限公司承德供电公司 |  | 无电压等级 | 10kV柱上变压器台成套设备,ZA-1-ZX,200kVA,12m | 10kV柱上变压器台成套设备-设计方案:ZA-1-ZX,变压器容量:200kVA,电杆类型:12m | 套 | 3 | 2023-10-25 | 2024-08-30 | 河北省承德市 | 买方指定仓库地面交货 |  | G00M-500134515-00021 | 044004887300010 | 400222873700010 | 500134515 |  | 500134515-0148
0123AB-1035001-9999 | 包2 | 200 | 国网冀北电力有限公司 | 国网冀北电力有限公司张家口供电公司 |  | 无电压等级 | 10kV柱上变压器台成套设备,ZA-1-ZX,100kVA,12m | 10kV柱上变压器台成套设备-设计方案:ZA-1-ZX,变压器容量:100kVA,电杆类型:12m | 套 | 1 | 2023-10-25 | 2024-08-30 | 张家口 | 买方指定仓库地面交货 |  | G00M-500134511-00016 | 044004861900010 | 400222849700010 | 500134511 |  | 500134511-0085
0123AB-1035001-9999 | 包2 | 200 | 国网冀北电力有限公司 | 国网冀北电力有限公司承德供电公司 |  | 无电压等级 | 10kV柱上变压器台成套设备,ZA-1-ZX,100kVA,12m | 10kV柱上变压器台成套设备-设计方案:ZA-1-ZX,变压器容量:100kVA,电杆类型:12m | 套 | 8 | 2023-10-25 | 2024-08-30 | 河北省承德市 | 买方指定仓库地面交货 |  | G00M-500134511-00016 | 044004886400010 | 400222872900010 | 500134511 |  | 500134511-0085
0123AB-1035001-9999 | 包2 | 200 | 国网冀北电力有限公司 | 国网冀北电力有限公司承德供电公司 |  | 无电压等级 | 10kV柱上变压器台成套设备,ZA-1-ZX,200kVA,15m | 10kV柱上变压器台成套设备-设计方案:ZA-1-ZX,变压器容量:200kVA,电杆类型:15m | 套 | 1 | 2023-10-25 | 2024-08-30 | 河北省承德市 | 买方指定仓库地面交货 |  | G00M-500134512-00018 | 044004886800010 | 400222873300010 | 500134512 |  | 500134512-0134
0123AB-1035001-9999 | 包2 | 200 | 国网冀北电力有限公司 | 国网冀北电力有限公司唐山供电公司 |  | 无电压等级 | 10kV柱上变压器台成套设备,ZA-1-ZX,200kVA,15m | 10kV柱上变压器台成套设备-设计方案:ZA-1-ZX,变压器容量:200kVA,电杆类型:15m | 套 | 8 | 2023-10-25 | 2024-08-30 | 河北唐山 | 买方指定仓库地面交货 |  | G00M-500134512-00018 | 044004912700010 | 400222897800010 | 500134512 |  | 500134512-0134
0123AB-1035001-9999 | 包2 | 200 | 国网冀北电力有限公司 | 国网冀北电力有限公司承德供电公司 |  | 无电压等级 | 10kV柱上变压器台成套设备,ZA-1-ZX,100kVA,12m | 10kV柱上变压器台成套设备-设计方案:ZA-1-ZX,变压器容量:100kVA,电杆类型:12m | 套 | 3 | 2023-10-25 | 2024-08-30 | 河北省承德市 | 买方指定仓库地面交货 |  | G00M-500134511-00018 | 044004886600010 | 400222873100010 | 500134511 |  | 500134511-0087
0123AB-1035001-9999 | 包2 | 200 | 国网冀北电力有限公司 | 国网冀北电力有限公司秦皇岛供电公司 |  | 无电压等级 | 10kV柱上变压器台成套设备,ZA-1-ZX,100kVA,12m | 10kV柱上变压器台成套设备-设计方案:ZA-1-ZX,变压器容量:100kVA,电杆类型:12m | 套 | 1 | 2023-10-25 | 2024-08-30 | 河北省秦皇岛市 | 材料站现场车板交货 |  | G00M-500134511-00018 | 044004962500010 | 400222943900010 | 500134511 |  | 500134511-0087
0123AB-1035001-9999 | 包2 | 200 | 国网冀北电力有限公司 | 国网冀北电力有限公司承德供电公司 |  | 无电压等级 | 10kV柱上变压器台成套设备,ZA-1-ZX,100kVA,12m | 10kV柱上变压器台成套设备-设计方案:ZA-1-ZX,变压器容量:100kVA,电杆类型:12m | 套 | 1 | 2023-10-25 | 2024-08-30 | 河北省承德市 | 买方指定仓库地面交货 |  | G00M-500134511-00019 | 044004886700010 | 400222873200010 | 500134511 |  | 500134511-0088
0123AB-1035001-9999 | 包2 | 200 | 国网冀北电力有限公司 | 国网冀北电力有限公司唐山供电公司 |  | 无电压等级 | 10kV柱上变压器台成套设备,ZA-1-CX,400kVA,12m | 10kV柱上变压器台成套设备-设计方案:ZA-1-CX,变压器容量:400kVA,电杆类型:12m | 套 | 1 | 2023-10-25 | 2024-08-30 | 唐山 | 买方指定仓库地面交货 |  | G00M-500134500-00027 | 044005232900010 | 400222970300010 | 500134500 |  | 500134500-0118
0123AB-1035001-9999 | 包2 | 200 | 国网冀北电力有限公司 | 国网冀北电力有限公司唐山供电公司 |  | 无电压等级 | 10kV柱上变压器台成套设备,ZA-1-CX,400kVA,12m | 10kV柱上变压器台成套设备-设计方案:ZA-1-CX,变压器容量:400kVA,电杆类型:12m | 套 | 1 | 2023-10-25 | 2024-08-30 | 唐山 | 买方指定仓库地面交货 |  | G00M-500134500-00028 | 044005233000010 | 400222970400010 | 500134500 |  | 500134500-0119
0123AB-1035001-9999 | 包2 | 200 | 国网冀北电力有限公司 | 国网冀北电力有限公司廊坊供电公司 |  | 无电压等级 | 10kV柱上变压器台成套设备,ZA-1-ZX,400kVA,12m | 10kV柱上变压器台成套设备-设计方案:ZA-1-ZX,变压器容量:400kVA,电杆类型:12m | 套 | 10 | 2023-10-25 | 2024-08-30 | 河北省廊坊市广阳区 | 施工现场设备基础上交货 |  | G00M-500134505-00026 | 044004941700010 | 400222925000010 | 500134505 |  | 500134505-0170
0123AB-1035001-9999 | 包2 | 200 | 国网冀北电力有限公司 | 国网冀北电力有限公司张家口供电公司 |  | 无电压等级 | 10kV柱上变压器台成套设备,ZA-1-ZX,400kVA,12m | 10kV柱上变压器台成套设备-设计方案:ZA-1-ZX,变压器容量:400kVA,电杆类型:12m | 套 | 1 | 2023-10-25 | 2024-08-30 | 张家口 | 买方指定仓库地面交货 |  | G00M-500134505-00027 | 044004861600010 | 400222849400010 | 500134505 |  | 500134505-0171
0123AB-1035001-9999 | 包2 | 200 | 国网冀北电力有限公司 | 国网冀北电力有限公司廊坊供电公司 |  | 无电压等级 | 10kV柱上变压器台成套设备,ZA-1-ZX,400kVA,12m | 10kV柱上变压器台成套设备-设计方案:ZA-1-ZX,变压器容量:400kVA,电杆类型:12m | 套 | 1 | 2023-10-25 | 2024-08-30 | 河北省廊坊市广阳区 | 施工现场设备基础上交货 |  | G00M-500134505-00029 | 044004941900010 | 400222925200010 | 500134505 |  | 500134505-0173
0123AB-1035001-9999 | 包2 | 200 | 国网冀北电力有限公司 | 国网冀北电力有限公司廊坊供电公司 |  | 无电压等级 | 10kV柱上变压器台成套设备,ZA-1-ZX,400kVA,12m | 10kV柱上变压器台成套设备-设计方案:ZA-1-ZX,变压器容量:400kVA,电杆类型:12m | 套 | 1 | 2023-10-25 | 2024-08-30 | 河北省廊坊市广阳区 | 施工现场设备基础上交货 |  | G00M-500134505-00030 | 044004942000010 | 400222925300010 | 500134505 |  | 500134505-0174
0123AB-1035001-9999 | 包2 | 200 | 国网冀北电力有限公司 | 国网冀北电力有限公司张家口供电公司 |  | 无电压等级 | 10kV柱上变压器台成套设备,ZA-1-ZX,100kVA,12m | 10kV柱上变压器台成套设备-设计方案:ZA-1-ZX,变压器容量:100kVA,电杆类型:12m | 套 | 1 | 2023-10-25 | 2024-08-30 | 张家口 | 买方指定仓库地面交货 |  | G00M-500134511-00015 | 044004861800010 | 400222849600010 | 500134511 |  | 500134511-0084
0123AB-1035001-9999 | 包2 | 200 | 国网冀北电力有限公司 | 国网冀北电力有限公司廊坊供电公司 |  | 无电压等级 | 10kV柱上变压器台成套设备,ZA-1-CX,200kVA,12m | 10kV柱上变压器台成套设备-设计方案:ZA-1-CX,变压器容量:200kVA,电杆类型:12m | 套 | 1 | 2023-10-25 | 2024-08-30 | 河北省廊坊市广阳区 | 施工现场设备基础上交货 |  | G00M-500134509-00016 | 044004942100010 | 400222925400010 | 500134509 |  | 500134509-0107
0123AB-1035001-9999 | 包2 | 200 | 国网冀北电力有限公司 | 国网冀北电力有限公司唐山供电公司 |  | 无电压等级 | 10kV柱上变压器台成套设备,ZA-1-CX,200kVA,12m | 10kV柱上变压器台成套设备-设计方案:ZA-1-CX,变压器容量:200kVA,电杆类型:12m | 套 | 1 | 2023-10-25 | 2024-08-30 | 唐山 | 买方指定仓库地面交货 |  | G00M-500134509-00017 | 044005234100010 | 400222971500010 | 500134509 |  | 500134509-0108
0123AB-1035001-9999 | 包2 | 200 | 国网冀北电力有限公司 | 国网冀北电力有限公司承德供电公司 |  | 无电压等级 | 10kV柱上变压器台成套设备,ZA-1-CX,200kVA,12m | 10kV柱上变压器台成套设备-设计方案:ZA-1-CX,变压器容量:200kVA,电杆类型:12m | 套 | 2 | 2023-10-25 | 2024-08-30 | 河北省承德市 | 买方指定仓库地面交货 |  | G00M-500134509-00018 | 044004886000010 | 400222872500010 | 500134509 |  | 500134509-0109
0123AB-1035001-9999 | 包2 | 200 | 国网冀北电力有限公司 | 国网冀北电力有限公司承德供电公司 |  | 无电压等级 | 10kV柱上变压器台成套设备,ZA-1-CX,200kVA,12m | 10kV柱上变压器台成套设备-设计方案:ZA-1-CX,变压器容量:200kVA,电杆类型:12m | 套 | 6 | 2023-10-25 | 2024-08-30 | 河北省承德市 | 买方指定仓库地面交货 |  | G00M-500134509-00019 | 044004886100010 | 400222872600010 | 500134509 |  | 500134509-0110
0123AB-1035001-9999 | 包2 | 200 | 国网冀北电力有限公司 | 国网冀北电力有限公司承德供电公司 |  | 无电压等级 | 10kV柱上变压器台成套设备,ZA-1-CX,200kVA,12m | 10kV柱上变压器台成套设备-设计方案:ZA-1-CX,变压器容量:200kVA,电杆类型:12m | 套 | 1 | 2023-10-25 | 2024-08-30 | 河北省承德市 | 买方指定仓库地面交货 |  | G00M-500134509-00020 | 044004886200010 | 400222872700010 | 500134509 |  | 500134509-0111
0123AB-1035001-9999 | 包2 | 200 | 国网冀北电力有限公司 | 国网冀北电力有限公司秦皇岛供电公司 |  | 无电压等级 | 10kV柱上变压器台成套设备,ZA-1-CX,200kVA,12m | 10kV柱上变压器台成套设备-设计方案:ZA-1-CX,变压器容量:200kVA,电杆类型:12m | 套 | 24 | 2023-10-25 | 2024-08-30 | 河北省秦皇岛市 | 材料站现场车板交货 |  | G00M-500134509-00020 | 044004962400010 | 400222943800010 | 500134509 |  | 500134509-0111
0123AB-1035001-9999 | 包2 | 200 | 国网冀北电力有限公司 | 国网冀北电力有限公司唐山供电公司 |  | 无电压等级 | 10kV柱上变压器台成套设备,ZA-1-CX,400kVA,15m | 10kV柱上变压器台成套设备-设计方案:ZA-1-CX,变压器容量:400kVA,电杆类型:15m | 套 | 1 | 2023-10-25 | 2024-08-30 | 唐山 | 买方指定仓库地面交货 |  | G00M-500134504-00025 | 044005233600010 | 400222971000010 | 500134504 |  | 500134504-0122
0123AB-1035001-9999 | 包2 | 200 | 国网冀北电力有限公司 | 国网冀北电力有限公司唐山供电公司 |  | 无电压等级 | 10kV柱上变压器台成套设备,ZA-1-CX,400kVA,15m | 10kV柱上变压器台成套设备-设计方案:ZA-1-CX,变压器容量:400kVA,电杆类型:15m | 套 | 1 | 2023-10-25 | 2024-08-30 | 唐山 | 买方指定仓库地面交货 |  | G00M-500134504-00026 | 044005233700010 | 400222971100010 | 500134504 |  | 500134504-0123
0123AB-1035001-9999 | 包2 | 200 | 国网冀北电力有限公司 | 国网冀北电力有限公司唐山供电公司 |  | 无电压等级 | 10kV柱上变压器台成套设备,ZA-1-CX,400kVA,15m | 10kV柱上变压器台成套设备-设计方案:ZA-1-CX,变压器容量:400kVA,电杆类型:15m | 套 | 1 | 2023-10-25 | 2024-08-30 | 唐山 | 买方指定仓库地面交货 |  | G00M-500134504-00027 | 044005233800010 | 400222971200010 | 500134504 |  | 500134504-0124
0123AB-1035001-9999 | 包2 | 200 | 国网冀北电力有限公司 | 国网冀北电力有限公司唐山供电公司 |  | 无电压等级 | 10kV柱上变压器台成套设备,ZA-1-CX,400kVA,15m | 10kV柱上变压器台成套设备-设计方案:ZA-1-CX,变压器容量:400kVA,电杆类型:15m | 套 | 1 | 2023-10-25 | 2024-08-30 | 唐山 | 买方指定仓库地面交货 |  | G00M-500134504-00028 | 044005233900010 | 400222971300010 | 500134504 |  | 500134504-0125
0123AB-1035001-9999 | 包2 | 200 | 国网冀北电力有限公司 | 国网冀北电力有限公司承德供电公司 |  | 无电压等级 | 10kV柱上变压器台成套设备,ZA-1-ZX,400kVA,12m | 10kV柱上变压器台成套设备-设计方案:ZA-1-ZX,变压器容量:400kVA,电杆类型:12m | 套 | 4 | 2023-10-25 | 2024-08-30 | 河北省承德市 | 买方指定仓库地面交货 |  | G00M-500134505-00026 | 044004885900010 | 400222872400010 | 500134505 |  | 500134505-0170
0123AB-1035001-9999 | 包2 | 200 | 国网冀北电力有限公司 | 国网冀北电力有限公司廊坊供电公司 |  | 无电压等级 | 10kV柱上变压器台成套设备,ZA-1-ZX,400kVA,12m | 10kV柱上变压器台成套设备-设计方案:ZA-1-ZX,变压器容量:400kVA,电杆类型:12m | 套 | 1 | 2023-10-25 | 2024-08-30 | 河北省廊坊市广阳区 | 施工现场设备基础上交货 |  | G00M-500134505-00028 | 044004941800010 | 400222925100010 | 500134505 |  | 500134505-0172
0123AB-1035001-9999 | 包2 | 200 | 国网冀北电力有限公司 | 国网冀北电力有限公司唐山供电公司 |  | 无电压等级 | 10kV柱上变压器台成套设备,ZA-1-CX,200kVA,12m | 10kV柱上变压器台成套设备-设计方案:ZA-1-CX,变压器容量:200kVA,电杆类型:12m | 套 | 1 | 2023-10-25 | 2024-08-30 | 唐山 | 买方指定仓库地面交货 |  | G00M-500134509-00015 | 044005234000010 | 400222971400010 | 500134509 |  | 500134509-0106
0123AB-1035001-9999 | 包2 | 200 | 国网冀北电力有限公司 | 国网冀北电力有限公司张家口供电公司 |  | 无电压等级 | 10kV柱上变压器台成套设备,ZA-1-ZX,400kVA,12m | 10kV柱上变压器台成套设备-设计方案:ZA-1-ZX,变压器容量:400kVA,电杆类型:12m | 套 | 1 | 2023-10-25 | 2024-08-30 | 张家口 | 买方指定仓库地面交货 |  | G00M-500134505-00026 | 044004861500010 | 400222849300010 | 500134505 |  | 500134505-0170
0123AB-1035001-9999 | 包2 | 200 | 国网冀北电力有限公司 | 国网冀北电力有限公司承德供电公司 |  | 无电压等级 | 10kV柱上变压器台成套设备,ZA-1-ZX,200kVA,12m | 10kV柱上变压器台成套设备-设计方案:ZA-1-ZX,变压器容量:200kVA,电杆类型:12m | 套 | 4 | 2023-10-25 | 2024-08-30 | 河北省承德市 | 买方指定仓库地面交货 |  | G00M-500134515-00019 | 044004887100010 | 400222873500010 | 500134515 |  | 500134515-0146
0123AB-1035001-9999 | 包2 | 200 | 国网冀北电力有限公司 | 国网冀北电力有限公司张家口供电公司 |  | 无电压等级 | 10kV柱上变压器台成套设备,ZA-1-ZX,200kVA,12m | 10kV柱上变压器台成套设备-设计方案:ZA-1-ZX,变压器容量:200kVA,电杆类型:12m | 套 | 1 | 2023-10-25 | 2024-08-30 | 张家口 | 买方指定仓库地面交货 |  | G00M-500134515-00020 | 044004862400010 | 400222850200010 | 500134515 |  | 500134515-0147
0123AB-1035001-9999 | 包2 | 200 | 国网冀北电力有限公司 | 国网冀北电力有限公司承德供电公司 |  | 无电压等级 | 10kV柱上变压器台成套设备,ZA-1-ZX,200kVA,12m | 10kV柱上变压器台成套设备-设计方案:ZA-1-ZX,变压器容量:200kVA,电杆类型:12m | 套 | 3 | 2023-10-25 | 2024-08-30 | 河北省承德市 | 买方指定仓库地面交货 |  | G00M-500134515-00020 | 044004887200010 | 400222873600010 | 500134515 |  | 500134515-0147
0123AB-1035001-9999 | 包2 | 200 | 国网冀北电力有限公司 | 国网冀北电力有限公司唐山供电公司 |  | 无电压等级 | 10kV柱上变压器台成套设备,ZA-1-ZX,200kVA,12m | 10kV柱上变压器台成套设备-设计方案:ZA-1-ZX,变压器容量:200kVA,电杆类型:12m | 套 | 2 | 2023-10-25 | 2024-08-30 | 河北唐山 | 买方指定仓库地面交货 |  | G00M-500134515-00020 | 044004913000010 | 400222898000010 | 500134515 |  | 500134515-0147
0123AB-1035001-9999 | 包2 | 200 | 国网冀北电力有限公司 | 国网冀北电力有限公司张家口供电公司 |  | 无电压等级 | 10kV柱上变压器台成套设备,ZA-1-ZX,200kVA,12m | 10kV柱上变压器台成套设备-设计方案:ZA-1-ZX,变压器容量:200kVA,电杆类型:12m | 套 | 2 | 2023-10-25 | 2024-08-30 | 张家口 | 买方指定仓库地面交货 |  | G00M-500134515-00021 | 044004862500010 | 400222850300010 | 500134515 |  | 500134515-0148
0123AB-1035001-9999 | 包2 | 200 | 国网冀北电力有限公司 | 国网冀北电力有限公司廊坊供电公司 |  | 无电压等级 | 10kV柱上变压器台成套设备,ZA-1-CX,400kVA,15m | 10kV柱上变压器台成套设备-设计方案:ZA-1-CX,变压器容量:400kVA,电杆类型:15m | 套 | 1 | 2023-10-25 | 2024-08-30 | 河北省廊坊市广阳区 | 施工现场设备基础上交货 |  | G00M-500134504-00023 | 044004941300010 | 400222924600010 | 500134504 |  | 500134504-0120
0123AB-1035001-9999 | 包2 | 200 | 国网冀北电力有限公司 | 国网冀北电力有限公司唐山供电公司 |  | 无电压等级 | 10kV柱上变压器台成套设备,ZA-1-CX,400kVA,15m | 10kV柱上变压器台成套设备-设计方案:ZA-1-CX,变压器容量:400kVA,电杆类型:15m | 套 | 1 | 2023-10-25 | 2024-08-30 | 唐山 | 买方指定仓库地面交货 |  | G00M-500134504-00024 | 044005233500010 | 400222970900010 | 500134504 |  | 500134504-0121
0123AB-1035001-9999 | 包2 | 200 | 国网冀北电力有限公司 | 国网冀北电力有限公司张家口供电公司 |  | 无电压等级 | 10kV柱上变压器台成套设备,ZA-1-ZX,400kVA,12m | 10kV柱上变压器台成套设备-设计方案:ZA-1-ZX,变压器容量:400kVA,电杆类型:12m | 套 | 1 | 2023-10-25 | 2024-08-30 | 张家口 | 买方指定仓库地面交货 |  | G00M-500134505-00022 | 044004861400010 | 400222849200010 | 500134505 |  | 500134505-0166
0123AB-1035001-9999 | 包2 | 200 | 国网冀北电力有限公司 | 国网冀北电力有限公司承德供电公司 |  | 无电压等级 | 10kV柱上变压器台成套设备,ZA-1-ZX,400kVA,12m | 10kV柱上变压器台成套设备-设计方案:ZA-1-ZX,变压器容量:400kVA,电杆类型:12m | 套 | 1 | 2023-10-25 | 2024-08-30 | 河北省承德市 | 买方指定仓库地面交货 |  | G00M-500134505-00022 | 044004885600010 | 400222872100010 | 500134505 |  | 500134505-0166
0123AB-1035001-9999 | 包2 | 200 | 国网冀北电力有限公司 | 国网冀北电力有限公司唐山供电公司 |  | 无电压等级 | 10kV柱上变压器台成套设备,ZA-1-ZX,400kVA,12m | 10kV柱上变压器台成套设备-设计方案:ZA-1-ZX,变压器容量:400kVA,电杆类型:12m | 套 | 3 | 2023-10-25 | 2024-08-30 | 河北唐山 | 买方指定仓库地面交货 |  | G00M-500134505-00022 | 044004912100010 | 400222897200010 | 500134505 |  | 500134505-0166
0123AB-1035001-9999 | 包2 | 200 | 国网冀北电力有限公司 | 国网冀北电力有限公司廊坊供电公司 |  | 无电压等级 | 10kV柱上变压器台成套设备,ZA-1-ZX,400kVA,12m | 10kV柱上变压器台成套设备-设计方案:ZA-1-ZX,变压器容量:400kVA,电杆类型:12m | 套 | 1 | 2023-10-25 | 2024-08-30 | 河北省廊坊市广阳区 | 施工现场设备基础上交货 |  | G00M-500134505-00022 | 044004941400010 | 400222924700010 | 500134505 |  | 500134505-0166
0123AB-1035001-9999 | 包2 | 200 | 国网冀北电力有限公司 | 国网冀北电力有限公司承德供电公司 |  | 无电压等级 | 10kV柱上变压器台成套设备,ZA-1-ZX,400kVA,12m | 10kV柱上变压器台成套设备-设计方案:ZA-1-ZX,变压器容量:400kVA,电杆类型:12m | 套 | 1 | 2023-10-25 | 2024-08-30 | 河北省承德市 | 买方指定仓库地面交货 |  | G00M-500134505-00023 | 044004885700010 | 400222872200010 | 500134505 |  | 500134505-0167
0123AB-1035001-9999 | 包2 | 200 | 国网冀北电力有限公司 | 国网冀北电力有限公司秦皇岛供电公司 |  | 无电压等级 | 10kV柱上变压器台成套设备,ZA-1-ZX,400kVA,12m | 10kV柱上变压器台成套设备-设计方案:ZA-1-ZX,变压器容量:400kVA,电杆类型:12m | 套 | 2 | 2023-10-25 | 2024-08-30 | 河北省秦皇岛市 | 材料站现场车板交货 |  | G00M-500134505-00024 | 044004962300010 | 400222943700010 | 500134505 |  | 500134505-0168
0123AB-1035001-9999 | 包2 | 200 | 国网冀北电力有限公司 | 国网冀北电力有限公司廊坊供电公司 |  | 无电压等级 | 10kV柱上变压器台成套设备,ZA-1-ZX,400kVA,12m | 10kV柱上变压器台成套设备-设计方案:ZA-1-ZX,变压器容量:400kVA,电杆类型:12m | 套 | 2 | 2023-10-25 | 2024-08-30 | 河北省廊坊市广阳区 | 施工现场设备基础上交货 |  | G00M-500134505-00025 | 044004941600010 | 400222924900010 | 500134505 |  | 500134505-0169
0123AB-1035001-9999 | 包2 | 200 | 国网冀北电力有限公司 | 国网冀北电力有限公司唐山供电公司 |  | 无电压等级 | 10kV柱上变压器台成套设备,ZA-1-CX,400kVA,12m | 10kV柱上变压器台成套设备-设计方案:ZA-1-CX,变压器容量:400kVA,电杆类型:12m | 套 | 1 | 2023-10-25 | 2024-08-30 | 唐山 | 买方指定仓库地面交货 |  | G00M-500134500-00030 | 044005233200010 | 400222970600010 | 500134500 |  | 500134500-0121
0123AB-1035001-9999 | 包2 | 200 | 国网冀北电力有限公司 | 国网冀北电力有限公司唐山供电公司 |  | 无电压等级 | 10kV柱上变压器台成套设备,ZA-1-CX,400kVA,15m | 10kV柱上变压器台成套设备-设计方案:ZA-1-CX,变压器容量:400kVA,电杆类型:15m | 套 | 1 | 2023-10-25 | 2024-08-30 | 唐山 | 买方指定仓库地面交货 |  | G00M-500134504-00021 | 044005233300010 | 400222970700010 | 500134504 |  | 500134504-0118
0123AB-1035001-9999 | 包2 | 200 | 国网冀北电力有限公司 | 国网冀北电力有限公司唐山供电公司 |  | 无电压等级 | 10kV柱上变压器台成套设备,ZA-1-CX,400kVA,15m | 10kV柱上变压器台成套设备-设计方案:ZA-1-CX,变压器容量:400kVA,电杆类型:15m | 套 | 1 | 2023-10-25 | 2024-08-30 | 唐山 | 买方指定仓库地面交货 |  | G00M-500134504-00022 | 044005233400010 | 400222970800010 | 500134504 |  | 500134504-0119
0123AB-1035001-9999 | 包2 | 200 | 国网冀北电力有限公司 | 国网冀北电力有限公司唐山供电公司 |  | 无电压等级 | 10kV柱上变压器台成套设备,ZA-1-ZX,400kVA,15m | 10kV柱上变压器台成套设备-设计方案:ZA-1-ZX,变压器容量:400kVA,电杆类型:15m | 套 | 1 | 2023-10-25 | 2024-08-30 | 唐山 | 买方指定仓库地面交货 |  | G00M-500134497-00028 | 044005232500010 | 400222969900010 | 500134497 |  | 500134497-0174
0123AB-1035001-9999 | 包2 | 200 | 国网冀北电力有限公司 | 国网冀北电力有限公司廊坊供电公司 |  | 无电压等级 | 10kV柱上变压器台成套设备,ZA-1-ZX,400kVA,15m | 10kV柱上变压器台成套设备-设计方案:ZA-1-ZX,变压器容量:400kVA,电杆类型:15m | 套 | 1 | 2023-10-25 | 2024-08-30 | 河北省廊坊市广阳区 | 施工现场设备基础上交货 |  | G00M-500134497-00029 | 044004941100010 | 400222924400010 | 500134497 |  | 500134497-0175
0123AB-1035001-9999 | 包2 | 200 | 国网冀北电力有限公司 | 国网冀北电力有限公司唐山供电公司 |  | 无电压等级 | 10kV柱上变压器台成套设备,ZA-1-CX,400kVA,12m | 10kV柱上变压器台成套设备-设计方案:ZA-1-CX,变压器容量:400kVA,电杆类型:12m | 套 | 1 | 2023-10-25 | 2024-08-30 | 唐山 | 买方指定仓库地面交货 |  | G00M-500134500-00023 | 044005232600010 | 400222970000010 | 500134500 |  | 500134500-0114
0123AB-1035001-9999 | 包2 | 200 | 国网冀北电力有限公司 | 国网冀北电力有限公司唐山供电公司 |  | 无电压等级 | 10kV柱上变压器台成套设备,ZA-1-CX,400kVA,12m | 10kV柱上变压器台成套设备-设计方案:ZA-1-CX,变压器容量:400kVA,电杆类型:12m | 套 | 1 | 2023-10-25 | 2024-08-30 | 唐山 | 买方指定仓库地面交货 |  | G00M-500134500-00024 | 044005232700010 | 400222970100010 | 500134500 |  | 500134500-0115
0123AB-1035001-9999 | 包3 | 300 | 国网冀北电力有限公司 | 国网冀北电力有限公司唐山供电公司 |  | 无电压等级 | 10kV柱上变压器台成套设备,ZA-1-CX,400kVA,12m | 10kV柱上变压器台成套设备-设计方案:ZA-1-CX,变压器容量:400kVA,电杆类型:12m | 套 | 1 | 2023-10-25 | 2024-08-30 | 唐山 | 买方指定仓库地面交货 |  | G00M-500134500-00024 | 044005232700010 | 400222970100010 | 500134500 |  | 500134500-0115
0123AB-1035001-9999 | 包3 | 300 | 国网冀北电力有限公司 | 国网冀北电力有限公司唐山供电公司 |  | 无电压等级 | 10kV柱上变压器台成套设备,ZA-1-CX,400kVA,12m | 10kV柱上变压器台成套设备-设计方案:ZA-1-CX,变压器容量:400kVA,电杆类型:12m | 套 | 1 | 2023-10-25 | 2024-08-30 | 唐山 | 买方指定仓库地面交货 |  | G00M-500134500-00025 | 044005232800010 | 400222970200010 | 500134500 |  | 500134500-0116
0123AB-1035001-9999 | 包3 | 300 | 国网冀北电力有限公司 | 国网冀北电力有限公司唐山供电公司 |  | 无电压等级 | 10kV柱上变压器台成套设备,ZA-1-CX,400kVA,12m | 10kV柱上变压器台成套设备-设计方案:ZA-1-CX,变压器容量:400kVA,电杆类型:12m | 套 | 1 | 2023-10-25 | 2024-08-30 | 唐山 | 买方指定仓库地面交货 |  | G00M-500134500-00028 | 044005233000010 | 400222970400010 | 500134500 |  | 500134500-0119
0123AB-1035001-9999 | 包3 | 300 | 国网冀北电力有限公司 | 国网冀北电力有限公司唐山供电公司 |  | 无电压等级 | 10kV柱上变压器台成套设备,ZA-1-CX,400kVA,12m | 10kV柱上变压器台成套设备-设计方案:ZA-1-CX,变压器容量:400kVA,电杆类型:12m | 套 | 1 | 2023-10-25 | 2024-08-30 | 唐山 | 买方指定仓库地面交货 |  | G00M-500134500-00029 | 044005233100010 | 400222970500010 | 500134500 |  | 500134500-0120
0123AB-1035001-9999 | 包3 | 300 | 国网冀北电力有限公司 | 国网冀北电力有限公司唐山供电公司 |  | 无电压等级 | 10kV柱上变压器台成套设备,ZA-1-CX,200kVA,15m | 10kV柱上变压器台成套设备-设计方案:ZA-1-CX,变压器容量:200kVA,电杆类型:15m | 套 | 1 | 2023-10-25 | 2024-08-30 | 唐山 | 买方指定仓库地面交货 |  | G00M-500134495-00018 | 044005231900010 | 400222969300010 | 500134495 |  | 500134495-0089
0123AB-1035001-9999 | 包3 | 300 | 国网冀北电力有限公司 | 国网冀北电力有限公司唐山供电公司 |  | 无电压等级 | 10kV柱上变压器台成套设备,ZA-1-CX,200kVA,15m | 10kV柱上变压器台成套设备-设计方案:ZA-1-CX,变压器容量:200kVA,电杆类型:15m | 套 | 1 | 2023-10-25 | 2024-08-30 | 唐山 | 买方指定仓库地面交货 |  | G00M-500134495-00019 | 044005232000010 | 400222969400010 | 500134495 |  | 500134495-0090
0123AB-1035001-9999 | 包3 | 300 | 国网冀北电力有限公司 | 国网冀北电力有限公司张家口供电公司 |  | 无电压等级 | 10kV柱上变压器台成套设备,ZA-1-ZX,400kVA,15m | 10kV柱上变压器台成套设备-设计方案:ZA-1-ZX,变压器容量:400kVA,电杆类型:15m | 套 | 2 | 2023-10-25 | 2024-08-30 | 张家口 | 买方指定仓库地面交货 |  | G00M-500134497-00022 | 044004861300010 | 400222849100010 | 500134497 |  | 500134497-0168
0123AB-1035001-9999 | 包3 | 300 | 国网冀北电力有限公司 | 国网冀北电力有限公司唐山供电公司 |  | 无电压等级 | 10kV柱上变压器台成套设备,ZA-1-ZX,400kVA,15m | 10kV柱上变压器台成套设备-设计方案:ZA-1-ZX,变压器容量:400kVA,电杆类型:15m | 套 | 5 | 2023-10-25 | 2024-08-30 | 河北唐山 | 买方指定仓库地面交货 |  | G00M-500134497-00022 | 044004912000010 | 400222897100010 | 500134497 |  | 500134497-0168
0123AB-1035001-9999 | 包3 | 300 | 国网冀北电力有限公司 | 国网冀北电力有限公司承德供电公司 |  | 无电压等级 | 10kV柱上变压器台成套设备,ZA-1-ZX,400kVA,15m | 10kV柱上变压器台成套设备-设计方案:ZA-1-ZX,变压器容量:400kVA,电杆类型:15m | 套 | 1 | 2023-10-25 | 2024-08-30 | 河北省承德市 | 买方指定仓库地面交货 |  | G00M-500134497-00023 | 044004885400010 | 400222871900010 | 500134497 |  | 500134497-0169
0123AB-1035001-9999 | 包3 | 300 | 国网冀北电力有限公司 | 国网冀北电力有限公司廊坊供电公司 |  | 无电压等级 | 10kV柱上变压器台成套设备,ZA-1-ZX,400kVA,15m | 10kV柱上变压器台成套设备-设计方案:ZA-1-ZX,变压器容量:400kVA,电杆类型:15m | 套 | 1 | 2023-10-25 | 2024-08-30 | 河北省廊坊市广阳区 | 施工现场设备基础上交货 |  | G00M-500134497-00023 | 044004940900010 | 400222924200010 | 500134497 |  | 500134497-0169
0123AB-1035001-9999 | 包3 | 300 | 国网冀北电力有限公司 | 国网冀北电力有限公司承德供电公司 |  | 无电压等级 | 10kV柱上变压器台成套设备,ZA-1-CX,100kVA,12m | 10kV柱上变压器台成套设备-设计方案:ZA-1-CX,变压器容量:100kVA,电杆类型:12m | 套 | 6 | 2023-10-25 | 2024-08-30 | 河北省承德市 | 买方指定仓库地面交货 |  | G00M-500134519-00012 | 044004887600010 | 400222874000010 | 500134519 |  | 500134519-0074
0123AB-1035001-9999 | 包3 | 300 | 国网冀北电力有限公司 | 国网冀北电力有限公司唐山供电公司 |  | 无电压等级 | 10kV柱上变压器台成套设备,ZA-1-CX,100kVA,15m | 10kV柱上变压器台成套设备-设计方案:ZA-1-CX,变压器容量:100kVA,电杆类型:15m | 套 | 1 | 2023-10-25 | 2024-08-30 | 唐山 | 买方指定仓库地面交货 |  | G00M-500134493-00011 | 044005231600010 | 400222969000010 | 500134493 |  | 500134493-0058
0123AB-1035001-9999 | 包3 | 300 | 国网冀北电力有限公司 | 国网冀北电力有限公司唐山供电公司 |  | 无电压等级 | 10kV柱上变压器台成套设备,ZA-1-CX,100kVA,15m | 10kV柱上变压器台成套设备-设计方案:ZA-1-CX,变压器容量:100kVA,电杆类型:15m | 套 | 1 | 2023-10-25 | 2024-08-30 | 唐山 | 买方指定仓库地面交货 |  | G00M-500134493-00012 | 044005231700010 | 400222969100010 | 500134493 |  | 500134493-0059
0123AB-1035001-9999 | 包3 | 300 | 国网冀北电力有限公司 | 国网冀北电力有限公司唐山供电公司 |  | 无电压等级 | 10kV柱上变压器台成套设备,ZA-1-ZX,100kVA,15m | 10kV柱上变压器台成套设备-设计方案:ZA-1-ZX,变压器容量:100kVA,电杆类型:15m | 套 | 1 | 2023-10-25 | 2024-08-30 | 唐山 | 买方指定仓库地面交货 |  | G00M-500134520-00018 | 044005234800010 | 400222972200010 | 500134520 |  | 500134520-0078
0123AB-1035001-9999 | 包3 | 300 | 国网冀北电力有限公司 | 国网冀北电力有限公司唐山供电公司 |  | 无电压等级 | 10kV柱上变压器台成套设备,ZA-1-CX,200kVA,15m | 10kV柱上变压器台成套设备-设计方案:ZA-1-CX,变压器容量:200kVA,电杆类型:15m | 套 | 1 | 2023-10-25 | 2024-08-30 | 唐山 | 买方指定仓库地面交货 |  | G00M-500134495-00016 | 044005231800010 | 400222969200010 | 500134495 |  | 500134495-0087
0123AB-1035001-9999 | 包3 | 300 | 国网冀北电力有限公司 | 国网冀北电力有限公司秦皇岛供电公司 |  | 无电压等级 | 10kV柱上变压器台成套设备,ZA-1-CX,200kVA,15m | 10kV柱上变压器台成套设备-设计方案:ZA-1-CX,变压器容量:200kVA,电杆类型:15m | 套 | 1 | 2023-10-25 | 2024-08-30 | 河北省秦皇岛市 | 材料站现场车板交货 |  | G00M-500134495-00017 | 044004962100010 | 400222943500010 | 500134495 |  | 500134495-0088
0123AB-1035001-9999 | 包3 | 300 | 国网冀北电力有限公司 | 国网冀北电力有限公司张家口供电公司 |  | 无电压等级 | 10kV柱上变压器台成套设备,ZA-1-ZX,100kVA,12m | 10kV柱上变压器台成套设备-设计方案:ZA-1-ZX,变压器容量:100kVA,电杆类型:12m | 套 | 2 | 2023-10-25 | 2024-08-30 | 张家口 | 买方指定仓库地面交货 |  | G00M-500134511-00017 | 044004862000010 | 400222849800010 | 500134511 |  | 500134511-0086
0123AB-1035001-9999 | 包3 | 300 | 国网冀北电力有限公司 | 国网冀北电力有限公司唐山供电公司 |  | 无电压等级 | 10kV柱上变压器台成套设备,ZA-1-ZX,200kVA,15m | 10kV柱上变压器台成套设备-设计方案:ZA-1-ZX,变压器容量:200kVA,电杆类型:15m | 套 | 1 | 2023-10-25 | 2024-08-30 | 唐山 | 买方指定仓库地面交货 |  | G00M-500134512-00019 | 044005234200010 | 400222971600010 | 500134512 |  | 500134512-0135
0123AB-1035001-9999 | 包3 | 300 | 国网冀北电力有限公司 | 国网冀北电力有限公司唐山供电公司 |  | 无电压等级 | 10kV柱上变压器台成套设备,ZA-1-ZX,200kVA,15m | 10kV柱上变压器台成套设备-设计方案:ZA-1-ZX,变压器容量:200kVA,电杆类型:15m | 套 | 1 | 2023-10-25 | 2024-08-30 | 唐山 | 买方指定仓库地面交货 |  | G00M-500134512-00023 | 044005234400010 | 400222971800010 | 500134512 |  | 500134512-0139
0123AB-1035001-9999 | 包3 | 300 | 国网冀北电力有限公司 | 国网冀北电力有限公司张家口供电公司 |  | 无电压等级 | 10kV柱上变压器台成套设备,ZA-1-ZX,200kVA,12m | 10kV柱上变压器台成套设备-设计方案:ZA-1-ZX,变压器容量:200kVA,电杆类型:12m | 套 | 1 | 2023-10-25 | 2024-08-30 | 张家口 | 买方指定仓库地面交货 |  | G00M-500134515-00017 | 044004862100010 | 400222849900010 | 500134515 |  | 500134515-0144
0123AB-1035001-9999 | 包3 | 300 | 国网冀北电力有限公司 | 国网冀北电力有限公司承德供电公司 |  | 无电压等级 | 10kV柱上变压器台成套设备,ZA-1-ZX,200kVA,12m | 10kV柱上变压器台成套设备-设计方案:ZA-1-ZX,变压器容量:200kVA,电杆类型:12m | 套 | 11 | 2023-10-25 | 2024-08-30 | 河北省承德市 | 买方指定仓库地面交货 |  | G00M-500134515-00018 | 044004887000010 | 400222873400010 | 500134515 |  | 500134515-0145
0123AB-1035001-9999 | 包3 | 300 | 国网冀北电力有限公司 | 国网冀北电力有限公司秦皇岛供电公司 |  | 无电压等级 | 10kV柱上变压器台成套设备,ZA-1-CX,100kVA,15m | 10kV柱上变压器台成套设备-设计方案:ZA-1-CX,变压器容量:100kVA,电杆类型:15m | 套 | 1 | 2023-10-25 | 2024-08-30 | 河北省秦皇岛市 | 材料站现场车板交货 |  | G00M-500134493-00010 | 044004962000010 | 400222943400010 | 500134493 |  | 500134493-0057
0123AB-1035001-9999 | 包3 | 300 | 国网冀北电力有限公司 | 国网冀北电力有限公司廊坊供电公司 |  | 无电压等级 | 10kV柱上变压器台成套设备,ZA-1-CX,200kVA,15m | 10kV柱上变压器台成套设备-设计方案:ZA-1-CX,变压器容量:200kVA,电杆类型:15m | 套 | 1 | 2023-10-25 | 2024-08-30 | 河北省廊坊市广阳区 | 施工现场设备基础上交货 |  | G00M-500134495-00020 | 044004940700010 | 400222924000010 | 500134495 |  | 500134495-0091
0123AB-1035001-9999 | 包3 | 300 | 国网冀北电力有限公司 | 国网冀北电力有限公司唐山供电公司 |  | 无电压等级 | 10kV柱上变压器台成套设备,ZA-1-CX,200kVA,15m | 10kV柱上变压器台成套设备-设计方案:ZA-1-CX,变压器容量:200kVA,电杆类型:15m | 套 | 1 | 2023-10-25 | 2024-08-30 | 唐山 | 买方指定仓库地面交货 |  | G00M-500134495-00021 | 044005232100010 | 400222969500010 | 500134495 |  | 500134495-0092
0123AB-1035001-9999 | 包3 | 300 | 国网冀北电力有限公司 | 国网冀北电力有限公司唐山供电公司 |  | 无电压等级 | 10kV柱上变压器台成套设备,ZA-1-ZX,400kVA,15m | 10kV柱上变压器台成套设备-设计方案:ZA-1-ZX,变压器容量:400kVA,电杆类型:15m | 套 | 1 | 2023-10-25 | 2024-08-30 | 唐山 | 买方指定仓库地面交货 |  | G00M-500134497-00024 | 044005232200010 | 400222969600010 | 500134497 |  | 500134497-0170
0123AB-1035001-9999 | 包3 | 300 | 国网冀北电力有限公司 | 国网冀北电力有限公司唐山供电公司 |  | 无电压等级 | 10kV柱上变压器台成套设备,ZA-1-ZX,400kVA,15m | 10kV柱上变压器台成套设备-设计方案:ZA-1-ZX,变压器容量:400kVA,电杆类型:15m | 套 | 1 | 2023-10-25 | 2024-08-30 | 唐山 | 买方指定仓库地面交货 |  | G00M-500134497-00025 | 044005232300010 | 400222969700010 | 500134497 |  | 500134497-0171
0123AB-1035001-9999 | 包3 | 300 | 国网冀北电力有限公司 | 国网冀北电力有限公司唐山供电公司 |  | 无电压等级 | 10kV柱上变压器台成套设备,ZA-1-ZX,400kVA,15m | 10kV柱上变压器台成套设备-设计方案:ZA-1-ZX,变压器容量:400kVA,电杆类型:15m | 套 | 2 | 2023-10-25 | 2024-08-30 | 河北唐山 | 买方指定仓库地面交货 |  | G00M-500134497-00021 | 044004911900010 | 400222897000010 | 500134497 |  | 500134497-0167
0123AB-1035001-9999 | 包3 | 300 | 国网冀北电力有限公司 | 国网冀北电力有限公司廊坊供电公司 |  | 无电压等级 | 10kV柱上变压器台成套设备,ZA-1-ZX,400kVA,15m | 10kV柱上变压器台成套设备-设计方案:ZA-1-ZX,变压器容量:400kVA,电杆类型:15m | 套 | 2 | 2023-10-25 | 2024-08-30 | 河北省廊坊市广阳区 | 施工现场设备基础上交货 |  | G00M-500134497-00021 | 044004940800010 | 400222924100010 | 500134497 |  | 500134497-0167
0123AB-1035001-9999 | 包3 | 300 | 国网冀北电力有限公司 | 国网冀北电力有限公司唐山供电公司 |  | 无电压等级 | 10kV柱上变压器台成套设备,ZA-1-ZX,100kVA,15m | 10kV柱上变压器台成套设备-设计方案:ZA-1-ZX,变压器容量:100kVA,电杆类型:15m | 套 | 1 | 2023-10-25 | 2024-08-30 | 唐山 | 买方指定仓库地面交货 |  | G00M-500134520-00017 | 044005234700010 | 400222972100010 | 500134520 |  | 500134520-0077
0123AB-1035001-9999 | 包3 | 300 | 国网冀北电力有限公司 | 国网冀北电力有限公司唐山供电公司 |  | 无电压等级 | 10kV柱上变压器台成套设备,ZA-1-ZX,200kVA,12m | 10kV柱上变压器台成套设备-设计方案:ZA-1-ZX,变压器容量:200kVA,电杆类型:12m | 套 | 2 | 2023-10-25 | 2024-08-30 | 河北唐山 | 买方指定仓库地面交货 |  | G00M-500134515-00022 | 044004913100010 | 400222898100010 | 500134515 |  | 500134515-0149
0123AB-1035001-9999 | 包3 | 300 | 国网冀北电力有限公司 | 国网冀北电力有限公司承德供电公司 |  | 无电压等级 | 10kV柱上变压器台成套设备,ZA-1-ZX,200kVA,12m | 10kV柱上变压器台成套设备-设计方案:ZA-1-ZX,变压器容量:200kVA,电杆类型:12m | 套 | 1 | 2023-10-25 | 2024-08-30 | 河北省承德市 | 买方指定仓库地面交货 |  | G00M-500134515-00023 | 044004887400010 | 400222873800010 | 500134515 |  | 500134515-0150
0123AB-1035001-9999 | 包3 | 300 | 国网冀北电力有限公司 | 国网冀北电力有限公司秦皇岛供电公司 |  | 无电压等级 | 10kV柱上变压器台成套设备,ZA-1-CX,100kVA,12m | 10kV柱上变压器台成套设备-设计方案:ZA-1-CX,变压器容量:100kVA,电杆类型:12m | 套 | 8 | 2023-10-25 | 2024-08-30 | 河北省秦皇岛市 | 材料站现场车板交货 |  | G00M-500134519-00011 | 044004962800010 | 400222944200010 | 500134519 |  | 500134519-0073
0123AB-1035001-9999 | 包3 | 300 | 国网冀北电力有限公司 | 国网冀北电力有限公司唐山供电公司 |  | 无电压等级 | 10kV柱上变压器台成套设备,ZA-1-CX,100kVA,12m | 10kV柱上变压器台成套设备-设计方案:ZA-1-CX,变压器容量:100kVA,电杆类型:12m | 套 | 1 | 2023-10-25 | 2024-08-30 | 唐山 | 买方指定仓库地面交货 |  | G00M-500134519-00013 | 044005234500010 | 400222971900010 | 500134519 |  | 500134519-0075
0123AB-1035001-9999 | 包3 | 300 | 国网冀北电力有限公司 | 国网冀北电力有限公司唐山供电公司 |  | 无电压等级 | 10kV柱上变压器台成套设备,ZA-1-ZX,100kVA,15m | 10kV柱上变压器台成套设备-设计方案:ZA-1-ZX,变压器容量:100kVA,电杆类型:15m | 套 | 1 | 2023-10-25 | 2024-08-30 | 唐山 | 买方指定仓库地面交货 |  | G00M-500134520-00014 | 044005234600010 | 400222972000010 | 500134520 |  | 500134520-0074
0123AB-1035001-9999 | 包3 | 300 | 国网冀北电力有限公司 | 国网冀北电力有限公司唐山供电公司 |  | 无电压等级 | 10kV柱上变压器台成套设备,ZA-1-ZX,100kVA,15m | 10kV柱上变压器台成套设备-设计方案:ZA-1-ZX,变压器容量:100kVA,电杆类型:15m | 套 | 1 | 2023-10-25 | 2024-08-30 | 河北唐山 | 买方指定仓库地面交货 |  | G00M-500134520-00015 | 044004913200010 | 400222898200010 | 500134520 |  | 500134520-0075
0123AB-1035001-9999 | 包3 | 300 | 国网冀北电力有限公司 | 国网冀北电力有限公司承德供电公司 |  | 无电压等级 | 10kV柱上变压器台成套设备,ZA-1-ZX,100kVA,15m | 10kV柱上变压器台成套设备-设计方案:ZA-1-ZX,变压器容量:100kVA,电杆类型:15m | 套 | 1 | 2023-10-25 | 2024-08-30 | 河北省承德市 | 买方指定仓库地面交货 |  | G00M-500134520-00016 | 044004887700010 | 400222874100010 | 500134520 |  | 500134520-0076
0123AB-1035001-9999 | 包3 | 300 | 国网冀北电力有限公司 | 国网冀北电力有限公司唐山供电公司 |  | 无电压等级 | 10kV柱上变压器台成套设备,ZA-1-ZX,200kVA,15m | 10kV柱上变压器台成套设备-设计方案:ZA-1-ZX,变压器容量:200kVA,电杆类型:15m | 套 | 1 | 2023-10-25 | 2024-08-30 | 河北唐山 | 买方指定仓库地面交货 |  | G00M-500134512-00020 | 044004912800010 | 400222897900010 | 500134512 |  | 500134512-0136
0123AB-1035001-9999 | 包3 | 300 | 国网冀北电力有限公司 | 国网冀北电力有限公司秦皇岛供电公司 |  | 无电压等级 | 10kV柱上变压器台成套设备,ZA-1-ZX,200kVA,15m | 10kV柱上变压器台成套设备-设计方案:ZA-1-ZX,变压器容量:200kVA,电杆类型:15m | 套 | 1 | 2023-10-25 | 2024-08-30 | 河北省秦皇岛市 | 材料站现场车板交货 |  | G00M-500134512-00021 | 044004962600010 | 400222944000010 | 500134512 |  | 500134512-0137
0123AB-1035001-9999 | 包3 | 300 | 国网冀北电力有限公司 | 国网冀北电力有限公司唐山供电公司 |  | 无电压等级 | 10kV柱上变压器台成套设备,ZA-1-ZX,200kVA,15m | 10kV柱上变压器台成套设备-设计方案:ZA-1-ZX,变压器容量:200kVA,电杆类型:15m | 套 | 1 | 2023-10-25 | 2024-08-30 | 唐山 | 买方指定仓库地面交货 |  | G00M-500134512-00022 | 044005234300010 | 400222971700010 | 500134512 |  | 500134512-0138
0123AB-1035001-9999 | 包3 | 300 | 国网冀北电力有限公司 | 国网冀北电力有限公司秦皇岛供电公司 |  | 无电压等级 | 10kV柱上变压器台成套设备,ZA-1-ZX,200kVA,12m | 10kV柱上变压器台成套设备-设计方案:ZA-1-ZX,变压器容量:200kVA,电杆类型:12m | 套 | 4 | 2023-10-25 | 2024-08-30 | 河北省秦皇岛市 | 材料站现场车板交货 |  | G00M-500134515-00017 | 044004962700010 | 400222944100010 | 500134515 |  | 500134515-0144
0123AB-1035001-9999 | 包3 | 300 | 国网冀北电力有限公司 | 国网冀北电力有限公司张家口供电公司 |  | 无电压等级 | 10kV柱上变压器台成套设备,ZA-1-ZX,200kVA,12m | 10kV柱上变压器台成套设备-设计方案:ZA-1-ZX,变压器容量:200kVA,电杆类型:12m | 套 | 1 | 2023-10-25 | 2024-08-30 | 张家口 | 买方指定仓库地面交货 |  | G00M-500134515-00018 | 044004862200010 | 400222850000010 | 500134515 |  | 500134515-0145
0123AB-1035001-9999 | 包3 | 300 | 国网冀北电力有限公司 | 国网冀北电力有限公司张家口供电公司 |  | 无电压等级 | 10kV柱上变压器台成套设备,ZA-1-ZX,200kVA,12m | 10kV柱上变压器台成套设备-设计方案:ZA-1-ZX,变压器容量:200kVA,电杆类型:12m | 套 | 3 | 2023-10-25 | 2024-08-30 | 张家口 | 买方指定仓库地面交货 |  | G00M-500134515-00019 | 044004862300010 | 400222850100010 | 500134515 |  | 500134515-0146
0123AB-1035001-9999 | 包3 | 300 | 国网冀北电力有限公司 | 国网冀北电力有限公司承德供电公司 |  | 无电压等级 | 10kV柱上变压器台成套设备,ZA-1-ZX,200kVA,12m | 10kV柱上变压器台成套设备-设计方案:ZA-1-ZX,变压器容量:200kVA,电杆类型:12m | 套 | 3 | 2023-10-25 | 2024-08-30 | 河北省承德市 | 买方指定仓库地面交货 |  | G00M-500134515-00021 | 044004887300010 | 400222873700010 | 500134515 |  | 500134515-0148
0123AB-1035001-9999 | 包3 | 300 | 国网冀北电力有限公司 | 国网冀北电力有限公司承德供电公司 |  | 无电压等级 | 10kV柱上变压器台成套设备,ZA-1-ZX,100kVA,12m | 10kV柱上变压器台成套设备-设计方案:ZA-1-ZX,变压器容量:100kVA,电杆类型:12m | 套 | 8 | 2023-10-25 | 2024-08-30 | 河北省承德市 | 买方指定仓库地面交货 |  | G00M-500134511-00016 | 044004886400010 | 400222872900010 | 500134511 |  | 500134511-0085
0123AB-1035001-9999 | 包3 | 300 | 国网冀北电力有限公司 | 国网冀北电力有限公司唐山供电公司 |  | 无电压等级 | 10kV柱上变压器台成套设备,ZA-1-ZX,200kVA,15m | 10kV柱上变压器台成套设备-设计方案:ZA-1-ZX,变压器容量:200kVA,电杆类型:15m | 套 | 1 | 2023-10-25 | 2024-08-30 | 河北唐山 | 买方指定仓库地面交货 |  | G00M-500134512-00017 | 044004912600010 | 400222897700010 | 500134512 |  | 500134512-0133
0123AB-1035001-9999 | 包3 | 300 | 国网冀北电力有限公司 | 国网冀北电力有限公司承德供电公司 |  | 无电压等级 | 10kV柱上变压器台成套设备,ZA-1-ZX,200kVA,15m | 10kV柱上变压器台成套设备-设计方案:ZA-1-ZX,变压器容量:200kVA,电杆类型:15m | 套 | 1 | 2023-10-25 | 2024-08-30 | 河北省承德市 | 买方指定仓库地面交货 |  | G00M-500134512-00018 | 044004886800010 | 400222873300010 | 500134512 |  | 500134512-0134
0123AB-1035001-9999 | 包3 | 300 | 国网冀北电力有限公司 | 国网冀北电力有限公司唐山供电公司 |  | 无电压等级 | 10kV柱上变压器台成套设备,ZA-1-ZX,200kVA,15m | 10kV柱上变压器台成套设备-设计方案:ZA-1-ZX,变压器容量:200kVA,电杆类型:15m | 套 | 8 | 2023-10-25 | 2024-08-30 | 河北唐山 | 买方指定仓库地面交货 |  | G00M-500134512-00018 | 044004912700010 | 400222897800010 | 500134512 |  | 500134512-0134
0123AB-1035001-9999 | 包3 | 300 | 国网冀北电力有限公司 | 国网冀北电力有限公司承德供电公司 |  | 无电压等级 | 10kV柱上变压器台成套设备,ZA-1-ZX,100kVA,12m | 10kV柱上变压器台成套设备-设计方案:ZA-1-ZX,变压器容量:100kVA,电杆类型:12m | 套 | 2 | 2023-10-25 | 2024-08-30 | 河北省承德市 | 买方指定仓库地面交货 |  | G00M-500134511-00017 | 044004886500010 | 400222873000010 | 500134511 |  | 500134511-0086
0123AB-1035001-9999 | 包3 | 300 | 国网冀北电力有限公司 | 国网冀北电力有限公司承德供电公司 |  | 无电压等级 | 10kV柱上变压器台成套设备,ZA-1-ZX,100kVA,12m | 10kV柱上变压器台成套设备-设计方案:ZA-1-ZX,变压器容量:100kVA,电杆类型:12m | 套 | 2 | 2023-10-25 | 2024-08-30 | 河北省承德市 | 买方指定仓库地面交货 |  | G00M-500134511-00018 | 044004886600010 | 400222873100010 | 500134511 |  | 500134511-0087
0123AB-1035001-9999 | 包3 | 300 | 国网冀北电力有限公司 | 国网冀北电力有限公司秦皇岛供电公司 |  | 无电压等级 | 10kV柱上变压器台成套设备,ZA-1-ZX,100kVA,12m | 10kV柱上变压器台成套设备-设计方案:ZA-1-ZX,变压器容量:100kVA,电杆类型:12m | 套 | 1 | 2023-10-25 | 2024-08-30 | 河北省秦皇岛市 | 材料站现场车板交货 |  | G00M-500134511-00018 | 044004962500010 | 400222943900010 | 500134511 |  | 500134511-0087
0123AB-1035001-9999 | 包3 | 300 | 国网冀北电力有限公司 | 国网冀北电力有限公司承德供电公司 |  | 无电压等级 | 10kV柱上变压器台成套设备,ZA-1-ZX,100kVA,12m | 10kV柱上变压器台成套设备-设计方案:ZA-1-ZX,变压器容量:100kVA,电杆类型:12m | 套 | 1 | 2023-10-25 | 2024-08-30 | 河北省承德市 | 买方指定仓库地面交货 |  | G00M-500134511-00019 | 044004886700010 | 400222873200010 | 500134511 |  | 500134511-0088
0123AB-1035001-9999 | 包3 | 300 | 国网冀北电力有限公司 | 国网冀北电力有限公司唐山供电公司 |  | 无电压等级 | 10kV柱上变压器台成套设备,ZA-1-CX,400kVA,12m | 10kV柱上变压器台成套设备-设计方案:ZA-1-CX,变压器容量:400kVA,电杆类型:12m | 套 | 1 | 2023-10-25 | 2024-08-30 | 唐山 | 买方指定仓库地面交货 |  | G00M-500134500-00027 | 044005232900010 | 400222970300010 | 500134500 |  | 500134500-0118
0123AB-1035001-9999 | 包3 | 300 | 国网冀北电力有限公司 | 国网冀北电力有限公司廊坊供电公司 |  | 无电压等级 | 10kV柱上变压器台成套设备,ZA-1-ZX,400kVA,12m | 10kV柱上变压器台成套设备-设计方案:ZA-1-ZX,变压器容量:400kVA,电杆类型:12m | 套 | 10 | 2023-10-25 | 2024-08-30 | 河北省廊坊市广阳区 | 施工现场设备基础上交货 |  | G00M-500134505-00026 | 044004941700010 | 400222925000010 | 500134505 |  | 500134505-0170
0123AB-1035001-9999 | 包3 | 300 | 国网冀北电力有限公司 | 国网冀北电力有限公司唐山供电公司 |  | 无电压等级 | 10kV柱上变压器台成套设备,ZA-1-ZX,400kVA,12m | 10kV柱上变压器台成套设备-设计方案:ZA-1-ZX,变压器容量:400kVA,电杆类型:12m | 套 | 1 | 2023-10-25 | 2024-08-30 | 河北唐山 | 买方指定仓库地面交货 |  | G00M-500134505-00027 | 044004912500010 | 400222897600010 | 500134505 |  | 500134505-0171
0123AB-1035001-9999 | 包3 | 300 | 国网冀北电力有限公司 | 国网冀北电力有限公司廊坊供电公司 |  | 无电压等级 | 10kV柱上变压器台成套设备,ZA-1-ZX,400kVA,12m | 10kV柱上变压器台成套设备-设计方案:ZA-1-ZX,变压器容量:400kVA,电杆类型:12m | 套 | 1 | 2023-10-25 | 2024-08-30 | 河北省廊坊市广阳区 | 施工现场设备基础上交货 |  | G00M-500134505-00029 | 044004941900010 | 400222925200010 | 500134505 |  | 500134505-0173
0123AB-1035001-9999 | 包3 | 300 | 国网冀北电力有限公司 | 国网冀北电力有限公司廊坊供电公司 |  | 无电压等级 | 10kV柱上变压器台成套设备,ZA-1-ZX,400kVA,12m | 10kV柱上变压器台成套设备-设计方案:ZA-1-ZX,变压器容量:400kVA,电杆类型:12m | 套 | 1 | 2023-10-25 | 2024-08-30 | 河北省廊坊市广阳区 | 施工现场设备基础上交货 |  | G00M-500134505-00030 | 044004942000010 | 400222925300010 | 500134505 |  | 500134505-0174
0123AB-1035001-9999 | 包3 | 300 | 国网冀北电力有限公司 | 国网冀北电力有限公司承德供电公司 |  | 无电压等级 | 10kV柱上变压器台成套设备,ZA-1-ZX,100kVA,12m | 10kV柱上变压器台成套设备-设计方案:ZA-1-ZX,变压器容量:100kVA,电杆类型:12m | 套 | 1 | 2023-10-25 | 2024-08-30 | 河北省承德市 | 买方指定仓库地面交货 |  | G00M-500134511-00015 | 044004886300010 | 400222872800010 | 500134511 |  | 500134511-0084
0123AB-1035001-9999 | 包3 | 300 | 国网冀北电力有限公司 | 国网冀北电力有限公司廊坊供电公司 |  | 无电压等级 | 10kV柱上变压器台成套设备,ZA-1-CX,200kVA,12m | 10kV柱上变压器台成套设备-设计方案:ZA-1-CX,变压器容量:200kVA,电杆类型:12m | 套 | 1 | 2023-10-25 | 2024-08-30 | 河北省廊坊市广阳区 | 施工现场设备基础上交货 |  | G00M-500134509-00016 | 044004942100010 | 400222925400010 | 500134509 |  | 500134509-0107
0123AB-1035001-9999 | 包3 | 300 | 国网冀北电力有限公司 | 国网冀北电力有限公司唐山供电公司 |  | 无电压等级 | 10kV柱上变压器台成套设备,ZA-1-CX,200kVA,12m | 10kV柱上变压器台成套设备-设计方案:ZA-1-CX,变压器容量:200kVA,电杆类型:12m | 套 | 1 | 2023-10-25 | 2024-08-30 | 唐山 | 买方指定仓库地面交货 |  | G00M-500134509-00017 | 044005234100010 | 400222971500010 | 500134509 |  | 500134509-0108
0123AB-1035001-9999 | 包3 | 300 | 国网冀北电力有限公司 | 国网冀北电力有限公司承德供电公司 |  | 无电压等级 | 10kV柱上变压器台成套设备,ZA-1-CX,200kVA,12m | 10kV柱上变压器台成套设备-设计方案:ZA-1-CX,变压器容量:200kVA,电杆类型:12m | 套 | 2 | 2023-10-25 | 2024-08-30 | 河北省承德市 | 买方指定仓库地面交货 |  | G00M-500134509-00018 | 044004886000010 | 400222872500010 | 500134509 |  | 500134509-0109
0123AB-1035001-9999 | 包3 | 300 | 国网冀北电力有限公司 | 国网冀北电力有限公司承德供电公司 |  | 无电压等级 | 10kV柱上变压器台成套设备,ZA-1-CX,200kVA,12m | 10kV柱上变压器台成套设备-设计方案:ZA-1-CX,变压器容量:200kVA,电杆类型:12m | 套 | 6 | 2023-10-25 | 2024-08-30 | 河北省承德市 | 买方指定仓库地面交货 |  | G00M-500134509-00019 | 044004886100010 | 400222872600010 | 500134509 |  | 500134509-0110
0123AB-1035001-9999 | 包3 | 300 | 国网冀北电力有限公司 | 国网冀北电力有限公司秦皇岛供电公司 |  | 无电压等级 | 10kV柱上变压器台成套设备,ZA-1-CX,200kVA,12m | 10kV柱上变压器台成套设备-设计方案:ZA-1-CX,变压器容量:200kVA,电杆类型:12m | 套 | 23 | 2023-10-25 | 2024-08-30 | 河北省秦皇岛市 | 材料站现场车板交货 |  | G00M-500134509-00020 | 044004962400010 | 400222943800010 | 500134509 |  | 500134509-0111
0123AB-1035001-9999 | 包3 | 300 | 国网冀北电力有限公司 | 国网冀北电力有限公司廊坊供电公司 |  | 无电压等级 | 10kV柱上变压器台成套设备,ZA-1-CX,400kVA,12m | 10kV柱上变压器台成套设备-设计方案:ZA-1-CX,变压器容量:400kVA,电杆类型:12m | 套 | 1 | 2023-10-25 | 2024-08-30 | 河北省廊坊市广阳区 | 施工现场设备基础上交货 |  | G00M-500134500-00026 | 044004941200010 | 400222924500010 | 500134500 |  | 500134500-0117
0123AB-1035001-9999 | 包3 | 300 | 国网冀北电力有限公司 | 国网冀北电力有限公司唐山供电公司 |  | 无电压等级 | 10kV柱上变压器台成套设备,ZA-1-CX,400kVA,15m | 10kV柱上变压器台成套设备-设计方案:ZA-1-CX,变压器容量:400kVA,电杆类型:15m | 套 | 1 | 2023-10-25 | 2024-08-30 | 唐山 | 买方指定仓库地面交货 |  | G00M-500134504-00025 | 044005233600010 | 400222971000010 | 500134504 |  | 500134504-0122
0123AB-1035001-9999 | 包3 | 300 | 国网冀北电力有限公司 | 国网冀北电力有限公司唐山供电公司 |  | 无电压等级 | 10kV柱上变压器台成套设备,ZA-1-CX,400kVA,15m | 10kV柱上变压器台成套设备-设计方案:ZA-1-CX,变压器容量:400kVA,电杆类型:15m | 套 | 1 | 2023-10-25 | 2024-08-30 | 唐山 | 买方指定仓库地面交货 |  | G00M-500134504-00026 | 044005233700010 | 400222971100010 | 500134504 |  | 500134504-0123
0123AB-1035001-9999 | 包3 | 300 | 国网冀北电力有限公司 | 国网冀北电力有限公司唐山供电公司 |  | 无电压等级 | 10kV柱上变压器台成套设备,ZA-1-CX,400kVA,15m | 10kV柱上变压器台成套设备-设计方案:ZA-1-CX,变压器容量:400kVA,电杆类型:15m | 套 | 1 | 2023-10-25 | 2024-08-30 | 唐山 | 买方指定仓库地面交货 |  | G00M-500134504-00027 | 044005233800010 | 400222971200010 | 500134504 |  | 500134504-0124
0123AB-1035001-9999 | 包3 | 300 | 国网冀北电力有限公司 | 国网冀北电力有限公司唐山供电公司 |  | 无电压等级 | 10kV柱上变压器台成套设备,ZA-1-CX,400kVA,15m | 10kV柱上变压器台成套设备-设计方案:ZA-1-CX,变压器容量:400kVA,电杆类型:15m | 套 | 1 | 2023-10-25 | 2024-08-30 | 唐山 | 买方指定仓库地面交货 |  | G00M-500134504-00028 | 044005233900010 | 400222971300010 | 500134504 |  | 500134504-0125
0123AB-1035001-9999 | 包3 | 300 | 国网冀北电力有限公司 | 国网冀北电力有限公司承德供电公司 |  | 无电压等级 | 10kV柱上变压器台成套设备,ZA-1-ZX,400kVA,12m | 10kV柱上变压器台成套设备-设计方案:ZA-1-ZX,变压器容量:400kVA,电杆类型:12m | 套 | 3 | 2023-10-25 | 2024-08-30 | 河北省承德市 | 买方指定仓库地面交货 |  | G00M-500134505-00026 | 044004885900010 | 400222872400010 | 500134505 |  | 500134505-0170
0123AB-1035001-9999 | 包3 | 300 | 国网冀北电力有限公司 | 国网冀北电力有限公司廊坊供电公司 |  | 无电压等级 | 10kV柱上变压器台成套设备,ZA-1-ZX,400kVA,12m | 10kV柱上变压器台成套设备-设计方案:ZA-1-ZX,变压器容量:400kVA,电杆类型:12m | 套 | 1 | 2023-10-25 | 2024-08-30 | 河北省廊坊市广阳区 | 施工现场设备基础上交货 |  | G00M-500134505-00028 | 044004941800010 | 400222925100010 | 500134505 |  | 500134505-0172
0123AB-1035001-9999 | 包3 | 300 | 国网冀北电力有限公司 | 国网冀北电力有限公司唐山供电公司 |  | 无电压等级 | 10kV柱上变压器台成套设备,ZA-1-CX,200kVA,12m | 10kV柱上变压器台成套设备-设计方案:ZA-1-CX,变压器容量:200kVA,电杆类型:12m | 套 | 1 | 2023-10-25 | 2024-08-30 | 唐山 | 买方指定仓库地面交货 |  | G00M-500134509-00015 | 044005234000010 | 400222971400010 | 500134509 |  | 500134509-0106
0123AB-1035001-9999 | 包3 | 300 | 国网冀北电力有限公司 | 国网冀北电力有限公司张家口供电公司 |  | 无电压等级 | 10kV柱上变压器台成套设备,ZA-1-ZX,400kVA,12m | 10kV柱上变压器台成套设备-设计方案:ZA-1-ZX,变压器容量:400kVA,电杆类型:12m | 套 | 1 | 2023-10-25 | 2024-08-30 | 张家口 | 买方指定仓库地面交货 |  | G00M-500134505-00026 | 044004861500010 | 400222849300010 | 500134505 |  | 500134505-0170
0123AB-1035001-9999 | 包3 | 300 | 国网冀北电力有限公司 | 国网冀北电力有限公司承德供电公司 |  | 无电压等级 | 10kV柱上变压器台成套设备,ZA-1-ZX,200kVA,12m | 10kV柱上变压器台成套设备-设计方案:ZA-1-ZX,变压器容量:200kVA,电杆类型:12m | 套 | 4 | 2023-10-25 | 2024-08-30 | 河北省承德市 | 买方指定仓库地面交货 |  | G00M-500134515-00019 | 044004887100010 | 400222873500010 | 500134515 |  | 500134515-0146
0123AB-1035001-9999 | 包3 | 300 | 国网冀北电力有限公司 | 国网冀北电力有限公司承德供电公司 |  | 无电压等级 | 10kV柱上变压器台成套设备,ZA-1-ZX,200kVA,12m | 10kV柱上变压器台成套设备-设计方案:ZA-1-ZX,变压器容量:200kVA,电杆类型:12m | 套 | 3 | 2023-10-25 | 2024-08-30 | 河北省承德市 | 买方指定仓库地面交货 |  | G00M-500134515-00020 | 044004887200010 | 400222873600010 | 500134515 |  | 500134515-0147
0123AB-1035001-9999 | 包3 | 300 | 国网冀北电力有限公司 | 国网冀北电力有限公司唐山供电公司 |  | 无电压等级 | 10kV柱上变压器台成套设备,ZA-1-ZX,200kVA,12m | 10kV柱上变压器台成套设备-设计方案:ZA-1-ZX,变压器容量:200kVA,电杆类型:12m | 套 | 2 | 2023-10-25 | 2024-08-30 | 河北唐山 | 买方指定仓库地面交货 |  | G00M-500134515-00020 | 044004913000010 | 400222898000010 | 500134515 |  | 500134515-0147
0123AB-1035001-9999 | 包3 | 300 | 国网冀北电力有限公司 | 国网冀北电力有限公司张家口供电公司 |  | 无电压等级 | 10kV柱上变压器台成套设备,ZA-1-ZX,200kVA,12m | 10kV柱上变压器台成套设备-设计方案:ZA-1-ZX,变压器容量:200kVA,电杆类型:12m | 套 | 2 | 2023-10-25 | 2024-08-30 | 张家口 | 买方指定仓库地面交货 |  | G00M-500134515-00021 | 044004862500010 | 400222850300010 | 500134515 |  | 500134515-0148
0123AB-1035001-9999 | 包3 | 300 | 国网冀北电力有限公司 | 国网冀北电力有限公司唐山供电公司 |  | 无电压等级 | 10kV柱上变压器台成套设备,ZA-1-CX,400kVA,12m | 10kV柱上变压器台成套设备-设计方案:ZA-1-CX,变压器容量:400kVA,电杆类型:12m | 套 | 1 | 2023-10-25 | 2024-08-30 | 唐山 | 买方指定仓库地面交货 |  | G00M-500134500-00030 | 044005233200010 | 400222970600010 | 500134500 |  | 500134500-0121
0123AB-1035001-9999 | 包3 | 300 | 国网冀北电力有限公司 | 国网冀北电力有限公司廊坊供电公司 |  | 无电压等级 | 10kV柱上变压器台成套设备,ZA-1-CX,400kVA,15m | 10kV柱上变压器台成套设备-设计方案:ZA-1-CX,变压器容量:400kVA,电杆类型:15m | 套 | 1 | 2023-10-25 | 2024-08-30 | 河北省廊坊市广阳区 | 施工现场设备基础上交货 |  | G00M-500134504-00023 | 044004941300010 | 400222924600010 | 500134504 |  | 500134504-0120
0123AB-1035001-9999 | 包3 | 300 | 国网冀北电力有限公司 | 国网冀北电力有限公司唐山供电公司 |  | 无电压等级 | 10kV柱上变压器台成套设备,ZA-1-CX,400kVA,15m | 10kV柱上变压器台成套设备-设计方案:ZA-1-CX,变压器容量:400kVA,电杆类型:15m | 套 | 1 | 2023-10-25 | 2024-08-30 | 唐山 | 买方指定仓库地面交货 |  | G00M-500134504-00024 | 044005233500010 | 400222970900010 | 500134504 |  | 500134504-0121
0123AB-1035001-9999 | 包3 | 300 | 国网冀北电力有限公司 | 国网冀北电力有限公司承德供电公司 |  | 无电压等级 | 10kV柱上变压器台成套设备,ZA-1-ZX,400kVA,12m | 10kV柱上变压器台成套设备-设计方案:ZA-1-ZX,变压器容量:400kVA,电杆类型:12m | 套 | 1 | 2023-10-25 | 2024-08-30 | 河北省承德市 | 买方指定仓库地面交货 |  | G00M-500134505-00022 | 044004885600010 | 400222872100010 | 500134505 |  | 500134505-0166
0123AB-1035001-9999 | 包3 | 300 | 国网冀北电力有限公司 | 国网冀北电力有限公司唐山供电公司 |  | 无电压等级 | 10kV柱上变压器台成套设备,ZA-1-ZX,400kVA,12m | 10kV柱上变压器台成套设备-设计方案:ZA-1-ZX,变压器容量:400kVA,电杆类型:12m | 套 | 3 | 2023-10-25 | 2024-08-30 | 河北唐山 | 买方指定仓库地面交货 |  | G00M-500134505-00022 | 044004912100010 | 400222897200010 | 500134505 |  | 500134505-0166
0123AB-1035001-9999 | 包3 | 300 | 国网冀北电力有限公司 | 国网冀北电力有限公司承德供电公司 |  | 无电压等级 | 10kV柱上变压器台成套设备,ZA-1-ZX,400kVA,12m | 10kV柱上变压器台成套设备-设计方案:ZA-1-ZX,变压器容量:400kVA,电杆类型:12m | 套 | 1 | 2023-10-25 | 2024-08-30 | 河北省承德市 | 买方指定仓库地面交货 |  | G00M-500134505-00023 | 044004885700010 | 400222872200010 | 500134505 |  | 500134505-0167
0123AB-1035001-9999 | 包3 | 300 | 国网冀北电力有限公司 | 国网冀北电力有限公司秦皇岛供电公司 |  | 无电压等级 | 10kV柱上变压器台成套设备,ZA-1-ZX,400kVA,12m | 10kV柱上变压器台成套设备-设计方案:ZA-1-ZX,变压器容量:400kVA,电杆类型:12m | 套 | 2 | 2023-10-25 | 2024-08-30 | 河北省秦皇岛市 | 材料站现场车板交货 |  | G00M-500134505-00024 | 044004962300010 | 400222943700010 | 500134505 |  | 500134505-0168
0123AB-1035001-9999 | 包3 | 300 | 国网冀北电力有限公司 | 国网冀北电力有限公司廊坊供电公司 |  | 无电压等级 | 10kV柱上变压器台成套设备,ZA-1-ZX,400kVA,12m | 10kV柱上变压器台成套设备-设计方案:ZA-1-ZX,变压器容量:400kVA,电杆类型:12m | 套 | 2 | 2023-10-25 | 2024-08-30 | 河北省廊坊市广阳区 | 施工现场设备基础上交货 |  | G00M-500134505-00025 | 044004941600010 | 400222924900010 | 500134505 |  | 500134505-0169
0123AB-1035001-9999 | 包3 | 300 | 国网冀北电力有限公司 | 国网冀北电力有限公司唐山供电公司 |  | 无电压等级 | 10kV柱上变压器台成套设备,ZA-1-CX,400kVA,15m | 10kV柱上变压器台成套设备-设计方案:ZA-1-CX,变压器容量:400kVA,电杆类型:15m | 套 | 1 | 2023-10-25 | 2024-08-30 | 唐山 | 买方指定仓库地面交货 |  | G00M-500134504-00021 | 044005233300010 | 400222970700010 | 500134504 |  | 500134504-0118
0123AB-1035001-9999 | 包3 | 300 | 国网冀北电力有限公司 | 国网冀北电力有限公司唐山供电公司 |  | 无电压等级 | 10kV柱上变压器台成套设备,ZA-1-CX,400kVA,15m | 10kV柱上变压器台成套设备-设计方案:ZA-1-CX,变压器容量:400kVA,电杆类型:15m | 套 | 1 | 2023-10-25 | 2024-08-30 | 唐山 | 买方指定仓库地面交货 |  | G00M-500134504-00022 | 044005233400010 | 400222970800010 | 500134504 |  | 500134504-0119
0123AB-1035001-9999 | 包3 | 300 | 国网冀北电力有限公司 | 国网冀北电力有限公司唐山供电公司 |  | 无电压等级 | 10kV柱上变压器台成套设备,ZA-1-ZX,400kVA,15m | 10kV柱上变压器台成套设备-设计方案:ZA-1-ZX,变压器容量:400kVA,电杆类型:15m | 套 | 1 | 2023-10-25 | 2024-08-30 | 唐山 | 买方指定仓库地面交货 |  | G00M-500134497-00028 | 044005232500010 | 400222969900010 | 500134497 |  | 500134497-0174
0123AB-1035001-9999 | 包3 | 300 | 国网冀北电力有限公司 | 国网冀北电力有限公司廊坊供电公司 |  | 无电压等级 | 10kV柱上变压器台成套设备,ZA-1-ZX,400kVA,15m | 10kV柱上变压器台成套设备-设计方案:ZA-1-ZX,变压器容量:400kVA,电杆类型:15m | 套 | 1 | 2023-10-25 | 2024-08-30 | 河北省廊坊市广阳区 | 施工现场设备基础上交货 |  | G00M-500134497-00029 | 044004941100010 | 400222924400010 | 500134497 |  | 500134497-0175
0123AB-1035001-9999 | 包3 | 300 | 国网冀北电力有限公司 | 国网冀北电力有限公司秦皇岛供电公司 |  | 无电压等级 | 10kV柱上变压器台成套设备,ZA-1-CX,400kVA,12m | 10kV柱上变压器台成套设备-设计方案:ZA-1-CX,变压器容量:400kVA,电杆类型:12m | 套 | 5 | 2023-10-25 | 2024-08-30 | 河北省秦皇岛市 | 材料站现场车板交货 |  | G00M-500134500-00022 | 044004962200010 | 400222943600010 | 500134500 |  | 500134500-0113
0123AB-1035001-9999 | 包3 | 300 | 国网冀北电力有限公司 | 国网冀北电力有限公司唐山供电公司 |  | 无电压等级 | 10kV柱上变压器台成套设备,ZA-1-CX,400kVA,12m | 10kV柱上变压器台成套设备-设计方案:ZA-1-CX,变压器容量:400kVA,电杆类型:12m | 套 | 1 | 2023-10-25 | 2024-08-30 | 唐山 | 买方指定仓库地面交货 |  | G00M-500134500-00023 | 044005232600010 | 400222970000010 | 500134500 |  | 500134500-0114
0123AB-1035001-9999 | 包3 | 300 | 国网冀北电力有限公司 | 国网冀北电力有限公司唐山供电公司 |  | 无电压等级 | 10kV柱上变压器台成套设备,ZA-1-ZX,400kVA,15m | 10kV柱上变压器台成套设备-设计方案:ZA-1-ZX,变压器容量:400kVA,电杆类型:15m | 套 | 1 | 2023-10-25 | 2024-08-30 | 唐山 | 买方指定仓库地面交货 |  | G00M-500134497-00026 | 044005232400010 | 400222969800010 | 500134497 |  | 500134497-0172
0123AB-1035001-9999 | 包3 | 300 | 国网冀北电力有限公司 | 国网冀北电力有限公司廊坊供电公司 |  | 无电压等级 | 10kV柱上变压器台成套设备,ZA-1-ZX,400kVA,15m | 10kV柱上变压器台成套设备-设计方案:ZA-1-ZX,变压器容量:400kVA,电杆类型:15m | 套 | 1 | 2023-10-25 | 2024-08-30 | 河北省廊坊市广阳区 | 施工现场设备基础上交货 |  | G00M-500134497-00027 | 044004941000010 | 400222924300010 | 500134497 |  | 500134497-0173
0123AB-1035001-9999 | 包3 | 300 | 国网冀北电力有限公司 | 国网冀北电力有限公司承德供电公司 |  | 无电压等级 | 10kV柱上变压器台成套设备,ZA-1-CX,400kVA,12m | 10kV柱上变压器台成套设备-设计方案:ZA-1-CX,变压器容量:400kVA,电杆类型:12m | 套 | 1 | 2023-10-25 | 2024-08-30 | 河北省承德市 | 买方指定仓库地面交货 |  | G00M-500134500-00022 | 044004885500010 | 400222872000010 | 500134500 |  | 500134500-0113
0123AB-1035001-9999 | 包4 | 400 | 国网冀北电力有限公司 | 国网冀北电力有限公司唐山供电公司 |  | 无电压等级 | 10kV柱上变压器台成套设备,ZA-1-CX,400kVA,12m | 10kV柱上变压器台成套设备-设计方案:ZA-1-CX,变压器容量:400kVA,电杆类型:12m | 套 | 1 | 2023-10-25 | 2024-08-30 | 唐山 | 买方指定仓库地面交货 |  | G00M-500134500-00025 | 044005232800010 | 400222970200010 | 500134500 |  | 500134500-0116
0123AB-1035001-9999 | 包4 | 400 | 国网冀北电力有限公司 | 国网冀北电力有限公司唐山供电公司 |  | 无电压等级 | 10kV柱上变压器台成套设备,ZA-1-CX,400kVA,12m | 10kV柱上变压器台成套设备-设计方案:ZA-1-CX,变压器容量:400kVA,电杆类型:12m | 套 | 1 | 2023-10-25 | 2024-08-30 | 唐山 | 买方指定仓库地面交货 |  | G00M-500134500-00028 | 044005233000010 | 400222970400010 | 500134500 |  | 500134500-0119
0123AB-1035001-9999 | 包4 | 400 | 国网冀北电力有限公司 | 国网冀北电力有限公司唐山供电公司 |  | 无电压等级 | 10kV柱上变压器台成套设备,ZA-1-CX,400kVA,12m | 10kV柱上变压器台成套设备-设计方案:ZA-1-CX,变压器容量:400kVA,电杆类型:12m | 套 | 1 | 2023-10-25 | 2024-08-30 | 唐山 | 买方指定仓库地面交货 |  | G00M-500134500-00029 | 044005233100010 | 400222970500010 | 500134500 |  | 500134500-0120
0123AB-1035001-9999 | 包4 | 400 | 国网冀北电力有限公司 | 国网冀北电力有限公司唐山供电公司 |  | 无电压等级 | 10kV柱上变压器台成套设备,ZA-1-CX,200kVA,15m | 10kV柱上变压器台成套设备-设计方案:ZA-1-CX,变压器容量:200kVA,电杆类型:15m | 套 | 1 | 2023-10-25 | 2024-08-30 | 唐山 | 买方指定仓库地面交货 |  | G00M-500134495-00018 | 044005231900010 | 400222969300010 | 500134495 |  | 500134495-0089
0123AB-1035001-9999 | 包4 | 400 | 国网冀北电力有限公司 | 国网冀北电力有限公司唐山供电公司 |  | 无电压等级 | 10kV柱上变压器台成套设备,ZA-1-CX,200kVA,15m | 10kV柱上变压器台成套设备-设计方案:ZA-1-CX,变压器容量:200kVA,电杆类型:15m | 套 | 1 | 2023-10-25 | 2024-08-30 | 唐山 | 买方指定仓库地面交货 |  | G00M-500134495-00019 | 044005232000010 | 400222969400010 | 500134495 |  | 500134495-0090
0123AB-1035001-9999 | 包4 | 400 | 国网冀北电力有限公司 | 国网冀北电力有限公司张家口供电公司 |  | 无电压等级 | 10kV柱上变压器台成套设备,ZA-1-ZX,400kVA,15m | 10kV柱上变压器台成套设备-设计方案:ZA-1-ZX,变压器容量:400kVA,电杆类型:15m | 套 | 2 | 2023-10-25 | 2024-08-30 | 张家口 | 买方指定仓库地面交货 |  | G00M-500134497-00022 | 044004861300010 | 400222849100010 | 500134497 |  | 500134497-0168
0123AB-1035001-9999 | 包4 | 400 | 国网冀北电力有限公司 | 国网冀北电力有限公司唐山供电公司 |  | 无电压等级 | 10kV柱上变压器台成套设备,ZA-1-ZX,400kVA,15m | 10kV柱上变压器台成套设备-设计方案:ZA-1-ZX,变压器容量:400kVA,电杆类型:15m | 套 | 5 | 2023-10-25 | 2024-08-30 | 河北唐山 | 买方指定仓库地面交货 |  | G00M-500134497-00022 | 044004912000010 | 400222897100010 | 500134497 |  | 500134497-0168
0123AB-1035001-9999 | 包4 | 400 | 国网冀北电力有限公司 | 国网冀北电力有限公司廊坊供电公司 |  | 无电压等级 | 10kV柱上变压器台成套设备,ZA-1-ZX,400kVA,15m | 10kV柱上变压器台成套设备-设计方案:ZA-1-ZX,变压器容量:400kVA,电杆类型:15m | 套 | 1 | 2023-10-25 | 2024-08-30 | 河北省廊坊市广阳区 | 施工现场设备基础上交货 |  | G00M-500134497-00023 | 044004940900010 | 400222924200010 | 500134497 |  | 500134497-0169
0123AB-1035001-9999 | 包4 | 400 | 国网冀北电力有限公司 | 国网冀北电力有限公司承德供电公司 |  | 无电压等级 | 10kV柱上变压器台成套设备,ZA-1-CX,100kVA,12m | 10kV柱上变压器台成套设备-设计方案:ZA-1-CX,变压器容量:100kVA,电杆类型:12m | 套 | 5 | 2023-10-25 | 2024-08-30 | 河北省承德市 | 买方指定仓库地面交货 |  | G00M-500134519-00012 | 044004887600010 | 400222874000010 | 500134519 |  | 500134519-0074
0123AB-1035001-9999 | 包4 | 400 | 国网冀北电力有限公司 | 国网冀北电力有限公司唐山供电公司 |  | 无电压等级 | 10kV柱上变压器台成套设备,ZA-1-CX,100kVA,15m | 10kV柱上变压器台成套设备-设计方案:ZA-1-CX,变压器容量:100kVA,电杆类型:15m | 套 | 1 | 2023-10-25 | 2024-08-30 | 唐山 | 买方指定仓库地面交货 |  | G00M-500134493-00011 | 044005231600010 | 400222969000010 | 500134493 |  | 500134493-0058
0123AB-1035001-9999 | 包4 | 400 | 国网冀北电力有限公司 | 国网冀北电力有限公司唐山供电公司 |  | 无电压等级 | 10kV柱上变压器台成套设备,ZA-1-CX,100kVA,15m | 10kV柱上变压器台成套设备-设计方案:ZA-1-CX,变压器容量:100kVA,电杆类型:15m | 套 | 1 | 2023-10-25 | 2024-08-30 | 唐山 | 买方指定仓库地面交货 |  | G00M-500134493-00012 | 044005231700010 | 400222969100010 | 500134493 |  | 500134493-0059
0123AB-1035001-9999 | 包4 | 400 | 国网冀北电力有限公司 | 国网冀北电力有限公司唐山供电公司 |  | 无电压等级 | 10kV柱上变压器台成套设备,ZA-1-ZX,100kVA,15m | 10kV柱上变压器台成套设备-设计方案:ZA-1-ZX,变压器容量:100kVA,电杆类型:15m | 套 | 1 | 2023-10-25 | 2024-08-30 | 唐山 | 买方指定仓库地面交货 |  | G00M-500134520-00018 | 044005234800010 | 400222972200010 | 500134520 |  | 500134520-0078
0123AB-1035001-9999 | 包4 | 400 | 国网冀北电力有限公司 | 国网冀北电力有限公司唐山供电公司 |  | 无电压等级 | 10kV柱上变压器台成套设备,ZA-1-CX,200kVA,15m | 10kV柱上变压器台成套设备-设计方案:ZA-1-CX,变压器容量:200kVA,电杆类型:15m | 套 | 1 | 2023-10-25 | 2024-08-30 | 唐山 | 买方指定仓库地面交货 |  | G00M-500134495-00016 | 044005231800010 | 400222969200010 | 500134495 |  | 500134495-0087
0123AB-1035001-9999 | 包4 | 400 | 国网冀北电力有限公司 | 国网冀北电力有限公司秦皇岛供电公司 |  | 无电压等级 | 10kV柱上变压器台成套设备,ZA-1-CX,200kVA,15m | 10kV柱上变压器台成套设备-设计方案:ZA-1-CX,变压器容量:200kVA,电杆类型:15m | 套 | 1 | 2023-10-25 | 2024-08-30 | 河北省秦皇岛市 | 材料站现场车板交货 |  | G00M-500134495-00017 | 044004962100010 | 400222943500010 | 500134495 |  | 500134495-0088
0123AB-1035001-9999 | 包4 | 400 | 国网冀北电力有限公司 | 国网冀北电力有限公司承德供电公司 |  | 无电压等级 | 10kV柱上变压器台成套设备,ZA-1-ZX,100kVA,12m | 10kV柱上变压器台成套设备-设计方案:ZA-1-ZX,变压器容量:100kVA,电杆类型:12m | 套 | 8 | 2023-10-25 | 2024-08-30 | 河北省承德市 | 买方指定仓库地面交货 |  | G00M-500134511-00016 | 044004886400010 | 400222872900010 | 500134511 |  | 500134511-0085
0123AB-1035001-9999 | 包4 | 400 | 国网冀北电力有限公司 | 国网冀北电力有限公司张家口供电公司 |  | 无电压等级 | 10kV柱上变压器台成套设备,ZA-1-ZX,100kVA,12m | 10kV柱上变压器台成套设备-设计方案:ZA-1-ZX,变压器容量:100kVA,电杆类型:12m | 套 | 2 | 2023-10-25 | 2024-08-30 | 张家口 | 买方指定仓库地面交货 |  | G00M-500134511-00017 | 044004862000010 | 400222849800010 | 500134511 |  | 500134511-0086
0123AB-1035001-9999 | 包4 | 400 | 国网冀北电力有限公司 | 国网冀北电力有限公司唐山供电公司 |  | 无电压等级 | 10kV柱上变压器台成套设备,ZA-1-ZX,200kVA,15m | 10kV柱上变压器台成套设备-设计方案:ZA-1-ZX,变压器容量:200kVA,电杆类型:15m | 套 | 1 | 2023-10-25 | 2024-08-30 | 唐山 | 买方指定仓库地面交货 |  | G00M-500134512-00019 | 044005234200010 | 400222971600010 | 500134512 |  | 500134512-0135
0123AB-1035001-9999 | 包4 | 400 | 国网冀北电力有限公司 | 国网冀北电力有限公司唐山供电公司 |  | 无电压等级 | 10kV柱上变压器台成套设备,ZA-1-ZX,200kVA,15m | 10kV柱上变压器台成套设备-设计方案:ZA-1-ZX,变压器容量:200kVA,电杆类型:15m | 套 | 1 | 2023-10-25 | 2024-08-30 | 唐山 | 买方指定仓库地面交货 |  | G00M-500134512-00023 | 044005234400010 | 400222971800010 | 500134512 |  | 500134512-0139
0123AB-1035001-9999 | 包4 | 400 | 国网冀北电力有限公司 | 国网冀北电力有限公司张家口供电公司 |  | 无电压等级 | 10kV柱上变压器台成套设备,ZA-1-ZX,200kVA,12m | 10kV柱上变压器台成套设备-设计方案:ZA-1-ZX,变压器容量:200kVA,电杆类型:12m | 套 | 1 | 2023-10-25 | 2024-08-30 | 张家口 | 买方指定仓库地面交货 |  | G00M-500134515-00017 | 044004862100010 | 400222849900010 | 500134515 |  | 500134515-0144
0123AB-1035001-9999 | 包4 | 400 | 国网冀北电力有限公司 | 国网冀北电力有限公司承德供电公司 |  | 无电压等级 | 10kV柱上变压器台成套设备,ZA-1-ZX,200kVA,12m | 10kV柱上变压器台成套设备-设计方案:ZA-1-ZX,变压器容量:200kVA,电杆类型:12m | 套 | 10 | 2023-10-25 | 2024-08-30 | 河北省承德市 | 买方指定仓库地面交货 |  | G00M-500134515-00018 | 044004887000010 | 400222873400010 | 500134515 |  | 500134515-0145
0123AB-1035001-9999 | 包4 | 400 | 国网冀北电力有限公司 | 国网冀北电力有限公司秦皇岛供电公司 |  | 无电压等级 | 10kV柱上变压器台成套设备,ZA-1-CX,100kVA,15m | 10kV柱上变压器台成套设备-设计方案:ZA-1-CX,变压器容量:100kVA,电杆类型:15m | 套 | 1 | 2023-10-25 | 2024-08-30 | 河北省秦皇岛市 | 材料站现场车板交货 |  | G00M-500134493-00010 | 044004962000010 | 400222943400010 | 500134493 |  | 500134493-0057
0123AB-1035001-9999 | 包4 | 400 | 国网冀北电力有限公司 | 国网冀北电力有限公司廊坊供电公司 |  | 无电压等级 | 10kV柱上变压器台成套设备,ZA-1-CX,200kVA,15m | 10kV柱上变压器台成套设备-设计方案:ZA-1-CX,变压器容量:200kVA,电杆类型:15m | 套 | 1 | 2023-10-25 | 2024-08-30 | 河北省廊坊市广阳区 | 施工现场设备基础上交货 |  | G00M-500134495-00020 | 044004940700010 | 400222924000010 | 500134495 |  | 500134495-0091
0123AB-1035001-9999 | 包4 | 400 | 国网冀北电力有限公司 | 国网冀北电力有限公司唐山供电公司 |  | 无电压等级 | 10kV柱上变压器台成套设备,ZA-1-CX,200kVA,15m | 10kV柱上变压器台成套设备-设计方案:ZA-1-CX,变压器容量:200kVA,电杆类型:15m | 套 | 1 | 2023-10-25 | 2024-08-30 | 唐山 | 买方指定仓库地面交货 |  | G00M-500134495-00021 | 044005232100010 | 400222969500010 | 500134495 |  | 500134495-0092
0123AB-1035001-9999 | 包4 | 400 | 国网冀北电力有限公司 | 国网冀北电力有限公司唐山供电公司 |  | 无电压等级 | 10kV柱上变压器台成套设备,ZA-1-ZX,400kVA,15m | 10kV柱上变压器台成套设备-设计方案:ZA-1-ZX,变压器容量:400kVA,电杆类型:15m | 套 | 1 | 2023-10-25 | 2024-08-30 | 唐山 | 买方指定仓库地面交货 |  | G00M-500134497-00024 | 044005232200010 | 400222969600010 | 500134497 |  | 500134497-0170
0123AB-1035001-9999 | 包4 | 400 | 国网冀北电力有限公司 | 国网冀北电力有限公司唐山供电公司 |  | 无电压等级 | 10kV柱上变压器台成套设备,ZA-1-ZX,400kVA,15m | 10kV柱上变压器台成套设备-设计方案:ZA-1-ZX,变压器容量:400kVA,电杆类型:15m | 套 | 2 | 2023-10-25 | 2024-08-30 | 河北唐山 | 买方指定仓库地面交货 |  | G00M-500134497-00021 | 044004911900010 | 400222897000010 | 500134497 |  | 500134497-0167
0123AB-1035001-9999 | 包4 | 400 | 国网冀北电力有限公司 | 国网冀北电力有限公司廊坊供电公司 |  | 无电压等级 | 10kV柱上变压器台成套设备,ZA-1-ZX,400kVA,15m | 10kV柱上变压器台成套设备-设计方案:ZA-1-ZX,变压器容量:400kVA,电杆类型:15m | 套 | 2 | 2023-10-25 | 2024-08-30 | 河北省廊坊市广阳区 | 施工现场设备基础上交货 |  | G00M-500134497-00021 | 044004940800010 | 400222924100010 | 500134497 |  | 500134497-0167
0123AB-1035001-9999 | 包4 | 400 | 国网冀北电力有限公司 | 国网冀北电力有限公司唐山供电公司 |  | 无电压等级 | 10kV柱上变压器台成套设备,ZA-1-ZX,400kVA,15m | 10kV柱上变压器台成套设备-设计方案:ZA-1-ZX,变压器容量:400kVA,电杆类型:15m | 套 | 1 | 2023-10-25 | 2024-08-30 | 唐山 | 买方指定仓库地面交货 |  | G00M-500134497-00025 | 044005232300010 | 400222969700010 | 500134497 |  | 500134497-0171
0123AB-1035001-9999 | 包4 | 400 | 国网冀北电力有限公司 | 国网冀北电力有限公司唐山供电公司 |  | 无电压等级 | 10kV柱上变压器台成套设备,ZA-1-ZX,100kVA,15m | 10kV柱上变压器台成套设备-设计方案:ZA-1-ZX,变压器容量:100kVA,电杆类型:15m | 套 | 1 | 2023-10-25 | 2024-08-30 | 唐山 | 买方指定仓库地面交货 |  | G00M-500134520-00017 | 044005234700010 | 400222972100010 | 500134520 |  | 500134520-0077
0123AB-1035001-9999 | 包4 | 400 | 国网冀北电力有限公司 | 国网冀北电力有限公司承德供电公司 |  | 无电压等级 | 10kV柱上变压器台成套设备,ZA-1-ZX,200kVA,12m | 10kV柱上变压器台成套设备-设计方案:ZA-1-ZX,变压器容量:200kVA,电杆类型:12m | 套 | 2 | 2023-10-25 | 2024-08-30 | 河北省承德市 | 买方指定仓库地面交货 |  | G00M-500134515-00021 | 044004887300010 | 400222873700010 | 500134515 |  | 500134515-0148
0123AB-1035001-9999 | 包4 | 400 | 国网冀北电力有限公司 | 国网冀北电力有限公司唐山供电公司 |  | 无电压等级 | 10kV柱上变压器台成套设备,ZA-1-ZX,200kVA,12m | 10kV柱上变压器台成套设备-设计方案:ZA-1-ZX,变压器容量:200kVA,电杆类型:12m | 套 | 2 | 2023-10-25 | 2024-08-30 | 河北唐山 | 买方指定仓库地面交货 |  | G00M-500134515-00022 | 044004913100010 | 400222898100010 | 500134515 |  | 500134515-0149
0123AB-1035001-9999 | 包4 | 400 | 国网冀北电力有限公司 | 国网冀北电力有限公司承德供电公司 |  | 无电压等级 | 10kV柱上变压器台成套设备,ZA-1-ZX,200kVA,12m | 10kV柱上变压器台成套设备-设计方案:ZA-1-ZX,变压器容量:200kVA,电杆类型:12m | 套 | 1 | 2023-10-25 | 2024-08-30 | 河北省承德市 | 买方指定仓库地面交货 |  | G00M-500134515-00023 | 044004887400010 | 400222873800010 | 500134515 |  | 500134515-0150
0123AB-1035001-9999 | 包4 | 400 | 国网冀北电力有限公司 | 国网冀北电力有限公司秦皇岛供电公司 |  | 无电压等级 | 10kV柱上变压器台成套设备,ZA-1-CX,100kVA,12m | 10kV柱上变压器台成套设备-设计方案:ZA-1-CX,变压器容量:100kVA,电杆类型:12m | 套 | 8 | 2023-10-25 | 2024-08-30 | 河北省秦皇岛市 | 材料站现场车板交货 |  | G00M-500134519-00011 | 044004962800010 | 400222944200010 | 500134519 |  | 500134519-0073
0123AB-1035001-9999 | 包4 | 400 | 国网冀北电力有限公司 | 国网冀北电力有限公司唐山供电公司 |  | 无电压等级 | 10kV柱上变压器台成套设备,ZA-1-CX,100kVA,12m | 10kV柱上变压器台成套设备-设计方案:ZA-1-CX,变压器容量:100kVA,电杆类型:12m | 套 | 1 | 2023-10-25 | 2024-08-30 | 唐山 | 买方指定仓库地面交货 |  | G00M-500134519-00013 | 044005234500010 | 400222971900010 | 500134519 |  | 500134519-0075
0123AB-1035001-9999 | 包4 | 400 | 国网冀北电力有限公司 | 国网冀北电力有限公司唐山供电公司 |  | 无电压等级 | 10kV柱上变压器台成套设备,ZA-1-ZX,100kVA,15m | 10kV柱上变压器台成套设备-设计方案:ZA-1-ZX,变压器容量:100kVA,电杆类型:15m | 套 | 1 | 2023-10-25 | 2024-08-30 | 唐山 | 买方指定仓库地面交货 |  | G00M-500134520-00014 | 044005234600010 | 400222972000010 | 500134520 |  | 500134520-0074
0123AB-1035001-9999 | 包4 | 400 | 国网冀北电力有限公司 | 国网冀北电力有限公司唐山供电公司 |  | 无电压等级 | 10kV柱上变压器台成套设备,ZA-1-ZX,100kVA,15m | 10kV柱上变压器台成套设备-设计方案:ZA-1-ZX,变压器容量:100kVA,电杆类型:15m | 套 | 1 | 2023-10-25 | 2024-08-30 | 河北唐山 | 买方指定仓库地面交货 |  | G00M-500134520-00015 | 044004913200010 | 400222898200010 | 500134520 |  | 500134520-0075
0123AB-1035001-9999 | 包4 | 400 | 国网冀北电力有限公司 | 国网冀北电力有限公司承德供电公司 |  | 无电压等级 | 10kV柱上变压器台成套设备,ZA-1-ZX,100kVA,15m | 10kV柱上变压器台成套设备-设计方案:ZA-1-ZX,变压器容量:100kVA,电杆类型:15m | 套 | 1 | 2023-10-25 | 2024-08-30 | 河北省承德市 | 买方指定仓库地面交货 |  | G00M-500134520-00016 | 044004887700010 | 400222874100010 | 500134520 |  | 500134520-0076
0123AB-1035001-9999 | 包4 | 400 | 国网冀北电力有限公司 | 国网冀北电力有限公司唐山供电公司 |  | 无电压等级 | 10kV柱上变压器台成套设备,ZA-1-ZX,200kVA,15m | 10kV柱上变压器台成套设备-设计方案:ZA-1-ZX,变压器容量:200kVA,电杆类型:15m | 套 | 1 | 2023-10-25 | 2024-08-30 | 河北唐山 | 买方指定仓库地面交货 |  | G00M-500134512-00020 | 044004912800010 | 400222897900010 | 500134512 |  | 500134512-0136
0123AB-1035001-9999 | 包4 | 400 | 国网冀北电力有限公司 | 国网冀北电力有限公司秦皇岛供电公司 |  | 无电压等级 | 10kV柱上变压器台成套设备,ZA-1-ZX,200kVA,15m | 10kV柱上变压器台成套设备-设计方案:ZA-1-ZX,变压器容量:200kVA,电杆类型:15m | 套 | 1 | 2023-10-25 | 2024-08-30 | 河北省秦皇岛市 | 材料站现场车板交货 |  | G00M-500134512-00021 | 044004962600010 | 400222944000010 | 500134512 |  | 500134512-0137
0123AB-1035001-9999 | 包4 | 400 | 国网冀北电力有限公司 | 国网冀北电力有限公司唐山供电公司 |  | 无电压等级 | 10kV柱上变压器台成套设备,ZA-1-ZX,200kVA,15m | 10kV柱上变压器台成套设备-设计方案:ZA-1-ZX,变压器容量:200kVA,电杆类型:15m | 套 | 1 | 2023-10-25 | 2024-08-30 | 唐山 | 买方指定仓库地面交货 |  | G00M-500134512-00022 | 044005234300010 | 400222971700010 | 500134512 |  | 500134512-0138
0123AB-1035001-9999 | 包4 | 400 | 国网冀北电力有限公司 | 国网冀北电力有限公司秦皇岛供电公司 |  | 无电压等级 | 10kV柱上变压器台成套设备,ZA-1-ZX,200kVA,12m | 10kV柱上变压器台成套设备-设计方案:ZA-1-ZX,变压器容量:200kVA,电杆类型:12m | 套 | 4 | 2023-10-25 | 2024-08-30 | 河北省秦皇岛市 | 材料站现场车板交货 |  | G00M-500134515-00017 | 044004962700010 | 400222944100010 | 500134515 |  | 500134515-0144
0123AB-1035001-9999 | 包4 | 400 | 国网冀北电力有限公司 | 国网冀北电力有限公司张家口供电公司 |  | 无电压等级 | 10kV柱上变压器台成套设备,ZA-1-ZX,200kVA,12m | 10kV柱上变压器台成套设备-设计方案:ZA-1-ZX,变压器容量:200kVA,电杆类型:12m | 套 | 1 | 2023-10-25 | 2024-08-30 | 张家口 | 买方指定仓库地面交货 |  | G00M-500134515-00018 | 044004862200010 | 400222850000010 | 500134515 |  | 500134515-0145
0123AB-1035001-9999 | 包4 | 400 | 国网冀北电力有限公司 | 国网冀北电力有限公司张家口供电公司 |  | 无电压等级 | 10kV柱上变压器台成套设备,ZA-1-ZX,200kVA,12m | 10kV柱上变压器台成套设备-设计方案:ZA-1-ZX,变压器容量:200kVA,电杆类型:12m | 套 | 3 | 2023-10-25 | 2024-08-30 | 张家口 | 买方指定仓库地面交货 |  | G00M-500134515-00019 | 044004862300010 | 400222850100010 | 500134515 |  | 500134515-0146
0123AB-1035001-9999 | 包4 | 400 | 国网冀北电力有限公司 | 国网冀北电力有限公司唐山供电公司 |  | 无电压等级 | 10kV柱上变压器台成套设备,ZA-1-ZX,200kVA,15m | 10kV柱上变压器台成套设备-设计方案:ZA-1-ZX,变压器容量:200kVA,电杆类型:15m | 套 | 1 | 2023-10-25 | 2024-08-30 | 河北唐山 | 买方指定仓库地面交货 |  | G00M-500134512-00017 | 044004912600010 | 400222897700010 | 500134512 |  | 500134512-0133
0123AB-1035001-9999 | 包4 | 400 | 国网冀北电力有限公司 | 国网冀北电力有限公司承德供电公司 |  | 无电压等级 | 10kV柱上变压器台成套设备,ZA-1-ZX,200kVA,15m | 10kV柱上变压器台成套设备-设计方案:ZA-1-ZX,变压器容量:200kVA,电杆类型:15m | 套 | 1 | 2023-10-25 | 2024-08-30 | 河北省承德市 | 买方指定仓库地面交货 |  | G00M-500134512-00018 | 044004886800010 | 400222873300010 | 500134512 |  | 500134512-0134
0123AB-1035001-9999 | 包4 | 400 | 国网冀北电力有限公司 | 国网冀北电力有限公司唐山供电公司 |  | 无电压等级 | 10kV柱上变压器台成套设备,ZA-1-ZX,200kVA,15m | 10kV柱上变压器台成套设备-设计方案:ZA-1-ZX,变压器容量:200kVA,电杆类型:15m | 套 | 8 | 2023-10-25 | 2024-08-30 | 河北唐山 | 买方指定仓库地面交货 |  | G00M-500134512-00018 | 044004912700010 | 400222897800010 | 500134512 |  | 500134512-0134
0123AB-1035001-9999 | 包4 | 400 | 国网冀北电力有限公司 | 国网冀北电力有限公司承德供电公司 |  | 无电压等级 | 10kV柱上变压器台成套设备,ZA-1-ZX,100kVA,12m | 10kV柱上变压器台成套设备-设计方案:ZA-1-ZX,变压器容量:100kVA,电杆类型:12m | 套 | 2 | 2023-10-25 | 2024-08-30 | 河北省承德市 | 买方指定仓库地面交货 |  | G00M-500134511-00017 | 044004886500010 | 400222873000010 | 500134511 |  | 500134511-0086
0123AB-1035001-9999 | 包4 | 400 | 国网冀北电力有限公司 | 国网冀北电力有限公司承德供电公司 |  | 无电压等级 | 10kV柱上变压器台成套设备,ZA-1-ZX,100kVA,12m | 10kV柱上变压器台成套设备-设计方案:ZA-1-ZX,变压器容量:100kVA,电杆类型:12m | 套 | 2 | 2023-10-25 | 2024-08-30 | 河北省承德市 | 买方指定仓库地面交货 |  | G00M-500134511-00018 | 044004886600010 | 400222873100010 | 500134511 |  | 500134511-0087
0123AB-1035001-9999 | 包4 | 400 | 国网冀北电力有限公司 | 国网冀北电力有限公司秦皇岛供电公司 |  | 无电压等级 | 10kV柱上变压器台成套设备,ZA-1-ZX,100kVA,12m | 10kV柱上变压器台成套设备-设计方案:ZA-1-ZX,变压器容量:100kVA,电杆类型:12m | 套 | 1 | 2023-10-25 | 2024-08-30 | 河北省秦皇岛市 | 材料站现场车板交货 |  | G00M-500134511-00018 | 044004962500010 | 400222943900010 | 500134511 |  | 500134511-0087
0123AB-1035001-9999 | 包4 | 400 | 国网冀北电力有限公司 | 国网冀北电力有限公司承德供电公司 |  | 无电压等级 | 10kV柱上变压器台成套设备,ZA-1-ZX,100kVA,12m | 10kV柱上变压器台成套设备-设计方案:ZA-1-ZX,变压器容量:100kVA,电杆类型:12m | 套 | 1 | 2023-10-25 | 2024-08-30 | 河北省承德市 | 买方指定仓库地面交货 |  | G00M-500134511-00019 | 044004886700010 | 400222873200010 | 500134511 |  | 500134511-0088
0123AB-1035001-9999 | 包4 | 400 | 国网冀北电力有限公司 | 国网冀北电力有限公司唐山供电公司 |  | 无电压等级 | 10kV柱上变压器台成套设备,ZA-1-CX,400kVA,12m | 10kV柱上变压器台成套设备-设计方案:ZA-1-CX,变压器容量:400kVA,电杆类型:12m | 套 | 1 | 2023-10-25 | 2024-08-30 | 唐山 | 买方指定仓库地面交货 |  | G00M-500134500-00027 | 044005232900010 | 400222970300010 | 500134500 |  | 500134500-0118
0123AB-1035001-9999 | 包4 | 400 | 国网冀北电力有限公司 | 国网冀北电力有限公司廊坊供电公司 |  | 无电压等级 | 10kV柱上变压器台成套设备,ZA-1-ZX,400kVA,12m | 10kV柱上变压器台成套设备-设计方案:ZA-1-ZX,变压器容量:400kVA,电杆类型:12m | 套 | 9 | 2023-10-25 | 2024-08-30 | 河北省廊坊市广阳区 | 施工现场设备基础上交货 |  | G00M-500134505-00026 | 044004941700010 | 400222925000010 | 500134505 |  | 500134505-0170
0123AB-1035001-9999 | 包4 | 400 | 国网冀北电力有限公司 | 国网冀北电力有限公司廊坊供电公司 |  | 无电压等级 | 10kV柱上变压器台成套设备,ZA-1-ZX,400kVA,12m | 10kV柱上变压器台成套设备-设计方案:ZA-1-ZX,变压器容量:400kVA,电杆类型:12m | 套 | 1 | 2023-10-25 | 2024-08-30 | 河北省廊坊市广阳区 | 施工现场设备基础上交货 |  | G00M-500134505-00029 | 044004941900010 | 400222925200010 | 500134505 |  | 500134505-0173
0123AB-1035001-9999 | 包4 | 400 | 国网冀北电力有限公司 | 国网冀北电力有限公司廊坊供电公司 |  | 无电压等级 | 10kV柱上变压器台成套设备,ZA-1-ZX,400kVA,12m | 10kV柱上变压器台成套设备-设计方案:ZA-1-ZX,变压器容量:400kVA,电杆类型:12m | 套 | 1 | 2023-10-25 | 2024-08-30 | 河北省廊坊市广阳区 | 施工现场设备基础上交货 |  | G00M-500134505-00030 | 044004942000010 | 400222925300010 | 500134505 |  | 500134505-0174
0123AB-1035001-9999 | 包4 | 400 | 国网冀北电力有限公司 | 国网冀北电力有限公司承德供电公司 |  | 无电压等级 | 10kV柱上变压器台成套设备,ZA-1-ZX,100kVA,12m | 10kV柱上变压器台成套设备-设计方案:ZA-1-ZX,变压器容量:100kVA,电杆类型:12m | 套 | 1 | 2023-10-25 | 2024-08-30 | 河北省承德市 | 买方指定仓库地面交货 |  | G00M-500134511-00015 | 044004886300010 | 400222872800010 | 500134511 |  | 500134511-0084
0123AB-1035001-9999 | 包4 | 400 | 国网冀北电力有限公司 | 国网冀北电力有限公司唐山供电公司 |  | 无电压等级 | 10kV柱上变压器台成套设备,ZA-1-CX,200kVA,12m | 10kV柱上变压器台成套设备-设计方案:ZA-1-CX,变压器容量:200kVA,电杆类型:12m | 套 | 1 | 2023-10-25 | 2024-08-30 | 唐山 | 买方指定仓库地面交货 |  | G00M-500134509-00015 | 044005234000010 | 400222971400010 | 500134509 |  | 500134509-0106
0123AB-1035001-9999 | 包4 | 400 | 国网冀北电力有限公司 | 国网冀北电力有限公司廊坊供电公司 |  | 无电压等级 | 10kV柱上变压器台成套设备,ZA-1-CX,200kVA,12m | 10kV柱上变压器台成套设备-设计方案:ZA-1-CX,变压器容量:200kVA,电杆类型:12m | 套 | 1 | 2023-10-25 | 2024-08-30 | 河北省廊坊市广阳区 | 施工现场设备基础上交货 |  | G00M-500134509-00016 | 044004942100010 | 400222925400010 | 500134509 |  | 500134509-0107
0123AB-1035001-9999 | 包4 | 400 | 国网冀北电力有限公司 | 国网冀北电力有限公司唐山供电公司 |  | 无电压等级 | 10kV柱上变压器台成套设备,ZA-1-CX,200kVA,12m | 10kV柱上变压器台成套设备-设计方案:ZA-1-CX,变压器容量:200kVA,电杆类型:12m | 套 | 1 | 2023-10-25 | 2024-08-30 | 唐山 | 买方指定仓库地面交货 |  | G00M-500134509-00017 | 044005234100010 | 400222971500010 | 500134509 |  | 500134509-0108
0123AB-1035001-9999 | 包4 | 400 | 国网冀北电力有限公司 | 国网冀北电力有限公司承德供电公司 |  | 无电压等级 | 10kV柱上变压器台成套设备,ZA-1-CX,200kVA,12m | 10kV柱上变压器台成套设备-设计方案:ZA-1-CX,变压器容量:200kVA,电杆类型:12m | 套 | 2 | 2023-10-25 | 2024-08-30 | 河北省承德市 | 买方指定仓库地面交货 |  | G00M-500134509-00018 | 044004886000010 | 400222872500010 | 500134509 |  | 500134509-0109
0123AB-1035001-9999 | 包4 | 400 | 国网冀北电力有限公司 | 国网冀北电力有限公司承德供电公司 |  | 无电压等级 | 10kV柱上变压器台成套设备,ZA-1-CX,200kVA,12m | 10kV柱上变压器台成套设备-设计方案:ZA-1-CX,变压器容量:200kVA,电杆类型:12m | 套 | 5 | 2023-10-25 | 2024-08-30 | 河北省承德市 | 买方指定仓库地面交货 |  | G00M-500134509-00019 | 044004886100010 | 400222872600010 | 500134509 |  | 500134509-0110
0123AB-1035001-9999 | 包4 | 400 | 国网冀北电力有限公司 | 国网冀北电力有限公司秦皇岛供电公司 |  | 无电压等级 | 10kV柱上变压器台成套设备,ZA-1-CX,200kVA,12m | 10kV柱上变压器台成套设备-设计方案:ZA-1-CX,变压器容量:200kVA,电杆类型:12m | 套 | 22 | 2023-10-25 | 2024-08-30 | 河北省秦皇岛市 | 材料站现场车板交货 |  | G00M-500134509-00020 | 044004962400010 | 400222943800010 | 500134509 |  | 500134509-0111
0123AB-1035001-9999 | 包4 | 400 | 国网冀北电力有限公司 | 国网冀北电力有限公司廊坊供电公司 |  | 无电压等级 | 10kV柱上变压器台成套设备,ZA-1-CX,400kVA,12m | 10kV柱上变压器台成套设备-设计方案:ZA-1-CX,变压器容量:400kVA,电杆类型:12m | 套 | 1 | 2023-10-25 | 2024-08-30 | 河北省廊坊市广阳区 | 施工现场设备基础上交货 |  | G00M-500134500-00026 | 044004941200010 | 400222924500010 | 500134500 |  | 500134500-0117
0123AB-1035001-9999 | 包4 | 400 | 国网冀北电力有限公司 | 国网冀北电力有限公司唐山供电公司 |  | 无电压等级 | 10kV柱上变压器台成套设备,ZA-1-CX,400kVA,15m | 10kV柱上变压器台成套设备-设计方案:ZA-1-CX,变压器容量:400kVA,电杆类型:15m | 套 | 1 | 2023-10-25 | 2024-08-30 | 唐山 | 买方指定仓库地面交货 |  | G00M-500134504-00025 | 044005233600010 | 400222971000010 | 500134504 |  | 500134504-0122
0123AB-1035001-9999 | 包4 | 400 | 国网冀北电力有限公司 | 国网冀北电力有限公司唐山供电公司 |  | 无电压等级 | 10kV柱上变压器台成套设备,ZA-1-CX,400kVA,15m | 10kV柱上变压器台成套设备-设计方案:ZA-1-CX,变压器容量:400kVA,电杆类型:15m | 套 | 1 | 2023-10-25 | 2024-08-30 | 唐山 | 买方指定仓库地面交货 |  | G00M-500134504-00026 | 044005233700010 | 400222971100010 | 500134504 |  | 500134504-0123
0123AB-1035001-9999 | 包4 | 400 | 国网冀北电力有限公司 | 国网冀北电力有限公司唐山供电公司 |  | 无电压等级 | 10kV柱上变压器台成套设备,ZA-1-CX,400kVA,15m | 10kV柱上变压器台成套设备-设计方案:ZA-1-CX,变压器容量:400kVA,电杆类型:15m | 套 | 1 | 2023-10-25 | 2024-08-30 | 唐山 | 买方指定仓库地面交货 |  | G00M-500134504-00027 | 044005233800010 | 400222971200010 | 500134504 |  | 500134504-0124
0123AB-1035001-9999 | 包4 | 400 | 国网冀北电力有限公司 | 国网冀北电力有限公司张家口供电公司 |  | 无电压等级 | 10kV柱上变压器台成套设备,ZA-1-ZX,400kVA,12m | 10kV柱上变压器台成套设备-设计方案:ZA-1-ZX,变压器容量:400kVA,电杆类型:12m | 套 | 1 | 2023-10-25 | 2024-08-30 | 张家口 | 买方指定仓库地面交货 |  | G00M-500134505-00026 | 044004861500010 | 400222849300010 | 500134505 |  | 500134505-0170
0123AB-1035001-9999 | 包4 | 400 | 国网冀北电力有限公司 | 国网冀北电力有限公司承德供电公司 |  | 无电压等级 | 10kV柱上变压器台成套设备,ZA-1-ZX,400kVA,12m | 10kV柱上变压器台成套设备-设计方案:ZA-1-ZX,变压器容量:400kVA,电杆类型:12m | 套 | 3 | 2023-10-25 | 2024-08-30 | 河北省承德市 | 买方指定仓库地面交货 |  | G00M-500134505-00026 | 044004885900010 | 400222872400010 | 500134505 |  | 500134505-0170
0123AB-1035001-9999 | 包4 | 400 | 国网冀北电力有限公司 | 国网冀北电力有限公司唐山供电公司 |  | 无电压等级 | 10kV柱上变压器台成套设备,ZA-1-ZX,400kVA,12m | 10kV柱上变压器台成套设备-设计方案:ZA-1-ZX,变压器容量:400kVA,电杆类型:12m | 套 | 1 | 2023-10-25 | 2024-08-30 | 河北唐山 | 买方指定仓库地面交货 |  | G00M-500134505-00027 | 044004912500010 | 400222897600010 | 500134505 |  | 500134505-0171
0123AB-1035001-9999 | 包4 | 400 | 国网冀北电力有限公司 | 国网冀北电力有限公司廊坊供电公司 |  | 无电压等级 | 10kV柱上变压器台成套设备,ZA-1-ZX,400kVA,12m | 10kV柱上变压器台成套设备-设计方案:ZA-1-ZX,变压器容量:400kVA,电杆类型:12m | 套 | 1 | 2023-10-25 | 2024-08-30 | 河北省廊坊市广阳区 | 施工现场设备基础上交货 |  | G00M-500134505-00028 | 044004941800010 | 400222925100010 | 500134505 |  | 500134505-0172
0123AB-1035001-9999 | 包4 | 400 | 国网冀北电力有限公司 | 国网冀北电力有限公司承德供电公司 |  | 无电压等级 | 10kV柱上变压器台成套设备,ZA-1-ZX,200kVA,12m | 10kV柱上变压器台成套设备-设计方案:ZA-1-ZX,变压器容量:200kVA,电杆类型:12m | 套 | 3 | 2023-10-25 | 2024-08-30 | 河北省承德市 | 买方指定仓库地面交货 |  | G00M-500134515-00019 | 044004887100010 | 400222873500010 | 500134515 |  | 500134515-0146
0123AB-1035001-9999 | 包4 | 400 | 国网冀北电力有限公司 | 国网冀北电力有限公司承德供电公司 |  | 无电压等级 | 10kV柱上变压器台成套设备,ZA-1-ZX,200kVA,12m | 10kV柱上变压器台成套设备-设计方案:ZA-1-ZX,变压器容量:200kVA,电杆类型:12m | 套 | 3 | 2023-10-25 | 2024-08-30 | 河北省承德市 | 买方指定仓库地面交货 |  | G00M-500134515-00020 | 044004887200010 | 400222873600010 | 500134515 |  | 500134515-0147
0123AB-1035001-9999 | 包4 | 400 | 国网冀北电力有限公司 | 国网冀北电力有限公司唐山供电公司 |  | 无电压等级 | 10kV柱上变压器台成套设备,ZA-1-ZX,200kVA,12m | 10kV柱上变压器台成套设备-设计方案:ZA-1-ZX,变压器容量:200kVA,电杆类型:12m | 套 | 2 | 2023-10-25 | 2024-08-30 | 河北唐山 | 买方指定仓库地面交货 |  | G00M-500134515-00020 | 044004913000010 | 400222898000010 | 500134515 |  | 500134515-0147
0123AB-1035001-9999 | 包4 | 400 | 国网冀北电力有限公司 | 国网冀北电力有限公司张家口供电公司 |  | 无电压等级 | 10kV柱上变压器台成套设备,ZA-1-ZX,200kVA,12m | 10kV柱上变压器台成套设备-设计方案:ZA-1-ZX,变压器容量:200kVA,电杆类型:12m | 套 | 2 | 2023-10-25 | 2024-08-30 | 张家口 | 买方指定仓库地面交货 |  | G00M-500134515-00021 | 044004862500010 | 400222850300010 | 500134515 |  | 500134515-0148
0123AB-1035001-9999 | 包4 | 400 | 国网冀北电力有限公司 | 国网冀北电力有限公司唐山供电公司 |  | 无电压等级 | 10kV柱上变压器台成套设备,ZA-1-CX,400kVA,12m | 10kV柱上变压器台成套设备-设计方案:ZA-1-CX,变压器容量:400kVA,电杆类型:12m | 套 | 1 | 2023-10-25 | 2024-08-30 | 唐山 | 买方指定仓库地面交货 |  | G00M-500134500-00030 | 044005233200010 | 400222970600010 | 500134500 |  | 500134500-0121
0123AB-1035001-9999 | 包4 | 400 | 国网冀北电力有限公司 | 国网冀北电力有限公司唐山供电公司 |  | 无电压等级 | 10kV柱上变压器台成套设备,ZA-1-CX,400kVA,15m | 10kV柱上变压器台成套设备-设计方案:ZA-1-CX,变压器容量:400kVA,电杆类型:15m | 套 | 1 | 2023-10-25 | 2024-08-30 | 唐山 | 买方指定仓库地面交货 |  | G00M-500134504-00024 | 044005233500010 | 400222970900010 | 500134504 |  | 500134504-0121
0123AB-1035001-9999 | 包4 | 400 | 国网冀北电力有限公司 | 国网冀北电力有限公司廊坊供电公司 |  | 无电压等级 | 10kV柱上变压器台成套设备,ZA-1-CX,400kVA,15m | 10kV柱上变压器台成套设备-设计方案:ZA-1-CX,变压器容量:400kVA,电杆类型:15m | 套 | 1 | 2023-10-25 | 2024-08-30 | 河北省廊坊市广阳区 | 施工现场设备基础上交货 |  | G00M-500134504-00023 | 044004941300010 | 400222924600010 | 500134504 |  | 500134504-0120
0123AB-1035001-9999 | 包4 | 400 | 国网冀北电力有限公司 | 国网冀北电力有限公司唐山供电公司 |  | 无电压等级 | 10kV柱上变压器台成套设备,ZA-1-CX,400kVA,15m | 10kV柱上变压器台成套设备-设计方案:ZA-1-CX,变压器容量:400kVA,电杆类型:15m | 套 | 1 | 2023-10-25 | 2024-08-30 | 唐山 | 买方指定仓库地面交货 |  | G00M-500134504-00028 | 044005233900010 | 400222971300010 | 500134504 |  | 500134504-0125
0123AB-1035001-9999 | 包4 | 400 | 国网冀北电力有限公司 | 国网冀北电力有限公司承德供电公司 |  | 无电压等级 | 10kV柱上变压器台成套设备,ZA-1-ZX,400kVA,12m | 10kV柱上变压器台成套设备-设计方案:ZA-1-ZX,变压器容量:400kVA,电杆类型:12m | 套 | 1 | 2023-10-25 | 2024-08-30 | 河北省承德市 | 买方指定仓库地面交货 |  | G00M-500134505-00022 | 044004885600010 | 400222872100010 | 500134505 |  | 500134505-0166
0123AB-1035001-9999 | 包4 | 400 | 国网冀北电力有限公司 | 国网冀北电力有限公司唐山供电公司 |  | 无电压等级 | 10kV柱上变压器台成套设备,ZA-1-ZX,400kVA,12m | 10kV柱上变压器台成套设备-设计方案:ZA-1-ZX,变压器容量:400kVA,电杆类型:12m | 套 | 3 | 2023-10-25 | 2024-08-30 | 河北唐山 | 买方指定仓库地面交货 |  | G00M-500134505-00022 | 044004912100010 | 400222897200010 | 500134505 |  | 500134505-0166
0123AB-1035001-9999 | 包4 | 400 | 国网冀北电力有限公司 | 国网冀北电力有限公司承德供电公司 |  | 无电压等级 | 10kV柱上变压器台成套设备,ZA-1-ZX,400kVA,12m | 10kV柱上变压器台成套设备-设计方案:ZA-1-ZX,变压器容量:400kVA,电杆类型:12m | 套 | 1 | 2023-10-25 | 2024-08-30 | 河北省承德市 | 买方指定仓库地面交货 |  | G00M-500134505-00023 | 044004885700010 | 400222872200010 | 500134505 |  | 500134505-0167
0123AB-1035001-9999 | 包4 | 400 | 国网冀北电力有限公司 | 国网冀北电力有限公司秦皇岛供电公司 |  | 无电压等级 | 10kV柱上变压器台成套设备,ZA-1-ZX,400kVA,12m | 10kV柱上变压器台成套设备-设计方案:ZA-1-ZX,变压器容量:400kVA,电杆类型:12m | 套 | 2 | 2023-10-25 | 2024-08-30 | 河北省秦皇岛市 | 材料站现场车板交货 |  | G00M-500134505-00024 | 044004962300010 | 400222943700010 | 500134505 |  | 500134505-0168
0123AB-1035001-9999 | 包4 | 400 | 国网冀北电力有限公司 | 国网冀北电力有限公司廊坊供电公司 |  | 无电压等级 | 10kV柱上变压器台成套设备,ZA-1-ZX,400kVA,12m | 10kV柱上变压器台成套设备-设计方案:ZA-1-ZX,变压器容量:400kVA,电杆类型:12m | 套 | 2 | 2023-10-25 | 2024-08-30 | 河北省廊坊市广阳区 | 施工现场设备基础上交货 |  | G00M-500134505-00025 | 044004941600010 | 400222924900010 | 500134505 |  | 500134505-0169
0123AB-1035001-9999 | 包4 | 400 | 国网冀北电力有限公司 | 国网冀北电力有限公司唐山供电公司 |  | 无电压等级 | 10kV柱上变压器台成套设备,ZA-1-CX,400kVA,15m | 10kV柱上变压器台成套设备-设计方案:ZA-1-CX,变压器容量:400kVA,电杆类型:15m | 套 | 1 | 2023-10-25 | 2024-08-30 | 唐山 | 买方指定仓库地面交货 |  | G00M-500134504-00021 | 044005233300010 | 400222970700010 | 500134504 |  | 500134504-0118
0123AB-1035001-9999 | 包4 | 400 | 国网冀北电力有限公司 | 国网冀北电力有限公司唐山供电公司 |  | 无电压等级 | 10kV柱上变压器台成套设备,ZA-1-CX,400kVA,15m | 10kV柱上变压器台成套设备-设计方案:ZA-1-CX,变压器容量:400kVA,电杆类型:15m | 套 | 1 | 2023-10-25 | 2024-08-30 | 唐山 | 买方指定仓库地面交货 |  | G00M-500134504-00022 | 044005233400010 | 400222970800010 | 500134504 |  | 500134504-0119
0123AB-1035001-9999 | 包4 | 400 | 国网冀北电力有限公司 | 国网冀北电力有限公司唐山供电公司 |  | 无电压等级 | 10kV柱上变压器台成套设备,ZA-1-ZX,400kVA,15m | 10kV柱上变压器台成套设备-设计方案:ZA-1-ZX,变压器容量:400kVA,电杆类型:15m | 套 | 1 | 2023-10-25 | 2024-08-30 | 唐山 | 买方指定仓库地面交货 |  | G00M-500134497-00028 | 044005232500010 | 400222969900010 | 500134497 |  | 500134497-0174
0123AB-1035001-9999 | 包4 | 400 | 国网冀北电力有限公司 | 国网冀北电力有限公司秦皇岛供电公司 |  | 无电压等级 | 10kV柱上变压器台成套设备,ZA-1-CX,400kVA,12m | 10kV柱上变压器台成套设备-设计方案:ZA-1-CX,变压器容量:400kVA,电杆类型:12m | 套 | 5 | 2023-10-25 | 2024-08-30 | 河北省秦皇岛市 | 材料站现场车板交货 |  | G00M-500134500-00022 | 044004962200010 | 400222943600010 | 500134500 |  | 500134500-0113
0123AB-1035001-9999 | 包4 | 400 | 国网冀北电力有限公司 | 国网冀北电力有限公司唐山供电公司 |  | 无电压等级 | 10kV柱上变压器台成套设备,ZA-1-CX,400kVA,12m | 10kV柱上变压器台成套设备-设计方案:ZA-1-CX,变压器容量:400kVA,电杆类型:12m | 套 | 1 | 2023-10-25 | 2024-08-30 | 唐山 | 买方指定仓库地面交货 |  | G00M-500134500-00023 | 044005232600010 | 400222970000010 | 500134500 |  | 500134500-0114
0123AB-1035001-9999 | 包4 | 400 | 国网冀北电力有限公司 | 国网冀北电力有限公司唐山供电公司 |  | 无电压等级 | 10kV柱上变压器台成套设备,ZA-1-ZX,400kVA,15m | 10kV柱上变压器台成套设备-设计方案:ZA-1-ZX,变压器容量:400kVA,电杆类型:15m | 套 | 1 | 2023-10-25 | 2024-08-30 | 唐山 | 买方指定仓库地面交货 |  | G00M-500134497-00026 | 044005232400010 | 400222969800010 | 500134497 |  | 500134497-0172
0123AB-1035001-9999 | 包4 | 400 | 国网冀北电力有限公司 | 国网冀北电力有限公司廊坊供电公司 |  | 无电压等级 | 10kV柱上变压器台成套设备,ZA-1-ZX,400kVA,15m | 10kV柱上变压器台成套设备-设计方案:ZA-1-ZX,变压器容量:400kVA,电杆类型:15m | 套 | 1 | 2023-10-25 | 2024-08-30 | 河北省廊坊市广阳区 | 施工现场设备基础上交货 |  | G00M-500134497-00027 | 044004941000010 | 400222924300010 | 500134497 |  | 500134497-0173
0123AB-1035001-9999 | 包4 | 400 | 国网冀北电力有限公司 | 国网冀北电力有限公司廊坊供电公司 |  | 无电压等级 | 10kV柱上变压器台成套设备,ZA-1-ZX,400kVA,15m | 10kV柱上变压器台成套设备-设计方案:ZA-1-ZX,变压器容量:400kVA,电杆类型:15m | 套 | 1 | 2023-10-25 | 2024-08-30 | 河北省廊坊市广阳区 | 施工现场设备基础上交货 |  | G00M-500134497-00029 | 044004941100010 | 400222924400010 | 500134497 |  | 500134497-0175
0123AB-1035001-9999 | 包4 | 400 | 国网冀北电力有限公司 | 国网冀北电力有限公司承德供电公司 |  | 无电压等级 | 10kV柱上变压器台成套设备,ZA-1-CX,400kVA,12m | 10kV柱上变压器台成套设备-设计方案:ZA-1-CX,变压器容量:400kVA,电杆类型:12m | 套 | 1 | 2023-10-25 | 2024-08-30 | 河北省承德市 | 买方指定仓库地面交货 |  | G00M-500134500-00022 | 044004885500010 | 400222872000010 | 500134500 |  | 500134500-0113
0123AB-1035001-9999 | 包4 | 400 | 国网冀北电力有限公司 | 国网冀北电力有限公司唐山供电公司 |  | 无电压等级 | 10kV柱上变压器台成套设备,ZA-1-CX,400kVA,12m | 10kV柱上变压器台成套设备-设计方案:ZA-1-CX,变压器容量:400kVA,电杆类型:12m | 套 | 1 | 2023-10-25 | 2024-08-30 | 唐山 | 买方指定仓库地面交货 |  | G00M-500134500-00024 | 044005232700010 | 400222970100010 | 500134500 |  | 500134500-0115
0123AB-1035001-9999 | 包5 | 500 | 国网冀北电力有限公司 | 国网冀北电力有限公司唐山供电公司 |  | 无电压等级 | 10kV柱上变压器台成套设备,ZA-1-CX,200kVA,15m | 10kV柱上变压器台成套设备-设计方案:ZA-1-CX,变压器容量:200kVA,电杆类型:15m | 套 | 1 | 2023-10-25 | 2024-08-30 | 唐山 | 买方指定仓库地面交货 |  | G00M-500134495-00018 | 044005231900010 | 400222969300010 | 500134495 |  | 500134495-0089
0123AB-1035001-9999 | 包5 | 500 | 国网冀北电力有限公司 | 国网冀北电力有限公司唐山供电公司 |  | 无电压等级 | 10kV柱上变压器台成套设备,ZA-1-CX,200kVA,15m | 10kV柱上变压器台成套设备-设计方案:ZA-1-CX,变压器容量:200kVA,电杆类型:15m | 套 | 1 | 2023-10-25 | 2024-08-30 | 唐山 | 买方指定仓库地面交货 |  | G00M-500134495-00019 | 044005232000010 | 400222969400010 | 500134495 |  | 500134495-0090
0123AB-1035001-9999 | 包5 | 500 | 国网冀北电力有限公司 | 国网冀北电力有限公司张家口供电公司 |  | 无电压等级 | 10kV柱上变压器台成套设备,ZA-1-ZX,400kVA,15m | 10kV柱上变压器台成套设备-设计方案:ZA-1-ZX,变压器容量:400kVA,电杆类型:15m | 套 | 2 | 2023-10-25 | 2024-08-30 | 张家口 | 买方指定仓库地面交货 |  | G00M-500134497-00022 | 044004861300010 | 400222849100010 | 500134497 |  | 500134497-0168
0123AB-1035001-9999 | 包5 | 500 | 国网冀北电力有限公司 | 国网冀北电力有限公司唐山供电公司 |  | 无电压等级 | 10kV柱上变压器台成套设备,ZA-1-ZX,400kVA,15m | 10kV柱上变压器台成套设备-设计方案:ZA-1-ZX,变压器容量:400kVA,电杆类型:15m | 套 | 4 | 2023-10-25 | 2024-08-30 | 河北唐山 | 买方指定仓库地面交货 |  | G00M-500134497-00022 | 044004912000010 | 400222897100010 | 500134497 |  | 500134497-0168
0123AB-1035001-9999 | 包5 | 500 | 国网冀北电力有限公司 | 国网冀北电力有限公司廊坊供电公司 |  | 无电压等级 | 10kV柱上变压器台成套设备,ZA-1-ZX,400kVA,15m | 10kV柱上变压器台成套设备-设计方案:ZA-1-ZX,变压器容量:400kVA,电杆类型:15m | 套 | 1 | 2023-10-25 | 2024-08-30 | 河北省廊坊市广阳区 | 施工现场设备基础上交货 |  | G00M-500134497-00023 | 044004940900010 | 400222924200010 | 500134497 |  | 500134497-0169
0123AB-1035001-9999 | 包5 | 500 | 国网冀北电力有限公司 | 国网冀北电力有限公司唐山供电公司 |  | 无电压等级 | 10kV柱上变压器台成套设备,ZA-1-ZX,400kVA,15m | 10kV柱上变压器台成套设备-设计方案:ZA-1-ZX,变压器容量:400kVA,电杆类型:15m | 套 | 1 | 2023-10-25 | 2024-08-30 | 唐山 | 买方指定仓库地面交货 |  | G00M-500134497-00025 | 044005232300010 | 400222969700010 | 500134497 |  | 500134497-0171
0123AB-1035001-9999 | 包5 | 500 | 国网冀北电力有限公司 | 国网冀北电力有限公司承德供电公司 |  | 无电压等级 | 10kV柱上变压器台成套设备,ZA-1-CX,100kVA,12m | 10kV柱上变压器台成套设备-设计方案:ZA-1-CX,变压器容量:100kVA,电杆类型:12m | 套 | 5 | 2023-10-25 | 2024-08-30 | 河北省承德市 | 买方指定仓库地面交货 |  | G00M-500134519-00012 | 044004887600010 | 400222874000010 | 500134519 |  | 500134519-0074
0123AB-1035001-9999 | 包5 | 500 | 国网冀北电力有限公司 | 国网冀北电力有限公司唐山供电公司 |  | 无电压等级 | 10kV柱上变压器台成套设备,ZA-1-CX,100kVA,15m | 10kV柱上变压器台成套设备-设计方案:ZA-1-CX,变压器容量:100kVA,电杆类型:15m | 套 | 1 | 2023-10-25 | 2024-08-30 | 唐山 | 买方指定仓库地面交货 |  | G00M-500134493-00011 | 044005231600010 | 400222969000010 | 500134493 |  | 500134493-0058
0123AB-1035001-9999 | 包5 | 500 | 国网冀北电力有限公司 | 国网冀北电力有限公司唐山供电公司 |  | 无电压等级 | 10kV柱上变压器台成套设备,ZA-1-CX,100kVA,15m | 10kV柱上变压器台成套设备-设计方案:ZA-1-CX,变压器容量:100kVA,电杆类型:15m | 套 | 1 | 2023-10-25 | 2024-08-30 | 唐山 | 买方指定仓库地面交货 |  | G00M-500134493-00012 | 044005231700010 | 400222969100010 | 500134493 |  | 500134493-0059
0123AB-1035001-9999 | 包5 | 500 | 国网冀北电力有限公司 | 国网冀北电力有限公司唐山供电公司 |  | 无电压等级 | 10kV柱上变压器台成套设备,ZA-1-ZX,100kVA,15m | 10kV柱上变压器台成套设备-设计方案:ZA-1-ZX,变压器容量:100kVA,电杆类型:15m | 套 | 1 | 2023-10-25 | 2024-08-30 | 唐山 | 买方指定仓库地面交货 |  | G00M-500134520-00018 | 044005234800010 | 400222972200010 | 500134520 |  | 500134520-0078
0123AB-1035001-9999 | 包5 | 500 | 国网冀北电力有限公司 | 国网冀北电力有限公司唐山供电公司 |  | 无电压等级 | 10kV柱上变压器台成套设备,ZA-1-CX,200kVA,15m | 10kV柱上变压器台成套设备-设计方案:ZA-1-CX,变压器容量:200kVA,电杆类型:15m | 套 | 1 | 2023-10-25 | 2024-08-30 | 唐山 | 买方指定仓库地面交货 |  | G00M-500134495-00016 | 044005231800010 | 400222969200010 | 500134495 |  | 500134495-0087
0123AB-1035001-9999 | 包5 | 500 | 国网冀北电力有限公司 | 国网冀北电力有限公司秦皇岛供电公司 |  | 无电压等级 | 10kV柱上变压器台成套设备,ZA-1-CX,200kVA,15m | 10kV柱上变压器台成套设备-设计方案:ZA-1-CX,变压器容量:200kVA,电杆类型:15m | 套 | 1 | 2023-10-25 | 2024-08-30 | 河北省秦皇岛市 | 材料站现场车板交货 |  | G00M-500134495-00017 | 044004962100010 | 400222943500010 | 500134495 |  | 500134495-0088
0123AB-1035001-9999 | 包5 | 500 | 国网冀北电力有限公司 | 国网冀北电力有限公司承德供电公司 |  | 无电压等级 | 10kV柱上变压器台成套设备,ZA-1-ZX,100kVA,12m | 10kV柱上变压器台成套设备-设计方案:ZA-1-ZX,变压器容量:100kVA,电杆类型:12m | 套 | 7 | 2023-10-25 | 2024-08-30 | 河北省承德市 | 买方指定仓库地面交货 |  | G00M-500134511-00016 | 044004886400010 | 400222872900010 | 500134511 |  | 500134511-0085
0123AB-1035001-9999 | 包5 | 500 | 国网冀北电力有限公司 | 国网冀北电力有限公司张家口供电公司 |  | 无电压等级 | 10kV柱上变压器台成套设备,ZA-1-ZX,100kVA,12m | 10kV柱上变压器台成套设备-设计方案:ZA-1-ZX,变压器容量:100kVA,电杆类型:12m | 套 | 2 | 2023-10-25 | 2024-08-30 | 张家口 | 买方指定仓库地面交货 |  | G00M-500134511-00017 | 044004862000010 | 400222849800010 | 500134511 |  | 500134511-0086
0123AB-1035001-9999 | 包5 | 500 | 国网冀北电力有限公司 | 国网冀北电力有限公司唐山供电公司 |  | 无电压等级 | 10kV柱上变压器台成套设备,ZA-1-ZX,200kVA,15m | 10kV柱上变压器台成套设备-设计方案:ZA-1-ZX,变压器容量:200kVA,电杆类型:15m | 套 | 1 | 2023-10-25 | 2024-08-30 | 唐山 | 买方指定仓库地面交货 |  | G00M-500134512-00019 | 044005234200010 | 400222971600010 | 500134512 |  | 500134512-0135
0123AB-1035001-9999 | 包5 | 500 | 国网冀北电力有限公司 | 国网冀北电力有限公司唐山供电公司 |  | 无电压等级 | 10kV柱上变压器台成套设备,ZA-1-ZX,200kVA,15m | 10kV柱上变压器台成套设备-设计方案:ZA-1-ZX,变压器容量:200kVA,电杆类型:15m | 套 | 1 | 2023-10-25 | 2024-08-30 | 唐山 | 买方指定仓库地面交货 |  | G00M-500134512-00022 | 044005234300010 | 400222971700010 | 500134512 |  | 500134512-0138
0123AB-1035001-9999 | 包5 | 500 | 国网冀北电力有限公司 | 国网冀北电力有限公司唐山供电公司 |  | 无电压等级 | 10kV柱上变压器台成套设备,ZA-1-ZX,200kVA,15m | 10kV柱上变压器台成套设备-设计方案:ZA-1-ZX,变压器容量:200kVA,电杆类型:15m | 套 | 1 | 2023-10-25 | 2024-08-30 | 唐山 | 买方指定仓库地面交货 |  | G00M-500134512-00023 | 044005234400010 | 400222971800010 | 500134512 |  | 500134512-0139
0123AB-1035001-9999 | 包5 | 500 | 国网冀北电力有限公司 | 国网冀北电力有限公司承德供电公司 |  | 无电压等级 | 10kV柱上变压器台成套设备,ZA-1-ZX,200kVA,12m | 10kV柱上变压器台成套设备-设计方案:ZA-1-ZX,变压器容量:200kVA,电杆类型:12m | 套 | 10 | 2023-10-25 | 2024-08-30 | 河北省承德市 | 买方指定仓库地面交货 |  | G00M-500134515-00018 | 044004887000010 | 400222873400010 | 500134515 |  | 500134515-0145
0123AB-1035001-9999 | 包5 | 500 | 国网冀北电力有限公司 | 国网冀北电力有限公司秦皇岛供电公司 |  | 无电压等级 | 10kV柱上变压器台成套设备,ZA-1-CX,100kVA,12m | 10kV柱上变压器台成套设备-设计方案:ZA-1-CX,变压器容量:100kVA,电杆类型:12m | 套 | 7 | 2023-10-25 | 2024-08-30 | 河北省秦皇岛市 | 材料站现场车板交货 |  | G00M-500134519-00011 | 044004962800010 | 400222944200010 | 500134519 |  | 500134519-0073
0123AB-1035001-9999 | 包5 | 500 | 国网冀北电力有限公司 | 国网冀北电力有限公司秦皇岛供电公司 |  | 无电压等级 | 10kV柱上变压器台成套设备,ZA-1-CX,100kVA,15m | 10kV柱上变压器台成套设备-设计方案:ZA-1-CX,变压器容量:100kVA,电杆类型:15m | 套 | 1 | 2023-10-25 | 2024-08-30 | 河北省秦皇岛市 | 材料站现场车板交货 |  | G00M-500134493-00010 | 044004962000010 | 400222943400010 | 500134493 |  | 500134493-0057
0123AB-1035001-9999 | 包5 | 500 | 国网冀北电力有限公司 | 国网冀北电力有限公司廊坊供电公司 |  | 无电压等级 | 10kV柱上变压器台成套设备,ZA-1-CX,200kVA,15m | 10kV柱上变压器台成套设备-设计方案:ZA-1-CX,变压器容量:200kVA,电杆类型:15m | 套 | 1 | 2023-10-25 | 2024-08-30 | 河北省廊坊市广阳区 | 施工现场设备基础上交货 |  | G00M-500134495-00020 | 044004940700010 | 400222924000010 | 500134495 |  | 500134495-0091
0123AB-1035001-9999 | 包5 | 500 | 国网冀北电力有限公司 | 国网冀北电力有限公司唐山供电公司 |  | 无电压等级 | 10kV柱上变压器台成套设备,ZA-1-CX,200kVA,15m | 10kV柱上变压器台成套设备-设计方案:ZA-1-CX,变压器容量:200kVA,电杆类型:15m | 套 | 1 | 2023-10-25 | 2024-08-30 | 唐山 | 买方指定仓库地面交货 |  | G00M-500134495-00021 | 044005232100010 | 400222969500010 | 500134495 |  | 500134495-0092
0123AB-1035001-9999 | 包5 | 500 | 国网冀北电力有限公司 | 国网冀北电力有限公司唐山供电公司 |  | 无电压等级 | 10kV柱上变压器台成套设备,ZA-1-ZX,400kVA,15m | 10kV柱上变压器台成套设备-设计方案:ZA-1-ZX,变压器容量:400kVA,电杆类型:15m | 套 | 1 | 2023-10-25 | 2024-08-30 | 唐山 | 买方指定仓库地面交货 |  | G00M-500134497-00024 | 044005232200010 | 400222969600010 | 500134497 |  | 500134497-0170
0123AB-1035001-9999 | 包5 | 500 | 国网冀北电力有限公司 | 国网冀北电力有限公司唐山供电公司 |  | 无电压等级 | 10kV柱上变压器台成套设备,ZA-1-ZX,400kVA,15m | 10kV柱上变压器台成套设备-设计方案:ZA-1-ZX,变压器容量:400kVA,电杆类型:15m | 套 | 2 | 2023-10-25 | 2024-08-30 | 河北唐山 | 买方指定仓库地面交货 |  | G00M-500134497-00021 | 044004911900010 | 400222897000010 | 500134497 |  | 500134497-0167
0123AB-1035001-9999 | 包5 | 500 | 国网冀北电力有限公司 | 国网冀北电力有限公司廊坊供电公司 |  | 无电压等级 | 10kV柱上变压器台成套设备,ZA-1-ZX,400kVA,15m | 10kV柱上变压器台成套设备-设计方案:ZA-1-ZX,变压器容量:400kVA,电杆类型:15m | 套 | 2 | 2023-10-25 | 2024-08-30 | 河北省廊坊市广阳区 | 施工现场设备基础上交货 |  | G00M-500134497-00021 | 044004940800010 | 400222924100010 | 500134497 |  | 500134497-0167
0123AB-1035001-9999 | 包5 | 500 | 国网冀北电力有限公司 | 国网冀北电力有限公司承德供电公司 |  | 无电压等级 | 10kV柱上变压器台成套设备,ZA-1-ZX,100kVA,15m | 10kV柱上变压器台成套设备-设计方案:ZA-1-ZX,变压器容量:100kVA,电杆类型:15m | 套 | 1 | 2023-10-25 | 2024-08-30 | 河北省承德市 | 买方指定仓库地面交货 |  | G00M-500134520-00016 | 044004887700010 | 400222874100010 | 500134520 |  | 500134520-0076
0123AB-1035001-9999 | 包5 | 500 | 国网冀北电力有限公司 | 国网冀北电力有限公司唐山供电公司 |  | 无电压等级 | 10kV柱上变压器台成套设备,ZA-1-ZX,100kVA,15m | 10kV柱上变压器台成套设备-设计方案:ZA-1-ZX,变压器容量:100kVA,电杆类型:15m | 套 | 1 | 2023-10-25 | 2024-08-30 | 唐山 | 买方指定仓库地面交货 |  | G00M-500134520-00017 | 044005234700010 | 400222972100010 | 500134520 |  | 500134520-0077
0123AB-1035001-9999 | 包5 | 500 | 国网冀北电力有限公司 | 国网冀北电力有限公司承德供电公司 |  | 无电压等级 | 10kV柱上变压器台成套设备,ZA-1-ZX,200kVA,12m | 10kV柱上变压器台成套设备-设计方案:ZA-1-ZX,变压器容量:200kVA,电杆类型:12m | 套 | 2 | 2023-10-25 | 2024-08-30 | 河北省承德市 | 买方指定仓库地面交货 |  | G00M-500134515-00021 | 044004887300010 | 400222873700010 | 500134515 |  | 500134515-0148
0123AB-1035001-9999 | 包5 | 500 | 国网冀北电力有限公司 | 国网冀北电力有限公司唐山供电公司 |  | 无电压等级 | 10kV柱上变压器台成套设备,ZA-1-ZX,200kVA,12m | 10kV柱上变压器台成套设备-设计方案:ZA-1-ZX,变压器容量:200kVA,电杆类型:12m | 套 | 2 | 2023-10-25 | 2024-08-30 | 河北唐山 | 买方指定仓库地面交货 |  | G00M-500134515-00022 | 044004913100010 | 400222898100010 | 500134515 |  | 500134515-0149
0123AB-1035001-9999 | 包5 | 500 | 国网冀北电力有限公司 | 国网冀北电力有限公司承德供电公司 |  | 无电压等级 | 10kV柱上变压器台成套设备,ZA-1-ZX,200kVA,12m | 10kV柱上变压器台成套设备-设计方案:ZA-1-ZX,变压器容量:200kVA,电杆类型:12m | 套 | 1 | 2023-10-25 | 2024-08-30 | 河北省承德市 | 买方指定仓库地面交货 |  | G00M-500134515-00023 | 044004887400010 | 400222873800010 | 500134515 |  | 500134515-0150
0123AB-1035001-9999 | 包5 | 500 | 国网冀北电力有限公司 | 国网冀北电力有限公司唐山供电公司 |  | 无电压等级 | 10kV柱上变压器台成套设备,ZA-1-CX,100kVA,12m | 10kV柱上变压器台成套设备-设计方案:ZA-1-CX,变压器容量:100kVA,电杆类型:12m | 套 | 1 | 2023-10-25 | 2024-08-30 | 唐山 | 买方指定仓库地面交货 |  | G00M-500134519-00013 | 044005234500010 | 400222971900010 | 500134519 |  | 500134519-0075
0123AB-1035001-9999 | 包5 | 500 | 国网冀北电力有限公司 | 国网冀北电力有限公司唐山供电公司 |  | 无电压等级 | 10kV柱上变压器台成套设备,ZA-1-ZX,100kVA,15m | 10kV柱上变压器台成套设备-设计方案:ZA-1-ZX,变压器容量:100kVA,电杆类型:15m | 套 | 1 | 2023-10-25 | 2024-08-30 | 唐山 | 买方指定仓库地面交货 |  | G00M-500134520-00014 | 044005234600010 | 400222972000010 | 500134520 |  | 500134520-0074
0123AB-1035001-9999 | 包5 | 500 | 国网冀北电力有限公司 | 国网冀北电力有限公司唐山供电公司 |  | 无电压等级 | 10kV柱上变压器台成套设备,ZA-1-ZX,100kVA,15m | 10kV柱上变压器台成套设备-设计方案:ZA-1-ZX,变压器容量:100kVA,电杆类型:15m | 套 | 1 | 2023-10-25 | 2024-08-30 | 河北唐山 | 买方指定仓库地面交货 |  | G00M-500134520-00015 | 044004913200010 | 400222898200010 | 500134520 |  | 500134520-0075
0123AB-1035001-9999 | 包5 | 500 | 国网冀北电力有限公司 | 国网冀北电力有限公司唐山供电公司 |  | 无电压等级 | 10kV柱上变压器台成套设备,ZA-1-ZX,200kVA,15m | 10kV柱上变压器台成套设备-设计方案:ZA-1-ZX,变压器容量:200kVA,电杆类型:15m | 套 | 1 | 2023-10-25 | 2024-08-30 | 河北唐山 | 买方指定仓库地面交货 |  | G00M-500134512-00020 | 044004912800010 | 400222897900010 | 500134512 |  | 500134512-0136
0123AB-1035001-9999 | 包5 | 500 | 国网冀北电力有限公司 | 国网冀北电力有限公司秦皇岛供电公司 |  | 无电压等级 | 10kV柱上变压器台成套设备,ZA-1-ZX,200kVA,15m | 10kV柱上变压器台成套设备-设计方案:ZA-1-ZX,变压器容量:200kVA,电杆类型:15m | 套 | 1 | 2023-10-25 | 2024-08-30 | 河北省秦皇岛市 | 材料站现场车板交货 |  | G00M-500134512-00021 | 044004962600010 | 400222944000010 | 500134512 |  | 500134512-0137
0123AB-1035001-9999 | 包5 | 500 | 国网冀北电力有限公司 | 国网冀北电力有限公司秦皇岛供电公司 |  | 无电压等级 | 10kV柱上变压器台成套设备,ZA-1-ZX,200kVA,12m | 10kV柱上变压器台成套设备-设计方案:ZA-1-ZX,变压器容量:200kVA,电杆类型:12m | 套 | 4 | 2023-10-25 | 2024-08-30 | 河北省秦皇岛市 | 材料站现场车板交货 |  | G00M-500134515-00017 | 044004962700010 | 400222944100010 | 500134515 |  | 500134515-0144
0123AB-1035001-9999 | 包5 | 500 | 国网冀北电力有限公司 | 国网冀北电力有限公司张家口供电公司 |  | 无电压等级 | 10kV柱上变压器台成套设备,ZA-1-ZX,200kVA,12m | 10kV柱上变压器台成套设备-设计方案:ZA-1-ZX,变压器容量:200kVA,电杆类型:12m | 套 | 1 | 2023-10-25 | 2024-08-30 | 张家口 | 买方指定仓库地面交货 |  | G00M-500134515-00018 | 044004862200010 | 400222850000010 | 500134515 |  | 500134515-0145
0123AB-1035001-9999 | 包5 | 500 | 国网冀北电力有限公司 | 国网冀北电力有限公司张家口供电公司 |  | 无电压等级 | 10kV柱上变压器台成套设备,ZA-1-ZX,200kVA,12m | 10kV柱上变压器台成套设备-设计方案:ZA-1-ZX,变压器容量:200kVA,电杆类型:12m | 套 | 3 | 2023-10-25 | 2024-08-30 | 张家口 | 买方指定仓库地面交货 |  | G00M-500134515-00019 | 044004862300010 | 400222850100010 | 500134515 |  | 500134515-0146
0123AB-1035001-9999 | 包5 | 500 | 国网冀北电力有限公司 | 国网冀北电力有限公司唐山供电公司 |  | 无电压等级 | 10kV柱上变压器台成套设备,ZA-1-ZX,200kVA,15m | 10kV柱上变压器台成套设备-设计方案:ZA-1-ZX,变压器容量:200kVA,电杆类型:15m | 套 | 1 | 2023-10-25 | 2024-08-30 | 河北唐山 | 买方指定仓库地面交货 |  | G00M-500134512-00017 | 044004912600010 | 400222897700010 | 500134512 |  | 500134512-0133
0123AB-1035001-9999 | 包5 | 500 | 国网冀北电力有限公司 | 国网冀北电力有限公司唐山供电公司 |  | 无电压等级 | 10kV柱上变压器台成套设备,ZA-1-ZX,200kVA,15m | 10kV柱上变压器台成套设备-设计方案:ZA-1-ZX,变压器容量:200kVA,电杆类型:15m | 套 | 7 | 2023-10-25 | 2024-08-30 | 河北唐山 | 买方指定仓库地面交货 |  | G00M-500134512-00018 | 044004912700010 | 400222897800010 | 500134512 |  | 500134512-0134
0123AB-1035001-9999 | 包5 | 500 | 国网冀北电力有限公司 | 国网冀北电力有限公司承德供电公司 |  | 无电压等级 | 10kV柱上变压器台成套设备,ZA-1-ZX,100kVA,12m | 10kV柱上变压器台成套设备-设计方案:ZA-1-ZX,变压器容量:100kVA,电杆类型:12m | 套 | 2 | 2023-10-25 | 2024-08-30 | 河北省承德市 | 买方指定仓库地面交货 |  | G00M-500134511-00017 | 044004886500010 | 400222873000010 | 500134511 |  | 500134511-0086
0123AB-1035001-9999 | 包5 | 500 | 国网冀北电力有限公司 | 国网冀北电力有限公司承德供电公司 |  | 无电压等级 | 10kV柱上变压器台成套设备,ZA-1-ZX,100kVA,12m | 10kV柱上变压器台成套设备-设计方案:ZA-1-ZX,变压器容量:100kVA,电杆类型:12m | 套 | 2 | 2023-10-25 | 2024-08-30 | 河北省承德市 | 买方指定仓库地面交货 |  | G00M-500134511-00018 | 044004886600010 | 400222873100010 | 500134511 |  | 500134511-0087
0123AB-1035001-9999 | 包5 | 500 | 国网冀北电力有限公司 | 国网冀北电力有限公司秦皇岛供电公司 |  | 无电压等级 | 10kV柱上变压器台成套设备,ZA-1-ZX,100kVA,12m | 10kV柱上变压器台成套设备-设计方案:ZA-1-ZX,变压器容量:100kVA,电杆类型:12m | 套 | 1 | 2023-10-25 | 2024-08-30 | 河北省秦皇岛市 | 材料站现场车板交货 |  | G00M-500134511-00018 | 044004962500010 | 400222943900010 | 500134511 |  | 500134511-0087
0123AB-1035001-9999 | 包5 | 500 | 国网冀北电力有限公司 | 国网冀北电力有限公司承德供电公司 |  | 无电压等级 | 10kV柱上变压器台成套设备,ZA-1-ZX,100kVA,12m | 10kV柱上变压器台成套设备-设计方案:ZA-1-ZX,变压器容量:100kVA,电杆类型:12m | 套 | 1 | 2023-10-25 | 2024-08-30 | 河北省承德市 | 买方指定仓库地面交货 |  | G00M-500134511-00019 | 044004886700010 | 400222873200010 | 500134511 |  | 500134511-0088
0123AB-1035001-9999 | 包5 | 500 | 国网冀北电力有限公司 | 国网冀北电力有限公司唐山供电公司 |  | 无电压等级 | 10kV柱上变压器台成套设备,ZA-1-CX,400kVA,12m | 10kV柱上变压器台成套设备-设计方案:ZA-1-CX,变压器容量:400kVA,电杆类型:12m | 套 | 1 | 2023-10-25 | 2024-08-30 | 唐山 | 买方指定仓库地面交货 |  | G00M-500134500-00027 | 044005232900010 | 400222970300010 | 500134500 |  | 500134500-0118
0123AB-1035001-9999 | 包5 | 500 | 国网冀北电力有限公司 | 国网冀北电力有限公司承德供电公司 |  | 无电压等级 | 10kV柱上变压器台成套设备,ZA-1-ZX,400kVA,12m | 10kV柱上变压器台成套设备-设计方案:ZA-1-ZX,变压器容量:400kVA,电杆类型:12m | 套 | 3 | 2023-10-25 | 2024-08-30 | 河北省承德市 | 买方指定仓库地面交货 |  | G00M-500134505-00026 | 044004885900010 | 400222872400010 | 500134505 |  | 500134505-0170
0123AB-1035001-9999 | 包5 | 500 | 国网冀北电力有限公司 | 国网冀北电力有限公司廊坊供电公司 |  | 无电压等级 | 10kV柱上变压器台成套设备,ZA-1-ZX,400kVA,12m | 10kV柱上变压器台成套设备-设计方案:ZA-1-ZX,变压器容量:400kVA,电杆类型:12m | 套 | 9 | 2023-10-25 | 2024-08-30 | 河北省廊坊市广阳区 | 施工现场设备基础上交货 |  | G00M-500134505-00026 | 044004941700010 | 400222925000010 | 500134505 |  | 500134505-0170
0123AB-1035001-9999 | 包5 | 500 | 国网冀北电力有限公司 | 国网冀北电力有限公司廊坊供电公司 |  | 无电压等级 | 10kV柱上变压器台成套设备,ZA-1-ZX,400kVA,12m | 10kV柱上变压器台成套设备-设计方案:ZA-1-ZX,变压器容量:400kVA,电杆类型:12m | 套 | 1 | 2023-10-25 | 2024-08-30 | 河北省廊坊市广阳区 | 施工现场设备基础上交货 |  | G00M-500134505-00029 | 044004941900010 | 400222925200010 | 500134505 |  | 500134505-0173
0123AB-1035001-9999 | 包5 | 500 | 国网冀北电力有限公司 | 国网冀北电力有限公司廊坊供电公司 |  | 无电压等级 | 10kV柱上变压器台成套设备,ZA-1-ZX,400kVA,12m | 10kV柱上变压器台成套设备-设计方案:ZA-1-ZX,变压器容量:400kVA,电杆类型:12m | 套 | 1 | 2023-10-25 | 2024-08-30 | 河北省廊坊市广阳区 | 施工现场设备基础上交货 |  | G00M-500134505-00030 | 044004942000010 | 400222925300010 | 500134505 |  | 500134505-0174
0123AB-1035001-9999 | 包5 | 500 | 国网冀北电力有限公司 | 国网冀北电力有限公司承德供电公司 |  | 无电压等级 | 10kV柱上变压器台成套设备,ZA-1-ZX,100kVA,12m | 10kV柱上变压器台成套设备-设计方案:ZA-1-ZX,变压器容量:100kVA,电杆类型:12m | 套 | 1 | 2023-10-25 | 2024-08-30 | 河北省承德市 | 买方指定仓库地面交货 |  | G00M-500134511-00015 | 044004886300010 | 400222872800010 | 500134511 |  | 500134511-0084
0123AB-1035001-9999 | 包5 | 500 | 国网冀北电力有限公司 | 国网冀北电力有限公司唐山供电公司 |  | 无电压等级 | 10kV柱上变压器台成套设备,ZA-1-CX,200kVA,12m | 10kV柱上变压器台成套设备-设计方案:ZA-1-CX,变压器容量:200kVA,电杆类型:12m | 套 | 1 | 2023-10-25 | 2024-08-30 | 唐山 | 买方指定仓库地面交货 |  | G00M-500134509-00015 | 044005234000010 | 400222971400010 | 500134509 |  | 500134509-0106
0123AB-1035001-9999 | 包5 | 500 | 国网冀北电力有限公司 | 国网冀北电力有限公司廊坊供电公司 |  | 无电压等级 | 10kV柱上变压器台成套设备,ZA-1-CX,200kVA,12m | 10kV柱上变压器台成套设备-设计方案:ZA-1-CX,变压器容量:200kVA,电杆类型:12m | 套 | 1 | 2023-10-25 | 2024-08-30 | 河北省廊坊市广阳区 | 施工现场设备基础上交货 |  | G00M-500134509-00016 | 044004942100010 | 400222925400010 | 500134509 |  | 500134509-0107
0123AB-1035001-9999 | 包5 | 500 | 国网冀北电力有限公司 | 国网冀北电力有限公司唐山供电公司 |  | 无电压等级 | 10kV柱上变压器台成套设备,ZA-1-CX,200kVA,12m | 10kV柱上变压器台成套设备-设计方案:ZA-1-CX,变压器容量:200kVA,电杆类型:12m | 套 | 1 | 2023-10-25 | 2024-08-30 | 唐山 | 买方指定仓库地面交货 |  | G00M-500134509-00017 | 044005234100010 | 400222971500010 | 500134509 |  | 500134509-0108
0123AB-1035001-9999 | 包5 | 500 | 国网冀北电力有限公司 | 国网冀北电力有限公司承德供电公司 |  | 无电压等级 | 10kV柱上变压器台成套设备,ZA-1-CX,200kVA,12m | 10kV柱上变压器台成套设备-设计方案:ZA-1-CX,变压器容量:200kVA,电杆类型:12m | 套 | 2 | 2023-10-25 | 2024-08-30 | 河北省承德市 | 买方指定仓库地面交货 |  | G00M-500134509-00018 | 044004886000010 | 400222872500010 | 500134509 |  | 500134509-0109
0123AB-1035001-9999 | 包5 | 500 | 国网冀北电力有限公司 | 国网冀北电力有限公司承德供电公司 |  | 无电压等级 | 10kV柱上变压器台成套设备,ZA-1-CX,200kVA,12m | 10kV柱上变压器台成套设备-设计方案:ZA-1-CX,变压器容量:200kVA,电杆类型:12m | 套 | 5 | 2023-10-25 | 2024-08-30 | 河北省承德市 | 买方指定仓库地面交货 |  | G00M-500134509-00019 | 044004886100010 | 400222872600010 | 500134509 |  | 500134509-0110
0123AB-1035001-9999 | 包5 | 500 | 国网冀北电力有限公司 | 国网冀北电力有限公司秦皇岛供电公司 |  | 无电压等级 | 10kV柱上变压器台成套设备,ZA-1-CX,200kVA,12m | 10kV柱上变压器台成套设备-设计方案:ZA-1-CX,变压器容量:200kVA,电杆类型:12m | 套 | 20 | 2023-10-25 | 2024-08-30 | 河北省秦皇岛市 | 材料站现场车板交货 |  | G00M-500134509-00020 | 044004962400010 | 400222943800010 | 500134509 |  | 500134509-0111
0123AB-1035001-9999 | 包5 | 500 | 国网冀北电力有限公司 | 国网冀北电力有限公司廊坊供电公司 |  | 无电压等级 | 10kV柱上变压器台成套设备,ZA-1-CX,400kVA,12m | 10kV柱上变压器台成套设备-设计方案:ZA-1-CX,变压器容量:400kVA,电杆类型:12m | 套 | 1 | 2023-10-25 | 2024-08-30 | 河北省廊坊市广阳区 | 施工现场设备基础上交货 |  | G00M-500134500-00026 | 044004941200010 | 400222924500010 | 500134500 |  | 500134500-0117
0123AB-1035001-9999 | 包5 | 500 | 国网冀北电力有限公司 | 国网冀北电力有限公司唐山供电公司 |  | 无电压等级 | 10kV柱上变压器台成套设备,ZA-1-CX,400kVA,15m | 10kV柱上变压器台成套设备-设计方案:ZA-1-CX,变压器容量:400kVA,电杆类型:15m | 套 | 1 | 2023-10-25 | 2024-08-30 | 唐山 | 买方指定仓库地面交货 |  | G00M-500134504-00025 | 044005233600010 | 400222971000010 | 500134504 |  | 500134504-0122
0123AB-1035001-9999 | 包5 | 500 | 国网冀北电力有限公司 | 国网冀北电力有限公司唐山供电公司 |  | 无电压等级 | 10kV柱上变压器台成套设备,ZA-1-CX,400kVA,15m | 10kV柱上变压器台成套设备-设计方案:ZA-1-CX,变压器容量:400kVA,电杆类型:15m | 套 | 1 | 2023-10-25 | 2024-08-30 | 唐山 | 买方指定仓库地面交货 |  | G00M-500134504-00026 | 044005233700010 | 400222971100010 | 500134504 |  | 500134504-0123
0123AB-1035001-9999 | 包5 | 500 | 国网冀北电力有限公司 | 国网冀北电力有限公司唐山供电公司 |  | 无电压等级 | 10kV柱上变压器台成套设备,ZA-1-CX,400kVA,15m | 10kV柱上变压器台成套设备-设计方案:ZA-1-CX,变压器容量:400kVA,电杆类型:15m | 套 | 1 | 2023-10-25 | 2024-08-30 | 唐山 | 买方指定仓库地面交货 |  | G00M-500134504-00027 | 044005233800010 | 400222971200010 | 500134504 |  | 500134504-0124
0123AB-1035001-9999 | 包5 | 500 | 国网冀北电力有限公司 | 国网冀北电力有限公司张家口供电公司 |  | 无电压等级 | 10kV柱上变压器台成套设备,ZA-1-ZX,400kVA,12m | 10kV柱上变压器台成套设备-设计方案:ZA-1-ZX,变压器容量:400kVA,电杆类型:12m | 套 | 1 | 2023-10-25 | 2024-08-30 | 张家口 | 买方指定仓库地面交货 |  | G00M-500134505-00026 | 044004861500010 | 400222849300010 | 500134505 |  | 500134505-0170
0123AB-1035001-9999 | 包5 | 500 | 国网冀北电力有限公司 | 国网冀北电力有限公司唐山供电公司 |  | 无电压等级 | 10kV柱上变压器台成套设备,ZA-1-ZX,400kVA,12m | 10kV柱上变压器台成套设备-设计方案:ZA-1-ZX,变压器容量:400kVA,电杆类型:12m | 套 | 1 | 2023-10-25 | 2024-08-30 | 河北唐山 | 买方指定仓库地面交货 |  | G00M-500134505-00027 | 044004912500010 | 400222897600010 | 500134505 |  | 500134505-0171
0123AB-1035001-9999 | 包5 | 500 | 国网冀北电力有限公司 | 国网冀北电力有限公司廊坊供电公司 |  | 无电压等级 | 10kV柱上变压器台成套设备,ZA-1-ZX,400kVA,12m | 10kV柱上变压器台成套设备-设计方案:ZA-1-ZX,变压器容量:400kVA,电杆类型:12m | 套 | 1 | 2023-10-25 | 2024-08-30 | 河北省廊坊市广阳区 | 施工现场设备基础上交货 |  | G00M-500134505-00028 | 044004941800010 | 400222925100010 | 500134505 |  | 500134505-0172
0123AB-1035001-9999 | 包5 | 500 | 国网冀北电力有限公司 | 国网冀北电力有限公司廊坊供电公司 |  | 无电压等级 | 10kV柱上变压器台成套设备,ZA-1-ZX,400kVA,12m | 10kV柱上变压器台成套设备-设计方案:ZA-1-ZX,变压器容量:400kVA,电杆类型:12m | 套 | 2 | 2023-10-25 | 2024-08-30 | 河北省廊坊市广阳区 | 施工现场设备基础上交货 |  | G00M-500134505-00025 | 044004941600010 | 400222924900010 | 500134505 |  | 500134505-0169
0123AB-1035001-9999 | 包5 | 500 | 国网冀北电力有限公司 | 国网冀北电力有限公司承德供电公司 |  | 无电压等级 | 10kV柱上变压器台成套设备,ZA-1-ZX,200kVA,12m | 10kV柱上变压器台成套设备-设计方案:ZA-1-ZX,变压器容量:200kVA,电杆类型:12m | 套 | 3 | 2023-10-25 | 2024-08-30 | 河北省承德市 | 买方指定仓库地面交货 |  | G00M-500134515-00019 | 044004887100010 | 400222873500010 | 500134515 |  | 500134515-0146
0123AB-1035001-9999 | 包5 | 500 | 国网冀北电力有限公司 | 国网冀北电力有限公司承德供电公司 |  | 无电压等级 | 10kV柱上变压器台成套设备,ZA-1-ZX,200kVA,12m | 10kV柱上变压器台成套设备-设计方案:ZA-1-ZX,变压器容量:200kVA,电杆类型:12m | 套 | 2 | 2023-10-25 | 2024-08-30 | 河北省承德市 | 买方指定仓库地面交货 |  | G00M-500134515-00020 | 044004887200010 | 400222873600010 | 500134515 |  | 500134515-0147
0123AB-1035001-9999 | 包5 | 500 | 国网冀北电力有限公司 | 国网冀北电力有限公司唐山供电公司 |  | 无电压等级 | 10kV柱上变压器台成套设备,ZA-1-ZX,200kVA,12m | 10kV柱上变压器台成套设备-设计方案:ZA-1-ZX,变压器容量:200kVA,电杆类型:12m | 套 | 2 | 2023-10-25 | 2024-08-30 | 河北唐山 | 买方指定仓库地面交货 |  | G00M-500134515-00020 | 044004913000010 | 400222898000010 | 500134515 |  | 500134515-0147
0123AB-1035001-9999 | 包5 | 500 | 国网冀北电力有限公司 | 国网冀北电力有限公司张家口供电公司 |  | 无电压等级 | 10kV柱上变压器台成套设备,ZA-1-ZX,200kVA,12m | 10kV柱上变压器台成套设备-设计方案:ZA-1-ZX,变压器容量:200kVA,电杆类型:12m | 套 | 2 | 2023-10-25 | 2024-08-30 | 张家口 | 买方指定仓库地面交货 |  | G00M-500134515-00021 | 044004862500010 | 400222850300010 | 500134515 |  | 500134515-0148
0123AB-1035001-9999 | 包5 | 500 | 国网冀北电力有限公司 | 国网冀北电力有限公司唐山供电公司 |  | 无电压等级 | 10kV柱上变压器台成套设备,ZA-1-CX,400kVA,12m | 10kV柱上变压器台成套设备-设计方案:ZA-1-CX,变压器容量:400kVA,电杆类型:12m | 套 | 1 | 2023-10-25 | 2024-08-30 | 唐山 | 买方指定仓库地面交货 |  | G00M-500134500-00030 | 044005233200010 | 400222970600010 | 500134500 |  | 500134500-0121
0123AB-1035001-9999 | 包5 | 500 | 国网冀北电力有限公司 | 国网冀北电力有限公司唐山供电公司 |  | 无电压等级 | 10kV柱上变压器台成套设备,ZA-1-CX,400kVA,15m | 10kV柱上变压器台成套设备-设计方案:ZA-1-CX,变压器容量:400kVA,电杆类型:15m | 套 | 1 | 2023-10-25 | 2024-08-30 | 唐山 | 买方指定仓库地面交货 |  | G00M-500134504-00024 | 044005233500010 | 400222970900010 | 500134504 |  | 500134504-0121
0123AB-1035001-9999 | 包5 | 500 | 国网冀北电力有限公司 | 国网冀北电力有限公司廊坊供电公司 |  | 无电压等级 | 10kV柱上变压器台成套设备,ZA-1-CX,400kVA,15m | 10kV柱上变压器台成套设备-设计方案:ZA-1-CX,变压器容量:400kVA,电杆类型:15m | 套 | 1 | 2023-10-25 | 2024-08-30 | 河北省廊坊市广阳区 | 施工现场设备基础上交货 |  | G00M-500134504-00023 | 044004941300010 | 400222924600010 | 500134504 |  | 500134504-0120
0123AB-1035001-9999 | 包5 | 500 | 国网冀北电力有限公司 | 国网冀北电力有限公司唐山供电公司 |  | 无电压等级 | 10kV柱上变压器台成套设备,ZA-1-CX,400kVA,15m | 10kV柱上变压器台成套设备-设计方案:ZA-1-CX,变压器容量:400kVA,电杆类型:15m | 套 | 1 | 2023-10-25 | 2024-08-30 | 唐山 | 买方指定仓库地面交货 |  | G00M-500134504-00028 | 044005233900010 | 400222971300010 | 500134504 |  | 500134504-0125
0123AB-1035001-9999 | 包5 | 500 | 国网冀北电力有限公司 | 国网冀北电力有限公司承德供电公司 |  | 无电压等级 | 10kV柱上变压器台成套设备,ZA-1-ZX,400kVA,12m | 10kV柱上变压器台成套设备-设计方案:ZA-1-ZX,变压器容量:400kVA,电杆类型:12m | 套 | 1 | 2023-10-25 | 2024-08-30 | 河北省承德市 | 买方指定仓库地面交货 |  | G00M-500134505-00022 | 044004885600010 | 400222872100010 | 500134505 |  | 500134505-0166
0123AB-1035001-9999 | 包5 | 500 | 国网冀北电力有限公司 | 国网冀北电力有限公司唐山供电公司 |  | 无电压等级 | 10kV柱上变压器台成套设备,ZA-1-ZX,400kVA,12m | 10kV柱上变压器台成套设备-设计方案:ZA-1-ZX,变压器容量:400kVA,电杆类型:12m | 套 | 3 | 2023-10-25 | 2024-08-30 | 河北唐山 | 买方指定仓库地面交货 |  | G00M-500134505-00022 | 044004912100010 | 400222897200010 | 500134505 |  | 500134505-0166
0123AB-1035001-9999 | 包5 | 500 | 国网冀北电力有限公司 | 国网冀北电力有限公司承德供电公司 |  | 无电压等级 | 10kV柱上变压器台成套设备,ZA-1-ZX,400kVA,12m | 10kV柱上变压器台成套设备-设计方案:ZA-1-ZX,变压器容量:400kVA,电杆类型:12m | 套 | 1 | 2023-10-25 | 2024-08-30 | 河北省承德市 | 买方指定仓库地面交货 |  | G00M-500134505-00023 | 044004885700010 | 400222872200010 | 500134505 |  | 500134505-0167
0123AB-1035001-9999 | 包5 | 500 | 国网冀北电力有限公司 | 国网冀北电力有限公司秦皇岛供电公司 |  | 无电压等级 | 10kV柱上变压器台成套设备,ZA-1-ZX,400kVA,12m | 10kV柱上变压器台成套设备-设计方案:ZA-1-ZX,变压器容量:400kVA,电杆类型:12m | 套 | 2 | 2023-10-25 | 2024-08-30 | 河北省秦皇岛市 | 材料站现场车板交货 |  | G00M-500134505-00024 | 044004962300010 | 400222943700010 | 500134505 |  | 500134505-0168
0123AB-1035001-9999 | 包5 | 500 | 国网冀北电力有限公司 | 国网冀北电力有限公司唐山供电公司 |  | 无电压等级 | 10kV柱上变压器台成套设备,ZA-1-CX,400kVA,12m | 10kV柱上变压器台成套设备-设计方案:ZA-1-CX,变压器容量:400kVA,电杆类型:12m | 套 | 1 | 2023-10-25 | 2024-08-30 | 唐山 | 买方指定仓库地面交货 |  | G00M-500134500-00029 | 044005233100010 | 400222970500010 | 500134500 |  | 500134500-0120
0123AB-1035001-9999 | 包5 | 500 | 国网冀北电力有限公司 | 国网冀北电力有限公司唐山供电公司 |  | 无电压等级 | 10kV柱上变压器台成套设备,ZA-1-CX,400kVA,15m | 10kV柱上变压器台成套设备-设计方案:ZA-1-CX,变压器容量:400kVA,电杆类型:15m | 套 | 1 | 2023-10-25 | 2024-08-30 | 唐山 | 买方指定仓库地面交货 |  | G00M-500134504-00021 | 044005233300010 | 400222970700010 | 500134504 |  | 500134504-0118
0123AB-1035001-9999 | 包5 | 500 | 国网冀北电力有限公司 | 国网冀北电力有限公司廊坊供电公司 |  | 无电压等级 | 10kV柱上变压器台成套设备,ZA-1-ZX,400kVA,15m | 10kV柱上变压器台成套设备-设计方案:ZA-1-ZX,变压器容量:400kVA,电杆类型:15m | 套 | 1 | 2023-10-25 | 2024-08-30 | 河北省廊坊市广阳区 | 施工现场设备基础上交货 |  | G00M-500134497-00027 | 044004941000010 | 400222924300010 | 500134497 |  | 500134497-0173
0123AB-1035001-9999 | 包5 | 500 | 国网冀北电力有限公司 | 国网冀北电力有限公司唐山供电公司 |  | 无电压等级 | 10kV柱上变压器台成套设备,ZA-1-ZX,400kVA,15m | 10kV柱上变压器台成套设备-设计方案:ZA-1-ZX,变压器容量:400kVA,电杆类型:15m | 套 | 1 | 2023-10-25 | 2024-08-30 | 唐山 | 买方指定仓库地面交货 |  | G00M-500134497-00028 | 044005232500010 | 400222969900010 | 500134497 |  | 500134497-0174
0123AB-1035001-9999 | 包5 | 500 | 国网冀北电力有限公司 | 国网冀北电力有限公司秦皇岛供电公司 |  | 无电压等级 | 10kV柱上变压器台成套设备,ZA-1-CX,400kVA,12m | 10kV柱上变压器台成套设备-设计方案:ZA-1-CX,变压器容量:400kVA,电杆类型:12m | 套 | 5 | 2023-10-25 | 2024-08-30 | 河北省秦皇岛市 | 材料站现场车板交货 |  | G00M-500134500-00022 | 044004962200010 | 400222943600010 | 500134500 |  | 500134500-0113
0123AB-1035001-9999 | 包5 | 500 | 国网冀北电力有限公司 | 国网冀北电力有限公司唐山供电公司 |  | 无电压等级 | 10kV柱上变压器台成套设备,ZA-1-CX,400kVA,12m | 10kV柱上变压器台成套设备-设计方案:ZA-1-CX,变压器容量:400kVA,电杆类型:12m | 套 | 1 | 2023-10-25 | 2024-08-30 | 唐山 | 买方指定仓库地面交货 |  | G00M-500134500-00023 | 044005232600010 | 400222970000010 | 500134500 |  | 500134500-0114
0123AB-1035001-9999 | 包5 | 500 | 国网冀北电力有限公司 | 国网冀北电力有限公司唐山供电公司 |  | 无电压等级 | 10kV柱上变压器台成套设备,ZA-1-CX,400kVA,15m | 10kV柱上变压器台成套设备-设计方案:ZA-1-CX,变压器容量:400kVA,电杆类型:15m | 套 | 1 | 2023-10-25 | 2024-08-30 | 唐山 | 买方指定仓库地面交货 |  | G00M-500134504-00022 | 044005233400010 | 400222970800010 | 500134504 |  | 500134504-0119
0123AB-1035001-9999 | 包5 | 500 | 国网冀北电力有限公司 | 国网冀北电力有限公司唐山供电公司 |  | 无电压等级 | 10kV柱上变压器台成套设备,ZA-1-ZX,400kVA,15m | 10kV柱上变压器台成套设备-设计方案:ZA-1-ZX,变压器容量:400kVA,电杆类型:15m | 套 | 1 | 2023-10-25 | 2024-08-30 | 唐山 | 买方指定仓库地面交货 |  | G00M-500134497-00026 | 044005232400010 | 400222969800010 | 500134497 |  | 500134497-0172
0123AB-1035001-9999 | 包5 | 500 | 国网冀北电力有限公司 | 国网冀北电力有限公司廊坊供电公司 |  | 无电压等级 | 10kV柱上变压器台成套设备,ZA-1-ZX,400kVA,15m | 10kV柱上变压器台成套设备-设计方案:ZA-1-ZX,变压器容量:400kVA,电杆类型:15m | 套 | 1 | 2023-10-25 | 2024-08-30 | 河北省廊坊市广阳区 | 施工现场设备基础上交货 |  | G00M-500134497-00029 | 044004941100010 | 400222924400010 | 500134497 |  | 500134497-0175
0123AB-1035001-9999 | 包5 | 500 | 国网冀北电力有限公司 | 国网冀北电力有限公司承德供电公司 |  | 无电压等级 | 10kV柱上变压器台成套设备,ZA-1-CX,400kVA,12m | 10kV柱上变压器台成套设备-设计方案:ZA-1-CX,变压器容量:400kVA,电杆类型:12m | 套 | 1 | 2023-10-25 | 2024-08-30 | 河北省承德市 | 买方指定仓库地面交货 |  | G00M-500134500-00022 | 044004885500010 | 400222872000010 | 500134500 |  | 500134500-0113
0123AB-1035001-9999 | 包5 | 500 | 国网冀北电力有限公司 | 国网冀北电力有限公司唐山供电公司 |  | 无电压等级 | 10kV柱上变压器台成套设备,ZA-1-CX,400kVA,12m | 10kV柱上变压器台成套设备-设计方案:ZA-1-CX,变压器容量:400kVA,电杆类型:12m | 套 | 1 | 2023-10-25 | 2024-08-30 | 唐山 | 买方指定仓库地面交货 |  | G00M-500134500-00024 | 044005232700010 | 400222970100010 | 500134500 |  | 500134500-0115
0123AB-1035001-9999 | 包5 | 500 | 国网冀北电力有限公司 | 国网冀北电力有限公司唐山供电公司 |  | 无电压等级 | 10kV柱上变压器台成套设备,ZA-1-CX,400kVA,12m | 10kV柱上变压器台成套设备-设计方案:ZA-1-CX,变压器容量:400kVA,电杆类型:12m | 套 | 1 | 2023-10-25 | 2024-08-30 | 唐山 | 买方指定仓库地面交货 |  | G00M-500134500-00025 | 044005232800010 | 400222970200010 | 500134500 |  | 500134500-0116
0123AB-1035001-9999 | 包5 | 500 | 国网冀北电力有限公司 | 国网冀北电力有限公司唐山供电公司 |  | 无电压等级 | 10kV柱上变压器台成套设备,ZA-1-CX,400kVA,12m | 10kV柱上变压器台成套设备-设计方案:ZA-1-CX,变压器容量:400kVA,电杆类型:12m | 套 | 1 | 2023-10-25 | 2024-08-30 | 唐山 | 买方指定仓库地面交货 |  | G00M-500134500-00028 | 044005233000010 | 400222970400010 | 500134500 |  | 500134500-0119
0123AB-1035001-9999 | 包6 | 600 | 国网冀北电力有限公司 | 国网冀北电力有限公司承德供电公司 |  | 无电压等级 | 10kV柱上变压器台成套设备,ZA-1-ZX,100kVA,15m | 10kV柱上变压器台成套设备-设计方案:ZA-1-ZX,变压器容量:100kVA,电杆类型:15m | 套 | 1 | 2023-10-25 | 2024-08-30 | 河北省承德市 | 买方指定仓库地面交货 |  | G00M-500134520-00016 | 044004887700010 | 400222874100010 | 500134520 |  | 500134520-0076
0123AB-1035001-9999 | 包6 | 600 | 国网冀北电力有限公司 | 国网冀北电力有限公司唐山供电公司 |  | 无电压等级 | 10kV柱上变压器台成套设备,ZA-1-ZX,100kVA,15m | 10kV柱上变压器台成套设备-设计方案:ZA-1-ZX,变压器容量:100kVA,电杆类型:15m | 套 | 1 | 2023-10-25 | 2024-08-30 | 唐山 | 买方指定仓库地面交货 |  | G00M-500134520-00017 | 044005234700010 | 400222972100010 | 500134520 |  | 500134520-0077
0123AB-1035001-9999 | 包6 | 600 | 国网冀北电力有限公司 | 国网冀北电力有限公司承德供电公司 |  | 无电压等级 | 10kV柱上变压器台成套设备,ZA-1-ZX,200kVA,12m | 10kV柱上变压器台成套设备-设计方案:ZA-1-ZX,变压器容量:200kVA,电杆类型:12m | 套 | 2 | 2023-10-25 | 2024-08-30 | 河北省承德市 | 买方指定仓库地面交货 |  | G00M-500134515-00021 | 044004887300010 | 400222873700010 | 500134515 |  | 500134515-0148
0123AB-1035001-9999 | 包6 | 600 | 国网冀北电力有限公司 | 国网冀北电力有限公司唐山供电公司 |  | 无电压等级 | 10kV柱上变压器台成套设备,ZA-1-ZX,200kVA,12m | 10kV柱上变压器台成套设备-设计方案:ZA-1-ZX,变压器容量:200kVA,电杆类型:12m | 套 | 2 | 2023-10-25 | 2024-08-30 | 河北唐山 | 买方指定仓库地面交货 |  | G00M-500134515-00022 | 044004913100010 | 400222898100010 | 500134515 |  | 500134515-0149
0123AB-1035001-9999 | 包6 | 600 | 国网冀北电力有限公司 | 国网冀北电力有限公司承德供电公司 |  | 无电压等级 | 10kV柱上变压器台成套设备,ZA-1-ZX,200kVA,12m | 10kV柱上变压器台成套设备-设计方案:ZA-1-ZX,变压器容量:200kVA,电杆类型:12m | 套 | 1 | 2023-10-25 | 2024-08-30 | 河北省承德市 | 买方指定仓库地面交货 |  | G00M-500134515-00023 | 044004887400010 | 400222873800010 | 500134515 |  | 500134515-0150
0123AB-1035001-9999 | 包6 | 600 | 国网冀北电力有限公司 | 国网冀北电力有限公司唐山供电公司 |  | 无电压等级 | 10kV柱上变压器台成套设备,ZA-1-CX,100kVA,12m | 10kV柱上变压器台成套设备-设计方案:ZA-1-CX,变压器容量:100kVA,电杆类型:12m | 套 | 1 | 2023-10-25 | 2024-08-30 | 唐山 | 买方指定仓库地面交货 |  | G00M-500134519-00013 | 044005234500010 | 400222971900010 | 500134519 |  | 500134519-0075
0123AB-1035001-9999 | 包6 | 600 | 国网冀北电力有限公司 | 国网冀北电力有限公司唐山供电公司 |  | 无电压等级 | 10kV柱上变压器台成套设备,ZA-1-ZX,100kVA,15m | 10kV柱上变压器台成套设备-设计方案:ZA-1-ZX,变压器容量:100kVA,电杆类型:15m | 套 | 1 | 2023-10-25 | 2024-08-30 | 唐山 | 买方指定仓库地面交货 |  | G00M-500134520-00014 | 044005234600010 | 400222972000010 | 500134520 |  | 500134520-0074
0123AB-1035001-9999 | 包6 | 600 | 国网冀北电力有限公司 | 国网冀北电力有限公司唐山供电公司 |  | 无电压等级 | 10kV柱上变压器台成套设备,ZA-1-ZX,100kVA,15m | 10kV柱上变压器台成套设备-设计方案:ZA-1-ZX,变压器容量:100kVA,电杆类型:15m | 套 | 1 | 2023-10-25 | 2024-08-30 | 河北唐山 | 买方指定仓库地面交货 |  | G00M-500134520-00015 | 044004913200010 | 400222898200010 | 500134520 |  | 500134520-0075
0123AB-1035001-9999 | 包6 | 600 | 国网冀北电力有限公司 | 国网冀北电力有限公司唐山供电公司 |  | 无电压等级 | 10kV柱上变压器台成套设备,ZA-1-ZX,200kVA,15m | 10kV柱上变压器台成套设备-设计方案:ZA-1-ZX,变压器容量:200kVA,电杆类型:15m | 套 | 1 | 2023-10-25 | 2024-08-30 | 河北唐山 | 买方指定仓库地面交货 |  | G00M-500134512-00020 | 044004912800010 | 400222897900010 | 500134512 |  | 500134512-0136
0123AB-1035001-9999 | 包6 | 600 | 国网冀北电力有限公司 | 国网冀北电力有限公司秦皇岛供电公司 |  | 无电压等级 | 10kV柱上变压器台成套设备,ZA-1-ZX,200kVA,15m | 10kV柱上变压器台成套设备-设计方案:ZA-1-ZX,变压器容量:200kVA,电杆类型:15m | 套 | 1 | 2023-10-25 | 2024-08-30 | 河北省秦皇岛市 | 材料站现场车板交货 |  | G00M-500134512-00021 | 044004962600010 | 400222944000010 | 500134512 |  | 500134512-0137
0123AB-1035001-9999 | 包6 | 600 | 国网冀北电力有限公司 | 国网冀北电力有限公司秦皇岛供电公司 |  | 无电压等级 | 10kV柱上变压器台成套设备,ZA-1-ZX,200kVA,12m | 10kV柱上变压器台成套设备-设计方案:ZA-1-ZX,变压器容量:200kVA,电杆类型:12m | 套 | 3 | 2023-10-25 | 2024-08-30 | 河北省秦皇岛市 | 材料站现场车板交货 |  | G00M-500134515-00017 | 044004962700010 | 400222944100010 | 500134515 |  | 500134515-0144
0123AB-1035001-9999 | 包6 | 600 | 国网冀北电力有限公司 | 国网冀北电力有限公司张家口供电公司 |  | 无电压等级 | 10kV柱上变压器台成套设备,ZA-1-ZX,200kVA,12m | 10kV柱上变压器台成套设备-设计方案:ZA-1-ZX,变压器容量:200kVA,电杆类型:12m | 套 | 1 | 2023-10-25 | 2024-08-30 | 张家口 | 买方指定仓库地面交货 |  | G00M-500134515-00018 | 044004862200010 | 400222850000010 | 500134515 |  | 500134515-0145
0123AB-1035001-9999 | 包6 | 600 | 国网冀北电力有限公司 | 国网冀北电力有限公司承德供电公司 |  | 无电压等级 | 10kV柱上变压器台成套设备,ZA-1-ZX,200kVA,12m | 10kV柱上变压器台成套设备-设计方案:ZA-1-ZX,变压器容量:200kVA,电杆类型:12m | 套 | 9 | 2023-10-25 | 2024-08-30 | 河北省承德市 | 买方指定仓库地面交货 |  | G00M-500134515-00018 | 044004887000010 | 400222873400010 | 500134515 |  | 500134515-0145
0123AB-1035001-9999 | 包6 | 600 | 国网冀北电力有限公司 | 国网冀北电力有限公司张家口供电公司 |  | 无电压等级 | 10kV柱上变压器台成套设备,ZA-1-ZX,200kVA,12m | 10kV柱上变压器台成套设备-设计方案:ZA-1-ZX,变压器容量:200kVA,电杆类型:12m | 套 | 2 | 2023-10-25 | 2024-08-30 | 张家口 | 买方指定仓库地面交货 |  | G00M-500134515-00019 | 044004862300010 | 400222850100010 | 500134515 |  | 500134515-0146
0123AB-1035001-9999 | 包6 | 600 | 国网冀北电力有限公司 | 国网冀北电力有限公司唐山供电公司 |  | 无电压等级 | 10kV柱上变压器台成套设备,ZA-1-ZX,200kVA,15m | 10kV柱上变压器台成套设备-设计方案:ZA-1-ZX,变压器容量:200kVA,电杆类型:15m | 套 | 1 | 2023-10-25 | 2024-08-30 | 河北唐山 | 买方指定仓库地面交货 |  | G00M-500134512-00017 | 044004912600010 | 400222897700010 | 500134512 |  | 500134512-0133
0123AB-1035001-9999 | 包6 | 600 | 国网冀北电力有限公司 | 国网冀北电力有限公司唐山供电公司 |  | 无电压等级 | 10kV柱上变压器台成套设备,ZA-1-ZX,200kVA,15m | 10kV柱上变压器台成套设备-设计方案:ZA-1-ZX,变压器容量:200kVA,电杆类型:15m | 套 | 7 | 2023-10-25 | 2024-08-30 | 河北唐山 | 买方指定仓库地面交货 |  | G00M-500134512-00018 | 044004912700010 | 400222897800010 | 500134512 |  | 500134512-0134
0123AB-1035001-9999 | 包6 | 600 | 国网冀北电力有限公司 | 国网冀北电力有限公司承德供电公司 |  | 无电压等级 | 10kV柱上变压器台成套设备,ZA-1-ZX,100kVA,12m | 10kV柱上变压器台成套设备-设计方案:ZA-1-ZX,变压器容量:100kVA,电杆类型:12m | 套 | 2 | 2023-10-25 | 2024-08-30 | 河北省承德市 | 买方指定仓库地面交货 |  | G00M-500134511-00017 | 044004886500010 | 400222873000010 | 500134511 |  | 500134511-0086
0123AB-1035001-9999 | 包6 | 600 | 国网冀北电力有限公司 | 国网冀北电力有限公司承德供电公司 |  | 无电压等级 | 10kV柱上变压器台成套设备,ZA-1-ZX,100kVA,12m | 10kV柱上变压器台成套设备-设计方案:ZA-1-ZX,变压器容量:100kVA,电杆类型:12m | 套 | 2 | 2023-10-25 | 2024-08-30 | 河北省承德市 | 买方指定仓库地面交货 |  | G00M-500134511-00018 | 044004886600010 | 400222873100010 | 500134511 |  | 500134511-0087
0123AB-1035001-9999 | 包6 | 600 | 国网冀北电力有限公司 | 国网冀北电力有限公司秦皇岛供电公司 |  | 无电压等级 | 10kV柱上变压器台成套设备,ZA-1-ZX,100kVA,12m | 10kV柱上变压器台成套设备-设计方案:ZA-1-ZX,变压器容量:100kVA,电杆类型:12m | 套 | 1 | 2023-10-25 | 2024-08-30 | 河北省秦皇岛市 | 材料站现场车板交货 |  | G00M-500134511-00018 | 044004962500010 | 400222943900010 | 500134511 |  | 500134511-0087
0123AB-1035001-9999 | 包6 | 600 | 国网冀北电力有限公司 | 国网冀北电力有限公司承德供电公司 |  | 无电压等级 | 10kV柱上变压器台成套设备,ZA-1-ZX,100kVA,12m | 10kV柱上变压器台成套设备-设计方案:ZA-1-ZX,变压器容量:100kVA,电杆类型:12m | 套 | 1 | 2023-10-25 | 2024-08-30 | 河北省承德市 | 买方指定仓库地面交货 |  | G00M-500134511-00019 | 044004886700010 | 400222873200010 | 500134511 |  | 500134511-0088
0123AB-1035001-9999 | 包6 | 600 | 国网冀北电力有限公司 | 国网冀北电力有限公司唐山供电公司 |  | 无电压等级 | 10kV柱上变压器台成套设备,ZA-1-CX,400kVA,12m | 10kV柱上变压器台成套设备-设计方案:ZA-1-CX,变压器容量:400kVA,电杆类型:12m | 套 | 1 | 2023-10-25 | 2024-08-30 | 唐山 | 买方指定仓库地面交货 |  | G00M-500134500-00027 | 044005232900010 | 400222970300010 | 500134500 |  | 500134500-0118
0123AB-1035001-9999 | 包6 | 600 | 国网冀北电力有限公司 | 国网冀北电力有限公司承德供电公司 |  | 无电压等级 | 10kV柱上变压器台成套设备,ZA-1-ZX,400kVA,12m | 10kV柱上变压器台成套设备-设计方案:ZA-1-ZX,变压器容量:400kVA,电杆类型:12m | 套 | 3 | 2023-10-25 | 2024-08-30 | 河北省承德市 | 买方指定仓库地面交货 |  | G00M-500134505-00026 | 044004885900010 | 400222872400010 | 500134505 |  | 500134505-0170
0123AB-1035001-9999 | 包6 | 600 | 国网冀北电力有限公司 | 国网冀北电力有限公司廊坊供电公司 |  | 无电压等级 | 10kV柱上变压器台成套设备,ZA-1-ZX,400kVA,12m | 10kV柱上变压器台成套设备-设计方案:ZA-1-ZX,变压器容量:400kVA,电杆类型:12m | 套 | 8 | 2023-10-25 | 2024-08-30 | 河北省廊坊市广阳区 | 施工现场设备基础上交货 |  | G00M-500134505-00026 | 044004941700010 | 400222925000010 | 500134505 |  | 500134505-0170
0123AB-1035001-9999 | 包6 | 600 | 国网冀北电力有限公司 | 国网冀北电力有限公司廊坊供电公司 |  | 无电压等级 | 10kV柱上变压器台成套设备,ZA-1-ZX,400kVA,12m | 10kV柱上变压器台成套设备-设计方案:ZA-1-ZX,变压器容量:400kVA,电杆类型:12m | 套 | 1 | 2023-10-25 | 2024-08-30 | 河北省廊坊市广阳区 | 施工现场设备基础上交货 |  | G00M-500134505-00029 | 044004941900010 | 400222925200010 | 500134505 |  | 500134505-0173
0123AB-1035001-9999 | 包6 | 600 | 国网冀北电力有限公司 | 国网冀北电力有限公司廊坊供电公司 |  | 无电压等级 | 10kV柱上变压器台成套设备,ZA-1-ZX,400kVA,12m | 10kV柱上变压器台成套设备-设计方案:ZA-1-ZX,变压器容量:400kVA,电杆类型:12m | 套 | 1 | 2023-10-25 | 2024-08-30 | 河北省廊坊市广阳区 | 施工现场设备基础上交货 |  | G00M-500134505-00030 | 044004942000010 | 400222925300010 | 500134505 |  | 500134505-0174
0123AB-1035001-9999 | 包6 | 600 | 国网冀北电力有限公司 | 国网冀北电力有限公司承德供电公司 |  | 无电压等级 | 10kV柱上变压器台成套设备,ZA-1-ZX,100kVA,12m | 10kV柱上变压器台成套设备-设计方案:ZA-1-ZX,变压器容量:100kVA,电杆类型:12m | 套 | 1 | 2023-10-25 | 2024-08-30 | 河北省承德市 | 买方指定仓库地面交货 |  | G00M-500134511-00015 | 044004886300010 | 400222872800010 | 500134511 |  | 500134511-0084
0123AB-1035001-9999 | 包6 | 600 | 国网冀北电力有限公司 | 国网冀北电力有限公司唐山供电公司 |  | 无电压等级 | 10kV柱上变压器台成套设备,ZA-1-CX,200kVA,12m | 10kV柱上变压器台成套设备-设计方案:ZA-1-CX,变压器容量:200kVA,电杆类型:12m | 套 | 1 | 2023-10-25 | 2024-08-30 | 唐山 | 买方指定仓库地面交货 |  | G00M-500134509-00015 | 044005234000010 | 400222971400010 | 500134509 |  | 500134509-0106
0123AB-1035001-9999 | 包6 | 600 | 国网冀北电力有限公司 | 国网冀北电力有限公司廊坊供电公司 |  | 无电压等级 | 10kV柱上变压器台成套设备,ZA-1-CX,200kVA,12m | 10kV柱上变压器台成套设备-设计方案:ZA-1-CX,变压器容量:200kVA,电杆类型:12m | 套 | 1 | 2023-10-25 | 2024-08-30 | 河北省廊坊市广阳区 | 施工现场设备基础上交货 |  | G00M-500134509-00016 | 044004942100010 | 400222925400010 | 500134509 |  | 500134509-0107
0123AB-1035001-9999 | 包6 | 600 | 国网冀北电力有限公司 | 国网冀北电力有限公司唐山供电公司 |  | 无电压等级 | 10kV柱上变压器台成套设备,ZA-1-CX,200kVA,12m | 10kV柱上变压器台成套设备-设计方案:ZA-1-CX,变压器容量:200kVA,电杆类型:12m | 套 | 1 | 2023-10-25 | 2024-08-30 | 唐山 | 买方指定仓库地面交货 |  | G00M-500134509-00017 | 044005234100010 | 400222971500010 | 500134509 |  | 500134509-0108
0123AB-1035001-9999 | 包6 | 600 | 国网冀北电力有限公司 | 国网冀北电力有限公司承德供电公司 |  | 无电压等级 | 10kV柱上变压器台成套设备,ZA-1-CX,200kVA,12m | 10kV柱上变压器台成套设备-设计方案:ZA-1-CX,变压器容量:200kVA,电杆类型:12m | 套 | 2 | 2023-10-25 | 2024-08-30 | 河北省承德市 | 买方指定仓库地面交货 |  | G00M-500134509-00018 | 044004886000010 | 400222872500010 | 500134509 |  | 500134509-0109
0123AB-1035001-9999 | 包6 | 600 | 国网冀北电力有限公司 | 国网冀北电力有限公司承德供电公司 |  | 无电压等级 | 10kV柱上变压器台成套设备,ZA-1-CX,200kVA,12m | 10kV柱上变压器台成套设备-设计方案:ZA-1-CX,变压器容量:200kVA,电杆类型:12m | 套 | 5 | 2023-10-25 | 2024-08-30 | 河北省承德市 | 买方指定仓库地面交货 |  | G00M-500134509-00019 | 044004886100010 | 400222872600010 | 500134509 |  | 500134509-0110
0123AB-1035001-9999 | 包6 | 600 | 国网冀北电力有限公司 | 国网冀北电力有限公司秦皇岛供电公司 |  | 无电压等级 | 10kV柱上变压器台成套设备,ZA-1-CX,200kVA,12m | 10kV柱上变压器台成套设备-设计方案:ZA-1-CX,变压器容量:200kVA,电杆类型:12m | 套 | 19 | 2023-10-25 | 2024-08-30 | 河北省秦皇岛市 | 材料站现场车板交货 |  | G00M-500134509-00020 | 044004962400010 | 400222943800010 | 500134509 |  | 500134509-0111
0123AB-1035001-9999 | 包6 | 600 | 国网冀北电力有限公司 | 国网冀北电力有限公司廊坊供电公司 |  | 无电压等级 | 10kV柱上变压器台成套设备,ZA-1-CX,400kVA,12m | 10kV柱上变压器台成套设备-设计方案:ZA-1-CX,变压器容量:400kVA,电杆类型:12m | 套 | 1 | 2023-10-25 | 2024-08-30 | 河北省廊坊市广阳区 | 施工现场设备基础上交货 |  | G00M-500134500-00026 | 044004941200010 | 400222924500010 | 500134500 |  | 500134500-0117
0123AB-1035001-9999 | 包6 | 600 | 国网冀北电力有限公司 | 国网冀北电力有限公司唐山供电公司 |  | 无电压等级 | 10kV柱上变压器台成套设备,ZA-1-CX,400kVA,15m | 10kV柱上变压器台成套设备-设计方案:ZA-1-CX,变压器容量:400kVA,电杆类型:15m | 套 | 1 | 2023-10-25 | 2024-08-30 | 唐山 | 买方指定仓库地面交货 |  | G00M-500134504-00025 | 044005233600010 | 400222971000010 | 500134504 |  | 500134504-0122
0123AB-1035001-9999 | 包6 | 600 | 国网冀北电力有限公司 | 国网冀北电力有限公司唐山供电公司 |  | 无电压等级 | 10kV柱上变压器台成套设备,ZA-1-CX,400kVA,15m | 10kV柱上变压器台成套设备-设计方案:ZA-1-CX,变压器容量:400kVA,电杆类型:15m | 套 | 1 | 2023-10-25 | 2024-08-30 | 唐山 | 买方指定仓库地面交货 |  | G00M-500134504-00026 | 044005233700010 | 400222971100010 | 500134504 |  | 500134504-0123
0123AB-1035001-9999 | 包6 | 600 | 国网冀北电力有限公司 | 国网冀北电力有限公司唐山供电公司 |  | 无电压等级 | 10kV柱上变压器台成套设备,ZA-1-CX,400kVA,15m | 10kV柱上变压器台成套设备-设计方案:ZA-1-CX,变压器容量:400kVA,电杆类型:15m | 套 | 1 | 2023-10-25 | 2024-08-30 | 唐山 | 买方指定仓库地面交货 |  | G00M-500134504-00027 | 044005233800010 | 400222971200010 | 500134504 |  | 500134504-0124
0123AB-1035001-9999 | 包6 | 600 | 国网冀北电力有限公司 | 国网冀北电力有限公司张家口供电公司 |  | 无电压等级 | 10kV柱上变压器台成套设备,ZA-1-ZX,400kVA,12m | 10kV柱上变压器台成套设备-设计方案:ZA-1-ZX,变压器容量:400kVA,电杆类型:12m | 套 | 1 | 2023-10-25 | 2024-08-30 | 张家口 | 买方指定仓库地面交货 |  | G00M-500134505-00026 | 044004861500010 | 400222849300010 | 500134505 |  | 500134505-0170
0123AB-1035001-9999 | 包6 | 600 | 国网冀北电力有限公司 | 国网冀北电力有限公司唐山供电公司 |  | 无电压等级 | 10kV柱上变压器台成套设备,ZA-1-ZX,400kVA,12m | 10kV柱上变压器台成套设备-设计方案:ZA-1-ZX,变压器容量:400kVA,电杆类型:12m | 套 | 1 | 2023-10-25 | 2024-08-30 | 河北唐山 | 买方指定仓库地面交货 |  | G00M-500134505-00027 | 044004912500010 | 400222897600010 | 500134505 |  | 500134505-0171
0123AB-1035001-9999 | 包6 | 600 | 国网冀北电力有限公司 | 国网冀北电力有限公司廊坊供电公司 |  | 无电压等级 | 10kV柱上变压器台成套设备,ZA-1-ZX,400kVA,12m | 10kV柱上变压器台成套设备-设计方案:ZA-1-ZX,变压器容量:400kVA,电杆类型:12m | 套 | 1 | 2023-10-25 | 2024-08-30 | 河北省廊坊市广阳区 | 施工现场设备基础上交货 |  | G00M-500134505-00028 | 044004941800010 | 400222925100010 | 500134505 |  | 500134505-0172
0123AB-1035001-9999 | 包6 | 600 | 国网冀北电力有限公司 | 国网冀北电力有限公司廊坊供电公司 |  | 无电压等级 | 10kV柱上变压器台成套设备,ZA-1-ZX,400kVA,12m | 10kV柱上变压器台成套设备-设计方案:ZA-1-ZX,变压器容量:400kVA,电杆类型:12m | 套 | 2 | 2023-10-25 | 2024-08-30 | 河北省廊坊市广阳区 | 施工现场设备基础上交货 |  | G00M-500134505-00025 | 044004941600010 | 400222924900010 | 500134505 |  | 500134505-0169
0123AB-1035001-9999 | 包6 | 600 | 国网冀北电力有限公司 | 国网冀北电力有限公司承德供电公司 |  | 无电压等级 | 10kV柱上变压器台成套设备,ZA-1-ZX,200kVA,12m | 10kV柱上变压器台成套设备-设计方案:ZA-1-ZX,变压器容量:200kVA,电杆类型:12m | 套 | 3 | 2023-10-25 | 2024-08-30 | 河北省承德市 | 买方指定仓库地面交货 |  | G00M-500134515-00019 | 044004887100010 | 400222873500010 | 500134515 |  | 500134515-0146
0123AB-1035001-9999 | 包6 | 600 | 国网冀北电力有限公司 | 国网冀北电力有限公司承德供电公司 |  | 无电压等级 | 10kV柱上变压器台成套设备,ZA-1-ZX,200kVA,12m | 10kV柱上变压器台成套设备-设计方案:ZA-1-ZX,变压器容量:200kVA,电杆类型:12m | 套 | 2 | 2023-10-25 | 2024-08-30 | 河北省承德市 | 买方指定仓库地面交货 |  | G00M-500134515-00020 | 044004887200010 | 400222873600010 | 500134515 |  | 500134515-0147
0123AB-1035001-9999 | 包6 | 600 | 国网冀北电力有限公司 | 国网冀北电力有限公司唐山供电公司 |  | 无电压等级 | 10kV柱上变压器台成套设备,ZA-1-ZX,200kVA,12m | 10kV柱上变压器台成套设备-设计方案:ZA-1-ZX,变压器容量:200kVA,电杆类型:12m | 套 | 1 | 2023-10-25 | 2024-08-30 | 河北唐山 | 买方指定仓库地面交货 |  | G00M-500134515-00020 | 044004913000010 | 400222898000010 | 500134515 |  | 500134515-0147
0123AB-1035001-9999 | 包6 | 600 | 国网冀北电力有限公司 | 国网冀北电力有限公司张家口供电公司 |  | 无电压等级 | 10kV柱上变压器台成套设备,ZA-1-ZX,200kVA,12m | 10kV柱上变压器台成套设备-设计方案:ZA-1-ZX,变压器容量:200kVA,电杆类型:12m | 套 | 2 | 2023-10-25 | 2024-08-30 | 张家口 | 买方指定仓库地面交货 |  | G00M-500134515-00021 | 044004862500010 | 400222850300010 | 500134515 |  | 500134515-0148
0123AB-1035001-9999 | 包6 | 600 | 国网冀北电力有限公司 | 国网冀北电力有限公司唐山供电公司 |  | 无电压等级 | 10kV柱上变压器台成套设备,ZA-1-CX,400kVA,12m | 10kV柱上变压器台成套设备-设计方案:ZA-1-CX,变压器容量:400kVA,电杆类型:12m | 套 | 1 | 2023-10-25 | 2024-08-30 | 唐山 | 买方指定仓库地面交货 |  | G00M-500134500-00030 | 044005233200010 | 400222970600010 | 500134500 |  | 500134500-0121
0123AB-1035001-9999 | 包6 | 600 | 国网冀北电力有限公司 | 国网冀北电力有限公司唐山供电公司 |  | 无电压等级 | 10kV柱上变压器台成套设备,ZA-1-CX,400kVA,15m | 10kV柱上变压器台成套设备-设计方案:ZA-1-CX,变压器容量:400kVA,电杆类型:15m | 套 | 1 | 2023-10-25 | 2024-08-30 | 唐山 | 买方指定仓库地面交货 |  | G00M-500134504-00024 | 044005233500010 | 400222970900010 | 500134504 |  | 500134504-0121
0123AB-1035001-9999 | 包6 | 600 | 国网冀北电力有限公司 | 国网冀北电力有限公司廊坊供电公司 |  | 无电压等级 | 10kV柱上变压器台成套设备,ZA-1-CX,400kVA,15m | 10kV柱上变压器台成套设备-设计方案:ZA-1-CX,变压器容量:400kVA,电杆类型:15m | 套 | 1 | 2023-10-25 | 2024-08-30 | 河北省廊坊市广阳区 | 施工现场设备基础上交货 |  | G00M-500134504-00023 | 044004941300010 | 400222924600010 | 500134504 |  | 500134504-0120
0123AB-1035001-9999 | 包6 | 600 | 国网冀北电力有限公司 | 国网冀北电力有限公司唐山供电公司 |  | 无电压等级 | 10kV柱上变压器台成套设备,ZA-1-CX,400kVA,15m | 10kV柱上变压器台成套设备-设计方案:ZA-1-CX,变压器容量:400kVA,电杆类型:15m | 套 | 1 | 2023-10-25 | 2024-08-30 | 唐山 | 买方指定仓库地面交货 |  | G00M-500134504-00028 | 044005233900010 | 400222971300010 | 500134504 |  | 500134504-0125
0123AB-1035001-9999 | 包6 | 600 | 国网冀北电力有限公司 | 国网冀北电力有限公司唐山供电公司 |  | 无电压等级 | 10kV柱上变压器台成套设备,ZA-1-ZX,400kVA,12m | 10kV柱上变压器台成套设备-设计方案:ZA-1-ZX,变压器容量:400kVA,电杆类型:12m | 套 | 3 | 2023-10-25 | 2024-08-30 | 河北唐山 | 买方指定仓库地面交货 |  | G00M-500134505-00022 | 044004912100010 | 400222897200010 | 500134505 |  | 500134505-0166
0123AB-1035001-9999 | 包6 | 600 | 国网冀北电力有限公司 | 国网冀北电力有限公司承德供电公司 |  | 无电压等级 | 10kV柱上变压器台成套设备,ZA-1-ZX,400kVA,12m | 10kV柱上变压器台成套设备-设计方案:ZA-1-ZX,变压器容量:400kVA,电杆类型:12m | 套 | 1 | 2023-10-25 | 2024-08-30 | 河北省承德市 | 买方指定仓库地面交货 |  | G00M-500134505-00023 | 044004885700010 | 400222872200010 | 500134505 |  | 500134505-0167
0123AB-1035001-9999 | 包6 | 600 | 国网冀北电力有限公司 | 国网冀北电力有限公司秦皇岛供电公司 |  | 无电压等级 | 10kV柱上变压器台成套设备,ZA-1-ZX,400kVA,12m | 10kV柱上变压器台成套设备-设计方案:ZA-1-ZX,变压器容量:400kVA,电杆类型:12m | 套 | 2 | 2023-10-25 | 2024-08-30 | 河北省秦皇岛市 | 材料站现场车板交货 |  | G00M-500134505-00024 | 044004962300010 | 400222943700010 | 500134505 |  | 500134505-0168
0123AB-1035001-9999 | 包6 | 600 | 国网冀北电力有限公司 | 国网冀北电力有限公司唐山供电公司 |  | 无电压等级 | 10kV柱上变压器台成套设备,ZA-1-CX,400kVA,12m | 10kV柱上变压器台成套设备-设计方案:ZA-1-CX,变压器容量:400kVA,电杆类型:12m | 套 | 1 | 2023-10-25 | 2024-08-30 | 唐山 | 买方指定仓库地面交货 |  | G00M-500134500-00029 | 044005233100010 | 400222970500010 | 500134500 |  | 500134500-0120
0123AB-1035001-9999 | 包6 | 600 | 国网冀北电力有限公司 | 国网冀北电力有限公司唐山供电公司 |  | 无电压等级 | 10kV柱上变压器台成套设备,ZA-1-CX,400kVA,15m | 10kV柱上变压器台成套设备-设计方案:ZA-1-CX,变压器容量:400kVA,电杆类型:15m | 套 | 1 | 2023-10-25 | 2024-08-30 | 唐山 | 买方指定仓库地面交货 |  | G00M-500134504-00021 | 044005233300010 | 400222970700010 | 500134504 |  | 500134504-0118
0123AB-1035001-9999 | 包6 | 600 | 国网冀北电力有限公司 | 国网冀北电力有限公司廊坊供电公司 |  | 无电压等级 | 10kV柱上变压器台成套设备,ZA-1-ZX,400kVA,15m | 10kV柱上变压器台成套设备-设计方案:ZA-1-ZX,变压器容量:400kVA,电杆类型:15m | 套 | 1 | 2023-10-25 | 2024-08-30 | 河北省廊坊市广阳区 | 施工现场设备基础上交货 |  | G00M-500134497-00027 | 044004941000010 | 400222924300010 | 500134497 |  | 500134497-0173
0123AB-1035001-9999 | 包6 | 600 | 国网冀北电力有限公司 | 国网冀北电力有限公司唐山供电公司 |  | 无电压等级 | 10kV柱上变压器台成套设备,ZA-1-ZX,400kVA,15m | 10kV柱上变压器台成套设备-设计方案:ZA-1-ZX,变压器容量:400kVA,电杆类型:15m | 套 | 1 | 2023-10-25 | 2024-08-30 | 唐山 | 买方指定仓库地面交货 |  | G00M-500134497-00028 | 044005232500010 | 400222969900010 | 500134497 |  | 500134497-0174
0123AB-1035001-9999 | 包6 | 600 | 国网冀北电力有限公司 | 国网冀北电力有限公司秦皇岛供电公司 |  | 无电压等级 | 10kV柱上变压器台成套设备,ZA-1-CX,400kVA,12m | 10kV柱上变压器台成套设备-设计方案:ZA-1-CX,变压器容量:400kVA,电杆类型:12m | 套 | 4 | 2023-10-25 | 2024-08-30 | 河北省秦皇岛市 | 材料站现场车板交货 |  | G00M-500134500-00022 | 044004962200010 | 400222943600010 | 500134500 |  | 500134500-0113
0123AB-1035001-9999 | 包6 | 600 | 国网冀北电力有限公司 | 国网冀北电力有限公司唐山供电公司 |  | 无电压等级 | 10kV柱上变压器台成套设备,ZA-1-CX,400kVA,12m | 10kV柱上变压器台成套设备-设计方案:ZA-1-CX,变压器容量:400kVA,电杆类型:12m | 套 | 1 | 2023-10-25 | 2024-08-30 | 唐山 | 买方指定仓库地面交货 |  | G00M-500134500-00023 | 044005232600010 | 400222970000010 | 500134500 |  | 500134500-0114
0123AB-1035001-9999 | 包6 | 600 | 国网冀北电力有限公司 | 国网冀北电力有限公司唐山供电公司 |  | 无电压等级 | 10kV柱上变压器台成套设备,ZA-1-CX,400kVA,15m | 10kV柱上变压器台成套设备-设计方案:ZA-1-CX,变压器容量:400kVA,电杆类型:15m | 套 | 1 | 2023-10-25 | 2024-08-30 | 唐山 | 买方指定仓库地面交货 |  | G00M-500134504-00022 | 044005233400010 | 400222970800010 | 500134504 |  | 500134504-0119
0123AB-1035001-9999 | 包6 | 600 | 国网冀北电力有限公司 | 国网冀北电力有限公司唐山供电公司 |  | 无电压等级 | 10kV柱上变压器台成套设备,ZA-1-ZX,400kVA,15m | 10kV柱上变压器台成套设备-设计方案:ZA-1-ZX,变压器容量:400kVA,电杆类型:15m | 套 | 1 | 2023-10-25 | 2024-08-30 | 唐山 | 买方指定仓库地面交货 |  | G00M-500134497-00026 | 044005232400010 | 400222969800010 | 500134497 |  | 500134497-0172
0123AB-1035001-9999 | 包6 | 600 | 国网冀北电力有限公司 | 国网冀北电力有限公司廊坊供电公司 |  | 无电压等级 | 10kV柱上变压器台成套设备,ZA-1-ZX,400kVA,15m | 10kV柱上变压器台成套设备-设计方案:ZA-1-ZX,变压器容量:400kVA,电杆类型:15m | 套 | 1 | 2023-10-25 | 2024-08-30 | 河北省廊坊市广阳区 | 施工现场设备基础上交货 |  | G00M-500134497-00029 | 044004941100010 | 400222924400010 | 500134497 |  | 500134497-0175
0123AB-1035001-9999 | 包6 | 600 | 国网冀北电力有限公司 | 国网冀北电力有限公司承德供电公司 |  | 无电压等级 | 10kV柱上变压器台成套设备,ZA-1-CX,400kVA,12m | 10kV柱上变压器台成套设备-设计方案:ZA-1-CX,变压器容量:400kVA,电杆类型:12m | 套 | 1 | 2023-10-25 | 2024-08-30 | 河北省承德市 | 买方指定仓库地面交货 |  | G00M-500134500-00022 | 044004885500010 | 400222872000010 | 500134500 |  | 500134500-0113
0123AB-1035001-9999 | 包6 | 600 | 国网冀北电力有限公司 | 国网冀北电力有限公司唐山供电公司 |  | 无电压等级 | 10kV柱上变压器台成套设备,ZA-1-CX,400kVA,12m | 10kV柱上变压器台成套设备-设计方案:ZA-1-CX,变压器容量:400kVA,电杆类型:12m | 套 | 1 | 2023-10-25 | 2024-08-30 | 唐山 | 买方指定仓库地面交货 |  | G00M-500134500-00024 | 044005232700010 | 400222970100010 | 500134500 |  | 500134500-0115
0123AB-1035001-9999 | 包6 | 600 | 国网冀北电力有限公司 | 国网冀北电力有限公司唐山供电公司 |  | 无电压等级 | 10kV柱上变压器台成套设备,ZA-1-CX,400kVA,12m | 10kV柱上变压器台成套设备-设计方案:ZA-1-CX,变压器容量:400kVA,电杆类型:12m | 套 | 1 | 2023-10-25 | 2024-08-30 | 唐山 | 买方指定仓库地面交货 |  | G00M-500134500-00025 | 044005232800010 | 400222970200010 | 500134500 |  | 500134500-0116
0123AB-1035001-9999 | 包6 | 600 | 国网冀北电力有限公司 | 国网冀北电力有限公司唐山供电公司 |  | 无电压等级 | 10kV柱上变压器台成套设备,ZA-1-CX,400kVA,12m | 10kV柱上变压器台成套设备-设计方案:ZA-1-CX,变压器容量:400kVA,电杆类型:12m | 套 | 1 | 2023-10-25 | 2024-08-30 | 唐山 | 买方指定仓库地面交货 |  | G00M-500134500-00028 | 044005233000010 | 400222970400010 | 500134500 |  | 500134500-0119
0123AB-1035001-9999 | 包6 | 600 | 国网冀北电力有限公司 | 国网冀北电力有限公司秦皇岛供电公司 |  | 无电压等级 | 10kV柱上变压器台成套设备,ZA-1-CX,200kVA,15m | 10kV柱上变压器台成套设备-设计方案:ZA-1-CX,变压器容量:200kVA,电杆类型:15m | 套 | 1 | 2023-10-25 | 2024-08-30 | 河北省秦皇岛市 | 材料站现场车板交货 |  | G00M-500134495-00017 | 044004962100010 | 400222943500010 | 500134495 |  | 500134495-0088
0123AB-1035001-9999 | 包6 | 600 | 国网冀北电力有限公司 | 国网冀北电力有限公司唐山供电公司 |  | 无电压等级 | 10kV柱上变压器台成套设备,ZA-1-CX,200kVA,15m | 10kV柱上变压器台成套设备-设计方案:ZA-1-CX,变压器容量:200kVA,电杆类型:15m | 套 | 1 | 2023-10-25 | 2024-08-30 | 唐山 | 买方指定仓库地面交货 |  | G00M-500134495-00018 | 044005231900010 | 400222969300010 | 500134495 |  | 500134495-0089
0123AB-1035001-9999 | 包6 | 600 | 国网冀北电力有限公司 | 国网冀北电力有限公司唐山供电公司 |  | 无电压等级 | 10kV柱上变压器台成套设备,ZA-1-CX,200kVA,15m | 10kV柱上变压器台成套设备-设计方案:ZA-1-CX,变压器容量:200kVA,电杆类型:15m | 套 | 1 | 2023-10-25 | 2024-08-30 | 唐山 | 买方指定仓库地面交货 |  | G00M-500134495-00019 | 044005232000010 | 400222969400010 | 500134495 |  | 500134495-0090
0123AB-1035001-9999 | 包6 | 600 | 国网冀北电力有限公司 | 国网冀北电力有限公司张家口供电公司 |  | 无电压等级 | 10kV柱上变压器台成套设备,ZA-1-ZX,400kVA,15m | 10kV柱上变压器台成套设备-设计方案:ZA-1-ZX,变压器容量:400kVA,电杆类型:15m | 套 | 2 | 2023-10-25 | 2024-08-30 | 张家口 | 买方指定仓库地面交货 |  | G00M-500134497-00022 | 044004861300010 | 400222849100010 | 500134497 |  | 500134497-0168
0123AB-1035001-9999 | 包6 | 600 | 国网冀北电力有限公司 | 国网冀北电力有限公司唐山供电公司 |  | 无电压等级 | 10kV柱上变压器台成套设备,ZA-1-ZX,400kVA,15m | 10kV柱上变压器台成套设备-设计方案:ZA-1-ZX,变压器容量:400kVA,电杆类型:15m | 套 | 4 | 2023-10-25 | 2024-08-30 | 河北唐山 | 买方指定仓库地面交货 |  | G00M-500134497-00022 | 044004912000010 | 400222897100010 | 500134497 |  | 500134497-0168
0123AB-1035001-9999 | 包6 | 600 | 国网冀北电力有限公司 | 国网冀北电力有限公司廊坊供电公司 |  | 无电压等级 | 10kV柱上变压器台成套设备,ZA-1-ZX,400kVA,15m | 10kV柱上变压器台成套设备-设计方案:ZA-1-ZX,变压器容量:400kVA,电杆类型:15m | 套 | 1 | 2023-10-25 | 2024-08-30 | 河北省廊坊市广阳区 | 施工现场设备基础上交货 |  | G00M-500134497-00023 | 044004940900010 | 400222924200010 | 500134497 |  | 500134497-0169
0123AB-1035001-9999 | 包6 | 600 | 国网冀北电力有限公司 | 国网冀北电力有限公司唐山供电公司 |  | 无电压等级 | 10kV柱上变压器台成套设备,ZA-1-ZX,400kVA,15m | 10kV柱上变压器台成套设备-设计方案:ZA-1-ZX,变压器容量:400kVA,电杆类型:15m | 套 | 1 | 2023-10-25 | 2024-08-30 | 唐山 | 买方指定仓库地面交货 |  | G00M-500134497-00025 | 044005232300010 | 400222969700010 | 500134497 |  | 500134497-0171
0123AB-1035001-9999 | 包6 | 600 | 国网冀北电力有限公司 | 国网冀北电力有限公司承德供电公司 |  | 无电压等级 | 10kV柱上变压器台成套设备,ZA-1-CX,100kVA,12m | 10kV柱上变压器台成套设备-设计方案:ZA-1-CX,变压器容量:100kVA,电杆类型:12m | 套 | 5 | 2023-10-25 | 2024-08-30 | 河北省承德市 | 买方指定仓库地面交货 |  | G00M-500134519-00012 | 044004887600010 | 400222874000010 | 500134519 |  | 500134519-0074
0123AB-1035001-9999 | 包6 | 600 | 国网冀北电力有限公司 | 国网冀北电力有限公司唐山供电公司 |  | 无电压等级 | 10kV柱上变压器台成套设备,ZA-1-CX,100kVA,15m | 10kV柱上变压器台成套设备-设计方案:ZA-1-CX,变压器容量:100kVA,电杆类型:15m | 套 | 1 | 2023-10-25 | 2024-08-30 | 唐山 | 买方指定仓库地面交货 |  | G00M-500134493-00011 | 044005231600010 | 400222969000010 | 500134493 |  | 500134493-0058
0123AB-1035001-9999 | 包6 | 600 | 国网冀北电力有限公司 | 国网冀北电力有限公司唐山供电公司 |  | 无电压等级 | 10kV柱上变压器台成套设备,ZA-1-CX,100kVA,15m | 10kV柱上变压器台成套设备-设计方案:ZA-1-CX,变压器容量:100kVA,电杆类型:15m | 套 | 1 | 2023-10-25 | 2024-08-30 | 唐山 | 买方指定仓库地面交货 |  | G00M-500134493-00012 | 044005231700010 | 400222969100010 | 500134493 |  | 500134493-0059
0123AB-1035001-9999 | 包6 | 600 | 国网冀北电力有限公司 | 国网冀北电力有限公司唐山供电公司 |  | 无电压等级 | 10kV柱上变压器台成套设备,ZA-1-ZX,100kVA,15m | 10kV柱上变压器台成套设备-设计方案:ZA-1-ZX,变压器容量:100kVA,电杆类型:15m | 套 | 1 | 2023-10-25 | 2024-08-30 | 唐山 | 买方指定仓库地面交货 |  | G00M-500134520-00018 | 044005234800010 | 400222972200010 | 500134520 |  | 500134520-0078
0123AB-1035001-9999 | 包6 | 600 | 国网冀北电力有限公司 | 国网冀北电力有限公司唐山供电公司 |  | 无电压等级 | 10kV柱上变压器台成套设备,ZA-1-CX,200kVA,15m | 10kV柱上变压器台成套设备-设计方案:ZA-1-CX,变压器容量:200kVA,电杆类型:15m | 套 | 1 | 2023-10-25 | 2024-08-30 | 唐山 | 买方指定仓库地面交货 |  | G00M-500134495-00016 | 044005231800010 | 400222969200010 | 500134495 |  | 500134495-0087
0123AB-1035001-9999 | 包6 | 600 | 国网冀北电力有限公司 | 国网冀北电力有限公司承德供电公司 |  | 无电压等级 | 10kV柱上变压器台成套设备,ZA-1-ZX,100kVA,12m | 10kV柱上变压器台成套设备-设计方案:ZA-1-ZX,变压器容量:100kVA,电杆类型:12m | 套 | 7 | 2023-10-25 | 2024-08-30 | 河北省承德市 | 买方指定仓库地面交货 |  | G00M-500134511-00016 | 044004886400010 | 400222872900010 | 500134511 |  | 500134511-0085
0123AB-1035001-9999 | 包6 | 600 | 国网冀北电力有限公司 | 国网冀北电力有限公司张家口供电公司 |  | 无电压等级 | 10kV柱上变压器台成套设备,ZA-1-ZX,100kVA,12m | 10kV柱上变压器台成套设备-设计方案:ZA-1-ZX,变压器容量:100kVA,电杆类型:12m | 套 | 2 | 2023-10-25 | 2024-08-30 | 张家口 | 买方指定仓库地面交货 |  | G00M-500134511-00017 | 044004862000010 | 400222849800010 | 500134511 |  | 500134511-0086
0123AB-1035001-9999 | 包6 | 600 | 国网冀北电力有限公司 | 国网冀北电力有限公司唐山供电公司 |  | 无电压等级 | 10kV柱上变压器台成套设备,ZA-1-ZX,200kVA,15m | 10kV柱上变压器台成套设备-设计方案:ZA-1-ZX,变压器容量:200kVA,电杆类型:15m | 套 | 1 | 2023-10-25 | 2024-08-30 | 唐山 | 买方指定仓库地面交货 |  | G00M-500134512-00019 | 044005234200010 | 400222971600010 | 500134512 |  | 500134512-0135
0123AB-1035001-9999 | 包6 | 600 | 国网冀北电力有限公司 | 国网冀北电力有限公司唐山供电公司 |  | 无电压等级 | 10kV柱上变压器台成套设备,ZA-1-ZX,200kVA,15m | 10kV柱上变压器台成套设备-设计方案:ZA-1-ZX,变压器容量:200kVA,电杆类型:15m | 套 | 1 | 2023-10-25 | 2024-08-30 | 唐山 | 买方指定仓库地面交货 |  | G00M-500134512-00022 | 044005234300010 | 400222971700010 | 500134512 |  | 500134512-0138
0123AB-1035001-9999 | 包6 | 600 | 国网冀北电力有限公司 | 国网冀北电力有限公司唐山供电公司 |  | 无电压等级 | 10kV柱上变压器台成套设备,ZA-1-ZX,200kVA,15m | 10kV柱上变压器台成套设备-设计方案:ZA-1-ZX,变压器容量:200kVA,电杆类型:15m | 套 | 1 | 2023-10-25 | 2024-08-30 | 唐山 | 买方指定仓库地面交货 |  | G00M-500134512-00023 | 044005234400010 | 400222971800010 | 500134512 |  | 500134512-0139
0123AB-1035001-9999 | 包6 | 600 | 国网冀北电力有限公司 | 国网冀北电力有限公司秦皇岛供电公司 |  | 无电压等级 | 10kV柱上变压器台成套设备,ZA-1-CX,100kVA,12m | 10kV柱上变压器台成套设备-设计方案:ZA-1-CX,变压器容量:100kVA,电杆类型:12m | 套 | 7 | 2023-10-25 | 2024-08-30 | 河北省秦皇岛市 | 材料站现场车板交货 |  | G00M-500134519-00011 | 044004962800010 | 400222944200010 | 500134519 |  | 500134519-0073
0123AB-1035001-9999 | 包6 | 600 | 国网冀北电力有限公司 | 国网冀北电力有限公司秦皇岛供电公司 |  | 无电压等级 | 10kV柱上变压器台成套设备,ZA-1-CX,100kVA,15m | 10kV柱上变压器台成套设备-设计方案:ZA-1-CX,变压器容量:100kVA,电杆类型:15m | 套 | 1 | 2023-10-25 | 2024-08-30 | 河北省秦皇岛市 | 材料站现场车板交货 |  | G00M-500134493-00010 | 044004962000010 | 400222943400010 | 500134493 |  | 500134493-0057
0123AB-1035001-9999 | 包6 | 600 | 国网冀北电力有限公司 | 国网冀北电力有限公司廊坊供电公司 |  | 无电压等级 | 10kV柱上变压器台成套设备,ZA-1-CX,200kVA,15m | 10kV柱上变压器台成套设备-设计方案:ZA-1-CX,变压器容量:200kVA,电杆类型:15m | 套 | 1 | 2023-10-25 | 2024-08-30 | 河北省廊坊市广阳区 | 施工现场设备基础上交货 |  | G00M-500134495-00020 | 044004940700010 | 400222924000010 | 500134495 |  | 500134495-0091
0123AB-1035001-9999 | 包6 | 600 | 国网冀北电力有限公司 | 国网冀北电力有限公司唐山供电公司 |  | 无电压等级 | 10kV柱上变压器台成套设备,ZA-1-CX,200kVA,15m | 10kV柱上变压器台成套设备-设计方案:ZA-1-CX,变压器容量:200kVA,电杆类型:15m | 套 | 1 | 2023-10-25 | 2024-08-30 | 唐山 | 买方指定仓库地面交货 |  | G00M-500134495-00021 | 044005232100010 | 400222969500010 | 500134495 |  | 500134495-0092
0123AB-1035001-9999 | 包6 | 600 | 国网冀北电力有限公司 | 国网冀北电力有限公司唐山供电公司 |  | 无电压等级 | 10kV柱上变压器台成套设备,ZA-1-ZX,400kVA,15m | 10kV柱上变压器台成套设备-设计方案:ZA-1-ZX,变压器容量:400kVA,电杆类型:15m | 套 | 1 | 2023-10-25 | 2024-08-30 | 唐山 | 买方指定仓库地面交货 |  | G00M-500134497-00024 | 044005232200010 | 400222969600010 | 500134497 |  | 500134497-0170
0123AB-1035001-9999 | 包6 | 600 | 国网冀北电力有限公司 | 国网冀北电力有限公司唐山供电公司 |  | 无电压等级 | 10kV柱上变压器台成套设备,ZA-1-ZX,400kVA,15m | 10kV柱上变压器台成套设备-设计方案:ZA-1-ZX,变压器容量:400kVA,电杆类型:15m | 套 | 1 | 2023-10-25 | 2024-08-30 | 河北唐山 | 买方指定仓库地面交货 |  | G00M-500134497-00021 | 044004911900010 | 400222897000010 | 500134497 |  | 500134497-0167
0123AB-1035001-9999 | 包6 | 600 | 国网冀北电力有限公司 | 国网冀北电力有限公司廊坊供电公司 |  | 无电压等级 | 10kV柱上变压器台成套设备,ZA-1-ZX,400kVA,15m | 10kV柱上变压器台成套设备-设计方案:ZA-1-ZX,变压器容量:400kVA,电杆类型:15m | 套 | 2 | 2023-10-25 | 2024-08-30 | 河北省廊坊市广阳区 | 施工现场设备基础上交货 |  | G00M-500134497-00021 | 044004940800010 | 400222924100010 | 500134497 |  | 500134497-0167
0123AB-1035001-9999 | 包7 | 700 | 国网冀北电力有限公司 | 国网冀北电力有限公司唐山供电公司 |  | 无电压等级 | 10kV柱上变压器台成套设备,ZA-1-CX,400kVA,12m | 10kV柱上变压器台成套设备-设计方案:ZA-1-CX,变压器容量:400kVA,电杆类型:12m | 套 | 1 | 2023-10-25 | 2024-08-30 | 唐山 | 买方指定仓库地面交货 |  | G00M-500134500-00028 | 044005233000010 | 400222970400010 | 500134500 |  | 500134500-0119
0123AB-1035001-9999 | 包7 | 700 | 国网冀北电力有限公司 | 国网冀北电力有限公司秦皇岛供电公司 |  | 无电压等级 | 10kV柱上变压器台成套设备,ZA-1-CX,200kVA,15m | 10kV柱上变压器台成套设备-设计方案:ZA-1-CX,变压器容量:200kVA,电杆类型:15m | 套 | 1 | 2023-10-25 | 2024-08-30 | 河北省秦皇岛市 | 材料站现场车板交货 |  | G00M-500134495-00017 | 044004962100010 | 400222943500010 | 500134495 |  | 500134495-0088
0123AB-1035001-9999 | 包7 | 700 | 国网冀北电力有限公司 | 国网冀北电力有限公司唐山供电公司 |  | 无电压等级 | 10kV柱上变压器台成套设备,ZA-1-CX,200kVA,15m | 10kV柱上变压器台成套设备-设计方案:ZA-1-CX,变压器容量:200kVA,电杆类型:15m | 套 | 1 | 2023-10-25 | 2024-08-30 | 唐山 | 买方指定仓库地面交货 |  | G00M-500134495-00018 | 044005231900010 | 400222969300010 | 500134495 |  | 500134495-0089
0123AB-1035001-9999 | 包7 | 700 | 国网冀北电力有限公司 | 国网冀北电力有限公司唐山供电公司 |  | 无电压等级 | 10kV柱上变压器台成套设备,ZA-1-CX,200kVA,15m | 10kV柱上变压器台成套设备-设计方案:ZA-1-CX,变压器容量:200kVA,电杆类型:15m | 套 | 1 | 2023-10-25 | 2024-08-30 | 唐山 | 买方指定仓库地面交货 |  | G00M-500134495-00019 | 044005232000010 | 400222969400010 | 500134495 |  | 500134495-0090
0123AB-1035001-9999 | 包7 | 700 | 国网冀北电力有限公司 | 国网冀北电力有限公司张家口供电公司 |  | 无电压等级 | 10kV柱上变压器台成套设备,ZA-1-ZX,400kVA,15m | 10kV柱上变压器台成套设备-设计方案:ZA-1-ZX,变压器容量:400kVA,电杆类型:15m | 套 | 1 | 2023-10-25 | 2024-08-30 | 张家口 | 买方指定仓库地面交货 |  | G00M-500134497-00022 | 044004861300010 | 400222849100010 | 500134497 |  | 500134497-0168
0123AB-1035001-9999 | 包7 | 700 | 国网冀北电力有限公司 | 国网冀北电力有限公司唐山供电公司 |  | 无电压等级 | 10kV柱上变压器台成套设备,ZA-1-ZX,400kVA,15m | 10kV柱上变压器台成套设备-设计方案:ZA-1-ZX,变压器容量:400kVA,电杆类型:15m | 套 | 4 | 2023-10-25 | 2024-08-30 | 河北唐山 | 买方指定仓库地面交货 |  | G00M-500134497-00022 | 044004912000010 | 400222897100010 | 500134497 |  | 500134497-0168
0123AB-1035001-9999 | 包7 | 700 | 国网冀北电力有限公司 | 国网冀北电力有限公司廊坊供电公司 |  | 无电压等级 | 10kV柱上变压器台成套设备,ZA-1-ZX,400kVA,15m | 10kV柱上变压器台成套设备-设计方案:ZA-1-ZX,变压器容量:400kVA,电杆类型:15m | 套 | 1 | 2023-10-25 | 2024-08-30 | 河北省廊坊市广阳区 | 施工现场设备基础上交货 |  | G00M-500134497-00023 | 044004940900010 | 400222924200010 | 500134497 |  | 500134497-0169
0123AB-1035001-9999 | 包7 | 700 | 国网冀北电力有限公司 | 国网冀北电力有限公司唐山供电公司 |  | 无电压等级 | 10kV柱上变压器台成套设备,ZA-1-ZX,400kVA,15m | 10kV柱上变压器台成套设备-设计方案:ZA-1-ZX,变压器容量:400kVA,电杆类型:15m | 套 | 1 | 2023-10-25 | 2024-08-30 | 唐山 | 买方指定仓库地面交货 |  | G00M-500134497-00025 | 044005232300010 | 400222969700010 | 500134497 |  | 500134497-0171
0123AB-1035001-9999 | 包7 | 700 | 国网冀北电力有限公司 | 国网冀北电力有限公司秦皇岛供电公司 |  | 无电压等级 | 10kV柱上变压器台成套设备,ZA-1-CX,100kVA,12m | 10kV柱上变压器台成套设备-设计方案:ZA-1-CX,变压器容量:100kVA,电杆类型:12m | 套 | 6 | 2023-10-25 | 2024-08-30 | 河北省秦皇岛市 | 材料站现场车板交货 |  | G00M-500134519-00011 | 044004962800010 | 400222944200010 | 500134519 |  | 500134519-0073
0123AB-1035001-9999 | 包7 | 700 | 国网冀北电力有限公司 | 国网冀北电力有限公司承德供电公司 |  | 无电压等级 | 10kV柱上变压器台成套设备,ZA-1-CX,100kVA,12m | 10kV柱上变压器台成套设备-设计方案:ZA-1-CX,变压器容量:100kVA,电杆类型:12m | 套 | 4 | 2023-10-25 | 2024-08-30 | 河北省承德市 | 买方指定仓库地面交货 |  | G00M-500134519-00012 | 044004887600010 | 400222874000010 | 500134519 |  | 500134519-0074
0123AB-1035001-9999 | 包7 | 700 | 国网冀北电力有限公司 | 国网冀北电力有限公司唐山供电公司 |  | 无电压等级 | 10kV柱上变压器台成套设备,ZA-1-CX,100kVA,15m | 10kV柱上变压器台成套设备-设计方案:ZA-1-CX,变压器容量:100kVA,电杆类型:15m | 套 | 1 | 2023-10-25 | 2024-08-30 | 唐山 | 买方指定仓库地面交货 |  | G00M-500134493-00011 | 044005231600010 | 400222969000010 | 500134493 |  | 500134493-0058
0123AB-1035001-9999 | 包7 | 700 | 国网冀北电力有限公司 | 国网冀北电力有限公司唐山供电公司 |  | 无电压等级 | 10kV柱上变压器台成套设备,ZA-1-CX,100kVA,15m | 10kV柱上变压器台成套设备-设计方案:ZA-1-CX,变压器容量:100kVA,电杆类型:15m | 套 | 1 | 2023-10-25 | 2024-08-30 | 唐山 | 买方指定仓库地面交货 |  | G00M-500134493-00012 | 044005231700010 | 400222969100010 | 500134493 |  | 500134493-0059
0123AB-1035001-9999 | 包7 | 700 | 国网冀北电力有限公司 | 国网冀北电力有限公司唐山供电公司 |  | 无电压等级 | 10kV柱上变压器台成套设备,ZA-1-ZX,100kVA,15m | 10kV柱上变压器台成套设备-设计方案:ZA-1-ZX,变压器容量:100kVA,电杆类型:15m | 套 | 1 | 2023-10-25 | 2024-08-30 | 唐山 | 买方指定仓库地面交货 |  | G00M-500134520-00018 | 044005234800010 | 400222972200010 | 500134520 |  | 500134520-0078
0123AB-1035001-9999 | 包7 | 700 | 国网冀北电力有限公司 | 国网冀北电力有限公司唐山供电公司 |  | 无电压等级 | 10kV柱上变压器台成套设备,ZA-1-CX,200kVA,15m | 10kV柱上变压器台成套设备-设计方案:ZA-1-CX,变压器容量:200kVA,电杆类型:15m | 套 | 1 | 2023-10-25 | 2024-08-30 | 唐山 | 买方指定仓库地面交货 |  | G00M-500134495-00016 | 044005231800010 | 400222969200010 | 500134495 |  | 500134495-0087
0123AB-1035001-9999 | 包7 | 700 | 国网冀北电力有限公司 | 国网冀北电力有限公司承德供电公司 |  | 无电压等级 | 10kV柱上变压器台成套设备,ZA-1-ZX,100kVA,12m | 10kV柱上变压器台成套设备-设计方案:ZA-1-ZX,变压器容量:100kVA,电杆类型:12m | 套 | 6 | 2023-10-25 | 2024-08-30 | 河北省承德市 | 买方指定仓库地面交货 |  | G00M-500134511-00016 | 044004886400010 | 400222872900010 | 500134511 |  | 500134511-0085
0123AB-1035001-9999 | 包7 | 700 | 国网冀北电力有限公司 | 国网冀北电力有限公司张家口供电公司 |  | 无电压等级 | 10kV柱上变压器台成套设备,ZA-1-ZX,100kVA,12m | 10kV柱上变压器台成套设备-设计方案:ZA-1-ZX,变压器容量:100kVA,电杆类型:12m | 套 | 2 | 2023-10-25 | 2024-08-30 | 张家口 | 买方指定仓库地面交货 |  | G00M-500134511-00017 | 044004862000010 | 400222849800010 | 500134511 |  | 500134511-0086
0123AB-1035001-9999 | 包7 | 700 | 国网冀北电力有限公司 | 国网冀北电力有限公司廊坊供电公司 |  | 无电压等级 | 10kV柱上变压器台成套设备,ZA-1-ZX,400kVA,15m | 10kV柱上变压器台成套设备-设计方案:ZA-1-ZX,变压器容量:400kVA,电杆类型:15m | 套 | 2 | 2023-10-25 | 2024-08-30 | 河北省廊坊市广阳区 | 施工现场设备基础上交货 |  | G00M-500134497-00021 | 044004940800010 | 400222924100010 | 500134497 |  | 500134497-0167
0123AB-1035001-9999 | 包7 | 700 | 国网冀北电力有限公司 | 国网冀北电力有限公司唐山供电公司 |  | 无电压等级 | 10kV柱上变压器台成套设备,ZA-1-ZX,200kVA,15m | 10kV柱上变压器台成套设备-设计方案:ZA-1-ZX,变压器容量:200kVA,电杆类型:15m | 套 | 1 | 2023-10-25 | 2024-08-30 | 唐山 | 买方指定仓库地面交货 |  | G00M-500134512-00022 | 044005234300010 | 400222971700010 | 500134512 |  | 500134512-0138
0123AB-1035001-9999 | 包7 | 700 | 国网冀北电力有限公司 | 国网冀北电力有限公司唐山供电公司 |  | 无电压等级 | 10kV柱上变压器台成套设备,ZA-1-ZX,200kVA,15m | 10kV柱上变压器台成套设备-设计方案:ZA-1-ZX,变压器容量:200kVA,电杆类型:15m | 套 | 1 | 2023-10-25 | 2024-08-30 | 唐山 | 买方指定仓库地面交货 |  | G00M-500134512-00023 | 044005234400010 | 400222971800010 | 500134512 |  | 500134512-0139
0123AB-1035001-9999 | 包7 | 700 | 国网冀北电力有限公司 | 国网冀北电力有限公司秦皇岛供电公司 |  | 无电压等级 | 10kV柱上变压器台成套设备,ZA-1-CX,100kVA,15m | 10kV柱上变压器台成套设备-设计方案:ZA-1-CX,变压器容量:100kVA,电杆类型:15m | 套 | 1 | 2023-10-25 | 2024-08-30 | 河北省秦皇岛市 | 材料站现场车板交货 |  | G00M-500134493-00010 | 044004962000010 | 400222943400010 | 500134493 |  | 500134493-0057
0123AB-1035001-9999 | 包7 | 700 | 国网冀北电力有限公司 | 国网冀北电力有限公司廊坊供电公司 |  | 无电压等级 | 10kV柱上变压器台成套设备,ZA-1-CX,200kVA,15m | 10kV柱上变压器台成套设备-设计方案:ZA-1-CX,变压器容量:200kVA,电杆类型:15m | 套 | 1 | 2023-10-25 | 2024-08-30 | 河北省廊坊市广阳区 | 施工现场设备基础上交货 |  | G00M-500134495-00020 | 044004940700010 | 400222924000010 | 500134495 |  | 500134495-0091
0123AB-1035001-9999 | 包7 | 700 | 国网冀北电力有限公司 | 国网冀北电力有限公司唐山供电公司 |  | 无电压等级 | 10kV柱上变压器台成套设备,ZA-1-CX,200kVA,15m | 10kV柱上变压器台成套设备-设计方案:ZA-1-CX,变压器容量:200kVA,电杆类型:15m | 套 | 1 | 2023-10-25 | 2024-08-30 | 唐山 | 买方指定仓库地面交货 |  | G00M-500134495-00021 | 044005232100010 | 400222969500010 | 500134495 |  | 500134495-0092
0123AB-1035001-9999 | 包7 | 700 | 国网冀北电力有限公司 | 国网冀北电力有限公司唐山供电公司 |  | 无电压等级 | 10kV柱上变压器台成套设备,ZA-1-ZX,400kVA,15m | 10kV柱上变压器台成套设备-设计方案:ZA-1-ZX,变压器容量:400kVA,电杆类型:15m | 套 | 1 | 2023-10-25 | 2024-08-30 | 唐山 | 买方指定仓库地面交货 |  | G00M-500134497-00024 | 044005232200010 | 400222969600010 | 500134497 |  | 500134497-0170
0123AB-1035001-9999 | 包7 | 700 | 国网冀北电力有限公司 | 国网冀北电力有限公司唐山供电公司 |  | 无电压等级 | 10kV柱上变压器台成套设备,ZA-1-ZX,400kVA,15m | 10kV柱上变压器台成套设备-设计方案:ZA-1-ZX,变压器容量:400kVA,电杆类型:15m | 套 | 1 | 2023-10-25 | 2024-08-30 | 河北唐山 | 买方指定仓库地面交货 |  | G00M-500134497-00021 | 044004911900010 | 400222897000010 | 500134497 |  | 500134497-0167
0123AB-1035001-9999 | 包7 | 700 | 国网冀北电力有限公司 | 国网冀北电力有限公司承德供电公司 |  | 无电压等级 | 10kV柱上变压器台成套设备,ZA-1-ZX,100kVA,15m | 10kV柱上变压器台成套设备-设计方案:ZA-1-ZX,变压器容量:100kVA,电杆类型:15m | 套 | 1 | 2023-10-25 | 2024-08-30 | 河北省承德市 | 买方指定仓库地面交货 |  | G00M-500134520-00016 | 044004887700010 | 400222874100010 | 500134520 |  | 500134520-0076
0123AB-1035001-9999 | 包7 | 700 | 国网冀北电力有限公司 | 国网冀北电力有限公司唐山供电公司 |  | 无电压等级 | 10kV柱上变压器台成套设备,ZA-1-ZX,100kVA,15m | 10kV柱上变压器台成套设备-设计方案:ZA-1-ZX,变压器容量:100kVA,电杆类型:15m | 套 | 1 | 2023-10-25 | 2024-08-30 | 唐山 | 买方指定仓库地面交货 |  | G00M-500134520-00017 | 044005234700010 | 400222972100010 | 500134520 |  | 500134520-0077
0123AB-1035001-9999 | 包7 | 700 | 国网冀北电力有限公司 | 国网冀北电力有限公司承德供电公司 |  | 无电压等级 | 10kV柱上变压器台成套设备,ZA-1-ZX,200kVA,12m | 10kV柱上变压器台成套设备-设计方案:ZA-1-ZX,变压器容量:200kVA,电杆类型:12m | 套 | 2 | 2023-10-25 | 2024-08-30 | 河北省承德市 | 买方指定仓库地面交货 |  | G00M-500134515-00021 | 044004887300010 | 400222873700010 | 500134515 |  | 500134515-0148
0123AB-1035001-9999 | 包7 | 700 | 国网冀北电力有限公司 | 国网冀北电力有限公司唐山供电公司 |  | 无电压等级 | 10kV柱上变压器台成套设备,ZA-1-ZX,200kVA,12m | 10kV柱上变压器台成套设备-设计方案:ZA-1-ZX,变压器容量:200kVA,电杆类型:12m | 套 | 2 | 2023-10-25 | 2024-08-30 | 河北唐山 | 买方指定仓库地面交货 |  | G00M-500134515-00022 | 044004913100010 | 400222898100010 | 500134515 |  | 500134515-0149
0123AB-1035001-9999 | 包7 | 700 | 国网冀北电力有限公司 | 国网冀北电力有限公司承德供电公司 |  | 无电压等级 | 10kV柱上变压器台成套设备,ZA-1-ZX,200kVA,12m | 10kV柱上变压器台成套设备-设计方案:ZA-1-ZX,变压器容量:200kVA,电杆类型:12m | 套 | 1 | 2023-10-25 | 2024-08-30 | 河北省承德市 | 买方指定仓库地面交货 |  | G00M-500134515-00023 | 044004887400010 | 400222873800010 | 500134515 |  | 500134515-0150
0123AB-1035001-9999 | 包7 | 700 | 国网冀北电力有限公司 | 国网冀北电力有限公司唐山供电公司 |  | 无电压等级 | 10kV柱上变压器台成套设备,ZA-1-CX,100kVA,12m | 10kV柱上变压器台成套设备-设计方案:ZA-1-CX,变压器容量:100kVA,电杆类型:12m | 套 | 1 | 2023-10-25 | 2024-08-30 | 唐山 | 买方指定仓库地面交货 |  | G00M-500134519-00013 | 044005234500010 | 400222971900010 | 500134519 |  | 500134519-0075
0123AB-1035001-9999 | 包7 | 700 | 国网冀北电力有限公司 | 国网冀北电力有限公司唐山供电公司 |  | 无电压等级 | 10kV柱上变压器台成套设备,ZA-1-ZX,100kVA,15m | 10kV柱上变压器台成套设备-设计方案:ZA-1-ZX,变压器容量:100kVA,电杆类型:15m | 套 | 1 | 2023-10-25 | 2024-08-30 | 唐山 | 买方指定仓库地面交货 |  | G00M-500134520-00014 | 044005234600010 | 400222972000010 | 500134520 |  | 500134520-0074
0123AB-1035001-9999 | 包7 | 700 | 国网冀北电力有限公司 | 国网冀北电力有限公司唐山供电公司 |  | 无电压等级 | 10kV柱上变压器台成套设备,ZA-1-ZX,100kVA,15m | 10kV柱上变压器台成套设备-设计方案:ZA-1-ZX,变压器容量:100kVA,电杆类型:15m | 套 | 1 | 2023-10-25 | 2024-08-30 | 河北唐山 | 买方指定仓库地面交货 |  | G00M-500134520-00015 | 044004913200010 | 400222898200010 | 500134520 |  | 500134520-0075
0123AB-1035001-9999 | 包7 | 700 | 国网冀北电力有限公司 | 国网冀北电力有限公司唐山供电公司 |  | 无电压等级 | 10kV柱上变压器台成套设备,ZA-1-ZX,200kVA,15m | 10kV柱上变压器台成套设备-设计方案:ZA-1-ZX,变压器容量:200kVA,电杆类型:15m | 套 | 1 | 2023-10-25 | 2024-08-30 | 河北唐山 | 买方指定仓库地面交货 |  | G00M-500134512-00020 | 044004912800010 | 400222897900010 | 500134512 |  | 500134512-0136
0123AB-1035001-9999 | 包7 | 700 | 国网冀北电力有限公司 | 国网冀北电力有限公司秦皇岛供电公司 |  | 无电压等级 | 10kV柱上变压器台成套设备,ZA-1-ZX,200kVA,15m | 10kV柱上变压器台成套设备-设计方案:ZA-1-ZX,变压器容量:200kVA,电杆类型:15m | 套 | 1 | 2023-10-25 | 2024-08-30 | 河北省秦皇岛市 | 材料站现场车板交货 |  | G00M-500134512-00021 | 044004962600010 | 400222944000010 | 500134512 |  | 500134512-0137
0123AB-1035001-9999 | 包7 | 700 | 国网冀北电力有限公司 | 国网冀北电力有限公司秦皇岛供电公司 |  | 无电压等级 | 10kV柱上变压器台成套设备,ZA-1-ZX,200kVA,12m | 10kV柱上变压器台成套设备-设计方案:ZA-1-ZX,变压器容量:200kVA,电杆类型:12m | 套 | 3 | 2023-10-25 | 2024-08-30 | 河北省秦皇岛市 | 材料站现场车板交货 |  | G00M-500134515-00017 | 044004962700010 | 400222944100010 | 500134515 |  | 500134515-0144
0123AB-1035001-9999 | 包7 | 700 | 国网冀北电力有限公司 | 国网冀北电力有限公司张家口供电公司 |  | 无电压等级 | 10kV柱上变压器台成套设备,ZA-1-ZX,200kVA,12m | 10kV柱上变压器台成套设备-设计方案:ZA-1-ZX,变压器容量:200kVA,电杆类型:12m | 套 | 1 | 2023-10-25 | 2024-08-30 | 张家口 | 买方指定仓库地面交货 |  | G00M-500134515-00018 | 044004862200010 | 400222850000010 | 500134515 |  | 500134515-0145
0123AB-1035001-9999 | 包7 | 700 | 国网冀北电力有限公司 | 国网冀北电力有限公司承德供电公司 |  | 无电压等级 | 10kV柱上变压器台成套设备,ZA-1-ZX,200kVA,12m | 10kV柱上变压器台成套设备-设计方案:ZA-1-ZX,变压器容量:200kVA,电杆类型:12m | 套 | 8 | 2023-10-25 | 2024-08-30 | 河北省承德市 | 买方指定仓库地面交货 |  | G00M-500134515-00018 | 044004887000010 | 400222873400010 | 500134515 |  | 500134515-0145
0123AB-1035001-9999 | 包7 | 700 | 国网冀北电力有限公司 | 国网冀北电力有限公司张家口供电公司 |  | 无电压等级 | 10kV柱上变压器台成套设备,ZA-1-ZX,200kVA,12m | 10kV柱上变压器台成套设备-设计方案:ZA-1-ZX,变压器容量:200kVA,电杆类型:12m | 套 | 2 | 2023-10-25 | 2024-08-30 | 张家口 | 买方指定仓库地面交货 |  | G00M-500134515-00019 | 044004862300010 | 400222850100010 | 500134515 |  | 500134515-0146
0123AB-1035001-9999 | 包7 | 700 | 国网冀北电力有限公司 | 国网冀北电力有限公司张家口供电公司 |  | 无电压等级 | 10kV柱上变压器台成套设备,ZA-1-ZX,200kVA,12m | 10kV柱上变压器台成套设备-设计方案:ZA-1-ZX,变压器容量:200kVA,电杆类型:12m | 套 | 2 | 2023-10-25 | 2024-08-30 | 张家口 | 买方指定仓库地面交货 |  | G00M-500134515-00021 | 044004862500010 | 400222850300010 | 500134515 |  | 500134515-0148
0123AB-1035001-9999 | 包7 | 700 | 国网冀北电力有限公司 | 国网冀北电力有限公司唐山供电公司 |  | 无电压等级 | 10kV柱上变压器台成套设备,ZA-1-ZX,200kVA,15m | 10kV柱上变压器台成套设备-设计方案:ZA-1-ZX,变压器容量:200kVA,电杆类型:15m | 套 | 1 | 2023-10-25 | 2024-08-30 | 河北唐山 | 买方指定仓库地面交货 |  | G00M-500134512-00017 | 044004912600010 | 400222897700010 | 500134512 |  | 500134512-0133
0123AB-1035001-9999 | 包7 | 700 | 国网冀北电力有限公司 | 国网冀北电力有限公司唐山供电公司 |  | 无电压等级 | 10kV柱上变压器台成套设备,ZA-1-ZX,200kVA,15m | 10kV柱上变压器台成套设备-设计方案:ZA-1-ZX,变压器容量:200kVA,电杆类型:15m | 套 | 6 | 2023-10-25 | 2024-08-30 | 河北唐山 | 买方指定仓库地面交货 |  | G00M-500134512-00018 | 044004912700010 | 400222897800010 | 500134512 |  | 500134512-0134
0123AB-1035001-9999 | 包7 | 700 | 国网冀北电力有限公司 | 国网冀北电力有限公司承德供电公司 |  | 无电压等级 | 10kV柱上变压器台成套设备,ZA-1-ZX,100kVA,12m | 10kV柱上变压器台成套设备-设计方案:ZA-1-ZX,变压器容量:100kVA,电杆类型:12m | 套 | 2 | 2023-10-25 | 2024-08-30 | 河北省承德市 | 买方指定仓库地面交货 |  | G00M-500134511-00017 | 044004886500010 | 400222873000010 | 500134511 |  | 500134511-0086
0123AB-1035001-9999 | 包7 | 700 | 国网冀北电力有限公司 | 国网冀北电力有限公司承德供电公司 |  | 无电压等级 | 10kV柱上变压器台成套设备,ZA-1-ZX,100kVA,12m | 10kV柱上变压器台成套设备-设计方案:ZA-1-ZX,变压器容量:100kVA,电杆类型:12m | 套 | 2 | 2023-10-25 | 2024-08-30 | 河北省承德市 | 买方指定仓库地面交货 |  | G00M-500134511-00018 | 044004886600010 | 400222873100010 | 500134511 |  | 500134511-0087
0123AB-1035001-9999 | 包7 | 700 | 国网冀北电力有限公司 | 国网冀北电力有限公司秦皇岛供电公司 |  | 无电压等级 | 10kV柱上变压器台成套设备,ZA-1-ZX,100kVA,12m | 10kV柱上变压器台成套设备-设计方案:ZA-1-ZX,变压器容量:100kVA,电杆类型:12m | 套 | 1 | 2023-10-25 | 2024-08-30 | 河北省秦皇岛市 | 材料站现场车板交货 |  | G00M-500134511-00018 | 044004962500010 | 400222943900010 | 500134511 |  | 500134511-0087
0123AB-1035001-9999 | 包7 | 700 | 国网冀北电力有限公司 | 国网冀北电力有限公司承德供电公司 |  | 无电压等级 | 10kV柱上变压器台成套设备,ZA-1-ZX,100kVA,12m | 10kV柱上变压器台成套设备-设计方案:ZA-1-ZX,变压器容量:100kVA,电杆类型:12m | 套 | 1 | 2023-10-25 | 2024-08-30 | 河北省承德市 | 买方指定仓库地面交货 |  | G00M-500134511-00019 | 044004886700010 | 400222873200010 | 500134511 |  | 500134511-0088
0123AB-1035001-9999 | 包7 | 700 | 国网冀北电力有限公司 | 国网冀北电力有限公司唐山供电公司 |  | 无电压等级 | 10kV柱上变压器台成套设备,ZA-1-CX,400kVA,12m | 10kV柱上变压器台成套设备-设计方案:ZA-1-CX,变压器容量:400kVA,电杆类型:12m | 套 | 1 | 2023-10-25 | 2024-08-30 | 唐山 | 买方指定仓库地面交货 |  | G00M-500134500-00027 | 044005232900010 | 400222970300010 | 500134500 |  | 500134500-0118
0123AB-1035001-9999 | 包7 | 700 | 国网冀北电力有限公司 | 国网冀北电力有限公司承德供电公司 |  | 无电压等级 | 10kV柱上变压器台成套设备,ZA-1-ZX,400kVA,12m | 10kV柱上变压器台成套设备-设计方案:ZA-1-ZX,变压器容量:400kVA,电杆类型:12m | 套 | 2 | 2023-10-25 | 2024-08-30 | 河北省承德市 | 买方指定仓库地面交货 |  | G00M-500134505-00026 | 044004885900010 | 400222872400010 | 500134505 |  | 500134505-0170
0123AB-1035001-9999 | 包7 | 700 | 国网冀北电力有限公司 | 国网冀北电力有限公司廊坊供电公司 |  | 无电压等级 | 10kV柱上变压器台成套设备,ZA-1-ZX,400kVA,12m | 10kV柱上变压器台成套设备-设计方案:ZA-1-ZX,变压器容量:400kVA,电杆类型:12m | 套 | 7 | 2023-10-25 | 2024-08-30 | 河北省廊坊市广阳区 | 施工现场设备基础上交货 |  | G00M-500134505-00026 | 044004941700010 | 400222925000010 | 500134505 |  | 500134505-0170
0123AB-1035001-9999 | 包7 | 700 | 国网冀北电力有限公司 | 国网冀北电力有限公司廊坊供电公司 |  | 无电压等级 | 10kV柱上变压器台成套设备,ZA-1-ZX,400kVA,12m | 10kV柱上变压器台成套设备-设计方案:ZA-1-ZX,变压器容量:400kVA,电杆类型:12m | 套 | 1 | 2023-10-25 | 2024-08-30 | 河北省廊坊市广阳区 | 施工现场设备基础上交货 |  | G00M-500134505-00029 | 044004941900010 | 400222925200010 | 500134505 |  | 500134505-0173
0123AB-1035001-9999 | 包7 | 700 | 国网冀北电力有限公司 | 国网冀北电力有限公司廊坊供电公司 |  | 无电压等级 | 10kV柱上变压器台成套设备,ZA-1-ZX,400kVA,12m | 10kV柱上变压器台成套设备-设计方案:ZA-1-ZX,变压器容量:400kVA,电杆类型:12m | 套 | 1 | 2023-10-25 | 2024-08-30 | 河北省廊坊市广阳区 | 施工现场设备基础上交货 |  | G00M-500134505-00030 | 044004942000010 | 400222925300010 | 500134505 |  | 500134505-0174
0123AB-1035001-9999 | 包7 | 700 | 国网冀北电力有限公司 | 国网冀北电力有限公司秦皇岛供电公司 |  | 无电压等级 | 10kV柱上变压器台成套设备,ZA-1-CX,200kVA,12m | 10kV柱上变压器台成套设备-设计方案:ZA-1-CX,变压器容量:200kVA,电杆类型:12m | 套 | 17 | 2023-10-25 | 2024-08-30 | 河北省秦皇岛市 | 材料站现场车板交货 |  | G00M-500134509-00020 | 044004962400010 | 400222943800010 | 500134509 |  | 500134509-0111
0123AB-1035001-9999 | 包7 | 700 | 国网冀北电力有限公司 | 国网冀北电力有限公司承德供电公司 |  | 无电压等级 | 10kV柱上变压器台成套设备,ZA-1-ZX,100kVA,12m | 10kV柱上变压器台成套设备-设计方案:ZA-1-ZX,变压器容量:100kVA,电杆类型:12m | 套 | 1 | 2023-10-25 | 2024-08-30 | 河北省承德市 | 买方指定仓库地面交货 |  | G00M-500134511-00015 | 044004886300010 | 400222872800010 | 500134511 |  | 500134511-0084
0123AB-1035001-9999 | 包7 | 700 | 国网冀北电力有限公司 | 国网冀北电力有限公司唐山供电公司 |  | 无电压等级 | 10kV柱上变压器台成套设备,ZA-1-CX,200kVA,12m | 10kV柱上变压器台成套设备-设计方案:ZA-1-CX,变压器容量:200kVA,电杆类型:12m | 套 | 1 | 2023-10-25 | 2024-08-30 | 唐山 | 买方指定仓库地面交货 |  | G00M-500134509-00015 | 044005234000010 | 400222971400010 | 500134509 |  | 500134509-0106
0123AB-1035001-9999 | 包7 | 700 | 国网冀北电力有限公司 | 国网冀北电力有限公司廊坊供电公司 |  | 无电压等级 | 10kV柱上变压器台成套设备,ZA-1-CX,200kVA,12m | 10kV柱上变压器台成套设备-设计方案:ZA-1-CX,变压器容量:200kVA,电杆类型:12m | 套 | 1 | 2023-10-25 | 2024-08-30 | 河北省廊坊市广阳区 | 施工现场设备基础上交货 |  | G00M-500134509-00016 | 044004942100010 | 400222925400010 | 500134509 |  | 500134509-0107
0123AB-1035001-9999 | 包7 | 700 | 国网冀北电力有限公司 | 国网冀北电力有限公司唐山供电公司 |  | 无电压等级 | 10kV柱上变压器台成套设备,ZA-1-CX,200kVA,12m | 10kV柱上变压器台成套设备-设计方案:ZA-1-CX,变压器容量:200kVA,电杆类型:12m | 套 | 1 | 2023-10-25 | 2024-08-30 | 唐山 | 买方指定仓库地面交货 |  | G00M-500134509-00017 | 044005234100010 | 400222971500010 | 500134509 |  | 500134509-0108
0123AB-1035001-9999 | 包7 | 700 | 国网冀北电力有限公司 | 国网冀北电力有限公司承德供电公司 |  | 无电压等级 | 10kV柱上变压器台成套设备,ZA-1-CX,200kVA,12m | 10kV柱上变压器台成套设备-设计方案:ZA-1-CX,变压器容量:200kVA,电杆类型:12m | 套 | 2 | 2023-10-25 | 2024-08-30 | 河北省承德市 | 买方指定仓库地面交货 |  | G00M-500134509-00018 | 044004886000010 | 400222872500010 | 500134509 |  | 500134509-0109
0123AB-1035001-9999 | 包7 | 700 | 国网冀北电力有限公司 | 国网冀北电力有限公司承德供电公司 |  | 无电压等级 | 10kV柱上变压器台成套设备,ZA-1-CX,200kVA,12m | 10kV柱上变压器台成套设备-设计方案:ZA-1-CX,变压器容量:200kVA,电杆类型:12m | 套 | 4 | 2023-10-25 | 2024-08-30 | 河北省承德市 | 买方指定仓库地面交货 |  | G00M-500134509-00019 | 044004886100010 | 400222872600010 | 500134509 |  | 500134509-0110
0123AB-1035001-9999 | 包7 | 700 | 国网冀北电力有限公司 | 国网冀北电力有限公司唐山供电公司 |  | 无电压等级 | 10kV柱上变压器台成套设备,ZA-1-ZX,200kVA,15m | 10kV柱上变压器台成套设备-设计方案:ZA-1-ZX,变压器容量:200kVA,电杆类型:15m | 套 | 1 | 2023-10-25 | 2024-08-30 | 唐山 | 买方指定仓库地面交货 |  | G00M-500134512-00019 | 044005234200010 | 400222971600010 | 500134512 |  | 500134512-0135
0123AB-1035001-9999 | 包7 | 700 | 国网冀北电力有限公司 | 国网冀北电力有限公司廊坊供电公司 |  | 无电压等级 | 10kV柱上变压器台成套设备,ZA-1-CX,400kVA,12m | 10kV柱上变压器台成套设备-设计方案:ZA-1-CX,变压器容量:400kVA,电杆类型:12m | 套 | 1 | 2023-10-25 | 2024-08-30 | 河北省廊坊市广阳区 | 施工现场设备基础上交货 |  | G00M-500134500-00026 | 044004941200010 | 400222924500010 | 500134500 |  | 500134500-0117
0123AB-1035001-9999 | 包7 | 700 | 国网冀北电力有限公司 | 国网冀北电力有限公司唐山供电公司 |  | 无电压等级 | 10kV柱上变压器台成套设备,ZA-1-CX,400kVA,15m | 10kV柱上变压器台成套设备-设计方案:ZA-1-CX,变压器容量:400kVA,电杆类型:15m | 套 | 1 | 2023-10-25 | 2024-08-30 | 唐山 | 买方指定仓库地面交货 |  | G00M-500134504-00025 | 044005233600010 | 400222971000010 | 500134504 |  | 500134504-0122
0123AB-1035001-9999 | 包7 | 700 | 国网冀北电力有限公司 | 国网冀北电力有限公司唐山供电公司 |  | 无电压等级 | 10kV柱上变压器台成套设备,ZA-1-CX,400kVA,15m | 10kV柱上变压器台成套设备-设计方案:ZA-1-CX,变压器容量:400kVA,电杆类型:15m | 套 | 1 | 2023-10-25 | 2024-08-30 | 唐山 | 买方指定仓库地面交货 |  | G00M-500134504-00026 | 044005233700010 | 400222971100010 | 500134504 |  | 500134504-0123
0123AB-1035001-9999 | 包7 | 700 | 国网冀北电力有限公司 | 国网冀北电力有限公司唐山供电公司 |  | 无电压等级 | 10kV柱上变压器台成套设备,ZA-1-CX,400kVA,15m | 10kV柱上变压器台成套设备-设计方案:ZA-1-CX,变压器容量:400kVA,电杆类型:15m | 套 | 1 | 2023-10-25 | 2024-08-30 | 唐山 | 买方指定仓库地面交货 |  | G00M-500134504-00027 | 044005233800010 | 400222971200010 | 500134504 |  | 500134504-0124
0123AB-1035001-9999 | 包7 | 700 | 国网冀北电力有限公司 | 国网冀北电力有限公司张家口供电公司 |  | 无电压等级 | 10kV柱上变压器台成套设备,ZA-1-ZX,400kVA,12m | 10kV柱上变压器台成套设备-设计方案:ZA-1-ZX,变压器容量:400kVA,电杆类型:12m | 套 | 1 | 2023-10-25 | 2024-08-30 | 张家口 | 买方指定仓库地面交货 |  | G00M-500134505-00026 | 044004861500010 | 400222849300010 | 500134505 |  | 500134505-0170
0123AB-1035001-9999 | 包7 | 700 | 国网冀北电力有限公司 | 国网冀北电力有限公司唐山供电公司 |  | 无电压等级 | 10kV柱上变压器台成套设备,ZA-1-ZX,400kVA,12m | 10kV柱上变压器台成套设备-设计方案:ZA-1-ZX,变压器容量:400kVA,电杆类型:12m | 套 | 1 | 2023-10-25 | 2024-08-30 | 河北唐山 | 买方指定仓库地面交货 |  | G00M-500134505-00027 | 044004912500010 | 400222897600010 | 500134505 |  | 500134505-0171
0123AB-1035001-9999 | 包7 | 700 | 国网冀北电力有限公司 | 国网冀北电力有限公司廊坊供电公司 |  | 无电压等级 | 10kV柱上变压器台成套设备,ZA-1-ZX,400kVA,12m | 10kV柱上变压器台成套设备-设计方案:ZA-1-ZX,变压器容量:400kVA,电杆类型:12m | 套 | 1 | 2023-10-25 | 2024-08-30 | 河北省廊坊市广阳区 | 施工现场设备基础上交货 |  | G00M-500134505-00028 | 044004941800010 | 400222925100010 | 500134505 |  | 500134505-0172
0123AB-1035001-9999 | 包7 | 700 | 国网冀北电力有限公司 | 国网冀北电力有限公司廊坊供电公司 |  | 无电压等级 | 10kV柱上变压器台成套设备,ZA-1-ZX,400kVA,12m | 10kV柱上变压器台成套设备-设计方案:ZA-1-ZX,变压器容量:400kVA,电杆类型:12m | 套 | 1 | 2023-10-25 | 2024-08-30 | 河北省廊坊市广阳区 | 施工现场设备基础上交货 |  | G00M-500134505-00025 | 044004941600010 | 400222924900010 | 500134505 |  | 500134505-0169
0123AB-1035001-9999 | 包7 | 700 | 国网冀北电力有限公司 | 国网冀北电力有限公司承德供电公司 |  | 无电压等级 | 10kV柱上变压器台成套设备,ZA-1-ZX,200kVA,12m | 10kV柱上变压器台成套设备-设计方案:ZA-1-ZX,变压器容量:200kVA,电杆类型:12m | 套 | 3 | 2023-10-25 | 2024-08-30 | 河北省承德市 | 买方指定仓库地面交货 |  | G00M-500134515-00019 | 044004887100010 | 400222873500010 | 500134515 |  | 500134515-0146
0123AB-1035001-9999 | 包7 | 700 | 国网冀北电力有限公司 | 国网冀北电力有限公司承德供电公司 |  | 无电压等级 | 10kV柱上变压器台成套设备,ZA-1-ZX,200kVA,12m | 10kV柱上变压器台成套设备-设计方案:ZA-1-ZX,变压器容量:200kVA,电杆类型:12m | 套 | 2 | 2023-10-25 | 2024-08-30 | 河北省承德市 | 买方指定仓库地面交货 |  | G00M-500134515-00020 | 044004887200010 | 400222873600010 | 500134515 |  | 500134515-0147
0123AB-1035001-9999 | 包7 | 700 | 国网冀北电力有限公司 | 国网冀北电力有限公司唐山供电公司 |  | 无电压等级 | 10kV柱上变压器台成套设备,ZA-1-ZX,200kVA,12m | 10kV柱上变压器台成套设备-设计方案:ZA-1-ZX,变压器容量:200kVA,电杆类型:12m | 套 | 1 | 2023-10-25 | 2024-08-30 | 河北唐山 | 买方指定仓库地面交货 |  | G00M-500134515-00020 | 044004913000010 | 400222898000010 | 500134515 |  | 500134515-0147
0123AB-1035001-9999 | 包7 | 700 | 国网冀北电力有限公司 | 国网冀北电力有限公司唐山供电公司 |  | 无电压等级 | 10kV柱上变压器台成套设备,ZA-1-CX,400kVA,12m | 10kV柱上变压器台成套设备-设计方案:ZA-1-CX,变压器容量:400kVA,电杆类型:12m | 套 | 1 | 2023-10-25 | 2024-08-30 | 唐山 | 买方指定仓库地面交货 |  | G00M-500134500-00030 | 044005233200010 | 400222970600010 | 500134500 |  | 500134500-0121
0123AB-1035001-9999 | 包7 | 700 | 国网冀北电力有限公司 | 国网冀北电力有限公司唐山供电公司 |  | 无电压等级 | 10kV柱上变压器台成套设备,ZA-1-CX,400kVA,15m | 10kV柱上变压器台成套设备-设计方案:ZA-1-CX,变压器容量:400kVA,电杆类型:15m | 套 | 1 | 2023-10-25 | 2024-08-30 | 唐山 | 买方指定仓库地面交货 |  | G00M-500134504-00024 | 044005233500010 | 400222970900010 | 500134504 |  | 500134504-0121
0123AB-1035001-9999 | 包7 | 700 | 国网冀北电力有限公司 | 国网冀北电力有限公司廊坊供电公司 |  | 无电压等级 | 10kV柱上变压器台成套设备,ZA-1-CX,400kVA,15m | 10kV柱上变压器台成套设备-设计方案:ZA-1-CX,变压器容量:400kVA,电杆类型:15m | 套 | 1 | 2023-10-25 | 2024-08-30 | 河北省廊坊市广阳区 | 施工现场设备基础上交货 |  | G00M-500134504-00023 | 044004941300010 | 400222924600010 | 500134504 |  | 500134504-0120
0123AB-1035001-9999 | 包7 | 700 | 国网冀北电力有限公司 | 国网冀北电力有限公司唐山供电公司 |  | 无电压等级 | 10kV柱上变压器台成套设备,ZA-1-CX,400kVA,15m | 10kV柱上变压器台成套设备-设计方案:ZA-1-CX,变压器容量:400kVA,电杆类型:15m | 套 | 1 | 2023-10-25 | 2024-08-30 | 唐山 | 买方指定仓库地面交货 |  | G00M-500134504-00028 | 044005233900010 | 400222971300010 | 500134504 |  | 500134504-0125
0123AB-1035001-9999 | 包7 | 700 | 国网冀北电力有限公司 | 国网冀北电力有限公司唐山供电公司 |  | 无电压等级 | 10kV柱上变压器台成套设备,ZA-1-ZX,400kVA,12m | 10kV柱上变压器台成套设备-设计方案:ZA-1-ZX,变压器容量:400kVA,电杆类型:12m | 套 | 2 | 2023-10-25 | 2024-08-30 | 河北唐山 | 买方指定仓库地面交货 |  | G00M-500134505-00022 | 044004912100010 | 400222897200010 | 500134505 |  | 500134505-0166
0123AB-1035001-9999 | 包7 | 700 | 国网冀北电力有限公司 | 国网冀北电力有限公司承德供电公司 |  | 无电压等级 | 10kV柱上变压器台成套设备,ZA-1-ZX,400kVA,12m | 10kV柱上变压器台成套设备-设计方案:ZA-1-ZX,变压器容量:400kVA,电杆类型:12m | 套 | 1 | 2023-10-25 | 2024-08-30 | 河北省承德市 | 买方指定仓库地面交货 |  | G00M-500134505-00023 | 044004885700010 | 400222872200010 | 500134505 |  | 500134505-0167
0123AB-1035001-9999 | 包7 | 700 | 国网冀北电力有限公司 | 国网冀北电力有限公司秦皇岛供电公司 |  | 无电压等级 | 10kV柱上变压器台成套设备,ZA-1-ZX,400kVA,12m | 10kV柱上变压器台成套设备-设计方案:ZA-1-ZX,变压器容量:400kVA,电杆类型:12m | 套 | 2 | 2023-10-25 | 2024-08-30 | 河北省秦皇岛市 | 材料站现场车板交货 |  | G00M-500134505-00024 | 044004962300010 | 400222943700010 | 500134505 |  | 500134505-0168
0123AB-1035001-9999 | 包7 | 700 | 国网冀北电力有限公司 | 国网冀北电力有限公司唐山供电公司 |  | 无电压等级 | 10kV柱上变压器台成套设备,ZA-1-CX,400kVA,12m | 10kV柱上变压器台成套设备-设计方案:ZA-1-CX,变压器容量:400kVA,电杆类型:12m | 套 | 1 | 2023-10-25 | 2024-08-30 | 唐山 | 买方指定仓库地面交货 |  | G00M-500134500-00029 | 044005233100010 | 400222970500010 | 500134500 |  | 500134500-0120
0123AB-1035001-9999 | 包7 | 700 | 国网冀北电力有限公司 | 国网冀北电力有限公司唐山供电公司 |  | 无电压等级 | 10kV柱上变压器台成套设备,ZA-1-CX,400kVA,15m | 10kV柱上变压器台成套设备-设计方案:ZA-1-CX,变压器容量:400kVA,电杆类型:15m | 套 | 1 | 2023-10-25 | 2024-08-30 | 唐山 | 买方指定仓库地面交货 |  | G00M-500134504-00021 | 044005233300010 | 400222970700010 | 500134504 |  | 500134504-0118
0123AB-1035001-9999 | 包7 | 700 | 国网冀北电力有限公司 | 国网冀北电力有限公司廊坊供电公司 |  | 无电压等级 | 10kV柱上变压器台成套设备,ZA-1-ZX,400kVA,15m | 10kV柱上变压器台成套设备-设计方案:ZA-1-ZX,变压器容量:400kVA,电杆类型:15m | 套 | 1 | 2023-10-25 | 2024-08-30 | 河北省廊坊市广阳区 | 施工现场设备基础上交货 |  | G00M-500134497-00027 | 044004941000010 | 400222924300010 | 500134497 |  | 500134497-0173
0123AB-1035001-9999 | 包7 | 700 | 国网冀北电力有限公司 | 国网冀北电力有限公司唐山供电公司 |  | 无电压等级 | 10kV柱上变压器台成套设备,ZA-1-ZX,400kVA,15m | 10kV柱上变压器台成套设备-设计方案:ZA-1-ZX,变压器容量:400kVA,电杆类型:15m | 套 | 1 | 2023-10-25 | 2024-08-30 | 唐山 | 买方指定仓库地面交货 |  | G00M-500134497-00028 | 044005232500010 | 400222969900010 | 500134497 |  | 500134497-0174
0123AB-1035001-9999 | 包7 | 700 | 国网冀北电力有限公司 | 国网冀北电力有限公司秦皇岛供电公司 |  | 无电压等级 | 10kV柱上变压器台成套设备,ZA-1-CX,400kVA,12m | 10kV柱上变压器台成套设备-设计方案:ZA-1-CX,变压器容量:400kVA,电杆类型:12m | 套 | 4 | 2023-10-25 | 2024-08-30 | 河北省秦皇岛市 | 材料站现场车板交货 |  | G00M-500134500-00022 | 044004962200010 | 400222943600010 | 500134500 |  | 500134500-0113
0123AB-1035001-9999 | 包7 | 700 | 国网冀北电力有限公司 | 国网冀北电力有限公司唐山供电公司 |  | 无电压等级 | 10kV柱上变压器台成套设备,ZA-1-CX,400kVA,12m | 10kV柱上变压器台成套设备-设计方案:ZA-1-CX,变压器容量:400kVA,电杆类型:12m | 套 | 1 | 2023-10-25 | 2024-08-30 | 唐山 | 买方指定仓库地面交货 |  | G00M-500134500-00023 | 044005232600010 | 400222970000010 | 500134500 |  | 500134500-0114
0123AB-1035001-9999 | 包7 | 700 | 国网冀北电力有限公司 | 国网冀北电力有限公司唐山供电公司 |  | 无电压等级 | 10kV柱上变压器台成套设备,ZA-1-CX,400kVA,15m | 10kV柱上变压器台成套设备-设计方案:ZA-1-CX,变压器容量:400kVA,电杆类型:15m | 套 | 1 | 2023-10-25 | 2024-08-30 | 唐山 | 买方指定仓库地面交货 |  | G00M-500134504-00022 | 044005233400010 | 400222970800010 | 500134504 |  | 500134504-0119
0123AB-1035001-9999 | 包7 | 700 | 国网冀北电力有限公司 | 国网冀北电力有限公司唐山供电公司 |  | 无电压等级 | 10kV柱上变压器台成套设备,ZA-1-ZX,400kVA,15m | 10kV柱上变压器台成套设备-设计方案:ZA-1-ZX,变压器容量:400kVA,电杆类型:15m | 套 | 1 | 2023-10-25 | 2024-08-30 | 唐山 | 买方指定仓库地面交货 |  | G00M-500134497-00026 | 044005232400010 | 400222969800010 | 500134497 |  | 500134497-0172
0123AB-1035001-9999 | 包7 | 700 | 国网冀北电力有限公司 | 国网冀北电力有限公司廊坊供电公司 |  | 无电压等级 | 10kV柱上变压器台成套设备,ZA-1-ZX,400kVA,15m | 10kV柱上变压器台成套设备-设计方案:ZA-1-ZX,变压器容量:400kVA,电杆类型:15m | 套 | 1 | 2023-10-25 | 2024-08-30 | 河北省廊坊市广阳区 | 施工现场设备基础上交货 |  | G00M-500134497-00029 | 044004941100010 | 400222924400010 | 500134497 |  | 500134497-0175
0123AB-1035001-9999 | 包7 | 700 | 国网冀北电力有限公司 | 国网冀北电力有限公司承德供电公司 |  | 无电压等级 | 10kV柱上变压器台成套设备,ZA-1-CX,400kVA,12m | 10kV柱上变压器台成套设备-设计方案:ZA-1-CX,变压器容量:400kVA,电杆类型:12m | 套 | 1 | 2023-10-25 | 2024-08-30 | 河北省承德市 | 买方指定仓库地面交货 |  | G00M-500134500-00022 | 044004885500010 | 400222872000010 | 500134500 |  | 500134500-0113
0123AB-1035001-9999 | 包7 | 700 | 国网冀北电力有限公司 | 国网冀北电力有限公司唐山供电公司 |  | 无电压等级 | 10kV柱上变压器台成套设备,ZA-1-CX,400kVA,12m | 10kV柱上变压器台成套设备-设计方案:ZA-1-CX,变压器容量:400kVA,电杆类型:12m | 套 | 1 | 2023-10-25 | 2024-08-30 | 唐山 | 买方指定仓库地面交货 |  | G00M-500134500-00024 | 044005232700010 | 400222970100010 | 500134500 |  | 500134500-0115
0123AB-1035001-9999 | 包7 | 700 | 国网冀北电力有限公司 | 国网冀北电力有限公司唐山供电公司 |  | 无电压等级 | 10kV柱上变压器台成套设备,ZA-1-CX,400kVA,12m | 10kV柱上变压器台成套设备-设计方案:ZA-1-CX,变压器容量:400kVA,电杆类型:12m | 套 | 1 | 2023-10-25 | 2024-08-30 | 唐山 | 买方指定仓库地面交货 |  | G00M-500134500-00025 | 044005232800010 | 400222970200010 | 500134500 |  | 500134500-0116
0123AB-1035001-9999 | 包8 | 800 | 国网冀北电力有限公司 | 国网冀北电力有限公司唐山供电公司 |  | 无电压等级 | 10kV柱上变压器台成套设备,ZA-1-CX,400kVA,12m | 10kV柱上变压器台成套设备-设计方案:ZA-1-CX,变压器容量:400kVA,电杆类型:12m | 套 | 1 | 2023-10-25 | 2024-08-30 | 唐山 | 买方指定仓库地面交货 |  | G00M-500134500-00028 | 044005233000010 | 400222970400010 | 500134500 |  | 500134500-0119
0123AB-1035001-9999 | 包8 | 800 | 国网冀北电力有限公司 | 国网冀北电力有限公司秦皇岛供电公司 |  | 无电压等级 | 10kV柱上变压器台成套设备,ZA-1-CX,200kVA,15m | 10kV柱上变压器台成套设备-设计方案:ZA-1-CX,变压器容量:200kVA,电杆类型:15m | 套 | 1 | 2023-10-25 | 2024-08-30 | 河北省秦皇岛市 | 材料站现场车板交货 |  | G00M-500134495-00017 | 044004962100010 | 400222943500010 | 500134495 |  | 500134495-0088
0123AB-1035001-9999 | 包8 | 800 | 国网冀北电力有限公司 | 国网冀北电力有限公司唐山供电公司 |  | 无电压等级 | 10kV柱上变压器台成套设备,ZA-1-CX,200kVA,15m | 10kV柱上变压器台成套设备-设计方案:ZA-1-CX,变压器容量:200kVA,电杆类型:15m | 套 | 1 | 2023-10-25 | 2024-08-30 | 唐山 | 买方指定仓库地面交货 |  | G00M-500134495-00018 | 044005231900010 | 400222969300010 | 500134495 |  | 500134495-0089
0123AB-1035001-9999 | 包8 | 800 | 国网冀北电力有限公司 | 国网冀北电力有限公司唐山供电公司 |  | 无电压等级 | 10kV柱上变压器台成套设备,ZA-1-CX,200kVA,15m | 10kV柱上变压器台成套设备-设计方案:ZA-1-CX,变压器容量:200kVA,电杆类型:15m | 套 | 1 | 2023-10-25 | 2024-08-30 | 唐山 | 买方指定仓库地面交货 |  | G00M-500134495-00019 | 044005232000010 | 400222969400010 | 500134495 |  | 500134495-0090
0123AB-1035001-9999 | 包8 | 800 | 国网冀北电力有限公司 | 国网冀北电力有限公司张家口供电公司 |  | 无电压等级 | 10kV柱上变压器台成套设备,ZA-1-ZX,400kVA,15m | 10kV柱上变压器台成套设备-设计方案:ZA-1-ZX,变压器容量:400kVA,电杆类型:15m | 套 | 1 | 2023-10-25 | 2024-08-30 | 张家口 | 买方指定仓库地面交货 |  | G00M-500134497-00022 | 044004861300010 | 400222849100010 | 500134497 |  | 500134497-0168
0123AB-1035001-9999 | 包8 | 800 | 国网冀北电力有限公司 | 国网冀北电力有限公司唐山供电公司 |  | 无电压等级 | 10kV柱上变压器台成套设备,ZA-1-ZX,400kVA,15m | 10kV柱上变压器台成套设备-设计方案:ZA-1-ZX,变压器容量:400kVA,电杆类型:15m | 套 | 4 | 2023-10-25 | 2024-08-30 | 河北唐山 | 买方指定仓库地面交货 |  | G00M-500134497-00022 | 044004912000010 | 400222897100010 | 500134497 |  | 500134497-0168
0123AB-1035001-9999 | 包8 | 800 | 国网冀北电力有限公司 | 国网冀北电力有限公司廊坊供电公司 |  | 无电压等级 | 10kV柱上变压器台成套设备,ZA-1-ZX,400kVA,15m | 10kV柱上变压器台成套设备-设计方案:ZA-1-ZX,变压器容量:400kVA,电杆类型:15m | 套 | 1 | 2023-10-25 | 2024-08-30 | 河北省廊坊市广阳区 | 施工现场设备基础上交货 |  | G00M-500134497-00023 | 044004940900010 | 400222924200010 | 500134497 |  | 500134497-0169
0123AB-1035001-9999 | 包8 | 800 | 国网冀北电力有限公司 | 国网冀北电力有限公司唐山供电公司 |  | 无电压等级 | 10kV柱上变压器台成套设备,ZA-1-ZX,400kVA,15m | 10kV柱上变压器台成套设备-设计方案:ZA-1-ZX,变压器容量:400kVA,电杆类型:15m | 套 | 1 | 2023-10-25 | 2024-08-30 | 唐山 | 买方指定仓库地面交货 |  | G00M-500134497-00025 | 044005232300010 | 400222969700010 | 500134497 |  | 500134497-0171
0123AB-1035001-9999 | 包8 | 800 | 国网冀北电力有限公司 | 国网冀北电力有限公司秦皇岛供电公司 |  | 无电压等级 | 10kV柱上变压器台成套设备,ZA-1-CX,100kVA,12m | 10kV柱上变压器台成套设备-设计方案:ZA-1-CX,变压器容量:100kVA,电杆类型:12m | 套 | 6 | 2023-10-25 | 2024-08-30 | 河北省秦皇岛市 | 材料站现场车板交货 |  | G00M-500134519-00011 | 044004962800010 | 400222944200010 | 500134519 |  | 500134519-0073
0123AB-1035001-9999 | 包8 | 800 | 国网冀北电力有限公司 | 国网冀北电力有限公司承德供电公司 |  | 无电压等级 | 10kV柱上变压器台成套设备,ZA-1-CX,100kVA,12m | 10kV柱上变压器台成套设备-设计方案:ZA-1-CX,变压器容量:100kVA,电杆类型:12m | 套 | 4 | 2023-10-25 | 2024-08-30 | 河北省承德市 | 买方指定仓库地面交货 |  | G00M-500134519-00012 | 044004887600010 | 400222874000010 | 500134519 |  | 500134519-0074
0123AB-1035001-9999 | 包8 | 800 | 国网冀北电力有限公司 | 国网冀北电力有限公司唐山供电公司 |  | 无电压等级 | 10kV柱上变压器台成套设备,ZA-1-CX,100kVA,15m | 10kV柱上变压器台成套设备-设计方案:ZA-1-CX,变压器容量:100kVA,电杆类型:15m | 套 | 1 | 2023-10-25 | 2024-08-30 | 唐山 | 买方指定仓库地面交货 |  | G00M-500134493-00011 | 044005231600010 | 400222969000010 | 500134493 |  | 500134493-0058
0123AB-1035001-9999 | 包8 | 800 | 国网冀北电力有限公司 | 国网冀北电力有限公司唐山供电公司 |  | 无电压等级 | 10kV柱上变压器台成套设备,ZA-1-CX,100kVA,15m | 10kV柱上变压器台成套设备-设计方案:ZA-1-CX,变压器容量:100kVA,电杆类型:15m | 套 | 1 | 2023-10-25 | 2024-08-30 | 唐山 | 买方指定仓库地面交货 |  | G00M-500134493-00012 | 044005231700010 | 400222969100010 | 500134493 |  | 500134493-0059
0123AB-1035001-9999 | 包8 | 800 | 国网冀北电力有限公司 | 国网冀北电力有限公司唐山供电公司 |  | 无电压等级 | 10kV柱上变压器台成套设备,ZA-1-ZX,100kVA,15m | 10kV柱上变压器台成套设备-设计方案:ZA-1-ZX,变压器容量:100kVA,电杆类型:15m | 套 | 1 | 2023-10-25 | 2024-08-30 | 唐山 | 买方指定仓库地面交货 |  | G00M-500134520-00018 | 044005234800010 | 400222972200010 | 500134520 |  | 500134520-0078
0123AB-1035001-9999 | 包8 | 800 | 国网冀北电力有限公司 | 国网冀北电力有限公司唐山供电公司 |  | 无电压等级 | 10kV柱上变压器台成套设备,ZA-1-CX,200kVA,15m | 10kV柱上变压器台成套设备-设计方案:ZA-1-CX,变压器容量:200kVA,电杆类型:15m | 套 | 1 | 2023-10-25 | 2024-08-30 | 唐山 | 买方指定仓库地面交货 |  | G00M-500134495-00016 | 044005231800010 | 400222969200010 | 500134495 |  | 500134495-0087
0123AB-1035001-9999 | 包8 | 800 | 国网冀北电力有限公司 | 国网冀北电力有限公司承德供电公司 |  | 无电压等级 | 10kV柱上变压器台成套设备,ZA-1-ZX,100kVA,12m | 10kV柱上变压器台成套设备-设计方案:ZA-1-ZX,变压器容量:100kVA,电杆类型:12m | 套 | 6 | 2023-10-25 | 2024-08-30 | 河北省承德市 | 买方指定仓库地面交货 |  | G00M-500134511-00016 | 044004886400010 | 400222872900010 | 500134511 |  | 500134511-0085
0123AB-1035001-9999 | 包8 | 800 | 国网冀北电力有限公司 | 国网冀北电力有限公司张家口供电公司 |  | 无电压等级 | 10kV柱上变压器台成套设备,ZA-1-ZX,100kVA,12m | 10kV柱上变压器台成套设备-设计方案:ZA-1-ZX,变压器容量:100kVA,电杆类型:12m | 套 | 1 | 2023-10-25 | 2024-08-30 | 张家口 | 买方指定仓库地面交货 |  | G00M-500134511-00017 | 044004862000010 | 400222849800010 | 500134511 |  | 500134511-0086
0123AB-1035001-9999 | 包8 | 800 | 国网冀北电力有限公司 | 国网冀北电力有限公司廊坊供电公司 |  | 无电压等级 | 10kV柱上变压器台成套设备,ZA-1-ZX,400kVA,15m | 10kV柱上变压器台成套设备-设计方案:ZA-1-ZX,变压器容量:400kVA,电杆类型:15m | 套 | 1 | 2023-10-25 | 2024-08-30 | 河北省廊坊市广阳区 | 施工现场设备基础上交货 |  | G00M-500134497-00021 | 044004940800010 | 400222924100010 | 500134497 |  | 500134497-0167
0123AB-1035001-9999 | 包8 | 800 | 国网冀北电力有限公司 | 国网冀北电力有限公司唐山供电公司 |  | 无电压等级 | 10kV柱上变压器台成套设备,ZA-1-ZX,200kVA,15m | 10kV柱上变压器台成套设备-设计方案:ZA-1-ZX,变压器容量:200kVA,电杆类型:15m | 套 | 1 | 2023-10-25 | 2024-08-30 | 唐山 | 买方指定仓库地面交货 |  | G00M-500134512-00022 | 044005234300010 | 400222971700010 | 500134512 |  | 500134512-0138
0123AB-1035001-9999 | 包8 | 800 | 国网冀北电力有限公司 | 国网冀北电力有限公司唐山供电公司 |  | 无电压等级 | 10kV柱上变压器台成套设备,ZA-1-ZX,200kVA,15m | 10kV柱上变压器台成套设备-设计方案:ZA-1-ZX,变压器容量:200kVA,电杆类型:15m | 套 | 1 | 2023-10-25 | 2024-08-30 | 唐山 | 买方指定仓库地面交货 |  | G00M-500134512-00023 | 044005234400010 | 400222971800010 | 500134512 |  | 500134512-0139
0123AB-1035001-9999 | 包8 | 800 | 国网冀北电力有限公司 | 国网冀北电力有限公司秦皇岛供电公司 |  | 无电压等级 | 10kV柱上变压器台成套设备,ZA-1-CX,100kVA,15m | 10kV柱上变压器台成套设备-设计方案:ZA-1-CX,变压器容量:100kVA,电杆类型:15m | 套 | 1 | 2023-10-25 | 2024-08-30 | 河北省秦皇岛市 | 材料站现场车板交货 |  | G00M-500134493-00010 | 044004962000010 | 400222943400010 | 500134493 |  | 500134493-0057
0123AB-1035001-9999 | 包8 | 800 | 国网冀北电力有限公司 | 国网冀北电力有限公司廊坊供电公司 |  | 无电压等级 | 10kV柱上变压器台成套设备,ZA-1-CX,200kVA,15m | 10kV柱上变压器台成套设备-设计方案:ZA-1-CX,变压器容量:200kVA,电杆类型:15m | 套 | 1 | 2023-10-25 | 2024-08-30 | 河北省廊坊市广阳区 | 施工现场设备基础上交货 |  | G00M-500134495-00020 | 044004940700010 | 400222924000010 | 500134495 |  | 500134495-0091
0123AB-1035001-9999 | 包8 | 800 | 国网冀北电力有限公司 | 国网冀北电力有限公司唐山供电公司 |  | 无电压等级 | 10kV柱上变压器台成套设备,ZA-1-ZX,400kVA,15m | 10kV柱上变压器台成套设备-设计方案:ZA-1-ZX,变压器容量:400kVA,电杆类型:15m | 套 | 1 | 2023-10-25 | 2024-08-30 | 唐山 | 买方指定仓库地面交货 |  | G00M-500134497-00024 | 044005232200010 | 400222969600010 | 500134497 |  | 500134497-0170
0123AB-1035001-9999 | 包8 | 800 | 国网冀北电力有限公司 | 国网冀北电力有限公司唐山供电公司 |  | 无电压等级 | 10kV柱上变压器台成套设备,ZA-1-CX,200kVA,15m | 10kV柱上变压器台成套设备-设计方案:ZA-1-CX,变压器容量:200kVA,电杆类型:15m | 套 | 1 | 2023-10-25 | 2024-08-30 | 唐山 | 买方指定仓库地面交货 |  | G00M-500134495-00021 | 044005232100010 | 400222969500010 | 500134495 |  | 500134495-0092
0123AB-1035001-9999 | 包8 | 800 | 国网冀北电力有限公司 | 国网冀北电力有限公司唐山供电公司 |  | 无电压等级 | 10kV柱上变压器台成套设备,ZA-1-ZX,400kVA,15m | 10kV柱上变压器台成套设备-设计方案:ZA-1-ZX,变压器容量:400kVA,电杆类型:15m | 套 | 1 | 2023-10-25 | 2024-08-30 | 河北唐山 | 买方指定仓库地面交货 |  | G00M-500134497-00021 | 044004911900010 | 400222897000010 | 500134497 |  | 500134497-0167
0123AB-1035001-9999 | 包8 | 800 | 国网冀北电力有限公司 | 国网冀北电力有限公司承德供电公司 |  | 无电压等级 | 10kV柱上变压器台成套设备,ZA-1-ZX,100kVA,15m | 10kV柱上变压器台成套设备-设计方案:ZA-1-ZX,变压器容量:100kVA,电杆类型:15m | 套 | 1 | 2023-10-25 | 2024-08-30 | 河北省承德市 | 买方指定仓库地面交货 |  | G00M-500134520-00016 | 044004887700010 | 400222874100010 | 500134520 |  | 500134520-0076
0123AB-1035001-9999 | 包8 | 800 | 国网冀北电力有限公司 | 国网冀北电力有限公司唐山供电公司 |  | 无电压等级 | 10kV柱上变压器台成套设备,ZA-1-ZX,100kVA,15m | 10kV柱上变压器台成套设备-设计方案:ZA-1-ZX,变压器容量:100kVA,电杆类型:15m | 套 | 1 | 2023-10-25 | 2024-08-30 | 唐山 | 买方指定仓库地面交货 |  | G00M-500134520-00017 | 044005234700010 | 400222972100010 | 500134520 |  | 500134520-0077
0123AB-1035001-9999 | 包8 | 800 | 国网冀北电力有限公司 | 国网冀北电力有限公司承德供电公司 |  | 无电压等级 | 10kV柱上变压器台成套设备,ZA-1-ZX,200kVA,12m | 10kV柱上变压器台成套设备-设计方案:ZA-1-ZX,变压器容量:200kVA,电杆类型:12m | 套 | 2 | 2023-10-25 | 2024-08-30 | 河北省承德市 | 买方指定仓库地面交货 |  | G00M-500134515-00021 | 044004887300010 | 400222873700010 | 500134515 |  | 500134515-0148
0123AB-1035001-9999 | 包8 | 800 | 国网冀北电力有限公司 | 国网冀北电力有限公司唐山供电公司 |  | 无电压等级 | 10kV柱上变压器台成套设备,ZA-1-ZX,200kVA,12m | 10kV柱上变压器台成套设备-设计方案:ZA-1-ZX,变压器容量:200kVA,电杆类型:12m | 套 | 2 | 2023-10-25 | 2024-08-30 | 河北唐山 | 买方指定仓库地面交货 |  | G00M-500134515-00022 | 044004913100010 | 400222898100010 | 500134515 |  | 500134515-0149
0123AB-1035001-9999 | 包8 | 800 | 国网冀北电力有限公司 | 国网冀北电力有限公司承德供电公司 |  | 无电压等级 | 10kV柱上变压器台成套设备,ZA-1-ZX,200kVA,12m | 10kV柱上变压器台成套设备-设计方案:ZA-1-ZX,变压器容量:200kVA,电杆类型:12m | 套 | 1 | 2023-10-25 | 2024-08-30 | 河北省承德市 | 买方指定仓库地面交货 |  | G00M-500134515-00023 | 044004887400010 | 400222873800010 | 500134515 |  | 500134515-0150
0123AB-1035001-9999 | 包8 | 800 | 国网冀北电力有限公司 | 国网冀北电力有限公司唐山供电公司 |  | 无电压等级 | 10kV柱上变压器台成套设备,ZA-1-CX,100kVA,12m | 10kV柱上变压器台成套设备-设计方案:ZA-1-CX,变压器容量:100kVA,电杆类型:12m | 套 | 1 | 2023-10-25 | 2024-08-30 | 唐山 | 买方指定仓库地面交货 |  | G00M-500134519-00013 | 044005234500010 | 400222971900010 | 500134519 |  | 500134519-0075
0123AB-1035001-9999 | 包8 | 800 | 国网冀北电力有限公司 | 国网冀北电力有限公司唐山供电公司 |  | 无电压等级 | 10kV柱上变压器台成套设备,ZA-1-ZX,100kVA,15m | 10kV柱上变压器台成套设备-设计方案:ZA-1-ZX,变压器容量:100kVA,电杆类型:15m | 套 | 1 | 2023-10-25 | 2024-08-30 | 唐山 | 买方指定仓库地面交货 |  | G00M-500134520-00014 | 044005234600010 | 400222972000010 | 500134520 |  | 500134520-0074
0123AB-1035001-9999 | 包8 | 800 | 国网冀北电力有限公司 | 国网冀北电力有限公司唐山供电公司 |  | 无电压等级 | 10kV柱上变压器台成套设备,ZA-1-ZX,100kVA,15m | 10kV柱上变压器台成套设备-设计方案:ZA-1-ZX,变压器容量:100kVA,电杆类型:15m | 套 | 1 | 2023-10-25 | 2024-08-30 | 河北唐山 | 买方指定仓库地面交货 |  | G00M-500134520-00015 | 044004913200010 | 400222898200010 | 500134520 |  | 500134520-0075
0123AB-1035001-9999 | 包8 | 800 | 国网冀北电力有限公司 | 国网冀北电力有限公司唐山供电公司 |  | 无电压等级 | 10kV柱上变压器台成套设备,ZA-1-ZX,200kVA,15m | 10kV柱上变压器台成套设备-设计方案:ZA-1-ZX,变压器容量:200kVA,电杆类型:15m | 套 | 1 | 2023-10-25 | 2024-08-30 | 河北唐山 | 买方指定仓库地面交货 |  | G00M-500134512-00020 | 044004912800010 | 400222897900010 | 500134512 |  | 500134512-0136
0123AB-1035001-9999 | 包8 | 800 | 国网冀北电力有限公司 | 国网冀北电力有限公司秦皇岛供电公司 |  | 无电压等级 | 10kV柱上变压器台成套设备,ZA-1-ZX,200kVA,15m | 10kV柱上变压器台成套设备-设计方案:ZA-1-ZX,变压器容量:200kVA,电杆类型:15m | 套 | 1 | 2023-10-25 | 2024-08-30 | 河北省秦皇岛市 | 材料站现场车板交货 |  | G00M-500134512-00021 | 044004962600010 | 400222944000010 | 500134512 |  | 500134512-0137
0123AB-1035001-9999 | 包8 | 800 | 国网冀北电力有限公司 | 国网冀北电力有限公司秦皇岛供电公司 |  | 无电压等级 | 10kV柱上变压器台成套设备,ZA-1-ZX,200kVA,12m | 10kV柱上变压器台成套设备-设计方案:ZA-1-ZX,变压器容量:200kVA,电杆类型:12m | 套 | 3 | 2023-10-25 | 2024-08-30 | 河北省秦皇岛市 | 材料站现场车板交货 |  | G00M-500134515-00017 | 044004962700010 | 400222944100010 | 500134515 |  | 500134515-0144
0123AB-1035001-9999 | 包8 | 800 | 国网冀北电力有限公司 | 国网冀北电力有限公司张家口供电公司 |  | 无电压等级 | 10kV柱上变压器台成套设备,ZA-1-ZX,200kVA,12m | 10kV柱上变压器台成套设备-设计方案:ZA-1-ZX,变压器容量:200kVA,电杆类型:12m | 套 | 1 | 2023-10-25 | 2024-08-30 | 张家口 | 买方指定仓库地面交货 |  | G00M-500134515-00018 | 044004862200010 | 400222850000010 | 500134515 |  | 500134515-0145
0123AB-1035001-9999 | 包8 | 800 | 国网冀北电力有限公司 | 国网冀北电力有限公司承德供电公司 |  | 无电压等级 | 10kV柱上变压器台成套设备,ZA-1-ZX,200kVA,12m | 10kV柱上变压器台成套设备-设计方案:ZA-1-ZX,变压器容量:200kVA,电杆类型:12m | 套 | 8 | 2023-10-25 | 2024-08-30 | 河北省承德市 | 买方指定仓库地面交货 |  | G00M-500134515-00018 | 044004887000010 | 400222873400010 | 500134515 |  | 500134515-0145
0123AB-1035001-9999 | 包8 | 800 | 国网冀北电力有限公司 | 国网冀北电力有限公司张家口供电公司 |  | 无电压等级 | 10kV柱上变压器台成套设备,ZA-1-ZX,200kVA,12m | 10kV柱上变压器台成套设备-设计方案:ZA-1-ZX,变压器容量:200kVA,电杆类型:12m | 套 | 2 | 2023-10-25 | 2024-08-30 | 张家口 | 买方指定仓库地面交货 |  | G00M-500134515-00019 | 044004862300010 | 400222850100010 | 500134515 |  | 500134515-0146
0123AB-1035001-9999 | 包8 | 800 | 国网冀北电力有限公司 | 国网冀北电力有限公司张家口供电公司 |  | 无电压等级 | 10kV柱上变压器台成套设备,ZA-1-ZX,200kVA,12m | 10kV柱上变压器台成套设备-设计方案:ZA-1-ZX,变压器容量:200kVA,电杆类型:12m | 套 | 2 | 2023-10-25 | 2024-08-30 | 张家口 | 买方指定仓库地面交货 |  | G00M-500134515-00021 | 044004862500010 | 400222850300010 | 500134515 |  | 500134515-0148
0123AB-1035001-9999 | 包8 | 800 | 国网冀北电力有限公司 | 国网冀北电力有限公司唐山供电公司 |  | 无电压等级 | 10kV柱上变压器台成套设备,ZA-1-ZX,200kVA,15m | 10kV柱上变压器台成套设备-设计方案:ZA-1-ZX,变压器容量:200kVA,电杆类型:15m | 套 | 1 | 2023-10-25 | 2024-08-30 | 河北唐山 | 买方指定仓库地面交货 |  | G00M-500134512-00017 | 044004912600010 | 400222897700010 | 500134512 |  | 500134512-0133
0123AB-1035001-9999 | 包8 | 800 | 国网冀北电力有限公司 | 国网冀北电力有限公司唐山供电公司 |  | 无电压等级 | 10kV柱上变压器台成套设备,ZA-1-ZX,200kVA,15m | 10kV柱上变压器台成套设备-设计方案:ZA-1-ZX,变压器容量:200kVA,电杆类型:15m | 套 | 6 | 2023-10-25 | 2024-08-30 | 河北唐山 | 买方指定仓库地面交货 |  | G00M-500134512-00018 | 044004912700010 | 400222897800010 | 500134512 |  | 500134512-0134
0123AB-1035001-9999 | 包8 | 800 | 国网冀北电力有限公司 | 国网冀北电力有限公司承德供电公司 |  | 无电压等级 | 10kV柱上变压器台成套设备,ZA-1-ZX,100kVA,12m | 10kV柱上变压器台成套设备-设计方案:ZA-1-ZX,变压器容量:100kVA,电杆类型:12m | 套 | 2 | 2023-10-25 | 2024-08-30 | 河北省承德市 | 买方指定仓库地面交货 |  | G00M-500134511-00017 | 044004886500010 | 400222873000010 | 500134511 |  | 500134511-0086
0123AB-1035001-9999 | 包8 | 800 | 国网冀北电力有限公司 | 国网冀北电力有限公司承德供电公司 |  | 无电压等级 | 10kV柱上变压器台成套设备,ZA-1-ZX,100kVA,12m | 10kV柱上变压器台成套设备-设计方案:ZA-1-ZX,变压器容量:100kVA,电杆类型:12m | 套 | 2 | 2023-10-25 | 2024-08-30 | 河北省承德市 | 买方指定仓库地面交货 |  | G00M-500134511-00018 | 044004886600010 | 400222873100010 | 500134511 |  | 500134511-0087
0123AB-1035001-9999 | 包8 | 800 | 国网冀北电力有限公司 | 国网冀北电力有限公司秦皇岛供电公司 |  | 无电压等级 | 10kV柱上变压器台成套设备,ZA-1-ZX,100kVA,12m | 10kV柱上变压器台成套设备-设计方案:ZA-1-ZX,变压器容量:100kVA,电杆类型:12m | 套 | 1 | 2023-10-25 | 2024-08-30 | 河北省秦皇岛市 | 材料站现场车板交货 |  | G00M-500134511-00018 | 044004962500010 | 400222943900010 | 500134511 |  | 500134511-0087
0123AB-1035001-9999 | 包8 | 800 | 国网冀北电力有限公司 | 国网冀北电力有限公司承德供电公司 |  | 无电压等级 | 10kV柱上变压器台成套设备,ZA-1-ZX,100kVA,12m | 10kV柱上变压器台成套设备-设计方案:ZA-1-ZX,变压器容量:100kVA,电杆类型:12m | 套 | 1 | 2023-10-25 | 2024-08-30 | 河北省承德市 | 买方指定仓库地面交货 |  | G00M-500134511-00019 | 044004886700010 | 400222873200010 | 500134511 |  | 500134511-0088
0123AB-1035001-9999 | 包8 | 800 | 国网冀北电力有限公司 | 国网冀北电力有限公司唐山供电公司 |  | 无电压等级 | 10kV柱上变压器台成套设备,ZA-1-ZX,200kVA,15m | 10kV柱上变压器台成套设备-设计方案:ZA-1-ZX,变压器容量:200kVA,电杆类型:15m | 套 | 1 | 2023-10-25 | 2024-08-30 | 唐山 | 买方指定仓库地面交货 |  | G00M-500134512-00019 | 044005234200010 | 400222971600010 | 500134512 |  | 500134512-0135
0123AB-1035001-9999 | 包8 | 800 | 国网冀北电力有限公司 | 国网冀北电力有限公司唐山供电公司 |  | 无电压等级 | 10kV柱上变压器台成套设备,ZA-1-CX,400kVA,12m | 10kV柱上变压器台成套设备-设计方案:ZA-1-CX,变压器容量:400kVA,电杆类型:12m | 套 | 1 | 2023-10-25 | 2024-08-30 | 唐山 | 买方指定仓库地面交货 |  | G00M-500134500-00027 | 044005232900010 | 400222970300010 | 500134500 |  | 500134500-0118
0123AB-1035001-9999 | 包8 | 800 | 国网冀北电力有限公司 | 国网冀北电力有限公司承德供电公司 |  | 无电压等级 | 10kV柱上变压器台成套设备,ZA-1-ZX,400kVA,12m | 10kV柱上变压器台成套设备-设计方案:ZA-1-ZX,变压器容量:400kVA,电杆类型:12m | 套 | 2 | 2023-10-25 | 2024-08-30 | 河北省承德市 | 买方指定仓库地面交货 |  | G00M-500134505-00026 | 044004885900010 | 400222872400010 | 500134505 |  | 500134505-0170
0123AB-1035001-9999 | 包8 | 800 | 国网冀北电力有限公司 | 国网冀北电力有限公司廊坊供电公司 |  | 无电压等级 | 10kV柱上变压器台成套设备,ZA-1-ZX,400kVA,12m | 10kV柱上变压器台成套设备-设计方案:ZA-1-ZX,变压器容量:400kVA,电杆类型:12m | 套 | 7 | 2023-10-25 | 2024-08-30 | 河北省廊坊市广阳区 | 施工现场设备基础上交货 |  | G00M-500134505-00026 | 044004941700010 | 400222925000010 | 500134505 |  | 500134505-0170
0123AB-1035001-9999 | 包8 | 800 | 国网冀北电力有限公司 | 国网冀北电力有限公司廊坊供电公司 |  | 无电压等级 | 10kV柱上变压器台成套设备,ZA-1-ZX,400kVA,12m | 10kV柱上变压器台成套设备-设计方案:ZA-1-ZX,变压器容量:400kVA,电杆类型:12m | 套 | 1 | 2023-10-25 | 2024-08-30 | 河北省廊坊市广阳区 | 施工现场设备基础上交货 |  | G00M-500134505-00029 | 044004941900010 | 400222925200010 | 500134505 |  | 500134505-0173
0123AB-1035001-9999 | 包8 | 800 | 国网冀北电力有限公司 | 国网冀北电力有限公司廊坊供电公司 |  | 无电压等级 | 10kV柱上变压器台成套设备,ZA-1-ZX,400kVA,12m | 10kV柱上变压器台成套设备-设计方案:ZA-1-ZX,变压器容量:400kVA,电杆类型:12m | 套 | 1 | 2023-10-25 | 2024-08-30 | 河北省廊坊市广阳区 | 施工现场设备基础上交货 |  | G00M-500134505-00030 | 044004942000010 | 400222925300010 | 500134505 |  | 500134505-0174
0123AB-1035001-9999 | 包8 | 800 | 国网冀北电力有限公司 | 国网冀北电力有限公司秦皇岛供电公司 |  | 无电压等级 | 10kV柱上变压器台成套设备,ZA-1-CX,200kVA,12m | 10kV柱上变压器台成套设备-设计方案:ZA-1-CX,变压器容量:200kVA,电杆类型:12m | 套 | 16 | 2023-10-25 | 2024-08-30 | 河北省秦皇岛市 | 材料站现场车板交货 |  | G00M-500134509-00020 | 044004962400010 | 400222943800010 | 500134509 |  | 500134509-0111
0123AB-1035001-9999 | 包8 | 800 | 国网冀北电力有限公司 | 国网冀北电力有限公司承德供电公司 |  | 无电压等级 | 10kV柱上变压器台成套设备,ZA-1-ZX,100kVA,12m | 10kV柱上变压器台成套设备-设计方案:ZA-1-ZX,变压器容量:100kVA,电杆类型:12m | 套 | 1 | 2023-10-25 | 2024-08-30 | 河北省承德市 | 买方指定仓库地面交货 |  | G00M-500134511-00015 | 044004886300010 | 400222872800010 | 500134511 |  | 500134511-0084
0123AB-1035001-9999 | 包8 | 800 | 国网冀北电力有限公司 | 国网冀北电力有限公司唐山供电公司 |  | 无电压等级 | 10kV柱上变压器台成套设备,ZA-1-CX,200kVA,12m | 10kV柱上变压器台成套设备-设计方案:ZA-1-CX,变压器容量:200kVA,电杆类型:12m | 套 | 1 | 2023-10-25 | 2024-08-30 | 唐山 | 买方指定仓库地面交货 |  | G00M-500134509-00015 | 044005234000010 | 400222971400010 | 500134509 |  | 500134509-0106
0123AB-1035001-9999 | 包8 | 800 | 国网冀北电力有限公司 | 国网冀北电力有限公司廊坊供电公司 |  | 无电压等级 | 10kV柱上变压器台成套设备,ZA-1-CX,200kVA,12m | 10kV柱上变压器台成套设备-设计方案:ZA-1-CX,变压器容量:200kVA,电杆类型:12m | 套 | 1 | 2023-10-25 | 2024-08-30 | 河北省廊坊市广阳区 | 施工现场设备基础上交货 |  | G00M-500134509-00016 | 044004942100010 | 400222925400010 | 500134509 |  | 500134509-0107
0123AB-1035001-9999 | 包8 | 800 | 国网冀北电力有限公司 | 国网冀北电力有限公司唐山供电公司 |  | 无电压等级 | 10kV柱上变压器台成套设备,ZA-1-CX,200kVA,12m | 10kV柱上变压器台成套设备-设计方案:ZA-1-CX,变压器容量:200kVA,电杆类型:12m | 套 | 1 | 2023-10-25 | 2024-08-30 | 唐山 | 买方指定仓库地面交货 |  | G00M-500134509-00017 | 044005234100010 | 400222971500010 | 500134509 |  | 500134509-0108
0123AB-1035001-9999 | 包8 | 800 | 国网冀北电力有限公司 | 国网冀北电力有限公司承德供电公司 |  | 无电压等级 | 10kV柱上变压器台成套设备,ZA-1-CX,200kVA,12m | 10kV柱上变压器台成套设备-设计方案:ZA-1-CX,变压器容量:200kVA,电杆类型:12m | 套 | 2 | 2023-10-25 | 2024-08-30 | 河北省承德市 | 买方指定仓库地面交货 |  | G00M-500134509-00018 | 044004886000010 | 400222872500010 | 500134509 |  | 500134509-0109
0123AB-1035001-9999 | 包8 | 800 | 国网冀北电力有限公司 | 国网冀北电力有限公司承德供电公司 |  | 无电压等级 | 10kV柱上变压器台成套设备,ZA-1-CX,200kVA,12m | 10kV柱上变压器台成套设备-设计方案:ZA-1-CX,变压器容量:200kVA,电杆类型:12m | 套 | 4 | 2023-10-25 | 2024-08-30 | 河北省承德市 | 买方指定仓库地面交货 |  | G00M-500134509-00019 | 044004886100010 | 400222872600010 | 500134509 |  | 500134509-0110
0123AB-1035001-9999 | 包8 | 800 | 国网冀北电力有限公司 | 国网冀北电力有限公司廊坊供电公司 |  | 无电压等级 | 10kV柱上变压器台成套设备,ZA-1-CX,400kVA,12m | 10kV柱上变压器台成套设备-设计方案:ZA-1-CX,变压器容量:400kVA,电杆类型:12m | 套 | 1 | 2023-10-25 | 2024-08-30 | 河北省廊坊市广阳区 | 施工现场设备基础上交货 |  | G00M-500134500-00026 | 044004941200010 | 400222924500010 | 500134500 |  | 500134500-0117
0123AB-1035001-9999 | 包8 | 800 | 国网冀北电力有限公司 | 国网冀北电力有限公司唐山供电公司 |  | 无电压等级 | 10kV柱上变压器台成套设备,ZA-1-CX,400kVA,15m | 10kV柱上变压器台成套设备-设计方案:ZA-1-CX,变压器容量:400kVA,电杆类型:15m | 套 | 1 | 2023-10-25 | 2024-08-30 | 唐山 | 买方指定仓库地面交货 |  | G00M-500134504-00025 | 044005233600010 | 400222971000010 | 500134504 |  | 500134504-0122
0123AB-1035001-9999 | 包8 | 800 | 国网冀北电力有限公司 | 国网冀北电力有限公司唐山供电公司 |  | 无电压等级 | 10kV柱上变压器台成套设备,ZA-1-CX,400kVA,15m | 10kV柱上变压器台成套设备-设计方案:ZA-1-CX,变压器容量:400kVA,电杆类型:15m | 套 | 1 | 2023-10-25 | 2024-08-30 | 唐山 | 买方指定仓库地面交货 |  | G00M-500134504-00026 | 044005233700010 | 400222971100010 | 500134504 |  | 500134504-0123
0123AB-1035001-9999 | 包8 | 800 | 国网冀北电力有限公司 | 国网冀北电力有限公司唐山供电公司 |  | 无电压等级 | 10kV柱上变压器台成套设备,ZA-1-CX,400kVA,15m | 10kV柱上变压器台成套设备-设计方案:ZA-1-CX,变压器容量:400kVA,电杆类型:15m | 套 | 1 | 2023-10-25 | 2024-08-30 | 唐山 | 买方指定仓库地面交货 |  | G00M-500134504-00027 | 044005233800010 | 400222971200010 | 500134504 |  | 500134504-0124
0123AB-1035001-9999 | 包8 | 800 | 国网冀北电力有限公司 | 国网冀北电力有限公司张家口供电公司 |  | 无电压等级 | 10kV柱上变压器台成套设备,ZA-1-ZX,400kVA,12m | 10kV柱上变压器台成套设备-设计方案:ZA-1-ZX,变压器容量:400kVA,电杆类型:12m | 套 | 1 | 2023-10-25 | 2024-08-30 | 张家口 | 买方指定仓库地面交货 |  | G00M-500134505-00026 | 044004861500010 | 400222849300010 | 500134505 |  | 500134505-0170
0123AB-1035001-9999 | 包8 | 800 | 国网冀北电力有限公司 | 国网冀北电力有限公司唐山供电公司 |  | 无电压等级 | 10kV柱上变压器台成套设备,ZA-1-ZX,400kVA,12m | 10kV柱上变压器台成套设备-设计方案:ZA-1-ZX,变压器容量:400kVA,电杆类型:12m | 套 | 1 | 2023-10-25 | 2024-08-30 | 河北唐山 | 买方指定仓库地面交货 |  | G00M-500134505-00027 | 044004912500010 | 400222897600010 | 500134505 |  | 500134505-0171
0123AB-1035001-9999 | 包8 | 800 | 国网冀北电力有限公司 | 国网冀北电力有限公司廊坊供电公司 |  | 无电压等级 | 10kV柱上变压器台成套设备,ZA-1-ZX,400kVA,12m | 10kV柱上变压器台成套设备-设计方案:ZA-1-ZX,变压器容量:400kVA,电杆类型:12m | 套 | 1 | 2023-10-25 | 2024-08-30 | 河北省廊坊市广阳区 | 施工现场设备基础上交货 |  | G00M-500134505-00028 | 044004941800010 | 400222925100010 | 500134505 |  | 500134505-0172
0123AB-1035001-9999 | 包8 | 800 | 国网冀北电力有限公司 | 国网冀北电力有限公司廊坊供电公司 |  | 无电压等级 | 10kV柱上变压器台成套设备,ZA-1-ZX,400kVA,12m | 10kV柱上变压器台成套设备-设计方案:ZA-1-ZX,变压器容量:400kVA,电杆类型:12m | 套 | 1 | 2023-10-25 | 2024-08-30 | 河北省廊坊市广阳区 | 施工现场设备基础上交货 |  | G00M-500134505-00025 | 044004941600010 | 400222924900010 | 500134505 |  | 500134505-0169
0123AB-1035001-9999 | 包8 | 800 | 国网冀北电力有限公司 | 国网冀北电力有限公司承德供电公司 |  | 无电压等级 | 10kV柱上变压器台成套设备,ZA-1-ZX,200kVA,12m | 10kV柱上变压器台成套设备-设计方案:ZA-1-ZX,变压器容量:200kVA,电杆类型:12m | 套 | 2 | 2023-10-25 | 2024-08-30 | 河北省承德市 | 买方指定仓库地面交货 |  | G00M-500134515-00019 | 044004887100010 | 400222873500010 | 500134515 |  | 500134515-0146
0123AB-1035001-9999 | 包8 | 800 | 国网冀北电力有限公司 | 国网冀北电力有限公司承德供电公司 |  | 无电压等级 | 10kV柱上变压器台成套设备,ZA-1-ZX,200kVA,12m | 10kV柱上变压器台成套设备-设计方案:ZA-1-ZX,变压器容量:200kVA,电杆类型:12m | 套 | 2 | 2023-10-25 | 2024-08-30 | 河北省承德市 | 买方指定仓库地面交货 |  | G00M-500134515-00020 | 044004887200010 | 400222873600010 | 500134515 |  | 500134515-0147
0123AB-1035001-9999 | 包8 | 800 | 国网冀北电力有限公司 | 国网冀北电力有限公司唐山供电公司 |  | 无电压等级 | 10kV柱上变压器台成套设备,ZA-1-ZX,200kVA,12m | 10kV柱上变压器台成套设备-设计方案:ZA-1-ZX,变压器容量:200kVA,电杆类型:12m | 套 | 1 | 2023-10-25 | 2024-08-30 | 河北唐山 | 买方指定仓库地面交货 |  | G00M-500134515-00020 | 044004913000010 | 400222898000010 | 500134515 |  | 500134515-0147
0123AB-1035001-9999 | 包8 | 800 | 国网冀北电力有限公司 | 国网冀北电力有限公司唐山供电公司 |  | 无电压等级 | 10kV柱上变压器台成套设备,ZA-1-CX,400kVA,12m | 10kV柱上变压器台成套设备-设计方案:ZA-1-CX,变压器容量:400kVA,电杆类型:12m | 套 | 1 | 2023-10-25 | 2024-08-30 | 唐山 | 买方指定仓库地面交货 |  | G00M-500134500-00030 | 044005233200010 | 400222970600010 | 500134500 |  | 500134500-0121
0123AB-1035001-9999 | 包8 | 800 | 国网冀北电力有限公司 | 国网冀北电力有限公司唐山供电公司 |  | 无电压等级 | 10kV柱上变压器台成套设备,ZA-1-CX,400kVA,15m | 10kV柱上变压器台成套设备-设计方案:ZA-1-CX,变压器容量:400kVA,电杆类型:15m | 套 | 1 | 2023-10-25 | 2024-08-30 | 唐山 | 买方指定仓库地面交货 |  | G00M-500134504-00024 | 044005233500010 | 400222970900010 | 500134504 |  | 500134504-0121
0123AB-1035001-9999 | 包8 | 800 | 国网冀北电力有限公司 | 国网冀北电力有限公司廊坊供电公司 |  | 无电压等级 | 10kV柱上变压器台成套设备,ZA-1-CX,400kVA,15m | 10kV柱上变压器台成套设备-设计方案:ZA-1-CX,变压器容量:400kVA,电杆类型:15m | 套 | 1 | 2023-10-25 | 2024-08-30 | 河北省廊坊市广阳区 | 施工现场设备基础上交货 |  | G00M-500134504-00023 | 044004941300010 | 400222924600010 | 500134504 |  | 500134504-0120
0123AB-1035001-9999 | 包8 | 800 | 国网冀北电力有限公司 | 国网冀北电力有限公司唐山供电公司 |  | 无电压等级 | 10kV柱上变压器台成套设备,ZA-1-CX,400kVA,15m | 10kV柱上变压器台成套设备-设计方案:ZA-1-CX,变压器容量:400kVA,电杆类型:15m | 套 | 1 | 2023-10-25 | 2024-08-30 | 唐山 | 买方指定仓库地面交货 |  | G00M-500134504-00028 | 044005233900010 | 400222971300010 | 500134504 |  | 500134504-0125
0123AB-1035001-9999 | 包8 | 800 | 国网冀北电力有限公司 | 国网冀北电力有限公司唐山供电公司 |  | 无电压等级 | 10kV柱上变压器台成套设备,ZA-1-ZX,400kVA,12m | 10kV柱上变压器台成套设备-设计方案:ZA-1-ZX,变压器容量:400kVA,电杆类型:12m | 套 | 2 | 2023-10-25 | 2024-08-30 | 河北唐山 | 买方指定仓库地面交货 |  | G00M-500134505-00022 | 044004912100010 | 400222897200010 | 500134505 |  | 500134505-0166
0123AB-1035001-9999 | 包8 | 800 | 国网冀北电力有限公司 | 国网冀北电力有限公司承德供电公司 |  | 无电压等级 | 10kV柱上变压器台成套设备,ZA-1-ZX,400kVA,12m | 10kV柱上变压器台成套设备-设计方案:ZA-1-ZX,变压器容量:400kVA,电杆类型:12m | 套 | 1 | 2023-10-25 | 2024-08-30 | 河北省承德市 | 买方指定仓库地面交货 |  | G00M-500134505-00023 | 044004885700010 | 400222872200010 | 500134505 |  | 500134505-0167
0123AB-1035001-9999 | 包8 | 800 | 国网冀北电力有限公司 | 国网冀北电力有限公司秦皇岛供电公司 |  | 无电压等级 | 10kV柱上变压器台成套设备,ZA-1-ZX,400kVA,12m | 10kV柱上变压器台成套设备-设计方案:ZA-1-ZX,变压器容量:400kVA,电杆类型:12m | 套 | 2 | 2023-10-25 | 2024-08-30 | 河北省秦皇岛市 | 材料站现场车板交货 |  | G00M-500134505-00024 | 044004962300010 | 400222943700010 | 500134505 |  | 500134505-0168
0123AB-1035001-9999 | 包8 | 800 | 国网冀北电力有限公司 | 国网冀北电力有限公司唐山供电公司 |  | 无电压等级 | 10kV柱上变压器台成套设备,ZA-1-CX,400kVA,12m | 10kV柱上变压器台成套设备-设计方案:ZA-1-CX,变压器容量:400kVA,电杆类型:12m | 套 | 1 | 2023-10-25 | 2024-08-30 | 唐山 | 买方指定仓库地面交货 |  | G00M-500134500-00029 | 044005233100010 | 400222970500010 | 500134500 |  | 500134500-0120
0123AB-1035001-9999 | 包8 | 800 | 国网冀北电力有限公司 | 国网冀北电力有限公司唐山供电公司 |  | 无电压等级 | 10kV柱上变压器台成套设备,ZA-1-CX,400kVA,15m | 10kV柱上变压器台成套设备-设计方案:ZA-1-CX,变压器容量:400kVA,电杆类型:15m | 套 | 1 | 2023-10-25 | 2024-08-30 | 唐山 | 买方指定仓库地面交货 |  | G00M-500134504-00021 | 044005233300010 | 400222970700010 | 500134504 |  | 500134504-0118
0123AB-1035001-9999 | 包8 | 800 | 国网冀北电力有限公司 | 国网冀北电力有限公司廊坊供电公司 |  | 无电压等级 | 10kV柱上变压器台成套设备,ZA-1-ZX,400kVA,15m | 10kV柱上变压器台成套设备-设计方案:ZA-1-ZX,变压器容量:400kVA,电杆类型:15m | 套 | 1 | 2023-10-25 | 2024-08-30 | 河北省廊坊市广阳区 | 施工现场设备基础上交货 |  | G00M-500134497-00027 | 044004941000010 | 400222924300010 | 500134497 |  | 500134497-0173
0123AB-1035001-9999 | 包8 | 800 | 国网冀北电力有限公司 | 国网冀北电力有限公司唐山供电公司 |  | 无电压等级 | 10kV柱上变压器台成套设备,ZA-1-ZX,400kVA,15m | 10kV柱上变压器台成套设备-设计方案:ZA-1-ZX,变压器容量:400kVA,电杆类型:15m | 套 | 1 | 2023-10-25 | 2024-08-30 | 唐山 | 买方指定仓库地面交货 |  | G00M-500134497-00028 | 044005232500010 | 400222969900010 | 500134497 |  | 500134497-0174
0123AB-1035001-9999 | 包8 | 800 | 国网冀北电力有限公司 | 国网冀北电力有限公司秦皇岛供电公司 |  | 无电压等级 | 10kV柱上变压器台成套设备,ZA-1-CX,400kVA,12m | 10kV柱上变压器台成套设备-设计方案:ZA-1-CX,变压器容量:400kVA,电杆类型:12m | 套 | 4 | 2023-10-25 | 2024-08-30 | 河北省秦皇岛市 | 材料站现场车板交货 |  | G00M-500134500-00022 | 044004962200010 | 400222943600010 | 500134500 |  | 500134500-0113
0123AB-1035001-9999 | 包8 | 800 | 国网冀北电力有限公司 | 国网冀北电力有限公司唐山供电公司 |  | 无电压等级 | 10kV柱上变压器台成套设备,ZA-1-CX,400kVA,12m | 10kV柱上变压器台成套设备-设计方案:ZA-1-CX,变压器容量:400kVA,电杆类型:12m | 套 | 1 | 2023-10-25 | 2024-08-30 | 唐山 | 买方指定仓库地面交货 |  | G00M-500134500-00023 | 044005232600010 | 400222970000010 | 500134500 |  | 500134500-0114
0123AB-1035001-9999 | 包8 | 800 | 国网冀北电力有限公司 | 国网冀北电力有限公司唐山供电公司 |  | 无电压等级 | 10kV柱上变压器台成套设备,ZA-1-CX,400kVA,15m | 10kV柱上变压器台成套设备-设计方案:ZA-1-CX,变压器容量:400kVA,电杆类型:15m | 套 | 1 | 2023-10-25 | 2024-08-30 | 唐山 | 买方指定仓库地面交货 |  | G00M-500134504-00022 | 044005233400010 | 400222970800010 | 500134504 |  | 500134504-0119
0123AB-1035001-9999 | 包8 | 800 | 国网冀北电力有限公司 | 国网冀北电力有限公司唐山供电公司 |  | 无电压等级 | 10kV柱上变压器台成套设备,ZA-1-ZX,400kVA,15m | 10kV柱上变压器台成套设备-设计方案:ZA-1-ZX,变压器容量:400kVA,电杆类型:15m | 套 | 1 | 2023-10-25 | 2024-08-30 | 唐山 | 买方指定仓库地面交货 |  | G00M-500134497-00026 | 044005232400010 | 400222969800010 | 500134497 |  | 500134497-0172
0123AB-1035001-9999 | 包8 | 800 | 国网冀北电力有限公司 | 国网冀北电力有限公司廊坊供电公司 |  | 无电压等级 | 10kV柱上变压器台成套设备,ZA-1-ZX,400kVA,15m | 10kV柱上变压器台成套设备-设计方案:ZA-1-ZX,变压器容量:400kVA,电杆类型:15m | 套 | 1 | 2023-10-25 | 2024-08-30 | 河北省廊坊市广阳区 | 施工现场设备基础上交货 |  | G00M-500134497-00029 | 044004941100010 | 400222924400010 | 500134497 |  | 500134497-0175
0123AB-1035001-9999 | 包8 | 800 | 国网冀北电力有限公司 | 国网冀北电力有限公司承德供电公司 |  | 无电压等级 | 10kV柱上变压器台成套设备,ZA-1-CX,400kVA,12m | 10kV柱上变压器台成套设备-设计方案:ZA-1-CX,变压器容量:400kVA,电杆类型:12m | 套 | 1 | 2023-10-25 | 2024-08-30 | 河北省承德市 | 买方指定仓库地面交货 |  | G00M-500134500-00022 | 044004885500010 | 400222872000010 | 500134500 |  | 500134500-0113
0123AB-1035001-9999 | 包8 | 800 | 国网冀北电力有限公司 | 国网冀北电力有限公司唐山供电公司 |  | 无电压等级 | 10kV柱上变压器台成套设备,ZA-1-CX,400kVA,12m | 10kV柱上变压器台成套设备-设计方案:ZA-1-CX,变压器容量:400kVA,电杆类型:12m | 套 | 1 | 2023-10-25 | 2024-08-30 | 唐山 | 买方指定仓库地面交货 |  | G00M-500134500-00024 | 044005232700010 | 400222970100010 | 500134500 |  | 500134500-0115
0123AB-1035001-9999 | 包8 | 800 | 国网冀北电力有限公司 | 国网冀北电力有限公司唐山供电公司 |  | 无电压等级 | 10kV柱上变压器台成套设备,ZA-1-CX,400kVA,12m | 10kV柱上变压器台成套设备-设计方案:ZA-1-CX,变压器容量:400kVA,电杆类型:12m | 套 | 1 | 2023-10-25 | 2024-08-30 | 唐山 | 买方指定仓库地面交货 |  | G00M-500134500-00025 | 044005232800010 | 400222970200010 | 500134500 |  | 500134500-0116
0123AB-1035001-9999 | 包9 | 900 | 国网冀北电力有限公司 | 国网冀北电力有限公司唐山供电公司 |  | 无电压等级 | 10kV柱上变压器台成套设备,ZA-1-CX,200kVA,15m | 10kV柱上变压器台成套设备-设计方案:ZA-1-CX,变压器容量:200kVA,电杆类型:15m | 套 | 1 | 2023-10-25 | 2024-08-30 | 唐山 | 买方指定仓库地面交货 |  | G00M-500134495-00018 | 044005231900010 | 400222969300010 | 500134495 |  | 500134495-0089
0123AB-1035001-9999 | 包9 | 900 | 国网冀北电力有限公司 | 国网冀北电力有限公司廊坊供电公司 |  | 无电压等级 | 10kV柱上变压器台成套设备,ZA-1-ZX,400kVA,15m | 10kV柱上变压器台成套设备-设计方案:ZA-1-ZX,变压器容量:400kVA,电杆类型:15m | 套 | 1 | 2023-10-25 | 2024-08-30 | 河北省廊坊市广阳区 | 施工现场设备基础上交货 |  | G00M-500134497-00021 | 044004940800010 | 400222924100010 | 500134497 |  | 500134497-0167
0123AB-1035001-9999 | 包9 | 900 | 国网冀北电力有限公司 | 国网冀北电力有限公司张家口供电公司 |  | 无电压等级 | 10kV柱上变压器台成套设备,ZA-1-ZX,400kVA,15m | 10kV柱上变压器台成套设备-设计方案:ZA-1-ZX,变压器容量:400kVA,电杆类型:15m | 套 | 1 | 2023-10-25 | 2024-08-30 | 张家口 | 买方指定仓库地面交货 |  | G00M-500134497-00022 | 044004861300010 | 400222849100010 | 500134497 |  | 500134497-0168
0123AB-1035001-9999 | 包9 | 900 | 国网冀北电力有限公司 | 国网冀北电力有限公司唐山供电公司 |  | 无电压等级 | 10kV柱上变压器台成套设备,ZA-1-ZX,400kVA,15m | 10kV柱上变压器台成套设备-设计方案:ZA-1-ZX,变压器容量:400kVA,电杆类型:15m | 套 | 3 | 2023-10-25 | 2024-08-30 | 河北唐山 | 买方指定仓库地面交货 |  | G00M-500134497-00022 | 044004912000010 | 400222897100010 | 500134497 |  | 500134497-0168
0123AB-1035001-9999 | 包9 | 900 | 国网冀北电力有限公司 | 国网冀北电力有限公司唐山供电公司 |  | 无电压等级 | 10kV柱上变压器台成套设备,ZA-1-ZX,400kVA,15m | 10kV柱上变压器台成套设备-设计方案:ZA-1-ZX,变压器容量:400kVA,电杆类型:15m | 套 | 1 | 2023-10-25 | 2024-08-30 | 唐山 | 买方指定仓库地面交货 |  | G00M-500134497-00025 | 044005232300010 | 400222969700010 | 500134497 |  | 500134497-0171
0123AB-1035001-9999 | 包9 | 900 | 国网冀北电力有限公司 | 国网冀北电力有限公司秦皇岛供电公司 |  | 无电压等级 | 10kV柱上变压器台成套设备,ZA-1-CX,100kVA,12m | 10kV柱上变压器台成套设备-设计方案:ZA-1-CX,变压器容量:100kVA,电杆类型:12m | 套 | 5 | 2023-10-25 | 2024-08-30 | 河北省秦皇岛市 | 材料站现场车板交货 |  | G00M-500134519-00011 | 044004962800010 | 400222944200010 | 500134519 |  | 500134519-0073
0123AB-1035001-9999 | 包9 | 900 | 国网冀北电力有限公司 | 国网冀北电力有限公司承德供电公司 |  | 无电压等级 | 10kV柱上变压器台成套设备,ZA-1-CX,100kVA,12m | 10kV柱上变压器台成套设备-设计方案:ZA-1-CX,变压器容量:100kVA,电杆类型:12m | 套 | 4 | 2023-10-25 | 2024-08-30 | 河北省承德市 | 买方指定仓库地面交货 |  | G00M-500134519-00012 | 044004887600010 | 400222874000010 | 500134519 |  | 500134519-0074
0123AB-1035001-9999 | 包9 | 900 | 国网冀北电力有限公司 | 国网冀北电力有限公司秦皇岛供电公司 |  | 无电压等级 | 10kV柱上变压器台成套设备,ZA-1-CX,100kVA,15m | 10kV柱上变压器台成套设备-设计方案:ZA-1-CX,变压器容量:100kVA,电杆类型:15m | 套 | 1 | 2023-10-25 | 2024-08-30 | 河北省秦皇岛市 | 材料站现场车板交货 |  | G00M-500134493-00010 | 044004962000010 | 400222943400010 | 500134493 |  | 500134493-0057
0123AB-1035001-9999 | 包9 | 900 | 国网冀北电力有限公司 | 国网冀北电力有限公司唐山供电公司 |  | 无电压等级 | 10kV柱上变压器台成套设备,ZA-1-CX,100kVA,15m | 10kV柱上变压器台成套设备-设计方案:ZA-1-CX,变压器容量:100kVA,电杆类型:15m | 套 | 1 | 2023-10-25 | 2024-08-30 | 唐山 | 买方指定仓库地面交货 |  | G00M-500134493-00011 | 044005231600010 | 400222969000010 | 500134493 |  | 500134493-0058
0123AB-1035001-9999 | 包9 | 900 | 国网冀北电力有限公司 | 国网冀北电力有限公司唐山供电公司 |  | 无电压等级 | 10kV柱上变压器台成套设备,ZA-1-ZX,100kVA,15m | 10kV柱上变压器台成套设备-设计方案:ZA-1-ZX,变压器容量:100kVA,电杆类型:15m | 套 | 1 | 2023-10-25 | 2024-08-30 | 唐山 | 买方指定仓库地面交货 |  | G00M-500134520-00018 | 044005234800010 | 400222972200010 | 500134520 |  | 500134520-0078
0123AB-1035001-9999 | 包9 | 900 | 国网冀北电力有限公司 | 国网冀北电力有限公司唐山供电公司 |  | 无电压等级 | 10kV柱上变压器台成套设备,ZA-1-CX,100kVA,15m | 10kV柱上变压器台成套设备-设计方案:ZA-1-CX,变压器容量:100kVA,电杆类型:15m | 套 | 1 | 2023-10-25 | 2024-08-30 | 唐山 | 买方指定仓库地面交货 |  | G00M-500134493-00012 | 044005231700010 | 400222969100010 | 500134493 |  | 500134493-0059
0123AB-1035001-9999 | 包9 | 900 | 国网冀北电力有限公司 | 国网冀北电力有限公司唐山供电公司 |  | 无电压等级 | 10kV柱上变压器台成套设备,ZA-1-CX,200kVA,15m | 10kV柱上变压器台成套设备-设计方案:ZA-1-CX,变压器容量:200kVA,电杆类型:15m | 套 | 1 | 2023-10-25 | 2024-08-30 | 唐山 | 买方指定仓库地面交货 |  | G00M-500134495-00016 | 044005231800010 | 400222969200010 | 500134495 |  | 500134495-0087
0123AB-1035001-9999 | 包9 | 900 | 国网冀北电力有限公司 | 国网冀北电力有限公司承德供电公司 |  | 无电压等级 | 10kV柱上变压器台成套设备,ZA-1-ZX,100kVA,12m | 10kV柱上变压器台成套设备-设计方案:ZA-1-ZX,变压器容量:100kVA,电杆类型:12m | 套 | 5 | 2023-10-25 | 2024-08-30 | 河北省承德市 | 买方指定仓库地面交货 |  | G00M-500134511-00016 | 044004886400010 | 400222872900010 | 500134511 |  | 500134511-0085
0123AB-1035001-9999 | 包9 | 900 | 国网冀北电力有限公司 | 国网冀北电力有限公司张家口供电公司 |  | 无电压等级 | 10kV柱上变压器台成套设备,ZA-1-ZX,100kVA,12m | 10kV柱上变压器台成套设备-设计方案:ZA-1-ZX,变压器容量:100kVA,电杆类型:12m | 套 | 1 | 2023-10-25 | 2024-08-30 | 张家口 | 买方指定仓库地面交货 |  | G00M-500134511-00017 | 044004862000010 | 400222849800010 | 500134511 |  | 500134511-0086
0123AB-1035001-9999 | 包9 | 900 | 国网冀北电力有限公司 | 国网冀北电力有限公司承德供电公司 |  | 无电压等级 | 10kV柱上变压器台成套设备,ZA-1-ZX,100kVA,12m | 10kV柱上变压器台成套设备-设计方案:ZA-1-ZX,变压器容量:100kVA,电杆类型:12m | 套 | 1 | 2023-10-25 | 2024-08-30 | 河北省承德市 | 买方指定仓库地面交货 |  | G00M-500134511-00019 | 044004886700010 | 400222873200010 | 500134511 |  | 500134511-0088
0123AB-1035001-9999 | 包9 | 900 | 国网冀北电力有限公司 | 国网冀北电力有限公司唐山供电公司 |  | 无电压等级 | 10kV柱上变压器台成套设备,ZA-1-ZX,200kVA,15m | 10kV柱上变压器台成套设备-设计方案:ZA-1-ZX,变压器容量:200kVA,电杆类型:15m | 套 | 5 | 2023-10-25 | 2024-08-30 | 河北唐山 | 买方指定仓库地面交货 |  | G00M-500134512-00018 | 044004912700010 | 400222897800010 | 500134512 |  | 500134512-0134
0123AB-1035001-9999 | 包9 | 900 | 国网冀北电力有限公司 | 国网冀北电力有限公司唐山供电公司 |  | 无电压等级 | 10kV柱上变压器台成套设备,ZA-1-ZX,200kVA,15m | 10kV柱上变压器台成套设备-设计方案:ZA-1-ZX,变压器容量:200kVA,电杆类型:15m | 套 | 1 | 2023-10-25 | 2024-08-30 | 唐山 | 买方指定仓库地面交货 |  | G00M-500134512-00022 | 044005234300010 | 400222971700010 | 500134512 |  | 500134512-0138
0123AB-1035001-9999 | 包9 | 900 | 国网冀北电力有限公司 | 国网冀北电力有限公司唐山供电公司 |  | 无电压等级 | 10kV柱上变压器台成套设备,ZA-1-ZX,200kVA,15m | 10kV柱上变压器台成套设备-设计方案:ZA-1-ZX,变压器容量:200kVA,电杆类型:15m | 套 | 1 | 2023-10-25 | 2024-08-30 | 唐山 | 买方指定仓库地面交货 |  | G00M-500134512-00023 | 044005234400010 | 400222971800010 | 500134512 |  | 500134512-0139
0123AB-1035001-9999 | 包9 | 900 | 国网冀北电力有限公司 | 国网冀北电力有限公司唐山供电公司 |  | 无电压等级 | 10kV柱上变压器台成套设备,ZA-1-CX,200kVA,15m | 10kV柱上变压器台成套设备-设计方案:ZA-1-CX,变压器容量:200kVA,电杆类型:15m | 套 | 1 | 2023-10-25 | 2024-08-30 | 唐山 | 买方指定仓库地面交货 |  | G00M-500134495-00019 | 044005232000010 | 400222969400010 | 500134495 |  | 500134495-0090
0123AB-1035001-9999 | 包9 | 900 | 国网冀北电力有限公司 | 国网冀北电力有限公司廊坊供电公司 |  | 无电压等级 | 10kV柱上变压器台成套设备,ZA-1-CX,200kVA,15m | 10kV柱上变压器台成套设备-设计方案:ZA-1-CX,变压器容量:200kVA,电杆类型:15m | 套 | 1 | 2023-10-25 | 2024-08-30 | 河北省廊坊市广阳区 | 施工现场设备基础上交货 |  | G00M-500134495-00020 | 044004940700010 | 400222924000010 | 500134495 |  | 500134495-0091
0123AB-1035001-9999 | 包9 | 900 | 国网冀北电力有限公司 | 国网冀北电力有限公司唐山供电公司 |  | 无电压等级 | 10kV柱上变压器台成套设备,ZA-1-ZX,400kVA,15m | 10kV柱上变压器台成套设备-设计方案:ZA-1-ZX,变压器容量:400kVA,电杆类型:15m | 套 | 1 | 2023-10-25 | 2024-08-30 | 唐山 | 买方指定仓库地面交货 |  | G00M-500134497-00024 | 044005232200010 | 400222969600010 | 500134497 |  | 500134497-0170
0123AB-1035001-9999 | 包9 | 900 | 国网冀北电力有限公司 | 国网冀北电力有限公司唐山供电公司 |  | 无电压等级 | 10kV柱上变压器台成套设备,ZA-1-CX,200kVA,15m | 10kV柱上变压器台成套设备-设计方案:ZA-1-CX,变压器容量:200kVA,电杆类型:15m | 套 | 1 | 2023-10-25 | 2024-08-30 | 唐山 | 买方指定仓库地面交货 |  | G00M-500134495-00021 | 044005232100010 | 400222969500010 | 500134495 |  | 500134495-0092
0123AB-1035001-9999 | 包9 | 900 | 国网冀北电力有限公司 | 国网冀北电力有限公司唐山供电公司 |  | 无电压等级 | 10kV柱上变压器台成套设备,ZA-1-ZX,400kVA,15m | 10kV柱上变压器台成套设备-设计方案:ZA-1-ZX,变压器容量:400kVA,电杆类型:15m | 套 | 1 | 2023-10-25 | 2024-08-30 | 河北唐山 | 买方指定仓库地面交货 |  | G00M-500134497-00021 | 044004911900010 | 400222897000010 | 500134497 |  | 500134497-0167
0123AB-1035001-9999 | 包9 | 900 | 国网冀北电力有限公司 | 国网冀北电力有限公司承德供电公司 |  | 无电压等级 | 10kV柱上变压器台成套设备,ZA-1-ZX,100kVA,15m | 10kV柱上变压器台成套设备-设计方案:ZA-1-ZX,变压器容量:100kVA,电杆类型:15m | 套 | 1 | 2023-10-25 | 2024-08-30 | 河北省承德市 | 买方指定仓库地面交货 |  | G00M-500134520-00016 | 044004887700010 | 400222874100010 | 500134520 |  | 500134520-0076
0123AB-1035001-9999 | 包9 | 900 | 国网冀北电力有限公司 | 国网冀北电力有限公司唐山供电公司 |  | 无电压等级 | 10kV柱上变压器台成套设备,ZA-1-ZX,100kVA,15m | 10kV柱上变压器台成套设备-设计方案:ZA-1-ZX,变压器容量:100kVA,电杆类型:15m | 套 | 1 | 2023-10-25 | 2024-08-30 | 唐山 | 买方指定仓库地面交货 |  | G00M-500134520-00017 | 044005234700010 | 400222972100010 | 500134520 |  | 500134520-0077
0123AB-1035001-9999 | 包9 | 900 | 国网冀北电力有限公司 | 国网冀北电力有限公司承德供电公司 |  | 无电压等级 | 10kV柱上变压器台成套设备,ZA-1-ZX,200kVA,12m | 10kV柱上变压器台成套设备-设计方案:ZA-1-ZX,变压器容量:200kVA,电杆类型:12m | 套 | 2 | 2023-10-25 | 2024-08-30 | 河北省承德市 | 买方指定仓库地面交货 |  | G00M-500134515-00021 | 044004887300010 | 400222873700010 | 500134515 |  | 500134515-0148
0123AB-1035001-9999 | 包9 | 900 | 国网冀北电力有限公司 | 国网冀北电力有限公司唐山供电公司 |  | 无电压等级 | 10kV柱上变压器台成套设备,ZA-1-ZX,200kVA,12m | 10kV柱上变压器台成套设备-设计方案:ZA-1-ZX,变压器容量:200kVA,电杆类型:12m | 套 | 2 | 2023-10-25 | 2024-08-30 | 河北唐山 | 买方指定仓库地面交货 |  | G00M-500134515-00022 | 044004913100010 | 400222898100010 | 500134515 |  | 500134515-0149
0123AB-1035001-9999 | 包9 | 900 | 国网冀北电力有限公司 | 国网冀北电力有限公司承德供电公司 |  | 无电压等级 | 10kV柱上变压器台成套设备,ZA-1-ZX,200kVA,12m | 10kV柱上变压器台成套设备-设计方案:ZA-1-ZX,变压器容量:200kVA,电杆类型:12m | 套 | 1 | 2023-10-25 | 2024-08-30 | 河北省承德市 | 买方指定仓库地面交货 |  | G00M-500134515-00023 | 044004887400010 | 400222873800010 | 500134515 |  | 500134515-0150
0123AB-1035001-9999 | 包9 | 900 | 国网冀北电力有限公司 | 国网冀北电力有限公司唐山供电公司 |  | 无电压等级 | 10kV柱上变压器台成套设备,ZA-1-CX,100kVA,12m | 10kV柱上变压器台成套设备-设计方案:ZA-1-CX,变压器容量:100kVA,电杆类型:12m | 套 | 1 | 2023-10-25 | 2024-08-30 | 唐山 | 买方指定仓库地面交货 |  | G00M-500134519-00013 | 044005234500010 | 400222971900010 | 500134519 |  | 500134519-0075
0123AB-1035001-9999 | 包9 | 900 | 国网冀北电力有限公司 | 国网冀北电力有限公司唐山供电公司 |  | 无电压等级 | 10kV柱上变压器台成套设备,ZA-1-ZX,100kVA,15m | 10kV柱上变压器台成套设备-设计方案:ZA-1-ZX,变压器容量:100kVA,电杆类型:15m | 套 | 1 | 2023-10-25 | 2024-08-30 | 唐山 | 买方指定仓库地面交货 |  | G00M-500134520-00014 | 044005234600010 | 400222972000010 | 500134520 |  | 500134520-0074
0123AB-1035001-9999 | 包9 | 900 | 国网冀北电力有限公司 | 国网冀北电力有限公司唐山供电公司 |  | 无电压等级 | 10kV柱上变压器台成套设备,ZA-1-ZX,100kVA,15m | 10kV柱上变压器台成套设备-设计方案:ZA-1-ZX,变压器容量:100kVA,电杆类型:15m | 套 | 1 | 2023-10-25 | 2024-08-30 | 河北唐山 | 买方指定仓库地面交货 |  | G00M-500134520-00015 | 044004913200010 | 400222898200010 | 500134520 |  | 500134520-0075
0123AB-1035001-9999 | 包9 | 900 | 国网冀北电力有限公司 | 国网冀北电力有限公司唐山供电公司 |  | 无电压等级 | 10kV柱上变压器台成套设备,ZA-1-ZX,200kVA,15m | 10kV柱上变压器台成套设备-设计方案:ZA-1-ZX,变压器容量:200kVA,电杆类型:15m | 套 | 1 | 2023-10-25 | 2024-08-30 | 河北唐山 | 买方指定仓库地面交货 |  | G00M-500134512-00020 | 044004912800010 | 400222897900010 | 500134512 |  | 500134512-0136
0123AB-1035001-9999 | 包9 | 900 | 国网冀北电力有限公司 | 国网冀北电力有限公司秦皇岛供电公司 |  | 无电压等级 | 10kV柱上变压器台成套设备,ZA-1-ZX,200kVA,15m | 10kV柱上变压器台成套设备-设计方案:ZA-1-ZX,变压器容量:200kVA,电杆类型:15m | 套 | 1 | 2023-10-25 | 2024-08-30 | 河北省秦皇岛市 | 材料站现场车板交货 |  | G00M-500134512-00021 | 044004962600010 | 400222944000010 | 500134512 |  | 500134512-0137
0123AB-1035001-9999 | 包9 | 900 | 国网冀北电力有限公司 | 国网冀北电力有限公司秦皇岛供电公司 |  | 无电压等级 | 10kV柱上变压器台成套设备,ZA-1-ZX,200kVA,12m | 10kV柱上变压器台成套设备-设计方案:ZA-1-ZX,变压器容量:200kVA,电杆类型:12m | 套 | 3 | 2023-10-25 | 2024-08-30 | 河北省秦皇岛市 | 材料站现场车板交货 |  | G00M-500134515-00017 | 044004962700010 | 400222944100010 | 500134515 |  | 500134515-0144
0123AB-1035001-9999 | 包9 | 900 | 国网冀北电力有限公司 | 国网冀北电力有限公司张家口供电公司 |  | 无电压等级 | 10kV柱上变压器台成套设备,ZA-1-ZX,200kVA,12m | 10kV柱上变压器台成套设备-设计方案:ZA-1-ZX,变压器容量:200kVA,电杆类型:12m | 套 | 1 | 2023-10-25 | 2024-08-30 | 张家口 | 买方指定仓库地面交货 |  | G00M-500134515-00018 | 044004862200010 | 400222850000010 | 500134515 |  | 500134515-0145
0123AB-1035001-9999 | 包9 | 900 | 国网冀北电力有限公司 | 国网冀北电力有限公司承德供电公司 |  | 无电压等级 | 10kV柱上变压器台成套设备,ZA-1-ZX,200kVA,12m | 10kV柱上变压器台成套设备-设计方案:ZA-1-ZX,变压器容量:200kVA,电杆类型:12m | 套 | 7 | 2023-10-25 | 2024-08-30 | 河北省承德市 | 买方指定仓库地面交货 |  | G00M-500134515-00018 | 044004887000010 | 400222873400010 | 500134515 |  | 500134515-0145
0123AB-1035001-9999 | 包9 | 900 | 国网冀北电力有限公司 | 国网冀北电力有限公司张家口供电公司 |  | 无电压等级 | 10kV柱上变压器台成套设备,ZA-1-ZX,200kVA,12m | 10kV柱上变压器台成套设备-设计方案:ZA-1-ZX,变压器容量:200kVA,电杆类型:12m | 套 | 2 | 2023-10-25 | 2024-08-30 | 张家口 | 买方指定仓库地面交货 |  | G00M-500134515-00019 | 044004862300010 | 400222850100010 | 500134515 |  | 500134515-0146
0123AB-1035001-9999 | 包9 | 900 | 国网冀北电力有限公司 | 国网冀北电力有限公司张家口供电公司 |  | 无电压等级 | 10kV柱上变压器台成套设备,ZA-1-ZX,200kVA,12m | 10kV柱上变压器台成套设备-设计方案:ZA-1-ZX,变压器容量:200kVA,电杆类型:12m | 套 | 2 | 2023-10-25 | 2024-08-30 | 张家口 | 买方指定仓库地面交货 |  | G00M-500134515-00021 | 044004862500010 | 400222850300010 | 500134515 |  | 500134515-0148
0123AB-1035001-9999 | 包9 | 900 | 国网冀北电力有限公司 | 国网冀北电力有限公司唐山供电公司 |  | 无电压等级 | 10kV柱上变压器台成套设备,ZA-1-ZX,200kVA,15m | 10kV柱上变压器台成套设备-设计方案:ZA-1-ZX,变压器容量:200kVA,电杆类型:15m | 套 | 1 | 2023-10-25 | 2024-08-30 | 河北唐山 | 买方指定仓库地面交货 |  | G00M-500134512-00017 | 044004912600010 | 400222897700010 | 500134512 |  | 500134512-0133
0123AB-1035001-9999 | 包9 | 900 | 国网冀北电力有限公司 | 国网冀北电力有限公司承德供电公司 |  | 无电压等级 | 10kV柱上变压器台成套设备,ZA-1-ZX,100kVA,12m | 10kV柱上变压器台成套设备-设计方案:ZA-1-ZX,变压器容量:100kVA,电杆类型:12m | 套 | 2 | 2023-10-25 | 2024-08-30 | 河北省承德市 | 买方指定仓库地面交货 |  | G00M-500134511-00017 | 044004886500010 | 400222873000010 | 500134511 |  | 500134511-0086
0123AB-1035001-9999 | 包9 | 900 | 国网冀北电力有限公司 | 国网冀北电力有限公司承德供电公司 |  | 无电压等级 | 10kV柱上变压器台成套设备,ZA-1-ZX,100kVA,12m | 10kV柱上变压器台成套设备-设计方案:ZA-1-ZX,变压器容量:100kVA,电杆类型:12m | 套 | 2 | 2023-10-25 | 2024-08-30 | 河北省承德市 | 买方指定仓库地面交货 |  | G00M-500134511-00018 | 044004886600010 | 400222873100010 | 500134511 |  | 500134511-0087
0123AB-1035001-9999 | 包9 | 900 | 国网冀北电力有限公司 | 国网冀北电力有限公司秦皇岛供电公司 |  | 无电压等级 | 10kV柱上变压器台成套设备,ZA-1-ZX,100kVA,12m | 10kV柱上变压器台成套设备-设计方案:ZA-1-ZX,变压器容量:100kVA,电杆类型:12m | 套 | 1 | 2023-10-25 | 2024-08-30 | 河北省秦皇岛市 | 材料站现场车板交货 |  | G00M-500134511-00018 | 044004962500010 | 400222943900010 | 500134511 |  | 500134511-0087
0123AB-1035001-9999 | 包9 | 900 | 国网冀北电力有限公司 | 国网冀北电力有限公司唐山供电公司 |  | 无电压等级 | 10kV柱上变压器台成套设备,ZA-1-ZX,200kVA,15m | 10kV柱上变压器台成套设备-设计方案:ZA-1-ZX,变压器容量:200kVA,电杆类型:15m | 套 | 1 | 2023-10-25 | 2024-08-30 | 唐山 | 买方指定仓库地面交货 |  | G00M-500134512-00019 | 044005234200010 | 400222971600010 | 500134512 |  | 500134512-0135
0123AB-1035001-9999 | 包9 | 900 | 国网冀北电力有限公司 | 国网冀北电力有限公司唐山供电公司 |  | 无电压等级 | 10kV柱上变压器台成套设备,ZA-1-CX,400kVA,12m | 10kV柱上变压器台成套设备-设计方案:ZA-1-CX,变压器容量:400kVA,电杆类型:12m | 套 | 1 | 2023-10-25 | 2024-08-30 | 唐山 | 买方指定仓库地面交货 |  | G00M-500134500-00027 | 044005232900010 | 400222970300010 | 500134500 |  | 500134500-0118
0123AB-1035001-9999 | 包9 | 900 | 国网冀北电力有限公司 | 国网冀北电力有限公司承德供电公司 |  | 无电压等级 | 10kV柱上变压器台成套设备,ZA-1-ZX,400kVA,12m | 10kV柱上变压器台成套设备-设计方案:ZA-1-ZX,变压器容量:400kVA,电杆类型:12m | 套 | 2 | 2023-10-25 | 2024-08-30 | 河北省承德市 | 买方指定仓库地面交货 |  | G00M-500134505-00026 | 044004885900010 | 400222872400010 | 500134505 |  | 500134505-0170
0123AB-1035001-9999 | 包9 | 900 | 国网冀北电力有限公司 | 国网冀北电力有限公司廊坊供电公司 |  | 无电压等级 | 10kV柱上变压器台成套设备,ZA-1-ZX,400kVA,12m | 10kV柱上变压器台成套设备-设计方案:ZA-1-ZX,变压器容量:400kVA,电杆类型:12m | 套 | 6 | 2023-10-25 | 2024-08-30 | 河北省廊坊市广阳区 | 施工现场设备基础上交货 |  | G00M-500134505-00026 | 044004941700010 | 400222925000010 | 500134505 |  | 500134505-0170
0123AB-1035001-9999 | 包9 | 900 | 国网冀北电力有限公司 | 国网冀北电力有限公司廊坊供电公司 |  | 无电压等级 | 10kV柱上变压器台成套设备,ZA-1-ZX,400kVA,12m | 10kV柱上变压器台成套设备-设计方案:ZA-1-ZX,变压器容量:400kVA,电杆类型:12m | 套 | 1 | 2023-10-25 | 2024-08-30 | 河北省廊坊市广阳区 | 施工现场设备基础上交货 |  | G00M-500134505-00029 | 044004941900010 | 400222925200010 | 500134505 |  | 500134505-0173
0123AB-1035001-9999 | 包9 | 900 | 国网冀北电力有限公司 | 国网冀北电力有限公司廊坊供电公司 |  | 无电压等级 | 10kV柱上变压器台成套设备,ZA-1-ZX,400kVA,12m | 10kV柱上变压器台成套设备-设计方案:ZA-1-ZX,变压器容量:400kVA,电杆类型:12m | 套 | 1 | 2023-10-25 | 2024-08-30 | 河北省廊坊市广阳区 | 施工现场设备基础上交货 |  | G00M-500134505-00030 | 044004942000010 | 400222925300010 | 500134505 |  | 500134505-0174
0123AB-1035001-9999 | 包9 | 900 | 国网冀北电力有限公司 | 国网冀北电力有限公司秦皇岛供电公司 |  | 无电压等级 | 10kV柱上变压器台成套设备,ZA-1-CX,200kVA,12m | 10kV柱上变压器台成套设备-设计方案:ZA-1-CX,变压器容量:200kVA,电杆类型:12m | 套 | 15 | 2023-10-25 | 2024-08-30 | 河北省秦皇岛市 | 材料站现场车板交货 |  | G00M-500134509-00020 | 044004962400010 | 400222943800010 | 500134509 |  | 500134509-0111
0123AB-1035001-9999 | 包9 | 900 | 国网冀北电力有限公司 | 国网冀北电力有限公司承德供电公司 |  | 无电压等级 | 10kV柱上变压器台成套设备,ZA-1-ZX,100kVA,12m | 10kV柱上变压器台成套设备-设计方案:ZA-1-ZX,变压器容量:100kVA,电杆类型:12m | 套 | 1 | 2023-10-25 | 2024-08-30 | 河北省承德市 | 买方指定仓库地面交货 |  | G00M-500134511-00015 | 044004886300010 | 400222872800010 | 500134511 |  | 500134511-0084
0123AB-1035001-9999 | 包9 | 900 | 国网冀北电力有限公司 | 国网冀北电力有限公司唐山供电公司 |  | 无电压等级 | 10kV柱上变压器台成套设备,ZA-1-CX,200kVA,12m | 10kV柱上变压器台成套设备-设计方案:ZA-1-CX,变压器容量:200kVA,电杆类型:12m | 套 | 1 | 2023-10-25 | 2024-08-30 | 唐山 | 买方指定仓库地面交货 |  | G00M-500134509-00015 | 044005234000010 | 400222971400010 | 500134509 |  | 500134509-0106
0123AB-1035001-9999 | 包9 | 900 | 国网冀北电力有限公司 | 国网冀北电力有限公司廊坊供电公司 |  | 无电压等级 | 10kV柱上变压器台成套设备,ZA-1-CX,200kVA,12m | 10kV柱上变压器台成套设备-设计方案:ZA-1-CX,变压器容量:200kVA,电杆类型:12m | 套 | 1 | 2023-10-25 | 2024-08-30 | 河北省廊坊市广阳区 | 施工现场设备基础上交货 |  | G00M-500134509-00016 | 044004942100010 | 400222925400010 | 500134509 |  | 500134509-0107
0123AB-1035001-9999 | 包9 | 900 | 国网冀北电力有限公司 | 国网冀北电力有限公司唐山供电公司 |  | 无电压等级 | 10kV柱上变压器台成套设备,ZA-1-CX,200kVA,12m | 10kV柱上变压器台成套设备-设计方案:ZA-1-CX,变压器容量:200kVA,电杆类型:12m | 套 | 1 | 2023-10-25 | 2024-08-30 | 唐山 | 买方指定仓库地面交货 |  | G00M-500134509-00017 | 044005234100010 | 400222971500010 | 500134509 |  | 500134509-0108
0123AB-1035001-9999 | 包9 | 900 | 国网冀北电力有限公司 | 国网冀北电力有限公司承德供电公司 |  | 无电压等级 | 10kV柱上变压器台成套设备,ZA-1-CX,200kVA,12m | 10kV柱上变压器台成套设备-设计方案:ZA-1-CX,变压器容量:200kVA,电杆类型:12m | 套 | 1 | 2023-10-25 | 2024-08-30 | 河北省承德市 | 买方指定仓库地面交货 |  | G00M-500134509-00018 | 044004886000010 | 400222872500010 | 500134509 |  | 500134509-0109
0123AB-1035001-9999 | 包9 | 900 | 国网冀北电力有限公司 | 国网冀北电力有限公司承德供电公司 |  | 无电压等级 | 10kV柱上变压器台成套设备,ZA-1-CX,200kVA,12m | 10kV柱上变压器台成套设备-设计方案:ZA-1-CX,变压器容量:200kVA,电杆类型:12m | 套 | 4 | 2023-10-25 | 2024-08-30 | 河北省承德市 | 买方指定仓库地面交货 |  | G00M-500134509-00019 | 044004886100010 | 400222872600010 | 500134509 |  | 500134509-0110
0123AB-1035001-9999 | 包9 | 900 | 国网冀北电力有限公司 | 国网冀北电力有限公司廊坊供电公司 |  | 无电压等级 | 10kV柱上变压器台成套设备,ZA-1-CX,400kVA,12m | 10kV柱上变压器台成套设备-设计方案:ZA-1-CX,变压器容量:400kVA,电杆类型:12m | 套 | 1 | 2023-10-25 | 2024-08-30 | 河北省廊坊市广阳区 | 施工现场设备基础上交货 |  | G00M-500134500-00026 | 044004941200010 | 400222924500010 | 500134500 |  | 500134500-0117
0123AB-1035001-9999 | 包9 | 900 | 国网冀北电力有限公司 | 国网冀北电力有限公司唐山供电公司 |  | 无电压等级 | 10kV柱上变压器台成套设备,ZA-1-CX,400kVA,15m | 10kV柱上变压器台成套设备-设计方案:ZA-1-CX,变压器容量:400kVA,电杆类型:15m | 套 | 1 | 2023-10-25 | 2024-08-30 | 唐山 | 买方指定仓库地面交货 |  | G00M-500134504-00025 | 044005233600010 | 400222971000010 | 500134504 |  | 500134504-0122
0123AB-1035001-9999 | 包9 | 900 | 国网冀北电力有限公司 | 国网冀北电力有限公司唐山供电公司 |  | 无电压等级 | 10kV柱上变压器台成套设备,ZA-1-CX,400kVA,15m | 10kV柱上变压器台成套设备-设计方案:ZA-1-CX,变压器容量:400kVA,电杆类型:15m | 套 | 1 | 2023-10-25 | 2024-08-30 | 唐山 | 买方指定仓库地面交货 |  | G00M-500134504-00026 | 044005233700010 | 400222971100010 | 500134504 |  | 500134504-0123
0123AB-1035001-9999 | 包9 | 900 | 国网冀北电力有限公司 | 国网冀北电力有限公司唐山供电公司 |  | 无电压等级 | 10kV柱上变压器台成套设备,ZA-1-CX,400kVA,15m | 10kV柱上变压器台成套设备-设计方案:ZA-1-CX,变压器容量:400kVA,电杆类型:15m | 套 | 1 | 2023-10-25 | 2024-08-30 | 唐山 | 买方指定仓库地面交货 |  | G00M-500134504-00027 | 044005233800010 | 400222971200010 | 500134504 |  | 500134504-0124
0123AB-1035001-9999 | 包9 | 900 | 国网冀北电力有限公司 | 国网冀北电力有限公司张家口供电公司 |  | 无电压等级 | 10kV柱上变压器台成套设备,ZA-1-ZX,400kVA,12m | 10kV柱上变压器台成套设备-设计方案:ZA-1-ZX,变压器容量:400kVA,电杆类型:12m | 套 | 1 | 2023-10-25 | 2024-08-30 | 张家口 | 买方指定仓库地面交货 |  | G00M-500134505-00026 | 044004861500010 | 400222849300010 | 500134505 |  | 500134505-0170
0123AB-1035001-9999 | 包9 | 900 | 国网冀北电力有限公司 | 国网冀北电力有限公司唐山供电公司 |  | 无电压等级 | 10kV柱上变压器台成套设备,ZA-1-ZX,400kVA,12m | 10kV柱上变压器台成套设备-设计方案:ZA-1-ZX,变压器容量:400kVA,电杆类型:12m | 套 | 1 | 2023-10-25 | 2024-08-30 | 河北唐山 | 买方指定仓库地面交货 |  | G00M-500134505-00027 | 044004912500010 | 400222897600010 | 500134505 |  | 500134505-0171
0123AB-1035001-9999 | 包9 | 900 | 国网冀北电力有限公司 | 国网冀北电力有限公司廊坊供电公司 |  | 无电压等级 | 10kV柱上变压器台成套设备,ZA-1-ZX,400kVA,12m | 10kV柱上变压器台成套设备-设计方案:ZA-1-ZX,变压器容量:400kVA,电杆类型:12m | 套 | 1 | 2023-10-25 | 2024-08-30 | 河北省廊坊市广阳区 | 施工现场设备基础上交货 |  | G00M-500134505-00028 | 044004941800010 | 400222925100010 | 500134505 |  | 500134505-0172
0123AB-1035001-9999 | 包9 | 900 | 国网冀北电力有限公司 | 国网冀北电力有限公司廊坊供电公司 |  | 无电压等级 | 10kV柱上变压器台成套设备,ZA-1-ZX,400kVA,12m | 10kV柱上变压器台成套设备-设计方案:ZA-1-ZX,变压器容量:400kVA,电杆类型:12m | 套 | 1 | 2023-10-25 | 2024-08-30 | 河北省廊坊市广阳区 | 施工现场设备基础上交货 |  | G00M-500134505-00025 | 044004941600010 | 400222924900010 | 500134505 |  | 500134505-0169
0123AB-1035001-9999 | 包9 | 900 | 国网冀北电力有限公司 | 国网冀北电力有限公司承德供电公司 |  | 无电压等级 | 10kV柱上变压器台成套设备,ZA-1-ZX,200kVA,12m | 10kV柱上变压器台成套设备-设计方案:ZA-1-ZX,变压器容量:200kVA,电杆类型:12m | 套 | 2 | 2023-10-25 | 2024-08-30 | 河北省承德市 | 买方指定仓库地面交货 |  | G00M-500134515-00019 | 044004887100010 | 400222873500010 | 500134515 |  | 500134515-0146
0123AB-1035001-9999 | 包9 | 900 | 国网冀北电力有限公司 | 国网冀北电力有限公司承德供电公司 |  | 无电压等级 | 10kV柱上变压器台成套设备,ZA-1-ZX,200kVA,12m | 10kV柱上变压器台成套设备-设计方案:ZA-1-ZX,变压器容量:200kVA,电杆类型:12m | 套 | 2 | 2023-10-25 | 2024-08-30 | 河北省承德市 | 买方指定仓库地面交货 |  | G00M-500134515-00020 | 044004887200010 | 400222873600010 | 500134515 |  | 500134515-0147
0123AB-1035001-9999 | 包9 | 900 | 国网冀北电力有限公司 | 国网冀北电力有限公司唐山供电公司 |  | 无电压等级 | 10kV柱上变压器台成套设备,ZA-1-ZX,200kVA,12m | 10kV柱上变压器台成套设备-设计方案:ZA-1-ZX,变压器容量:200kVA,电杆类型:12m | 套 | 1 | 2023-10-25 | 2024-08-30 | 河北唐山 | 买方指定仓库地面交货 |  | G00M-500134515-00020 | 044004913000010 | 400222898000010 | 500134515 |  | 500134515-0147
0123AB-1035001-9999 | 包9 | 900 | 国网冀北电力有限公司 | 国网冀北电力有限公司唐山供电公司 |  | 无电压等级 | 10kV柱上变压器台成套设备,ZA-1-CX,400kVA,12m | 10kV柱上变压器台成套设备-设计方案:ZA-1-CX,变压器容量:400kVA,电杆类型:12m | 套 | 1 | 2023-10-25 | 2024-08-30 | 唐山 | 买方指定仓库地面交货 |  | G00M-500134500-00030 | 044005233200010 | 400222970600010 | 500134500 |  | 500134500-0121
0123AB-1035001-9999 | 包9 | 900 | 国网冀北电力有限公司 | 国网冀北电力有限公司唐山供电公司 |  | 无电压等级 | 10kV柱上变压器台成套设备,ZA-1-CX,400kVA,15m | 10kV柱上变压器台成套设备-设计方案:ZA-1-CX,变压器容量:400kVA,电杆类型:15m | 套 | 1 | 2023-10-25 | 2024-08-30 | 唐山 | 买方指定仓库地面交货 |  | G00M-500134504-00024 | 044005233500010 | 400222970900010 | 500134504 |  | 500134504-0121
0123AB-1035001-9999 | 包9 | 900 | 国网冀北电力有限公司 | 国网冀北电力有限公司唐山供电公司 |  | 无电压等级 | 10kV柱上变压器台成套设备,ZA-1-CX,400kVA,15m | 10kV柱上变压器台成套设备-设计方案:ZA-1-CX,变压器容量:400kVA,电杆类型:15m | 套 | 1 | 2023-10-25 | 2024-08-30 | 唐山 | 买方指定仓库地面交货 |  | G00M-500134504-00022 | 044005233400010 | 400222970800010 | 500134504 |  | 500134504-0119
0123AB-1035001-9999 | 包9 | 900 | 国网冀北电力有限公司 | 国网冀北电力有限公司廊坊供电公司 |  | 无电压等级 | 10kV柱上变压器台成套设备,ZA-1-CX,400kVA,15m | 10kV柱上变压器台成套设备-设计方案:ZA-1-CX,变压器容量:400kVA,电杆类型:15m | 套 | 1 | 2023-10-25 | 2024-08-30 | 河北省廊坊市广阳区 | 施工现场设备基础上交货 |  | G00M-500134504-00023 | 044004941300010 | 400222924600010 | 500134504 |  | 500134504-0120
0123AB-1035001-9999 | 包9 | 900 | 国网冀北电力有限公司 | 国网冀北电力有限公司唐山供电公司 |  | 无电压等级 | 10kV柱上变压器台成套设备,ZA-1-CX,400kVA,15m | 10kV柱上变压器台成套设备-设计方案:ZA-1-CX,变压器容量:400kVA,电杆类型:15m | 套 | 1 | 2023-10-25 | 2024-08-30 | 唐山 | 买方指定仓库地面交货 |  | G00M-500134504-00028 | 044005233900010 | 400222971300010 | 500134504 |  | 500134504-0125
0123AB-1035001-9999 | 包9 | 900 | 国网冀北电力有限公司 | 国网冀北电力有限公司唐山供电公司 |  | 无电压等级 | 10kV柱上变压器台成套设备,ZA-1-ZX,400kVA,12m | 10kV柱上变压器台成套设备-设计方案:ZA-1-ZX,变压器容量:400kVA,电杆类型:12m | 套 | 2 | 2023-10-25 | 2024-08-30 | 河北唐山 | 买方指定仓库地面交货 |  | G00M-500134505-00022 | 044004912100010 | 400222897200010 | 500134505 |  | 500134505-0166
0123AB-1035001-9999 | 包9 | 900 | 国网冀北电力有限公司 | 国网冀北电力有限公司承德供电公司 |  | 无电压等级 | 10kV柱上变压器台成套设备,ZA-1-ZX,400kVA,12m | 10kV柱上变压器台成套设备-设计方案:ZA-1-ZX,变压器容量:400kVA,电杆类型:12m | 套 | 1 | 2023-10-25 | 2024-08-30 | 河北省承德市 | 买方指定仓库地面交货 |  | G00M-500134505-00023 | 044004885700010 | 400222872200010 | 500134505 |  | 500134505-0167
0123AB-1035001-9999 | 包9 | 900 | 国网冀北电力有限公司 | 国网冀北电力有限公司秦皇岛供电公司 |  | 无电压等级 | 10kV柱上变压器台成套设备,ZA-1-ZX,400kVA,12m | 10kV柱上变压器台成套设备-设计方案:ZA-1-ZX,变压器容量:400kVA,电杆类型:12m | 套 | 1 | 2023-10-25 | 2024-08-30 | 河北省秦皇岛市 | 材料站现场车板交货 |  | G00M-500134505-00024 | 044004962300010 | 400222943700010 | 500134505 |  | 500134505-0168
0123AB-1035001-9999 | 包9 | 900 | 国网冀北电力有限公司 | 国网冀北电力有限公司唐山供电公司 |  | 无电压等级 | 10kV柱上变压器台成套设备,ZA-1-CX,400kVA,12m | 10kV柱上变压器台成套设备-设计方案:ZA-1-CX,变压器容量:400kVA,电杆类型:12m | 套 | 1 | 2023-10-25 | 2024-08-30 | 唐山 | 买方指定仓库地面交货 |  | G00M-500134500-00029 | 044005233100010 | 400222970500010 | 500134500 |  | 500134500-0120
0123AB-1035001-9999 | 包9 | 900 | 国网冀北电力有限公司 | 国网冀北电力有限公司唐山供电公司 |  | 无电压等级 | 10kV柱上变压器台成套设备,ZA-1-CX,400kVA,15m | 10kV柱上变压器台成套设备-设计方案:ZA-1-CX,变压器容量:400kVA,电杆类型:15m | 套 | 1 | 2023-10-25 | 2024-08-30 | 唐山 | 买方指定仓库地面交货 |  | G00M-500134504-00021 | 044005233300010 | 400222970700010 | 500134504 |  | 500134504-0118
0123AB-1035001-9999 | 包9 | 900 | 国网冀北电力有限公司 | 国网冀北电力有限公司廊坊供电公司 |  | 无电压等级 | 10kV柱上变压器台成套设备,ZA-1-ZX,400kVA,15m | 10kV柱上变压器台成套设备-设计方案:ZA-1-ZX,变压器容量:400kVA,电杆类型:15m | 套 | 1 | 2023-10-25 | 2024-08-30 | 河北省廊坊市广阳区 | 施工现场设备基础上交货 |  | G00M-500134497-00027 | 044004941000010 | 400222924300010 | 500134497 |  | 500134497-0173
0123AB-1035001-9999 | 包9 | 900 | 国网冀北电力有限公司 | 国网冀北电力有限公司唐山供电公司 |  | 无电压等级 | 10kV柱上变压器台成套设备,ZA-1-ZX,400kVA,15m | 10kV柱上变压器台成套设备-设计方案:ZA-1-ZX,变压器容量:400kVA,电杆类型:15m | 套 | 1 | 2023-10-25 | 2024-08-30 | 唐山 | 买方指定仓库地面交货 |  | G00M-500134497-00028 | 044005232500010 | 400222969900010 | 500134497 |  | 500134497-0174
0123AB-1035001-9999 | 包9 | 900 | 国网冀北电力有限公司 | 国网冀北电力有限公司秦皇岛供电公司 |  | 无电压等级 | 10kV柱上变压器台成套设备,ZA-1-CX,400kVA,12m | 10kV柱上变压器台成套设备-设计方案:ZA-1-CX,变压器容量:400kVA,电杆类型:12m | 套 | 3 | 2023-10-25 | 2024-08-30 | 河北省秦皇岛市 | 材料站现场车板交货 |  | G00M-500134500-00022 | 044004962200010 | 400222943600010 | 500134500 |  | 500134500-0113
0123AB-1035001-9999 | 包9 | 900 | 国网冀北电力有限公司 | 国网冀北电力有限公司唐山供电公司 |  | 无电压等级 | 10kV柱上变压器台成套设备,ZA-1-CX,400kVA,12m | 10kV柱上变压器台成套设备-设计方案:ZA-1-CX,变压器容量:400kVA,电杆类型:12m | 套 | 1 | 2023-10-25 | 2024-08-30 | 唐山 | 买方指定仓库地面交货 |  | G00M-500134500-00023 | 044005232600010 | 400222970000010 | 500134500 |  | 500134500-0114
0123AB-1035001-9999 | 包9 | 900 | 国网冀北电力有限公司 | 国网冀北电力有限公司唐山供电公司 |  | 无电压等级 | 10kV柱上变压器台成套设备,ZA-1-ZX,400kVA,15m | 10kV柱上变压器台成套设备-设计方案:ZA-1-ZX,变压器容量:400kVA,电杆类型:15m | 套 | 1 | 2023-10-25 | 2024-08-30 | 唐山 | 买方指定仓库地面交货 |  | G00M-500134497-00026 | 044005232400010 | 400222969800010 | 500134497 |  | 500134497-0172
0123AB-1035001-9999 | 包9 | 900 | 国网冀北电力有限公司 | 国网冀北电力有限公司廊坊供电公司 |  | 无电压等级 | 10kV柱上变压器台成套设备,ZA-1-ZX,400kVA,15m | 10kV柱上变压器台成套设备-设计方案:ZA-1-ZX,变压器容量:400kVA,电杆类型:15m | 套 | 1 | 2023-10-25 | 2024-08-30 | 河北省廊坊市广阳区 | 施工现场设备基础上交货 |  | G00M-500134497-00029 | 044004941100010 | 400222924400010 | 500134497 |  | 500134497-0175
0123AB-1035001-9999 | 包9 | 900 | 国网冀北电力有限公司 | 国网冀北电力有限公司承德供电公司 |  | 无电压等级 | 10kV柱上变压器台成套设备,ZA-1-CX,400kVA,12m | 10kV柱上变压器台成套设备-设计方案:ZA-1-CX,变压器容量:400kVA,电杆类型:12m | 套 | 1 | 2023-10-25 | 2024-08-30 | 河北省承德市 | 买方指定仓库地面交货 |  | G00M-500134500-00022 | 044004885500010 | 400222872000010 | 500134500 |  | 500134500-0113
0123AB-1035001-9999 | 包9 | 900 | 国网冀北电力有限公司 | 国网冀北电力有限公司唐山供电公司 |  | 无电压等级 | 10kV柱上变压器台成套设备,ZA-1-CX,400kVA,12m | 10kV柱上变压器台成套设备-设计方案:ZA-1-CX,变压器容量:400kVA,电杆类型:12m | 套 | 1 | 2023-10-25 | 2024-08-30 | 唐山 | 买方指定仓库地面交货 |  | G00M-500134500-00024 | 044005232700010 | 400222970100010 | 500134500 |  | 500134500-0115
0123AB-1035001-9999 | 包9 | 900 | 国网冀北电力有限公司 | 国网冀北电力有限公司唐山供电公司 |  | 无电压等级 | 10kV柱上变压器台成套设备,ZA-1-CX,400kVA,12m | 10kV柱上变压器台成套设备-设计方案:ZA-1-CX,变压器容量:400kVA,电杆类型:12m | 套 | 1 | 2023-10-25 | 2024-08-30 | 唐山 | 买方指定仓库地面交货 |  | G00M-500134500-00025 | 044005232800010 | 400222970200010 | 500134500 |  | 500134500-0116
0123AB-1035001-9999 | 包9 | 900 | 国网冀北电力有限公司 | 国网冀北电力有限公司唐山供电公司 |  | 无电压等级 | 10kV柱上变压器台成套设备,ZA-1-CX,400kVA,12m | 10kV柱上变压器台成套设备-设计方案:ZA-1-CX,变压器容量:400kVA,电杆类型:12m | 套 | 1 | 2023-10-25 | 2024-08-30 | 唐山 | 买方指定仓库地面交货 |  | G00M-500134500-00028 | 044005233000010 | 400222970400010 | 500134500 |  | 500134500-0119
0123AB-1035001-9999 | 包9 | 900 | 国网冀北电力有限公司 | 国网冀北电力有限公司秦皇岛供电公司 |  | 无电压等级 | 10kV柱上变压器台成套设备,ZA-1-CX,200kVA,15m | 10kV柱上变压器台成套设备-设计方案:ZA-1-CX,变压器容量:200kVA,电杆类型:15m | 套 | 1 | 2023-10-25 | 2024-08-30 | 河北省秦皇岛市 | 材料站现场车板交货 |  | G00M-500134495-00017 | 044004962100010 | 400222943500010 | 500134495 |  | 500134495-0088
0123AB-1035001-9999 | 包10 | 1000 | 国网冀北电力有限公司 | 国网冀北电力有限公司张家口供电公司 |  | 无电压等级 | 10kV柱上变压器台成套设备,ZA-1-ZX,400kVA,15m | 10kV柱上变压器台成套设备-设计方案:ZA-1-ZX,变压器容量:400kVA,电杆类型:15m | 套 | 1 | 2023-10-25 | 2024-08-30 | 张家口 | 买方指定仓库地面交货 |  | G00M-500134497-00022 | 044004861300010 | 400222849100010 | 500134497 |  | 500134497-0168
0123AB-1035001-9999 | 包10 | 1000 | 国网冀北电力有限公司 | 国网冀北电力有限公司唐山供电公司 |  | 无电压等级 | 10kV柱上变压器台成套设备,ZA-1-ZX,400kVA,15m | 10kV柱上变压器台成套设备-设计方案:ZA-1-ZX,变压器容量:400kVA,电杆类型:15m | 套 | 3 | 2023-10-25 | 2024-08-30 | 河北唐山 | 买方指定仓库地面交货 |  | G00M-500134497-00022 | 044004912000010 | 400222897100010 | 500134497 |  | 500134497-0168
0123AB-1035001-9999 | 包10 | 1000 | 国网冀北电力有限公司 | 国网冀北电力有限公司唐山供电公司 |  | 无电压等级 | 10kV柱上变压器台成套设备,ZA-1-ZX,400kVA,15m | 10kV柱上变压器台成套设备-设计方案:ZA-1-ZX,变压器容量:400kVA,电杆类型:15m | 套 | 1 | 2023-10-25 | 2024-08-30 | 唐山 | 买方指定仓库地面交货 |  | G00M-500134497-00025 | 044005232300010 | 400222969700010 | 500134497 |  | 500134497-0171
0123AB-1035001-9999 | 包10 | 1000 | 国网冀北电力有限公司 | 国网冀北电力有限公司秦皇岛供电公司 |  | 无电压等级 | 10kV柱上变压器台成套设备,ZA-1-CX,100kVA,12m | 10kV柱上变压器台成套设备-设计方案:ZA-1-CX,变压器容量:100kVA,电杆类型:12m | 套 | 6 | 2023-10-25 | 2024-08-30 | 河北省秦皇岛市 | 材料站现场车板交货 |  | G00M-500134519-00011 | 044004962800010 | 400222944200010 | 500134519 |  | 500134519-0073
0123AB-1035001-9999 | 包10 | 1000 | 国网冀北电力有限公司 | 国网冀北电力有限公司承德供电公司 |  | 无电压等级 | 10kV柱上变压器台成套设备,ZA-1-CX,100kVA,12m | 10kV柱上变压器台成套设备-设计方案:ZA-1-CX,变压器容量:100kVA,电杆类型:12m | 套 | 3 | 2023-10-25 | 2024-08-30 | 河北省承德市 | 买方指定仓库地面交货 |  | G00M-500134519-00012 | 044004887600010 | 400222874000010 | 500134519 |  | 500134519-0074
0123AB-1035001-9999 | 包10 | 1000 | 国网冀北电力有限公司 | 国网冀北电力有限公司秦皇岛供电公司 |  | 无电压等级 | 10kV柱上变压器台成套设备,ZA-1-CX,100kVA,15m | 10kV柱上变压器台成套设备-设计方案:ZA-1-CX,变压器容量:100kVA,电杆类型:15m | 套 | 1 | 2023-10-25 | 2024-08-30 | 河北省秦皇岛市 | 材料站现场车板交货 |  | G00M-500134493-00010 | 044004962000010 | 400222943400010 | 500134493 |  | 500134493-0057
0123AB-1035001-9999 | 包10 | 1000 | 国网冀北电力有限公司 | 国网冀北电力有限公司唐山供电公司 |  | 无电压等级 | 10kV柱上变压器台成套设备,ZA-1-CX,100kVA,15m | 10kV柱上变压器台成套设备-设计方案:ZA-1-CX,变压器容量:100kVA,电杆类型:15m | 套 | 1 | 2023-10-25 | 2024-08-30 | 唐山 | 买方指定仓库地面交货 |  | G00M-500134493-00011 | 044005231600010 | 400222969000010 | 500134493 |  | 500134493-0058
0123AB-1035001-9999 | 包10 | 1000 | 国网冀北电力有限公司 | 国网冀北电力有限公司唐山供电公司 |  | 无电压等级 | 10kV柱上变压器台成套设备,ZA-1-ZX,100kVA,15m | 10kV柱上变压器台成套设备-设计方案:ZA-1-ZX,变压器容量:100kVA,电杆类型:15m | 套 | 1 | 2023-10-25 | 2024-08-30 | 唐山 | 买方指定仓库地面交货 |  | G00M-500134520-00018 | 044005234800010 | 400222972200010 | 500134520 |  | 500134520-0078
0123AB-1035001-9999 | 包10 | 1000 | 国网冀北电力有限公司 | 国网冀北电力有限公司唐山供电公司 |  | 无电压等级 | 10kV柱上变压器台成套设备,ZA-1-CX,100kVA,15m | 10kV柱上变压器台成套设备-设计方案:ZA-1-CX,变压器容量:100kVA,电杆类型:15m | 套 | 1 | 2023-10-25 | 2024-08-30 | 唐山 | 买方指定仓库地面交货 |  | G00M-500134493-00012 | 044005231700010 | 400222969100010 | 500134493 |  | 500134493-0059
0123AB-1035001-9999 | 包10 | 1000 | 国网冀北电力有限公司 | 国网冀北电力有限公司唐山供电公司 |  | 无电压等级 | 10kV柱上变压器台成套设备,ZA-1-CX,200kVA,15m | 10kV柱上变压器台成套设备-设计方案:ZA-1-CX,变压器容量:200kVA,电杆类型:15m | 套 | 1 | 2023-10-25 | 2024-08-30 | 唐山 | 买方指定仓库地面交货 |  | G00M-500134495-00016 | 044005231800010 | 400222969200010 | 500134495 |  | 500134495-0087
0123AB-1035001-9999 | 包10 | 1000 | 国网冀北电力有限公司 | 国网冀北电力有限公司承德供电公司 |  | 无电压等级 | 10kV柱上变压器台成套设备,ZA-1-ZX,100kVA,12m | 10kV柱上变压器台成套设备-设计方案:ZA-1-ZX,变压器容量:100kVA,电杆类型:12m | 套 | 4 | 2023-10-25 | 2024-08-30 | 河北省承德市 | 买方指定仓库地面交货 |  | G00M-500134511-00016 | 044004886400010 | 400222872900010 | 500134511 |  | 500134511-0085
0123AB-1035001-9999 | 包10 | 1000 | 国网冀北电力有限公司 | 国网冀北电力有限公司张家口供电公司 |  | 无电压等级 | 10kV柱上变压器台成套设备,ZA-1-ZX,100kVA,12m | 10kV柱上变压器台成套设备-设计方案:ZA-1-ZX,变压器容量:100kVA,电杆类型:12m | 套 | 1 | 2023-10-25 | 2024-08-30 | 张家口 | 买方指定仓库地面交货 |  | G00M-500134511-00017 | 044004862000010 | 400222849800010 | 500134511 |  | 500134511-0086
0123AB-1035001-9999 | 包10 | 1000 | 国网冀北电力有限公司 | 国网冀北电力有限公司承德供电公司 |  | 无电压等级 | 10kV柱上变压器台成套设备,ZA-1-ZX,100kVA,12m | 10kV柱上变压器台成套设备-设计方案:ZA-1-ZX,变压器容量:100kVA,电杆类型:12m | 套 | 1 | 2023-10-25 | 2024-08-30 | 河北省承德市 | 买方指定仓库地面交货 |  | G00M-500134511-00019 | 044004886700010 | 400222873200010 | 500134511 |  | 500134511-0088
0123AB-1035001-9999 | 包10 | 1000 | 国网冀北电力有限公司 | 国网冀北电力有限公司唐山供电公司 |  | 无电压等级 | 10kV柱上变压器台成套设备,ZA-1-ZX,200kVA,15m | 10kV柱上变压器台成套设备-设计方案:ZA-1-ZX,变压器容量:200kVA,电杆类型:15m | 套 | 4 | 2023-10-25 | 2024-08-30 | 河北唐山 | 买方指定仓库地面交货 |  | G00M-500134512-00018 | 044004912700010 | 400222897800010 | 500134512 |  | 500134512-0134
0123AB-1035001-9999 | 包10 | 1000 | 国网冀北电力有限公司 | 国网冀北电力有限公司唐山供电公司 |  | 无电压等级 | 10kV柱上变压器台成套设备,ZA-1-ZX,400kVA,12m | 10kV柱上变压器台成套设备-设计方案:ZA-1-ZX,变压器容量:400kVA,电杆类型:12m | 套 | 1 | 2023-10-25 | 2024-08-30 | 河北唐山 | 买方指定仓库地面交货 |  | G00M-500134505-00023 | 044004912200010 | 400222897300010 | 500134505 | S(B)20油浸立体卷铁心标准化定制变压器正装 400kVA配电箱 进线刀熔开关 出线3回塑壳断路器带漏电保护 配智能电容 SVG 绝缘导线引线 | 500134505-0167
0123AB-1035001-9999 | 包10 | 1000 | 国网冀北电力有限公司 | 国网冀北电力有限公司唐山供电公司 |  | 无电压等级 | 10kV柱上变压器台成套设备,ZA-1-ZX,200kVA,15m | 10kV柱上变压器台成套设备-设计方案:ZA-1-ZX,变压器容量:200kVA,电杆类型:15m | 套 | 1 | 2023-10-25 | 2024-08-30 | 唐山 | 买方指定仓库地面交货 |  | G00M-500134512-00022 | 044005234300010 | 400222971700010 | 500134512 |  | 500134512-0138
0123AB-1035001-9999 | 包10 | 1000 | 国网冀北电力有限公司 | 国网冀北电力有限公司唐山供电公司 |  | 无电压等级 | 10kV柱上变压器台成套设备,ZA-1-ZX,200kVA,15m | 10kV柱上变压器台成套设备-设计方案:ZA-1-ZX,变压器容量:200kVA,电杆类型:15m | 套 | 1 | 2023-10-25 | 2024-08-30 | 唐山 | 买方指定仓库地面交货 |  | G00M-500134512-00023 | 044005234400010 | 400222971800010 | 500134512 |  | 500134512-0139
0123AB-1035001-9999 | 包10 | 1000 | 国网冀北电力有限公司 | 国网冀北电力有限公司张家口供电公司 |  | 无电压等级 | 10kV柱上变压器台成套设备,ZA-1-ZX,200kVA,12m | 10kV柱上变压器台成套设备-设计方案:ZA-1-ZX,变压器容量:200kVA,电杆类型:12m | 套 | 2 | 2023-10-25 | 2024-08-30 | 张家口 | 买方指定仓库地面交货 |  | G00M-500134515-00018 | 044004862200010 | 400222850000010 | 500134515 |  | 500134515-0145
0123AB-1035001-9999 | 包10 | 1000 | 国网冀北电力有限公司 | 国网冀北电力有限公司唐山供电公司 |  | 无电压等级 | 10kV柱上变压器台成套设备,ZA-1-CX,200kVA,15m | 10kV柱上变压器台成套设备-设计方案:ZA-1-CX,变压器容量:200kVA,电杆类型:15m | 套 | 1 | 2023-10-25 | 2024-08-30 | 唐山 | 买方指定仓库地面交货 |  | G00M-500134495-00019 | 044005232000010 | 400222969400010 | 500134495 |  | 500134495-0090
0123AB-1035001-9999 | 包10 | 1000 | 国网冀北电力有限公司 | 国网冀北电力有限公司廊坊供电公司 |  | 无电压等级 | 10kV柱上变压器台成套设备,ZA-1-CX,200kVA,15m | 10kV柱上变压器台成套设备-设计方案:ZA-1-CX,变压器容量:200kVA,电杆类型:15m | 套 | 1 | 2023-10-25 | 2024-08-30 | 河北省廊坊市广阳区 | 施工现场设备基础上交货 |  | G00M-500134495-00020 | 044004940700010 | 400222924000010 | 500134495 |  | 500134495-0091
0123AB-1035001-9999 | 包10 | 1000 | 国网冀北电力有限公司 | 国网冀北电力有限公司唐山供电公司 |  | 无电压等级 | 10kV柱上变压器台成套设备,ZA-1-ZX,400kVA,15m | 10kV柱上变压器台成套设备-设计方案:ZA-1-ZX,变压器容量:400kVA,电杆类型:15m | 套 | 1 | 2023-10-25 | 2024-08-30 | 唐山 | 买方指定仓库地面交货 |  | G00M-500134497-00024 | 044005232200010 | 400222969600010 | 500134497 |  | 500134497-0170
0123AB-1035001-9999 | 包10 | 1000 | 国网冀北电力有限公司 | 国网冀北电力有限公司唐山供电公司 |  | 无电压等级 | 10kV柱上变压器台成套设备,ZA-1-CX,200kVA,15m | 10kV柱上变压器台成套设备-设计方案:ZA-1-CX,变压器容量:200kVA,电杆类型:15m | 套 | 1 | 2023-10-25 | 2024-08-30 | 唐山 | 买方指定仓库地面交货 |  | G00M-500134495-00021 | 044005232100010 | 400222969500010 | 500134495 |  | 500134495-0092
0123AB-1035001-9999 | 包10 | 1000 | 国网冀北电力有限公司 | 国网冀北电力有限公司唐山供电公司 |  | 无电压等级 | 10kV柱上变压器台成套设备,ZA-1-ZX,400kVA,15m | 10kV柱上变压器台成套设备-设计方案:ZA-1-ZX,变压器容量:400kVA,电杆类型:15m | 套 | 1 | 2023-10-25 | 2024-08-30 | 河北唐山 | 买方指定仓库地面交货 |  | G00M-500134497-00021 | 044004911900010 | 400222897000010 | 500134497 |  | 500134497-0167
0123AB-1035001-9999 | 包10 | 1000 | 国网冀北电力有限公司 | 国网冀北电力有限公司承德供电公司 |  | 无电压等级 | 10kV柱上变压器台成套设备,ZA-1-ZX,100kVA,15m | 10kV柱上变压器台成套设备-设计方案:ZA-1-ZX,变压器容量:100kVA,电杆类型:15m | 套 | 1 | 2023-10-25 | 2024-08-30 | 河北省承德市 | 买方指定仓库地面交货 |  | G00M-500134520-00016 | 044004887700010 | 400222874100010 | 500134520 |  | 500134520-0076
0123AB-1035001-9999 | 包10 | 1000 | 国网冀北电力有限公司 | 国网冀北电力有限公司唐山供电公司 |  | 无电压等级 | 10kV柱上变压器台成套设备,ZA-1-ZX,100kVA,15m | 10kV柱上变压器台成套设备-设计方案:ZA-1-ZX,变压器容量:100kVA,电杆类型:15m | 套 | 1 | 2023-10-25 | 2024-08-30 | 唐山 | 买方指定仓库地面交货 |  | G00M-500134520-00017 | 044005234700010 | 400222972100010 | 500134520 |  | 500134520-0077
0123AB-1035001-9999 | 包10 | 1000 | 国网冀北电力有限公司 | 国网冀北电力有限公司承德供电公司 |  | 无电压等级 | 10kV柱上变压器台成套设备,ZA-1-ZX,200kVA,12m | 10kV柱上变压器台成套设备-设计方案:ZA-1-ZX,变压器容量:200kVA,电杆类型:12m | 套 | 1 | 2023-10-25 | 2024-08-30 | 河北省承德市 | 买方指定仓库地面交货 |  | G00M-500134515-00021 | 044004887300010 | 400222873700010 | 500134515 |  | 500134515-0148
0123AB-1035001-9999 | 包10 | 1000 | 国网冀北电力有限公司 | 国网冀北电力有限公司唐山供电公司 |  | 无电压等级 | 10kV柱上变压器台成套设备,ZA-1-ZX,200kVA,12m | 10kV柱上变压器台成套设备-设计方案:ZA-1-ZX,变压器容量:200kVA,电杆类型:12m | 套 | 1 | 2023-10-25 | 2024-08-30 | 河北唐山 | 买方指定仓库地面交货 |  | G00M-500134515-00022 | 044004913100010 | 400222898100010 | 500134515 |  | 500134515-0149
0123AB-1035001-9999 | 包10 | 1000 | 国网冀北电力有限公司 | 国网冀北电力有限公司承德供电公司 |  | 无电压等级 | 10kV柱上变压器台成套设备,ZA-1-ZX,200kVA,12m | 10kV柱上变压器台成套设备-设计方案:ZA-1-ZX,变压器容量:200kVA,电杆类型:12m | 套 | 1 | 2023-10-25 | 2024-08-30 | 河北省承德市 | 买方指定仓库地面交货 |  | G00M-500134515-00023 | 044004887400010 | 400222873800010 | 500134515 |  | 500134515-0150
0123AB-1035001-9999 | 包10 | 1000 | 国网冀北电力有限公司 | 国网冀北电力有限公司唐山供电公司 |  | 无电压等级 | 10kV柱上变压器台成套设备,ZA-1-CX,100kVA,12m | 10kV柱上变压器台成套设备-设计方案:ZA-1-CX,变压器容量:100kVA,电杆类型:12m | 套 | 1 | 2023-10-25 | 2024-08-30 | 唐山 | 买方指定仓库地面交货 |  | G00M-500134519-00013 | 044005234500010 | 400222971900010 | 500134519 |  | 500134519-0075
0123AB-1035001-9999 | 包10 | 1000 | 国网冀北电力有限公司 | 国网冀北电力有限公司唐山供电公司 |  | 无电压等级 | 10kV柱上变压器台成套设备,ZA-1-ZX,100kVA,15m | 10kV柱上变压器台成套设备-设计方案:ZA-1-ZX,变压器容量:100kVA,电杆类型:15m | 套 | 1 | 2023-10-25 | 2024-08-30 | 唐山 | 买方指定仓库地面交货 |  | G00M-500134520-00014 | 044005234600010 | 400222972000010 | 500134520 |  | 500134520-0074
0123AB-1035001-9999 | 包10 | 1000 | 国网冀北电力有限公司 | 国网冀北电力有限公司唐山供电公司 |  | 无电压等级 | 10kV柱上变压器台成套设备,ZA-1-ZX,100kVA,15m | 10kV柱上变压器台成套设备-设计方案:ZA-1-ZX,变压器容量:100kVA,电杆类型:15m | 套 | 1 | 2023-10-25 | 2024-08-30 | 河北唐山 | 买方指定仓库地面交货 |  | G00M-500134520-00015 | 044004913200010 | 400222898200010 | 500134520 |  | 500134520-0075
0123AB-1035001-9999 | 包10 | 1000 | 国网冀北电力有限公司 | 国网冀北电力有限公司唐山供电公司 |  | 无电压等级 | 10kV柱上变压器台成套设备,ZA-1-ZX,200kVA,15m | 10kV柱上变压器台成套设备-设计方案:ZA-1-ZX,变压器容量:200kVA,电杆类型:15m | 套 | 1 | 2023-10-25 | 2024-08-30 | 河北唐山 | 买方指定仓库地面交货 |  | G00M-500134512-00020 | 044004912800010 | 400222897900010 | 500134512 |  | 500134512-0136
0123AB-1035001-9999 | 包10 | 1000 | 国网冀北电力有限公司 | 国网冀北电力有限公司秦皇岛供电公司 |  | 无电压等级 | 10kV柱上变压器台成套设备,ZA-1-ZX,200kVA,15m | 10kV柱上变压器台成套设备-设计方案:ZA-1-ZX,变压器容量:200kVA,电杆类型:15m | 套 | 1 | 2023-10-25 | 2024-08-30 | 河北省秦皇岛市 | 材料站现场车板交货 |  | G00M-500134512-00021 | 044004962600010 | 400222944000010 | 500134512 |  | 500134512-0137
0123AB-1035001-9999 | 包10 | 1000 | 国网冀北电力有限公司 | 国网冀北电力有限公司秦皇岛供电公司 |  | 无电压等级 | 10kV柱上变压器台成套设备,ZA-1-ZX,200kVA,12m | 10kV柱上变压器台成套设备-设计方案:ZA-1-ZX,变压器容量:200kVA,电杆类型:12m | 套 | 3 | 2023-10-25 | 2024-08-30 | 河北省秦皇岛市 | 材料站现场车板交货 |  | G00M-500134515-00017 | 044004962700010 | 400222944100010 | 500134515 |  | 500134515-0144
0123AB-1035001-9999 | 包10 | 1000 | 国网冀北电力有限公司 | 国网冀北电力有限公司承德供电公司 |  | 无电压等级 | 10kV柱上变压器台成套设备,ZA-1-ZX,200kVA,12m | 10kV柱上变压器台成套设备-设计方案:ZA-1-ZX,变压器容量:200kVA,电杆类型:12m | 套 | 7 | 2023-10-25 | 2024-08-30 | 河北省承德市 | 买方指定仓库地面交货 |  | G00M-500134515-00018 | 044004887000010 | 400222873400010 | 500134515 |  | 500134515-0145
0123AB-1035001-9999 | 包10 | 1000 | 国网冀北电力有限公司 | 国网冀北电力有限公司张家口供电公司 |  | 无电压等级 | 10kV柱上变压器台成套设备,ZA-1-ZX,200kVA,12m | 10kV柱上变压器台成套设备-设计方案:ZA-1-ZX,变压器容量:200kVA,电杆类型:12m | 套 | 1 | 2023-10-25 | 2024-08-30 | 张家口 | 买方指定仓库地面交货 |  | G00M-500134515-00021 | 044004862500010 | 400222850300010 | 500134515 |  | 500134515-0148
0123AB-1035001-9999 | 包10 | 1000 | 国网冀北电力有限公司 | 国网冀北电力有限公司唐山供电公司 |  | 无电压等级 | 10kV柱上变压器台成套设备,ZA-1-ZX,200kVA,15m | 10kV柱上变压器台成套设备-设计方案:ZA-1-ZX,变压器容量:200kVA,电杆类型:15m | 套 | 1 | 2023-10-25 | 2024-08-30 | 河北唐山 | 买方指定仓库地面交货 |  | G00M-500134512-00017 | 044004912600010 | 400222897700010 | 500134512 |  | 500134512-0133
0123AB-1035001-9999 | 包10 | 1000 | 国网冀北电力有限公司 | 国网冀北电力有限公司承德供电公司 |  | 无电压等级 | 10kV柱上变压器台成套设备,ZA-1-ZX,100kVA,12m | 10kV柱上变压器台成套设备-设计方案:ZA-1-ZX,变压器容量:100kVA,电杆类型:12m | 套 | 1 | 2023-10-25 | 2024-08-30 | 河北省承德市 | 买方指定仓库地面交货 |  | G00M-500134511-00017 | 044004886500010 | 400222873000010 | 500134511 |  | 500134511-0086
0123AB-1035001-9999 | 包10 | 1000 | 国网冀北电力有限公司 | 国网冀北电力有限公司承德供电公司 |  | 无电压等级 | 10kV柱上变压器台成套设备,ZA-1-ZX,100kVA,12m | 10kV柱上变压器台成套设备-设计方案:ZA-1-ZX,变压器容量:100kVA,电杆类型:12m | 套 | 1 | 2023-10-25 | 2024-08-30 | 河北省承德市 | 买方指定仓库地面交货 |  | G00M-500134511-00018 | 044004886600010 | 400222873100010 | 500134511 |  | 500134511-0087
0123AB-1035001-9999 | 包10 | 1000 | 国网冀北电力有限公司 | 国网冀北电力有限公司秦皇岛供电公司 |  | 无电压等级 | 10kV柱上变压器台成套设备,ZA-1-ZX,100kVA,12m | 10kV柱上变压器台成套设备-设计方案:ZA-1-ZX,变压器容量:100kVA,电杆类型:12m | 套 | 1 | 2023-10-25 | 2024-08-30 | 河北省秦皇岛市 | 材料站现场车板交货 |  | G00M-500134511-00018 | 044004962500010 | 400222943900010 | 500134511 |  | 500134511-0087
0123AB-1035001-9999 | 包10 | 1000 | 国网冀北电力有限公司 | 国网冀北电力有限公司唐山供电公司 |  | 无电压等级 | 10kV柱上变压器台成套设备,ZA-1-ZX,200kVA,15m | 10kV柱上变压器台成套设备-设计方案:ZA-1-ZX,变压器容量:200kVA,电杆类型:15m | 套 | 1 | 2023-10-25 | 2024-08-30 | 唐山 | 买方指定仓库地面交货 |  | G00M-500134512-00019 | 044005234200010 | 400222971600010 | 500134512 |  | 500134512-0135
0123AB-1035001-9999 | 包10 | 1000 | 国网冀北电力有限公司 | 国网冀北电力有限公司唐山供电公司 |  | 无电压等级 | 10kV柱上变压器台成套设备,ZA-1-CX,400kVA,12m | 10kV柱上变压器台成套设备-设计方案:ZA-1-CX,变压器容量:400kVA,电杆类型:12m | 套 | 1 | 2023-10-25 | 2024-08-30 | 唐山 | 买方指定仓库地面交货 |  | G00M-500134500-00027 | 044005232900010 | 400222970300010 | 500134500 |  | 500134500-0118
0123AB-1035001-9999 | 包10 | 1000 | 国网冀北电力有限公司 | 国网冀北电力有限公司承德供电公司 |  | 无电压等级 | 10kV柱上变压器台成套设备,ZA-1-ZX,400kVA,12m | 10kV柱上变压器台成套设备-设计方案:ZA-1-ZX,变压器容量:400kVA,电杆类型:12m | 套 | 2 | 2023-10-25 | 2024-08-30 | 河北省承德市 | 买方指定仓库地面交货 |  | G00M-500134505-00026 | 044004885900010 | 400222872400010 | 500134505 |  | 500134505-0170
0123AB-1035001-9999 | 包10 | 1000 | 国网冀北电力有限公司 | 国网冀北电力有限公司廊坊供电公司 |  | 无电压等级 | 10kV柱上变压器台成套设备,ZA-1-ZX,400kVA,12m | 10kV柱上变压器台成套设备-设计方案:ZA-1-ZX,变压器容量:400kVA,电杆类型:12m | 套 | 5 | 2023-10-25 | 2024-08-30 | 河北省廊坊市广阳区 | 施工现场设备基础上交货 |  | G00M-500134505-00026 | 044004941700010 | 400222925000010 | 500134505 |  | 500134505-0170
0123AB-1035001-9999 | 包10 | 1000 | 国网冀北电力有限公司 | 国网冀北电力有限公司廊坊供电公司 |  | 无电压等级 | 10kV柱上变压器台成套设备,ZA-1-ZX,400kVA,12m | 10kV柱上变压器台成套设备-设计方案:ZA-1-ZX,变压器容量:400kVA,电杆类型:12m | 套 | 1 | 2023-10-25 | 2024-08-30 | 河北省廊坊市广阳区 | 施工现场设备基础上交货 |  | G00M-500134505-00029 | 044004941900010 | 400222925200010 | 500134505 |  | 500134505-0173
0123AB-1035001-9999 | 包10 | 1000 | 国网冀北电力有限公司 | 国网冀北电力有限公司廊坊供电公司 |  | 无电压等级 | 10kV柱上变压器台成套设备,ZA-1-ZX,400kVA,12m | 10kV柱上变压器台成套设备-设计方案:ZA-1-ZX,变压器容量:400kVA,电杆类型:12m | 套 | 1 | 2023-10-25 | 2024-08-30 | 河北省廊坊市广阳区 | 施工现场设备基础上交货 |  | G00M-500134505-00030 | 044004942000010 | 400222925300010 | 500134505 |  | 500134505-0174
0123AB-1035001-9999 | 包10 | 1000 | 国网冀北电力有限公司 | 国网冀北电力有限公司秦皇岛供电公司 |  | 无电压等级 | 10kV柱上变压器台成套设备,ZA-1-CX,200kVA,12m | 10kV柱上变压器台成套设备-设计方案:ZA-1-CX,变压器容量:200kVA,电杆类型:12m | 套 | 12 | 2023-10-25 | 2024-08-30 | 河北省秦皇岛市 | 材料站现场车板交货 |  | G00M-500134509-00020 | 044004962400010 | 400222943800010 | 500134509 |  | 500134509-0111
0123AB-1035001-9999 | 包10 | 1000 | 国网冀北电力有限公司 | 国网冀北电力有限公司承德供电公司 |  | 无电压等级 | 10kV柱上变压器台成套设备,ZA-1-ZX,100kVA,12m | 10kV柱上变压器台成套设备-设计方案:ZA-1-ZX,变压器容量:100kVA,电杆类型:12m | 套 | 1 | 2023-10-25 | 2024-08-30 | 河北省承德市 | 买方指定仓库地面交货 |  | G00M-500134511-00015 | 044004886300010 | 400222872800010 | 500134511 |  | 500134511-0084
0123AB-1035001-9999 | 包10 | 1000 | 国网冀北电力有限公司 | 国网冀北电力有限公司唐山供电公司 |  | 无电压等级 | 10kV柱上变压器台成套设备,ZA-1-CX,200kVA,12m | 10kV柱上变压器台成套设备-设计方案:ZA-1-CX,变压器容量:200kVA,电杆类型:12m | 套 | 1 | 2023-10-25 | 2024-08-30 | 唐山 | 买方指定仓库地面交货 |  | G00M-500134509-00015 | 044005234000010 | 400222971400010 | 500134509 |  | 500134509-0106
0123AB-1035001-9999 | 包10 | 1000 | 国网冀北电力有限公司 | 国网冀北电力有限公司廊坊供电公司 |  | 无电压等级 | 10kV柱上变压器台成套设备,ZA-1-CX,200kVA,12m | 10kV柱上变压器台成套设备-设计方案:ZA-1-CX,变压器容量:200kVA,电杆类型:12m | 套 | 1 | 2023-10-25 | 2024-08-30 | 河北省廊坊市广阳区 | 施工现场设备基础上交货 |  | G00M-500134509-00016 | 044004942100010 | 400222925400010 | 500134509 |  | 500134509-0107
0123AB-1035001-9999 | 包10 | 1000 | 国网冀北电力有限公司 | 国网冀北电力有限公司唐山供电公司 |  | 无电压等级 | 10kV柱上变压器台成套设备,ZA-1-CX,200kVA,12m | 10kV柱上变压器台成套设备-设计方案:ZA-1-CX,变压器容量:200kVA,电杆类型:12m | 套 | 1 | 2023-10-25 | 2024-08-30 | 唐山 | 买方指定仓库地面交货 |  | G00M-500134509-00017 | 044005234100010 | 400222971500010 | 500134509 |  | 500134509-0108
0123AB-1035001-9999 | 包10 | 1000 | 国网冀北电力有限公司 | 国网冀北电力有限公司承德供电公司 |  | 无电压等级 | 10kV柱上变压器台成套设备,ZA-1-CX,200kVA,12m | 10kV柱上变压器台成套设备-设计方案:ZA-1-CX,变压器容量:200kVA,电杆类型:12m | 套 | 1 | 2023-10-25 | 2024-08-30 | 河北省承德市 | 买方指定仓库地面交货 |  | G00M-500134509-00018 | 044004886000010 | 400222872500010 | 500134509 |  | 500134509-0109
0123AB-1035001-9999 | 包10 | 1000 | 国网冀北电力有限公司 | 国网冀北电力有限公司承德供电公司 |  | 无电压等级 | 10kV柱上变压器台成套设备,ZA-1-CX,200kVA,12m | 10kV柱上变压器台成套设备-设计方案:ZA-1-CX,变压器容量:200kVA,电杆类型:12m | 套 | 4 | 2023-10-25 | 2024-08-30 | 河北省承德市 | 买方指定仓库地面交货 |  | G00M-500134509-00019 | 044004886100010 | 400222872600010 | 500134509 |  | 500134509-0110
0123AB-1035001-9999 | 包10 | 1000 | 国网冀北电力有限公司 | 国网冀北电力有限公司廊坊供电公司 |  | 无电压等级 | 10kV柱上变压器台成套设备,ZA-1-CX,400kVA,12m | 10kV柱上变压器台成套设备-设计方案:ZA-1-CX,变压器容量:400kVA,电杆类型:12m | 套 | 1 | 2023-10-25 | 2024-08-30 | 河北省廊坊市广阳区 | 施工现场设备基础上交货 |  | G00M-500134500-00026 | 044004941200010 | 400222924500010 | 500134500 |  | 500134500-0117
0123AB-1035001-9999 | 包10 | 1000 | 国网冀北电力有限公司 | 国网冀北电力有限公司唐山供电公司 |  | 无电压等级 | 10kV柱上变压器台成套设备,ZA-1-CX,400kVA,15m | 10kV柱上变压器台成套设备-设计方案:ZA-1-CX,变压器容量:400kVA,电杆类型:15m | 套 | 1 | 2023-10-25 | 2024-08-30 | 唐山 | 买方指定仓库地面交货 |  | G00M-500134504-00025 | 044005233600010 | 400222971000010 | 500134504 |  | 500134504-0122
0123AB-1035001-9999 | 包10 | 1000 | 国网冀北电力有限公司 | 国网冀北电力有限公司唐山供电公司 |  | 无电压等级 | 10kV柱上变压器台成套设备,ZA-1-CX,400kVA,15m | 10kV柱上变压器台成套设备-设计方案:ZA-1-CX,变压器容量:400kVA,电杆类型:15m | 套 | 1 | 2023-10-25 | 2024-08-30 | 唐山 | 买方指定仓库地面交货 |  | G00M-500134504-00026 | 044005233700010 | 400222971100010 | 500134504 |  | 500134504-0123
0123AB-1035001-9999 | 包10 | 1000 | 国网冀北电力有限公司 | 国网冀北电力有限公司唐山供电公司 |  | 无电压等级 | 10kV柱上变压器台成套设备,ZA-1-CX,400kVA,15m | 10kV柱上变压器台成套设备-设计方案:ZA-1-CX,变压器容量:400kVA,电杆类型:15m | 套 | 1 | 2023-10-25 | 2024-08-30 | 唐山 | 买方指定仓库地面交货 |  | G00M-500134504-00027 | 044005233800010 | 400222971200010 | 500134504 |  | 500134504-0124
0123AB-1035001-9999 | 包10 | 1000 | 国网冀北电力有限公司 | 国网冀北电力有限公司张家口供电公司 |  | 无电压等级 | 10kV柱上变压器台成套设备,ZA-1-ZX,400kVA,12m | 10kV柱上变压器台成套设备-设计方案:ZA-1-ZX,变压器容量:400kVA,电杆类型:12m | 套 | 2 | 2023-10-25 | 2024-08-30 | 张家口 | 买方指定仓库地面交货 |  | G00M-500134505-00026 | 044004861500010 | 400222849300010 | 500134505 |  | 500134505-0170
0123AB-1035001-9999 | 包10 | 1000 | 国网冀北电力有限公司 | 国网冀北电力有限公司唐山供电公司 |  | 无电压等级 | 10kV柱上变压器台成套设备,ZA-1-ZX,400kVA,12m | 10kV柱上变压器台成套设备-设计方案:ZA-1-ZX,变压器容量:400kVA,电杆类型:12m | 套 | 1 | 2023-10-25 | 2024-08-30 | 河北唐山 | 买方指定仓库地面交货 |  | G00M-500134505-00027 | 044004912500010 | 400222897600010 | 500134505 |  | 500134505-0171
0123AB-1035001-9999 | 包10 | 1000 | 国网冀北电力有限公司 | 国网冀北电力有限公司廊坊供电公司 |  | 无电压等级 | 10kV柱上变压器台成套设备,ZA-1-ZX,400kVA,12m | 10kV柱上变压器台成套设备-设计方案:ZA-1-ZX,变压器容量:400kVA,电杆类型:12m | 套 | 1 | 2023-10-25 | 2024-08-30 | 河北省廊坊市广阳区 | 施工现场设备基础上交货 |  | G00M-500134505-00028 | 044004941800010 | 400222925100010 | 500134505 |  | 500134505-0172
0123AB-1035001-9999 | 包10 | 1000 | 国网冀北电力有限公司 | 国网冀北电力有限公司廊坊供电公司 |  | 无电压等级 | 10kV柱上变压器台成套设备,ZA-1-ZX,400kVA,12m | 10kV柱上变压器台成套设备-设计方案:ZA-1-ZX,变压器容量:400kVA,电杆类型:12m | 套 | 1 | 2023-10-25 | 2024-08-30 | 河北省廊坊市广阳区 | 施工现场设备基础上交货 |  | G00M-500134505-00025 | 044004941600010 | 400222924900010 | 500134505 |  | 500134505-0169
0123AB-1035001-9999 | 包10 | 1000 | 国网冀北电力有限公司 | 国网冀北电力有限公司张家口供电公司 |  | 无电压等级 | 10kV柱上变压器台成套设备,ZA-1-ZX,200kVA,12m | 10kV柱上变压器台成套设备-设计方案:ZA-1-ZX,变压器容量:200kVA,电杆类型:12m | 套 | 2 | 2023-10-25 | 2024-08-30 | 张家口 | 买方指定仓库地面交货 |  | G00M-500134515-00019 | 044004862300010 | 400222850100010 | 500134515 |  | 500134515-0146
0123AB-1035001-9999 | 包10 | 1000 | 国网冀北电力有限公司 | 国网冀北电力有限公司承德供电公司 |  | 无电压等级 | 10kV柱上变压器台成套设备,ZA-1-ZX,200kVA,12m | 10kV柱上变压器台成套设备-设计方案:ZA-1-ZX,变压器容量:200kVA,电杆类型:12m | 套 | 2 | 2023-10-25 | 2024-08-30 | 河北省承德市 | 买方指定仓库地面交货 |  | G00M-500134515-00019 | 044004887100010 | 400222873500010 | 500134515 |  | 500134515-0146
0123AB-1035001-9999 | 包10 | 1000 | 国网冀北电力有限公司 | 国网冀北电力有限公司承德供电公司 |  | 无电压等级 | 10kV柱上变压器台成套设备,ZA-1-ZX,200kVA,12m | 10kV柱上变压器台成套设备-设计方案:ZA-1-ZX,变压器容量:200kVA,电杆类型:12m | 套 | 2 | 2023-10-25 | 2024-08-30 | 河北省承德市 | 买方指定仓库地面交货 |  | G00M-500134515-00020 | 044004887200010 | 400222873600010 | 500134515 |  | 500134515-0147
0123AB-1035001-9999 | 包10 | 1000 | 国网冀北电力有限公司 | 国网冀北电力有限公司唐山供电公司 |  | 无电压等级 | 10kV柱上变压器台成套设备,ZA-1-ZX,200kVA,12m | 10kV柱上变压器台成套设备-设计方案:ZA-1-ZX,变压器容量:200kVA,电杆类型:12m | 套 | 1 | 2023-10-25 | 2024-08-30 | 河北唐山 | 买方指定仓库地面交货 |  | G00M-500134515-00020 | 044004913000010 | 400222898000010 | 500134515 |  | 500134515-0147
0123AB-1035001-9999 | 包10 | 1000 | 国网冀北电力有限公司 | 国网冀北电力有限公司唐山供电公司 |  | 无电压等级 | 10kV柱上变压器台成套设备,ZA-1-CX,400kVA,12m | 10kV柱上变压器台成套设备-设计方案:ZA-1-CX,变压器容量:400kVA,电杆类型:12m | 套 | 1 | 2023-10-25 | 2024-08-30 | 唐山 | 买方指定仓库地面交货 |  | G00M-500134500-00030 | 044005233200010 | 400222970600010 | 500134500 |  | 500134500-0121
0123AB-1035001-9999 | 包10 | 1000 | 国网冀北电力有限公司 | 国网冀北电力有限公司唐山供电公司 |  | 无电压等级 | 10kV柱上变压器台成套设备,ZA-1-CX,400kVA,15m | 10kV柱上变压器台成套设备-设计方案:ZA-1-CX,变压器容量:400kVA,电杆类型:15m | 套 | 1 | 2023-10-25 | 2024-08-30 | 唐山 | 买方指定仓库地面交货 |  | G00M-500134504-00024 | 044005233500010 | 400222970900010 | 500134504 |  | 500134504-0121
0123AB-1035001-9999 | 包10 | 1000 | 国网冀北电力有限公司 | 国网冀北电力有限公司唐山供电公司 |  | 无电压等级 | 10kV柱上变压器台成套设备,ZA-1-CX,400kVA,15m | 10kV柱上变压器台成套设备-设计方案:ZA-1-CX,变压器容量:400kVA,电杆类型:15m | 套 | 1 | 2023-10-25 | 2024-08-30 | 唐山 | 买方指定仓库地面交货 |  | G00M-500134504-00022 | 044005233400010 | 400222970800010 | 500134504 |  | 500134504-0119
0123AB-1035001-9999 | 包10 | 1000 | 国网冀北电力有限公司 | 国网冀北电力有限公司廊坊供电公司 |  | 无电压等级 | 10kV柱上变压器台成套设备,ZA-1-CX,400kVA,15m | 10kV柱上变压器台成套设备-设计方案:ZA-1-CX,变压器容量:400kVA,电杆类型:15m | 套 | 1 | 2023-10-25 | 2024-08-30 | 河北省廊坊市广阳区 | 施工现场设备基础上交货 |  | G00M-500134504-00023 | 044004941300010 | 400222924600010 | 500134504 |  | 500134504-0120
0123AB-1035001-9999 | 包10 | 1000 | 国网冀北电力有限公司 | 国网冀北电力有限公司唐山供电公司 |  | 无电压等级 | 10kV柱上变压器台成套设备,ZA-1-CX,400kVA,15m | 10kV柱上变压器台成套设备-设计方案:ZA-1-CX,变压器容量:400kVA,电杆类型:15m | 套 | 1 | 2023-10-25 | 2024-08-30 | 唐山 | 买方指定仓库地面交货 |  | G00M-500134504-00028 | 044005233900010 | 400222971300010 | 500134504 |  | 500134504-0125
0123AB-1035001-9999 | 包10 | 1000 | 国网冀北电力有限公司 | 国网冀北电力有限公司唐山供电公司 |  | 无电压等级 | 10kV柱上变压器台成套设备,ZA-1-ZX,400kVA,12m | 10kV柱上变压器台成套设备-设计方案:ZA-1-ZX,变压器容量:400kVA,电杆类型:12m | 套 | 2 | 2023-10-25 | 2024-08-30 | 河北唐山 | 买方指定仓库地面交货 |  | G00M-500134505-00022 | 044004912100010 | 400222897200010 | 500134505 |  | 500134505-0166
0123AB-1035001-9999 | 包10 | 1000 | 国网冀北电力有限公司 | 国网冀北电力有限公司秦皇岛供电公司 |  | 无电压等级 | 10kV柱上变压器台成套设备,ZA-1-ZX,400kVA,12m | 10kV柱上变压器台成套设备-设计方案:ZA-1-ZX,变压器容量:400kVA,电杆类型:12m | 套 | 1 | 2023-10-25 | 2024-08-30 | 河北省秦皇岛市 | 材料站现场车板交货 |  | G00M-500134505-00024 | 044004962300010 | 400222943700010 | 500134505 |  | 500134505-0168
0123AB-1035001-9999 | 包10 | 1000 | 国网冀北电力有限公司 | 国网冀北电力有限公司唐山供电公司 |  | 无电压等级 | 10kV柱上变压器台成套设备,ZA-1-CX,400kVA,12m | 10kV柱上变压器台成套设备-设计方案:ZA-1-CX,变压器容量:400kVA,电杆类型:12m | 套 | 1 | 2023-10-25 | 2024-08-30 | 唐山 | 买方指定仓库地面交货 |  | G00M-500134500-00029 | 044005233100010 | 400222970500010 | 500134500 |  | 500134500-0120
0123AB-1035001-9999 | 包10 | 1000 | 国网冀北电力有限公司 | 国网冀北电力有限公司唐山供电公司 |  | 无电压等级 | 10kV柱上变压器台成套设备,ZA-1-CX,400kVA,15m | 10kV柱上变压器台成套设备-设计方案:ZA-1-CX,变压器容量:400kVA,电杆类型:15m | 套 | 1 | 2023-10-25 | 2024-08-30 | 唐山 | 买方指定仓库地面交货 |  | G00M-500134504-00021 | 044005233300010 | 400222970700010 | 500134504 |  | 500134504-0118
0123AB-1035001-9999 | 包10 | 1000 | 国网冀北电力有限公司 | 国网冀北电力有限公司廊坊供电公司 |  | 无电压等级 | 10kV柱上变压器台成套设备,ZA-1-ZX,400kVA,15m | 10kV柱上变压器台成套设备-设计方案:ZA-1-ZX,变压器容量:400kVA,电杆类型:15m | 套 | 1 | 2023-10-25 | 2024-08-30 | 河北省廊坊市广阳区 | 施工现场设备基础上交货 |  | G00M-500134497-00027 | 044004941000010 | 400222924300010 | 500134497 |  | 500134497-0173
0123AB-1035001-9999 | 包10 | 1000 | 国网冀北电力有限公司 | 国网冀北电力有限公司唐山供电公司 |  | 无电压等级 | 10kV柱上变压器台成套设备,ZA-1-ZX,400kVA,15m | 10kV柱上变压器台成套设备-设计方案:ZA-1-ZX,变压器容量:400kVA,电杆类型:15m | 套 | 1 | 2023-10-25 | 2024-08-30 | 唐山 | 买方指定仓库地面交货 |  | G00M-500134497-00028 | 044005232500010 | 400222969900010 | 500134497 |  | 500134497-0174
0123AB-1035001-9999 | 包10 | 1000 | 国网冀北电力有限公司 | 国网冀北电力有限公司秦皇岛供电公司 |  | 无电压等级 | 10kV柱上变压器台成套设备,ZA-1-CX,400kVA,12m | 10kV柱上变压器台成套设备-设计方案:ZA-1-CX,变压器容量:400kVA,电杆类型:12m | 套 | 4 | 2023-10-25 | 2024-08-30 | 河北省秦皇岛市 | 材料站现场车板交货 |  | G00M-500134500-00022 | 044004962200010 | 400222943600010 | 500134500 |  | 500134500-0113
0123AB-1035001-9999 | 包10 | 1000 | 国网冀北电力有限公司 | 国网冀北电力有限公司唐山供电公司 |  | 无电压等级 | 10kV柱上变压器台成套设备,ZA-1-CX,400kVA,12m | 10kV柱上变压器台成套设备-设计方案:ZA-1-CX,变压器容量:400kVA,电杆类型:12m | 套 | 1 | 2023-10-25 | 2024-08-30 | 唐山 | 买方指定仓库地面交货 |  | G00M-500134500-00023 | 044005232600010 | 400222970000010 | 500134500 |  | 500134500-0114
0123AB-1035001-9999 | 包10 | 1000 | 国网冀北电力有限公司 | 国网冀北电力有限公司唐山供电公司 |  | 无电压等级 | 10kV柱上变压器台成套设备,ZA-1-ZX,400kVA,15m | 10kV柱上变压器台成套设备-设计方案:ZA-1-ZX,变压器容量:400kVA,电杆类型:15m | 套 | 1 | 2023-10-25 | 2024-08-30 | 唐山 | 买方指定仓库地面交货 |  | G00M-500134497-00026 | 044005232400010 | 400222969800010 | 500134497 |  | 500134497-0172
0123AB-1035001-9999 | 包10 | 1000 | 国网冀北电力有限公司 | 国网冀北电力有限公司廊坊供电公司 |  | 无电压等级 | 10kV柱上变压器台成套设备,ZA-1-ZX,400kVA,15m | 10kV柱上变压器台成套设备-设计方案:ZA-1-ZX,变压器容量:400kVA,电杆类型:15m | 套 | 1 | 2023-10-25 | 2024-08-30 | 河北省廊坊市广阳区 | 施工现场设备基础上交货 |  | G00M-500134497-00029 | 044004941100010 | 400222924400010 | 500134497 |  | 500134497-0175
0123AB-1035001-9999 | 包10 | 1000 | 国网冀北电力有限公司 | 国网冀北电力有限公司承德供电公司 |  | 无电压等级 | 10kV柱上变压器台成套设备,ZA-1-CX,400kVA,12m | 10kV柱上变压器台成套设备-设计方案:ZA-1-CX,变压器容量:400kVA,电杆类型:12m | 套 | 1 | 2023-10-25 | 2024-08-30 | 河北省承德市 | 买方指定仓库地面交货 |  | G00M-500134500-00022 | 044004885500010 | 400222872000010 | 500134500 |  | 500134500-0113
0123AB-1035001-9999 | 包10 | 1000 | 国网冀北电力有限公司 | 国网冀北电力有限公司唐山供电公司 |  | 无电压等级 | 10kV柱上变压器台成套设备,ZA-1-CX,400kVA,12m | 10kV柱上变压器台成套设备-设计方案:ZA-1-CX,变压器容量:400kVA,电杆类型:12m | 套 | 1 | 2023-10-25 | 2024-08-30 | 唐山 | 买方指定仓库地面交货 |  | G00M-500134500-00024 | 044005232700010 | 400222970100010 | 500134500 |  | 500134500-0115
0123AB-1035001-9999 | 包10 | 1000 | 国网冀北电力有限公司 | 国网冀北电力有限公司唐山供电公司 |  | 无电压等级 | 10kV柱上变压器台成套设备,ZA-1-CX,400kVA,12m | 10kV柱上变压器台成套设备-设计方案:ZA-1-CX,变压器容量:400kVA,电杆类型:12m | 套 | 1 | 2023-10-25 | 2024-08-30 | 唐山 | 买方指定仓库地面交货 |  | G00M-500134500-00025 | 044005232800010 | 400222970200010 | 500134500 |  | 500134500-0116
0123AB-1035001-9999 | 包10 | 1000 | 国网冀北电力有限公司 | 国网冀北电力有限公司唐山供电公司 |  | 无电压等级 | 10kV柱上变压器台成套设备,ZA-1-CX,400kVA,12m | 10kV柱上变压器台成套设备-设计方案:ZA-1-CX,变压器容量:400kVA,电杆类型:12m | 套 | 1 | 2023-10-25 | 2024-08-30 | 唐山 | 买方指定仓库地面交货 |  | G00M-500134500-00028 | 044005233000010 | 400222970400010 | 500134500 |  | 500134500-0119
0123AB-1035001-9999 | 包10 | 1000 | 国网冀北电力有限公司 | 国网冀北电力有限公司秦皇岛供电公司 |  | 无电压等级 | 10kV柱上变压器台成套设备,ZA-1-CX,200kVA,15m | 10kV柱上变压器台成套设备-设计方案:ZA-1-CX,变压器容量:200kVA,电杆类型:15m | 套 | 1 | 2023-10-25 | 2024-08-30 | 河北省秦皇岛市 | 材料站现场车板交货 |  | G00M-500134495-00017 | 044004962100010 | 400222943500010 | 500134495 |  | 500134495-0088
0123AB-1035001-9999 | 包10 | 1000 | 国网冀北电力有限公司 | 国网冀北电力有限公司唐山供电公司 |  | 无电压等级 | 10kV柱上变压器台成套设备,ZA-1-CX,200kVA,15m | 10kV柱上变压器台成套设备-设计方案:ZA-1-CX,变压器容量:200kVA,电杆类型:15m | 套 | 1 | 2023-10-25 | 2024-08-30 | 唐山 | 买方指定仓库地面交货 |  | G00M-500134495-00018 | 044005231900010 | 400222969300010 | 500134495 |  | 500134495-0089
0123AB-1035001-9999 | 包10 | 1000 | 国网冀北电力有限公司 | 国网冀北电力有限公司廊坊供电公司 |  | 无电压等级 | 10kV柱上变压器台成套设备,ZA-1-ZX,400kVA,15m | 10kV柱上变压器台成套设备-设计方案:ZA-1-ZX,变压器容量:400kVA,电杆类型:15m | 套 | 2 | 2023-10-25 | 2024-08-30 | 河北省廊坊市广阳区 | 施工现场设备基础上交货 |  | G00M-500134497-00021 | 044004940800010 | 400222924100010 | 500134497 |  | 500134497-0167

## 箱式变电站
分标编号 | 包名称 | 分包编号 | 项目单位 | 需求单位 | 项目名称 | 工程电压等级 | 物资名称 | 物资描述 | 单位 | 数量 | 首批交货日期 | 最后一批交货日期 | 交货地点 | 交货方式 | 备注 | 技术规范编码 | 网省采购申请号 | 总部采购申请号 | 物料编码 | 扩展描述 | 扩展编码
0123AB-1001012-9999 | 包1 | 100 | 国网冀北电力有限公司 | 国网冀北电力有限公司张家口供电公司 |  | 无电压等级 | 10kV箱式变电站,400kVA,欧式,硅钢片,普通,有环网柜 | 箱式变电站-电压等级:AC10kV,额定容量:400kVA,结构型式:欧式,铁芯材质:硅钢片,安装方式:普通,环网柜型号:有环网柜 | 套 | 1 | 2023-10-25 | 2024-08-30 | 张家口 | 买方指定仓库地面交货 |  | G00M-500061857-00055 | 044004854500010 | 400222842500010 | 500061857 | 标准化，终端型,金属外壳，低压组屏，标准型,能效1级 | 500061857-0178
0123AB-1001012-9999 | 包1 | 100 | 国网冀北电力有限公司 | 国网冀北电力有限公司秦皇岛供电公司 |  | 无电压等级 | 10kV箱式变电站,400kVA,欧式,硅钢片,普通,有环网柜 | 箱式变电站-电压等级:AC10kV,额定容量:400kVA,结构型式:欧式,铁芯材质:硅钢片,安装方式:普通,环网柜型号:有环网柜 | 套 | 1 | 2023-10-25 | 2024-08-30 | 河北省秦皇岛市 | 材料站现场车板交货 |  | G00M-500061857-00056 | 044004971500010 | 400222952200010 | 500061857 | 标准化，终端型,金属外壳，低压组屏，标准型,能效2级 | 500061857-0179
0123AB-1001012-9999 | 包1 | 100 | 国网冀北电力有限公司 | 国网冀北电力有限公司廊坊供电公司 |  | 无电压等级 | 10kV箱式变电站,630kVA,欧式,硅钢片,普通,有环网柜 | 箱式变电站-电压等级:AC10kV,额定容量:630kVA,结构型式:欧式,铁芯材质:硅钢片,安装方式:普通,环网柜型号:有环网柜 | 套 | 1 | 2023-10-25 | 2024-08-30 | 河北省廊坊市广阳区 | 买方指定仓库地面交货 |  | G00M-500061873-00057 | 044004933700010 | 400222917800010 | 500061873 |  | 500061873-0213
0123AB-1001012-9999 | 包1 | 100 | 国网冀北电力有限公司 | 国网冀北电力有限公司承德供电公司 |  | 无电压等级 | 10kV箱式变电站,630kVA,欧式,硅钢片,普通,有环网柜 | 箱式变电站-电压等级:AC10kV,额定容量:630kVA,结构型式:欧式,铁芯材质:硅钢片,安装方式:普通,环网柜型号:有环网柜 | 套 | 1 | 2023-10-25 | 2024-08-30 | 河北省承德市 | 买方指定仓库地面交货 |  | G00M-500061873-00056 | 044004881000010 | 400222867900010 | 500061873 |  | 500061873-0212
0123AB-1001012-9999 | 包1 | 100 | 国网冀北电力有限公司 | 国网冀北电力有限公司秦皇岛供电公司 |  | 无电压等级 | 10kV箱式变电站,630kVA,欧式,硅钢片,普通,有环网柜 | 箱式变电站-电压等级:AC10kV,额定容量:630kVA,结构型式:欧式,铁芯材质:硅钢片,安装方式:普通,环网柜型号:有环网柜 | 套 | 1 | 2023-10-25 | 2024-08-30 | 河北省秦皇岛市 | 材料站现场车板交货 |  | G00M-500061873-00052 | 044004971800010 | 400222952500010 | 500061873 |  | 500061873-0208
0123AB-1001012-9999 | 包1 | 100 | 国网冀北电力有限公司 | 国网冀北电力有限公司张家口供电公司 |  | 无电压等级 | 10kV箱式变电站,630kVA,欧式,硅钢片,普通,有环网柜 | 箱式变电站-电压等级:AC10kV,额定容量:630kVA,结构型式:欧式,铁芯材质:硅钢片,安装方式:普通,环网柜型号:有环网柜 | 套 | 2 | 2023-10-25 | 2024-08-30 | 张家口 | 买方指定仓库地面交货 |  | G00M-500061873-00049 | 044004854800010 | 400222842800010 | 500061873 |  | 500061873-0205
0123AB-1001012-9999 | 包1 | 100 | 国网冀北电力有限公司 | 国网冀北电力有限公司秦皇岛供电公司 |  | 无电压等级 | 10kV箱式变电站,630kVA,欧式,硅钢片,普通,有环网柜 | 箱式变电站-电压等级:AC10kV,额定容量:630kVA,结构型式:欧式,铁芯材质:硅钢片,安装方式:普通,环网柜型号:有环网柜 | 套 | 2 | 2023-10-25 | 2024-08-30 | 河北省秦皇岛市 | 材料站现场车板交货 |  | G00M-500061873-00048 | 044004971600010 | 400222952300010 | 500061873 |  | 500061873-0204
0123AB-1001012-9999 | 包1 | 100 | 国网冀北电力有限公司 | 国网冀北电力有限公司唐山供电公司 |  | 无电压等级 | 10kV箱式变电站,630kVA,欧式,硅钢片,普通,有环网柜 | 箱式变电站-电压等级:AC10kV,额定容量:630kVA,结构型式:欧式,铁芯材质:硅钢片,安装方式:普通,环网柜型号:有环网柜 | 套 | 1 | 2023-10-25 | 2024-08-30 | 唐山 | 买方指定仓库地面交货 |  | G00M-500061873-00045 | 044005230500010 | 400222967900010 | 500061873 |  | 500061873-0201
0123AB-1001012-9999 | 包1 | 100 | 国网冀北电力有限公司 | 国网冀北电力有限公司唐山供电公司 |  | 无电压等级 | 10kV箱式变电站,630kVA,欧式,硅钢片,普通,有环网柜 | 箱式变电站-电压等级:AC10kV,额定容量:630kVA,结构型式:欧式,铁芯材质:硅钢片,安装方式:普通,环网柜型号:有环网柜 | 套 | 1 | 2023-10-25 | 2024-08-30 | 唐山 | 买方指定仓库地面交货 |  | G00M-500061873-00044 | 044005230400010 | 400222967800010 | 500061873 |  | 500061873-0200
0123AB-1001012-9999 | 包1 | 100 | 国网冀北电力有限公司 | 国网冀北电力有限公司张家口供电公司 |  | 无电压等级 | 10kV箱式变电站,630kVA,欧式,硅钢片,普通,有环网柜 | 箱式变电站-电压等级:AC10kV,额定容量:630kVA,结构型式:欧式,铁芯材质:硅钢片,安装方式:普通,环网柜型号:有环网柜 | 套 | 1 | 2023-10-25 | 2024-08-30 | 张家口 | 买方指定仓库地面交货 |  | G00M-500061873-00042 | 044004854700010 | 400222842700010 | 500061873 |  | 500061873-0198
0123AB-1001012-9999 | 包1 | 100 | 国网冀北电力有限公司 | 国网冀北电力有限公司唐山供电公司 |  | 无电压等级 | 10kV箱式变电站,630kVA,欧式,硅钢片,普通,有环网柜 | 箱式变电站-电压等级:AC10kV,额定容量:630kVA,结构型式:欧式,铁芯材质:硅钢片,安装方式:普通,环网柜型号:有环网柜 | 套 | 1 | 2023-10-25 | 2024-08-30 | 唐山 | 买方指定仓库地面交货 |  | G00M-500061873-00040 | 044005230300010 | 400222967700010 | 500061873 |  | 500061873-0196
0123AB-1001012-9999 | 包1 | 100 | 国网冀北电力有限公司 | 国网冀北电力有限公司唐山供电公司 |  | 无电压等级 | 10kV箱式变电站,630kVA,欧式,硅钢片,普通,有环网柜 | 箱式变电站-电压等级:AC10kV,额定容量:630kVA,结构型式:欧式,铁芯材质:硅钢片,安装方式:普通,环网柜型号:有环网柜 | 套 | 1 | 2023-10-25 | 2024-08-30 | 唐山 | 买方指定仓库地面交货 |  | G00M-500061873-00037 | 044005230200010 | 400222967600010 | 500061873 |  | 500061873-0193
0123AB-1001012-9999 | 包1 | 100 | 国网冀北电力有限公司 | 国网冀北电力有限公司唐山供电公司 |  | 无电压等级 | 10kV箱式变电站,630kVA,欧式,硅钢片,普通,有环网柜 | 箱式变电站-电压等级:AC10kV,额定容量:630kVA,结构型式:欧式,铁芯材质:硅钢片,安装方式:普通,环网柜型号:有环网柜 | 套 | 1 | 2023-10-25 | 2024-08-30 | 唐山 | 买方指定仓库地面交货 |  | G00M-500061873-00036 | 044005230100010 | 400222967500010 | 500061873 |  | 500061873-0192
0123AB-1001012-9999 | 包1 | 100 | 国网冀北电力有限公司 | 国网冀北电力有限公司唐山供电公司 |  | 无电压等级 | 10kV箱式变电站,630kVA,欧式,硅钢片,普通,有环网柜 | 箱式变电站-电压等级:AC10kV,额定容量:630kVA,结构型式:欧式,铁芯材质:硅钢片,安装方式:普通,环网柜型号:有环网柜 | 套 | 1 | 2023-10-25 | 2024-08-30 | 唐山 | 买方指定仓库地面交货 |  | G00M-500061873-00033 | 044005230000010 | 400222967400010 | 500061873 |  | 500061873-0189
0123AB-1001012-9999 | 包1 | 100 | 国网冀北电力有限公司 | 国网冀北电力有限公司唐山供电公司 |  | 无电压等级 | 10kV箱式变电站,630kVA,欧式,硅钢片,普通,有环网柜 | 箱式变电站-电压等级:AC10kV,额定容量:630kVA,结构型式:欧式,铁芯材质:硅钢片,安装方式:普通,环网柜型号:有环网柜 | 套 | 1 | 2023-10-25 | 2024-08-30 | 唐山 | 买方指定仓库地面交货 |  | G00M-500061873-00032 | 044005229900010 | 400222967300010 | 500061873 |  | 500061873-0188
0123AB-1001012-9999 | 包1 | 100 | 国网冀北电力有限公司 | 国网冀北电力有限公司张家口供电公司 |  | 无电压等级 | 10kV箱式变电站,400kVA,欧式,硅钢片,普通,有环网柜 | 箱式变电站-电压等级:AC10kV,额定容量:400kVA,结构型式:欧式,铁芯材质:硅钢片,安装方式:普通,环网柜型号:有环网柜 | 套 | 1 | 2023-10-25 | 2024-08-30 | 张家口 | 买方指定仓库地面交货 |  | G00M-500061857-00056 | 044004854600010 | 400222842600010 | 500061857 |  | 500061857-0179
0123AB-1001012-9999 | 包1 | 100 | 国网冀北电力有限公司 | 国网冀北电力有限公司廊坊供电公司 |  | 无电压等级 | 10kV箱式变电站,400kVA,欧式,硅钢片,普通,有环网柜 | 箱式变电站-电压等级:AC10kV,额定容量:400kVA,结构型式:欧式,铁芯材质:硅钢片,安装方式:普通,环网柜型号:有环网柜 | 套 | 1 | 2023-10-25 | 2024-08-30 | 河北省廊坊市广阳区 | 买方指定仓库地面交货 |  | G00M-500061857-00055 | 044004933400010 | 400222917600010 | 500061857 |  | 500061857-0178
0123AB-1001012-9999 | 包1 | 100 | 国网冀北电力有限公司 | 国网冀北电力有限公司廊坊供电公司 |  | 无电压等级 | 10kV箱式变电站,400kVA,欧式,硅钢片,普通,有环网柜 | 箱式变电站-电压等级:AC10kV,额定容量:400kVA,结构型式:欧式,铁芯材质:硅钢片,安装方式:普通,环网柜型号:有环网柜 | 套 | 1 | 2023-10-25 | 2024-08-30 | 河北省廊坊市广阳区 | 买方指定仓库地面交货 |  | G00M-500061857-00052 | 044004933300010 | 400222917500010 | 500061857 |  | 500061857-0175
0123AB-1001012-9999 | 包1 | 100 | 国网冀北电力有限公司 | 国网冀北电力有限公司唐山供电公司 |  | 无电压等级 | 10kV箱式变电站,400kVA,欧式,硅钢片,普通,有环网柜 | 箱式变电站-电压等级:AC10kV,额定容量:400kVA,结构型式:欧式,铁芯材质:硅钢片,安装方式:普通,环网柜型号:有环网柜 | 套 | 3 | 2023-10-25 | 2024-08-30 | 河北唐山 | 买方指定仓库地面交货 |  | G00M-500061857-00051 | 044004904800010 | 400222890800010 | 500061857 |  | 500061857-0174
0123AB-1001012-9999 | 包1 | 100 | 国网冀北电力有限公司 | 国网冀北电力有限公司唐山供电公司 |  | 无电压等级 | 10kV箱式变电站,400kVA,欧式,硅钢片,普通,有环网柜 | 箱式变电站-电压等级:AC10kV,额定容量:400kVA,结构型式:欧式,铁芯材质:硅钢片,安装方式:普通,环网柜型号:有环网柜 | 套 | 1 | 2023-10-25 | 2024-08-30 | 唐山 | 买方指定仓库地面交货 |  | G00M-500061857-00048 | 044005229800010 | 400222967200010 | 500061857 |  | 500061857-0171
0123AB-1001012-9999 | 包1 | 100 | 国网冀北电力有限公司 | 国网冀北电力有限公司唐山供电公司 |  | 无电压等级 | 10kV箱式变电站,400kVA,欧式,硅钢片,普通,有环网柜 | 箱式变电站-电压等级:AC10kV,额定容量:400kVA,结构型式:欧式,铁芯材质:硅钢片,安装方式:普通,环网柜型号:有环网柜 | 套 | 1 | 2023-10-25 | 2024-08-30 | 唐山 | 买方指定仓库地面交货 |  | G00M-500061857-00047 | 044005229700010 | 400222967100010 | 500061857 |  | 500061857-0170
0123AB-1001012-9999 | 包1 | 100 | 国网冀北电力有限公司 | 国网冀北电力有限公司秦皇岛供电公司 |  | 无电压等级 | 10kV箱式变电站,400kVA,欧式,硅钢片,普通,有环网柜 | 箱式变电站-电压等级:AC10kV,额定容量:400kVA,结构型式:欧式,铁芯材质:硅钢片,安装方式:普通,环网柜型号:有环网柜 | 套 | 1 | 2023-10-25 | 2024-08-30 | 河北省秦皇岛市 | 材料站现场车板交货 |  | G00M-500061857-00044 | 044004971400010 | 400222952100010 | 500061857 |  | 500061857-0167
0123AB-1001012-9999 | 包1 | 100 | 国网冀北电力有限公司 | 国网冀北电力有限公司唐山供电公司 |  | 无电压等级 | 10kV箱式变电站,400kVA,欧式,硅钢片,普通,有环网柜 | 箱式变电站-电压等级:AC10kV,额定容量:400kVA,结构型式:欧式,铁芯材质:硅钢片,安装方式:普通,环网柜型号:有环网柜 | 套 | 1 | 2023-10-25 | 2024-08-30 | 唐山 | 买方指定仓库地面交货 |  | G00M-500061857-00043 | 044005229600010 | 400222967000010 | 500061857 |  | 500061857-0166
0123AB-1001012-9999 | 包1 | 100 | 国网冀北电力有限公司 | 国网冀北电力有限公司唐山供电公司 |  | 无电压等级 | 10kV箱式变电站,400kVA,欧式,硅钢片,普通,有环网柜 | 箱式变电站-电压等级:AC10kV,额定容量:400kVA,结构型式:欧式,铁芯材质:硅钢片,安装方式:普通,环网柜型号:有环网柜 | 套 | 1 | 2023-10-25 | 2024-08-30 | 唐山 | 买方指定仓库地面交货 |  | G00M-500061857-00041 | 044005229500010 | 400222966900010 | 500061857 |  | 500061857-0164
0123AB-1001012-9999 | 包1 | 100 | 国网冀北电力有限公司 | 国网冀北电力有限公司唐山供电公司 |  | 无电压等级 | 10kV箱式变电站,400kVA,欧式,硅钢片,普通,有环网柜 | 箱式变电站-电压等级:AC10kV,额定容量:400kVA,结构型式:欧式,铁芯材质:硅钢片,安装方式:普通,环网柜型号:有环网柜 | 套 | 1 | 2023-10-25 | 2024-08-30 | 唐山 | 买方指定仓库地面交货 |  | G00M-500061857-00039 | 044005229400010 | 400222966800010 | 500061857 |  | 500061857-0162
0123AB-1001012-9999 | 包1 | 100 | 国网冀北电力有限公司 | 国网冀北电力有限公司唐山供电公司 |  | 无电压等级 | 10kV箱式变电站,400kVA,欧式,硅钢片,普通,有环网柜 | 箱式变电站-电压等级:AC10kV,额定容量:400kVA,结构型式:欧式,铁芯材质:硅钢片,安装方式:普通,环网柜型号:有环网柜 | 套 | 1 | 2023-10-25 | 2024-08-30 | 唐山 | 买方指定仓库地面交货 |  | G00M-500061857-00036 | 044005229300010 | 400222966700010 | 500061857 |  | 500061857-0159
0123AB-1001012-9999 | 包1 | 100 | 国网冀北电力有限公司 | 国网冀北电力有限公司唐山供电公司 |  | 无电压等级 | 10kV箱式变电站,400kVA,欧式,硅钢片,普通,有环网柜 | 箱式变电站-电压等级:AC10kV,额定容量:400kVA,结构型式:欧式,铁芯材质:硅钢片,安装方式:普通,环网柜型号:有环网柜 | 套 | 1 | 2023-10-25 | 2024-08-30 | 唐山 | 买方指定仓库地面交货 |  | G00M-500061857-00035 | 044005229200010 | 400222966600010 | 500061857 |  | 500061857-0158
0123AB-1001012-9999 | 包1 | 100 | 国网冀北电力有限公司 | 国网冀北电力有限公司唐山供电公司 |  | 无电压等级 | 10kV箱式变电站,400kVA,欧式,硅钢片,普通,有环网柜 | 箱式变电站-电压等级:AC10kV,额定容量:400kVA,结构型式:欧式,铁芯材质:硅钢片,安装方式:普通,环网柜型号:有环网柜 | 套 | 1 | 2023-10-25 | 2024-08-30 | 唐山 | 买方指定仓库地面交货 |  | G00M-500061857-00032 | 044005229100010 | 400222966500010 | 500061857 |  | 500061857-0155
0123AB-1001012-9999 | 包1 | 100 | 国网冀北电力有限公司 | 国网冀北电力有限公司秦皇岛供电公司 |  | 无电压等级 | 10kV箱式变电站,630kVA,欧式,硅钢片,普通,有环网柜 | 箱式变电站-电压等级:AC10kV,额定容量:630kVA,结构型式:欧式,铁芯材质:硅钢片,安装方式:普通,环网柜型号:有环网柜 | 套 | 1 | 2023-10-25 | 2024-08-30 | 河北省秦皇岛市 | 材料站现场车板交货 |  | G00M-500061873-00049 | 044004971700010 | 400222952400010 | 500061873 | 标准化，终端型,金属外壳，低压组屏，紧凑型,能效2级 | 500061873-0205
0123AB-1001012-9999 | 包1 | 100 | 国网冀北电力有限公司 | 国网冀北电力有限公司唐山供电公司 |  | 无电压等级 | 10kV箱式变电站,630kVA,欧式,硅钢片,普通,有环网柜 | 箱式变电站-电压等级:AC10kV,额定容量:630kVA,结构型式:欧式,铁芯材质:硅钢片,安装方式:普通,环网柜型号:有环网柜 | 套 | 1 | 2023-10-25 | 2024-08-30 | 河北唐山 | 买方指定仓库地面交货 |  | G00M-500061873-00053 | 044004905100010 | 400222890900010 | 500061873 | 标准化，环网型,金属外壳，低压组屏，标准型,能效2级 | 500061873-0209
0123AB-1001012-9999 | 包1 | 100 | 国网冀北电力有限公司 | 国网冀北电力有限公司秦皇岛供电公司 |  | 无电压等级 | 10kV箱式变电站,630kVA,欧式,硅钢片,普通,有环网柜 | 箱式变电站-电压等级:AC10kV,额定容量:630kVA,结构型式:欧式,铁芯材质:硅钢片,安装方式:普通,环网柜型号:有环网柜 | 套 | 1 | 2023-10-25 | 2024-08-30 | 河北省秦皇岛市 | 材料站现场车板交货 |  | G00M-500061873-00057 | 044004972000010 | 400222952700010 | 500061873 | 标准化，终端型,金属外壳，低压组屏，标准型,能效2级 | 500061873-0213
0123AB-1001012-9999 | 包1 | 100 | 国网冀北电力有限公司 | 国网冀北电力有限公司秦皇岛供电公司 |  | 无电压等级 | 10kV箱式变电站,630kVA,欧式,硅钢片,普通,有环网柜 | 箱式变电站-电压等级:AC10kV,额定容量:630kVA,结构型式:欧式,铁芯材质:硅钢片,安装方式:普通,环网柜型号:有环网柜 | 套 | 1 | 2023-10-25 | 2024-08-30 | 河北省秦皇岛市 | 材料站现场车板交货 |  | G00M-500061873-00053 | 044004971900010 | 400222952600010 | 500061873 | 标准化，环网型,金属外壳，低压组屏，标准型,能效2级 | 500061873-0209
0123AB-1001012-9999 | 包1 | 100 | 国网冀北电力有限公司 | 国网冀北电力有限公司张家口供电公司 |  | 无电压等级 | 10kV箱式变电站,630kVA,欧式,硅钢片,普通,有环网柜 | 箱式变电站-电压等级:AC10kV,额定容量:630kVA,结构型式:欧式,铁芯材质:硅钢片,安装方式:普通,环网柜型号:有环网柜 | 套 | 1 | 2023-10-25 | 2024-08-30 | 张家口 | 买方指定仓库地面交货 |  | G00M-500061873-00053 | 044004854900010 | 400222842900010 | 500061873 | 标准化，环网型,金属外壳，低压组屏，标准型,能效2级 | 500061873-0209
0123AB-1001012-9999 | 包1 | 100 | 国网冀北电力有限公司 | 国网冀北电力有限公司廊坊供电公司 |  | 无电压等级 | 10kV箱式变电站,630kVA,欧式,硅钢片,普通,有环网柜 | 箱式变电站-电压等级:AC10kV,额定容量:630kVA,结构型式:欧式,铁芯材质:硅钢片,安装方式:普通,环网柜型号:有环网柜 | 套 | 1 | 2023-10-25 | 2024-08-30 | 河北省廊坊市广阳区 | 买方指定仓库地面交货 |  | G00M-500061873-00053 | 044004933500010 | 400222917700010 | 500061873 | 标准化，环网型,金属外壳，低压组屏，标准型,能效2级 | 500061873-0209
0123AB-1001012-9999 | 包1 | 100 | 国网冀北电力有限公司 | 国网冀北电力有限公司唐山供电公司 |  | 无电压等级 | 10kV箱式变电站,400kVA,欧式,硅钢片,普通,有环网柜 | 箱式变电站-电压等级:AC10kV,额定容量:400kVA,结构型式:欧式,铁芯材质:硅钢片,安装方式:普通,环网柜型号:有环网柜 | 套 | 1 | 2023-10-25 | 2024-08-30 | 唐山 | 买方指定仓库地面交货 |  | G00M-500061857-00031 | 044005229000010 | 400222966400010 | 500061857 |  | 500061857-0154
0123AB-1001012-9999 | 包2 | 200 | 国网冀北电力有限公司 | 国网冀北电力有限公司唐山供电公司 |  | 无电压等级 | 10kV箱式变电站,400kVA,欧式,硅钢片,普通,有环网柜 | 箱式变电站-电压等级:AC10kV,额定容量:400kVA,结构型式:欧式,铁芯材质:硅钢片,安装方式:普通,环网柜型号:有环网柜 | 套 | 1 | 2023-10-25 | 2024-08-30 | 唐山 | 买方指定仓库地面交货 |  | G00M-500061857-00048 | 044005229800010 | 400222967200010 | 500061857 |  | 500061857-0171
0123AB-1001012-9999 | 包2 | 200 | 国网冀北电力有限公司 | 国网冀北电力有限公司廊坊供电公司 |  | 无电压等级 | 10kV箱式变电站,630kVA,欧式,硅钢片,普通,有环网柜 | 箱式变电站-电压等级:AC10kV,额定容量:630kVA,结构型式:欧式,铁芯材质:硅钢片,安装方式:普通,环网柜型号:有环网柜 | 套 | 1 | 2023-10-25 | 2024-08-30 | 河北省廊坊市广阳区 | 买方指定仓库地面交货 |  | G00M-500061873-00057 | 044004933700010 | 400222917800010 | 500061873 |  | 500061873-0213
0123AB-1001012-9999 | 包2 | 200 | 国网冀北电力有限公司 | 国网冀北电力有限公司唐山供电公司 |  | 无电压等级 | 10kV箱式变电站,400kVA,欧式,硅钢片,普通,有环网柜 | 箱式变电站-电压等级:AC10kV,额定容量:400kVA,结构型式:欧式,铁芯材质:硅钢片,安装方式:普通,环网柜型号:有环网柜 | 套 | 1 | 2023-10-25 | 2024-08-30 | 唐山 | 买方指定仓库地面交货 |  | G00M-500061857-00047 | 044005229700010 | 400222967100010 | 500061857 |  | 500061857-0170
0123AB-1001012-9999 | 包2 | 200 | 国网冀北电力有限公司 | 国网冀北电力有限公司唐山供电公司 |  | 无电压等级 | 10kV箱式变电站,630kVA,欧式,硅钢片,普通,有环网柜 | 箱式变电站-电压等级:AC10kV,额定容量:630kVA,结构型式:欧式,铁芯材质:硅钢片,安装方式:普通,环网柜型号:有环网柜 | 套 | 1 | 2023-10-25 | 2024-08-30 | 唐山 | 买方指定仓库地面交货 |  | G00M-500061873-00045 | 044005230500010 | 400222967900010 | 500061873 |  | 500061873-0201
0123AB-1001012-9999 | 包2 | 200 | 国网冀北电力有限公司 | 国网冀北电力有限公司秦皇岛供电公司 |  | 无电压等级 | 10kV箱式变电站,400kVA,欧式,硅钢片,普通,有环网柜 | 箱式变电站-电压等级:AC10kV,额定容量:400kVA,结构型式:欧式,铁芯材质:硅钢片,安装方式:普通,环网柜型号:有环网柜 | 套 | 1 | 2023-10-25 | 2024-08-30 | 河北省秦皇岛市 | 材料站现场车板交货 |  | G00M-500061857-00044 | 044004971400010 | 400222952100010 | 500061857 |  | 500061857-0167
0123AB-1001012-9999 | 包2 | 200 | 国网冀北电力有限公司 | 国网冀北电力有限公司唐山供电公司 |  | 无电压等级 | 10kV箱式变电站,630kVA,欧式,硅钢片,普通,有环网柜 | 箱式变电站-电压等级:AC10kV,额定容量:630kVA,结构型式:欧式,铁芯材质:硅钢片,安装方式:普通,环网柜型号:有环网柜 | 套 | 1 | 2023-10-25 | 2024-08-30 | 唐山 | 买方指定仓库地面交货 |  | G00M-500061873-00036 | 044005230100010 | 400222967500010 | 500061873 |  | 500061873-0192
0123AB-1001012-9999 | 包2 | 200 | 国网冀北电力有限公司 | 国网冀北电力有限公司唐山供电公司 |  | 无电压等级 | 10kV箱式变电站,400kVA,欧式,硅钢片,普通,有环网柜 | 箱式变电站-电压等级:AC10kV,额定容量:400kVA,结构型式:欧式,铁芯材质:硅钢片,安装方式:普通,环网柜型号:有环网柜 | 套 | 1 | 2023-10-25 | 2024-08-30 | 唐山 | 买方指定仓库地面交货 |  | G00M-500061857-00043 | 044005229600010 | 400222967000010 | 500061857 |  | 500061857-0166
0123AB-1001012-9999 | 包2 | 200 | 国网冀北电力有限公司 | 国网冀北电力有限公司张家口供电公司 |  | 无电压等级 | 10kV箱式变电站,630kVA,欧式,硅钢片,普通,有环网柜 | 箱式变电站-电压等级:AC10kV,额定容量:630kVA,结构型式:欧式,铁芯材质:硅钢片,安装方式:普通,环网柜型号:有环网柜 | 套 | 2 | 2023-10-25 | 2024-08-30 | 张家口 | 买方指定仓库地面交货 |  | G00M-500061873-00049 | 044004854800010 | 400222842800010 | 500061873 |  | 500061873-0205
0123AB-1001012-9999 | 包2 | 200 | 国网冀北电力有限公司 | 国网冀北电力有限公司唐山供电公司 |  | 无电压等级 | 10kV箱式变电站,400kVA,欧式,硅钢片,普通,有环网柜 | 箱式变电站-电压等级:AC10kV,额定容量:400kVA,结构型式:欧式,铁芯材质:硅钢片,安装方式:普通,环网柜型号:有环网柜 | 套 | 1 | 2023-10-25 | 2024-08-30 | 唐山 | 买方指定仓库地面交货 |  | G00M-500061857-00041 | 044005229500010 | 400222966900010 | 500061857 |  | 500061857-0164
0123AB-1001012-9999 | 包2 | 200 | 国网冀北电力有限公司 | 国网冀北电力有限公司唐山供电公司 |  | 无电压等级 | 10kV箱式变电站,630kVA,欧式,硅钢片,普通,有环网柜 | 箱式变电站-电压等级:AC10kV,额定容量:630kVA,结构型式:欧式,铁芯材质:硅钢片,安装方式:普通,环网柜型号:有环网柜 | 套 | 1 | 2023-10-25 | 2024-08-30 | 唐山 | 买方指定仓库地面交货 |  | G00M-500061873-00033 | 044005230000010 | 400222967400010 | 500061873 |  | 500061873-0189
0123AB-1001012-9999 | 包2 | 200 | 国网冀北电力有限公司 | 国网冀北电力有限公司唐山供电公司 |  | 无电压等级 | 10kV箱式变电站,400kVA,欧式,硅钢片,普通,有环网柜 | 箱式变电站-电压等级:AC10kV,额定容量:400kVA,结构型式:欧式,铁芯材质:硅钢片,安装方式:普通,环网柜型号:有环网柜 | 套 | 1 | 2023-10-25 | 2024-08-30 | 唐山 | 买方指定仓库地面交货 |  | G00M-500061857-00039 | 044005229400010 | 400222966800010 | 500061857 |  | 500061857-0162
0123AB-1001012-9999 | 包2 | 200 | 国网冀北电力有限公司 | 国网冀北电力有限公司唐山供电公司 |  | 无电压等级 | 10kV箱式变电站,630kVA,欧式,硅钢片,普通,有环网柜 | 箱式变电站-电压等级:AC10kV,额定容量:630kVA,结构型式:欧式,铁芯材质:硅钢片,安装方式:普通,环网柜型号:有环网柜 | 套 | 1 | 2023-10-25 | 2024-08-30 | 唐山 | 买方指定仓库地面交货 |  | G00M-500061873-00044 | 044005230400010 | 400222967800010 | 500061873 |  | 500061873-0200
0123AB-1001012-9999 | 包2 | 200 | 国网冀北电力有限公司 | 国网冀北电力有限公司唐山供电公司 |  | 无电压等级 | 10kV箱式变电站,400kVA,欧式,硅钢片,普通,有环网柜 | 箱式变电站-电压等级:AC10kV,额定容量:400kVA,结构型式:欧式,铁芯材质:硅钢片,安装方式:普通,环网柜型号:有环网柜 | 套 | 1 | 2023-10-25 | 2024-08-30 | 唐山 | 买方指定仓库地面交货 |  | G00M-500061857-00036 | 044005229300010 | 400222966700010 | 500061857 |  | 500061857-0159
0123AB-1001012-9999 | 包2 | 200 | 国网冀北电力有限公司 | 国网冀北电力有限公司唐山供电公司 |  | 无电压等级 | 10kV箱式变电站,630kVA,欧式,硅钢片,普通,有环网柜 | 箱式变电站-电压等级:AC10kV,额定容量:630kVA,结构型式:欧式,铁芯材质:硅钢片,安装方式:普通,环网柜型号:有环网柜 | 套 | 1 | 2023-10-25 | 2024-08-30 | 唐山 | 买方指定仓库地面交货 |  | G00M-500061873-00032 | 044005229900010 | 400222967300010 | 500061873 |  | 500061873-0188
0123AB-1001012-9999 | 包2 | 200 | 国网冀北电力有限公司 | 国网冀北电力有限公司唐山供电公司 |  | 无电压等级 | 10kV箱式变电站,400kVA,欧式,硅钢片,普通,有环网柜 | 箱式变电站-电压等级:AC10kV,额定容量:400kVA,结构型式:欧式,铁芯材质:硅钢片,安装方式:普通,环网柜型号:有环网柜 | 套 | 1 | 2023-10-25 | 2024-08-30 | 唐山 | 买方指定仓库地面交货 |  | G00M-500061857-00035 | 044005229200010 | 400222966600010 | 500061857 |  | 500061857-0158
0123AB-1001012-9999 | 包2 | 200 | 国网冀北电力有限公司 | 国网冀北电力有限公司秦皇岛供电公司 |  | 无电压等级 | 10kV箱式变电站,630kVA,欧式,硅钢片,普通,有环网柜 | 箱式变电站-电压等级:AC10kV,额定容量:630kVA,结构型式:欧式,铁芯材质:硅钢片,安装方式:普通,环网柜型号:有环网柜 | 套 | 1 | 2023-10-25 | 2024-08-30 | 河北省秦皇岛市 | 材料站现场车板交货 |  | G00M-500061873-00052 | 044004971800010 | 400222952500010 | 500061873 |  | 500061873-0208
0123AB-1001012-9999 | 包2 | 200 | 国网冀北电力有限公司 | 国网冀北电力有限公司唐山供电公司 |  | 无电压等级 | 10kV箱式变电站,400kVA,欧式,硅钢片,普通,有环网柜 | 箱式变电站-电压等级:AC10kV,额定容量:400kVA,结构型式:欧式,铁芯材质:硅钢片,安装方式:普通,环网柜型号:有环网柜 | 套 | 1 | 2023-10-25 | 2024-08-30 | 唐山 | 买方指定仓库地面交货 |  | G00M-500061857-00032 | 044005229100010 | 400222966500010 | 500061857 |  | 500061857-0155
0123AB-1001012-9999 | 包2 | 200 | 国网冀北电力有限公司 | 国网冀北电力有限公司张家口供电公司 |  | 无电压等级 | 10kV箱式变电站,400kVA,欧式,硅钢片,普通,有环网柜 | 箱式变电站-电压等级:AC10kV,额定容量:400kVA,结构型式:欧式,铁芯材质:硅钢片,安装方式:普通,环网柜型号:有环网柜 | 套 | 1 | 2023-10-25 | 2024-08-30 | 张家口 | 买方指定仓库地面交货 |  | G00M-500061857-00056 | 044004854600010 | 400222842600010 | 500061857 |  | 500061857-0179
0123AB-1001012-9999 | 包2 | 200 | 国网冀北电力有限公司 | 国网冀北电力有限公司唐山供电公司 |  | 无电压等级 | 10kV箱式变电站,400kVA,欧式,硅钢片,普通,有环网柜 | 箱式变电站-电压等级:AC10kV,额定容量:400kVA,结构型式:欧式,铁芯材质:硅钢片,安装方式:普通,环网柜型号:有环网柜 | 套 | 1 | 2023-10-25 | 2024-08-30 | 唐山 | 买方指定仓库地面交货 |  | G00M-500061857-00031 | 044005229000010 | 400222966400010 | 500061857 |  | 500061857-0154
0123AB-1001012-9999 | 包2 | 200 | 国网冀北电力有限公司 | 国网冀北电力有限公司张家口供电公司 |  | 无电压等级 | 10kV箱式变电站,630kVA,欧式,硅钢片,普通,有环网柜 | 箱式变电站-电压等级:AC10kV,额定容量:630kVA,结构型式:欧式,铁芯材质:硅钢片,安装方式:普通,环网柜型号:有环网柜 | 套 | 1 | 2023-10-25 | 2024-08-30 | 张家口 | 买方指定仓库地面交货 |  | G00M-500061873-00042 | 044004854700010 | 400222842700010 | 500061873 |  | 500061873-0198
0123AB-1001012-9999 | 包2 | 200 | 国网冀北电力有限公司 | 国网冀北电力有限公司廊坊供电公司 |  | 无电压等级 | 10kV箱式变电站,400kVA,欧式,硅钢片,普通,有环网柜 | 箱式变电站-电压等级:AC10kV,额定容量:400kVA,结构型式:欧式,铁芯材质:硅钢片,安装方式:普通,环网柜型号:有环网柜 | 套 | 1 | 2023-10-25 | 2024-08-30 | 河北省廊坊市广阳区 | 买方指定仓库地面交货 |  | G00M-500061857-00055 | 044004933400010 | 400222917600010 | 500061857 |  | 500061857-0178
0123AB-1001012-9999 | 包2 | 200 | 国网冀北电力有限公司 | 国网冀北电力有限公司秦皇岛供电公司 |  | 无电压等级 | 10kV箱式变电站,630kVA,欧式,硅钢片,普通,有环网柜 | 箱式变电站-电压等级:AC10kV,额定容量:630kVA,结构型式:欧式,铁芯材质:硅钢片,安装方式:普通,环网柜型号:有环网柜 | 套 | 1 | 2023-10-25 | 2024-08-30 | 河北省秦皇岛市 | 材料站现场车板交货 |  | G00M-500061873-00048 | 044004971600010 | 400222952300010 | 500061873 |  | 500061873-0204
0123AB-1001012-9999 | 包2 | 200 | 国网冀北电力有限公司 | 国网冀北电力有限公司廊坊供电公司 |  | 无电压等级 | 10kV箱式变电站,400kVA,欧式,硅钢片,普通,有环网柜 | 箱式变电站-电压等级:AC10kV,额定容量:400kVA,结构型式:欧式,铁芯材质:硅钢片,安装方式:普通,环网柜型号:有环网柜 | 套 | 1 | 2023-10-25 | 2024-08-30 | 河北省廊坊市广阳区 | 买方指定仓库地面交货 |  | G00M-500061857-00052 | 044004933300010 | 400222917500010 | 500061857 |  | 500061857-0175
0123AB-1001012-9999 | 包2 | 200 | 国网冀北电力有限公司 | 国网冀北电力有限公司唐山供电公司 |  | 无电压等级 | 10kV箱式变电站,630kVA,欧式,硅钢片,普通,有环网柜 | 箱式变电站-电压等级:AC10kV,额定容量:630kVA,结构型式:欧式,铁芯材质:硅钢片,安装方式:普通,环网柜型号:有环网柜 | 套 | 1 | 2023-10-25 | 2024-08-30 | 唐山 | 买方指定仓库地面交货 |  | G00M-500061873-00040 | 044005230300010 | 400222967700010 | 500061873 |  | 500061873-0196
0123AB-1001012-9999 | 包2 | 200 | 国网冀北电力有限公司 | 国网冀北电力有限公司唐山供电公司 |  | 无电压等级 | 10kV箱式变电站,400kVA,欧式,硅钢片,普通,有环网柜 | 箱式变电站-电压等级:AC10kV,额定容量:400kVA,结构型式:欧式,铁芯材质:硅钢片,安装方式:普通,环网柜型号:有环网柜 | 套 | 2 | 2023-10-25 | 2024-08-30 | 河北唐山 | 买方指定仓库地面交货 |  | G00M-500061857-00051 | 044004904800010 | 400222890800010 | 500061857 |  | 500061857-0174
0123AB-1001012-9999 | 包2 | 200 | 国网冀北电力有限公司 | 国网冀北电力有限公司承德供电公司 |  | 无电压等级 | 10kV箱式变电站,630kVA,欧式,硅钢片,普通,有环网柜 | 箱式变电站-电压等级:AC10kV,额定容量:630kVA,结构型式:欧式,铁芯材质:硅钢片,安装方式:普通,环网柜型号:有环网柜 | 套 | 1 | 2023-10-25 | 2024-08-30 | 河北省承德市 | 买方指定仓库地面交货 |  | G00M-500061873-00056 | 044004881000010 | 400222867900010 | 500061873 |  | 500061873-0212
0123AB-1001012-9999 | 包2 | 200 | 国网冀北电力有限公司 | 国网冀北电力有限公司唐山供电公司 |  | 无电压等级 | 10kV箱式变电站,630kVA,欧式,硅钢片,普通,有环网柜 | 箱式变电站-电压等级:AC10kV,额定容量:630kVA,结构型式:欧式,铁芯材质:硅钢片,安装方式:普通,环网柜型号:有环网柜 | 套 | 1 | 2023-10-25 | 2024-08-30 | 唐山 | 买方指定仓库地面交货 |  | G00M-500061873-00037 | 044005230200010 | 400222967600010 | 500061873 |  | 500061873-0193

## 配电终端（DTU）
分标编号 | 包名称 | 分包编号 | 项目单位 | 需求单位 | 项目名称 | 工程电压等级 | 物资名称 | 物资描述 | 单位 | 数量 | 首批交货日期 | 最后一批交货日期 | 交货地点 | 交货方式 | 备注 | 技术规范编码 | 网省采购申请号 | 总部采购申请号 | 物料编码 | 扩展描述 | 扩展编码
0123AB-1107007-0002 | 包1 | NC100 | 国网冀北电力有限公司 | 国网冀北电力有限公司承德供电公司 |  | 无电压等级 | 配电终端,站所终端(DTU) | 配电终端-类型:站所终端(DTU) | 套 | 2 | 2023-10-25 | 2024-08-30 | 河北省承德市 | 买方指定仓库地面交货 |  | G00M-500082249-00004 | 044004881400010 | 400222868300010 | 500082249 | 配电终端,站所终端(DTU)。DTU，三遥，组屏式,16间隔,含无线通信模块,端子排，免维护阀控铅酸蓄电池 | 500082249-0110
0123AB-1107007-0002 | 包1 | NC100 | 国网冀北电力有限公司 | 国网冀北电力有限公司唐山供电公司 |  | 无电压等级 | 配电终端,站所终端(DTU) | 配电终端-类型:站所终端(DTU) | 套 | 1 | 2023-10-25 | 2024-08-30 | 唐山 | 买方指定仓库地面交货 |  | G00M-500082249-00006 | 044005230700010 | 400222968100010 | 500082249 | 无 | 500082249-0185
0123AB-1107007-0002 | 包1 | NC100 | 国网冀北电力有限公司 | 国网冀北电力有限公司秦皇岛供电公司 |  | 无电压等级 | 配电终端,站所终端(DTU) | 配电终端-类型:站所终端(DTU) | 套 | 5 | 2023-10-25 | 2024-08-30 | 河北省秦皇岛市 | 材料站现场车板交货 |  | G00M-500082249-00001 | 044004956500010 | 400222938600010 | 500082249 | 配电终端、站所终端（DTU）。DTU，三遥，组屏式，8间隔，含无线通信模块，端子排，免维护阀控铅酸蓄电池 | 500082249-0107
0123AB-1107007-0002 | 包1 | NC100 | 国网冀北电力有限公司 | 国网冀北电力有限公司唐山供电公司 |  | 无电压等级 | 配电终端,站所终端(DTU) | 配电终端-类型:站所终端(DTU) | 套 | 46 | 2023-10-25 | 2024-08-30 | 河北唐山 | 买方指定仓库地面交货 |  | G00M-500082249-00003 | 044004905700010 | 400222891400010 | 500082249 | 配电终端、站所终端（DTU）。DTU，三遥，遮蔽立式,4间隔,含无线通信模块,航空接插件,免维护超级电容 | 500082249-0109
0123AB-1107007-0002 | 包1 | NC100 | 国网冀北电力有限公司 | 国网冀北电力有限公司秦皇岛供电公司 |  | 无电压等级 | 配电终端,站所终端(DTU) | 配电终端-类型:站所终端(DTU) | 套 | 2 | 2023-10-25 | 2024-08-30 | 河北省秦皇岛市 | 材料站现场车板交货 |  | G00M-500082249-00004 | 044004956600010 | 400222938700010 | 500082249 | 配电终端,站所终端(DTU)。DTU，三遥，组屏式,16间隔,含无线通信模块,端子排，免维护阀控铅酸蓄电池 | 500082249-0110
0123AB-1107007-0002 | 包1 | NC100 | 国网冀北电力有限公司 | 国网冀北电力有限公司唐山供电公司 |  | 无电压等级 | 配电终端,站所终端(DTU) | 配电终端-类型:站所终端(DTU) | 套 | 1 | 2023-10-25 | 2024-08-30 | 唐山 | 买方指定仓库地面交货 |  | G00M-500082249-00002 | 044005230600010 | 400222968000010 | 500082249 | 配电终端、站所终端（DTU）。DTU，三遥，户外立式，8间隔，含无线通信模块，端子排,免维护阀控铅酸蓄电 | 500082249-0108
0123AB-1107007-0002 | 包1 | NC100 | 国网冀北电力有限公司 | 国网冀北电力有限公司廊坊供电公司 |  | 无电压等级 | 配电终端,站所终端(DTU) | 配电终端-类型:站所终端(DTU) | 套 | 8 | 2023-10-25 | 2024-08-30 | 河北省廊坊市广阳区 | 买方指定仓库地面交货 |  | G00M-500082249-00001 | 044004934200010 | 400222918300010 | 500082249 | 配电终端、站所终端（DTU）。DTU，三遥，组屏式，8间隔，含无线通信模块，端子排，免维护阀控铅酸蓄电池 | 500082249-0107
0123AB-1107007-0002 | 包1 | NC100 | 国网冀北电力有限公司 | 国网冀北电力有限公司唐山供电公司 |  | 无电压等级 | 配电终端,站所终端(DTU) | 配电终端-类型:站所终端(DTU) | 套 | 2 | 2023-10-25 | 2024-08-30 | 河北唐山 | 买方指定仓库地面交货 |  | G00M-500082249-00001 | 044004905600010 | 400222891300010 | 500082249 | 配电终端、站所终端（DTU）。DTU，三遥，组屏式，8间隔，含无线通信模块，端子排，免维护阀控铅酸蓄电池 | 500082249-0107
0123AB-1107007-0002 | 包1 | NC100 | 国网冀北电力有限公司 | 国网冀北电力有限公司秦皇岛供电公司 |  | 无电压等级 | 配电终端,站所终端(DTU) | 配电终端-类型:站所终端(DTU) | 套 | 15 | 2023-10-25 | 2024-08-30 | 河北省秦皇岛市 | 材料站现场车板交货 |  | G00M-500082249-00005 | 044004956700010 | 400222938800010 | 500082249 | 配电终端,站所终端(DTU)。DTU，三遥，遮蔽立式,8间隔,含无线通信模块,端子排，免维护阀控铅酸蓄电池 | 500082249-0111

## 10kV变压器（干式）
分标编号 | 包名称 | 分包编号 | 项目单位 | 需求单位 | 项目名称 | 工程电压等级 | 物资名称 | 物资描述 | 单位 | 数量 | 首批交货日期 | 最后一批交货日期 | 交货地点 | 交货方式 | 备注 | 技术规范编码 | 网省采购申请号 | 总部采购申请号 | 物料编码 | 扩展描述 | 扩展编码
0123AB-1001002-0002 | 包1 | NC100 | 国网冀北电力有限公司 | 国网冀北电力有限公司唐山供电公司 |  | 无电压等级 | 10kV变压器,1000kVA,普通,硅钢片,干式 | 10kV变压器-额定容量:1000kVA,安装方式:普通,铁芯材质:硅钢片,绝缘方式:干式 | 台 | 1 | 2023-10-25 | 2024-08-30 | 河北唐山 | 买方指定仓库地面交货 |  | 9995-500007398-00010 | 044004893800010 | 400222879800010 | 500007398 | 配网，2级能效，SCB14，带不锈钢外壳，下进线，上出线 | 500007398-0033

## 控制电缆
分标编号 | 包名称 | 分包编号 | 项目单位 | 需求单位 | 项目名称 | 工程电压等级 | 物资名称 | 物资描述 | 单位 | 数量 | 首批交货日期 | 最后一批交货日期 | 交货地点 | 交货方式 | 备注 | 技术规范编码 | 网省采购申请号 | 总部采购申请号 | 物料编码 | 扩展描述 | 扩展编码
0123AB-1404003-9999 | 包1 | NC100 | 国网冀北电力有限公司 | 国网冀北电力有限公司张家口供电公司 |  | 无电压等级 | 控制电缆,KVVP2,4,4,ZC,22 | 控制电缆-型号:KVVP2,截面mm2:4,芯数:4,防护特性:ZC,铠装形式:22 | 米 | 600 | 2023-10-25 | 2024-08-30 | 张家口 | 买方指定仓库地面交货 |  | 9999-500142977-00001 | 044004834300010 | 400222828100010 | 500142977 | 控制电缆,KVVP2,4,4,ZC,22 | 500142977-0001
0123AB-1404003-9999 | 包1 | NC100 | 国网冀北电力有限公司 | 国网冀北电力有限公司唐山供电公司 |  | 无电压等级 | 控制电缆,KVVP2,1.5,19,ZC,22 | 控制电缆-型号:KVVP2,截面mm2:1.5,芯数:19,防护特性:ZC,铠装形式:22 | 米 | 1 | 2023-10-25 | 2024-08-30 | 唐山 | 买方指定仓库地面交货 |  | 9999-500143072-00001 | 044005243100010 | 400222980200010 | 500143072 | 控制电缆,KVVP2,1.5,19,ZC,22 | 500143072-0001
0123AB-1404003-9999 | 包1 | NC100 | 国网冀北电力有限公司 | 国网冀北电力有限公司廊坊供电公司 |  | 无电压等级 | 控制电缆,KVVP2,1.5,14,ZC,22 | 控制电缆-型号:KVVP2,截面mm2:1.5,芯数:14,防护特性:ZC,铠装形式:22 | 米 | 1860 | 2023-10-25 | 2024-08-30 | 河北省廊坊市广阳区 | 买方指定仓库地面交货 |  | 9999-500142972-00001 | 044005012200010 | 400222962900010 | 500142972 | 控制电缆,KVVP2,1.5,14,ZC,22 | 500142972-0001
0123AB-1404003-9999 | 包1 | NC100 | 国网冀北电力有限公司 | 国网冀北电力有限公司廊坊供电公司 |  | 无电压等级 | 控制电缆,KVVP2,2.5,10,ZC,22 | 控制电缆-型号:KVVP2,截面mm2:2.5,芯数:10,防护特性:ZC,铠装形式:22 | 米 | 8200 | 2023-10-25 | 2024-08-30 | 河北省廊坊市广阳区 | 买方指定仓库地面交货 |  | 9999-500142974-00001 | 044005012300010 | 400222963000010 | 500142974 | 控制电缆,KVVP2,2.5,10,ZC,22 | 500142974-0001
0123AB-1404003-9999 | 包1 | NC100 | 国网冀北电力有限公司 | 国网冀北电力有限公司秦皇岛供电公司 |  | 无电压等级 | 控制电缆,KVVP2,2.5,7,ZC,22 | 控制电缆-型号:KVVP2,截面mm2:2.5,芯数:7,防护特性:ZC,铠装形式:22 | 米 | 28312.5 | 2023-10-25 | 2024-08-30 | 河北省秦皇岛市 | 材料站现场车板交货 |  | 9999-500142973-00001 | 044004948600010 | 400222931600010 | 500142973 | 控制电缆,KVVP2,2.5,7,ZC,22 | 500142973-0001
0123AB-1404003-9999 | 包1 | NC100 | 国网冀北电力有限公司 | 国网冀北电力有限公司承德供电公司 |  | 无电压等级 | 控制电缆,KVVP2,4,4,ZC,22 | 控制电缆-型号:KVVP2,截面mm2:4,芯数:4,防护特性:ZC,铠装形式:22 | 米 | 3500 | 2023-10-25 | 2024-08-30 | 河北省承德市 | 买方指定仓库地面交货 |  | 9999-500142977-00001 | 044004892300010 | 400222878400010 | 500142977 | 控制电缆,KVVP2,4,4,ZC,22 | 500142977-0001
0123AB-1404003-9999 | 包1 | NC100 | 国网冀北电力有限公司 | 国网冀北电力有限公司唐山供电公司 |  | 无电压等级 | 控制电缆,KVVP2,4,4,ZC,22 | 控制电缆-型号:KVVP2,截面mm2:4,芯数:4,防护特性:ZC,铠装形式:22 | 米 | 119694.4 | 2023-10-25 | 2024-08-30 | 河北唐山 | 买方指定仓库地面交货 |  | 9999-500142977-00001 | 044004919300010 | 400222904100010 | 500142977 | 控制电缆,KVVP2,4,4,ZC,22 | 500142977-0001
0123AB-1404003-9999 | 包1 | NC100 | 国网冀北电力有限公司 | 国网冀北电力有限公司唐山供电公司 |  | 无电压等级 | 控制电缆,KVVP2,2.5,14,ZC,22 | 控制电缆-型号:KVVP2,截面mm2:2.5,芯数:14,防护特性:ZC,铠装形式:22 | 米 | 1 | 2023-10-25 | 2024-08-30 | 唐山 | 买方指定仓库地面交货 |  | 9999-500142978-00001 | 044005243300010 | 400222980400010 | 500142978 | 控制电缆,KVVP2,2.5,14,ZC,22 | 500142978-0001
0123AB-1404003-9999 | 包1 | NC100 | 国网冀北电力有限公司 | 国网冀北电力有限公司廊坊供电公司 |  | 无电压等级 | 控制电缆,KVVP2,4,4,ZC,22 | 控制电缆-型号:KVVP2,截面mm2:4,芯数:4,防护特性:ZC,铠装形式:22 | 米 | 14100 | 2023-10-25 | 2024-08-30 | 河北省廊坊市广阳区 | 买方指定仓库地面交货 |  | 9999-500142977-00001 | 044005012400010 | 400222963100010 | 500142977 | 控制电缆,KVVP2,4,4,ZC,22 | 500142977-0001
0123AB-1404003-9999 | 包1 | NC100 | 国网冀北电力有限公司 | 国网冀北电力有限公司承德供电公司 |  | 无电压等级 | 控制电缆,KVVP2,2.5,7,ZC,22 | 控制电缆-型号:KVVP2,截面mm2:2.5,芯数:7,防护特性:ZC,铠装形式:22 | 米 | 3590 | 2023-10-25 | 2024-08-30 | 河北省承德市 | 买方指定仓库地面交货 |  | 9999-500142973-00001 | 044004892100010 | 400222878200010 | 500142973 | 控制电缆,KVVP2,2.5,7,ZC,22 | 500142973-0001
0123AB-1404003-9999 | 包1 | NC100 | 国网冀北电力有限公司 | 国网冀北电力有限公司秦皇岛供电公司 |  | 无电压等级 | 控制电缆,KVVP2,4,4,ZC,22 | 控制电缆-型号:KVVP2,截面mm2:4,芯数:4,防护特性:ZC,铠装形式:22 | 米 | 435 | 2023-10-25 | 2024-08-30 | 河北省秦皇岛市 | 材料站现场车板交货 |  | 9999-500142977-00001 | 044004948800010 | 400222931800010 | 500142977 | 控制电缆,KVVP2,4,4,ZC,22 | 500142977-0001
0123AB-1404003-9999 | 包1 | NC100 | 国网冀北电力有限公司 | 国网冀北电力有限公司张家口供电公司 |  | 无电压等级 | 控制电缆,KVVP2,2.5,7,ZC,22 | 控制电缆-型号:KVVP2,截面mm2:2.5,芯数:7,防护特性:ZC,铠装形式:22 | 米 | 600 | 2023-10-25 | 2024-08-30 | 张家口 | 买方指定仓库地面交货 |  | 9999-500142973-00001 | 044004834400010 | 400222828200010 | 500142973 | 控制电缆,KVVP2,2.5,7,ZC,22 | 500142973-0001
0123AB-1404003-9999 | 包1 | NC100 | 国网冀北电力有限公司 | 国网冀北电力有限公司秦皇岛供电公司 |  | 无电压等级 | 控制电缆,KVVP2,2.5,10,ZC,22 | 控制电缆-型号:KVVP2,截面mm2:2.5,芯数:10,防护特性:ZC,铠装形式:22 | 米 | 7995 | 2023-10-25 | 2024-08-30 | 河北省秦皇岛市 | 材料站现场车板交货 |  | 9999-500142974-00001 | 044004948700010 | 400222931700010 | 500142974 | 控制电缆,KVVP2,2.5,10,ZC,22 | 500142974-0001
0123AB-1404003-9999 | 包1 | NC100 | 国网冀北电力有限公司 | 国网冀北电力有限公司承德供电公司 |  | 无电压等级 | 控制电缆,KVVP2,4,10,ZC,22 | 控制电缆-型号:KVVP2,截面mm2:4,芯数:10,防护特性:ZC,铠装形式:22 | 米 | 200 | 2023-10-25 | 2024-08-30 | 河北省承德市 | 买方指定仓库地面交货 |  | 9999-500142993-00001 | 044004892500010 | 400222878600010 | 500142993 | 控制电缆,KVVP2,4,10,ZC,22 | 500142993-0001
0123AB-1404003-9999 | 包1 | NC100 | 国网冀北电力有限公司 | 国网冀北电力有限公司承德供电公司 |  | 无电压等级 | 控制电缆,KVVP2,2.5,4,ZC,22 | 控制电缆-型号:KVVP2,截面mm2:2.5,芯数:4,防护特性:ZC,铠装形式:22 | 米 | 400 | 2023-10-25 | 2024-08-30 | 河北省承德市 | 买方指定仓库地面交货 |  | 9999-500142983-00001 | 044004892600010 | 400222878700010 | 500142983 | 控制电缆,KVVP2,2.5,4,ZC,22 | 500142983-0001
0123AB-1404003-9999 | 包1 | NC100 | 国网冀北电力有限公司 | 国网冀北电力有限公司秦皇岛供电公司 |  | 无电压等级 | 控制电缆,KVVP2,2.5,4,ZC,22 | 控制电缆-型号:KVVP2,截面mm2:2.5,芯数:4,防护特性:ZC,铠装形式:22 | 米 | 1095 | 2023-10-25 | 2024-08-30 | 河北省秦皇岛市 | 材料站现场车板交货 |  | 9999-500142983-00001 | 044004976100010 | 400222956600010 | 500142983 | 控制电缆,KVVP2,2.5,4,ZC,22 | 500142983-0001
0123AB-1404003-9999 | 包1 | NC100 | 国网冀北电力有限公司 | 国网冀北电力有限公司秦皇岛供电公司 |  | 无电压等级 | 控制电缆,KVVP2,1.5,4,ZC,22 | 控制电缆-型号:KVVP2,截面mm2:1.5,芯数:4,防护特性:ZC,铠装形式:22 | 米 | 300 | 2023-10-25 | 2024-08-30 | 河北省秦皇岛市 | 材料站现场车板交货 |  | 9999-500142981-00001 | 044004976000010 | 400222956500010 | 500142981 | 控制电缆,KVVP2,1.5,4,ZC,22 | 500142981-0001
0123AB-1404003-9999 | 包1 | NC100 | 国网冀北电力有限公司 | 国网冀北电力有限公司承德供电公司 |  | 无电压等级 | 控制电缆,KVVP2,1.5,7,ZC,22 | 控制电缆-型号:KVVP2,截面mm2:1.5,芯数:7,防护特性:ZC,铠装形式:22 | 米 | 250 | 2023-10-25 | 2024-08-30 | 河北省承德市 | 买方指定仓库地面交货 |  | 9999-500142989-00001 | 044004892200010 | 400222878300010 | 500142989 | 控制电缆,KVVP2,1.5,7,ZC,22 | 500142989-0001
0123AB-1404003-9999 | 包1 | NC100 | 国网冀北电力有限公司 | 国网冀北电力有限公司廊坊供电公司 |  | 无电压等级 | 控制电缆,KVVP2,2.5,4,ZC,22 | 控制电缆-型号:KVVP2,截面mm2:2.5,芯数:4,防护特性:ZC,铠装形式:22 | 米 | 8500 | 2023-10-25 | 2024-08-30 | 河北省廊坊市广阳区 | 买方指定仓库地面交货 |  | 9999-500142983-00001 | 044005012600010 | 400222963300010 | 500142983 | 控制电缆,KVVP2,2.5,4,ZC,22 | 500142983-0001
0123AB-1404003-9999 | 包1 | NC100 | 国网冀北电力有限公司 | 国网冀北电力有限公司秦皇岛供电公司 |  | 无电压等级 | 控制电缆,KVVP2,6,4,ZC,22 | 控制电缆-型号:KVVP2,截面mm2:6,芯数:4,防护特性:ZC,铠装形式:22 | 米 | 9330 | 2023-10-25 | 2024-08-30 | 河北省秦皇岛市 | 材料站现场车板交货 |  | 9999-500142996-00001 | 044004976300010 | 400222956800010 | 500142996 | 控制电缆,KVVP2,6,4,ZC,22 | 500142996-0001
0123AB-1404003-9999 | 包1 | NC100 | 国网冀北电力有限公司 | 国网冀北电力有限公司廊坊供电公司 |  | 无电压等级 | 控制电缆,KVVP2,4,7,ZC,22 | 控制电缆-型号:KVVP2,截面mm2:4,芯数:7,防护特性:ZC,铠装形式:22 | 米 | 400 | 2023-10-25 | 2024-08-30 | 河北省廊坊市广阳区 | 买方指定仓库地面交货 |  | 9999-500142980-00001 | 044005012500010 | 400222963200010 | 500142980 | 控制电缆,KVVP2,4,7,ZC,22 | 500142980-0001
0123AB-1404003-9999 | 包1 | NC100 | 国网冀北电力有限公司 | 国网冀北电力有限公司廊坊供电公司 |  | 无电压等级 | 控制电缆,KVVP2,4,10,ZC,22 | 控制电缆-型号:KVVP2,截面mm2:4,芯数:10,防护特性:ZC,铠装形式:22 | 米 | 2700 | 2023-10-25 | 2024-08-30 | 河北省廊坊市广阳区 | 买方指定仓库地面交货 |  | 9999-500142993-00001 | 044005012800010 | 400222963500010 | 500142993 | 控制电缆,KVVP2,4,10,ZC,22 | 500142993-0001
0123AB-1404003-9999 | 包1 | NC100 | 国网冀北电力有限公司 | 国网冀北电力有限公司秦皇岛供电公司 |  | 无电压等级 | 控制电缆,KVVP2,4,7,ZC,22 | 控制电缆-型号:KVVP2,截面mm2:4,芯数:7,防护特性:ZC,铠装形式:22 | 米 | 13267.5 | 2023-10-25 | 2024-08-30 | 河北省秦皇岛市 | 材料站现场车板交货 |  | 9999-500142980-00001 | 044004948900010 | 400222931900010 | 500142980 | 控制电缆,KVVP2,4,7,ZC,22 | 500142980-0001
0123AB-1404003-9999 | 包1 | NC100 | 国网冀北电力有限公司 | 国网冀北电力有限公司秦皇岛供电公司 |  | 无电压等级 | 控制电缆,KVVP2,4,10,ZC,22 | 控制电缆-型号:KVVP2,截面mm2:4,芯数:10,防护特性:ZC,铠装形式:22 | 米 | 2400 | 2023-10-25 | 2024-08-30 | 河北省秦皇岛市 | 材料站现场车板交货 |  | 9999-500142993-00001 | 044004976200010 | 400222956700010 | 500142993 | 控制电缆,KVVP2,4,10,ZC,22 | 500142993-0001
0123AB-1404003-9999 | 包1 | NC100 | 国网冀北电力有限公司 | 国网冀北电力有限公司廊坊供电公司 |  | 无电压等级 | 控制电缆,KVVP2,1.5,10,ZC,22 | 控制电缆-型号:KVVP2,截面mm2:1.5,芯数:10,防护特性:ZC,铠装形式:22 | 米 | 2000 | 2023-10-25 | 2024-08-30 | 河北省廊坊市广阳区 | 买方指定仓库地面交货 |  | 9999-500142988-00001 | 044005012700010 | 400222963400010 | 500142988 | 控制电缆,KVVP2,1.5,10,ZC,22 | 500142988-0001
0123AB-1404003-9999 | 包1 | NC100 | 国网冀北电力有限公司 | 国网冀北电力有限公司唐山供电公司 |  | 无电压等级 | 控制电缆,KVVP2,2.5,19,ZC,22 | 控制电缆-型号:KVVP2,截面mm2:2.5,芯数:19,防护特性:ZC,铠装形式:22 | 米 | 1 | 2023-10-25 | 2024-08-30 | 唐山 | 买方指定仓库地面交货 |  | 9999-500142990-00001 | 044005243500010 | 400222980600010 | 500142990 | 控制电缆,KVVP2,2.5,19,ZC,22 | 500142990-0001
0123AB-1404003-9999 | 包1 | NC100 | 国网冀北电力有限公司 | 国网冀北电力有限公司承德供电公司 |  | 无电压等级 | 控制电缆,KVVP2,2.5,10,ZC,22 | 控制电缆-型号:KVVP2,截面mm2:2.5,芯数:10,防护特性:ZC,铠装形式:22 | 米 | 200 | 2023-10-25 | 2024-08-30 | 河北省承德市 | 买方指定仓库地面交货 |  | 9999-500142974-00001 | 044004892400010 | 400222878500010 | 500142974 | 控制电缆,KVVP2,2.5,10,ZC,22 | 500142974-0001

## 电缆接线端子
分标编号 | 包名称 | 分包编号 | 项目单位 | 需求单位 | 项目名称 | 工程电压等级 | 物资名称 | 物资描述 | 单位 | 数量 | 首批交货日期 | 最后一批交货日期 | 交货地点 | 交货方式 | 备注 | 技术规范编码 | 网省采购申请号 | 总部采购申请号 | 物料编码 | 扩展描述 | 扩展编码
0123AB-1408010-9999 | 包1 | 100 | 国网冀北电力有限公司 | 国网冀北电力有限公司唐山供电公司 |  | 无电压等级 | 电缆接线端子,铜镀锡,35mm2,单孔 | 电缆接线端子-材质:铜镀锡,截面mm2:35mm2,型式:单孔 | 只 | 112494 | 2023-10-25 | 2024-08-30 | 河北唐山 | 买方指定仓库地面交货 |  | G00M-500050546-00002 | 044004903600010 | 400222889600010 | 500050546 |  | 500050546-0019
0123AB-1408010-9999 | 包1 | 100 | 国网冀北电力有限公司 | 国网冀北电力有限公司廊坊供电公司 |  | 无电压等级 | 电缆接线端子,铜镀锡,35mm2,单孔 | 电缆接线端子-材质:铜镀锡,截面mm2:35mm2,型式:单孔 | 只 | 34605 | 2023-10-25 | 2024-08-30 | 河北省廊坊市广阳区 | 买方指定仓库地面交货 |  | G00M-500050546-00002 | 044004932200010 | 400222916400010 | 500050546 |  | 500050546-0019
0123AB-1408010-9999 | 包1 | 100 | 国网冀北电力有限公司 | 国网冀北电力有限公司秦皇岛供电公司 |  | 无电压等级 | 电缆接线端子,铜镀锡,35mm2,单孔 | 电缆接线端子-材质:铜镀锡,截面mm2:35mm2,型式:单孔 | 只 | 34548 | 2023-10-25 | 2024-08-30 | 河北省秦皇岛市 | 材料站现场车板交货 |  | G00M-500050546-00002 | 044004971000010 | 400222951800010 | 500050546 |  | 500050546-0019
0123AB-1408010-9999 | 包1 | 100 | 国网冀北电力有限公司 | 国网冀北电力有限公司承德供电公司 |  | 无电压等级 | 电缆接线端子,铜镀锡,35mm2,单孔 | 电缆接线端子-材质:铜镀锡,截面mm2:35mm2,型式:单孔 | 只 | 288 | 2023-10-25 | 2024-08-30 | 河北省承德市 | 买方指定仓库地面交货 |  | G00M-500050546-00002 | 044004992200010 | 400222959800010 | 500050546 |  | 500050546-0019
0123AB-1408010-9999 | 包1 | 100 | 国网冀北电力有限公司 | 国网冀北电力有限公司承德供电公司 |  | 无电压等级 | 电缆接线端子,铜镀锡,120mm2,单孔 | 电缆接线端子-材质:铜镀锡,截面mm2:120mm2,型式:单孔 | 只 | 3752 | 2023-10-25 | 2024-08-30 | 河北省承德市 | 买方指定仓库地面交货 |  | G00M-500050547-00002 | 044004880000010 | 400222866900010 | 500050547 |  | 500050547-0016
0123AB-1408010-9999 | 包1 | 100 | 国网冀北电力有限公司 | 国网冀北电力有限公司唐山供电公司 |  | 无电压等级 | 电缆接线端子,铜镀锡,120mm2,单孔 | 电缆接线端子-材质:铜镀锡,截面mm2:120mm2,型式:单孔 | 只 | 4250 | 2023-10-25 | 2024-08-30 | 河北唐山 | 买方指定仓库地面交货 |  | G00M-500050547-00002 | 044004903700010 | 400222889700010 | 500050547 |  | 500050547-0016
0123AB-1408010-9999 | 包1 | 100 | 国网冀北电力有限公司 | 国网冀北电力有限公司廊坊供电公司 |  | 无电压等级 | 电缆接线端子,铜镀锡,120mm2,单孔 | 电缆接线端子-材质:铜镀锡,截面mm2:120mm2,型式:单孔 | 只 | 1053 | 2023-10-25 | 2024-08-30 | 河北省廊坊市广阳区 | 买方指定仓库地面交货 |  | G00M-500050547-00002 | 044004932300010 | 400222916500010 | 500050547 |  | 500050547-0016
0123AB-1408010-9999 | 包1 | 100 | 国网冀北电力有限公司 | 国网冀北电力有限公司秦皇岛供电公司 |  | 无电压等级 | 电缆接线端子,铜镀锡,120mm2,单孔 | 电缆接线端子-材质:铜镀锡,截面mm2:120mm2,型式:单孔 | 只 | 3728 | 2023-10-25 | 2024-08-30 | 河北省秦皇岛市 | 材料站现场车板交货 |  | G00M-500050547-00002 | 044004971100010 | 400222951900010 | 500050547 |  | 500050547-0016
0123AB-1408010-9999 | 包1 | 100 | 国网冀北电力有限公司 | 国网冀北电力有限公司承德供电公司 |  | 无电压等级 | 电缆接线端子,铜镀锡,120mm2,单孔 | 电缆接线端子-材质:铜镀锡,截面mm2:120mm2,型式:单孔 | 只 | 1152 | 2023-10-25 | 2024-08-30 | 河北省承德市 | 买方指定仓库地面交货 |  | G00M-500050547-00002 | 044004992300010 | 400222959900010 | 500050547 |  | 500050547-0016
0123AB-1408010-9999 | 包1 | 100 | 国网冀北电力有限公司 | 国网冀北电力有限公司承德供电公司 |  | 无电压等级 | 电缆接线端子,铜镀锡,400mm2,双孔 | 电缆接线端子-材质:铜镀锡,截面mm2:400mm2,型式:双孔 | 只 | 10 | 2023-10-25 | 2024-08-30 | 河北省承德市 | 买方指定仓库地面交货 |  | G00M-500081599-00001 | 044004881300010 | 400222868200010 | 500081599 |  | 500081599-0015
0123AB-1408010-9999 | 包1 | 100 | 国网冀北电力有限公司 | 国网冀北电力有限公司廊坊供电公司 |  | 无电压等级 | 电缆接线端子,铜镀锡,400mm2,双孔 | 电缆接线端子-材质:铜镀锡,截面mm2:400mm2,型式:双孔 | 只 | 145 | 2023-10-25 | 2024-08-30 | 河北省廊坊市广阳区 | 买方指定仓库地面交货 |  | G00M-500081599-00001 | 044004934000010 | 400222918100010 | 500081599 |  | 500081599-0015
0123AB-1408010-9999 | 包1 | 100 | 国网冀北电力有限公司 | 国网冀北电力有限公司张家口供电公司 |  | 无电压等级 | 电缆接线端子,铜镀锡,185mm2,双孔 | 电缆接线端子-材质:铜镀锡,截面mm2:185mm2,型式:双孔 | 只 | 77 | 2023-10-25 | 2024-08-30 | 张家口 | 买方指定仓库地面交货 |  | G00M-500081734-00002 | 044004855400010 | 400222843400010 | 500081734 |  | 500081734-0016
0123AB-1408010-9999 | 包1 | 100 | 国网冀北电力有限公司 | 国网冀北电力有限公司唐山供电公司 |  | 无电压等级 | 电缆接线端子,铜镀锡,185mm2,双孔 | 电缆接线端子-材质:铜镀锡,截面mm2:185mm2,型式:双孔 | 只 | 10 | 2023-10-25 | 2024-08-30 | 河北唐山 | 买方指定仓库地面交货 |  | G00M-500081734-00002 | 044004905500010 | 400222891200010 | 500081734 |  | 500081734-0016
0123AB-1408010-9999 | 包1 | 100 | 国网冀北电力有限公司 | 国网冀北电力有限公司廊坊供电公司 |  | 无电压等级 | 电缆接线端子,铜镀锡,185mm2,双孔 | 电缆接线端子-材质:铜镀锡,截面mm2:185mm2,型式:双孔 | 只 | 373 | 2023-10-25 | 2024-08-30 | 河北省廊坊市广阳区 | 买方指定仓库地面交货 |  | G00M-500081734-00002 | 044004934100010 | 400222918200010 | 500081734 |  | 500081734-0016
0123AB-1408010-9999 | 包1 | 100 | 国网冀北电力有限公司 | 国网冀北电力有限公司秦皇岛供电公司 |  | 无电压等级 | 电缆接线端子,铜镀锡,185mm2,双孔 | 电缆接线端子-材质:铜镀锡,截面mm2:185mm2,型式:双孔 | 只 | 22 | 2023-10-25 | 2024-08-30 | 河北省秦皇岛市 | 材料站现场车板交货 |  | G00M-500081734-00002 | 044004972100010 | 400222952800010 | 500081734 |  | 500081734-0016
0123AB-1408010-9999 | 包1 | 100 | 国网冀北电力有限公司 | 国网冀北电力有限公司承德供电公司 |  | 无电压等级 | 电缆接线端子,铜镀锡,185mm2,双孔 | 电缆接线端子-材质:铜镀锡,截面mm2:185mm2,型式:双孔 | 只 | 653 | 2023-10-25 | 2024-08-30 | 河北省承德市 | 买方指定仓库地面交货 |  | G00M-500081734-00002 | 044004993000010 | 400222960600010 | 500081734 |  | 500081734-0016
0123AB-1408010-9999 | 包1 | 100 | 国网冀北电力有限公司 | 国网冀北电力有限公司张家口供电公司 |  | 无电压等级 | 电缆接线端子,铜镀锡,120mm2,单孔 | 电缆接线端子-材质:铜镀锡,截面mm2:120mm2,型式:单孔 | 只 | 1 | 2023-10-25 | 2024-08-30 | 张家口 | 买方指定仓库地面交货 |  | G00M-500050547-00002 | 044004853000010 | 400222841100010 | 500050547 | 电缆接线端子,铜镀锡,120mm2,单孔 | 500050547-0016
0123AB-1408010-9999 | 包1 | 100 | 国网冀北电力有限公司 | 国网冀北电力有限公司张家口供电公司 |  | 无电压等级 | 电缆接线端子,铜镀锡,50mm2,单孔 | 电缆接线端子-材质:铜镀锡,截面mm2:50mm2,型式:单孔 | 只 | 8252 | 2023-10-25 | 2024-08-30 | 张家口 | 买方指定仓库地面交货 |  | G00M-500021938-00002 | 044004849900010 | 400222838000010 | 500021938 |  | 500021938-0031
0123AB-1408010-9999 | 包1 | 100 | 国网冀北电力有限公司 | 国网冀北电力有限公司承德供电公司 |  | 无电压等级 | 电缆接线端子,铜镀锡,50mm2,单孔 | 电缆接线端子-材质:铜镀锡,截面mm2:50mm2,型式:单孔 | 只 | 1211 | 2023-10-25 | 2024-08-30 | 河北省承德市 | 买方指定仓库地面交货 |  | G00M-500021938-00002 | 044004875600010 | 400222862500010 | 500021938 |  | 500021938-0031
0123AB-1408010-9999 | 包1 | 100 | 国网冀北电力有限公司 | 国网冀北电力有限公司唐山供电公司 |  | 无电压等级 | 电缆接线端子,铜镀锡,50mm2,单孔 | 电缆接线端子-材质:铜镀锡,截面mm2:50mm2,型式:单孔 | 只 | 9110 | 2023-10-25 | 2024-08-30 | 河北唐山 | 买方指定仓库地面交货 |  | G00M-500021938-00002 | 044004900300010 | 400222886300010 | 500021938 |  | 500021938-0031
0123AB-1408010-9999 | 包1 | 100 | 国网冀北电力有限公司 | 国网冀北电力有限公司廊坊供电公司 |  | 无电压等级 | 电缆接线端子,铜镀锡,50mm2,单孔 | 电缆接线端子-材质:铜镀锡,截面mm2:50mm2,型式:单孔 | 只 | 10582 | 2023-10-25 | 2024-08-30 | 河北省廊坊市广阳区 | 买方指定仓库地面交货 |  | G00M-500021938-00002 | 044004928000010 | 400222912200010 | 500021938 |  | 500021938-0031
0123AB-1408010-9999 | 包1 | 100 | 国网冀北电力有限公司 | 国网冀北电力有限公司秦皇岛供电公司 |  | 无电压等级 | 电缆接线端子,铜镀锡,50mm2,单孔 | 电缆接线端子-材质:铜镀锡,截面mm2:50mm2,型式:单孔 | 只 | 4277 | 2023-10-25 | 2024-08-30 | 河北省秦皇岛市 | 材料站现场车板交货 |  | G00M-500021938-00002 | 044004969500010 | 400222950400010 | 500021938 |  | 500021938-0031
0123AB-1408010-9999 | 包1 | 100 | 国网冀北电力有限公司 | 国网冀北电力有限公司承德供电公司 |  | 无电压等级 | 电缆接线端子,铜镀锡,50mm2,单孔 | 电缆接线端子-材质:铜镀锡,截面mm2:50mm2,型式:单孔 | 只 | 794 | 2023-10-25 | 2024-08-30 | 河北省承德市 | 买方指定仓库地面交货 |  | G00M-500021938-00002 | 044004991300010 | 400222958900010 | 500021938 |  | 500021938-0031
0123AB-1408010-9999 | 包1 | 100 | 国网冀北电力有限公司 | 国网冀北电力有限公司张家口供电公司 |  | 无电压等级 | 电缆接线端子,铜镀锡,70mm2,单孔 | 电缆接线端子-材质:铜镀锡,截面mm2:70mm2,型式:单孔 | 只 | 3215 | 2023-10-25 | 2024-08-30 | 张家口 | 买方指定仓库地面交货 |  | G00M-500021956-00002 | 044004850000010 | 400222838100010 | 500021956 |  | 500021956-0022
0123AB-1408010-9999 | 包1 | 100 | 国网冀北电力有限公司 | 国网冀北电力有限公司承德供电公司 |  | 无电压等级 | 电缆接线端子,铜镀锡,70mm2,单孔 | 电缆接线端子-材质:铜镀锡,截面mm2:70mm2,型式:单孔 | 只 | 7025 | 2023-10-25 | 2024-08-30 | 河北省承德市 | 买方指定仓库地面交货 |  | G00M-500021956-00002 | 044004875700010 | 400222862600010 | 500021956 |  | 500021956-0022
0123AB-1408010-9999 | 包1 | 100 | 国网冀北电力有限公司 | 国网冀北电力有限公司唐山供电公司 |  | 无电压等级 | 电缆接线端子,铜镀锡,70mm2,单孔 | 电缆接线端子-材质:铜镀锡,截面mm2:70mm2,型式:单孔 | 只 | 12374 | 2023-10-25 | 2024-08-30 | 河北唐山 | 买方指定仓库地面交货 |  | G00M-500021956-00002 | 044004900400010 | 400222886400010 | 500021956 |  | 500021956-0022
0123AB-1408010-9999 | 包1 | 100 | 国网冀北电力有限公司 | 国网冀北电力有限公司廊坊供电公司 |  | 无电压等级 | 电缆接线端子,铜镀锡,70mm2,单孔 | 电缆接线端子-材质:铜镀锡,截面mm2:70mm2,型式:单孔 | 只 | 1483 | 2023-10-25 | 2024-08-30 | 河北省廊坊市广阳区 | 买方指定仓库地面交货 |  | G00M-500021956-00002 | 044004928100010 | 400222912300010 | 500021956 |  | 500021956-0022
0123AB-1408010-9999 | 包1 | 100 | 国网冀北电力有限公司 | 国网冀北电力有限公司秦皇岛供电公司 |  | 无电压等级 | 电缆接线端子,铜镀锡,70mm2,单孔 | 电缆接线端子-材质:铜镀锡,截面mm2:70mm2,型式:单孔 | 只 | 2599 | 2023-10-25 | 2024-08-30 | 河北省秦皇岛市 | 材料站现场车板交货 |  | G00M-500021956-00002 | 044004969600010 | 400222950500010 | 500021956 |  | 500021956-0022
0123AB-1408010-9999 | 包1 | 100 | 国网冀北电力有限公司 | 国网冀北电力有限公司承德供电公司 |  | 无电压等级 | 电缆接线端子,铜镀锡,70mm2,单孔 | 电缆接线端子-材质:铜镀锡,截面mm2:70mm2,型式:单孔 | 只 | 1152 | 2023-10-25 | 2024-08-30 | 河北省承德市 | 买方指定仓库地面交货 |  | G00M-500021956-00002 | 044004991400010 | 400222959000010 | 500021956 |  | 500021956-0022
0123AB-1408010-9999 | 包1 | 100 | 国网冀北电力有限公司 | 国网冀北电力有限公司张家口供电公司 |  | 无电压等级 | 电缆接线端子,铜镀锡,150mm2,双孔 | 电缆接线端子-材质:铜镀锡,截面mm2:150mm2,型式:双孔 | 只 | 44 | 2023-10-25 | 2024-08-30 | 张家口 | 买方指定仓库地面交货 |  | G00M-500021972-00002 | 044004850100010 | 400222838200010 | 500021972 |  | 500021972-0025
0123AB-1408010-9999 | 包1 | 100 | 国网冀北电力有限公司 | 国网冀北电力有限公司承德供电公司 |  | 无电压等级 | 电缆接线端子,铜镀锡,150mm2,双孔 | 电缆接线端子-材质:铜镀锡,截面mm2:150mm2,型式:双孔 | 只 | 124 | 2023-10-25 | 2024-08-30 | 河北省承德市 | 买方指定仓库地面交货 |  | G00M-500021972-00002 | 044004875800010 | 400222862700010 | 500021972 |  | 500021972-0025
0123AB-1408010-9999 | 包1 | 100 | 国网冀北电力有限公司 | 国网冀北电力有限公司唐山供电公司 |  | 无电压等级 | 电缆接线端子,铜镀锡,150mm2,双孔 | 电缆接线端子-材质:铜镀锡,截面mm2:150mm2,型式:双孔 | 只 | 2248 | 2023-10-25 | 2024-08-30 | 河北唐山 | 买方指定仓库地面交货 |  | G00M-500021972-00002 | 044004900500010 | 400222886500010 | 500021972 |  | 500021972-0025
0123AB-1408010-9999 | 包1 | 100 | 国网冀北电力有限公司 | 国网冀北电力有限公司廊坊供电公司 |  | 无电压等级 | 电缆接线端子,铜镀锡,150mm2,双孔 | 电缆接线端子-材质:铜镀锡,截面mm2:150mm2,型式:双孔 | 只 | 2167 | 2023-10-25 | 2024-08-30 | 河北省廊坊市广阳区 | 买方指定仓库地面交货 |  | G00M-500021972-00002 | 044004928200010 | 400222912400010 | 500021972 |  | 500021972-0025
0123AB-1408010-9999 | 包1 | 100 | 国网冀北电力有限公司 | 国网冀北电力有限公司秦皇岛供电公司 |  | 无电压等级 | 电缆接线端子,铜镀锡,150mm2,双孔 | 电缆接线端子-材质:铜镀锡,截面mm2:150mm2,型式:双孔 | 只 | 10 | 2023-10-25 | 2024-08-30 | 河北省秦皇岛市 | 材料站现场车板交货 |  | G00M-500021972-00002 | 044004969700010 | 400222950600010 | 500021972 |  | 500021972-0025
0123AB-1408010-9999 | 包1 | 100 | 国网冀北电力有限公司 | 国网冀北电力有限公司承德供电公司 |  | 无电压等级 | 电缆接线端子,铜镀锡,150mm2,双孔 | 电缆接线端子-材质:铜镀锡,截面mm2:150mm2,型式:双孔 | 只 | 797 | 2023-10-25 | 2024-08-30 | 河北省承德市 | 买方指定仓库地面交货 |  | G00M-500021972-00002 | 044004991500010 | 400222959100010 | 500021972 |  | 500021972-0025
0123AB-1408010-9999 | 包1 | 100 | 国网冀北电力有限公司 | 国网冀北电力有限公司张家口供电公司 |  | 无电压等级 | 电缆接线端子,铜镀锡,240mm2,双孔 | 电缆接线端子-材质:铜镀锡,截面mm2:240mm2,型式:双孔 | 只 | 40 | 2023-10-25 | 2024-08-30 | 张家口 | 买方指定仓库地面交货 |  | G00M-500021973-00003 | 044004850200010 | 400222838300010 | 500021973 |  | 500021973-0023
0123AB-1408010-9999 | 包1 | 100 | 国网冀北电力有限公司 | 国网冀北电力有限公司承德供电公司 |  | 无电压等级 | 电缆接线端子,铜镀锡,240mm2,双孔 | 电缆接线端子-材质:铜镀锡,截面mm2:240mm2,型式:双孔 | 只 | 1275 | 2023-10-25 | 2024-08-30 | 河北省承德市 | 买方指定仓库地面交货 |  | G00M-500021973-00003 | 044004875900010 | 400222862800010 | 500021973 |  | 500021973-0023
0123AB-1408010-9999 | 包1 | 100 | 国网冀北电力有限公司 | 国网冀北电力有限公司唐山供电公司 |  | 无电压等级 | 电缆接线端子,铜镀锡,240mm2,双孔 | 电缆接线端子-材质:铜镀锡,截面mm2:240mm2,型式:双孔 | 只 | 5034 | 2023-10-25 | 2024-08-30 | 河北唐山 | 买方指定仓库地面交货 |  | G00M-500021973-00003 | 044004900600010 | 400222886600010 | 500021973 |  | 500021973-0023
0123AB-1408010-9999 | 包1 | 100 | 国网冀北电力有限公司 | 国网冀北电力有限公司廊坊供电公司 |  | 无电压等级 | 电缆接线端子,铜镀锡,240mm2,双孔 | 电缆接线端子-材质:铜镀锡,截面mm2:240mm2,型式:双孔 | 只 | 9194 | 2023-10-25 | 2024-08-30 | 河北省廊坊市广阳区 | 买方指定仓库地面交货 |  | G00M-500021973-00003 | 044004928300010 | 400222912500010 | 500021973 |  | 500021973-0023
0123AB-1408010-9999 | 包1 | 100 | 国网冀北电力有限公司 | 国网冀北电力有限公司秦皇岛供电公司 |  | 无电压等级 | 电缆接线端子,铜镀锡,240mm2,双孔 | 电缆接线端子-材质:铜镀锡,截面mm2:240mm2,型式:双孔 | 只 | 2650 | 2023-10-25 | 2024-08-30 | 河北省秦皇岛市 | 材料站现场车板交货 |  | G00M-500021973-00003 | 044004969800010 | 400222950700010 | 500021973 |  | 500021973-0023
0123AB-1408010-9999 | 包1 | 100 | 国网冀北电力有限公司 | 国网冀北电力有限公司承德供电公司 |  | 无电压等级 | 电缆接线端子,铜镀锡,240mm2,双孔 | 电缆接线端子-材质:铜镀锡,截面mm2:240mm2,型式:双孔 | 只 | 403 | 2023-10-25 | 2024-08-30 | 河北省承德市 | 买方指定仓库地面交货 |  | G00M-500021973-00003 | 044004991600010 | 400222959200010 | 500021973 |  | 500021973-0023
0123AB-1408010-9999 | 包1 | 100 | 国网冀北电力有限公司 | 国网冀北电力有限公司张家口供电公司 |  | 无电压等级 | 电缆接线端子,铜镀锡,300mm2,双孔 | 电缆接线端子-材质:铜镀锡,截面mm2:300mm2,型式:双孔 | 只 | 130 | 2023-10-25 | 2024-08-30 | 张家口 | 买方指定仓库地面交货 |  | G00M-500021974-00002 | 044004850300010 | 400222838400010 | 500021974 |  | 500021974-0017
0123AB-1408010-9999 | 包1 | 100 | 国网冀北电力有限公司 | 国网冀北电力有限公司承德供电公司 |  | 无电压等级 | 电缆接线端子,铜镀锡,300mm2,双孔 | 电缆接线端子-材质:铜镀锡,截面mm2:300mm2,型式:双孔 | 只 | 295 | 2023-10-25 | 2024-08-30 | 河北省承德市 | 买方指定仓库地面交货 |  | G00M-500021974-00002 | 044004876000010 | 400222862900010 | 500021974 |  | 500021974-0017
0123AB-1408010-9999 | 包1 | 100 | 国网冀北电力有限公司 | 国网冀北电力有限公司唐山供电公司 |  | 无电压等级 | 电缆接线端子,铜镀锡,300mm2,双孔 | 电缆接线端子-材质:铜镀锡,截面mm2:300mm2,型式:双孔 | 只 | 668 | 2023-10-25 | 2024-08-30 | 河北唐山 | 买方指定仓库地面交货 |  | G00M-500021974-00002 | 044004900700010 | 400222886700010 | 500021974 |  | 500021974-0017
0123AB-1408010-9999 | 包1 | 100 | 国网冀北电力有限公司 | 国网冀北电力有限公司廊坊供电公司 |  | 无电压等级 | 电缆接线端子,铜镀锡,300mm2,双孔 | 电缆接线端子-材质:铜镀锡,截面mm2:300mm2,型式:双孔 | 只 | 827 | 2023-10-25 | 2024-08-30 | 河北省廊坊市广阳区 | 买方指定仓库地面交货 |  | G00M-500021974-00002 | 044004928400010 | 400222912600010 | 500021974 |  | 500021974-0017
0123AB-1408010-9999 | 包1 | 100 | 国网冀北电力有限公司 | 国网冀北电力有限公司秦皇岛供电公司 |  | 无电压等级 | 电缆接线端子,铜镀锡,300mm2,双孔 | 电缆接线端子-材质:铜镀锡,截面mm2:300mm2,型式:双孔 | 只 | 59 | 2023-10-25 | 2024-08-30 | 河北省秦皇岛市 | 材料站现场车板交货 |  | G00M-500021974-00002 | 044004969900010 | 400222950800010 | 500021974 |  | 500021974-0017
0123AB-1408010-9999 | 包1 | 100 | 国网冀北电力有限公司 | 国网冀北电力有限公司承德供电公司 |  | 无电压等级 | 电缆接线端子,铜镀锡,300mm2,双孔 | 电缆接线端子-材质:铜镀锡,截面mm2:300mm2,型式:双孔 | 只 | 173 | 2023-10-25 | 2024-08-30 | 河北省承德市 | 买方指定仓库地面交货 |  | G00M-500021974-00002 | 044004991700010 | 400222959300010 | 500021974 |  | 500021974-0017
0123AB-1408010-9999 | 包1 | 100 | 国网冀北电力有限公司 | 国网冀北电力有限公司张家口供电公司 |  | 无电压等级 | 电缆接线端子,铜镀锡,35mm2,单孔 | 电缆接线端子-材质:铜镀锡,截面mm2:35mm2,型式:单孔 | 只 | 3179 | 2023-10-25 | 2024-08-30 | 张家口 | 买方指定仓库地面交货 |  | G00M-500050546-00002 | 044004852900010 | 400222841000010 | 500050546 |  | 500050546-0019
0123AB-1408010-9999 | 包1 | 100 | 国网冀北电力有限公司 | 国网冀北电力有限公司承德供电公司 |  | 无电压等级 | 电缆接线端子,铜镀锡,35mm2,单孔 | 电缆接线端子-材质:铜镀锡,截面mm2:35mm2,型式:单孔 | 只 | 29702 | 2023-10-25 | 2024-08-30 | 河北省承德市 | 买方指定仓库地面交货 |  | G00M-500050546-00002 | 044004879900010 | 400222866800010 | 500050546 |  | 500050546-0019
0123AB-1408010-9999 | 包2 | 200 | 国网冀北电力有限公司 | 国网冀北电力有限公司承德供电公司 |  | 无电压等级 | 电缆接线端子,铜镀锡,35mm2,单孔 | 电缆接线端子-材质:铜镀锡,截面mm2:35mm2,型式:单孔 | 只 | 19802 | 2023-10-25 | 2024-08-30 | 河北省承德市 | 买方指定仓库地面交货 |  | G00M-500050546-00002 | 044004879900010 | 400222866800010 | 500050546 |  | 500050546-0019
0123AB-1408010-9999 | 包2 | 200 | 国网冀北电力有限公司 | 国网冀北电力有限公司张家口供电公司 |  | 无电压等级 | 电缆接线端子,铜镀锡,35mm2,单孔 | 电缆接线端子-材质:铜镀锡,截面mm2:35mm2,型式:单孔 | 只 | 2119 | 2023-10-25 | 2024-08-30 | 张家口 | 买方指定仓库地面交货 |  | G00M-500050546-00002 | 044004852900010 | 400222841000010 | 500050546 |  | 500050546-0019
0123AB-1408010-9999 | 包2 | 200 | 国网冀北电力有限公司 | 国网冀北电力有限公司廊坊供电公司 |  | 无电压等级 | 电缆接线端子,铜镀锡,35mm2,单孔 | 电缆接线端子-材质:铜镀锡,截面mm2:35mm2,型式:单孔 | 只 | 23070 | 2023-10-25 | 2024-08-30 | 河北省廊坊市广阳区 | 买方指定仓库地面交货 |  | G00M-500050546-00002 | 044004932200010 | 400222916400010 | 500050546 |  | 500050546-0019
0123AB-1408010-9999 | 包2 | 200 | 国网冀北电力有限公司 | 国网冀北电力有限公司秦皇岛供电公司 |  | 无电压等级 | 电缆接线端子,铜镀锡,35mm2,单孔 | 电缆接线端子-材质:铜镀锡,截面mm2:35mm2,型式:单孔 | 只 | 23032 | 2023-10-25 | 2024-08-30 | 河北省秦皇岛市 | 材料站现场车板交货 |  | G00M-500050546-00002 | 044004971000010 | 400222951800010 | 500050546 |  | 500050546-0019
0123AB-1408010-9999 | 包2 | 200 | 国网冀北电力有限公司 | 国网冀北电力有限公司承德供电公司 |  | 无电压等级 | 电缆接线端子,铜镀锡,35mm2,单孔 | 电缆接线端子-材质:铜镀锡,截面mm2:35mm2,型式:单孔 | 只 | 192 | 2023-10-25 | 2024-08-30 | 河北省承德市 | 买方指定仓库地面交货 |  | G00M-500050546-00002 | 044004992200010 | 400222959800010 | 500050546 |  | 500050546-0019
0123AB-1408010-9999 | 包2 | 200 | 国网冀北电力有限公司 | 国网冀北电力有限公司承德供电公司 |  | 无电压等级 | 电缆接线端子,铜镀锡,120mm2,单孔 | 电缆接线端子-材质:铜镀锡,截面mm2:120mm2,型式:单孔 | 只 | 2502 | 2023-10-25 | 2024-08-30 | 河北省承德市 | 买方指定仓库地面交货 |  | G00M-500050547-00002 | 044004880000010 | 400222866900010 | 500050547 |  | 500050547-0016
0123AB-1408010-9999 | 包2 | 200 | 国网冀北电力有限公司 | 国网冀北电力有限公司唐山供电公司 |  | 无电压等级 | 电缆接线端子,铜镀锡,120mm2,单孔 | 电缆接线端子-材质:铜镀锡,截面mm2:120mm2,型式:单孔 | 只 | 2834 | 2023-10-25 | 2024-08-30 | 河北唐山 | 买方指定仓库地面交货 |  | G00M-500050547-00002 | 044004903700010 | 400222889700010 | 500050547 |  | 500050547-0016
0123AB-1408010-9999 | 包2 | 200 | 国网冀北电力有限公司 | 国网冀北电力有限公司廊坊供电公司 |  | 无电压等级 | 电缆接线端子,铜镀锡,120mm2,单孔 | 电缆接线端子-材质:铜镀锡,截面mm2:120mm2,型式:单孔 | 只 | 702 | 2023-10-25 | 2024-08-30 | 河北省廊坊市广阳区 | 买方指定仓库地面交货 |  | G00M-500050547-00002 | 044004932300010 | 400222916500010 | 500050547 |  | 500050547-0016
0123AB-1408010-9999 | 包2 | 200 | 国网冀北电力有限公司 | 国网冀北电力有限公司秦皇岛供电公司 |  | 无电压等级 | 电缆接线端子,铜镀锡,120mm2,单孔 | 电缆接线端子-材质:铜镀锡,截面mm2:120mm2,型式:单孔 | 只 | 2485 | 2023-10-25 | 2024-08-30 | 河北省秦皇岛市 | 材料站现场车板交货 |  | G00M-500050547-00002 | 044004971100010 | 400222951900010 | 500050547 |  | 500050547-0016
0123AB-1408010-9999 | 包2 | 200 | 国网冀北电力有限公司 | 国网冀北电力有限公司承德供电公司 |  | 无电压等级 | 电缆接线端子,铜镀锡,120mm2,单孔 | 电缆接线端子-材质:铜镀锡,截面mm2:120mm2,型式:单孔 | 只 | 768 | 2023-10-25 | 2024-08-30 | 河北省承德市 | 买方指定仓库地面交货 |  | G00M-500050547-00002 | 044004992300010 | 400222959900010 | 500050547 |  | 500050547-0016
0123AB-1408010-9999 | 包2 | 200 | 国网冀北电力有限公司 | 国网冀北电力有限公司承德供电公司 |  | 无电压等级 | 电缆接线端子,铜镀锡,400mm2,双孔 | 电缆接线端子-材质:铜镀锡,截面mm2:400mm2,型式:双孔 | 只 | 6 | 2023-10-25 | 2024-08-30 | 河北省承德市 | 买方指定仓库地面交货 |  | G00M-500081599-00001 | 044004881300010 | 400222868200010 | 500081599 |  | 500081599-0015
0123AB-1408010-9999 | 包2 | 200 | 国网冀北电力有限公司 | 国网冀北电力有限公司廊坊供电公司 |  | 无电压等级 | 电缆接线端子,铜镀锡,400mm2,双孔 | 电缆接线端子-材质:铜镀锡,截面mm2:400mm2,型式:双孔 | 只 | 97 | 2023-10-25 | 2024-08-30 | 河北省廊坊市广阳区 | 买方指定仓库地面交货 |  | G00M-500081599-00001 | 044004934000010 | 400222918100010 | 500081599 |  | 500081599-0015
0123AB-1408010-9999 | 包2 | 200 | 国网冀北电力有限公司 | 国网冀北电力有限公司张家口供电公司 |  | 无电压等级 | 电缆接线端子,铜镀锡,185mm2,双孔 | 电缆接线端子-材质:铜镀锡,截面mm2:185mm2,型式:双孔 | 只 | 51 | 2023-10-25 | 2024-08-30 | 张家口 | 买方指定仓库地面交货 |  | G00M-500081734-00002 | 044004855400010 | 400222843400010 | 500081734 |  | 500081734-0016
0123AB-1408010-9999 | 包2 | 200 | 国网冀北电力有限公司 | 国网冀北电力有限公司唐山供电公司 |  | 无电压等级 | 电缆接线端子,铜镀锡,185mm2,双孔 | 电缆接线端子-材质:铜镀锡,截面mm2:185mm2,型式:双孔 | 只 | 6 | 2023-10-25 | 2024-08-30 | 河北唐山 | 买方指定仓库地面交货 |  | G00M-500081734-00002 | 044004905500010 | 400222891200010 | 500081734 |  | 500081734-0016
0123AB-1408010-9999 | 包2 | 200 | 国网冀北电力有限公司 | 国网冀北电力有限公司廊坊供电公司 |  | 无电压等级 | 电缆接线端子,铜镀锡,185mm2,双孔 | 电缆接线端子-材质:铜镀锡,截面mm2:185mm2,型式:双孔 | 只 | 249 | 2023-10-25 | 2024-08-30 | 河北省廊坊市广阳区 | 买方指定仓库地面交货 |  | G00M-500081734-00002 | 044004934100010 | 400222918200010 | 500081734 |  | 500081734-0016
0123AB-1408010-9999 | 包2 | 200 | 国网冀北电力有限公司 | 国网冀北电力有限公司秦皇岛供电公司 |  | 无电压等级 | 电缆接线端子,铜镀锡,185mm2,双孔 | 电缆接线端子-材质:铜镀锡,截面mm2:185mm2,型式:双孔 | 只 | 14 | 2023-10-25 | 2024-08-30 | 河北省秦皇岛市 | 材料站现场车板交货 |  | G00M-500081734-00002 | 044004972100010 | 400222952800010 | 500081734 |  | 500081734-0016
0123AB-1408010-9999 | 包2 | 200 | 国网冀北电力有限公司 | 国网冀北电力有限公司承德供电公司 |  | 无电压等级 | 电缆接线端子,铜镀锡,185mm2,双孔 | 电缆接线端子-材质:铜镀锡,截面mm2:185mm2,型式:双孔 | 只 | 435 | 2023-10-25 | 2024-08-30 | 河北省承德市 | 买方指定仓库地面交货 |  | G00M-500081734-00002 | 044004993000010 | 400222960600010 | 500081734 |  | 500081734-0016
0123AB-1408010-9999 | 包2 | 200 | 国网冀北电力有限公司 | 国网冀北电力有限公司张家口供电公司 |  | 无电压等级 | 电缆接线端子,铜镀锡,50mm2,单孔 | 电缆接线端子-材质:铜镀锡,截面mm2:50mm2,型式:单孔 | 只 | 5501 | 2023-10-25 | 2024-08-30 | 张家口 | 买方指定仓库地面交货 |  | G00M-500021938-00002 | 044004849900010 | 400222838000010 | 500021938 |  | 500021938-0031
0123AB-1408010-9999 | 包2 | 200 | 国网冀北电力有限公司 | 国网冀北电力有限公司承德供电公司 |  | 无电压等级 | 电缆接线端子,铜镀锡,50mm2,单孔 | 电缆接线端子-材质:铜镀锡,截面mm2:50mm2,型式:单孔 | 只 | 807 | 2023-10-25 | 2024-08-30 | 河北省承德市 | 买方指定仓库地面交货 |  | G00M-500021938-00002 | 044004875600010 | 400222862500010 | 500021938 |  | 500021938-0031
0123AB-1408010-9999 | 包2 | 200 | 国网冀北电力有限公司 | 国网冀北电力有限公司唐山供电公司 |  | 无电压等级 | 电缆接线端子,铜镀锡,50mm2,单孔 | 电缆接线端子-材质:铜镀锡,截面mm2:50mm2,型式:单孔 | 只 | 6073 | 2023-10-25 | 2024-08-30 | 河北唐山 | 买方指定仓库地面交货 |  | G00M-500021938-00002 | 044004900300010 | 400222886300010 | 500021938 |  | 500021938-0031
0123AB-1408010-9999 | 包2 | 200 | 国网冀北电力有限公司 | 国网冀北电力有限公司廊坊供电公司 |  | 无电压等级 | 电缆接线端子,铜镀锡,50mm2,单孔 | 电缆接线端子-材质:铜镀锡,截面mm2:50mm2,型式:单孔 | 只 | 7054 | 2023-10-25 | 2024-08-30 | 河北省廊坊市广阳区 | 买方指定仓库地面交货 |  | G00M-500021938-00002 | 044004928000010 | 400222912200010 | 500021938 |  | 500021938-0031
0123AB-1408010-9999 | 包2 | 200 | 国网冀北电力有限公司 | 国网冀北电力有限公司秦皇岛供电公司 |  | 无电压等级 | 电缆接线端子,铜镀锡,50mm2,单孔 | 电缆接线端子-材质:铜镀锡,截面mm2:50mm2,型式:单孔 | 只 | 2852 | 2023-10-25 | 2024-08-30 | 河北省秦皇岛市 | 材料站现场车板交货 |  | G00M-500021938-00002 | 044004969500010 | 400222950400010 | 500021938 |  | 500021938-0031
0123AB-1408010-9999 | 包2 | 200 | 国网冀北电力有限公司 | 国网冀北电力有限公司承德供电公司 |  | 无电压等级 | 电缆接线端子,铜镀锡,50mm2,单孔 | 电缆接线端子-材质:铜镀锡,截面mm2:50mm2,型式:单孔 | 只 | 530 | 2023-10-25 | 2024-08-30 | 河北省承德市 | 买方指定仓库地面交货 |  | G00M-500021938-00002 | 044004991300010 | 400222958900010 | 500021938 |  | 500021938-0031
0123AB-1408010-9999 | 包2 | 200 | 国网冀北电力有限公司 | 国网冀北电力有限公司张家口供电公司 |  | 无电压等级 | 电缆接线端子,铜镀锡,70mm2,单孔 | 电缆接线端子-材质:铜镀锡,截面mm2:70mm2,型式:单孔 | 只 | 2144 | 2023-10-25 | 2024-08-30 | 张家口 | 买方指定仓库地面交货 |  | G00M-500021956-00002 | 044004850000010 | 400222838100010 | 500021956 |  | 500021956-0022
0123AB-1408010-9999 | 包2 | 200 | 国网冀北电力有限公司 | 国网冀北电力有限公司承德供电公司 |  | 无电压等级 | 电缆接线端子,铜镀锡,70mm2,单孔 | 电缆接线端子-材质:铜镀锡,截面mm2:70mm2,型式:单孔 | 只 | 4684 | 2023-10-25 | 2024-08-30 | 河北省承德市 | 买方指定仓库地面交货 |  | G00M-500021956-00002 | 044004875700010 | 400222862600010 | 500021956 |  | 500021956-0022
0123AB-1408010-9999 | 包2 | 200 | 国网冀北电力有限公司 | 国网冀北电力有限公司唐山供电公司 |  | 无电压等级 | 电缆接线端子,铜镀锡,70mm2,单孔 | 电缆接线端子-材质:铜镀锡,截面mm2:70mm2,型式:单孔 | 只 | 8249 | 2023-10-25 | 2024-08-30 | 河北唐山 | 买方指定仓库地面交货 |  | G00M-500021956-00002 | 044004900400010 | 400222886400010 | 500021956 |  | 500021956-0022
0123AB-1408010-9999 | 包2 | 200 | 国网冀北电力有限公司 | 国网冀北电力有限公司廊坊供电公司 |  | 无电压等级 | 电缆接线端子,铜镀锡,70mm2,单孔 | 电缆接线端子-材质:铜镀锡,截面mm2:70mm2,型式:单孔 | 只 | 988 | 2023-10-25 | 2024-08-30 | 河北省廊坊市广阳区 | 买方指定仓库地面交货 |  | G00M-500021956-00002 | 044004928100010 | 400222912300010 | 500021956 |  | 500021956-0022
0123AB-1408010-9999 | 包2 | 200 | 国网冀北电力有限公司 | 国网冀北电力有限公司秦皇岛供电公司 |  | 无电压等级 | 电缆接线端子,铜镀锡,70mm2,单孔 | 电缆接线端子-材质:铜镀锡,截面mm2:70mm2,型式:单孔 | 只 | 1733 | 2023-10-25 | 2024-08-30 | 河北省秦皇岛市 | 材料站现场车板交货 |  | G00M-500021956-00002 | 044004969600010 | 400222950500010 | 500021956 |  | 500021956-0022
0123AB-1408010-9999 | 包2 | 200 | 国网冀北电力有限公司 | 国网冀北电力有限公司承德供电公司 |  | 无电压等级 | 电缆接线端子,铜镀锡,70mm2,单孔 | 电缆接线端子-材质:铜镀锡,截面mm2:70mm2,型式:单孔 | 只 | 768 | 2023-10-25 | 2024-08-30 | 河北省承德市 | 买方指定仓库地面交货 |  | G00M-500021956-00002 | 044004991400010 | 400222959000010 | 500021956 |  | 500021956-0022
0123AB-1408010-9999 | 包2 | 200 | 国网冀北电力有限公司 | 国网冀北电力有限公司张家口供电公司 |  | 无电压等级 | 电缆接线端子,铜镀锡,150mm2,双孔 | 电缆接线端子-材质:铜镀锡,截面mm2:150mm2,型式:双孔 | 只 | 29 | 2023-10-25 | 2024-08-30 | 张家口 | 买方指定仓库地面交货 |  | G00M-500021972-00002 | 044004850100010 | 400222838200010 | 500021972 |  | 500021972-0025
0123AB-1408010-9999 | 包2 | 200 | 国网冀北电力有限公司 | 国网冀北电力有限公司承德供电公司 |  | 无电压等级 | 电缆接线端子,铜镀锡,150mm2,双孔 | 电缆接线端子-材质:铜镀锡,截面mm2:150mm2,型式:双孔 | 只 | 83 | 2023-10-25 | 2024-08-30 | 河北省承德市 | 买方指定仓库地面交货 |  | G00M-500021972-00002 | 044004875800010 | 400222862700010 | 500021972 |  | 500021972-0025
0123AB-1408010-9999 | 包2 | 200 | 国网冀北电力有限公司 | 国网冀北电力有限公司唐山供电公司 |  | 无电压等级 | 电缆接线端子,铜镀锡,150mm2,双孔 | 电缆接线端子-材质:铜镀锡,截面mm2:150mm2,型式:双孔 | 只 | 1499 | 2023-10-25 | 2024-08-30 | 河北唐山 | 买方指定仓库地面交货 |  | G00M-500021972-00002 | 044004900500010 | 400222886500010 | 500021972 |  | 500021972-0025
0123AB-1408010-9999 | 包2 | 200 | 国网冀北电力有限公司 | 国网冀北电力有限公司廊坊供电公司 |  | 无电压等级 | 电缆接线端子,铜镀锡,150mm2,双孔 | 电缆接线端子-材质:铜镀锡,截面mm2:150mm2,型式:双孔 | 只 | 1444 | 2023-10-25 | 2024-08-30 | 河北省廊坊市广阳区 | 买方指定仓库地面交货 |  | G00M-500021972-00002 | 044004928200010 | 400222912400010 | 500021972 |  | 500021972-0025
0123AB-1408010-9999 | 包2 | 200 | 国网冀北电力有限公司 | 国网冀北电力有限公司秦皇岛供电公司 |  | 无电压等级 | 电缆接线端子,铜镀锡,150mm2,双孔 | 电缆接线端子-材质:铜镀锡,截面mm2:150mm2,型式:双孔 | 只 | 6 | 2023-10-25 | 2024-08-30 | 河北省秦皇岛市 | 材料站现场车板交货 |  | G00M-500021972-00002 | 044004969700010 | 400222950600010 | 500021972 |  | 500021972-0025
0123AB-1408010-9999 | 包2 | 200 | 国网冀北电力有限公司 | 国网冀北电力有限公司承德供电公司 |  | 无电压等级 | 电缆接线端子,铜镀锡,150mm2,双孔 | 电缆接线端子-材质:铜镀锡,截面mm2:150mm2,型式:双孔 | 只 | 531 | 2023-10-25 | 2024-08-30 | 河北省承德市 | 买方指定仓库地面交货 |  | G00M-500021972-00002 | 044004991500010 | 400222959100010 | 500021972 |  | 500021972-0025
0123AB-1408010-9999 | 包2 | 200 | 国网冀北电力有限公司 | 国网冀北电力有限公司张家口供电公司 |  | 无电压等级 | 电缆接线端子,铜镀锡,240mm2,双孔 | 电缆接线端子-材质:铜镀锡,截面mm2:240mm2,型式:双孔 | 只 | 26 | 2023-10-25 | 2024-08-30 | 张家口 | 买方指定仓库地面交货 |  | G00M-500021973-00003 | 044004850200010 | 400222838300010 | 500021973 |  | 500021973-0023
0123AB-1408010-9999 | 包2 | 200 | 国网冀北电力有限公司 | 国网冀北电力有限公司承德供电公司 |  | 无电压等级 | 电缆接线端子,铜镀锡,240mm2,双孔 | 电缆接线端子-材质:铜镀锡,截面mm2:240mm2,型式:双孔 | 只 | 850 | 2023-10-25 | 2024-08-30 | 河北省承德市 | 买方指定仓库地面交货 |  | G00M-500021973-00003 | 044004875900010 | 400222862800010 | 500021973 |  | 500021973-0023
0123AB-1408010-9999 | 包2 | 200 | 国网冀北电力有限公司 | 国网冀北电力有限公司唐山供电公司 |  | 无电压等级 | 电缆接线端子,铜镀锡,240mm2,双孔 | 电缆接线端子-材质:铜镀锡,截面mm2:240mm2,型式:双孔 | 只 | 3356 | 2023-10-25 | 2024-08-30 | 河北唐山 | 买方指定仓库地面交货 |  | G00M-500021973-00003 | 044004900600010 | 400222886600010 | 500021973 |  | 500021973-0023
0123AB-1408010-9999 | 包2 | 200 | 国网冀北电力有限公司 | 国网冀北电力有限公司廊坊供电公司 |  | 无电压等级 | 电缆接线端子,铜镀锡,240mm2,双孔 | 电缆接线端子-材质:铜镀锡,截面mm2:240mm2,型式:双孔 | 只 | 6129 | 2023-10-25 | 2024-08-30 | 河北省廊坊市广阳区 | 买方指定仓库地面交货 |  | G00M-500021973-00003 | 044004928300010 | 400222912500010 | 500021973 |  | 500021973-0023
0123AB-1408010-9999 | 包2 | 200 | 国网冀北电力有限公司 | 国网冀北电力有限公司秦皇岛供电公司 |  | 无电压等级 | 电缆接线端子,铜镀锡,240mm2,双孔 | 电缆接线端子-材质:铜镀锡,截面mm2:240mm2,型式:双孔 | 只 | 1766 | 2023-10-25 | 2024-08-30 | 河北省秦皇岛市 | 材料站现场车板交货 |  | G00M-500021973-00003 | 044004969800010 | 400222950700010 | 500021973 |  | 500021973-0023
0123AB-1408010-9999 | 包2 | 200 | 国网冀北电力有限公司 | 国网冀北电力有限公司承德供电公司 |  | 无电压等级 | 电缆接线端子,铜镀锡,240mm2,双孔 | 电缆接线端子-材质:铜镀锡,截面mm2:240mm2,型式:双孔 | 只 | 269 | 2023-10-25 | 2024-08-30 | 河北省承德市 | 买方指定仓库地面交货 |  | G00M-500021973-00003 | 044004991600010 | 400222959200010 | 500021973 |  | 500021973-0023
0123AB-1408010-9999 | 包2 | 200 | 国网冀北电力有限公司 | 国网冀北电力有限公司张家口供电公司 |  | 无电压等级 | 电缆接线端子,铜镀锡,300mm2,双孔 | 电缆接线端子-材质:铜镀锡,截面mm2:300mm2,型式:双孔 | 只 | 86 | 2023-10-25 | 2024-08-30 | 张家口 | 买方指定仓库地面交货 |  | G00M-500021974-00002 | 044004850300010 | 400222838400010 | 500021974 |  | 500021974-0017
0123AB-1408010-9999 | 包2 | 200 | 国网冀北电力有限公司 | 国网冀北电力有限公司承德供电公司 |  | 无电压等级 | 电缆接线端子,铜镀锡,300mm2,双孔 | 电缆接线端子-材质:铜镀锡,截面mm2:300mm2,型式:双孔 | 只 | 196 | 2023-10-25 | 2024-08-30 | 河北省承德市 | 买方指定仓库地面交货 |  | G00M-500021974-00002 | 044004876000010 | 400222862900010 | 500021974 |  | 500021974-0017
0123AB-1408010-9999 | 包2 | 200 | 国网冀北电力有限公司 | 国网冀北电力有限公司唐山供电公司 |  | 无电压等级 | 电缆接线端子,铜镀锡,300mm2,双孔 | 电缆接线端子-材质:铜镀锡,截面mm2:300mm2,型式:双孔 | 只 | 445 | 2023-10-25 | 2024-08-30 | 河北唐山 | 买方指定仓库地面交货 |  | G00M-500021974-00002 | 044004900700010 | 400222886700010 | 500021974 |  | 500021974-0017
0123AB-1408010-9999 | 包2 | 200 | 国网冀北电力有限公司 | 国网冀北电力有限公司廊坊供电公司 |  | 无电压等级 | 电缆接线端子,铜镀锡,300mm2,双孔 | 电缆接线端子-材质:铜镀锡,截面mm2:300mm2,型式:双孔 | 只 | 552 | 2023-10-25 | 2024-08-30 | 河北省廊坊市广阳区 | 买方指定仓库地面交货 |  | G00M-500021974-00002 | 044004928400010 | 400222912600010 | 500021974 |  | 500021974-0017
0123AB-1408010-9999 | 包2 | 200 | 国网冀北电力有限公司 | 国网冀北电力有限公司秦皇岛供电公司 |  | 无电压等级 | 电缆接线端子,铜镀锡,300mm2,双孔 | 电缆接线端子-材质:铜镀锡,截面mm2:300mm2,型式:双孔 | 只 | 40 | 2023-10-25 | 2024-08-30 | 河北省秦皇岛市 | 材料站现场车板交货 |  | G00M-500021974-00002 | 044004969900010 | 400222950800010 | 500021974 |  | 500021974-0017
0123AB-1408010-9999 | 包2 | 200 | 国网冀北电力有限公司 | 国网冀北电力有限公司承德供电公司 |  | 无电压等级 | 电缆接线端子,铜镀锡,300mm2,双孔 | 电缆接线端子-材质:铜镀锡,截面mm2:300mm2,型式:双孔 | 只 | 115 | 2023-10-25 | 2024-08-30 | 河北省承德市 | 买方指定仓库地面交货 |  | G00M-500021974-00002 | 044004991700010 | 400222959300010 | 500021974 |  | 500021974-0017
0123AB-1408010-9999 | 包2 | 200 | 国网冀北电力有限公司 | 国网冀北电力有限公司唐山供电公司 |  | 无电压等级 | 电缆接线端子,铜镀锡,35mm2,单孔 | 电缆接线端子-材质:铜镀锡,截面mm2:35mm2,型式:单孔 | 只 | 74996 | 2023-10-25 | 2024-08-30 | 河北唐山 | 买方指定仓库地面交货 |  | G00M-500050546-00002 | 044004903600010 | 400222889600010 | 500050546 |  | 500050546-0019

## 一二次融合成套柱上断路器
分标编号 | 包名称 | 分包编号 | 项目单位 | 需求单位 | 项目名称 | 工程电压等级 | 物资名称 | 物资描述 | 单位 | 数量 | 首批交货日期 | 最后一批交货日期 | 交货地点 | 交货方式 | 备注 | 技术规范编码 | 网省采购申请号 | 总部采购申请号 | 物料编码 | 扩展描述 | 扩展编码
0123AB-1035006-9999 | 包1 | 100 | 国网冀北电力有限公司 | 国网冀北电力有限公司张家口供电公司 |  | 无电压等级 | 一二次融合成套柱上断路器,AC10kV,630A,20kA,户外 | 一二次融合成套柱上断路器-电压等级:AC10kV,额定电流:630A,额定开断电流:20kA,使用环境:户外 | 套 | 10 | 2023-10-25 | 2024-08-30 | 张家口 | 买方指定仓库地面交货 |  | 9995-500138347-00005 | 044004866200010 | 400222853900010 | 500138347 |  | 500138347-0020
0123AB-1035006-9999 | 包1 | 100 | 国网冀北电力有限公司 | 国网冀北电力有限公司唐山供电公司 |  | 无电压等级 | 一二次融合成套柱上断路器,AC10kV,630A,20kA,户外 | 一二次融合成套柱上断路器-电压等级:AC10kV,额定电流:630A,额定开断电流:20kA,使用环境:户外 | 套 | 1 | 2023-10-25 | 2024-08-30 | 唐山 | 买方指定仓库地面交货 |  | 9995-500138347-00006 | 044005238200010 | 400222975500010 | 500138347 |  | 500138347-0021
0123AB-1035006-9999 | 包1 | 100 | 国网冀北电力有限公司 | 国网冀北电力有限公司承德供电公司 |  | 无电压等级 | 一二次融合成套柱上断路器,AC10kV,630A,20kA,户外 | 一二次融合成套柱上断路器-电压等级:AC10kV,额定电流:630A,额定开断电流:20kA,使用环境:户外 | 套 | 1 | 2023-10-25 | 2024-08-30 | 河北省承德市 | 买方指定仓库地面交货 |  | 9995-500138347-00007 | 044004889900010 | 400222876300010 | 500138347 |  | 500138347-0022
0123AB-1035006-9999 | 包1 | 100 | 国网冀北电力有限公司 | 国网冀北电力有限公司秦皇岛供电公司 |  | 无电压等级 | 一二次融合成套柱上断路器,AC10kV,630A,20kA,户外 | 一二次融合成套柱上断路器-电压等级:AC10kV,额定电流:630A,额定开断电流:20kA,使用环境:户外 | 套 | 1 | 2023-10-25 | 2024-08-30 | 河北省秦皇岛市 | 材料站现场车板交货 |  | 9915-500138347-00013 | 044004963500010 | 400222944900010 | 500138347 | 真空灭弧，空气绝缘，有隔离刀闸，电动，弹簧，支柱式，罩式FTU，交流传感器，双侧PT
0123AB-1035006-9999 | 包1 | 100 | 国网冀北电力有限公司 | 国网冀北电力有限公司张家口供电公司 |  | 无电压等级 | 一二次融合成套柱上断路器,AC10kV,630A,20kA,户外 | 一二次融合成套柱上断路器-电压等级:AC10kV,额定电流:630A,额定开断电流:20kA,使用环境:户外 | 套 | 1 | 2023-10-25 | 2024-08-30 | 张家口 | 买方指定仓库地面交货 |  | 9995-500138347-00018 | 044004866500010 | 400222854200010 | 500138347 | 真空灭弧，空气绝缘，无隔离闸刀，电动，弹簧，支柱式，罩式FTU，电磁式互感器，双侧PT，免维护阀控铅酸蓄电池 | 500138347-0034
0123AB-1035006-9999 | 包1 | 100 | 国网冀北电力有限公司 | 国网冀北电力有限公司承德供电公司 |  | 无电压等级 | 一二次融合成套柱上断路器,AC10kV,630A,20kA,户外 | 一二次融合成套柱上断路器-电压等级:AC10kV,额定电流:630A,额定开断电流:20kA,使用环境:户外 | 套 | 8 | 2023-10-25 | 2024-08-30 | 河北省承德市 | 买方指定仓库地面交货 |  | G00M-500138347-00020 | 044004890400010 | 400222876800010 | 500138347 |  | 500138347-0119
0123AB-1035006-9999 | 包1 | 100 | 国网冀北电力有限公司 | 国网冀北电力有限公司唐山供电公司 |  | 无电压等级 | 一二次融合成套柱上断路器,AC10kV,630A,20kA,户外 | 一二次融合成套柱上断路器-电压等级:AC10kV,额定电流:630A,额定开断电流:20kA,使用环境:户外 | 套 | 14 | 2023-10-25 | 2024-08-30 | 河北唐山 | 买方指定仓库地面交货 |  | G00M-500138347-00020 | 044004916400010 | 400222901400010 | 500138347 |  | 500138347-0119
0123AB-1035006-9999 | 包1 | 100 | 国网冀北电力有限公司 | 国网冀北电力有限公司张家口供电公司 |  | 无电压等级 | 一二次融合成套柱上断路器,AC10kV,630A,20kA,户外 | 一二次融合成套柱上断路器-电压等级:AC10kV,额定电流:630A,额定开断电流:20kA,使用环境:户外 | 套 | 8 | 2023-10-25 | 2024-08-30 | 张家口 | 买方指定仓库地面交货 |  | G00M-500138347-00021 | 044004866900010 | 400222854600010 | 500138347 |  | 500138347-0120
0123AB-1035006-9999 | 包1 | 100 | 国网冀北电力有限公司 | 国网冀北电力有限公司廊坊供电公司 |  | 无电压等级 | 一二次融合成套柱上断路器,AC10kV,630A,20kA,户外 | 一二次融合成套柱上断路器-电压等级:AC10kV,额定电流:630A,额定开断电流:20kA,使用环境:户外 | 套 | 34 | 2023-10-25 | 2024-08-30 | 河北省廊坊市广阳区 | 施工现场设备基础上交货 |  | G00M-500138347-00021 | 044004946100010 | 400222929400010 | 500138347 |  | 500138347-0120
0123AB-1035006-9999 | 包1 | 100 | 国网冀北电力有限公司 | 国网冀北电力有限公司张家口供电公司 |  | 无电压等级 | 一二次融合成套柱上断路器,AC10kV,630A,20kA,户外 | 一二次融合成套柱上断路器-电压等级:AC10kV,额定电流:630A,额定开断电流:20kA,使用环境:户外 | 套 | 2 | 2023-10-25 | 2024-08-30 | 张家口 | 买方指定仓库地面交货 |  | 9915-500138347-00005 | 044004865600010 | 400222853300010 | 500138347
0123AB-1035006-9999 | 包1 | 100 | 国网冀北电力有限公司 | 国网冀北电力有限公司廊坊供电公司 |  | 无电压等级 | 一二次融合成套柱上断路器,AC10kV,630A,20kA,户外 | 一二次融合成套柱上断路器-电压等级:AC10kV,额定电流:630A,额定开断电流:20kA,使用环境:户外 | 套 | 23 | 2023-10-25 | 2024-08-30 | 河北省廊坊市广阳区 | 施工现场设备基础上交货 |  | 9915-500138347-00005 | 044004945000010 | 400222928300010 | 500138347
0123AB-1035006-9999 | 包1 | 100 | 国网冀北电力有限公司 | 国网冀北电力有限公司秦皇岛供电公司 |  | 无电压等级 | 一二次融合成套柱上断路器,AC10kV,630A,20kA,户外 | 一二次融合成套柱上断路器-电压等级:AC10kV,额定电流:630A,额定开断电流:20kA,使用环境:户外 | 套 | 6 | 2023-10-25 | 2024-08-30 | 河北省秦皇岛市 | 材料站现场车板交货 |  | 9915-500138347-00005 | 044004963400010 | 400222944800010 | 500138347
0123AB-1035006-9999 | 包1 | 100 | 国网冀北电力有限公司 | 国网冀北电力有限公司张家口供电公司 |  | 无电压等级 | 一二次融合成套柱上断路器,AC10kV,630A,20kA,户外 | 一二次融合成套柱上断路器-电压等级:AC10kV,额定电流:630A,额定开断电流:20kA,使用环境:户外 | 套 | 2 | 2023-10-25 | 2024-08-30 | 张家口 | 买方指定仓库地面交货 |  | 9915-500138347-00006 | 044004865700010 | 400222853400010 | 500138347
0123AB-1035006-9999 | 包1 | 100 | 国网冀北电力有限公司 | 国网冀北电力有限公司廊坊供电公司 |  | 无电压等级 | 一二次融合成套柱上断路器,AC10kV,630A,20kA,户外 | 一二次融合成套柱上断路器-电压等级:AC10kV,额定电流:630A,额定开断电流:20kA,使用环境:户外 | 套 | 1 | 2023-10-25 | 2024-08-30 | 河北省廊坊市广阳区 | 施工现场设备基础上交货 |  | 9915-500138347-00006 | 044004945100010 | 400222928400010 | 500138347
0123AB-1035006-9999 | 包1 | 100 | 国网冀北电力有限公司 | 国网冀北电力有限公司张家口供电公司 |  | 无电压等级 | 一二次融合成套柱上断路器,AC10kV,630A,20kA,户外 | 一二次融合成套柱上断路器-电压等级:AC10kV,额定电流:630A,额定开断电流:20kA,使用环境:户外 | 套 | 8 | 2023-10-25 | 2024-08-30 | 张家口 | 买方指定仓库地面交货 |  | 9915-500138347-00008 | 044004865800010 | 400222853500010 | 500138347
0123AB-1035006-9999 | 包1 | 100 | 国网冀北电力有限公司 | 国网冀北电力有限公司承德供电公司 |  | 无电压等级 | 一二次融合成套柱上断路器,AC10kV,630A,20kA,户外 | 一二次融合成套柱上断路器-电压等级:AC10kV,额定电流:630A,额定开断电流:20kA,使用环境:户外 | 套 | 2 | 2023-10-25 | 2024-08-30 | 河北省承德市 | 买方指定仓库地面交货 |  | 9915-500138347-00008 | 044004889700010 | 400222876100010 | 500138347
0123AB-1035006-9999 | 包1 | 100 | 国网冀北电力有限公司 | 国网冀北电力有限公司唐山供电公司 |  | 无电压等级 | 一二次融合成套柱上断路器,AC10kV,630A,20kA,户外 | 一二次融合成套柱上断路器-电压等级:AC10kV,额定电流:630A,额定开断电流:20kA,使用环境:户外 | 套 | 24 | 2023-10-25 | 2024-08-30 | 河北唐山 | 买方指定仓库地面交货 |  | 9915-500138347-00008 | 044004916100010 | 400222901100010 | 500138347
0123AB-1035006-9999 | 包1 | 100 | 国网冀北电力有限公司 | 国网冀北电力有限公司廊坊供电公司 |  | 无电压等级 | 一二次融合成套柱上断路器,AC10kV,630A,20kA,户外 | 一二次融合成套柱上断路器-电压等级:AC10kV,额定电流:630A,额定开断电流:20kA,使用环境:户外 | 套 | 2 | 2023-10-25 | 2024-08-30 | 河北省廊坊市广阳区 | 施工现场设备基础上交货 |  | 9915-500138347-00008 | 044004945200010 | 400222928500010 | 500138347
0123AB-1035006-9999 | 包1 | 100 | 国网冀北电力有限公司 | 国网冀北电力有限公司唐山供电公司 |  | 无电压等级 | 一二次融合成套柱上断路器,AC10kV,630A,20kA,户外 | 一二次融合成套柱上断路器-电压等级:AC10kV,额定电流:630A,额定开断电流:20kA,使用环境:户外 | 套 | 2 | 2023-10-25 | 2024-08-30 | 唐山 | 买方指定仓库地面交货 |  | 9915-500138347-00009 | 044005242200010 | 400222979300010 | 500138347
0123AB-1035006-9999 | 包1 | 100 | 国网冀北电力有限公司 | 国网冀北电力有限公司唐山供电公司 |  | 无电压等级 | 一二次融合成套柱上断路器,AC10kV,630A,20kA,用户分界 | 一二次融合成套柱上断路器-电压等级:AC10kV,额定电流:630A,额定开断电流:20kA,使用环境:用户分界 | 套 | 1 | 2023-10-25 | 2024-08-30 | 唐山 | 买方指定仓库地面交货 |  | 9995-500138348-00035 | 044005240700010 | 400222977800010 | 500138348 |  | 500138348-0041
0123AB-1035006-9999 | 包1 | 100 | 国网冀北电力有限公司 | 国网冀北电力有限公司唐山供电公司 |  | 无电压等级 | 一二次融合成套柱上断路器,AC10kV,630A,20kA,户外 | 一二次融合成套柱上断路器-电压等级:AC10kV,额定电流:630A,额定开断电流:20kA,使用环境:户外 | 套 | 1 | 2023-10-25 | 2024-08-30 | 唐山 | 买方指定仓库地面交货 |  | G00M-500138347-00022 | 044005238900010 | 400222976200010 | 500138347 |  | 500138347-0121
0123AB-1035006-9999 | 包1 | 100 | 国网冀北电力有限公司 | 国网冀北电力有限公司张家口供电公司 |  | 无电压等级 | 一二次融合成套柱上断路器,AC10kV,630A,20kA,户外 | 一二次融合成套柱上断路器-电压等级:AC10kV,额定电流:630A,额定开断电流:20kA,使用环境:户外 | 套 | 1 | 2023-10-25 | 2024-08-30 | 张家口 | 买方指定仓库地面交货 |  | G00M-500138347-00023 | 044004867000010 | 400222854700010 | 500138347 |  | 500138347-0122
0123AB-1035006-9999 | 包1 | 100 | 国网冀北电力有限公司 | 国网冀北电力有限公司唐山供电公司 |  | 无电压等级 | 一二次融合成套柱上断路器,AC10kV,630A,20kA,户外 | 一二次融合成套柱上断路器-电压等级:AC10kV,额定电流:630A,额定开断电流:20kA,使用环境:户外 | 套 | 1 | 2023-10-25 | 2024-08-30 | 唐山 | 买方指定仓库地面交货 |  | 9995-500138347-00019 | 044005238500010 | 400222975800010 | 500138347 |  | 500138347-0035
0123AB-1035006-9999 | 包1 | 100 | 国网冀北电力有限公司 | 国网冀北电力有限公司张家口供电公司 |  | 无电压等级 | 一二次融合成套柱上断路器,AC10kV,630A,20kA,户外 | 一二次融合成套柱上断路器-电压等级:AC10kV,额定电流:630A,额定开断电流:20kA,使用环境:户外 | 套 | 2 | 2023-10-25 | 2024-08-30 | 张家口 | 买方指定仓库地面交货 |  | 9995-500138347-00020 | 044004866600010 | 400222854300010 | 500138347 |  | 500138347-0036
0123AB-1035006-9999 | 包1 | 100 | 国网冀北电力有限公司 | 国网冀北电力有限公司张家口供电公司 |  | 无电压等级 | 一二次融合成套柱上断路器,AC10kV,630A,20kA,户外 | 一二次融合成套柱上断路器-电压等级:AC10kV,额定电流:630A,额定开断电流:20kA,使用环境:户外 | 套 | 14 | 2023-10-25 | 2024-08-30 | 张家口 | 买方指定仓库地面交货 |  | 9995-500138347-00011 | 044004866400010 | 400222854100010 | 500138347 |  | 500138347-0026
0123AB-1035006-9999 | 包1 | 100 | 国网冀北电力有限公司 | 国网冀北电力有限公司承德供电公司 |  | 无电压等级 | 一二次融合成套柱上断路器,AC10kV,630A,20kA,户外 | 一二次融合成套柱上断路器-电压等级:AC10kV,额定电流:630A,额定开断电流:20kA,使用环境:户外 | 套 | 12 | 2023-10-25 | 2024-08-30 | 河北省承德市 | 买方指定仓库地面交货 |  | 9995-500138347-00020 | 044004890200010 | 400222876600010 | 500138347 |  | 500138347-0036
0123AB-1035006-9999 | 包1 | 100 | 国网冀北电力有限公司 | 国网冀北电力有限公司张家口供电公司 |  | 无电压等级 | 一二次融合成套柱上断路器,AC10kV,630A,20kA,户外 | 一二次融合成套柱上断路器-电压等级:AC10kV,额定电流:630A,额定开断电流:20kA,使用环境:户外 | 套 | 9 | 2023-10-25 | 2024-08-30 | 张家口 | 买方指定仓库地面交货 |  | 9995-500138347-00022 | 044004866700010 | 400222854400010 | 500138347 |  | 500138347-0037
0123AB-1035006-9999 | 包1 | 100 | 国网冀北电力有限公司 | 国网冀北电力有限公司张家口供电公司 |  | 无电压等级 | 一二次融合成套柱上断路器,AC10kV,630A,20kA,户外 | 一二次融合成套柱上断路器-电压等级:AC10kV,额定电流:630A,额定开断电流:20kA,使用环境:户外 | 套 | 26 | 2023-10-25 | 2024-08-30 | 张家口 | 买方指定仓库地面交货 |  | 9995-500138347-00024 | 044004866800010 | 400222854500010 | 500138347 |  | 500138347-0040
0123AB-1035006-9999 | 包1 | 100 | 国网冀北电力有限公司 | 国网冀北电力有限公司唐山供电公司 |  | 无电压等级 | 一二次融合成套柱上断路器,AC10kV,630A,20kA,用户分界 | 一二次融合成套柱上断路器-电压等级:AC10kV,额定电流:630A,额定开断电流:20kA,使用环境:用户分界 | 套 | 1 | 2023-10-25 | 2024-08-30 | 唐山 | 买方指定仓库地面交货 |  | 9995-500138348-00011 | 044005239500010 | 400222976600010 | 500138348 |  | 500138348-0014
0123AB-1035006-9999 | 包1 | 100 | 国网冀北电力有限公司 | 国网冀北电力有限公司唐山供电公司 |  | 无电压等级 | 一二次融合成套柱上断路器,AC10kV,630A,20kA,用户分界 | 一二次融合成套柱上断路器-电压等级:AC10kV,额定电流:630A,额定开断电流:20kA,使用环境:用户分界 | 套 | 1 | 2023-10-25 | 2024-08-30 | 唐山 | 买方指定仓库地面交货 |  | 9995-500138348-00012 | 044005239600010 | 400222976700010 | 500138348 |  | 500138348-0015
0123AB-1035006-9999 | 包1 | 100 | 国网冀北电力有限公司 | 国网冀北电力有限公司唐山供电公司 |  | 无电压等级 | 一二次融合成套柱上断路器,AC10kV,630A,20kA,用户分界 | 一二次融合成套柱上断路器-电压等级:AC10kV,额定电流:630A,额定开断电流:20kA,使用环境:用户分界 | 套 | 1 | 2023-10-25 | 2024-08-30 | 唐山 | 买方指定仓库地面交货 |  | 9995-500138348-00013 | 044005239700010 | 400222976800010 | 500138348 |  | 500138348-0020
0123AB-1035006-9999 | 包1 | 100 | 国网冀北电力有限公司 | 国网冀北电力有限公司唐山供电公司 |  | 无电压等级 | 一二次融合成套柱上断路器,AC10kV,630A,20kA,用户分界 | 一二次融合成套柱上断路器-电压等级:AC10kV,额定电流:630A,额定开断电流:20kA,使用环境:用户分界 | 套 | 1 | 2023-10-25 | 2024-08-30 | 唐山 | 买方指定仓库地面交货 |  | 9995-500138348-00014 | 044005239800010 | 400222976900010 | 500138348 |  | 500138348-0017
0123AB-1035006-9999 | 包1 | 100 | 国网冀北电力有限公司 | 国网冀北电力有限公司承德供电公司 |  | 无电压等级 | 一二次融合成套柱上断路器,AC10kV,630A,20kA,用户分界 | 一二次融合成套柱上断路器-电压等级:AC10kV,额定电流:630A,额定开断电流:20kA,使用环境:用户分界 | 套 | 3 | 2023-10-25 | 2024-08-30 | 河北省承德市 | 买方指定仓库地面交货 |  | 9995-500138348-00030 | 044004890600010 | 400222877000010 | 500138348 |  | 500138348-0036
0123AB-1035006-9999 | 包1 | 100 | 国网冀北电力有限公司 | 国网冀北电力有限公司唐山供电公司 |  | 无电压等级 | 一二次融合成套柱上断路器,AC10kV,630A,20kA,用户分界 | 一二次融合成套柱上断路器-电压等级:AC10kV,额定电流:630A,额定开断电流:20kA,使用环境:用户分界 | 套 | 1 | 2023-10-25 | 2024-08-30 | 唐山 | 买方指定仓库地面交货 |  | 9995-500138348-00031 | 044005240600010 | 400222977700010 | 500138348 |  | 500138348-0038
0123AB-1035006-9999 | 包1 | 100 | 国网冀北电力有限公司 | 国网冀北电力有限公司秦皇岛供电公司 |  | 无电压等级 | 一二次融合成套柱上断路器,AC10kV,630A,20kA,用户分界 | 一二次融合成套柱上断路器-电压等级:AC10kV,额定电流:630A,额定开断电流:20kA,使用环境:用户分界 | 套 | 1 | 2023-10-25 | 2024-08-30 | 河北省秦皇岛市 | 材料站现场车板交货 |  | 9995-500138348-00033 | 044004963900010 | 400222945300010 | 500138348 |  | 500138348-0039
0123AB-1035006-9999 | 包1 | 100 | 国网冀北电力有限公司 | 国网冀北电力有限公司唐山供电公司 |  | 无电压等级 | 一二次融合成套柱上断路器,AC10kV,630A,20kA,用户分界 | 一二次融合成套柱上断路器-电压等级:AC10kV,额定电流:630A,额定开断电流:20kA,使用环境:用户分界 | 套 | 1 | 2023-10-25 | 2024-08-30 | 唐山 | 买方指定仓库地面交货 |  | 9995-500138348-00023 | 044005240500010 | 400222977600010 | 500138348 |  | 500138348-0028
0123AB-1035006-9999 | 包1 | 100 | 国网冀北电力有限公司 | 国网冀北电力有限公司秦皇岛供电公司 |  | 无电压等级 | 一二次融合成套柱上断路器,AC10kV,630A,20kA,用户分界 | 一二次融合成套柱上断路器-电压等级:AC10kV,额定电流:630A,额定开断电流:20kA,使用环境:用户分界 | 套 | 1 | 2023-10-25 | 2024-08-30 | 河北省秦皇岛市 | 材料站现场车板交货 |  | 9995-500138348-00024 | 044004963800010 | 400222945200010 | 500138348 |  | 500138348-0029
0123AB-1035006-9999 | 包1 | 100 | 国网冀北电力有限公司 | 国网冀北电力有限公司唐山供电公司 |  | 无电压等级 | 一二次融合成套柱上断路器,AC10kV,630A,20kA,用户分界 | 一二次融合成套柱上断路器-电压等级:AC10kV,额定电流:630A,额定开断电流:20kA,使用环境:用户分界 | 套 | 2 | 2023-10-25 | 2024-08-30 | 唐山 | 买方指定仓库地面交货 |  | 9915-500138348-00008 | 044005242400010 | 400222979500010 | 500138348
0123AB-1035006-9999 | 包1 | 100 | 国网冀北电力有限公司 | 国网冀北电力有限公司唐山供电公司 |  | 无电压等级 | 一二次融合成套柱上断路器,AC10kV,630A,20kA,用户分界 | 一二次融合成套柱上断路器-电压等级:AC10kV,额定电流:630A,额定开断电流:20kA,使用环境:用户分界 | 套 | 1 | 2023-10-25 | 2024-08-30 | 唐山 | 买方指定仓库地面交货 |  | 9915-500138348-00011 | 044005239200010 | 400222976300010 | 500138348
0123AB-1035006-9999 | 包1 | 100 | 国网冀北电力有限公司 | 国网冀北电力有限公司唐山供电公司 |  | 无电压等级 | 一二次融合成套柱上断路器,AC10kV,630A,20kA,用户分界 | 一二次融合成套柱上断路器-电压等级:AC10kV,额定电流:630A,额定开断电流:20kA,使用环境:用户分界 | 套 | 1 | 2023-10-25 | 2024-08-30 | 唐山 | 买方指定仓库地面交货 |  | 9915-500138348-00012 | 044005239300010 | 400222976400010 | 500138348
0123AB-1035006-9999 | 包1 | 100 | 国网冀北电力有限公司 | 国网冀北电力有限公司唐山供电公司 |  | 无电压等级 | 一二次融合成套柱上断路器,AC10kV,630A,20kA,用户分界 | 一二次融合成套柱上断路器-电压等级:AC10kV,额定电流:630A,额定开断电流:20kA,使用环境:用户分界 | 套 | 1 | 2023-10-25 | 2024-08-30 | 唐山 | 买方指定仓库地面交货 |  | 9915-500138348-00014 | 044005239400010 | 400222976500010 | 500138348
0123AB-1035006-9999 | 包1 | 100 | 国网冀北电力有限公司 | 国网冀北电力有限公司廊坊供电公司 |  | 无电压等级 | 一二次融合成套柱上断路器,AC10kV,630A,20kA,户外 | 一二次融合成套柱上断路器-电压等级:AC10kV,额定电流:630A,额定开断电流:20kA,使用环境:户外 | 套 | 1 | 2023-10-25 | 2024-08-30 | 河北省廊坊市广阳区 | 施工现场设备基础上交货 |  | 9995-500138347-00008 | 044004945500010 | 400222928800010 | 500138347 |  | 500138347-0024
0123AB-1035006-9999 | 包1 | 100 | 国网冀北电力有限公司 | 国网冀北电力有限公司廊坊供电公司 |  | 无电压等级 | 一二次融合成套柱上断路器,AC10kV,630A,20kA,户外 | 一二次融合成套柱上断路器-电压等级:AC10kV,额定电流:630A,额定开断电流:20kA,使用环境:户外 | 套 | 15 | 2023-10-25 | 2024-08-30 | 河北省廊坊市广阳区 | 施工现场设备基础上交货 |  | 9995-500138347-00009 | 044004945600010 | 400222928900010 | 500138347 |  | 500138347-0023
0123AB-1035006-9999 | 包1 | 100 | 国网冀北电力有限公司 | 国网冀北电力有限公司张家口供电公司 |  | 无电压等级 | 一二次融合成套柱上断路器,AC10kV,630A,20kA,户外 | 一二次融合成套柱上断路器-电压等级:AC10kV,额定电流:630A,额定开断电流:20kA,使用环境:户外 | 套 | 5 | 2023-10-25 | 2024-08-30 | 张家口 | 买方指定仓库地面交货 |  | 9995-500138347-00010 | 044004866300010 | 400222854000010 | 500138347 |  | 500138347-0025
0123AB-1035006-9999 | 包1 | 100 | 国网冀北电力有限公司 | 国网冀北电力有限公司廊坊供电公司 |  | 无电压等级 | 一二次融合成套柱上断路器,AC10kV,630A,20kA,户外 | 一二次融合成套柱上断路器-电压等级:AC10kV,额定电流:630A,额定开断电流:20kA,使用环境:户外 | 套 | 2 | 2023-10-25 | 2024-08-30 | 河北省廊坊市广阳区 | 施工现场设备基础上交货 |  | 9995-500138347-00010 | 044004945700010 | 400222929000010 | 500138347 |  | 500138347-0025
0123AB-1035006-9999 | 包1 | 100 | 国网冀北电力有限公司 | 国网冀北电力有限公司唐山供电公司 |  | 无电压等级 | 一二次融合成套柱上断路器,AC10kV,630A,20kA,户外 | 一二次融合成套柱上断路器-电压等级:AC10kV,额定电流:630A,额定开断电流:20kA,使用环境:户外 | 套 | 4 | 2023-10-25 | 2024-08-30 | 河北唐山 | 买方指定仓库地面交货 |  | 9995-500138347-00018 | 044004916300010 | 400222901300010 | 500138347 |  | 500138347-0034
0123AB-1035006-9999 | 包1 | 100 | 国网冀北电力有限公司 | 国网冀北电力有限公司廊坊供电公司 |  | 无电压等级 | 一二次融合成套柱上断路器,AC10kV,630A,20kA,户外 | 一二次融合成套柱上断路器-电压等级:AC10kV,额定电流:630A,额定开断电流:20kA,使用环境:户外 | 套 | 1 | 2023-10-25 | 2024-08-30 | 河北省廊坊市广阳区 | 施工现场设备基础上交货 |  | 9995-500138347-00018 | 044004945800010 | 400222929100010 | 500138347 |  | 500138347-0034
0123AB-1035006-9999 | 包1 | 100 | 国网冀北电力有限公司 | 国网冀北电力有限公司廊坊供电公司 |  | 无电压等级 | 一二次融合成套柱上断路器,AC10kV,630A,20kA,用户分界 | 一二次融合成套柱上断路器-电压等级:AC10kV,额定电流:630A,额定开断电流:20kA,使用环境:用户分界 | 套 | 15 | 2023-10-25 | 2024-08-30 | 河北省廊坊市广阳区 | 施工现场设备基础上交货 |  | 9995-500138348-00036 | 044004946200010 | 400222929500010 | 500138348 |  | 500138348-0042
0123AB-1035006-9999 | 包1 | 100 | 国网冀北电力有限公司 | 国网冀北电力有限公司唐山供电公司 |  | 无电压等级 | 一二次融合成套柱上断路器,AC10kV,630A,20kA,用户分界 | 一二次融合成套柱上断路器-电压等级:AC10kV,额定电流:630A,额定开断电流:20kA,使用环境:用户分界 | 套 | 1 | 2023-10-25 | 2024-08-30 | 唐山 | 买方指定仓库地面交货 |  | 9995-500138348-00037 | 044005240800010 | 400222977900010 | 500138348 |  | 500138348-0043
0123AB-1035006-9999 | 包1 | 100 | 国网冀北电力有限公司 | 国网冀北电力有限公司唐山供电公司 |  | 无电压等级 | 一二次融合成套柱上断路器,AC10kV,630A,20kA,用户分界 | 一二次融合成套柱上断路器-电压等级:AC10kV,额定电流:630A,额定开断电流:20kA,使用环境:用户分界 | 套 | 1 | 2023-10-25 | 2024-08-30 | 唐山 | 买方指定仓库地面交货 |  | 9995-500138348-00038 | 044005240900010 | 400222978000010 | 500138348 |  | 500138348-0044
0123AB-1035006-9999 | 包1 | 100 | 国网冀北电力有限公司 | 国网冀北电力有限公司唐山供电公司 |  | 无电压等级 | 一二次融合成套柱上断路器,AC10kV,630A,20kA,用户分界 | 一二次融合成套柱上断路器-电压等级:AC10kV,额定电流:630A,额定开断电流:20kA,使用环境:用户分界 | 套 | 1 | 2023-10-25 | 2024-08-30 | 唐山 | 买方指定仓库地面交货 |  | 9995-500138348-00039 | 044005241000010 | 400222978100010 | 500138348 |  | 500138348-0045
0123AB-1035006-9999 | 包1 | 100 | 国网冀北电力有限公司 | 国网冀北电力有限公司承德供电公司 |  | 无电压等级 | 一二次融合成套柱上断路器,AC10kV,630A,20kA,户外 | 一二次融合成套柱上断路器-电压等级:AC10kV,额定电流:630A,额定开断电流:20kA,使用环境:户外 | 套 | 1 | 2023-10-25 | 2024-08-30 | 河北省承德市 | 买方指定仓库地面交货 |  | G00M-500138347-00019 | 044004890300010 | 400222876700010 | 500138347 |  | 500138347-0118
0123AB-1035006-9999 | 包1 | 100 | 国网冀北电力有限公司 | 国网冀北电力有限公司廊坊供电公司 |  | 无电压等级 | 一二次融合成套柱上断路器,AC10kV,630A,20kA,户外 | 一二次融合成套柱上断路器-电压等级:AC10kV,额定电流:630A,额定开断电流:20kA,使用环境:户外 | 套 | 4 | 2023-10-25 | 2024-08-30 | 河北省廊坊市广阳区 | 施工现场设备基础上交货 |  | G00M-500138347-00019 | 044004946000010 | 400222929300010 | 500138347 |  | 500138347-0118
0123AB-1035006-9999 | 包1 | 100 | 国网冀北电力有限公司 | 国网冀北电力有限公司秦皇岛供电公司 |  | 无电压等级 | 一二次融合成套柱上断路器,AC10kV,630A,20kA,户外 | 一二次融合成套柱上断路器-电压等级:AC10kV,额定电流:630A,额定开断电流:20kA,使用环境:户外 | 套 | 3 | 2023-10-25 | 2024-08-30 | 河北省秦皇岛市 | 材料站现场车板交货 |  | G00M-500138347-00019 | 044004963700010 | 400222945100010 | 500138347 |  | 500138347-0118
0123AB-1035006-9999 | 包1 | 100 | 国网冀北电力有限公司 | 国网冀北电力有限公司廊坊供电公司 |  | 无电压等级 | 一二次融合成套柱上断路器,AC10kV,630A,20kA,户外 | 一二次融合成套柱上断路器-电压等级:AC10kV,额定电流:630A,额定开断电流:20kA,使用环境:户外 | 套 | 13 | 2023-10-25 | 2024-08-30 | 河北省廊坊市广阳区 | 施工现场设备基础上交货 |  | 9995-500138347-00024 | 044004945900010 | 400222929200010 | 500138347 |  | 500138347-0040
0123AB-1035006-9999 | 包1 | 100 | 国网冀北电力有限公司 | 国网冀北电力有限公司唐山供电公司 |  | 无电压等级 | 一二次融合成套柱上断路器,AC10kV,630A,20kA,户外 | 一二次融合成套柱上断路器-电压等级:AC10kV,额定电流:630A,额定开断电流:20kA,使用环境:户外 | 套 | 1 | 2023-10-25 | 2024-08-30 | 唐山 | 买方指定仓库地面交货 |  | 9995-500138347-00025 | 044005238600010 | 400222975900010 | 500138347 |  | 500138347-0041
0123AB-1035006-9999 | 包1 | 100 | 国网冀北电力有限公司 | 国网冀北电力有限公司唐山供电公司 |  | 无电压等级 | 一二次融合成套柱上断路器,AC10kV,630A,20kA,户外 | 一二次融合成套柱上断路器-电压等级:AC10kV,额定电流:630A,额定开断电流:20kA,使用环境:户外 | 套 | 1 | 2023-10-25 | 2024-08-30 | 唐山 | 买方指定仓库地面交货 |  | 9995-500138347-00026 | 044005238700010 | 400222976000010 | 500138347 |  | 500138347-0042
0123AB-1035006-9999 | 包1 | 100 | 国网冀北电力有限公司 | 国网冀北电力有限公司唐山供电公司 |  | 无电压等级 | 一二次融合成套柱上断路器,AC10kV,630A,20kA,户外 | 一二次融合成套柱上断路器-电压等级:AC10kV,额定电流:630A,额定开断电流:20kA,使用环境:户外 | 套 | 1 | 2023-10-25 | 2024-08-30 | 唐山 | 买方指定仓库地面交货 |  | 9995-500138347-00027 | 044005238800010 | 400222976100010 | 500138347 |  | 500138347-0043
0123AB-1035006-9999 | 包1 | 100 | 国网冀北电力有限公司 | 国网冀北电力有限公司唐山供电公司 |  | 无电压等级 | 一二次融合成套柱上断路器,AC10kV,630A,20kA,用户分界 | 一二次融合成套柱上断路器-电压等级:AC10kV,额定电流:630A,额定开断电流:20kA,使用环境:用户分界 | 套 | 1 | 2023-10-25 | 2024-08-30 | 唐山 | 买方指定仓库地面交货 |  | 9995-500138348-00021 | 044005240300010 | 400222977400010 | 500138348 |  | 500138348-0026
0123AB-1035006-9999 | 包1 | 100 | 国网冀北电力有限公司 | 国网冀北电力有限公司唐山供电公司 |  | 无电压等级 | 一二次融合成套柱上断路器,AC10kV,630A,20kA,用户分界 | 一二次融合成套柱上断路器-电压等级:AC10kV,额定电流:630A,额定开断电流:20kA,使用环境:用户分界 | 套 | 1 | 2023-10-25 | 2024-08-30 | 唐山 | 买方指定仓库地面交货 |  | 9995-500138348-00022 | 044005240400010 | 400222977500010 | 500138348 |  | 500138348-0027
0123AB-1035006-9999 | 包1 | 100 | 国网冀北电力有限公司 | 国网冀北电力有限公司廊坊供电公司 |  | 无电压等级 | 一二次融合成套柱上断路器,AC10kV,630A,20kA,户外 | 一二次融合成套柱上断路器-电压等级:AC10kV,额定电流:630A,额定开断电流:20kA,使用环境:户外 | 套 | 12 | 2023-10-25 | 2024-08-30 | 河北省廊坊市广阳区 | 施工现场设备基础上交货 |  | 9995-500138347-00007 | 044004945400010 | 400222928700010 | 500138347 |  | 500138347-0022
0123AB-1035006-9999 | 包1 | 100 | 国网冀北电力有限公司 | 国网冀北电力有限公司唐山供电公司 |  | 无电压等级 | 一二次融合成套柱上断路器,AC10kV,630A,20kA,户外 | 一二次融合成套柱上断路器-电压等级:AC10kV,额定电流:630A,额定开断电流:20kA,使用环境:户外 | 套 | 9 | 2023-10-25 | 2024-08-30 | 河北唐山 | 买方指定仓库地面交货 |  | 9995-500138347-00008 | 044004916200010 | 400222901200010 | 500138347 |  | 500138347-0024
0123AB-1035006-9999 | 包1 | 100 | 国网冀北电力有限公司 | 国网冀北电力有限公司张家口供电公司 |  | 无电压等级 | 一二次融合成套柱上断路器,AC10kV,630A,20kA,用户分界 | 一二次融合成套柱上断路器-电压等级:AC10kV,额定电流:630A,额定开断电流:20kA,使用环境:用户分界 | 套 | 1 | 2023-10-25 | 2024-08-30 | 张家口 | 买方指定仓库地面交货 |  | 9915-500138348-00015 | 044004867200010 | 400222854900010 | 500138348
0123AB-1035006-9999 | 包1 | 100 | 国网冀北电力有限公司 | 国网冀北电力有限公司张家口供电公司 |  | 无电压等级 | 一二次融合成套柱上断路器,AC10kV,630A,20kA,户外 | 一二次融合成套柱上断路器-电压等级:AC10kV,额定电流:630A,额定开断电流:20kA,使用环境:户外 | 套 | 7 | 2023-10-25 | 2024-08-30 | 张家口 | 买方指定仓库地面交货 |  | 9995-500138347-00001 | 044004866100010 | 400222853800010 | 500138347 |  | 500138347-0016
0123AB-1035006-9999 | 包1 | 100 | 国网冀北电力有限公司 | 国网冀北电力有限公司承德供电公司 |  | 无电压等级 | 一二次融合成套柱上断路器,AC10kV,630A,20kA,户外 | 一二次融合成套柱上断路器-电压等级:AC10kV,额定电流:630A,额定开断电流:20kA,使用环境:户外 | 套 | 5 | 2023-10-25 | 2024-08-30 | 河北省承德市 | 买方指定仓库地面交货 |  | 9995-500138347-00011 | 044004890000010 | 400222876400010 | 500138347 |  | 500138347-0026
0123AB-1035006-9999 | 包1 | 100 | 国网冀北电力有限公司 | 国网冀北电力有限公司唐山供电公司 |  | 无电压等级 | 一二次融合成套柱上断路器,AC10kV,630A,20kA,户外 | 一二次融合成套柱上断路器-电压等级:AC10kV,额定电流:630A,额定开断电流:20kA,使用环境:户外 | 套 | 1 | 2023-10-25 | 2024-08-30 | 唐山 | 买方指定仓库地面交货 |  | 9995-500138347-00012 | 044005238300010 | 400222975600010 | 500138347 |  | 500138347-0027
0123AB-1035006-9999 | 包1 | 100 | 国网冀北电力有限公司 | 国网冀北电力有限公司唐山供电公司 |  | 无电压等级 | 一二次融合成套柱上断路器,AC10kV,630A,20kA,户外 | 一二次融合成套柱上断路器-电压等级:AC10kV,额定电流:630A,额定开断电流:20kA,使用环境:户外 | 套 | 1 | 2023-10-25 | 2024-08-30 | 唐山 | 买方指定仓库地面交货 |  | 9995-500138347-00013 | 044005238400010 | 400222975700010 | 500138347 |  | 500138347-0028
0123AB-1035006-9999 | 包1 | 100 | 国网冀北电力有限公司 | 国网冀北电力有限公司承德供电公司 |  | 无电压等级 | 一二次融合成套柱上断路器,AC10kV,630A,20kA,户外 | 一二次融合成套柱上断路器-电压等级:AC10kV,额定电流:630A,额定开断电流:20kA,使用环境:户外 | 套 | 12 | 2023-10-25 | 2024-08-30 | 河北省承德市 | 买方指定仓库地面交货 |  | 9995-500138347-00018 | 044004890100010 | 400222876500010 | 500138347 |  | 500138347-0034
0123AB-1035006-9999 | 包1 | 100 | 国网冀北电力有限公司 | 国网冀北电力有限公司唐山供电公司 |  | 无电压等级 | 一二次融合成套柱上断路器,AC10kV,630A,20kA,用户分界 | 一二次融合成套柱上断路器-电压等级:AC10kV,额定电流:630A,额定开断电流:20kA,使用环境:用户分界 | 套 | 1 | 2023-10-25 | 2024-08-30 | 唐山 | 买方指定仓库地面交货 |  | 9995-500138348-00016 | 044005239900010 | 400222977000010 | 500138348 |  | 500138348-0022
0123AB-1035006-9999 | 包1 | 100 | 国网冀北电力有限公司 | 国网冀北电力有限公司唐山供电公司 |  | 无电压等级 | 一二次融合成套柱上断路器,AC10kV,630A,20kA,用户分界 | 一二次融合成套柱上断路器-电压等级:AC10kV,额定电流:630A,额定开断电流:20kA,使用环境:用户分界 | 套 | 1 | 2023-10-25 | 2024-08-30 | 唐山 | 买方指定仓库地面交货 |  | 9995-500138348-00017 | 044005240000010 | 400222977100010 | 500138348 |  | 500138348-0023
0123AB-1035006-9999 | 包1 | 100 | 国网冀北电力有限公司 | 国网冀北电力有限公司唐山供电公司 |  | 无电压等级 | 一二次融合成套柱上断路器,AC10kV,630A,20kA,用户分界 | 一二次融合成套柱上断路器-电压等级:AC10kV,额定电流:630A,额定开断电流:20kA,使用环境:用户分界 | 套 | 1 | 2023-10-25 | 2024-08-30 | 唐山 | 买方指定仓库地面交货 |  | 9995-500138348-00018 | 044005240100010 | 400222977200010 | 500138348 |  | 500138348-0024
0123AB-1035006-9999 | 包1 | 100 | 国网冀北电力有限公司 | 国网冀北电力有限公司唐山供电公司 |  | 无电压等级 | 一二次融合成套柱上断路器,AC10kV,630A,20kA,用户分界 | 一二次融合成套柱上断路器-电压等级:AC10kV,额定电流:630A,额定开断电流:20kA,使用环境:用户分界 | 套 | 1 | 2023-10-25 | 2024-08-30 | 唐山 | 买方指定仓库地面交货 |  | 9995-500138348-00020 | 044005240200010 | 400222977300010 | 500138348 |  | 500138348-0025
0123AB-1035006-9999 | 包1 | 100 | 国网冀北电力有限公司 | 国网冀北电力有限公司张家口供电公司 |  | 无电压等级 | 一二次融合成套柱上断路器,AC10kV,630A,20kA,用户分界 | 一二次融合成套柱上断路器-电压等级:AC10kV,额定电流:630A,额定开断电流:20kA,使用环境:用户分界 | 套 | 6 | 2023-10-25 | 2024-08-30 | 张家口 | 买方指定仓库地面交货 |  | 9995-500138348-00036 | 044004867300010 | 400222855000010 | 500138348 |  | 500138348-0042
0123AB-1035006-9999 | 包1 | 100 | 国网冀北电力有限公司 | 国网冀北电力有限公司唐山供电公司 |  | 无电压等级 | 一二次融合成套柱上断路器,AC10kV,630A,20kA,户外 | 一二次融合成套柱上断路器-电压等级:AC10kV,额定电流:630A,额定开断电流:20kA,使用环境:户外 | 套 | 1 | 2023-10-25 | 2024-08-30 | 唐山 | 买方指定仓库地面交货 |  | 9915-500138347-00011 | 044005238000010 | 400222975300010 | 500138347
0123AB-1035006-9999 | 包1 | 100 | 国网冀北电力有限公司 | 国网冀北电力有限公司唐山供电公司 |  | 无电压等级 | 一二次融合成套柱上断路器,AC10kV,630A,20kA,户外 | 一二次融合成套柱上断路器-电压等级:AC10kV,额定电流:630A,额定开断电流:20kA,使用环境:户外 | 套 | 1 | 2023-10-25 | 2024-08-30 | 唐山 | 买方指定仓库地面交货 |  | 9915-500138347-00012 | 044005238100010 | 400222975400010 | 500138347
0123AB-1035006-9999 | 包1 | 100 | 国网冀北电力有限公司 | 国网冀北电力有限公司张家口供电公司 |  | 无电压等级 | 一二次融合成套柱上断路器,AC10kV,630A,20kA,户外 | 一二次融合成套柱上断路器-电压等级:AC10kV,额定电流:630A,额定开断电流:20kA,使用环境:户外 | 套 | 12 | 2023-10-25 | 2024-08-30 | 张家口 | 买方指定仓库地面交货 |  | 9915-500138347-00013 | 044004865900010 | 400222853600010 | 500138347
0123AB-1035006-9999 | 包1 | 100 | 国网冀北电力有限公司 | 国网冀北电力有限公司张家口供电公司 |  | 无电压等级 | 一二次融合成套柱上断路器,AC10kV,630A,20kA,户外 | 一二次融合成套柱上断路器-电压等级:AC10kV,额定电流:630A,额定开断电流:20kA,使用环境:户外 | 套 | 11 | 2023-10-25 | 2024-08-30 | 张家口 | 买方指定仓库地面交货 |  | 9915-500138347-00014 | 044004866000010 | 400222853700010 | 500138347
0123AB-1035006-9999 | 包1 | 100 | 国网冀北电力有限公司 | 国网冀北电力有限公司张家口供电公司 |  | 无电压等级 | 一二次融合成套柱上断路器,AC10kV,630A,20kA,用户分界 | 一二次融合成套柱上断路器-电压等级:AC10kV,额定电流:630A,额定开断电流:20kA,使用环境:用户分界 | 套 | 10 | 2023-10-25 | 2024-08-30 | 张家口 | 买方指定仓库地面交货 |  | 9915-500138348-00005 | 044004867100010 | 400222854800010 | 500138348
0123AB-1035006-9999 | 包1 | 100 | 国网冀北电力有限公司 | 国网冀北电力有限公司唐山供电公司 |  | 无电压等级 | 一二次融合成套柱上断路器,AC10kV,630A,20kA,用户分界 | 一二次融合成套柱上断路器-电压等级:AC10kV,额定电流:630A,额定开断电流:20kA,使用环境:用户分界 | 套 | 2 | 2023-10-25 | 2024-08-30 | 唐山 | 买方指定仓库地面交货 |  | 9915-500138348-00006 | 044005242300010 | 400222979400010 | 500138348
0123AB-1035006-9999 | 包1 | 100 | 国网冀北电力有限公司 | 国网冀北电力有限公司承德供电公司 |  | 无电压等级 | 一二次融合成套柱上断路器,AC10kV,630A,20kA,用户分界 | 一二次融合成套柱上断路器-电压等级:AC10kV,额定电流:630A,额定开断电流:20kA,使用环境:用户分界 | 套 | 1 | 2023-10-25 | 2024-08-30 | 河北省承德市 | 买方指定仓库地面交货 |  | 9915-500138348-00007 | 044004890500010 | 400222876900010 | 500138348
0123AB-1035006-9999 | 包1 | 100 | 国网冀北电力有限公司 | 国网冀北电力有限公司承德供电公司 |  | 无电压等级 | 一二次融合成套柱上断路器,AC10kV,630A,20kA,户外 | 一二次融合成套柱上断路器-电压等级:AC10kV,额定电流:630A,额定开断电流:20kA,使用环境:户外 | 套 | 5 | 2023-10-25 | 2024-08-30 | 河北省承德市 | 买方指定仓库地面交货 |  | 9995-500138347-00001 | 044004889800010 | 400222876200010 | 500138347 |  | 500138347-0016
0123AB-1035006-9999 | 包1 | 100 | 国网冀北电力有限公司 | 国网冀北电力有限公司秦皇岛供电公司 |  | 无电压等级 | 一二次融合成套柱上断路器,AC10kV,630A,20kA,户外 | 一二次融合成套柱上断路器-电压等级:AC10kV,额定电流:630A,额定开断电流:20kA,使用环境:户外 | 套 | 1 | 2023-10-25 | 2024-08-30 | 河北省秦皇岛市 | 材料站现场车板交货 |  | 9995-500138347-00002 | 044004963600010 | 400222945000010 | 500138347 |  | 500138347-0017
0123AB-1035006-9999 | 包1 | 100 | 国网冀北电力有限公司 | 国网冀北电力有限公司廊坊供电公司 |  | 无电压等级 | 一二次融合成套柱上断路器,AC10kV,630A,20kA,户外 | 一二次融合成套柱上断路器-电压等级:AC10kV,额定电流:630A,额定开断电流:20kA,使用环境:户外 | 套 | 1 | 2023-10-25 | 2024-08-30 | 河北省廊坊市广阳区 | 施工现场设备基础上交货 |  | 9995-500138347-00003 | 044004945300010 | 400222928600010 | 500138347 |  | 500138347-0019
0123AB-1035006-9999 | 包2 | 200 | 国网冀北电力有限公司 | 国网冀北电力有限公司廊坊供电公司 |  | 无电压等级 | 一二次融合成套柱上断路器,AC10kV,630A,20kA,户外 | 一二次融合成套柱上断路器-电压等级:AC10kV,额定电流:630A,额定开断电流:20kA,使用环境:户外 | 套 | 1 | 2023-10-25 | 2024-08-30 | 河北省廊坊市广阳区 | 施工现场设备基础上交货 |  | 9995-500138347-00003 | 044004945300010 | 400222928600010 | 500138347 |  | 500138347-0019
0123AB-1035006-9999 | 包2 | 200 | 国网冀北电力有限公司 | 国网冀北电力有限公司张家口供电公司 |  | 无电压等级 | 一二次融合成套柱上断路器,AC10kV,630A,20kA,户外 | 一二次融合成套柱上断路器-电压等级:AC10kV,额定电流:630A,额定开断电流:20kA,使用环境:户外 | 套 | 9 | 2023-10-25 | 2024-08-30 | 张家口 | 买方指定仓库地面交货 |  | 9995-500138347-00005 | 044004866200010 | 400222853900010 | 500138347 |  | 500138347-0020
0123AB-1035006-9999 | 包2 | 200 | 国网冀北电力有限公司 | 国网冀北电力有限公司唐山供电公司 |  | 无电压等级 | 一二次融合成套柱上断路器,AC10kV,630A,20kA,户外 | 一二次融合成套柱上断路器-电压等级:AC10kV,额定电流:630A,额定开断电流:20kA,使用环境:户外 | 套 | 1 | 2023-10-25 | 2024-08-30 | 唐山 | 买方指定仓库地面交货 |  | 9995-500138347-00006 | 044005238200010 | 400222975500010 | 500138347 |  | 500138347-0021
0123AB-1035006-9999 | 包2 | 200 | 国网冀北电力有限公司 | 国网冀北电力有限公司承德供电公司 |  | 无电压等级 | 一二次融合成套柱上断路器,AC10kV,630A,20kA,户外 | 一二次融合成套柱上断路器-电压等级:AC10kV,额定电流:630A,额定开断电流:20kA,使用环境:户外 | 套 | 1 | 2023-10-25 | 2024-08-30 | 河北省承德市 | 买方指定仓库地面交货 |  | 9995-500138347-00007 | 044004889900010 | 400222876300010 | 500138347 |  | 500138347-0022
0123AB-1035006-9999 | 包2 | 200 | 国网冀北电力有限公司 | 国网冀北电力有限公司承德供电公司 |  | 无电压等级 | 一二次融合成套柱上断路器,AC10kV,630A,20kA,户外 | 一二次融合成套柱上断路器-电压等级:AC10kV,额定电流:630A,额定开断电流:20kA,使用环境:户外 | 套 | 8 | 2023-10-25 | 2024-08-30 | 河北省承德市 | 买方指定仓库地面交货 |  | G00M-500138347-00020 | 044004890400010 | 400222876800010 | 500138347 |  | 500138347-0119
0123AB-1035006-9999 | 包2 | 200 | 国网冀北电力有限公司 | 国网冀北电力有限公司唐山供电公司 |  | 无电压等级 | 一二次融合成套柱上断路器,AC10kV,630A,20kA,户外 | 一二次融合成套柱上断路器-电压等级:AC10kV,额定电流:630A,额定开断电流:20kA,使用环境:户外 | 套 | 13 | 2023-10-25 | 2024-08-30 | 河北唐山 | 买方指定仓库地面交货 |  | G00M-500138347-00020 | 044004916400010 | 400222901400010 | 500138347 |  | 500138347-0119
0123AB-1035006-9999 | 包2 | 200 | 国网冀北电力有限公司 | 国网冀北电力有限公司张家口供电公司 |  | 无电压等级 | 一二次融合成套柱上断路器,AC10kV,630A,20kA,户外 | 一二次融合成套柱上断路器-电压等级:AC10kV,额定电流:630A,额定开断电流:20kA,使用环境:户外 | 套 | 7 | 2023-10-25 | 2024-08-30 | 张家口 | 买方指定仓库地面交货 |  | G00M-500138347-00021 | 044004866900010 | 400222854600010 | 500138347 |  | 500138347-0120
0123AB-1035006-9999 | 包2 | 200 | 国网冀北电力有限公司 | 国网冀北电力有限公司廊坊供电公司 |  | 无电压等级 | 一二次融合成套柱上断路器,AC10kV,630A,20kA,户外 | 一二次融合成套柱上断路器-电压等级:AC10kV,额定电流:630A,额定开断电流:20kA,使用环境:户外 | 套 | 31 | 2023-10-25 | 2024-08-30 | 河北省廊坊市广阳区 | 施工现场设备基础上交货 |  | G00M-500138347-00021 | 044004946100010 | 400222929400010 | 500138347 |  | 500138347-0120
0123AB-1035006-9999 | 包2 | 200 | 国网冀北电力有限公司 | 国网冀北电力有限公司张家口供电公司 |  | 无电压等级 | 一二次融合成套柱上断路器,AC10kV,630A,20kA,户外 | 一二次融合成套柱上断路器-电压等级:AC10kV,额定电流:630A,额定开断电流:20kA,使用环境:户外 | 套 | 2 | 2023-10-25 | 2024-08-30 | 张家口 | 买方指定仓库地面交货 |  | 9915-500138347-00005 | 044004865600010 | 400222853300010 | 500138347
0123AB-1035006-9999 | 包2 | 200 | 国网冀北电力有限公司 | 国网冀北电力有限公司廊坊供电公司 |  | 无电压等级 | 一二次融合成套柱上断路器,AC10kV,630A,20kA,户外 | 一二次融合成套柱上断路器-电压等级:AC10kV,额定电流:630A,额定开断电流:20kA,使用环境:户外 | 套 | 21 | 2023-10-25 | 2024-08-30 | 河北省廊坊市广阳区 | 施工现场设备基础上交货 |  | 9915-500138347-00005 | 044004945000010 | 400222928300010 | 500138347
0123AB-1035006-9999 | 包2 | 200 | 国网冀北电力有限公司 | 国网冀北电力有限公司秦皇岛供电公司 |  | 无电压等级 | 一二次融合成套柱上断路器,AC10kV,630A,20kA,户外 | 一二次融合成套柱上断路器-电压等级:AC10kV,额定电流:630A,额定开断电流:20kA,使用环境:户外 | 套 | 5 | 2023-10-25 | 2024-08-30 | 河北省秦皇岛市 | 材料站现场车板交货 |  | 9915-500138347-00005 | 044004963400010 | 400222944800010 | 500138347
0123AB-1035006-9999 | 包2 | 200 | 国网冀北电力有限公司 | 国网冀北电力有限公司张家口供电公司 |  | 无电压等级 | 一二次融合成套柱上断路器,AC10kV,630A,20kA,户外 | 一二次融合成套柱上断路器-电压等级:AC10kV,额定电流:630A,额定开断电流:20kA,使用环境:户外 | 套 | 2 | 2023-10-25 | 2024-08-30 | 张家口 | 买方指定仓库地面交货 |  | 9915-500138347-00006 | 044004865700010 | 400222853400010 | 500138347
0123AB-1035006-9999 | 包2 | 200 | 国网冀北电力有限公司 | 国网冀北电力有限公司廊坊供电公司 |  | 无电压等级 | 一二次融合成套柱上断路器,AC10kV,630A,20kA,户外 | 一二次融合成套柱上断路器-电压等级:AC10kV,额定电流:630A,额定开断电流:20kA,使用环境:户外 | 套 | 1 | 2023-10-25 | 2024-08-30 | 河北省廊坊市广阳区 | 施工现场设备基础上交货 |  | 9915-500138347-00006 | 044004945100010 | 400222928400010 | 500138347
0123AB-1035006-9999 | 包2 | 200 | 国网冀北电力有限公司 | 国网冀北电力有限公司张家口供电公司 |  | 无电压等级 | 一二次融合成套柱上断路器,AC10kV,630A,20kA,户外 | 一二次融合成套柱上断路器-电压等级:AC10kV,额定电流:630A,额定开断电流:20kA,使用环境:户外 | 套 | 7 | 2023-10-25 | 2024-08-30 | 张家口 | 买方指定仓库地面交货 |  | 9915-500138347-00008 | 044004865800010 | 400222853500010 | 500138347
0123AB-1035006-9999 | 包2 | 200 | 国网冀北电力有限公司 | 国网冀北电力有限公司承德供电公司 |  | 无电压等级 | 一二次融合成套柱上断路器,AC10kV,630A,20kA,户外 | 一二次融合成套柱上断路器-电压等级:AC10kV,额定电流:630A,额定开断电流:20kA,使用环境:户外 | 套 | 2 | 2023-10-25 | 2024-08-30 | 河北省承德市 | 买方指定仓库地面交货 |  | 9915-500138347-00008 | 044004889700010 | 400222876100010 | 500138347
0123AB-1035006-9999 | 包2 | 200 | 国网冀北电力有限公司 | 国网冀北电力有限公司唐山供电公司 |  | 无电压等级 | 一二次融合成套柱上断路器,AC10kV,630A,20kA,户外 | 一二次融合成套柱上断路器-电压等级:AC10kV,额定电流:630A,额定开断电流:20kA,使用环境:户外 | 套 | 22 | 2023-10-25 | 2024-08-30 | 河北唐山 | 买方指定仓库地面交货 |  | 9915-500138347-00008 | 044004916100010 | 400222901100010 | 500138347
0123AB-1035006-9999 | 包2 | 200 | 国网冀北电力有限公司 | 国网冀北电力有限公司廊坊供电公司 |  | 无电压等级 | 一二次融合成套柱上断路器,AC10kV,630A,20kA,户外 | 一二次融合成套柱上断路器-电压等级:AC10kV,额定电流:630A,额定开断电流:20kA,使用环境:户外 | 套 | 2 | 2023-10-25 | 2024-08-30 | 河北省廊坊市广阳区 | 施工现场设备基础上交货 |  | 9915-500138347-00008 | 044004945200010 | 400222928500010 | 500138347
0123AB-1035006-9999 | 包2 | 200 | 国网冀北电力有限公司 | 国网冀北电力有限公司唐山供电公司 |  | 无电压等级 | 一二次融合成套柱上断路器,AC10kV,630A,20kA,用户分界 | 一二次融合成套柱上断路器-电压等级:AC10kV,额定电流:630A,额定开断电流:20kA,使用环境:用户分界 | 套 | 1 | 2023-10-25 | 2024-08-30 | 唐山 | 买方指定仓库地面交货 |  | 9995-500138348-00035 | 044005240700010 | 400222977800010 | 500138348 |  | 500138348-0041
0123AB-1035006-9999 | 包2 | 200 | 国网冀北电力有限公司 | 国网冀北电力有限公司唐山供电公司 |  | 无电压等级 | 一二次融合成套柱上断路器,AC10kV,630A,20kA,户外 | 一二次融合成套柱上断路器-电压等级:AC10kV,额定电流:630A,额定开断电流:20kA,使用环境:户外 | 套 | 1 | 2023-10-25 | 2024-08-30 | 唐山 | 买方指定仓库地面交货 |  | G00M-500138347-00022 | 044005238900010 | 400222976200010 | 500138347 |  | 500138347-0121
0123AB-1035006-9999 | 包2 | 200 | 国网冀北电力有限公司 | 国网冀北电力有限公司张家口供电公司 |  | 无电压等级 | 一二次融合成套柱上断路器,AC10kV,630A,20kA,户外 | 一二次融合成套柱上断路器-电压等级:AC10kV,额定电流:630A,额定开断电流:20kA,使用环境:户外 | 套 | 1 | 2023-10-25 | 2024-08-30 | 张家口 | 买方指定仓库地面交货 |  | G00M-500138347-00023 | 044004867000010 | 400222854700010 | 500138347 |  | 500138347-0122
0123AB-1035006-9999 | 包2 | 200 | 国网冀北电力有限公司 | 国网冀北电力有限公司唐山供电公司 |  | 无电压等级 | 一二次融合成套柱上断路器,AC10kV,630A,20kA,户外 | 一二次融合成套柱上断路器-电压等级:AC10kV,额定电流:630A,额定开断电流:20kA,使用环境:户外 | 套 | 1 | 2023-10-25 | 2024-08-30 | 唐山 | 买方指定仓库地面交货 |  | 9995-500138347-00019 | 044005238500010 | 400222975800010 | 500138347 |  | 500138347-0035
0123AB-1035006-9999 | 包2 | 200 | 国网冀北电力有限公司 | 国网冀北电力有限公司张家口供电公司 |  | 无电压等级 | 一二次融合成套柱上断路器,AC10kV,630A,20kA,户外 | 一二次融合成套柱上断路器-电压等级:AC10kV,额定电流:630A,额定开断电流:20kA,使用环境:户外 | 套 | 13 | 2023-10-25 | 2024-08-30 | 张家口 | 买方指定仓库地面交货 |  | 9995-500138347-00011 | 044004866400010 | 400222854100010 | 500138347 |  | 500138347-0026
0123AB-1035006-9999 | 包2 | 200 | 国网冀北电力有限公司 | 国网冀北电力有限公司张家口供电公司 |  | 无电压等级 | 一二次融合成套柱上断路器,AC10kV,630A,20kA,户外 | 一二次融合成套柱上断路器-电压等级:AC10kV,额定电流:630A,额定开断电流:20kA,使用环境:户外 | 套 | 2 | 2023-10-25 | 2024-08-30 | 张家口 | 买方指定仓库地面交货 |  | 9995-500138347-00020 | 044004866600010 | 400222854300010 | 500138347 |  | 500138347-0036
0123AB-1035006-9999 | 包2 | 200 | 国网冀北电力有限公司 | 国网冀北电力有限公司承德供电公司 |  | 无电压等级 | 一二次融合成套柱上断路器,AC10kV,630A,20kA,户外 | 一二次融合成套柱上断路器-电压等级:AC10kV,额定电流:630A,额定开断电流:20kA,使用环境:户外 | 套 | 11 | 2023-10-25 | 2024-08-30 | 河北省承德市 | 买方指定仓库地面交货 |  | 9995-500138347-00020 | 044004890200010 | 400222876600010 | 500138347 |  | 500138347-0036
0123AB-1035006-9999 | 包2 | 200 | 国网冀北电力有限公司 | 国网冀北电力有限公司张家口供电公司 |  | 无电压等级 | 一二次融合成套柱上断路器,AC10kV,630A,20kA,户外 | 一二次融合成套柱上断路器-电压等级:AC10kV,额定电流:630A,额定开断电流:20kA,使用环境:户外 | 套 | 9 | 2023-10-25 | 2024-08-30 | 张家口 | 买方指定仓库地面交货 |  | 9995-500138347-00022 | 044004866700010 | 400222854400010 | 500138347 |  | 500138347-0037
0123AB-1035006-9999 | 包2 | 200 | 国网冀北电力有限公司 | 国网冀北电力有限公司张家口供电公司 |  | 无电压等级 | 一二次融合成套柱上断路器,AC10kV,630A,20kA,户外 | 一二次融合成套柱上断路器-电压等级:AC10kV,额定电流:630A,额定开断电流:20kA,使用环境:户外 | 套 | 24 | 2023-10-25 | 2024-08-30 | 张家口 | 买方指定仓库地面交货 |  | 9995-500138347-00024 | 044004866800010 | 400222854500010 | 500138347 |  | 500138347-0040
0123AB-1035006-9999 | 包2 | 200 | 国网冀北电力有限公司 | 国网冀北电力有限公司唐山供电公司 |  | 无电压等级 | 一二次融合成套柱上断路器,AC10kV,630A,20kA,用户分界 | 一二次融合成套柱上断路器-电压等级:AC10kV,额定电流:630A,额定开断电流:20kA,使用环境:用户分界 | 套 | 1 | 2023-10-25 | 2024-08-30 | 唐山 | 买方指定仓库地面交货 |  | 9995-500138348-00011 | 044005239500010 | 400222976600010 | 500138348 |  | 500138348-0014
0123AB-1035006-9999 | 包2 | 200 | 国网冀北电力有限公司 | 国网冀北电力有限公司唐山供电公司 |  | 无电压等级 | 一二次融合成套柱上断路器,AC10kV,630A,20kA,用户分界 | 一二次融合成套柱上断路器-电压等级:AC10kV,额定电流:630A,额定开断电流:20kA,使用环境:用户分界 | 套 | 1 | 2023-10-25 | 2024-08-30 | 唐山 | 买方指定仓库地面交货 |  | 9995-500138348-00012 | 044005239600010 | 400222976700010 | 500138348 |  | 500138348-0015
0123AB-1035006-9999 | 包2 | 200 | 国网冀北电力有限公司 | 国网冀北电力有限公司唐山供电公司 |  | 无电压等级 | 一二次融合成套柱上断路器,AC10kV,630A,20kA,用户分界 | 一二次融合成套柱上断路器-电压等级:AC10kV,额定电流:630A,额定开断电流:20kA,使用环境:用户分界 | 套 | 1 | 2023-10-25 | 2024-08-30 | 唐山 | 买方指定仓库地面交货 |  | 9995-500138348-00013 | 044005239700010 | 400222976800010 | 500138348 |  | 500138348-0020
0123AB-1035006-9999 | 包2 | 200 | 国网冀北电力有限公司 | 国网冀北电力有限公司唐山供电公司 |  | 无电压等级 | 一二次融合成套柱上断路器,AC10kV,630A,20kA,用户分界 | 一二次融合成套柱上断路器-电压等级:AC10kV,额定电流:630A,额定开断电流:20kA,使用环境:用户分界 | 套 | 1 | 2023-10-25 | 2024-08-30 | 唐山 | 买方指定仓库地面交货 |  | 9995-500138348-00014 | 044005239800010 | 400222976900010 | 500138348 |  | 500138348-0017
0123AB-1035006-9999 | 包2 | 200 | 国网冀北电力有限公司 | 国网冀北电力有限公司承德供电公司 |  | 无电压等级 | 一二次融合成套柱上断路器,AC10kV,630A,20kA,用户分界 | 一二次融合成套柱上断路器-电压等级:AC10kV,额定电流:630A,额定开断电流:20kA,使用环境:用户分界 | 套 | 3 | 2023-10-25 | 2024-08-30 | 河北省承德市 | 买方指定仓库地面交货 |  | 9995-500138348-00030 | 044004890600010 | 400222877000010 | 500138348 |  | 500138348-0036
0123AB-1035006-9999 | 包2 | 200 | 国网冀北电力有限公司 | 国网冀北电力有限公司唐山供电公司 |  | 无电压等级 | 一二次融合成套柱上断路器,AC10kV,630A,20kA,用户分界 | 一二次融合成套柱上断路器-电压等级:AC10kV,额定电流:630A,额定开断电流:20kA,使用环境:用户分界 | 套 | 1 | 2023-10-25 | 2024-08-30 | 唐山 | 买方指定仓库地面交货 |  | 9995-500138348-00031 | 044005240600010 | 400222977700010 | 500138348 |  | 500138348-0038
0123AB-1035006-9999 | 包2 | 200 | 国网冀北电力有限公司 | 国网冀北电力有限公司秦皇岛供电公司 |  | 无电压等级 | 一二次融合成套柱上断路器,AC10kV,630A,20kA,用户分界 | 一二次融合成套柱上断路器-电压等级:AC10kV,额定电流:630A,额定开断电流:20kA,使用环境:用户分界 | 套 | 1 | 2023-10-25 | 2024-08-30 | 河北省秦皇岛市 | 材料站现场车板交货 |  | 9995-500138348-00033 | 044004963900010 | 400222945300010 | 500138348 |  | 500138348-0039
0123AB-1035006-9999 | 包2 | 200 | 国网冀北电力有限公司 | 国网冀北电力有限公司唐山供电公司 |  | 无电压等级 | 一二次融合成套柱上断路器,AC10kV,630A,20kA,用户分界 | 一二次融合成套柱上断路器-电压等级:AC10kV,额定电流:630A,额定开断电流:20kA,使用环境:用户分界 | 套 | 1 | 2023-10-25 | 2024-08-30 | 唐山 | 买方指定仓库地面交货 |  | 9995-500138348-00023 | 044005240500010 | 400222977600010 | 500138348 |  | 500138348-0028
0123AB-1035006-9999 | 包2 | 200 | 国网冀北电力有限公司 | 国网冀北电力有限公司秦皇岛供电公司 |  | 无电压等级 | 一二次融合成套柱上断路器,AC10kV,630A,20kA,用户分界 | 一二次融合成套柱上断路器-电压等级:AC10kV,额定电流:630A,额定开断电流:20kA,使用环境:用户分界 | 套 | 1 | 2023-10-25 | 2024-08-30 | 河北省秦皇岛市 | 材料站现场车板交货 |  | 9995-500138348-00024 | 044004963800010 | 400222945200010 | 500138348 |  | 500138348-0029
0123AB-1035006-9999 | 包2 | 200 | 国网冀北电力有限公司 | 国网冀北电力有限公司唐山供电公司 |  | 无电压等级 | 一二次融合成套柱上断路器,AC10kV,630A,20kA,用户分界 | 一二次融合成套柱上断路器-电压等级:AC10kV,额定电流:630A,额定开断电流:20kA,使用环境:用户分界 | 套 | 2 | 2023-10-25 | 2024-08-30 | 唐山 | 买方指定仓库地面交货 |  | 9915-500138348-00008 | 044005242400010 | 400222979500010 | 500138348
0123AB-1035006-9999 | 包2 | 200 | 国网冀北电力有限公司 | 国网冀北电力有限公司唐山供电公司 |  | 无电压等级 | 一二次融合成套柱上断路器,AC10kV,630A,20kA,用户分界 | 一二次融合成套柱上断路器-电压等级:AC10kV,额定电流:630A,额定开断电流:20kA,使用环境:用户分界 | 套 | 1 | 2023-10-25 | 2024-08-30 | 唐山 | 买方指定仓库地面交货 |  | 9915-500138348-00011 | 044005239200010 | 400222976300010 | 500138348
0123AB-1035006-9999 | 包2 | 200 | 国网冀北电力有限公司 | 国网冀北电力有限公司唐山供电公司 |  | 无电压等级 | 一二次融合成套柱上断路器,AC10kV,630A,20kA,用户分界 | 一二次融合成套柱上断路器-电压等级:AC10kV,额定电流:630A,额定开断电流:20kA,使用环境:用户分界 | 套 | 1 | 2023-10-25 | 2024-08-30 | 唐山 | 买方指定仓库地面交货 |  | 9915-500138348-00012 | 044005239300010 | 400222976400010 | 500138348
0123AB-1035006-9999 | 包2 | 200 | 国网冀北电力有限公司 | 国网冀北电力有限公司唐山供电公司 |  | 无电压等级 | 一二次融合成套柱上断路器,AC10kV,630A,20kA,用户分界 | 一二次融合成套柱上断路器-电压等级:AC10kV,额定电流:630A,额定开断电流:20kA,使用环境:用户分界 | 套 | 1 | 2023-10-25 | 2024-08-30 | 唐山 | 买方指定仓库地面交货 |  | 9915-500138348-00014 | 044005239400010 | 400222976500010 | 500138348
0123AB-1035006-9999 | 包2 | 200 | 国网冀北电力有限公司 | 国网冀北电力有限公司廊坊供电公司 |  | 无电压等级 | 一二次融合成套柱上断路器,AC10kV,630A,20kA,户外 | 一二次融合成套柱上断路器-电压等级:AC10kV,额定电流:630A,额定开断电流:20kA,使用环境:户外 | 套 | 1 | 2023-10-25 | 2024-08-30 | 河北省廊坊市广阳区 | 施工现场设备基础上交货 |  | 9995-500138347-00008 | 044004945500010 | 400222928800010 | 500138347 |  | 500138347-0024
0123AB-1035006-9999 | 包2 | 200 | 国网冀北电力有限公司 | 国网冀北电力有限公司廊坊供电公司 |  | 无电压等级 | 一二次融合成套柱上断路器,AC10kV,630A,20kA,户外 | 一二次融合成套柱上断路器-电压等级:AC10kV,额定电流:630A,额定开断电流:20kA,使用环境:户外 | 套 | 14 | 2023-10-25 | 2024-08-30 | 河北省廊坊市广阳区 | 施工现场设备基础上交货 |  | 9995-500138347-00009 | 044004945600010 | 400222928900010 | 500138347 |  | 500138347-0023
0123AB-1035006-9999 | 包2 | 200 | 国网冀北电力有限公司 | 国网冀北电力有限公司张家口供电公司 |  | 无电压等级 | 一二次融合成套柱上断路器,AC10kV,630A,20kA,户外 | 一二次融合成套柱上断路器-电压等级:AC10kV,额定电流:630A,额定开断电流:20kA,使用环境:户外 | 套 | 4 | 2023-10-25 | 2024-08-30 | 张家口 | 买方指定仓库地面交货 |  | 9995-500138347-00010 | 044004866300010 | 400222854000010 | 500138347 |  | 500138347-0025
0123AB-1035006-9999 | 包2 | 200 | 国网冀北电力有限公司 | 国网冀北电力有限公司廊坊供电公司 |  | 无电压等级 | 一二次融合成套柱上断路器,AC10kV,630A,20kA,户外 | 一二次融合成套柱上断路器-电压等级:AC10kV,额定电流:630A,额定开断电流:20kA,使用环境:户外 | 套 | 2 | 2023-10-25 | 2024-08-30 | 河北省廊坊市广阳区 | 施工现场设备基础上交货 |  | 9995-500138347-00010 | 044004945700010 | 400222929000010 | 500138347 |  | 500138347-0025
0123AB-1035006-9999 | 包2 | 200 | 国网冀北电力有限公司 | 国网冀北电力有限公司唐山供电公司 |  | 无电压等级 | 一二次融合成套柱上断路器,AC10kV,630A,20kA,户外 | 一二次融合成套柱上断路器-电压等级:AC10kV,额定电流:630A,额定开断电流:20kA,使用环境:户外 | 套 | 3 | 2023-10-25 | 2024-08-30 | 河北唐山 | 买方指定仓库地面交货 |  | 9995-500138347-00018 | 044004916300010 | 400222901300010 | 500138347 |  | 500138347-0034
0123AB-1035006-9999 | 包2 | 200 | 国网冀北电力有限公司 | 国网冀北电力有限公司廊坊供电公司 |  | 无电压等级 | 一二次融合成套柱上断路器,AC10kV,630A,20kA,户外 | 一二次融合成套柱上断路器-电压等级:AC10kV,额定电流:630A,额定开断电流:20kA,使用环境:户外 | 套 | 1 | 2023-10-25 | 2024-08-30 | 河北省廊坊市广阳区 | 施工现场设备基础上交货 |  | 9995-500138347-00018 | 044004945800010 | 400222929100010 | 500138347 |  | 500138347-0034
0123AB-1035006-9999 | 包2 | 200 | 国网冀北电力有限公司 | 国网冀北电力有限公司廊坊供电公司 |  | 无电压等级 | 一二次融合成套柱上断路器,AC10kV,630A,20kA,用户分界 | 一二次融合成套柱上断路器-电压等级:AC10kV,额定电流:630A,额定开断电流:20kA,使用环境:用户分界 | 套 | 14 | 2023-10-25 | 2024-08-30 | 河北省廊坊市广阳区 | 施工现场设备基础上交货 |  | 9995-500138348-00036 | 044004946200010 | 400222929500010 | 500138348 |  | 500138348-0042
0123AB-1035006-9999 | 包2 | 200 | 国网冀北电力有限公司 | 国网冀北电力有限公司唐山供电公司 |  | 无电压等级 | 一二次融合成套柱上断路器,AC10kV,630A,20kA,用户分界 | 一二次融合成套柱上断路器-电压等级:AC10kV,额定电流:630A,额定开断电流:20kA,使用环境:用户分界 | 套 | 1 | 2023-10-25 | 2024-08-30 | 唐山 | 买方指定仓库地面交货 |  | 9995-500138348-00037 | 044005240800010 | 400222977900010 | 500138348 |  | 500138348-0043
0123AB-1035006-9999 | 包2 | 200 | 国网冀北电力有限公司 | 国网冀北电力有限公司唐山供电公司 |  | 无电压等级 | 一二次融合成套柱上断路器,AC10kV,630A,20kA,用户分界 | 一二次融合成套柱上断路器-电压等级:AC10kV,额定电流:630A,额定开断电流:20kA,使用环境:用户分界 | 套 | 1 | 2023-10-25 | 2024-08-30 | 唐山 | 买方指定仓库地面交货 |  | 9995-500138348-00038 | 044005240900010 | 400222978000010 | 500138348 |  | 500138348-0044
0123AB-1035006-9999 | 包2 | 200 | 国网冀北电力有限公司 | 国网冀北电力有限公司唐山供电公司 |  | 无电压等级 | 一二次融合成套柱上断路器,AC10kV,630A,20kA,用户分界 | 一二次融合成套柱上断路器-电压等级:AC10kV,额定电流:630A,额定开断电流:20kA,使用环境:用户分界 | 套 | 1 | 2023-10-25 | 2024-08-30 | 唐山 | 买方指定仓库地面交货 |  | 9995-500138348-00039 | 044005241000010 | 400222978100010 | 500138348 |  | 500138348-0045
0123AB-1035006-9999 | 包2 | 200 | 国网冀北电力有限公司 | 国网冀北电力有限公司承德供电公司 |  | 无电压等级 | 一二次融合成套柱上断路器,AC10kV,630A,20kA,户外 | 一二次融合成套柱上断路器-电压等级:AC10kV,额定电流:630A,额定开断电流:20kA,使用环境:户外 | 套 | 1 | 2023-10-25 | 2024-08-30 | 河北省承德市 | 买方指定仓库地面交货 |  | G00M-500138347-00019 | 044004890300010 | 400222876700010 | 500138347 |  | 500138347-0118
0123AB-1035006-9999 | 包2 | 200 | 国网冀北电力有限公司 | 国网冀北电力有限公司廊坊供电公司 |  | 无电压等级 | 一二次融合成套柱上断路器,AC10kV,630A,20kA,户外 | 一二次融合成套柱上断路器-电压等级:AC10kV,额定电流:630A,额定开断电流:20kA,使用环境:户外 | 套 | 4 | 2023-10-25 | 2024-08-30 | 河北省廊坊市广阳区 | 施工现场设备基础上交货 |  | G00M-500138347-00019 | 044004946000010 | 400222929300010 | 500138347 |  | 500138347-0118
0123AB-1035006-9999 | 包2 | 200 | 国网冀北电力有限公司 | 国网冀北电力有限公司秦皇岛供电公司 |  | 无电压等级 | 一二次融合成套柱上断路器,AC10kV,630A,20kA,户外 | 一二次融合成套柱上断路器-电压等级:AC10kV,额定电流:630A,额定开断电流:20kA,使用环境:户外 | 套 | 2 | 2023-10-25 | 2024-08-30 | 河北省秦皇岛市 | 材料站现场车板交货 |  | G00M-500138347-00019 | 044004963700010 | 400222945100010 | 500138347 |  | 500138347-0118
0123AB-1035006-9999 | 包2 | 200 | 国网冀北电力有限公司 | 国网冀北电力有限公司廊坊供电公司 |  | 无电压等级 | 一二次融合成套柱上断路器,AC10kV,630A,20kA,户外 | 一二次融合成套柱上断路器-电压等级:AC10kV,额定电流:630A,额定开断电流:20kA,使用环境:户外 | 套 | 12 | 2023-10-25 | 2024-08-30 | 河北省廊坊市广阳区 | 施工现场设备基础上交货 |  | 9995-500138347-00024 | 044004945900010 | 400222929200010 | 500138347 |  | 500138347-0040
0123AB-1035006-9999 | 包2 | 200 | 国网冀北电力有限公司 | 国网冀北电力有限公司唐山供电公司 |  | 无电压等级 | 一二次融合成套柱上断路器,AC10kV,630A,20kA,户外 | 一二次融合成套柱上断路器-电压等级:AC10kV,额定电流:630A,额定开断电流:20kA,使用环境:户外 | 套 | 1 | 2023-10-25 | 2024-08-30 | 唐山 | 买方指定仓库地面交货 |  | 9995-500138347-00025 | 044005238600010 | 400222975900010 | 500138347 |  | 500138347-0041
0123AB-1035006-9999 | 包2 | 200 | 国网冀北电力有限公司 | 国网冀北电力有限公司唐山供电公司 |  | 无电压等级 | 一二次融合成套柱上断路器,AC10kV,630A,20kA,户外 | 一二次融合成套柱上断路器-电压等级:AC10kV,额定电流:630A,额定开断电流:20kA,使用环境:户外 | 套 | 1 | 2023-10-25 | 2024-08-30 | 唐山 | 买方指定仓库地面交货 |  | 9995-500138347-00026 | 044005238700010 | 400222976000010 | 500138347 |  | 500138347-0042
0123AB-1035006-9999 | 包2 | 200 | 国网冀北电力有限公司 | 国网冀北电力有限公司唐山供电公司 |  | 无电压等级 | 一二次融合成套柱上断路器,AC10kV,630A,20kA,户外 | 一二次融合成套柱上断路器-电压等级:AC10kV,额定电流:630A,额定开断电流:20kA,使用环境:户外 | 套 | 1 | 2023-10-25 | 2024-08-30 | 唐山 | 买方指定仓库地面交货 |  | 9995-500138347-00027 | 044005238800010 | 400222976100010 | 500138347 |  | 500138347-0043
0123AB-1035006-9999 | 包2 | 200 | 国网冀北电力有限公司 | 国网冀北电力有限公司唐山供电公司 |  | 无电压等级 | 一二次融合成套柱上断路器,AC10kV,630A,20kA,用户分界 | 一二次融合成套柱上断路器-电压等级:AC10kV,额定电流:630A,额定开断电流:20kA,使用环境:用户分界 | 套 | 1 | 2023-10-25 | 2024-08-30 | 唐山 | 买方指定仓库地面交货 |  | 9995-500138348-00021 | 044005240300010 | 400222977400010 | 500138348 |  | 500138348-0026
0123AB-1035006-9999 | 包2 | 200 | 国网冀北电力有限公司 | 国网冀北电力有限公司唐山供电公司 |  | 无电压等级 | 一二次融合成套柱上断路器,AC10kV,630A,20kA,用户分界 | 一二次融合成套柱上断路器-电压等级:AC10kV,额定电流:630A,额定开断电流:20kA,使用环境:用户分界 | 套 | 1 | 2023-10-25 | 2024-08-30 | 唐山 | 买方指定仓库地面交货 |  | 9995-500138348-00022 | 044005240400010 | 400222977500010 | 500138348 |  | 500138348-0027
0123AB-1035006-9999 | 包2 | 200 | 国网冀北电力有限公司 | 国网冀北电力有限公司廊坊供电公司 |  | 无电压等级 | 一二次融合成套柱上断路器,AC10kV,630A,20kA,户外 | 一二次融合成套柱上断路器-电压等级:AC10kV,额定电流:630A,额定开断电流:20kA,使用环境:户外 | 套 | 11 | 2023-10-25 | 2024-08-30 | 河北省廊坊市广阳区 | 施工现场设备基础上交货 |  | 9995-500138347-00007 | 044004945400010 | 400222928700010 | 500138347 |  | 500138347-0022
0123AB-1035006-9999 | 包2 | 200 | 国网冀北电力有限公司 | 国网冀北电力有限公司唐山供电公司 |  | 无电压等级 | 一二次融合成套柱上断路器,AC10kV,630A,20kA,户外 | 一二次融合成套柱上断路器-电压等级:AC10kV,额定电流:630A,额定开断电流:20kA,使用环境:户外 | 套 | 8 | 2023-10-25 | 2024-08-30 | 河北唐山 | 买方指定仓库地面交货 |  | 9995-500138347-00008 | 044004916200010 | 400222901200010 | 500138347 |  | 500138347-0024
0123AB-1035006-9999 | 包2 | 200 | 国网冀北电力有限公司 | 国网冀北电力有限公司张家口供电公司 |  | 无电压等级 | 一二次融合成套柱上断路器,AC10kV,630A,20kA,用户分界 | 一二次融合成套柱上断路器-电压等级:AC10kV,额定电流:630A,额定开断电流:20kA,使用环境:用户分界 | 套 | 1 | 2023-10-25 | 2024-08-30 | 张家口 | 买方指定仓库地面交货 |  | 9915-500138348-00015 | 044004867200010 | 400222854900010 | 500138348
0123AB-1035006-9999 | 包2 | 200 | 国网冀北电力有限公司 | 国网冀北电力有限公司张家口供电公司 |  | 无电压等级 | 一二次融合成套柱上断路器,AC10kV,630A,20kA,户外 | 一二次融合成套柱上断路器-电压等级:AC10kV,额定电流:630A,额定开断电流:20kA,使用环境:户外 | 套 | 7 | 2023-10-25 | 2024-08-30 | 张家口 | 买方指定仓库地面交货 |  | 9995-500138347-00001 | 044004866100010 | 400222853800010 | 500138347 |  | 500138347-0016
0123AB-1035006-9999 | 包2 | 200 | 国网冀北电力有限公司 | 国网冀北电力有限公司承德供电公司 |  | 无电压等级 | 一二次融合成套柱上断路器,AC10kV,630A,20kA,户外 | 一二次融合成套柱上断路器-电压等级:AC10kV,额定电流:630A,额定开断电流:20kA,使用环境:户外 | 套 | 4 | 2023-10-25 | 2024-08-30 | 河北省承德市 | 买方指定仓库地面交货 |  | 9995-500138347-00011 | 044004890000010 | 400222876400010 | 500138347 |  | 500138347-0026
0123AB-1035006-9999 | 包2 | 200 | 国网冀北电力有限公司 | 国网冀北电力有限公司唐山供电公司 |  | 无电压等级 | 一二次融合成套柱上断路器,AC10kV,630A,20kA,户外 | 一二次融合成套柱上断路器-电压等级:AC10kV,额定电流:630A,额定开断电流:20kA,使用环境:户外 | 套 | 1 | 2023-10-25 | 2024-08-30 | 唐山 | 买方指定仓库地面交货 |  | 9995-500138347-00012 | 044005238300010 | 400222975600010 | 500138347 |  | 500138347-0027
0123AB-1035006-9999 | 包2 | 200 | 国网冀北电力有限公司 | 国网冀北电力有限公司唐山供电公司 |  | 无电压等级 | 一二次融合成套柱上断路器,AC10kV,630A,20kA,户外 | 一二次融合成套柱上断路器-电压等级:AC10kV,额定电流:630A,额定开断电流:20kA,使用环境:户外 | 套 | 1 | 2023-10-25 | 2024-08-30 | 唐山 | 买方指定仓库地面交货 |  | 9995-500138347-00013 | 044005238400010 | 400222975700010 | 500138347 |  | 500138347-0028
0123AB-1035006-9999 | 包2 | 200 | 国网冀北电力有限公司 | 国网冀北电力有限公司承德供电公司 |  | 无电压等级 | 一二次融合成套柱上断路器,AC10kV,630A,20kA,户外 | 一二次融合成套柱上断路器-电压等级:AC10kV,额定电流:630A,额定开断电流:20kA,使用环境:户外 | 套 | 11 | 2023-10-25 | 2024-08-30 | 河北省承德市 | 买方指定仓库地面交货 |  | 9995-500138347-00018 | 044004890100010 | 400222876500010 | 500138347 |  | 500138347-0034
0123AB-1035006-9999 | 包2 | 200 | 国网冀北电力有限公司 | 国网冀北电力有限公司唐山供电公司 |  | 无电压等级 | 一二次融合成套柱上断路器,AC10kV,630A,20kA,用户分界 | 一二次融合成套柱上断路器-电压等级:AC10kV,额定电流:630A,额定开断电流:20kA,使用环境:用户分界 | 套 | 1 | 2023-10-25 | 2024-08-30 | 唐山 | 买方指定仓库地面交货 |  | 9995-500138348-00016 | 044005239900010 | 400222977000010 | 500138348 |  | 500138348-0022
0123AB-1035006-9999 | 包2 | 200 | 国网冀北电力有限公司 | 国网冀北电力有限公司唐山供电公司 |  | 无电压等级 | 一二次融合成套柱上断路器,AC10kV,630A,20kA,用户分界 | 一二次融合成套柱上断路器-电压等级:AC10kV,额定电流:630A,额定开断电流:20kA,使用环境:用户分界 | 套 | 1 | 2023-10-25 | 2024-08-30 | 唐山 | 买方指定仓库地面交货 |  | 9995-500138348-00017 | 044005240000010 | 400222977100010 | 500138348 |  | 500138348-0023
0123AB-1035006-9999 | 包2 | 200 | 国网冀北电力有限公司 | 国网冀北电力有限公司唐山供电公司 |  | 无电压等级 | 一二次融合成套柱上断路器,AC10kV,630A,20kA,用户分界 | 一二次融合成套柱上断路器-电压等级:AC10kV,额定电流:630A,额定开断电流:20kA,使用环境:用户分界 | 套 | 1 | 2023-10-25 | 2024-08-30 | 唐山 | 买方指定仓库地面交货 |  | 9995-500138348-00018 | 044005240100010 | 400222977200010 | 500138348 |  | 500138348-0024
0123AB-1035006-9999 | 包2 | 200 | 国网冀北电力有限公司 | 国网冀北电力有限公司唐山供电公司 |  | 无电压等级 | 一二次融合成套柱上断路器,AC10kV,630A,20kA,用户分界 | 一二次融合成套柱上断路器-电压等级:AC10kV,额定电流:630A,额定开断电流:20kA,使用环境:用户分界 | 套 | 1 | 2023-10-25 | 2024-08-30 | 唐山 | 买方指定仓库地面交货 |  | 9995-500138348-00020 | 044005240200010 | 400222977300010 | 500138348 |  | 500138348-0025
0123AB-1035006-9999 | 包2 | 200 | 国网冀北电力有限公司 | 国网冀北电力有限公司张家口供电公司 |  | 无电压等级 | 一二次融合成套柱上断路器,AC10kV,630A,20kA,用户分界 | 一二次融合成套柱上断路器-电压等级:AC10kV,额定电流:630A,额定开断电流:20kA,使用环境:用户分界 | 套 | 6 | 2023-10-25 | 2024-08-30 | 张家口 | 买方指定仓库地面交货 |  | 9995-500138348-00036 | 044004867300010 | 400222855000010 | 500138348 |  | 500138348-0042
0123AB-1035006-9999 | 包2 | 200 | 国网冀北电力有限公司 | 国网冀北电力有限公司唐山供电公司 |  | 无电压等级 | 一二次融合成套柱上断路器,AC10kV,630A,20kA,户外 | 一二次融合成套柱上断路器-电压等级:AC10kV,额定电流:630A,额定开断电流:20kA,使用环境:户外 | 套 | 2 | 2023-10-25 | 2024-08-30 | 唐山 | 买方指定仓库地面交货 |  | 9915-500138347-00009 | 044005242200010 | 400222979300010 | 500138347
0123AB-1035006-9999 | 包2 | 200 | 国网冀北电力有限公司 | 国网冀北电力有限公司唐山供电公司 |  | 无电压等级 | 一二次融合成套柱上断路器,AC10kV,630A,20kA,户外 | 一二次融合成套柱上断路器-电压等级:AC10kV,额定电流:630A,额定开断电流:20kA,使用环境:户外 | 套 | 1 | 2023-10-25 | 2024-08-30 | 唐山 | 买方指定仓库地面交货 |  | 9915-500138347-00011 | 044005238000010 | 400222975300010 | 500138347
0123AB-1035006-9999 | 包2 | 200 | 国网冀北电力有限公司 | 国网冀北电力有限公司唐山供电公司 |  | 无电压等级 | 一二次融合成套柱上断路器,AC10kV,630A,20kA,户外 | 一二次融合成套柱上断路器-电压等级:AC10kV,额定电流:630A,额定开断电流:20kA,使用环境:户外 | 套 | 1 | 2023-10-25 | 2024-08-30 | 唐山 | 买方指定仓库地面交货 |  | 9915-500138347-00012 | 044005238100010 | 400222975400010 | 500138347
0123AB-1035006-9999 | 包2 | 200 | 国网冀北电力有限公司 | 国网冀北电力有限公司张家口供电公司 |  | 无电压等级 | 一二次融合成套柱上断路器,AC10kV,630A,20kA,户外 | 一二次融合成套柱上断路器-电压等级:AC10kV,额定电流:630A,额定开断电流:20kA,使用环境:户外 | 套 | 11 | 2023-10-25 | 2024-08-30 | 张家口 | 买方指定仓库地面交货 |  | 9915-500138347-00013 | 044004865900010 | 400222853600010 | 500138347
0123AB-1035006-9999 | 包2 | 200 | 国网冀北电力有限公司 | 国网冀北电力有限公司张家口供电公司 |  | 无电压等级 | 一二次融合成套柱上断路器,AC10kV,630A,20kA,户外 | 一二次融合成套柱上断路器-电压等级:AC10kV,额定电流:630A,额定开断电流:20kA,使用环境:户外 | 套 | 10 | 2023-10-25 | 2024-08-30 | 张家口 | 买方指定仓库地面交货 |  | 9915-500138347-00014 | 044004866000010 | 400222853700010 | 500138347
0123AB-1035006-9999 | 包2 | 200 | 国网冀北电力有限公司 | 国网冀北电力有限公司张家口供电公司 |  | 无电压等级 | 一二次融合成套柱上断路器,AC10kV,630A,20kA,用户分界 | 一二次融合成套柱上断路器-电压等级:AC10kV,额定电流:630A,额定开断电流:20kA,使用环境:用户分界 | 套 | 9 | 2023-10-25 | 2024-08-30 | 张家口 | 买方指定仓库地面交货 |  | 9915-500138348-00005 | 044004867100010 | 400222854800010 | 500138348
0123AB-1035006-9999 | 包2 | 200 | 国网冀北电力有限公司 | 国网冀北电力有限公司唐山供电公司 |  | 无电压等级 | 一二次融合成套柱上断路器,AC10kV,630A,20kA,用户分界 | 一二次融合成套柱上断路器-电压等级:AC10kV,额定电流:630A,额定开断电流:20kA,使用环境:用户分界 | 套 | 2 | 2023-10-25 | 2024-08-30 | 唐山 | 买方指定仓库地面交货 |  | 9915-500138348-00006 | 044005242300010 | 400222979400010 | 500138348
0123AB-1035006-9999 | 包2 | 200 | 国网冀北电力有限公司 | 国网冀北电力有限公司承德供电公司 |  | 无电压等级 | 一二次融合成套柱上断路器,AC10kV,630A,20kA,用户分界 | 一二次融合成套柱上断路器-电压等级:AC10kV,额定电流:630A,额定开断电流:20kA,使用环境:用户分界 | 套 | 1 | 2023-10-25 | 2024-08-30 | 河北省承德市 | 买方指定仓库地面交货 |  | 9915-500138348-00007 | 044004890500010 | 400222876900010 | 500138348
0123AB-1035006-9999 | 包2 | 200 | 国网冀北电力有限公司 | 国网冀北电力有限公司承德供电公司 |  | 无电压等级 | 一二次融合成套柱上断路器,AC10kV,630A,20kA,户外 | 一二次融合成套柱上断路器-电压等级:AC10kV,额定电流:630A,额定开断电流:20kA,使用环境:户外 | 套 | 4 | 2023-10-25 | 2024-08-30 | 河北省承德市 | 买方指定仓库地面交货 |  | 9995-500138347-00001 | 044004889800010 | 400222876200010 | 500138347 |  | 500138347-0016
0123AB-1035006-9999 | 包2 | 200 | 国网冀北电力有限公司 | 国网冀北电力有限公司秦皇岛供电公司 |  | 无电压等级 | 一二次融合成套柱上断路器,AC10kV,630A,20kA,户外 | 一二次融合成套柱上断路器-电压等级:AC10kV,额定电流:630A,额定开断电流:20kA,使用环境:户外 | 套 | 1 | 2023-10-25 | 2024-08-30 | 河北省秦皇岛市 | 材料站现场车板交货 |  | 9995-500138347-00002 | 044004963600010 | 400222945000010 | 500138347 |  | 500138347-0017
0123AB-1035006-9999 | 包3 | 300 | 国网冀北电力有限公司 | 国网冀北电力有限公司廊坊供电公司 |  | 无电压等级 | 一二次融合成套柱上断路器,AC10kV,630A,20kA,户外 | 一二次融合成套柱上断路器-电压等级:AC10kV,额定电流:630A,额定开断电流:20kA,使用环境:户外 | 套 | 1 | 2023-10-25 | 2024-08-30 | 河北省廊坊市广阳区 | 施工现场设备基础上交货 |  | 9995-500138347-00003 | 044004945300010 | 400222928600010 | 500138347 |  | 500138347-0019
0123AB-1035006-9999 | 包3 | 300 | 国网冀北电力有限公司 | 国网冀北电力有限公司张家口供电公司 |  | 无电压等级 | 一二次融合成套柱上断路器,AC10kV,630A,20kA,户外 | 一二次融合成套柱上断路器-电压等级:AC10kV,额定电流:630A,额定开断电流:20kA,使用环境:户外 | 套 | 9 | 2023-10-25 | 2024-08-30 | 张家口 | 买方指定仓库地面交货 |  | 9995-500138347-00005 | 044004866200010 | 400222853900010 | 500138347 |  | 500138347-0020
0123AB-1035006-9999 | 包3 | 300 | 国网冀北电力有限公司 | 国网冀北电力有限公司唐山供电公司 |  | 无电压等级 | 一二次融合成套柱上断路器,AC10kV,630A,20kA,户外 | 一二次融合成套柱上断路器-电压等级:AC10kV,额定电流:630A,额定开断电流:20kA,使用环境:户外 | 套 | 1 | 2023-10-25 | 2024-08-30 | 唐山 | 买方指定仓库地面交货 |  | 9995-500138347-00006 | 044005238200010 | 400222975500010 | 500138347 |  | 500138347-0021
0123AB-1035006-9999 | 包3 | 300 | 国网冀北电力有限公司 | 国网冀北电力有限公司承德供电公司 |  | 无电压等级 | 一二次融合成套柱上断路器,AC10kV,630A,20kA,户外 | 一二次融合成套柱上断路器-电压等级:AC10kV,额定电流:630A,额定开断电流:20kA,使用环境:户外 | 套 | 1 | 2023-10-25 | 2024-08-30 | 河北省承德市 | 买方指定仓库地面交货 |  | 9995-500138347-00007 | 044004889900010 | 400222876300010 | 500138347 |  | 500138347-0022
0123AB-1035006-9999 | 包3 | 300 | 国网冀北电力有限公司 | 国网冀北电力有限公司承德供电公司 |  | 无电压等级 | 一二次融合成套柱上断路器,AC10kV,630A,20kA,户外 | 一二次融合成套柱上断路器-电压等级:AC10kV,额定电流:630A,额定开断电流:20kA,使用环境:户外 | 套 | 7 | 2023-10-25 | 2024-08-30 | 河北省承德市 | 买方指定仓库地面交货 |  | G00M-500138347-00020 | 044004890400010 | 400222876800010 | 500138347 |  | 500138347-0119
0123AB-1035006-9999 | 包3 | 300 | 国网冀北电力有限公司 | 国网冀北电力有限公司唐山供电公司 |  | 无电压等级 | 一二次融合成套柱上断路器,AC10kV,630A,20kA,户外 | 一二次融合成套柱上断路器-电压等级:AC10kV,额定电流:630A,额定开断电流:20kA,使用环境:户外 | 套 | 11 | 2023-10-25 | 2024-08-30 | 河北唐山 | 买方指定仓库地面交货 |  | G00M-500138347-00020 | 044004916400010 | 400222901400010 | 500138347 |  | 500138347-0119
0123AB-1035006-9999 | 包3 | 300 | 国网冀北电力有限公司 | 国网冀北电力有限公司张家口供电公司 |  | 无电压等级 | 一二次融合成套柱上断路器,AC10kV,630A,20kA,户外 | 一二次融合成套柱上断路器-电压等级:AC10kV,额定电流:630A,额定开断电流:20kA,使用环境:户外 | 套 | 7 | 2023-10-25 | 2024-08-30 | 张家口 | 买方指定仓库地面交货 |  | G00M-500138347-00021 | 044004866900010 | 400222854600010 | 500138347 |  | 500138347-0120
0123AB-1035006-9999 | 包3 | 300 | 国网冀北电力有限公司 | 国网冀北电力有限公司廊坊供电公司 |  | 无电压等级 | 一二次融合成套柱上断路器,AC10kV,630A,20kA,户外 | 一二次融合成套柱上断路器-电压等级:AC10kV,额定电流:630A,额定开断电流:20kA,使用环境:户外 | 套 | 28 | 2023-10-25 | 2024-08-30 | 河北省廊坊市广阳区 | 施工现场设备基础上交货 |  | G00M-500138347-00021 | 044004946100010 | 400222929400010 | 500138347 |  | 500138347-0120
0123AB-1035006-9999 | 包3 | 300 | 国网冀北电力有限公司 | 国网冀北电力有限公司张家口供电公司 |  | 无电压等级 | 一二次融合成套柱上断路器,AC10kV,630A,20kA,户外 | 一二次融合成套柱上断路器-电压等级:AC10kV,额定电流:630A,额定开断电流:20kA,使用环境:户外 | 套 | 2 | 2023-10-25 | 2024-08-30 | 张家口 | 买方指定仓库地面交货 |  | 9915-500138347-00005 | 044004865600010 | 400222853300010 | 500138347
0123AB-1035006-9999 | 包3 | 300 | 国网冀北电力有限公司 | 国网冀北电力有限公司廊坊供电公司 |  | 无电压等级 | 一二次融合成套柱上断路器,AC10kV,630A,20kA,户外 | 一二次融合成套柱上断路器-电压等级:AC10kV,额定电流:630A,额定开断电流:20kA,使用环境:户外 | 套 | 19 | 2023-10-25 | 2024-08-30 | 河北省廊坊市广阳区 | 施工现场设备基础上交货 |  | 9915-500138347-00005 | 044004945000010 | 400222928300010 | 500138347
0123AB-1035006-9999 | 包3 | 300 | 国网冀北电力有限公司 | 国网冀北电力有限公司秦皇岛供电公司 |  | 无电压等级 | 一二次融合成套柱上断路器,AC10kV,630A,20kA,户外 | 一二次融合成套柱上断路器-电压等级:AC10kV,额定电流:630A,额定开断电流:20kA,使用环境:户外 | 套 | 5 | 2023-10-25 | 2024-08-30 | 河北省秦皇岛市 | 材料站现场车板交货 |  | 9915-500138347-00005 | 044004963400010 | 400222944800010 | 500138347
0123AB-1035006-9999 | 包3 | 300 | 国网冀北电力有限公司 | 国网冀北电力有限公司张家口供电公司 |  | 无电压等级 | 一二次融合成套柱上断路器,AC10kV,630A,20kA,户外 | 一二次融合成套柱上断路器-电压等级:AC10kV,额定电流:630A,额定开断电流:20kA,使用环境:户外 | 套 | 2 | 2023-10-25 | 2024-08-30 | 张家口 | 买方指定仓库地面交货 |  | 9915-500138347-00006 | 044004865700010 | 400222853400010 | 500138347
0123AB-1035006-9999 | 包3 | 300 | 国网冀北电力有限公司 | 国网冀北电力有限公司张家口供电公司 |  | 无电压等级 | 一二次融合成套柱上断路器,AC10kV,630A,20kA,户外 | 一二次融合成套柱上断路器-电压等级:AC10kV,额定电流:630A,额定开断电流:20kA,使用环境:户外 | 套 | 6 | 2023-10-25 | 2024-08-30 | 张家口 | 买方指定仓库地面交货 |  | 9915-500138347-00008 | 044004865800010 | 400222853500010 | 500138347
0123AB-1035006-9999 | 包3 | 300 | 国网冀北电力有限公司 | 国网冀北电力有限公司承德供电公司 |  | 无电压等级 | 一二次融合成套柱上断路器,AC10kV,630A,20kA,户外 | 一二次融合成套柱上断路器-电压等级:AC10kV,额定电流:630A,额定开断电流:20kA,使用环境:户外 | 套 | 1 | 2023-10-25 | 2024-08-30 | 河北省承德市 | 买方指定仓库地面交货 |  | 9915-500138347-00008 | 044004889700010 | 400222876100010 | 500138347
0123AB-1035006-9999 | 包3 | 300 | 国网冀北电力有限公司 | 国网冀北电力有限公司唐山供电公司 |  | 无电压等级 | 一二次融合成套柱上断路器,AC10kV,630A,20kA,户外 | 一二次融合成套柱上断路器-电压等级:AC10kV,额定电流:630A,额定开断电流:20kA,使用环境:户外 | 套 | 20 | 2023-10-25 | 2024-08-30 | 河北唐山 | 买方指定仓库地面交货 |  | 9915-500138347-00008 | 044004916100010 | 400222901100010 | 500138347
0123AB-1035006-9999 | 包3 | 300 | 国网冀北电力有限公司 | 国网冀北电力有限公司廊坊供电公司 |  | 无电压等级 | 一二次融合成套柱上断路器,AC10kV,630A,20kA,户外 | 一二次融合成套柱上断路器-电压等级:AC10kV,额定电流:630A,额定开断电流:20kA,使用环境:户外 | 套 | 2 | 2023-10-25 | 2024-08-30 | 河北省廊坊市广阳区 | 施工现场设备基础上交货 |  | 9915-500138347-00008 | 044004945200010 | 400222928500010 | 500138347
0123AB-1035006-9999 | 包3 | 300 | 国网冀北电力有限公司 | 国网冀北电力有限公司唐山供电公司 |  | 无电压等级 | 一二次融合成套柱上断路器,AC10kV,630A,20kA,用户分界 | 一二次融合成套柱上断路器-电压等级:AC10kV,额定电流:630A,额定开断电流:20kA,使用环境:用户分界 | 套 | 1 | 2023-10-25 | 2024-08-30 | 唐山 | 买方指定仓库地面交货 |  | 9995-500138348-00035 | 044005240700010 | 400222977800010 | 500138348 |  | 500138348-0041
0123AB-1035006-9999 | 包3 | 300 | 国网冀北电力有限公司 | 国网冀北电力有限公司唐山供电公司 |  | 无电压等级 | 一二次融合成套柱上断路器,AC10kV,630A,20kA,户外 | 一二次融合成套柱上断路器-电压等级:AC10kV,额定电流:630A,额定开断电流:20kA,使用环境:户外 | 套 | 1 | 2023-10-25 | 2024-08-30 | 唐山 | 买方指定仓库地面交货 |  | G00M-500138347-00022 | 044005238900010 | 400222976200010 | 500138347 |  | 500138347-0121
0123AB-1035006-9999 | 包3 | 300 | 国网冀北电力有限公司 | 国网冀北电力有限公司张家口供电公司 |  | 无电压等级 | 一二次融合成套柱上断路器,AC10kV,630A,20kA,户外 | 一二次融合成套柱上断路器-电压等级:AC10kV,额定电流:630A,额定开断电流:20kA,使用环境:户外 | 套 | 1 | 2023-10-25 | 2024-08-30 | 张家口 | 买方指定仓库地面交货 |  | G00M-500138347-00023 | 044004867000010 | 400222854700010 | 500138347 |  | 500138347-0122
0123AB-1035006-9999 | 包3 | 300 | 国网冀北电力有限公司 | 国网冀北电力有限公司唐山供电公司 |  | 无电压等级 | 一二次融合成套柱上断路器,AC10kV,630A,20kA,户外 | 一二次融合成套柱上断路器-电压等级:AC10kV,额定电流:630A,额定开断电流:20kA,使用环境:户外 | 套 | 1 | 2023-10-25 | 2024-08-30 | 唐山 | 买方指定仓库地面交货 |  | 9995-500138347-00019 | 044005238500010 | 400222975800010 | 500138347 |  | 500138347-0035
0123AB-1035006-9999 | 包3 | 300 | 国网冀北电力有限公司 | 国网冀北电力有限公司张家口供电公司 |  | 无电压等级 | 一二次融合成套柱上断路器,AC10kV,630A,20kA,户外 | 一二次融合成套柱上断路器-电压等级:AC10kV,额定电流:630A,额定开断电流:20kA,使用环境:户外 | 套 | 2 | 2023-10-25 | 2024-08-30 | 张家口 | 买方指定仓库地面交货 |  | 9995-500138347-00020 | 044004866600010 | 400222854300010 | 500138347 |  | 500138347-0036
0123AB-1035006-9999 | 包3 | 300 | 国网冀北电力有限公司 | 国网冀北电力有限公司承德供电公司 |  | 无电压等级 | 一二次融合成套柱上断路器,AC10kV,630A,20kA,户外 | 一二次融合成套柱上断路器-电压等级:AC10kV,额定电流:630A,额定开断电流:20kA,使用环境:户外 | 套 | 10 | 2023-10-25 | 2024-08-30 | 河北省承德市 | 买方指定仓库地面交货 |  | 9995-500138347-00020 | 044004890200010 | 400222876600010 | 500138347 |  | 500138347-0036
0123AB-1035006-9999 | 包3 | 300 | 国网冀北电力有限公司 | 国网冀北电力有限公司张家口供电公司 |  | 无电压等级 | 一二次融合成套柱上断路器,AC10kV,630A,20kA,户外 | 一二次融合成套柱上断路器-电压等级:AC10kV,额定电流:630A,额定开断电流:20kA,使用环境:户外 | 套 | 8 | 2023-10-25 | 2024-08-30 | 张家口 | 买方指定仓库地面交货 |  | 9995-500138347-00022 | 044004866700010 | 400222854400010 | 500138347 |  | 500138347-0037
0123AB-1035006-9999 | 包3 | 300 | 国网冀北电力有限公司 | 国网冀北电力有限公司张家口供电公司 |  | 无电压等级 | 一二次融合成套柱上断路器,AC10kV,630A,20kA,户外 | 一二次融合成套柱上断路器-电压等级:AC10kV,额定电流:630A,额定开断电流:20kA,使用环境:户外 | 套 | 22 | 2023-10-25 | 2024-08-30 | 张家口 | 买方指定仓库地面交货 |  | 9995-500138347-00024 | 044004866800010 | 400222854500010 | 500138347 |  | 500138347-0040
0123AB-1035006-9999 | 包3 | 300 | 国网冀北电力有限公司 | 国网冀北电力有限公司唐山供电公司 |  | 无电压等级 | 一二次融合成套柱上断路器,AC10kV,630A,20kA,用户分界 | 一二次融合成套柱上断路器-电压等级:AC10kV,额定电流:630A,额定开断电流:20kA,使用环境:用户分界 | 套 | 1 | 2023-10-25 | 2024-08-30 | 唐山 | 买方指定仓库地面交货 |  | 9995-500138348-00011 | 044005239500010 | 400222976600010 | 500138348 |  | 500138348-0014
0123AB-1035006-9999 | 包3 | 300 | 国网冀北电力有限公司 | 国网冀北电力有限公司唐山供电公司 |  | 无电压等级 | 一二次融合成套柱上断路器,AC10kV,630A,20kA,用户分界 | 一二次融合成套柱上断路器-电压等级:AC10kV,额定电流:630A,额定开断电流:20kA,使用环境:用户分界 | 套 | 1 | 2023-10-25 | 2024-08-30 | 唐山 | 买方指定仓库地面交货 |  | 9995-500138348-00012 | 044005239600010 | 400222976700010 | 500138348 |  | 500138348-0015
0123AB-1035006-9999 | 包3 | 300 | 国网冀北电力有限公司 | 国网冀北电力有限公司唐山供电公司 |  | 无电压等级 | 一二次融合成套柱上断路器,AC10kV,630A,20kA,用户分界 | 一二次融合成套柱上断路器-电压等级:AC10kV,额定电流:630A,额定开断电流:20kA,使用环境:用户分界 | 套 | 1 | 2023-10-25 | 2024-08-30 | 唐山 | 买方指定仓库地面交货 |  | 9995-500138348-00013 | 044005239700010 | 400222976800010 | 500138348 |  | 500138348-0020
0123AB-1035006-9999 | 包3 | 300 | 国网冀北电力有限公司 | 国网冀北电力有限公司唐山供电公司 |  | 无电压等级 | 一二次融合成套柱上断路器,AC10kV,630A,20kA,用户分界 | 一二次融合成套柱上断路器-电压等级:AC10kV,额定电流:630A,额定开断电流:20kA,使用环境:用户分界 | 套 | 1 | 2023-10-25 | 2024-08-30 | 唐山 | 买方指定仓库地面交货 |  | 9995-500138348-00014 | 044005239800010 | 400222976900010 | 500138348 |  | 500138348-0017
0123AB-1035006-9999 | 包3 | 300 | 国网冀北电力有限公司 | 国网冀北电力有限公司承德供电公司 |  | 无电压等级 | 一二次融合成套柱上断路器,AC10kV,630A,20kA,用户分界 | 一二次融合成套柱上断路器-电压等级:AC10kV,额定电流:630A,额定开断电流:20kA,使用环境:用户分界 | 套 | 2 | 2023-10-25 | 2024-08-30 | 河北省承德市 | 买方指定仓库地面交货 |  | 9995-500138348-00030 | 044004890600010 | 400222877000010 | 500138348 |  | 500138348-0036
0123AB-1035006-9999 | 包3 | 300 | 国网冀北电力有限公司 | 国网冀北电力有限公司唐山供电公司 |  | 无电压等级 | 一二次融合成套柱上断路器,AC10kV,630A,20kA,用户分界 | 一二次融合成套柱上断路器-电压等级:AC10kV,额定电流:630A,额定开断电流:20kA,使用环境:用户分界 | 套 | 1 | 2023-10-25 | 2024-08-30 | 唐山 | 买方指定仓库地面交货 |  | 9995-500138348-00031 | 044005240600010 | 400222977700010 | 500138348 |  | 500138348-0038
0123AB-1035006-9999 | 包3 | 300 | 国网冀北电力有限公司 | 国网冀北电力有限公司秦皇岛供电公司 |  | 无电压等级 | 一二次融合成套柱上断路器,AC10kV,630A,20kA,用户分界 | 一二次融合成套柱上断路器-电压等级:AC10kV,额定电流:630A,额定开断电流:20kA,使用环境:用户分界 | 套 | 1 | 2023-10-25 | 2024-08-30 | 河北省秦皇岛市 | 材料站现场车板交货 |  | 9995-500138348-00033 | 044004963900010 | 400222945300010 | 500138348 |  | 500138348-0039
0123AB-1035006-9999 | 包3 | 300 | 国网冀北电力有限公司 | 国网冀北电力有限公司唐山供电公司 |  | 无电压等级 | 一二次融合成套柱上断路器,AC10kV,630A,20kA,用户分界 | 一二次融合成套柱上断路器-电压等级:AC10kV,额定电流:630A,额定开断电流:20kA,使用环境:用户分界 | 套 | 1 | 2023-10-25 | 2024-08-30 | 唐山 | 买方指定仓库地面交货 |  | 9995-500138348-00023 | 044005240500010 | 400222977600010 | 500138348 |  | 500138348-0028
0123AB-1035006-9999 | 包3 | 300 | 国网冀北电力有限公司 | 国网冀北电力有限公司秦皇岛供电公司 |  | 无电压等级 | 一二次融合成套柱上断路器,AC10kV,630A,20kA,用户分界 | 一二次融合成套柱上断路器-电压等级:AC10kV,额定电流:630A,额定开断电流:20kA,使用环境:用户分界 | 套 | 1 | 2023-10-25 | 2024-08-30 | 河北省秦皇岛市 | 材料站现场车板交货 |  | 9995-500138348-00024 | 044004963800010 | 400222945200010 | 500138348 |  | 500138348-0029
0123AB-1035006-9999 | 包3 | 300 | 国网冀北电力有限公司 | 国网冀北电力有限公司张家口供电公司 |  | 无电压等级 | 一二次融合成套柱上断路器,AC10kV,630A,20kA,户外 | 一二次融合成套柱上断路器-电压等级:AC10kV,额定电流:630A,额定开断电流:20kA,使用环境:户外 | 套 | 10 | 2023-10-25 | 2024-08-30 | 张家口 | 买方指定仓库地面交货 |  | 9915-500138347-00013 | 044004865900010 | 400222853600010 | 500138347
0123AB-1035006-9999 | 包3 | 300 | 国网冀北电力有限公司 | 国网冀北电力有限公司唐山供电公司 |  | 无电压等级 | 一二次融合成套柱上断路器,AC10kV,630A,20kA,用户分界 | 一二次融合成套柱上断路器-电压等级:AC10kV,额定电流:630A,额定开断电流:20kA,使用环境:用户分界 | 套 | 2 | 2023-10-25 | 2024-08-30 | 唐山 | 买方指定仓库地面交货 |  | 9915-500138348-00008 | 044005242400010 | 400222979500010 | 500138348
0123AB-1035006-9999 | 包3 | 300 | 国网冀北电力有限公司 | 国网冀北电力有限公司唐山供电公司 |  | 无电压等级 | 一二次融合成套柱上断路器,AC10kV,630A,20kA,用户分界 | 一二次融合成套柱上断路器-电压等级:AC10kV,额定电流:630A,额定开断电流:20kA,使用环境:用户分界 | 套 | 1 | 2023-10-25 | 2024-08-30 | 唐山 | 买方指定仓库地面交货 |  | 9915-500138348-00011 | 044005239200010 | 400222976300010 | 500138348
0123AB-1035006-9999 | 包3 | 300 | 国网冀北电力有限公司 | 国网冀北电力有限公司唐山供电公司 |  | 无电压等级 | 一二次融合成套柱上断路器,AC10kV,630A,20kA,用户分界 | 一二次融合成套柱上断路器-电压等级:AC10kV,额定电流:630A,额定开断电流:20kA,使用环境:用户分界 | 套 | 1 | 2023-10-25 | 2024-08-30 | 唐山 | 买方指定仓库地面交货 |  | 9915-500138348-00012 | 044005239300010 | 400222976400010 | 500138348
0123AB-1035006-9999 | 包3 | 300 | 国网冀北电力有限公司 | 国网冀北电力有限公司唐山供电公司 |  | 无电压等级 | 一二次融合成套柱上断路器,AC10kV,630A,20kA,用户分界 | 一二次融合成套柱上断路器-电压等级:AC10kV,额定电流:630A,额定开断电流:20kA,使用环境:用户分界 | 套 | 1 | 2023-10-25 | 2024-08-30 | 唐山 | 买方指定仓库地面交货 |  | 9915-500138348-00014 | 044005239400010 | 400222976500010 | 500138348
0123AB-1035006-9999 | 包3 | 300 | 国网冀北电力有限公司 | 国网冀北电力有限公司廊坊供电公司 |  | 无电压等级 | 一二次融合成套柱上断路器,AC10kV,630A,20kA,户外 | 一二次融合成套柱上断路器-电压等级:AC10kV,额定电流:630A,额定开断电流:20kA,使用环境:户外 | 套 | 1 | 2023-10-25 | 2024-08-30 | 河北省廊坊市广阳区 | 施工现场设备基础上交货 |  | 9995-500138347-00008 | 044004945500010 | 400222928800010 | 500138347 |  | 500138347-0024
0123AB-1035006-9999 | 包3 | 300 | 国网冀北电力有限公司 | 国网冀北电力有限公司廊坊供电公司 |  | 无电压等级 | 一二次融合成套柱上断路器,AC10kV,630A,20kA,户外 | 一二次融合成套柱上断路器-电压等级:AC10kV,额定电流:630A,额定开断电流:20kA,使用环境:户外 | 套 | 13 | 2023-10-25 | 2024-08-30 | 河北省廊坊市广阳区 | 施工现场设备基础上交货 |  | 9995-500138347-00009 | 044004945600010 | 400222928900010 | 500138347 |  | 500138347-0023
0123AB-1035006-9999 | 包3 | 300 | 国网冀北电力有限公司 | 国网冀北电力有限公司张家口供电公司 |  | 无电压等级 | 一二次融合成套柱上断路器,AC10kV,630A,20kA,户外 | 一二次融合成套柱上断路器-电压等级:AC10kV,额定电流:630A,额定开断电流:20kA,使用环境:户外 | 套 | 4 | 2023-10-25 | 2024-08-30 | 张家口 | 买方指定仓库地面交货 |  | 9995-500138347-00010 | 044004866300010 | 400222854000010 | 500138347 |  | 500138347-0025
0123AB-1035006-9999 | 包3 | 300 | 国网冀北电力有限公司 | 国网冀北电力有限公司廊坊供电公司 |  | 无电压等级 | 一二次融合成套柱上断路器,AC10kV,630A,20kA,户外 | 一二次融合成套柱上断路器-电压等级:AC10kV,额定电流:630A,额定开断电流:20kA,使用环境:户外 | 套 | 2 | 2023-10-25 | 2024-08-30 | 河北省廊坊市广阳区 | 施工现场设备基础上交货 |  | 9995-500138347-00010 | 044004945700010 | 400222929000010 | 500138347 |  | 500138347-0025
0123AB-1035006-9999 | 包3 | 300 | 国网冀北电力有限公司 | 国网冀北电力有限公司承德供电公司 |  | 无电压等级 | 一二次融合成套柱上断路器,AC10kV,630A,20kA,户外 | 一二次融合成套柱上断路器-电压等级:AC10kV,额定电流:630A,额定开断电流:20kA,使用环境:户外 | 套 | 10 | 2023-10-25 | 2024-08-30 | 河北省承德市 | 买方指定仓库地面交货 |  | 9995-500138347-00018 | 044004890100010 | 400222876500010 | 500138347 |  | 500138347-0034
0123AB-1035006-9999 | 包3 | 300 | 国网冀北电力有限公司 | 国网冀北电力有限公司唐山供电公司 |  | 无电压等级 | 一二次融合成套柱上断路器,AC10kV,630A,20kA,户外 | 一二次融合成套柱上断路器-电压等级:AC10kV,额定电流:630A,额定开断电流:20kA,使用环境:户外 | 套 | 3 | 2023-10-25 | 2024-08-30 | 河北唐山 | 买方指定仓库地面交货 |  | 9995-500138347-00018 | 044004916300010 | 400222901300010 | 500138347 |  | 500138347-0034
0123AB-1035006-9999 | 包3 | 300 | 国网冀北电力有限公司 | 国网冀北电力有限公司廊坊供电公司 |  | 无电压等级 | 一二次融合成套柱上断路器,AC10kV,630A,20kA,户外 | 一二次融合成套柱上断路器-电压等级:AC10kV,额定电流:630A,额定开断电流:20kA,使用环境:户外 | 套 | 1 | 2023-10-25 | 2024-08-30 | 河北省廊坊市广阳区 | 施工现场设备基础上交货 |  | 9995-500138347-00018 | 044004945800010 | 400222929100010 | 500138347 |  | 500138347-0034
0123AB-1035006-9999 | 包3 | 300 | 国网冀北电力有限公司 | 国网冀北电力有限公司廊坊供电公司 |  | 无电压等级 | 一二次融合成套柱上断路器,AC10kV,630A,20kA,用户分界 | 一二次融合成套柱上断路器-电压等级:AC10kV,额定电流:630A,额定开断电流:20kA,使用环境:用户分界 | 套 | 13 | 2023-10-25 | 2024-08-30 | 河北省廊坊市广阳区 | 施工现场设备基础上交货 |  | 9995-500138348-00036 | 044004946200010 | 400222929500010 | 500138348 |  | 500138348-0042
0123AB-1035006-9999 | 包3 | 300 | 国网冀北电力有限公司 | 国网冀北电力有限公司唐山供电公司 |  | 无电压等级 | 一二次融合成套柱上断路器,AC10kV,630A,20kA,用户分界 | 一二次融合成套柱上断路器-电压等级:AC10kV,额定电流:630A,额定开断电流:20kA,使用环境:用户分界 | 套 | 1 | 2023-10-25 | 2024-08-30 | 唐山 | 买方指定仓库地面交货 |  | 9995-500138348-00037 | 044005240800010 | 400222977900010 | 500138348 |  | 500138348-0043
0123AB-1035006-9999 | 包3 | 300 | 国网冀北电力有限公司 | 国网冀北电力有限公司唐山供电公司 |  | 无电压等级 | 一二次融合成套柱上断路器,AC10kV,630A,20kA,用户分界 | 一二次融合成套柱上断路器-电压等级:AC10kV,额定电流:630A,额定开断电流:20kA,使用环境:用户分界 | 套 | 1 | 2023-10-25 | 2024-08-30 | 唐山 | 买方指定仓库地面交货 |  | 9995-500138348-00038 | 044005240900010 | 400222978000010 | 500138348 |  | 500138348-0044
0123AB-1035006-9999 | 包3 | 300 | 国网冀北电力有限公司 | 国网冀北电力有限公司唐山供电公司 |  | 无电压等级 | 一二次融合成套柱上断路器,AC10kV,630A,20kA,用户分界 | 一二次融合成套柱上断路器-电压等级:AC10kV,额定电流:630A,额定开断电流:20kA,使用环境:用户分界 | 套 | 1 | 2023-10-25 | 2024-08-30 | 唐山 | 买方指定仓库地面交货 |  | 9995-500138348-00039 | 044005241000010 | 400222978100010 | 500138348 |  | 500138348-0045
0123AB-1035006-9999 | 包3 | 300 | 国网冀北电力有限公司 | 国网冀北电力有限公司承德供电公司 |  | 无电压等级 | 一二次融合成套柱上断路器,AC10kV,630A,20kA,户外 | 一二次融合成套柱上断路器-电压等级:AC10kV,额定电流:630A,额定开断电流:20kA,使用环境:户外 | 套 | 1 | 2023-10-25 | 2024-08-30 | 河北省承德市 | 买方指定仓库地面交货 |  | G00M-500138347-00019 | 044004890300010 | 400222876700010 | 500138347 |  | 500138347-0118
0123AB-1035006-9999 | 包3 | 300 | 国网冀北电力有限公司 | 国网冀北电力有限公司廊坊供电公司 |  | 无电压等级 | 一二次融合成套柱上断路器,AC10kV,630A,20kA,户外 | 一二次融合成套柱上断路器-电压等级:AC10kV,额定电流:630A,额定开断电流:20kA,使用环境:户外 | 套 | 3 | 2023-10-25 | 2024-08-30 | 河北省廊坊市广阳区 | 施工现场设备基础上交货 |  | G00M-500138347-00019 | 044004946000010 | 400222929300010 | 500138347 |  | 500138347-0118
0123AB-1035006-9999 | 包3 | 300 | 国网冀北电力有限公司 | 国网冀北电力有限公司秦皇岛供电公司 |  | 无电压等级 | 一二次融合成套柱上断路器,AC10kV,630A,20kA,户外 | 一二次融合成套柱上断路器-电压等级:AC10kV,额定电流:630A,额定开断电流:20kA,使用环境:户外 | 套 | 2 | 2023-10-25 | 2024-08-30 | 河北省秦皇岛市 | 材料站现场车板交货 |  | G00M-500138347-00019 | 044004963700010 | 400222945100010 | 500138347 |  | 500138347-0118
0123AB-1035006-9999 | 包3 | 300 | 国网冀北电力有限公司 | 国网冀北电力有限公司廊坊供电公司 |  | 无电压等级 | 一二次融合成套柱上断路器,AC10kV,630A,20kA,户外 | 一二次融合成套柱上断路器-电压等级:AC10kV,额定电流:630A,额定开断电流:20kA,使用环境:户外 | 套 | 11 | 2023-10-25 | 2024-08-30 | 河北省廊坊市广阳区 | 施工现场设备基础上交货 |  | 9995-500138347-00024 | 044004945900010 | 400222929200010 | 500138347 |  | 500138347-0040
0123AB-1035006-9999 | 包3 | 300 | 国网冀北电力有限公司 | 国网冀北电力有限公司唐山供电公司 |  | 无电压等级 | 一二次融合成套柱上断路器,AC10kV,630A,20kA,户外 | 一二次融合成套柱上断路器-电压等级:AC10kV,额定电流:630A,额定开断电流:20kA,使用环境:户外 | 套 | 1 | 2023-10-25 | 2024-08-30 | 唐山 | 买方指定仓库地面交货 |  | 9995-500138347-00025 | 044005238600010 | 400222975900010 | 500138347 |  | 500138347-0041
0123AB-1035006-9999 | 包3 | 300 | 国网冀北电力有限公司 | 国网冀北电力有限公司唐山供电公司 |  | 无电压等级 | 一二次融合成套柱上断路器,AC10kV,630A,20kA,户外 | 一二次融合成套柱上断路器-电压等级:AC10kV,额定电流:630A,额定开断电流:20kA,使用环境:户外 | 套 | 1 | 2023-10-25 | 2024-08-30 | 唐山 | 买方指定仓库地面交货 |  | 9995-500138347-00026 | 044005238700010 | 400222976000010 | 500138347 |  | 500138347-0042
0123AB-1035006-9999 | 包3 | 300 | 国网冀北电力有限公司 | 国网冀北电力有限公司唐山供电公司 |  | 无电压等级 | 一二次融合成套柱上断路器,AC10kV,630A,20kA,户外 | 一二次融合成套柱上断路器-电压等级:AC10kV,额定电流:630A,额定开断电流:20kA,使用环境:户外 | 套 | 1 | 2023-10-25 | 2024-08-30 | 唐山 | 买方指定仓库地面交货 |  | 9995-500138347-00027 | 044005238800010 | 400222976100010 | 500138347 |  | 500138347-0043
0123AB-1035006-9999 | 包3 | 300 | 国网冀北电力有限公司 | 国网冀北电力有限公司唐山供电公司 |  | 无电压等级 | 一二次融合成套柱上断路器,AC10kV,630A,20kA,用户分界 | 一二次融合成套柱上断路器-电压等级:AC10kV,额定电流:630A,额定开断电流:20kA,使用环境:用户分界 | 套 | 1 | 2023-10-25 | 2024-08-30 | 唐山 | 买方指定仓库地面交货 |  | 9995-500138348-00021 | 044005240300010 | 400222977400010 | 500138348 |  | 500138348-0026
0123AB-1035006-9999 | 包3 | 300 | 国网冀北电力有限公司 | 国网冀北电力有限公司唐山供电公司 |  | 无电压等级 | 一二次融合成套柱上断路器,AC10kV,630A,20kA,用户分界 | 一二次融合成套柱上断路器-电压等级:AC10kV,额定电流:630A,额定开断电流:20kA,使用环境:用户分界 | 套 | 1 | 2023-10-25 | 2024-08-30 | 唐山 | 买方指定仓库地面交货 |  | 9995-500138348-00022 | 044005240400010 | 400222977500010 | 500138348 |  | 500138348-0027
0123AB-1035006-9999 | 包3 | 300 | 国网冀北电力有限公司 | 国网冀北电力有限公司廊坊供电公司 |  | 无电压等级 | 一二次融合成套柱上断路器,AC10kV,630A,20kA,户外 | 一二次融合成套柱上断路器-电压等级:AC10kV,额定电流:630A,额定开断电流:20kA,使用环境:户外 | 套 | 10 | 2023-10-25 | 2024-08-30 | 河北省廊坊市广阳区 | 施工现场设备基础上交货 |  | 9995-500138347-00007 | 044004945400010 | 400222928700010 | 500138347 |  | 500138347-0022
0123AB-1035006-9999 | 包3 | 300 | 国网冀北电力有限公司 | 国网冀北电力有限公司唐山供电公司 |  | 无电压等级 | 一二次融合成套柱上断路器,AC10kV,630A,20kA,户外 | 一二次融合成套柱上断路器-电压等级:AC10kV,额定电流:630A,额定开断电流:20kA,使用环境:户外 | 套 | 7 | 2023-10-25 | 2024-08-30 | 河北唐山 | 买方指定仓库地面交货 |  | 9995-500138347-00008 | 044004916200010 | 400222901200010 | 500138347 |  | 500138347-0024
0123AB-1035006-9999 | 包3 | 300 | 国网冀北电力有限公司 | 国网冀北电力有限公司张家口供电公司 |  | 无电压等级 | 一二次融合成套柱上断路器,AC10kV,630A,20kA,用户分界 | 一二次融合成套柱上断路器-电压等级:AC10kV,额定电流:630A,额定开断电流:20kA,使用环境:用户分界 | 套 | 1 | 2023-10-25 | 2024-08-30 | 张家口 | 买方指定仓库地面交货 |  | 9915-500138348-00015 | 044004867200010 | 400222854900010 | 500138348
0123AB-1035006-9999 | 包3 | 300 | 国网冀北电力有限公司 | 国网冀北电力有限公司张家口供电公司 |  | 无电压等级 | 一二次融合成套柱上断路器,AC10kV,630A,20kA,户外 | 一二次融合成套柱上断路器-电压等级:AC10kV,额定电流:630A,额定开断电流:20kA,使用环境:户外 | 套 | 6 | 2023-10-25 | 2024-08-30 | 张家口 | 买方指定仓库地面交货 |  | 9995-500138347-00001 | 044004866100010 | 400222853800010 | 500138347 |  | 500138347-0016
0123AB-1035006-9999 | 包3 | 300 | 国网冀北电力有限公司 | 国网冀北电力有限公司张家口供电公司 |  | 无电压等级 | 一二次融合成套柱上断路器,AC10kV,630A,20kA,户外 | 一二次融合成套柱上断路器-电压等级:AC10kV,额定电流:630A,额定开断电流:20kA,使用环境:户外 | 套 | 12 | 2023-10-25 | 2024-08-30 | 张家口 | 买方指定仓库地面交货 |  | 9995-500138347-00011 | 044004866400010 | 400222854100010 | 500138347 |  | 500138347-0026
0123AB-1035006-9999 | 包3 | 300 | 国网冀北电力有限公司 | 国网冀北电力有限公司承德供电公司 |  | 无电压等级 | 一二次融合成套柱上断路器,AC10kV,630A,20kA,户外 | 一二次融合成套柱上断路器-电压等级:AC10kV,额定电流:630A,额定开断电流:20kA,使用环境:户外 | 套 | 4 | 2023-10-25 | 2024-08-30 | 河北省承德市 | 买方指定仓库地面交货 |  | 9995-500138347-00011 | 044004890000010 | 400222876400010 | 500138347 |  | 500138347-0026
0123AB-1035006-9999 | 包3 | 300 | 国网冀北电力有限公司 | 国网冀北电力有限公司唐山供电公司 |  | 无电压等级 | 一二次融合成套柱上断路器,AC10kV,630A,20kA,户外 | 一二次融合成套柱上断路器-电压等级:AC10kV,额定电流:630A,额定开断电流:20kA,使用环境:户外 | 套 | 1 | 2023-10-25 | 2024-08-30 | 唐山 | 买方指定仓库地面交货 |  | 9995-500138347-00012 | 044005238300010 | 400222975600010 | 500138347 |  | 500138347-0027
0123AB-1035006-9999 | 包3 | 300 | 国网冀北电力有限公司 | 国网冀北电力有限公司唐山供电公司 |  | 无电压等级 | 一二次融合成套柱上断路器,AC10kV,630A,20kA,户外 | 一二次融合成套柱上断路器-电压等级:AC10kV,额定电流:630A,额定开断电流:20kA,使用环境:户外 | 套 | 1 | 2023-10-25 | 2024-08-30 | 唐山 | 买方指定仓库地面交货 |  | 9995-500138347-00013 | 044005238400010 | 400222975700010 | 500138347 |  | 500138347-0028
0123AB-1035006-9999 | 包3 | 300 | 国网冀北电力有限公司 | 国网冀北电力有限公司唐山供电公司 |  | 无电压等级 | 一二次融合成套柱上断路器,AC10kV,630A,20kA,用户分界 | 一二次融合成套柱上断路器-电压等级:AC10kV,额定电流:630A,额定开断电流:20kA,使用环境:用户分界 | 套 | 1 | 2023-10-25 | 2024-08-30 | 唐山 | 买方指定仓库地面交货 |  | 9995-500138348-00016 | 044005239900010 | 400222977000010 | 500138348 |  | 500138348-0022
0123AB-1035006-9999 | 包3 | 300 | 国网冀北电力有限公司 | 国网冀北电力有限公司唐山供电公司 |  | 无电压等级 | 一二次融合成套柱上断路器,AC10kV,630A,20kA,用户分界 | 一二次融合成套柱上断路器-电压等级:AC10kV,额定电流:630A,额定开断电流:20kA,使用环境:用户分界 | 套 | 1 | 2023-10-25 | 2024-08-30 | 唐山 | 买方指定仓库地面交货 |  | 9995-500138348-00017 | 044005240000010 | 400222977100010 | 500138348 |  | 500138348-0023
0123AB-1035006-9999 | 包3 | 300 | 国网冀北电力有限公司 | 国网冀北电力有限公司唐山供电公司 |  | 无电压等级 | 一二次融合成套柱上断路器,AC10kV,630A,20kA,用户分界 | 一二次融合成套柱上断路器-电压等级:AC10kV,额定电流:630A,额定开断电流:20kA,使用环境:用户分界 | 套 | 1 | 2023-10-25 | 2024-08-30 | 唐山 | 买方指定仓库地面交货 |  | 9995-500138348-00018 | 044005240100010 | 400222977200010 | 500138348 |  | 500138348-0024
0123AB-1035006-9999 | 包3 | 300 | 国网冀北电力有限公司 | 国网冀北电力有限公司唐山供电公司 |  | 无电压等级 | 一二次融合成套柱上断路器,AC10kV,630A,20kA,用户分界 | 一二次融合成套柱上断路器-电压等级:AC10kV,额定电流:630A,额定开断电流:20kA,使用环境:用户分界 | 套 | 1 | 2023-10-25 | 2024-08-30 | 唐山 | 买方指定仓库地面交货 |  | 9995-500138348-00020 | 044005240200010 | 400222977300010 | 500138348 |  | 500138348-0025
0123AB-1035006-9999 | 包3 | 300 | 国网冀北电力有限公司 | 国网冀北电力有限公司张家口供电公司 |  | 无电压等级 | 一二次融合成套柱上断路器,AC10kV,630A,20kA,用户分界 | 一二次融合成套柱上断路器-电压等级:AC10kV,额定电流:630A,额定开断电流:20kA,使用环境:用户分界 | 套 | 5 | 2023-10-25 | 2024-08-30 | 张家口 | 买方指定仓库地面交货 |  | 9995-500138348-00036 | 044004867300010 | 400222855000010 | 500138348 |  | 500138348-0042
0123AB-1035006-9999 | 包3 | 300 | 国网冀北电力有限公司 | 国网冀北电力有限公司唐山供电公司 |  | 无电压等级 | 一二次融合成套柱上断路器,AC10kV,630A,20kA,户外 | 一二次融合成套柱上断路器-电压等级:AC10kV,额定电流:630A,额定开断电流:20kA,使用环境:户外 | 套 | 2 | 2023-10-25 | 2024-08-30 | 唐山 | 买方指定仓库地面交货 |  | 9915-500138347-00009 | 044005242200010 | 400222979300010 | 500138347
0123AB-1035006-9999 | 包3 | 300 | 国网冀北电力有限公司 | 国网冀北电力有限公司唐山供电公司 |  | 无电压等级 | 一二次融合成套柱上断路器,AC10kV,630A,20kA,户外 | 一二次融合成套柱上断路器-电压等级:AC10kV,额定电流:630A,额定开断电流:20kA,使用环境:户外 | 套 | 1 | 2023-10-25 | 2024-08-30 | 唐山 | 买方指定仓库地面交货 |  | 9915-500138347-00011 | 044005238000010 | 400222975300010 | 500138347
0123AB-1035006-9999 | 包3 | 300 | 国网冀北电力有限公司 | 国网冀北电力有限公司唐山供电公司 |  | 无电压等级 | 一二次融合成套柱上断路器,AC10kV,630A,20kA,户外 | 一二次融合成套柱上断路器-电压等级:AC10kV,额定电流:630A,额定开断电流:20kA,使用环境:户外 | 套 | 1 | 2023-10-25 | 2024-08-30 | 唐山 | 买方指定仓库地面交货 |  | 9915-500138347-00012 | 044005238100010 | 400222975400010 | 500138347
0123AB-1035006-9999 | 包3 | 300 | 国网冀北电力有限公司 | 国网冀北电力有限公司张家口供电公司 |  | 无电压等级 | 一二次融合成套柱上断路器,AC10kV,630A,20kA,户外 | 一二次融合成套柱上断路器-电压等级:AC10kV,额定电流:630A,额定开断电流:20kA,使用环境:户外 | 套 | 9 | 2023-10-25 | 2024-08-30 | 张家口 | 买方指定仓库地面交货 |  | 9915-500138347-00014 | 044004866000010 | 400222853700010 | 500138347
0123AB-1035006-9999 | 包3 | 300 | 国网冀北电力有限公司 | 国网冀北电力有限公司张家口供电公司 |  | 无电压等级 | 一二次融合成套柱上断路器,AC10kV,630A,20kA,用户分界 | 一二次融合成套柱上断路器-电压等级:AC10kV,额定电流:630A,额定开断电流:20kA,使用环境:用户分界 | 套 | 8 | 2023-10-25 | 2024-08-30 | 张家口 | 买方指定仓库地面交货 |  | 9915-500138348-00005 | 044004867100010 | 400222854800010 | 500138348
0123AB-1035006-9999 | 包3 | 300 | 国网冀北电力有限公司 | 国网冀北电力有限公司唐山供电公司 |  | 无电压等级 | 一二次融合成套柱上断路器,AC10kV,630A,20kA,用户分界 | 一二次融合成套柱上断路器-电压等级:AC10kV,额定电流:630A,额定开断电流:20kA,使用环境:用户分界 | 套 | 2 | 2023-10-25 | 2024-08-30 | 唐山 | 买方指定仓库地面交货 |  | 9915-500138348-00006 | 044005242300010 | 400222979400010 | 500138348
0123AB-1035006-9999 | 包3 | 300 | 国网冀北电力有限公司 | 国网冀北电力有限公司承德供电公司 |  | 无电压等级 | 一二次融合成套柱上断路器,AC10kV,630A,20kA,用户分界 | 一二次融合成套柱上断路器-电压等级:AC10kV,额定电流:630A,额定开断电流:20kA,使用环境:用户分界 | 套 | 1 | 2023-10-25 | 2024-08-30 | 河北省承德市 | 买方指定仓库地面交货 |  | 9915-500138348-00007 | 044004890500010 | 400222876900010 | 500138348
0123AB-1035006-9999 | 包3 | 300 | 国网冀北电力有限公司 | 国网冀北电力有限公司承德供电公司 |  | 无电压等级 | 一二次融合成套柱上断路器,AC10kV,630A,20kA,户外 | 一二次融合成套柱上断路器-电压等级:AC10kV,额定电流:630A,额定开断电流:20kA,使用环境:户外 | 套 | 4 | 2023-10-25 | 2024-08-30 | 河北省承德市 | 买方指定仓库地面交货 |  | 9995-500138347-00001 | 044004889800010 | 400222876200010 | 500138347 |  | 500138347-0016
0123AB-1035006-9999 | 包3 | 300 | 国网冀北电力有限公司 | 国网冀北电力有限公司秦皇岛供电公司 |  | 无电压等级 | 一二次融合成套柱上断路器,AC10kV,630A,20kA,户外 | 一二次融合成套柱上断路器-电压等级:AC10kV,额定电流:630A,额定开断电流:20kA,使用环境:户外 | 套 | 1 | 2023-10-25 | 2024-08-30 | 河北省秦皇岛市 | 材料站现场车板交货 |  | 9995-500138347-00002 | 044004963600010 | 400222945000010 | 500138347 |  | 500138347-0017
0123AB-1035006-9999 | 包4 | 400 | 国网冀北电力有限公司 | 国网冀北电力有限公司唐山供电公司 |  | 无电压等级 | 一二次融合成套柱上断路器,AC10kV,630A,20kA,用户分界 | 一二次融合成套柱上断路器-电压等级:AC10kV,额定电流:630A,额定开断电流:20kA,使用环境:用户分界 | 套 | 1 | 2023-10-25 | 2024-08-30 | 唐山 | 买方指定仓库地面交货 |  | 9995-500138348-00035 | 044005240700010 | 400222977800010 | 500138348 |  | 500138348-0041
0123AB-1035006-9999 | 包4 | 400 | 国网冀北电力有限公司 | 国网冀北电力有限公司唐山供电公司 |  | 无电压等级 | 一二次融合成套柱上断路器,AC10kV,630A,20kA,户外 | 一二次融合成套柱上断路器-电压等级:AC10kV,额定电流:630A,额定开断电流:20kA,使用环境:户外 | 套 | 1 | 2023-10-25 | 2024-08-30 | 唐山 | 买方指定仓库地面交货 |  | G00M-500138347-00022 | 044005238900010 | 400222976200010 | 500138347 |  | 500138347-0121
0123AB-1035006-9999 | 包4 | 400 | 国网冀北电力有限公司 | 国网冀北电力有限公司张家口供电公司 |  | 无电压等级 | 一二次融合成套柱上断路器,AC10kV,630A,20kA,户外 | 一二次融合成套柱上断路器-电压等级:AC10kV,额定电流:630A,额定开断电流:20kA,使用环境:户外 | 套 | 1 | 2023-10-25 | 2024-08-30 | 张家口 | 买方指定仓库地面交货 |  | G00M-500138347-00023 | 044004867000010 | 400222854700010 | 500138347 |  | 500138347-0122
0123AB-1035006-9999 | 包4 | 400 | 国网冀北电力有限公司 | 国网冀北电力有限公司廊坊供电公司 |  | 无电压等级 | 一二次融合成套柱上断路器,AC10kV,630A,20kA,户外 | 一二次融合成套柱上断路器-电压等级:AC10kV,额定电流:630A,额定开断电流:20kA,使用环境:户外 | 套 | 1 | 2023-10-25 | 2024-08-30 | 河北省廊坊市广阳区 | 施工现场设备基础上交货 |  | 9995-500138347-00018 | 044004945800010 | 400222929100010 | 500138347 |  | 500138347-0034
0123AB-1035006-9999 | 包4 | 400 | 国网冀北电力有限公司 | 国网冀北电力有限公司唐山供电公司 |  | 无电压等级 | 一二次融合成套柱上断路器,AC10kV,630A,20kA,户外 | 一二次融合成套柱上断路器-电压等级:AC10kV,额定电流:630A,额定开断电流:20kA,使用环境:户外 | 套 | 1 | 2023-10-25 | 2024-08-30 | 唐山 | 买方指定仓库地面交货 |  | 9995-500138347-00019 | 044005238500010 | 400222975800010 | 500138347 |  | 500138347-0035
0123AB-1035006-9999 | 包4 | 400 | 国网冀北电力有限公司 | 国网冀北电力有限公司张家口供电公司 |  | 无电压等级 | 一二次融合成套柱上断路器,AC10kV,630A,20kA,户外 | 一二次融合成套柱上断路器-电压等级:AC10kV,额定电流:630A,额定开断电流:20kA,使用环境:户外 | 套 | 2 | 2023-10-25 | 2024-08-30 | 张家口 | 买方指定仓库地面交货 |  | 9995-500138347-00020 | 044004866600010 | 400222854300010 | 500138347 |  | 500138347-0036
0123AB-1035006-9999 | 包4 | 400 | 国网冀北电力有限公司 | 国网冀北电力有限公司承德供电公司 |  | 无电压等级 | 一二次融合成套柱上断路器,AC10kV,630A,20kA,户外 | 一二次融合成套柱上断路器-电压等级:AC10kV,额定电流:630A,额定开断电流:20kA,使用环境:户外 | 套 | 9 | 2023-10-25 | 2024-08-30 | 河北省承德市 | 买方指定仓库地面交货 |  | 9995-500138347-00020 | 044004890200010 | 400222876600010 | 500138347 |  | 500138347-0036
0123AB-1035006-9999 | 包4 | 400 | 国网冀北电力有限公司 | 国网冀北电力有限公司张家口供电公司 |  | 无电压等级 | 一二次融合成套柱上断路器,AC10kV,630A,20kA,户外 | 一二次融合成套柱上断路器-电压等级:AC10kV,额定电流:630A,额定开断电流:20kA,使用环境:户外 | 套 | 7 | 2023-10-25 | 2024-08-30 | 张家口 | 买方指定仓库地面交货 |  | 9995-500138347-00022 | 044004866700010 | 400222854400010 | 500138347 |  | 500138347-0037
0123AB-1035006-9999 | 包4 | 400 | 国网冀北电力有限公司 | 国网冀北电力有限公司张家口供电公司 |  | 无电压等级 | 一二次融合成套柱上断路器,AC10kV,630A,20kA,户外 | 一二次融合成套柱上断路器-电压等级:AC10kV,额定电流:630A,额定开断电流:20kA,使用环境:户外 | 套 | 20 | 2023-10-25 | 2024-08-30 | 张家口 | 买方指定仓库地面交货 |  | 9995-500138347-00024 | 044004866800010 | 400222854500010 | 500138347 |  | 500138347-0040
0123AB-1035006-9999 | 包4 | 400 | 国网冀北电力有限公司 | 国网冀北电力有限公司唐山供电公司 |  | 无电压等级 | 一二次融合成套柱上断路器,AC10kV,630A,20kA,用户分界 | 一二次融合成套柱上断路器-电压等级:AC10kV,额定电流:630A,额定开断电流:20kA,使用环境:用户分界 | 套 | 1 | 2023-10-25 | 2024-08-30 | 唐山 | 买方指定仓库地面交货 |  | 9995-500138348-00011 | 044005239500010 | 400222976600010 | 500138348 |  | 500138348-0014
0123AB-1035006-9999 | 包4 | 400 | 国网冀北电力有限公司 | 国网冀北电力有限公司唐山供电公司 |  | 无电压等级 | 一二次融合成套柱上断路器,AC10kV,630A,20kA,用户分界 | 一二次融合成套柱上断路器-电压等级:AC10kV,额定电流:630A,额定开断电流:20kA,使用环境:用户分界 | 套 | 1 | 2023-10-25 | 2024-08-30 | 唐山 | 买方指定仓库地面交货 |  | 9995-500138348-00012 | 044005239600010 | 400222976700010 | 500138348 |  | 500138348-0015
0123AB-1035006-9999 | 包4 | 400 | 国网冀北电力有限公司 | 国网冀北电力有限公司唐山供电公司 |  | 无电压等级 | 一二次融合成套柱上断路器,AC10kV,630A,20kA,用户分界 | 一二次融合成套柱上断路器-电压等级:AC10kV,额定电流:630A,额定开断电流:20kA,使用环境:用户分界 | 套 | 1 | 2023-10-25 | 2024-08-30 | 唐山 | 买方指定仓库地面交货 |  | 9995-500138348-00013 | 044005239700010 | 400222976800010 | 500138348 |  | 500138348-0020
0123AB-1035006-9999 | 包4 | 400 | 国网冀北电力有限公司 | 国网冀北电力有限公司唐山供电公司 |  | 无电压等级 | 一二次融合成套柱上断路器,AC10kV,630A,20kA,用户分界 | 一二次融合成套柱上断路器-电压等级:AC10kV,额定电流:630A,额定开断电流:20kA,使用环境:用户分界 | 套 | 1 | 2023-10-25 | 2024-08-30 | 唐山 | 买方指定仓库地面交货 |  | 9995-500138348-00014 | 044005239800010 | 400222976900010 | 500138348 |  | 500138348-0017
0123AB-1035006-9999 | 包4 | 400 | 国网冀北电力有限公司 | 国网冀北电力有限公司承德供电公司 |  | 无电压等级 | 一二次融合成套柱上断路器,AC10kV,630A,20kA,用户分界 | 一二次融合成套柱上断路器-电压等级:AC10kV,额定电流:630A,额定开断电流:20kA,使用环境:用户分界 | 套 | 2 | 2023-10-25 | 2024-08-30 | 河北省承德市 | 买方指定仓库地面交货 |  | 9995-500138348-00030 | 044004890600010 | 400222877000010 | 500138348 |  | 500138348-0036
0123AB-1035006-9999 | 包4 | 400 | 国网冀北电力有限公司 | 国网冀北电力有限公司唐山供电公司 |  | 无电压等级 | 一二次融合成套柱上断路器,AC10kV,630A,20kA,用户分界 | 一二次融合成套柱上断路器-电压等级:AC10kV,额定电流:630A,额定开断电流:20kA,使用环境:用户分界 | 套 | 1 | 2023-10-25 | 2024-08-30 | 唐山 | 买方指定仓库地面交货 |  | 9995-500138348-00031 | 044005240600010 | 400222977700010 | 500138348 |  | 500138348-0038
0123AB-1035006-9999 | 包4 | 400 | 国网冀北电力有限公司 | 国网冀北电力有限公司秦皇岛供电公司 |  | 无电压等级 | 一二次融合成套柱上断路器,AC10kV,630A,20kA,用户分界 | 一二次融合成套柱上断路器-电压等级:AC10kV,额定电流:630A,额定开断电流:20kA,使用环境:用户分界 | 套 | 1 | 2023-10-25 | 2024-08-30 | 河北省秦皇岛市 | 材料站现场车板交货 |  | 9995-500138348-00033 | 044004963900010 | 400222945300010 | 500138348 |  | 500138348-0039
0123AB-1035006-9999 | 包4 | 400 | 国网冀北电力有限公司 | 国网冀北电力有限公司唐山供电公司 |  | 无电压等级 | 一二次融合成套柱上断路器,AC10kV,630A,20kA,用户分界 | 一二次融合成套柱上断路器-电压等级:AC10kV,额定电流:630A,额定开断电流:20kA,使用环境:用户分界 | 套 | 1 | 2023-10-25 | 2024-08-30 | 唐山 | 买方指定仓库地面交货 |  | 9995-500138348-00022 | 044005240400010 | 400222977500010 | 500138348 |  | 500138348-0027
0123AB-1035006-9999 | 包4 | 400 | 国网冀北电力有限公司 | 国网冀北电力有限公司唐山供电公司 |  | 无电压等级 | 一二次融合成套柱上断路器,AC10kV,630A,20kA,用户分界 | 一二次融合成套柱上断路器-电压等级:AC10kV,额定电流:630A,额定开断电流:20kA,使用环境:用户分界 | 套 | 1 | 2023-10-25 | 2024-08-30 | 唐山 | 买方指定仓库地面交货 |  | 9995-500138348-00023 | 044005240500010 | 400222977600010 | 500138348 |  | 500138348-0028
0123AB-1035006-9999 | 包4 | 400 | 国网冀北电力有限公司 | 国网冀北电力有限公司秦皇岛供电公司 |  | 无电压等级 | 一二次融合成套柱上断路器,AC10kV,630A,20kA,用户分界 | 一二次融合成套柱上断路器-电压等级:AC10kV,额定电流:630A,额定开断电流:20kA,使用环境:用户分界 | 套 | 1 | 2023-10-25 | 2024-08-30 | 河北省秦皇岛市 | 材料站现场车板交货 |  | 9995-500138348-00024 | 044004963800010 | 400222945200010 | 500138348 |  | 500138348-0029
0123AB-1035006-9999 | 包4 | 400 | 国网冀北电力有限公司 | 国网冀北电力有限公司张家口供电公司 |  | 无电压等级 | 一二次融合成套柱上断路器,AC10kV,630A,20kA,户外 | 一二次融合成套柱上断路器-电压等级:AC10kV,额定电流:630A,额定开断电流:20kA,使用环境:户外 | 套 | 9 | 2023-10-25 | 2024-08-30 | 张家口 | 买方指定仓库地面交货 |  | 9915-500138347-00013 | 044004865900010 | 400222853600010 | 500138347
0123AB-1035006-9999 | 包4 | 400 | 国网冀北电力有限公司 | 国网冀北电力有限公司唐山供电公司 |  | 无电压等级 | 一二次融合成套柱上断路器,AC10kV,630A,20kA,用户分界 | 一二次融合成套柱上断路器-电压等级:AC10kV,额定电流:630A,额定开断电流:20kA,使用环境:用户分界 | 套 | 2 | 2023-10-25 | 2024-08-30 | 唐山 | 买方指定仓库地面交货 |  | 9915-500138348-00008 | 044005242400010 | 400222979500010 | 500138348
0123AB-1035006-9999 | 包4 | 400 | 国网冀北电力有限公司 | 国网冀北电力有限公司唐山供电公司 |  | 无电压等级 | 一二次融合成套柱上断路器,AC10kV,630A,20kA,用户分界 | 一二次融合成套柱上断路器-电压等级:AC10kV,额定电流:630A,额定开断电流:20kA,使用环境:用户分界 | 套 | 1 | 2023-10-25 | 2024-08-30 | 唐山 | 买方指定仓库地面交货 |  | 9915-500138348-00011 | 044005239200010 | 400222976300010 | 500138348
0123AB-1035006-9999 | 包4 | 400 | 国网冀北电力有限公司 | 国网冀北电力有限公司唐山供电公司 |  | 无电压等级 | 一二次融合成套柱上断路器,AC10kV,630A,20kA,用户分界 | 一二次融合成套柱上断路器-电压等级:AC10kV,额定电流:630A,额定开断电流:20kA,使用环境:用户分界 | 套 | 1 | 2023-10-25 | 2024-08-30 | 唐山 | 买方指定仓库地面交货 |  | 9915-500138348-00012 | 044005239300010 | 400222976400010 | 500138348
0123AB-1035006-9999 | 包4 | 400 | 国网冀北电力有限公司 | 国网冀北电力有限公司唐山供电公司 |  | 无电压等级 | 一二次融合成套柱上断路器,AC10kV,630A,20kA,用户分界 | 一二次融合成套柱上断路器-电压等级:AC10kV,额定电流:630A,额定开断电流:20kA,使用环境:用户分界 | 套 | 1 | 2023-10-25 | 2024-08-30 | 唐山 | 买方指定仓库地面交货 |  | 9915-500138348-00014 | 044005239400010 | 400222976500010 | 500138348
0123AB-1035006-9999 | 包4 | 400 | 国网冀北电力有限公司 | 国网冀北电力有限公司唐山供电公司 |  | 无电压等级 | 一二次融合成套柱上断路器,AC10kV,630A,20kA,户外 | 一二次融合成套柱上断路器-电压等级:AC10kV,额定电流:630A,额定开断电流:20kA,使用环境:户外 | 套 | 7 | 2023-10-25 | 2024-08-30 | 河北唐山 | 买方指定仓库地面交货 |  | 9995-500138347-00008 | 044004916200010 | 400222901200010 | 500138347 |  | 500138347-0024
0123AB-1035006-9999 | 包4 | 400 | 国网冀北电力有限公司 | 国网冀北电力有限公司廊坊供电公司 |  | 无电压等级 | 一二次融合成套柱上断路器,AC10kV,630A,20kA,户外 | 一二次融合成套柱上断路器-电压等级:AC10kV,额定电流:630A,额定开断电流:20kA,使用环境:户外 | 套 | 12 | 2023-10-25 | 2024-08-30 | 河北省廊坊市广阳区 | 施工现场设备基础上交货 |  | 9995-500138347-00009 | 044004945600010 | 400222928900010 | 500138347 |  | 500138347-0023
0123AB-1035006-9999 | 包4 | 400 | 国网冀北电力有限公司 | 国网冀北电力有限公司张家口供电公司 |  | 无电压等级 | 一二次融合成套柱上断路器,AC10kV,630A,20kA,户外 | 一二次融合成套柱上断路器-电压等级:AC10kV,额定电流:630A,额定开断电流:20kA,使用环境:户外 | 套 | 4 | 2023-10-25 | 2024-08-30 | 张家口 | 买方指定仓库地面交货 |  | 9995-500138347-00010 | 044004866300010 | 400222854000010 | 500138347 |  | 500138347-0025
0123AB-1035006-9999 | 包4 | 400 | 国网冀北电力有限公司 | 国网冀北电力有限公司廊坊供电公司 |  | 无电压等级 | 一二次融合成套柱上断路器,AC10kV,630A,20kA,户外 | 一二次融合成套柱上断路器-电压等级:AC10kV,额定电流:630A,额定开断电流:20kA,使用环境:户外 | 套 | 1 | 2023-10-25 | 2024-08-30 | 河北省廊坊市广阳区 | 施工现场设备基础上交货 |  | 9995-500138347-00010 | 044004945700010 | 400222929000010 | 500138347 |  | 500138347-0025
0123AB-1035006-9999 | 包4 | 400 | 国网冀北电力有限公司 | 国网冀北电力有限公司承德供电公司 |  | 无电压等级 | 一二次融合成套柱上断路器,AC10kV,630A,20kA,户外 | 一二次融合成套柱上断路器-电压等级:AC10kV,额定电流:630A,额定开断电流:20kA,使用环境:户外 | 套 | 9 | 2023-10-25 | 2024-08-30 | 河北省承德市 | 买方指定仓库地面交货 |  | 9995-500138347-00018 | 044004890100010 | 400222876500010 | 500138347 |  | 500138347-0034
0123AB-1035006-9999 | 包4 | 400 | 国网冀北电力有限公司 | 国网冀北电力有限公司唐山供电公司 |  | 无电压等级 | 一二次融合成套柱上断路器,AC10kV,630A,20kA,户外 | 一二次融合成套柱上断路器-电压等级:AC10kV,额定电流:630A,额定开断电流:20kA,使用环境:户外 | 套 | 3 | 2023-10-25 | 2024-08-30 | 河北唐山 | 买方指定仓库地面交货 |  | 9995-500138347-00018 | 044004916300010 | 400222901300010 | 500138347 |  | 500138347-0034
0123AB-1035006-9999 | 包4 | 400 | 国网冀北电力有限公司 | 国网冀北电力有限公司张家口供电公司 |  | 无电压等级 | 一二次融合成套柱上断路器,AC10kV,630A,20kA,用户分界 | 一二次融合成套柱上断路器-电压等级:AC10kV,额定电流:630A,额定开断电流:20kA,使用环境:用户分界 | 套 | 5 | 2023-10-25 | 2024-08-30 | 张家口 | 买方指定仓库地面交货 |  | 9995-500138348-00036 | 044004867300010 | 400222855000010 | 500138348 |  | 500138348-0042
0123AB-1035006-9999 | 包4 | 400 | 国网冀北电力有限公司 | 国网冀北电力有限公司廊坊供电公司 |  | 无电压等级 | 一二次融合成套柱上断路器,AC10kV,630A,20kA,用户分界 | 一二次融合成套柱上断路器-电压等级:AC10kV,额定电流:630A,额定开断电流:20kA,使用环境:用户分界 | 套 | 12 | 2023-10-25 | 2024-08-30 | 河北省廊坊市广阳区 | 施工现场设备基础上交货 |  | 9995-500138348-00036 | 044004946200010 | 400222929500010 | 500138348 |  | 500138348-0042
0123AB-1035006-9999 | 包4 | 400 | 国网冀北电力有限公司 | 国网冀北电力有限公司唐山供电公司 |  | 无电压等级 | 一二次融合成套柱上断路器,AC10kV,630A,20kA,用户分界 | 一二次融合成套柱上断路器-电压等级:AC10kV,额定电流:630A,额定开断电流:20kA,使用环境:用户分界 | 套 | 1 | 2023-10-25 | 2024-08-30 | 唐山 | 买方指定仓库地面交货 |  | 9995-500138348-00037 | 044005240800010 | 400222977900010 | 500138348 |  | 500138348-0043
0123AB-1035006-9999 | 包4 | 400 | 国网冀北电力有限公司 | 国网冀北电力有限公司唐山供电公司 |  | 无电压等级 | 一二次融合成套柱上断路器,AC10kV,630A,20kA,用户分界 | 一二次融合成套柱上断路器-电压等级:AC10kV,额定电流:630A,额定开断电流:20kA,使用环境:用户分界 | 套 | 1 | 2023-10-25 | 2024-08-30 | 唐山 | 买方指定仓库地面交货 |  | 9995-500138348-00038 | 044005240900010 | 400222978000010 | 500138348 |  | 500138348-0044
0123AB-1035006-9999 | 包4 | 400 | 国网冀北电力有限公司 | 国网冀北电力有限公司唐山供电公司 |  | 无电压等级 | 一二次融合成套柱上断路器,AC10kV,630A,20kA,用户分界 | 一二次融合成套柱上断路器-电压等级:AC10kV,额定电流:630A,额定开断电流:20kA,使用环境:用户分界 | 套 | 1 | 2023-10-25 | 2024-08-30 | 唐山 | 买方指定仓库地面交货 |  | 9995-500138348-00039 | 044005241000010 | 400222978100010 | 500138348 |  | 500138348-0045
0123AB-1035006-9999 | 包4 | 400 | 国网冀北电力有限公司 | 国网冀北电力有限公司承德供电公司 |  | 无电压等级 | 一二次融合成套柱上断路器,AC10kV,630A,20kA,户外 | 一二次融合成套柱上断路器-电压等级:AC10kV,额定电流:630A,额定开断电流:20kA,使用环境:户外 | 套 | 1 | 2023-10-25 | 2024-08-30 | 河北省承德市 | 买方指定仓库地面交货 |  | G00M-500138347-00019 | 044004890300010 | 400222876700010 | 500138347 |  | 500138347-0118
0123AB-1035006-9999 | 包4 | 400 | 国网冀北电力有限公司 | 国网冀北电力有限公司廊坊供电公司 |  | 无电压等级 | 一二次融合成套柱上断路器,AC10kV,630A,20kA,户外 | 一二次融合成套柱上断路器-电压等级:AC10kV,额定电流:630A,额定开断电流:20kA,使用环境:户外 | 套 | 3 | 2023-10-25 | 2024-08-30 | 河北省廊坊市广阳区 | 施工现场设备基础上交货 |  | G00M-500138347-00019 | 044004946000010 | 400222929300010 | 500138347 |  | 500138347-0118
0123AB-1035006-9999 | 包4 | 400 | 国网冀北电力有限公司 | 国网冀北电力有限公司秦皇岛供电公司 |  | 无电压等级 | 一二次融合成套柱上断路器,AC10kV,630A,20kA,户外 | 一二次融合成套柱上断路器-电压等级:AC10kV,额定电流:630A,额定开断电流:20kA,使用环境:户外 | 套 | 2 | 2023-10-25 | 2024-08-30 | 河北省秦皇岛市 | 材料站现场车板交货 |  | G00M-500138347-00019 | 044004963700010 | 400222945100010 | 500138347 |  | 500138347-0118
0123AB-1035006-9999 | 包4 | 400 | 国网冀北电力有限公司 | 国网冀北电力有限公司廊坊供电公司 |  | 无电压等级 | 一二次融合成套柱上断路器,AC10kV,630A,20kA,户外 | 一二次融合成套柱上断路器-电压等级:AC10kV,额定电流:630A,额定开断电流:20kA,使用环境:户外 | 套 | 10 | 2023-10-25 | 2024-08-30 | 河北省廊坊市广阳区 | 施工现场设备基础上交货 |  | 9995-500138347-00024 | 044004945900010 | 400222929200010 | 500138347 |  | 500138347-0040
0123AB-1035006-9999 | 包4 | 400 | 国网冀北电力有限公司 | 国网冀北电力有限公司唐山供电公司 |  | 无电压等级 | 一二次融合成套柱上断路器,AC10kV,630A,20kA,户外 | 一二次融合成套柱上断路器-电压等级:AC10kV,额定电流:630A,额定开断电流:20kA,使用环境:户外 | 套 | 1 | 2023-10-25 | 2024-08-30 | 唐山 | 买方指定仓库地面交货 |  | 9995-500138347-00025 | 044005238600010 | 400222975900010 | 500138347 |  | 500138347-0041
0123AB-1035006-9999 | 包4 | 400 | 国网冀北电力有限公司 | 国网冀北电力有限公司唐山供电公司 |  | 无电压等级 | 一二次融合成套柱上断路器,AC10kV,630A,20kA,户外 | 一二次融合成套柱上断路器-电压等级:AC10kV,额定电流:630A,额定开断电流:20kA,使用环境:户外 | 套 | 1 | 2023-10-25 | 2024-08-30 | 唐山 | 买方指定仓库地面交货 |  | 9995-500138347-00026 | 044005238700010 | 400222976000010 | 500138347 |  | 500138347-0042
0123AB-1035006-9999 | 包4 | 400 | 国网冀北电力有限公司 | 国网冀北电力有限公司唐山供电公司 |  | 无电压等级 | 一二次融合成套柱上断路器,AC10kV,630A,20kA,户外 | 一二次融合成套柱上断路器-电压等级:AC10kV,额定电流:630A,额定开断电流:20kA,使用环境:户外 | 套 | 1 | 2023-10-25 | 2024-08-30 | 唐山 | 买方指定仓库地面交货 |  | 9995-500138347-00027 | 044005238800010 | 400222976100010 | 500138347 |  | 500138347-0043
0123AB-1035006-9999 | 包4 | 400 | 国网冀北电力有限公司 | 国网冀北电力有限公司唐山供电公司 |  | 无电压等级 | 一二次融合成套柱上断路器,AC10kV,630A,20kA,用户分界 | 一二次融合成套柱上断路器-电压等级:AC10kV,额定电流:630A,额定开断电流:20kA,使用环境:用户分界 | 套 | 1 | 2023-10-25 | 2024-08-30 | 唐山 | 买方指定仓库地面交货 |  | 9995-500138348-00021 | 044005240300010 | 400222977400010 | 500138348 |  | 500138348-0026
0123AB-1035006-9999 | 包4 | 400 | 国网冀北电力有限公司 | 国网冀北电力有限公司承德供电公司 |  | 无电压等级 | 一二次融合成套柱上断路器,AC10kV,630A,20kA,户外 | 一二次融合成套柱上断路器-电压等级:AC10kV,额定电流:630A,额定开断电流:20kA,使用环境:户外 | 套 | 1 | 2023-10-25 | 2024-08-30 | 河北省承德市 | 买方指定仓库地面交货 |  | 9995-500138347-00007 | 044004889900010 | 400222876300010 | 500138347 |  | 500138347-0022
0123AB-1035006-9999 | 包4 | 400 | 国网冀北电力有限公司 | 国网冀北电力有限公司廊坊供电公司 |  | 无电压等级 | 一二次融合成套柱上断路器,AC10kV,630A,20kA,户外 | 一二次融合成套柱上断路器-电压等级:AC10kV,额定电流:630A,额定开断电流:20kA,使用环境:户外 | 套 | 9 | 2023-10-25 | 2024-08-30 | 河北省廊坊市广阳区 | 施工现场设备基础上交货 |  | 9995-500138347-00007 | 044004945400010 | 400222928700010 | 500138347 |  | 500138347-0022
0123AB-1035006-9999 | 包4 | 400 | 国网冀北电力有限公司 | 国网冀北电力有限公司张家口供电公司 |  | 无电压等级 | 一二次融合成套柱上断路器,AC10kV,630A,20kA,用户分界 | 一二次融合成套柱上断路器-电压等级:AC10kV,额定电流:630A,额定开断电流:20kA,使用环境:用户分界 | 套 | 1 | 2023-10-25 | 2024-08-30 | 张家口 | 买方指定仓库地面交货 |  | 9915-500138348-00015 | 044004867200010 | 400222854900010 | 500138348
0123AB-1035006-9999 | 包4 | 400 | 国网冀北电力有限公司 | 国网冀北电力有限公司张家口供电公司 |  | 无电压等级 | 一二次融合成套柱上断路器,AC10kV,630A,20kA,户外 | 一二次融合成套柱上断路器-电压等级:AC10kV,额定电流:630A,额定开断电流:20kA,使用环境:户外 | 套 | 5 | 2023-10-25 | 2024-08-30 | 张家口 | 买方指定仓库地面交货 |  | 9995-500138347-00001 | 044004866100010 | 400222853800010 | 500138347 |  | 500138347-0016
0123AB-1035006-9999 | 包4 | 400 | 国网冀北电力有限公司 | 国网冀北电力有限公司张家口供电公司 |  | 无电压等级 | 一二次融合成套柱上断路器,AC10kV,630A,20kA,户外 | 一二次融合成套柱上断路器-电压等级:AC10kV,额定电流:630A,额定开断电流:20kA,使用环境:户外 | 套 | 11 | 2023-10-25 | 2024-08-30 | 张家口 | 买方指定仓库地面交货 |  | 9995-500138347-00011 | 044004866400010 | 400222854100010 | 500138347 |  | 500138347-0026
0123AB-1035006-9999 | 包4 | 400 | 国网冀北电力有限公司 | 国网冀北电力有限公司承德供电公司 |  | 无电压等级 | 一二次融合成套柱上断路器,AC10kV,630A,20kA,户外 | 一二次融合成套柱上断路器-电压等级:AC10kV,额定电流:630A,额定开断电流:20kA,使用环境:户外 | 套 | 4 | 2023-10-25 | 2024-08-30 | 河北省承德市 | 买方指定仓库地面交货 |  | 9995-500138347-00011 | 044004890000010 | 400222876400010 | 500138347 |  | 500138347-0026
0123AB-1035006-9999 | 包4 | 400 | 国网冀北电力有限公司 | 国网冀北电力有限公司唐山供电公司 |  | 无电压等级 | 一二次融合成套柱上断路器,AC10kV,630A,20kA,户外 | 一二次融合成套柱上断路器-电压等级:AC10kV,额定电流:630A,额定开断电流:20kA,使用环境:户外 | 套 | 1 | 2023-10-25 | 2024-08-30 | 唐山 | 买方指定仓库地面交货 |  | 9995-500138347-00012 | 044005238300010 | 400222975600010 | 500138347 |  | 500138347-0027
0123AB-1035006-9999 | 包4 | 400 | 国网冀北电力有限公司 | 国网冀北电力有限公司唐山供电公司 |  | 无电压等级 | 一二次融合成套柱上断路器,AC10kV,630A,20kA,户外 | 一二次融合成套柱上断路器-电压等级:AC10kV,额定电流:630A,额定开断电流:20kA,使用环境:户外 | 套 | 1 | 2023-10-25 | 2024-08-30 | 唐山 | 买方指定仓库地面交货 |  | 9995-500138347-00013 | 044005238400010 | 400222975700010 | 500138347 |  | 500138347-0028
0123AB-1035006-9999 | 包4 | 400 | 国网冀北电力有限公司 | 国网冀北电力有限公司唐山供电公司 |  | 无电压等级 | 一二次融合成套柱上断路器,AC10kV,630A,20kA,用户分界 | 一二次融合成套柱上断路器-电压等级:AC10kV,额定电流:630A,额定开断电流:20kA,使用环境:用户分界 | 套 | 1 | 2023-10-25 | 2024-08-30 | 唐山 | 买方指定仓库地面交货 |  | 9995-500138348-00016 | 044005239900010 | 400222977000010 | 500138348 |  | 500138348-0022
0123AB-1035006-9999 | 包4 | 400 | 国网冀北电力有限公司 | 国网冀北电力有限公司唐山供电公司 |  | 无电压等级 | 一二次融合成套柱上断路器,AC10kV,630A,20kA,用户分界 | 一二次融合成套柱上断路器-电压等级:AC10kV,额定电流:630A,额定开断电流:20kA,使用环境:用户分界 | 套 | 1 | 2023-10-25 | 2024-08-30 | 唐山 | 买方指定仓库地面交货 |  | 9995-500138348-00017 | 044005240000010 | 400222977100010 | 500138348 |  | 500138348-0023
0123AB-1035006-9999 | 包4 | 400 | 国网冀北电力有限公司 | 国网冀北电力有限公司唐山供电公司 |  | 无电压等级 | 一二次融合成套柱上断路器,AC10kV,630A,20kA,用户分界 | 一二次融合成套柱上断路器-电压等级:AC10kV,额定电流:630A,额定开断电流:20kA,使用环境:用户分界 | 套 | 1 | 2023-10-25 | 2024-08-30 | 唐山 | 买方指定仓库地面交货 |  | 9995-500138348-00018 | 044005240100010 | 400222977200010 | 500138348 |  | 500138348-0024
0123AB-1035006-9999 | 包4 | 400 | 国网冀北电力有限公司 | 国网冀北电力有限公司唐山供电公司 |  | 无电压等级 | 一二次融合成套柱上断路器,AC10kV,630A,20kA,用户分界 | 一二次融合成套柱上断路器-电压等级:AC10kV,额定电流:630A,额定开断电流:20kA,使用环境:用户分界 | 套 | 1 | 2023-10-25 | 2024-08-30 | 唐山 | 买方指定仓库地面交货 |  | 9995-500138348-00020 | 044005240200010 | 400222977300010 | 500138348 |  | 500138348-0025
0123AB-1035006-9999 | 包4 | 400 | 国网冀北电力有限公司 | 国网冀北电力有限公司唐山供电公司 |  | 无电压等级 | 一二次融合成套柱上断路器,AC10kV,630A,20kA,户外 | 一二次融合成套柱上断路器-电压等级:AC10kV,额定电流:630A,额定开断电流:20kA,使用环境:户外 | 套 | 2 | 2023-10-25 | 2024-08-30 | 唐山 | 买方指定仓库地面交货 |  | 9915-500138347-00009 | 044005242200010 | 400222979300010 | 500138347
0123AB-1035006-9999 | 包4 | 400 | 国网冀北电力有限公司 | 国网冀北电力有限公司唐山供电公司 |  | 无电压等级 | 一二次融合成套柱上断路器,AC10kV,630A,20kA,户外 | 一二次融合成套柱上断路器-电压等级:AC10kV,额定电流:630A,额定开断电流:20kA,使用环境:户外 | 套 | 1 | 2023-10-25 | 2024-08-30 | 唐山 | 买方指定仓库地面交货 |  | 9915-500138347-00011 | 044005238000010 | 400222975300010 | 500138347
0123AB-1035006-9999 | 包4 | 400 | 国网冀北电力有限公司 | 国网冀北电力有限公司唐山供电公司 |  | 无电压等级 | 一二次融合成套柱上断路器,AC10kV,630A,20kA,户外 | 一二次融合成套柱上断路器-电压等级:AC10kV,额定电流:630A,额定开断电流:20kA,使用环境:户外 | 套 | 1 | 2023-10-25 | 2024-08-30 | 唐山 | 买方指定仓库地面交货 |  | 9915-500138347-00012 | 044005238100010 | 400222975400010 | 500138347
0123AB-1035006-9999 | 包4 | 400 | 国网冀北电力有限公司 | 国网冀北电力有限公司张家口供电公司 |  | 无电压等级 | 一二次融合成套柱上断路器,AC10kV,630A,20kA,户外 | 一二次融合成套柱上断路器-电压等级:AC10kV,额定电流:630A,额定开断电流:20kA,使用环境:户外 | 套 | 8 | 2023-10-25 | 2024-08-30 | 张家口 | 买方指定仓库地面交货 |  | 9915-500138347-00014 | 044004866000010 | 400222853700010 | 500138347
0123AB-1035006-9999 | 包4 | 400 | 国网冀北电力有限公司 | 国网冀北电力有限公司张家口供电公司 |  | 无电压等级 | 一二次融合成套柱上断路器,AC10kV,630A,20kA,用户分界 | 一二次融合成套柱上断路器-电压等级:AC10kV,额定电流:630A,额定开断电流:20kA,使用环境:用户分界 | 套 | 7 | 2023-10-25 | 2024-08-30 | 张家口 | 买方指定仓库地面交货 |  | 9915-500138348-00005 | 044004867100010 | 400222854800010 | 500138348
0123AB-1035006-9999 | 包4 | 400 | 国网冀北电力有限公司 | 国网冀北电力有限公司唐山供电公司 |  | 无电压等级 | 一二次融合成套柱上断路器,AC10kV,630A,20kA,用户分界 | 一二次融合成套柱上断路器-电压等级:AC10kV,额定电流:630A,额定开断电流:20kA,使用环境:用户分界 | 套 | 2 | 2023-10-25 | 2024-08-30 | 唐山 | 买方指定仓库地面交货 |  | 9915-500138348-00006 | 044005242300010 | 400222979400010 | 500138348
0123AB-1035006-9999 | 包4 | 400 | 国网冀北电力有限公司 | 国网冀北电力有限公司承德供电公司 |  | 无电压等级 | 一二次融合成套柱上断路器,AC10kV,630A,20kA,用户分界 | 一二次融合成套柱上断路器-电压等级:AC10kV,额定电流:630A,额定开断电流:20kA,使用环境:用户分界 | 套 | 1 | 2023-10-25 | 2024-08-30 | 河北省承德市 | 买方指定仓库地面交货 |  | 9915-500138348-00007 | 044004890500010 | 400222876900010 | 500138348
0123AB-1035006-9999 | 包4 | 400 | 国网冀北电力有限公司 | 国网冀北电力有限公司承德供电公司 |  | 无电压等级 | 一二次融合成套柱上断路器,AC10kV,630A,20kA,户外 | 一二次融合成套柱上断路器-电压等级:AC10kV,额定电流:630A,额定开断电流:20kA,使用环境:户外 | 套 | 3 | 2023-10-25 | 2024-08-30 | 河北省承德市 | 买方指定仓库地面交货 |  | 9995-500138347-00001 | 044004889800010 | 400222876200010 | 500138347 |  | 500138347-0016
0123AB-1035006-9999 | 包4 | 400 | 国网冀北电力有限公司 | 国网冀北电力有限公司秦皇岛供电公司 |  | 无电压等级 | 一二次融合成套柱上断路器,AC10kV,630A,20kA,户外 | 一二次融合成套柱上断路器-电压等级:AC10kV,额定电流:630A,额定开断电流:20kA,使用环境:户外 | 套 | 1 | 2023-10-25 | 2024-08-30 | 河北省秦皇岛市 | 材料站现场车板交货 |  | 9995-500138347-00002 | 044004963600010 | 400222945000010 | 500138347 |  | 500138347-0017
0123AB-1035006-9999 | 包4 | 400 | 国网冀北电力有限公司 | 国网冀北电力有限公司廊坊供电公司 |  | 无电压等级 | 一二次融合成套柱上断路器,AC10kV,630A,20kA,户外 | 一二次融合成套柱上断路器-电压等级:AC10kV,额定电流:630A,额定开断电流:20kA,使用环境:户外 | 套 | 1 | 2023-10-25 | 2024-08-30 | 河北省廊坊市广阳区 | 施工现场设备基础上交货 |  | 9995-500138347-00003 | 044004945300010 | 400222928600010 | 500138347 |  | 500138347-0019
0123AB-1035006-9999 | 包4 | 400 | 国网冀北电力有限公司 | 国网冀北电力有限公司张家口供电公司 |  | 无电压等级 | 一二次融合成套柱上断路器,AC10kV,630A,20kA,户外 | 一二次融合成套柱上断路器-电压等级:AC10kV,额定电流:630A,额定开断电流:20kA,使用环境:户外 | 套 | 8 | 2023-10-25 | 2024-08-30 | 张家口 | 买方指定仓库地面交货 |  | 9995-500138347-00005 | 044004866200010 | 400222853900010 | 500138347 |  | 500138347-0020
0123AB-1035006-9999 | 包4 | 400 | 国网冀北电力有限公司 | 国网冀北电力有限公司唐山供电公司 |  | 无电压等级 | 一二次融合成套柱上断路器,AC10kV,630A,20kA,户外 | 一二次融合成套柱上断路器-电压等级:AC10kV,额定电流:630A,额定开断电流:20kA,使用环境:户外 | 套 | 1 | 2023-10-25 | 2024-08-30 | 唐山 | 买方指定仓库地面交货 |  | 9995-500138347-00006 | 044005238200010 | 400222975500010 | 500138347 |  | 500138347-0021
0123AB-1035006-9999 | 包4 | 400 | 国网冀北电力有限公司 | 国网冀北电力有限公司承德供电公司 |  | 无电压等级 | 一二次融合成套柱上断路器,AC10kV,630A,20kA,户外 | 一二次融合成套柱上断路器-电压等级:AC10kV,额定电流:630A,额定开断电流:20kA,使用环境:户外 | 套 | 6 | 2023-10-25 | 2024-08-30 | 河北省承德市 | 买方指定仓库地面交货 |  | G00M-500138347-00020 | 044004890400010 | 400222876800010 | 500138347 |  | 500138347-0119
0123AB-1035006-9999 | 包4 | 400 | 国网冀北电力有限公司 | 国网冀北电力有限公司唐山供电公司 |  | 无电压等级 | 一二次融合成套柱上断路器,AC10kV,630A,20kA,户外 | 一二次融合成套柱上断路器-电压等级:AC10kV,额定电流:630A,额定开断电流:20kA,使用环境:户外 | 套 | 10 | 2023-10-25 | 2024-08-30 | 河北唐山 | 买方指定仓库地面交货 |  | G00M-500138347-00020 | 044004916400010 | 400222901400010 | 500138347 |  | 500138347-0119
0123AB-1035006-9999 | 包4 | 400 | 国网冀北电力有限公司 | 国网冀北电力有限公司张家口供电公司 |  | 无电压等级 | 一二次融合成套柱上断路器,AC10kV,630A,20kA,户外 | 一二次融合成套柱上断路器-电压等级:AC10kV,额定电流:630A,额定开断电流:20kA,使用环境:户外 | 套 | 6 | 2023-10-25 | 2024-08-30 | 张家口 | 买方指定仓库地面交货 |  | G00M-500138347-00021 | 044004866900010 | 400222854600010 | 500138347 |  | 500138347-0120
0123AB-1035006-9999 | 包4 | 400 | 国网冀北电力有限公司 | 国网冀北电力有限公司廊坊供电公司 |  | 无电压等级 | 一二次融合成套柱上断路器,AC10kV,630A,20kA,户外 | 一二次融合成套柱上断路器-电压等级:AC10kV,额定电流:630A,额定开断电流:20kA,使用环境:户外 | 套 | 25 | 2023-10-25 | 2024-08-30 | 河北省廊坊市广阳区 | 施工现场设备基础上交货 |  | G00M-500138347-00021 | 044004946100010 | 400222929400010 | 500138347 |  | 500138347-0120
0123AB-1035006-9999 | 包4 | 400 | 国网冀北电力有限公司 | 国网冀北电力有限公司张家口供电公司 |  | 无电压等级 | 一二次融合成套柱上断路器,AC10kV,630A,20kA,户外 | 一二次融合成套柱上断路器-电压等级:AC10kV,额定电流:630A,额定开断电流:20kA,使用环境:户外 | 套 | 2 | 2023-10-25 | 2024-08-30 | 张家口 | 买方指定仓库地面交货 |  | 9915-500138347-00005 | 044004865600010 | 400222853300010 | 500138347
0123AB-1035006-9999 | 包4 | 400 | 国网冀北电力有限公司 | 国网冀北电力有限公司廊坊供电公司 |  | 无电压等级 | 一二次融合成套柱上断路器,AC10kV,630A,20kA,户外 | 一二次融合成套柱上断路器-电压等级:AC10kV,额定电流:630A,额定开断电流:20kA,使用环境:户外 | 套 | 17 | 2023-10-25 | 2024-08-30 | 河北省廊坊市广阳区 | 施工现场设备基础上交货 |  | 9915-500138347-00005 | 044004945000010 | 400222928300010 | 500138347
0123AB-1035006-9999 | 包4 | 400 | 国网冀北电力有限公司 | 国网冀北电力有限公司秦皇岛供电公司 |  | 无电压等级 | 一二次融合成套柱上断路器,AC10kV,630A,20kA,户外 | 一二次融合成套柱上断路器-电压等级:AC10kV,额定电流:630A,额定开断电流:20kA,使用环境:户外 | 套 | 4 | 2023-10-25 | 2024-08-30 | 河北省秦皇岛市 | 材料站现场车板交货 |  | 9915-500138347-00005 | 044004963400010 | 400222944800010 | 500138347
0123AB-1035006-9999 | 包4 | 400 | 国网冀北电力有限公司 | 国网冀北电力有限公司张家口供电公司 |  | 无电压等级 | 一二次融合成套柱上断路器,AC10kV,630A,20kA,户外 | 一二次融合成套柱上断路器-电压等级:AC10kV,额定电流:630A,额定开断电流:20kA,使用环境:户外 | 套 | 2 | 2023-10-25 | 2024-08-30 | 张家口 | 买方指定仓库地面交货 |  | 9915-500138347-00006 | 044004865700010 | 400222853400010 | 500138347
0123AB-1035006-9999 | 包4 | 400 | 国网冀北电力有限公司 | 国网冀北电力有限公司张家口供电公司 |  | 无电压等级 | 一二次融合成套柱上断路器,AC10kV,630A,20kA,户外 | 一二次融合成套柱上断路器-电压等级:AC10kV,额定电流:630A,额定开断电流:20kA,使用环境:户外 | 套 | 6 | 2023-10-25 | 2024-08-30 | 张家口 | 买方指定仓库地面交货 |  | 9915-500138347-00008 | 044004865800010 | 400222853500010 | 500138347
0123AB-1035006-9999 | 包4 | 400 | 国网冀北电力有限公司 | 国网冀北电力有限公司承德供电公司 |  | 无电压等级 | 一二次融合成套柱上断路器,AC10kV,630A,20kA,户外 | 一二次融合成套柱上断路器-电压等级:AC10kV,额定电流:630A,额定开断电流:20kA,使用环境:户外 | 套 | 1 | 2023-10-25 | 2024-08-30 | 河北省承德市 | 买方指定仓库地面交货 |  | 9915-500138347-00008 | 044004889700010 | 400222876100010 | 500138347
0123AB-1035006-9999 | 包4 | 400 | 国网冀北电力有限公司 | 国网冀北电力有限公司唐山供电公司 |  | 无电压等级 | 一二次融合成套柱上断路器,AC10kV,630A,20kA,户外 | 一二次融合成套柱上断路器-电压等级:AC10kV,额定电流:630A,额定开断电流:20kA,使用环境:户外 | 套 | 18 | 2023-10-25 | 2024-08-30 | 河北唐山 | 买方指定仓库地面交货 |  | 9915-500138347-00008 | 044004916100010 | 400222901100010 | 500138347
0123AB-1035006-9999 | 包4 | 400 | 国网冀北电力有限公司 | 国网冀北电力有限公司廊坊供电公司 |  | 无电压等级 | 一二次融合成套柱上断路器,AC10kV,630A,20kA,户外 | 一二次融合成套柱上断路器-电压等级:AC10kV,额定电流:630A,额定开断电流:20kA,使用环境:户外 | 套 | 2 | 2023-10-25 | 2024-08-30 | 河北省廊坊市广阳区 | 施工现场设备基础上交货 |  | 9915-500138347-00008 | 044004945200010 | 400222928500010 | 500138347
0123AB-1035006-9999 | 包5 | 500 | 国网冀北电力有限公司 | 国网冀北电力有限公司廊坊供电公司 |  | 无电压等级 | 一二次融合成套柱上断路器,AC10kV,630A,20kA,户外 | 一二次融合成套柱上断路器-电压等级:AC10kV,额定电流:630A,额定开断电流:20kA,使用环境:户外 | 套 | 1 | 2023-10-25 | 2024-08-30 | 河北省廊坊市广阳区 | 施工现场设备基础上交货 |  | 9995-500138347-00003 | 044004945300010 | 400222928600010 | 500138347 |  | 500138347-0019
0123AB-1035006-9999 | 包5 | 500 | 国网冀北电力有限公司 | 国网冀北电力有限公司张家口供电公司 |  | 无电压等级 | 一二次融合成套柱上断路器,AC10kV,630A,20kA,户外 | 一二次融合成套柱上断路器-电压等级:AC10kV,额定电流:630A,额定开断电流:20kA,使用环境:户外 | 套 | 7 | 2023-10-25 | 2024-08-30 | 张家口 | 买方指定仓库地面交货 |  | 9995-500138347-00005 | 044004866200010 | 400222853900010 | 500138347 |  | 500138347-0020
0123AB-1035006-9999 | 包5 | 500 | 国网冀北电力有限公司 | 国网冀北电力有限公司唐山供电公司 |  | 无电压等级 | 一二次融合成套柱上断路器,AC10kV,630A,20kA,户外 | 一二次融合成套柱上断路器-电压等级:AC10kV,额定电流:630A,额定开断电流:20kA,使用环境:户外 | 套 | 1 | 2023-10-25 | 2024-08-30 | 唐山 | 买方指定仓库地面交货 |  | 9995-500138347-00006 | 044005238200010 | 400222975500010 | 500138347 |  | 500138347-0021
0123AB-1035006-9999 | 包5 | 500 | 国网冀北电力有限公司 | 国网冀北电力有限公司承德供电公司 |  | 无电压等级 | 一二次融合成套柱上断路器,AC10kV,630A,20kA,户外 | 一二次融合成套柱上断路器-电压等级:AC10kV,额定电流:630A,额定开断电流:20kA,使用环境:户外 | 套 | 6 | 2023-10-25 | 2024-08-30 | 河北省承德市 | 买方指定仓库地面交货 |  | G00M-500138347-00020 | 044004890400010 | 400222876800010 | 500138347 |  | 500138347-0119
0123AB-1035006-9999 | 包5 | 500 | 国网冀北电力有限公司 | 国网冀北电力有限公司唐山供电公司 |  | 无电压等级 | 一二次融合成套柱上断路器,AC10kV,630A,20kA,户外 | 一二次融合成套柱上断路器-电压等级:AC10kV,额定电流:630A,额定开断电流:20kA,使用环境:户外 | 套 | 9 | 2023-10-25 | 2024-08-30 | 河北唐山 | 买方指定仓库地面交货 |  | G00M-500138347-00020 | 044004916400010 | 400222901400010 | 500138347 |  | 500138347-0119
0123AB-1035006-9999 | 包5 | 500 | 国网冀北电力有限公司 | 国网冀北电力有限公司张家口供电公司 |  | 无电压等级 | 一二次融合成套柱上断路器,AC10kV,630A,20kA,户外 | 一二次融合成套柱上断路器-电压等级:AC10kV,额定电流:630A,额定开断电流:20kA,使用环境:户外 | 套 | 6 | 2023-10-25 | 2024-08-30 | 张家口 | 买方指定仓库地面交货 |  | G00M-500138347-00021 | 044004866900010 | 400222854600010 | 500138347 |  | 500138347-0120
0123AB-1035006-9999 | 包5 | 500 | 国网冀北电力有限公司 | 国网冀北电力有限公司张家口供电公司 |  | 无电压等级 | 一二次融合成套柱上断路器,AC10kV,630A,20kA,户外 | 一二次融合成套柱上断路器-电压等级:AC10kV,额定电流:630A,额定开断电流:20kA,使用环境:户外 | 套 | 2 | 2023-10-25 | 2024-08-30 | 张家口 | 买方指定仓库地面交货 |  | 9915-500138347-00005 | 044004865600010 | 400222853300010 | 500138347
0123AB-1035006-9999 | 包5 | 500 | 国网冀北电力有限公司 | 国网冀北电力有限公司廊坊供电公司 |  | 无电压等级 | 一二次融合成套柱上断路器,AC10kV,630A,20kA,户外 | 一二次融合成套柱上断路器-电压等级:AC10kV,额定电流:630A,额定开断电流:20kA,使用环境:户外 | 套 | 17 | 2023-10-25 | 2024-08-30 | 河北省廊坊市广阳区 | 施工现场设备基础上交货 |  | 9915-500138347-00005 | 044004945000010 | 400222928300010 | 500138347
0123AB-1035006-9999 | 包5 | 500 | 国网冀北电力有限公司 | 国网冀北电力有限公司秦皇岛供电公司 |  | 无电压等级 | 一二次融合成套柱上断路器,AC10kV,630A,20kA,户外 | 一二次融合成套柱上断路器-电压等级:AC10kV,额定电流:630A,额定开断电流:20kA,使用环境:户外 | 套 | 4 | 2023-10-25 | 2024-08-30 | 河北省秦皇岛市 | 材料站现场车板交货 |  | 9915-500138347-00005 | 044004963400010 | 400222944800010 | 500138347
0123AB-1035006-9999 | 包5 | 500 | 国网冀北电力有限公司 | 国网冀北电力有限公司张家口供电公司 |  | 无电压等级 | 一二次融合成套柱上断路器,AC10kV,630A,20kA,户外 | 一二次融合成套柱上断路器-电压等级:AC10kV,额定电流:630A,额定开断电流:20kA,使用环境:户外 | 套 | 2 | 2023-10-25 | 2024-08-30 | 张家口 | 买方指定仓库地面交货 |  | 9915-500138347-00006 | 044004865700010 | 400222853400010 | 500138347
0123AB-1035006-9999 | 包5 | 500 | 国网冀北电力有限公司 | 国网冀北电力有限公司张家口供电公司 |  | 无电压等级 | 一二次融合成套柱上断路器,AC10kV,630A,20kA,户外 | 一二次融合成套柱上断路器-电压等级:AC10kV,额定电流:630A,额定开断电流:20kA,使用环境:户外 | 套 | 5 | 2023-10-25 | 2024-08-30 | 张家口 | 买方指定仓库地面交货 |  | 9915-500138347-00008 | 044004865800010 | 400222853500010 | 500138347
0123AB-1035006-9999 | 包5 | 500 | 国网冀北电力有限公司 | 国网冀北电力有限公司承德供电公司 |  | 无电压等级 | 一二次融合成套柱上断路器,AC10kV,630A,20kA,户外 | 一二次融合成套柱上断路器-电压等级:AC10kV,额定电流:630A,额定开断电流:20kA,使用环境:户外 | 套 | 1 | 2023-10-25 | 2024-08-30 | 河北省承德市 | 买方指定仓库地面交货 |  | 9915-500138347-00008 | 044004889700010 | 400222876100010 | 500138347
0123AB-1035006-9999 | 包5 | 500 | 国网冀北电力有限公司 | 国网冀北电力有限公司唐山供电公司 |  | 无电压等级 | 一二次融合成套柱上断路器,AC10kV,630A,20kA,户外 | 一二次融合成套柱上断路器-电压等级:AC10kV,额定电流:630A,额定开断电流:20kA,使用环境:户外 | 套 | 15 | 2023-10-25 | 2024-08-30 | 河北唐山 | 买方指定仓库地面交货 |  | 9915-500138347-00008 | 044004916100010 | 400222901100010 | 500138347
0123AB-1035006-9999 | 包5 | 500 | 国网冀北电力有限公司 | 国网冀北电力有限公司廊坊供电公司 |  | 无电压等级 | 一二次融合成套柱上断路器,AC10kV,630A,20kA,户外 | 一二次融合成套柱上断路器-电压等级:AC10kV,额定电流:630A,额定开断电流:20kA,使用环境:户外 | 套 | 1 | 2023-10-25 | 2024-08-30 | 河北省廊坊市广阳区 | 施工现场设备基础上交货 |  | 9915-500138347-00008 | 044004945200010 | 400222928500010 | 500138347
0123AB-1035006-9999 | 包5 | 500 | 国网冀北电力有限公司 | 国网冀北电力有限公司秦皇岛供电公司 |  | 无电压等级 | 一二次融合成套柱上断路器,AC10kV,630A,20kA,用户分界 | 一二次融合成套柱上断路器-电压等级:AC10kV,额定电流:630A,额定开断电流:20kA,使用环境:用户分界 | 套 | 1 | 2023-10-25 | 2024-08-30 | 河北省秦皇岛市 | 材料站现场车板交货 |  | 9995-500138348-00033 | 044004963900010 | 400222945300010 | 500138348 |  | 500138348-0039
0123AB-1035006-9999 | 包5 | 500 | 国网冀北电力有限公司 | 国网冀北电力有限公司唐山供电公司 |  | 无电压等级 | 一二次融合成套柱上断路器,AC10kV,630A,20kA,用户分界 | 一二次融合成套柱上断路器-电压等级:AC10kV,额定电流:630A,额定开断电流:20kA,使用环境:用户分界 | 套 | 1 | 2023-10-25 | 2024-08-30 | 唐山 | 买方指定仓库地面交货 |  | 9995-500138348-00035 | 044005240700010 | 400222977800010 | 500138348 |  | 500138348-0041
0123AB-1035006-9999 | 包5 | 500 | 国网冀北电力有限公司 | 国网冀北电力有限公司廊坊供电公司 |  | 无电压等级 | 一二次融合成套柱上断路器,AC10kV,630A,20kA,户外 | 一二次融合成套柱上断路器-电压等级:AC10kV,额定电流:630A,额定开断电流:20kA,使用环境:户外 | 套 | 22 | 2023-10-25 | 2024-08-30 | 河北省廊坊市广阳区 | 施工现场设备基础上交货 |  | G00M-500138347-00021 | 044004946100010 | 400222929400010 | 500138347 |  | 500138347-0120
0123AB-1035006-9999 | 包5 | 500 | 国网冀北电力有限公司 | 国网冀北电力有限公司唐山供电公司 |  | 无电压等级 | 一二次融合成套柱上断路器,AC10kV,630A,20kA,户外 | 一二次融合成套柱上断路器-电压等级:AC10kV,额定电流:630A,额定开断电流:20kA,使用环境:户外 | 套 | 1 | 2023-10-25 | 2024-08-30 | 唐山 | 买方指定仓库地面交货 |  | G00M-500138347-00022 | 044005238900010 | 400222976200010 | 500138347 |  | 500138347-0121
0123AB-1035006-9999 | 包5 | 500 | 国网冀北电力有限公司 | 国网冀北电力有限公司张家口供电公司 |  | 无电压等级 | 一二次融合成套柱上断路器,AC10kV,630A,20kA,户外 | 一二次融合成套柱上断路器-电压等级:AC10kV,额定电流:630A,额定开断电流:20kA,使用环境:户外 | 套 | 1 | 2023-10-25 | 2024-08-30 | 张家口 | 买方指定仓库地面交货 |  | G00M-500138347-00023 | 044004867000010 | 400222854700010 | 500138347 |  | 500138347-0122
0123AB-1035006-9999 | 包5 | 500 | 国网冀北电力有限公司 | 国网冀北电力有限公司廊坊供电公司 |  | 无电压等级 | 一二次融合成套柱上断路器,AC10kV,630A,20kA,户外 | 一二次融合成套柱上断路器-电压等级:AC10kV,额定电流:630A,额定开断电流:20kA,使用环境:户外 | 套 | 1 | 2023-10-25 | 2024-08-30 | 河北省廊坊市广阳区 | 施工现场设备基础上交货 |  | 9995-500138347-00018 | 044004945800010 | 400222929100010 | 500138347 |  | 500138347-0034
0123AB-1035006-9999 | 包5 | 500 | 国网冀北电力有限公司 | 国网冀北电力有限公司唐山供电公司 |  | 无电压等级 | 一二次融合成套柱上断路器,AC10kV,630A,20kA,户外 | 一二次融合成套柱上断路器-电压等级:AC10kV,额定电流:630A,额定开断电流:20kA,使用环境:户外 | 套 | 1 | 2023-10-25 | 2024-08-30 | 唐山 | 买方指定仓库地面交货 |  | 9995-500138347-00019 | 044005238500010 | 400222975800010 | 500138347 |  | 500138347-0035
0123AB-1035006-9999 | 包5 | 500 | 国网冀北电力有限公司 | 国网冀北电力有限公司廊坊供电公司 |  | 无电压等级 | 一二次融合成套柱上断路器,AC10kV,630A,20kA,户外 | 一二次融合成套柱上断路器-电压等级:AC10kV,额定电流:630A,额定开断电流:20kA,使用环境:户外 | 套 | 1 | 2023-10-25 | 2024-08-30 | 河北省廊坊市广阳区 | 施工现场设备基础上交货 |  | 9995-500138347-00010 | 044004945700010 | 400222929000010 | 500138347 |  | 500138347-0025
0123AB-1035006-9999 | 包5 | 500 | 国网冀北电力有限公司 | 国网冀北电力有限公司张家口供电公司 |  | 无电压等级 | 一二次融合成套柱上断路器,AC10kV,630A,20kA,户外 | 一二次融合成套柱上断路器-电压等级:AC10kV,额定电流:630A,额定开断电流:20kA,使用环境:户外 | 套 | 2 | 2023-10-25 | 2024-08-30 | 张家口 | 买方指定仓库地面交货 |  | 9995-500138347-00020 | 044004866600010 | 400222854300010 | 500138347 |  | 500138347-0036
0123AB-1035006-9999 | 包5 | 500 | 国网冀北电力有限公司 | 国网冀北电力有限公司承德供电公司 |  | 无电压等级 | 一二次融合成套柱上断路器,AC10kV,630A,20kA,户外 | 一二次融合成套柱上断路器-电压等级:AC10kV,额定电流:630A,额定开断电流:20kA,使用环境:户外 | 套 | 6 | 2023-10-25 | 2024-08-30 | 河北省承德市 | 买方指定仓库地面交货 |  | 9995-500138347-00020 | 044004890200010 | 400222876600010 | 500138347 |  | 500138347-0036
0123AB-1035006-9999 | 包5 | 500 | 国网冀北电力有限公司 | 国网冀北电力有限公司张家口供电公司 |  | 无电压等级 | 一二次融合成套柱上断路器,AC10kV,630A,20kA,户外 | 一二次融合成套柱上断路器-电压等级:AC10kV,额定电流:630A,额定开断电流:20kA,使用环境:户外 | 套 | 6 | 2023-10-25 | 2024-08-30 | 张家口 | 买方指定仓库地面交货 |  | 9995-500138347-00022 | 044004866700010 | 400222854400010 | 500138347 |  | 500138347-0037
0123AB-1035006-9999 | 包5 | 500 | 国网冀北电力有限公司 | 国网冀北电力有限公司张家口供电公司 |  | 无电压等级 | 一二次融合成套柱上断路器,AC10kV,630A,20kA,户外 | 一二次融合成套柱上断路器-电压等级:AC10kV,额定电流:630A,额定开断电流:20kA,使用环境:户外 | 套 | 18 | 2023-10-25 | 2024-08-30 | 张家口 | 买方指定仓库地面交货 |  | 9995-500138347-00024 | 044004866800010 | 400222854500010 | 500138347 |  | 500138347-0040
0123AB-1035006-9999 | 包5 | 500 | 国网冀北电力有限公司 | 国网冀北电力有限公司唐山供电公司 |  | 无电压等级 | 一二次融合成套柱上断路器,AC10kV,630A,20kA,用户分界 | 一二次融合成套柱上断路器-电压等级:AC10kV,额定电流:630A,额定开断电流:20kA,使用环境:用户分界 | 套 | 1 | 2023-10-25 | 2024-08-30 | 唐山 | 买方指定仓库地面交货 |  | 9995-500138348-00011 | 044005239500010 | 400222976600010 | 500138348 |  | 500138348-0014
0123AB-1035006-9999 | 包5 | 500 | 国网冀北电力有限公司 | 国网冀北电力有限公司唐山供电公司 |  | 无电压等级 | 一二次融合成套柱上断路器,AC10kV,630A,20kA,用户分界 | 一二次融合成套柱上断路器-电压等级:AC10kV,额定电流:630A,额定开断电流:20kA,使用环境:用户分界 | 套 | 1 | 2023-10-25 | 2024-08-30 | 唐山 | 买方指定仓库地面交货 |  | 9995-500138348-00012 | 044005239600010 | 400222976700010 | 500138348 |  | 500138348-0015
0123AB-1035006-9999 | 包5 | 500 | 国网冀北电力有限公司 | 国网冀北电力有限公司唐山供电公司 |  | 无电压等级 | 一二次融合成套柱上断路器,AC10kV,630A,20kA,用户分界 | 一二次融合成套柱上断路器-电压等级:AC10kV,额定电流:630A,额定开断电流:20kA,使用环境:用户分界 | 套 | 1 | 2023-10-25 | 2024-08-30 | 唐山 | 买方指定仓库地面交货 |  | 9995-500138348-00013 | 044005239700010 | 400222976800010 | 500138348 |  | 500138348-0020
0123AB-1035006-9999 | 包5 | 500 | 国网冀北电力有限公司 | 国网冀北电力有限公司唐山供电公司 |  | 无电压等级 | 一二次融合成套柱上断路器,AC10kV,630A,20kA,用户分界 | 一二次融合成套柱上断路器-电压等级:AC10kV,额定电流:630A,额定开断电流:20kA,使用环境:用户分界 | 套 | 1 | 2023-10-25 | 2024-08-30 | 唐山 | 买方指定仓库地面交货 |  | 9995-500138348-00014 | 044005239800010 | 400222976900010 | 500138348 |  | 500138348-0017
0123AB-1035006-9999 | 包5 | 500 | 国网冀北电力有限公司 | 国网冀北电力有限公司承德供电公司 |  | 无电压等级 | 一二次融合成套柱上断路器,AC10kV,630A,20kA,用户分界 | 一二次融合成套柱上断路器-电压等级:AC10kV,额定电流:630A,额定开断电流:20kA,使用环境:用户分界 | 套 | 2 | 2023-10-25 | 2024-08-30 | 河北省承德市 | 买方指定仓库地面交货 |  | 9995-500138348-00030 | 044004890600010 | 400222877000010 | 500138348 |  | 500138348-0036
0123AB-1035006-9999 | 包5 | 500 | 国网冀北电力有限公司 | 国网冀北电力有限公司唐山供电公司 |  | 无电压等级 | 一二次融合成套柱上断路器,AC10kV,630A,20kA,用户分界 | 一二次融合成套柱上断路器-电压等级:AC10kV,额定电流:630A,额定开断电流:20kA,使用环境:用户分界 | 套 | 1 | 2023-10-25 | 2024-08-30 | 唐山 | 买方指定仓库地面交货 |  | 9995-500138348-00031 | 044005240600010 | 400222977700010 | 500138348 |  | 500138348-0038
0123AB-1035006-9999 | 包5 | 500 | 国网冀北电力有限公司 | 国网冀北电力有限公司唐山供电公司 |  | 无电压等级 | 一二次融合成套柱上断路器,AC10kV,630A,20kA,用户分界 | 一二次融合成套柱上断路器-电压等级:AC10kV,额定电流:630A,额定开断电流:20kA,使用环境:用户分界 | 套 | 1 | 2023-10-25 | 2024-08-30 | 唐山 | 买方指定仓库地面交货 |  | 9995-500138348-00022 | 044005240400010 | 400222977500010 | 500138348 |  | 500138348-0027
0123AB-1035006-9999 | 包5 | 500 | 国网冀北电力有限公司 | 国网冀北电力有限公司唐山供电公司 |  | 无电压等级 | 一二次融合成套柱上断路器,AC10kV,630A,20kA,用户分界 | 一二次融合成套柱上断路器-电压等级:AC10kV,额定电流:630A,额定开断电流:20kA,使用环境:用户分界 | 套 | 1 | 2023-10-25 | 2024-08-30 | 唐山 | 买方指定仓库地面交货 |  | 9995-500138348-00023 | 044005240500010 | 400222977600010 | 500138348 |  | 500138348-0028
0123AB-1035006-9999 | 包5 | 500 | 国网冀北电力有限公司 | 国网冀北电力有限公司秦皇岛供电公司 |  | 无电压等级 | 一二次融合成套柱上断路器,AC10kV,630A,20kA,用户分界 | 一二次融合成套柱上断路器-电压等级:AC10kV,额定电流:630A,额定开断电流:20kA,使用环境:用户分界 | 套 | 1 | 2023-10-25 | 2024-08-30 | 河北省秦皇岛市 | 材料站现场车板交货 |  | 9995-500138348-00024 | 044004963800010 | 400222945200010 | 500138348 |  | 500138348-0029
0123AB-1035006-9999 | 包5 | 500 | 国网冀北电力有限公司 | 国网冀北电力有限公司承德供电公司 |  | 无电压等级 | 一二次融合成套柱上断路器,AC10kV,630A,20kA,用户分界 | 一二次融合成套柱上断路器-电压等级:AC10kV,额定电流:630A,额定开断电流:20kA,使用环境:用户分界 | 套 | 1 | 2023-10-25 | 2024-08-30 | 河北省承德市 | 买方指定仓库地面交货 |  | 9915-500138348-00007 | 044004890500010 | 400222876900010 | 500138348
0123AB-1035006-9999 | 包5 | 500 | 国网冀北电力有限公司 | 国网冀北电力有限公司唐山供电公司 |  | 无电压等级 | 一二次融合成套柱上断路器,AC10kV,630A,20kA,用户分界 | 一二次融合成套柱上断路器-电压等级:AC10kV,额定电流:630A,额定开断电流:20kA,使用环境:用户分界 | 套 | 2 | 2023-10-25 | 2024-08-30 | 唐山 | 买方指定仓库地面交货 |  | 9915-500138348-00008 | 044005242400010 | 400222979500010 | 500138348
0123AB-1035006-9999 | 包5 | 500 | 国网冀北电力有限公司 | 国网冀北电力有限公司唐山供电公司 |  | 无电压等级 | 一二次融合成套柱上断路器,AC10kV,630A,20kA,用户分界 | 一二次融合成套柱上断路器-电压等级:AC10kV,额定电流:630A,额定开断电流:20kA,使用环境:用户分界 | 套 | 1 | 2023-10-25 | 2024-08-30 | 唐山 | 买方指定仓库地面交货 |  | 9915-500138348-00011 | 044005239200010 | 400222976300010 | 500138348
0123AB-1035006-9999 | 包5 | 500 | 国网冀北电力有限公司 | 国网冀北电力有限公司唐山供电公司 |  | 无电压等级 | 一二次融合成套柱上断路器,AC10kV,630A,20kA,用户分界 | 一二次融合成套柱上断路器-电压等级:AC10kV,额定电流:630A,额定开断电流:20kA,使用环境:用户分界 | 套 | 1 | 2023-10-25 | 2024-08-30 | 唐山 | 买方指定仓库地面交货 |  | 9915-500138348-00012 | 044005239300010 | 400222976400010 | 500138348
0123AB-1035006-9999 | 包5 | 500 | 国网冀北电力有限公司 | 国网冀北电力有限公司唐山供电公司 |  | 无电压等级 | 一二次融合成套柱上断路器,AC10kV,630A,20kA,户外 | 一二次融合成套柱上断路器-电压等级:AC10kV,额定电流:630A,额定开断电流:20kA,使用环境:户外 | 套 | 6 | 2023-10-25 | 2024-08-30 | 河北唐山 | 买方指定仓库地面交货 |  | 9995-500138347-00008 | 044004916200010 | 400222901200010 | 500138347 |  | 500138347-0024
0123AB-1035006-9999 | 包5 | 500 | 国网冀北电力有限公司 | 国网冀北电力有限公司廊坊供电公司 |  | 无电压等级 | 一二次融合成套柱上断路器,AC10kV,630A,20kA,户外 | 一二次融合成套柱上断路器-电压等级:AC10kV,额定电流:630A,额定开断电流:20kA,使用环境:户外 | 套 | 10 | 2023-10-25 | 2024-08-30 | 河北省廊坊市广阳区 | 施工现场设备基础上交货 |  | 9995-500138347-00009 | 044004945600010 | 400222928900010 | 500138347 |  | 500138347-0023
0123AB-1035006-9999 | 包5 | 500 | 国网冀北电力有限公司 | 国网冀北电力有限公司张家口供电公司 |  | 无电压等级 | 一二次融合成套柱上断路器,AC10kV,630A,20kA,户外 | 一二次融合成套柱上断路器-电压等级:AC10kV,额定电流:630A,额定开断电流:20kA,使用环境:户外 | 套 | 3 | 2023-10-25 | 2024-08-30 | 张家口 | 买方指定仓库地面交货 |  | 9995-500138347-00010 | 044004866300010 | 400222854000010 | 500138347 |  | 500138347-0025
0123AB-1035006-9999 | 包5 | 500 | 国网冀北电力有限公司 | 国网冀北电力有限公司承德供电公司 |  | 无电压等级 | 一二次融合成套柱上断路器,AC10kV,630A,20kA,户外 | 一二次融合成套柱上断路器-电压等级:AC10kV,额定电流:630A,额定开断电流:20kA,使用环境:户外 | 套 | 7 | 2023-10-25 | 2024-08-30 | 河北省承德市 | 买方指定仓库地面交货 |  | 9995-500138347-00018 | 044004890100010 | 400222876500010 | 500138347 |  | 500138347-0034
0123AB-1035006-9999 | 包5 | 500 | 国网冀北电力有限公司 | 国网冀北电力有限公司唐山供电公司 |  | 无电压等级 | 一二次融合成套柱上断路器,AC10kV,630A,20kA,户外 | 一二次融合成套柱上断路器-电压等级:AC10kV,额定电流:630A,额定开断电流:20kA,使用环境:户外 | 套 | 2 | 2023-10-25 | 2024-08-30 | 河北唐山 | 买方指定仓库地面交货 |  | 9995-500138347-00018 | 044004916300010 | 400222901300010 | 500138347 |  | 500138347-0034
0123AB-1035006-9999 | 包5 | 500 | 国网冀北电力有限公司 | 国网冀北电力有限公司张家口供电公司 |  | 无电压等级 | 一二次融合成套柱上断路器,AC10kV,630A,20kA,用户分界 | 一二次融合成套柱上断路器-电压等级:AC10kV,额定电流:630A,额定开断电流:20kA,使用环境:用户分界 | 套 | 5 | 2023-10-25 | 2024-08-30 | 张家口 | 买方指定仓库地面交货 |  | 9995-500138348-00036 | 044004867300010 | 400222855000010 | 500138348 |  | 500138348-0042
0123AB-1035006-9999 | 包5 | 500 | 国网冀北电力有限公司 | 国网冀北电力有限公司廊坊供电公司 |  | 无电压等级 | 一二次融合成套柱上断路器,AC10kV,630A,20kA,用户分界 | 一二次融合成套柱上断路器-电压等级:AC10kV,额定电流:630A,额定开断电流:20kA,使用环境:用户分界 | 套 | 10 | 2023-10-25 | 2024-08-30 | 河北省廊坊市广阳区 | 施工现场设备基础上交货 |  | 9995-500138348-00036 | 044004946200010 | 400222929500010 | 500138348 |  | 500138348-0042
0123AB-1035006-9999 | 包5 | 500 | 国网冀北电力有限公司 | 国网冀北电力有限公司唐山供电公司 |  | 无电压等级 | 一二次融合成套柱上断路器,AC10kV,630A,20kA,用户分界 | 一二次融合成套柱上断路器-电压等级:AC10kV,额定电流:630A,额定开断电流:20kA,使用环境:用户分界 | 套 | 1 | 2023-10-25 | 2024-08-30 | 唐山 | 买方指定仓库地面交货 |  | 9995-500138348-00037 | 044005240800010 | 400222977900010 | 500138348 |  | 500138348-0043
0123AB-1035006-9999 | 包5 | 500 | 国网冀北电力有限公司 | 国网冀北电力有限公司唐山供电公司 |  | 无电压等级 | 一二次融合成套柱上断路器,AC10kV,630A,20kA,用户分界 | 一二次融合成套柱上断路器-电压等级:AC10kV,额定电流:630A,额定开断电流:20kA,使用环境:用户分界 | 套 | 1 | 2023-10-25 | 2024-08-30 | 唐山 | 买方指定仓库地面交货 |  | 9995-500138348-00038 | 044005240900010 | 400222978000010 | 500138348 |  | 500138348-0044
0123AB-1035006-9999 | 包5 | 500 | 国网冀北电力有限公司 | 国网冀北电力有限公司唐山供电公司 |  | 无电压等级 | 一二次融合成套柱上断路器,AC10kV,630A,20kA,用户分界 | 一二次融合成套柱上断路器-电压等级:AC10kV,额定电流:630A,额定开断电流:20kA,使用环境:用户分界 | 套 | 1 | 2023-10-25 | 2024-08-30 | 唐山 | 买方指定仓库地面交货 |  | 9995-500138348-00039 | 044005241000010 | 400222978100010 | 500138348 |  | 500138348-0045
0123AB-1035006-9999 | 包5 | 500 | 国网冀北电力有限公司 | 国网冀北电力有限公司廊坊供电公司 |  | 无电压等级 | 一二次融合成套柱上断路器,AC10kV,630A,20kA,户外 | 一二次融合成套柱上断路器-电压等级:AC10kV,额定电流:630A,额定开断电流:20kA,使用环境:户外 | 套 | 2 | 2023-10-25 | 2024-08-30 | 河北省廊坊市广阳区 | 施工现场设备基础上交货 |  | G00M-500138347-00019 | 044004946000010 | 400222929300010 | 500138347 |  | 500138347-0118
0123AB-1035006-9999 | 包5 | 500 | 国网冀北电力有限公司 | 国网冀北电力有限公司秦皇岛供电公司 |  | 无电压等级 | 一二次融合成套柱上断路器,AC10kV,630A,20kA,户外 | 一二次融合成套柱上断路器-电压等级:AC10kV,额定电流:630A,额定开断电流:20kA,使用环境:户外 | 套 | 2 | 2023-10-25 | 2024-08-30 | 河北省秦皇岛市 | 材料站现场车板交货 |  | G00M-500138347-00019 | 044004963700010 | 400222945100010 | 500138347 |  | 500138347-0118
0123AB-1035006-9999 | 包5 | 500 | 国网冀北电力有限公司 | 国网冀北电力有限公司廊坊供电公司 |  | 无电压等级 | 一二次融合成套柱上断路器,AC10kV,630A,20kA,户外 | 一二次融合成套柱上断路器-电压等级:AC10kV,额定电流:630A,额定开断电流:20kA,使用环境:户外 | 套 | 9 | 2023-10-25 | 2024-08-30 | 河北省廊坊市广阳区 | 施工现场设备基础上交货 |  | 9995-500138347-00024 | 044004945900010 | 400222929200010 | 500138347 |  | 500138347-0040
0123AB-1035006-9999 | 包5 | 500 | 国网冀北电力有限公司 | 国网冀北电力有限公司唐山供电公司 |  | 无电压等级 | 一二次融合成套柱上断路器,AC10kV,630A,20kA,户外 | 一二次融合成套柱上断路器-电压等级:AC10kV,额定电流:630A,额定开断电流:20kA,使用环境:户外 | 套 | 1 | 2023-10-25 | 2024-08-30 | 唐山 | 买方指定仓库地面交货 |  | 9995-500138347-00025 | 044005238600010 | 400222975900010 | 500138347 |  | 500138347-0041
0123AB-1035006-9999 | 包5 | 500 | 国网冀北电力有限公司 | 国网冀北电力有限公司唐山供电公司 |  | 无电压等级 | 一二次融合成套柱上断路器,AC10kV,630A,20kA,户外 | 一二次融合成套柱上断路器-电压等级:AC10kV,额定电流:630A,额定开断电流:20kA,使用环境:户外 | 套 | 1 | 2023-10-25 | 2024-08-30 | 唐山 | 买方指定仓库地面交货 |  | 9995-500138347-00026 | 044005238700010 | 400222976000010 | 500138347 |  | 500138347-0042
0123AB-1035006-9999 | 包5 | 500 | 国网冀北电力有限公司 | 国网冀北电力有限公司唐山供电公司 |  | 无电压等级 | 一二次融合成套柱上断路器,AC10kV,630A,20kA,户外 | 一二次融合成套柱上断路器-电压等级:AC10kV,额定电流:630A,额定开断电流:20kA,使用环境:户外 | 套 | 1 | 2023-10-25 | 2024-08-30 | 唐山 | 买方指定仓库地面交货 |  | 9995-500138347-00027 | 044005238800010 | 400222976100010 | 500138347 |  | 500138347-0043
0123AB-1035006-9999 | 包5 | 500 | 国网冀北电力有限公司 | 国网冀北电力有限公司唐山供电公司 |  | 无电压等级 | 一二次融合成套柱上断路器,AC10kV,630A,20kA,用户分界 | 一二次融合成套柱上断路器-电压等级:AC10kV,额定电流:630A,额定开断电流:20kA,使用环境:用户分界 | 套 | 1 | 2023-10-25 | 2024-08-30 | 唐山 | 买方指定仓库地面交货 |  | 9995-500138348-00021 | 044005240300010 | 400222977400010 | 500138348 |  | 500138348-0026
0123AB-1035006-9999 | 包5 | 500 | 国网冀北电力有限公司 | 国网冀北电力有限公司承德供电公司 |  | 无电压等级 | 一二次融合成套柱上断路器,AC10kV,630A,20kA,户外 | 一二次融合成套柱上断路器-电压等级:AC10kV,额定电流:630A,额定开断电流:20kA,使用环境:户外 | 套 | 2 | 2023-10-25 | 2024-08-30 | 河北省承德市 | 买方指定仓库地面交货 |  | 9995-500138347-00007 | 044004889900010 | 400222876300010 | 500138347 |  | 500138347-0022
0123AB-1035006-9999 | 包5 | 500 | 国网冀北电力有限公司 | 国网冀北电力有限公司廊坊供电公司 |  | 无电压等级 | 一二次融合成套柱上断路器,AC10kV,630A,20kA,户外 | 一二次融合成套柱上断路器-电压等级:AC10kV,额定电流:630A,额定开断电流:20kA,使用环境:户外 | 套 | 9 | 2023-10-25 | 2024-08-30 | 河北省廊坊市广阳区 | 施工现场设备基础上交货 |  | 9995-500138347-00007 | 044004945400010 | 400222928700010 | 500138347 |  | 500138347-0022
0123AB-1035006-9999 | 包5 | 500 | 国网冀北电力有限公司 | 国网冀北电力有限公司唐山供电公司 |  | 无电压等级 | 一二次融合成套柱上断路器,AC10kV,630A,20kA,用户分界 | 一二次融合成套柱上断路器-电压等级:AC10kV,额定电流:630A,额定开断电流:20kA,使用环境:用户分界 | 套 | 1 | 2023-10-25 | 2024-08-30 | 唐山 | 买方指定仓库地面交货 |  | 9915-500138348-00014 | 044005239400010 | 400222976500010 | 500138348
0123AB-1035006-9999 | 包5 | 500 | 国网冀北电力有限公司 | 国网冀北电力有限公司张家口供电公司 |  | 无电压等级 | 一二次融合成套柱上断路器,AC10kV,630A,20kA,用户分界 | 一二次融合成套柱上断路器-电压等级:AC10kV,额定电流:630A,额定开断电流:20kA,使用环境:用户分界 | 套 | 1 | 2023-10-25 | 2024-08-30 | 张家口 | 买方指定仓库地面交货 |  | 9915-500138348-00015 | 044004867200010 | 400222854900010 | 500138348
0123AB-1035006-9999 | 包5 | 500 | 国网冀北电力有限公司 | 国网冀北电力有限公司张家口供电公司 |  | 无电压等级 | 一二次融合成套柱上断路器,AC10kV,630A,20kA,户外 | 一二次融合成套柱上断路器-电压等级:AC10kV,额定电流:630A,额定开断电流:20kA,使用环境:户外 | 套 | 5 | 2023-10-25 | 2024-08-30 | 张家口 | 买方指定仓库地面交货 |  | 9995-500138347-00001 | 044004866100010 | 400222853800010 | 500138347 |  | 500138347-0016
0123AB-1035006-9999 | 包5 | 500 | 国网冀北电力有限公司 | 国网冀北电力有限公司张家口供电公司 |  | 无电压等级 | 一二次融合成套柱上断路器,AC10kV,630A,20kA,户外 | 一二次融合成套柱上断路器-电压等级:AC10kV,额定电流:630A,额定开断电流:20kA,使用环境:户外 | 套 | 9 | 2023-10-25 | 2024-08-30 | 张家口 | 买方指定仓库地面交货 |  | 9995-500138347-00011 | 044004866400010 | 400222854100010 | 500138347 |  | 500138347-0026
0123AB-1035006-9999 | 包5 | 500 | 国网冀北电力有限公司 | 国网冀北电力有限公司承德供电公司 |  | 无电压等级 | 一二次融合成套柱上断路器,AC10kV,630A,20kA,户外 | 一二次融合成套柱上断路器-电压等级:AC10kV,额定电流:630A,额定开断电流:20kA,使用环境:户外 | 套 | 3 | 2023-10-25 | 2024-08-30 | 河北省承德市 | 买方指定仓库地面交货 |  | 9995-500138347-00011 | 044004890000010 | 400222876400010 | 500138347 |  | 500138347-0026
0123AB-1035006-9999 | 包5 | 500 | 国网冀北电力有限公司 | 国网冀北电力有限公司唐山供电公司 |  | 无电压等级 | 一二次融合成套柱上断路器,AC10kV,630A,20kA,户外 | 一二次融合成套柱上断路器-电压等级:AC10kV,额定电流:630A,额定开断电流:20kA,使用环境:户外 | 套 | 1 | 2023-10-25 | 2024-08-30 | 唐山 | 买方指定仓库地面交货 |  | 9995-500138347-00012 | 044005238300010 | 400222975600010 | 500138347 |  | 500138347-0027
0123AB-1035006-9999 | 包5 | 500 | 国网冀北电力有限公司 | 国网冀北电力有限公司唐山供电公司 |  | 无电压等级 | 一二次融合成套柱上断路器,AC10kV,630A,20kA,户外 | 一二次融合成套柱上断路器-电压等级:AC10kV,额定电流:630A,额定开断电流:20kA,使用环境:户外 | 套 | 1 | 2023-10-25 | 2024-08-30 | 唐山 | 买方指定仓库地面交货 |  | 9995-500138347-00013 | 044005238400010 | 400222975700010 | 500138347 |  | 500138347-0028
0123AB-1035006-9999 | 包5 | 500 | 国网冀北电力有限公司 | 国网冀北电力有限公司唐山供电公司 |  | 无电压等级 | 一二次融合成套柱上断路器,AC10kV,630A,20kA,用户分界 | 一二次融合成套柱上断路器-电压等级:AC10kV,额定电流:630A,额定开断电流:20kA,使用环境:用户分界 | 套 | 1 | 2023-10-25 | 2024-08-30 | 唐山 | 买方指定仓库地面交货 |  | 9995-500138348-00016 | 044005239900010 | 400222977000010 | 500138348 |  | 500138348-0022
0123AB-1035006-9999 | 包5 | 500 | 国网冀北电力有限公司 | 国网冀北电力有限公司唐山供电公司 |  | 无电压等级 | 一二次融合成套柱上断路器,AC10kV,630A,20kA,用户分界 | 一二次融合成套柱上断路器-电压等级:AC10kV,额定电流:630A,额定开断电流:20kA,使用环境:用户分界 | 套 | 1 | 2023-10-25 | 2024-08-30 | 唐山 | 买方指定仓库地面交货 |  | 9995-500138348-00017 | 044005240000010 | 400222977100010 | 500138348 |  | 500138348-0023
0123AB-1035006-9999 | 包5 | 500 | 国网冀北电力有限公司 | 国网冀北电力有限公司唐山供电公司 |  | 无电压等级 | 一二次融合成套柱上断路器,AC10kV,630A,20kA,用户分界 | 一二次融合成套柱上断路器-电压等级:AC10kV,额定电流:630A,额定开断电流:20kA,使用环境:用户分界 | 套 | 1 | 2023-10-25 | 2024-08-30 | 唐山 | 买方指定仓库地面交货 |  | 9995-500138348-00018 | 044005240100010 | 400222977200010 | 500138348 |  | 500138348-0024
0123AB-1035006-9999 | 包5 | 500 | 国网冀北电力有限公司 | 国网冀北电力有限公司唐山供电公司 |  | 无电压等级 | 一二次融合成套柱上断路器,AC10kV,630A,20kA,用户分界 | 一二次融合成套柱上断路器-电压等级:AC10kV,额定电流:630A,额定开断电流:20kA,使用环境:用户分界 | 套 | 1 | 2023-10-25 | 2024-08-30 | 唐山 | 买方指定仓库地面交货 |  | 9995-500138348-00020 | 044005240200010 | 400222977300010 | 500138348 |  | 500138348-0025
0123AB-1035006-9999 | 包5 | 500 | 国网冀北电力有限公司 | 国网冀北电力有限公司唐山供电公司 |  | 无电压等级 | 一二次融合成套柱上断路器,AC10kV,630A,20kA,户外 | 一二次融合成套柱上断路器-电压等级:AC10kV,额定电流:630A,额定开断电流:20kA,使用环境:户外 | 套 | 2 | 2023-10-25 | 2024-08-30 | 唐山 | 买方指定仓库地面交货 |  | 9915-500138347-00009 | 044005242200010 | 400222979300010 | 500138347
0123AB-1035006-9999 | 包5 | 500 | 国网冀北电力有限公司 | 国网冀北电力有限公司唐山供电公司 |  | 无电压等级 | 一二次融合成套柱上断路器,AC10kV,630A,20kA,户外 | 一二次融合成套柱上断路器-电压等级:AC10kV,额定电流:630A,额定开断电流:20kA,使用环境:户外 | 套 | 1 | 2023-10-25 | 2024-08-30 | 唐山 | 买方指定仓库地面交货 |  | 9915-500138347-00011 | 044005238000010 | 400222975300010 | 500138347
0123AB-1035006-9999 | 包5 | 500 | 国网冀北电力有限公司 | 国网冀北电力有限公司唐山供电公司 |  | 无电压等级 | 一二次融合成套柱上断路器,AC10kV,630A,20kA,户外 | 一二次融合成套柱上断路器-电压等级:AC10kV,额定电流:630A,额定开断电流:20kA,使用环境:户外 | 套 | 1 | 2023-10-25 | 2024-08-30 | 唐山 | 买方指定仓库地面交货 |  | 9915-500138347-00012 | 044005238100010 | 400222975400010 | 500138347
0123AB-1035006-9999 | 包5 | 500 | 国网冀北电力有限公司 | 国网冀北电力有限公司张家口供电公司 |  | 无电压等级 | 一二次融合成套柱上断路器,AC10kV,630A,20kA,户外 | 一二次融合成套柱上断路器-电压等级:AC10kV,额定电流:630A,额定开断电流:20kA,使用环境:户外 | 套 | 10 | 2023-10-25 | 2024-08-30 | 张家口 | 买方指定仓库地面交货 |  | 9915-500138347-00013 | 044004865900010 | 400222853600010 | 500138347
0123AB-1035006-9999 | 包5 | 500 | 国网冀北电力有限公司 | 国网冀北电力有限公司张家口供电公司 |  | 无电压等级 | 一二次融合成套柱上断路器,AC10kV,630A,20kA,户外 | 一二次融合成套柱上断路器-电压等级:AC10kV,额定电流:630A,额定开断电流:20kA,使用环境:户外 | 套 | 7 | 2023-10-25 | 2024-08-30 | 张家口 | 买方指定仓库地面交货 |  | 9915-500138347-00014 | 044004866000010 | 400222853700010 | 500138347
0123AB-1035006-9999 | 包5 | 500 | 国网冀北电力有限公司 | 国网冀北电力有限公司张家口供电公司 |  | 无电压等级 | 一二次融合成套柱上断路器,AC10kV,630A,20kA,用户分界 | 一二次融合成套柱上断路器-电压等级:AC10kV,额定电流:630A,额定开断电流:20kA,使用环境:用户分界 | 套 | 6 | 2023-10-25 | 2024-08-30 | 张家口 | 买方指定仓库地面交货 |  | 9915-500138348-00005 | 044004867100010 | 400222854800010 | 500138348
0123AB-1035006-9999 | 包5 | 500 | 国网冀北电力有限公司 | 国网冀北电力有限公司唐山供电公司 |  | 无电压等级 | 一二次融合成套柱上断路器,AC10kV,630A,20kA,用户分界 | 一二次融合成套柱上断路器-电压等级:AC10kV,额定电流:630A,额定开断电流:20kA,使用环境:用户分界 | 套 | 2 | 2023-10-25 | 2024-08-30 | 唐山 | 买方指定仓库地面交货 |  | 9915-500138348-00006 | 044005242300010 | 400222979400010 | 500138348
0123AB-1035006-9999 | 包5 | 500 | 国网冀北电力有限公司 | 国网冀北电力有限公司承德供电公司 |  | 无电压等级 | 一二次融合成套柱上断路器,AC10kV,630A,20kA,户外 | 一二次融合成套柱上断路器-电压等级:AC10kV,额定电流:630A,额定开断电流:20kA,使用环境:户外 | 套 | 3 | 2023-10-25 | 2024-08-30 | 河北省承德市 | 买方指定仓库地面交货 |  | 9995-500138347-00001 | 044004889800010 | 400222876200010 | 500138347 |  | 500138347-0016
0123AB-1035006-9999 | 包5 | 500 | 国网冀北电力有限公司 | 国网冀北电力有限公司秦皇岛供电公司 |  | 无电压等级 | 一二次融合成套柱上断路器,AC10kV,630A,20kA,户外 | 一二次融合成套柱上断路器-电压等级:AC10kV,额定电流:630A,额定开断电流:20kA,使用环境:户外 | 套 | 1 | 2023-10-25 | 2024-08-30 | 河北省秦皇岛市 | 材料站现场车板交货 |  | 9995-500138347-00002 | 044004963600010 | 400222945000010 | 500138347 |  | 500138347-0017

## 10kV及以下电缆附件冷缩式
分标编号 | 包名称 | 分包编号 | 项目单位 | 需求单位 | 项目名称 | 工程电压等级 | 物资名称 | 物资描述 | 单位 | 数量 | 首批交货日期 | 最后一批交货日期 | 交货地点 | 交货方式 | 备注 | 技术规范编码 | 网省采购申请号 | 总部采购申请号 | 物料编码 | 扩展描述 | 扩展编码
0123AB-1408003-9999 | 包1 | 100 | 国网冀北电力有限公司 | 国网冀北电力有限公司廊坊供电公司 |  | 无电压等级 | 10kV电缆终端,3×120,户外终端,冷缩,铜 | 35kV及以下电缆终端-电压等级:AC10kV,截面积mm2:120mm2,电缆芯数:3芯,类型:户外终端,种类:冷缩,材质:铜 | 套 | 7 | 2023-10-25 | 2024-08-30 | 河北省廊坊市广阳区 | 买方指定仓库地面交货 |  | 9995-500021034-00001 | 044004925200010 | 400222909400010 | 500021034 |  | 500021034-0009
0123AB-1408003-9999 | 包1 | 100 | 国网冀北电力有限公司 | 国网冀北电力有限公司秦皇岛供电公司 |  | 无电压等级 | 10kV电缆终端,3×120,户外终端,冷缩,铜 | 35kV及以下电缆终端-电压等级:AC10kV,截面积mm2:120mm2,电缆芯数:3芯,类型:户外终端,种类:冷缩,材质:铜 | 套 | 22 | 2023-10-25 | 2024-08-30 | 河北省秦皇岛市 | 材料站现场车板交货 |  | 9995-500021034-00001 | 044004968200010 | 400222949200010 | 500021034 |  | 500021034-0009
0123AB-1408003-9999 | 包1 | 100 | 国网冀北电力有限公司 | 国网冀北电力有限公司承德供电公司 |  | 无电压等级 | 10kV电缆终端,3×120,户外终端,冷缩,铜 | 35kV及以下电缆终端-电压等级:AC10kV,截面积mm2:120mm2,电缆芯数:3芯,类型:户外终端,种类:冷缩,材质:铜 | 套 | 58 | 2023-10-25 | 2024-08-30 | 河北省承德市 | 买方指定仓库地面交货 |  | 9995-500021034-00001 | 044004990700010 | 400222958300010 | 500021034 |  | 500021034-0009
0123AB-1408003-9999 | 包1 | 100 | 国网冀北电力有限公司 | 国网冀北电力有限公司张家口供电公司 |  | 无电压等级 | 10kV电缆终端,3×150,户外终端,冷缩,铜 | 35kV及以下电缆终端-电压等级:AC10kV,截面积mm2:150mm2,电缆芯数:3芯,类型:户外终端,种类:冷缩,材质:铜 | 套 | 14 | 2023-10-25 | 2024-08-30 | 张家口 | 买方指定仓库地面交货 |  | 9995-500021035-00001 | 044004848200010 | 400222836300010 | 500021035 |  | 500021035-0001
0123AB-1408003-9999 | 包1 | 100 | 国网冀北电力有限公司 | 国网冀北电力有限公司承德供电公司 |  | 无电压等级 | 10kV电缆终端,3×150,户外终端,冷缩,铜 | 35kV及以下电缆终端-电压等级:AC10kV,截面积mm2:150mm2,电缆芯数:3芯,类型:户外终端,种类:冷缩,材质:铜 | 套 | 5 | 2023-10-25 | 2024-08-30 | 河北省承德市 | 买方指定仓库地面交货 |  | 9995-500021035-00001 | 044004873500010 | 400222860400010 | 500021035 |  | 500021035-0001
0123AB-1408003-9999 | 包1 | 100 | 国网冀北电力有限公司 | 国网冀北电力有限公司唐山供电公司 |  | 无电压等级 | 10kV电缆终端,3×150,户外终端,冷缩,铜 | 35kV及以下电缆终端-电压等级:AC10kV,截面积mm2:150mm2,电缆芯数:3芯,类型:户外终端,种类:冷缩,材质:铜 | 套 | 43 | 2023-10-25 | 2024-08-30 | 河北唐山 | 买方指定仓库地面交货 |  | 9995-500021035-00001 | 044004897400010 | 400222883400010 | 500021035 |  | 500021035-0001
0123AB-1408003-9999 | 包1 | 100 | 国网冀北电力有限公司 | 国网冀北电力有限公司张家口供电公司 |  | 无电压等级 | 10kV电缆终端,3×240,户外终端,冷缩,铜 | 35kV及以下电缆终端-电压等级:AC10kV,截面积mm2:240mm2,电缆芯数:3芯,类型:户外终端,种类:冷缩,材质:铜 | 套 | 1 | 2023-10-25 | 2024-08-30 | 张家口 | 买方指定仓库地面交货 |  | 9995-500021021-00001 | 044004847900010 | 400222836000010 | 500021021 | 配网 | 500021021-0009
0123AB-1408003-9999 | 包1 | 100 | 国网冀北电力有限公司 | 国网冀北电力有限公司秦皇岛供电公司 |  | 无电压等级 | 10kV电缆终端,3×240,户外终端,冷缩,铜 | 35kV及以下电缆终端-电压等级:AC10kV,截面积mm2:240mm2,电缆芯数:3芯,类型:户外终端,种类:冷缩,材质:铜 | 套 | 1 | 2023-10-25 | 2024-08-30 | 河北省秦皇岛市 | 材料站现场车板交货 |  | 9995-500021021-00001 | 044004952400010 | 400222934500010 | 500021021 | 配网 | 500021021-0009
0123AB-1408003-9999 | 包1 | 100 | 国网冀北电力有限公司 | 国网冀北电力有限公司廊坊供电公司 |  | 无电压等级 | 10kV电缆中间接头,3×120,直通接头,冷缩,铝 | 35kV及以下电缆中间接头-电压等级:AC10kV,截面积mm2:120mm2,电缆芯数:3芯,类型:直通接头,种类:冷缩,材质:铝 | 套 | 1 | 2023-10-25 | 2024-08-30 | 河北省廊坊市广阳区 | 买方指定仓库地面交货 |  | 9995-500021378-00001 | 044004926800010 | 400222911000010 | 500021378 | 配网 | 500021378-0009
0123AB-1408003-9999 | 包1 | 100 | 国网冀北电力有限公司 | 国网冀北电力有限公司廊坊供电公司 |  | 无电压等级 | 10kV电缆终端,3×150,户内终端,冷缩,铜 | 35kV及以下电缆终端-电压等级:AC10kV,截面积mm2:150mm2,电缆芯数:3芯,类型:户内终端,种类:冷缩,材质:铜 | 套 | 1 | 2023-10-25 | 2024-08-30 | 河北省廊坊市广阳区 | 买方指定仓库地面交货 |  | 9995-500021058-00001 | 044004925700010 | 400222909900010 | 500021058 | 配网 | 500021058-0002
0123AB-1408003-9999 | 包1 | 100 | 国网冀北电力有限公司 | 国网冀北电力有限公司承德供电公司 |  | 无电压等级 | 10kV电缆中间接头,3×150,直通接头,冷缩,铜 | 35kV及以下电缆中间接头-电压等级:AC10kV,截面积mm2:150mm2,电缆芯数:3芯,类型:直通接头,种类:冷缩,材质:铜 | 套 | 1 | 2023-10-25 | 2024-08-30 | 河北省承德市 | 买方指定仓库地面交货 |  | 9995-500021410-00001 | 044004875100010 | 400222862000010 | 500021410 | 配网 | 500021410-0001
0123AB-1408003-9999 | 包1 | 100 | 国网冀北电力有限公司 | 国网冀北电力有限公司张家口供电公司 |  | 无电压等级 | 10kV电缆中间接头,3×300,直通接头,冷缩,铜 | 35kV及以下电缆中间接头-电压等级:AC10kV,截面积mm2:300mm2,电缆芯数:3芯,类型:直通接头,种类:冷缩,材质:铜 | 套 | 1 | 2023-10-25 | 2024-08-30 | 张家口 | 买方指定仓库地面交货 |  | 9995-500021381-00001 | 044004849400010 | 400222837500010 | 500021381 | 配网 | 500021381-0010
0123AB-1408003-9999 | 包1 | 100 | 国网冀北电力有限公司 | 国网冀北电力有限公司张家口供电公司 |  | 无电压等级 | 10kV电缆中间接头,3×150,直通接头,冷缩,铜 | 35kV及以下电缆中间接头-电压等级:AC10kV,截面积mm2:150mm2,电缆芯数:3芯,类型:直通接头,种类:冷缩,材质:铜 | 套 | 1 | 2023-10-25 | 2024-08-30 | 张家口 | 买方指定仓库地面交货 |  | 9995-500021410-00001 | 044004849600010 | 400222837700010 | 500021410 | 配网 | 500021410-0001
0123AB-1408003-9999 | 包1 | 100 | 国网冀北电力有限公司 | 国网冀北电力有限公司秦皇岛供电公司 |  | 无电压等级 | 10kV电缆中间接头,3×150,直通接头,冷缩,铜 | 35kV及以下电缆中间接头-电压等级:AC10kV,截面积mm2:150mm2,电缆芯数:3芯,类型:直通接头,种类:冷缩,材质:铜 | 套 | 1 | 2023-10-25 | 2024-08-30 | 河北省秦皇岛市 | 材料站现场车板交货 |  | 9995-500021410-00001 | 044004953200010 | 400222935300010 | 500021410 | 配网 | 500021410-0001
0123AB-1408003-9999 | 包1 | 100 | 国网冀北电力有限公司 | 国网冀北电力有限公司承德供电公司 |  | 无电压等级 | 1kV电缆终端,4+1×35/16,户内终端,冷缩,铜 | 35kV及以下电缆终端-电压等级:AC1kV,截面积mm2:35/16mm2,电缆芯数:4+1芯,类型:户内终端,种类:冷缩,材质:铜 | 套 | 2 | 2023-10-25 | 2024-08-30 | 河北省承德市 | 买方指定仓库地面交货 |  | G00M-500133994-00001 | 044004885300010 | 400222871800010 | 500133994 |  | 500133994-0017
0123AB-1408003-9999 | 包1 | 100 | 国网冀北电力有限公司 | 国网冀北电力有限公司张家口供电公司 |  | 无电压等级 | 1kV电缆终端,4×120,户外终端,冷缩,铜 | 35kV及以下电缆终端-电压等级:AC1kV,截面积mm2:120mm2,电缆芯数:4芯,类型:户外终端,种类:冷缩,材质:铜 | 套 | 190 | 2023-10-25 | 2024-08-30 | 张家口 | 买方指定仓库地面交货 |  | G00M-500051151-00002 | 044004853100010 | 400222841200010 | 500051151 |  | 500051151-0014
0123AB-1408003-9999 | 包1 | 100 | 国网冀北电力有限公司 | 国网冀北电力有限公司承德供电公司 |  | 无电压等级 | 1kV电缆终端,4×120,户外终端,冷缩,铜 | 35kV及以下电缆终端-电压等级:AC1kV,截面积mm2:120mm2,电缆芯数:4芯,类型:户外终端,种类:冷缩,材质:铜 | 套 | 661 | 2023-10-25 | 2024-08-30 | 河北省承德市 | 买方指定仓库地面交货 |  | G00M-500051151-00002 | 044004880100010 | 400222867000010 | 500051151 |  | 500051151-0014
0123AB-1408003-9999 | 包1 | 100 | 国网冀北电力有限公司 | 国网冀北电力有限公司唐山供电公司 |  | 无电压等级 | 1kV电缆终端,4×120,户外终端,冷缩,铜 | 35kV及以下电缆终端-电压等级:AC1kV,截面积mm2:120mm2,电缆芯数:4芯,类型:户外终端,种类:冷缩,材质:铜 | 套 | 310 | 2023-10-25 | 2024-08-30 | 河北唐山 | 买方指定仓库地面交货 |  | G00M-500051151-00002 | 044004903800010 | 400222889800010 | 500051151 |  | 500051151-0014
0123AB-1408003-9999 | 包1 | 100 | 国网冀北电力有限公司 | 国网冀北电力有限公司廊坊供电公司 |  | 无电压等级 | 1kV电缆终端,4×120,户外终端,冷缩,铜 | 35kV及以下电缆终端-电压等级:AC1kV,截面积mm2:120mm2,电缆芯数:4芯,类型:户外终端,种类:冷缩,材质:铜 | 套 | 11 | 2023-10-25 | 2024-08-30 | 河北省廊坊市广阳区 | 买方指定仓库地面交货 |  | G00M-500051151-00002 | 044004932400010 | 400222916600010 | 500051151 |  | 500051151-0014
0123AB-1408003-9999 | 包1 | 100 | 国网冀北电力有限公司 | 国网冀北电力有限公司秦皇岛供电公司 |  | 无电压等级 | 1kV电缆终端,4×120,户外终端,冷缩,铜 | 35kV及以下电缆终端-电压等级:AC1kV,截面积mm2:120mm2,电缆芯数:4芯,类型:户外终端,种类:冷缩,材质:铜 | 套 | 324 | 2023-10-25 | 2024-08-30 | 河北省秦皇岛市 | 材料站现场车板交货 |  | G00M-500051151-00002 | 044004955500010 | 400222937600010 | 500051151 |  | 500051151-0014
0123AB-1408003-9999 | 包1 | 100 | 国网冀北电力有限公司 | 国网冀北电力有限公司承德供电公司 |  | 无电压等级 | 1kV电缆终端,4×120,户外终端,冷缩,铜 | 35kV及以下电缆终端-电压等级:AC1kV,截面积mm2:120mm2,电缆芯数:4芯,类型:户外终端,种类:冷缩,材质:铜 | 套 | 86 | 2023-10-25 | 2024-08-30 | 河北省承德市 | 买方指定仓库地面交货 |  | G00M-500051151-00002 | 044004992400010 | 400222960000010 | 500051151 |  | 500051151-0014
0123AB-1408003-9999 | 包1 | 100 | 国网冀北电力有限公司 | 国网冀北电力有限公司张家口供电公司 |  | 无电压等级 | 1kV电缆终端,4×240,户外终端,冷缩,铜 | 35kV及以下电缆终端-电压等级:AC1kV,截面积mm2:240mm2,电缆芯数:4芯,类型:户外终端,种类:冷缩,材质:铜 | 套 | 54 | 2023-10-25 | 2024-08-30 | 张家口 | 买方指定仓库地面交货 |  | G00M-500051152-00002 | 044004853200010 | 400222841300010 | 500051152 |  | 500051152-0021
0123AB-1408003-9999 | 包1 | 100 | 国网冀北电力有限公司 | 国网冀北电力有限公司承德供电公司 |  | 无电压等级 | 1kV电缆终端,4×240,户外终端,冷缩,铜 | 35kV及以下电缆终端-电压等级:AC1kV,截面积mm2:240mm2,电缆芯数:4芯,类型:户外终端,种类:冷缩,材质:铜 | 套 | 63 | 2023-10-25 | 2024-08-30 | 河北省承德市 | 买方指定仓库地面交货 |  | G00M-500051152-00002 | 044004880200010 | 400222867100010 | 500051152 |  | 500051152-0021
0123AB-1408003-9999 | 包1 | 100 | 国网冀北电力有限公司 | 国网冀北电力有限公司唐山供电公司 |  | 无电压等级 | 1kV电缆终端,4×240,户外终端,冷缩,铜 | 35kV及以下电缆终端-电压等级:AC1kV,截面积mm2:240mm2,电缆芯数:4芯,类型:户外终端,种类:冷缩,材质:铜 | 套 | 164 | 2023-10-25 | 2024-08-30 | 河北唐山 | 买方指定仓库地面交货 |  | G00M-500051152-00002 | 044004903900010 | 400222889900010 | 500051152 |  | 500051152-0021
0123AB-1408003-9999 | 包1 | 100 | 国网冀北电力有限公司 | 国网冀北电力有限公司廊坊供电公司 |  | 无电压等级 | 1kV电缆终端,4×240,户外终端,冷缩,铜 | 35kV及以下电缆终端-电压等级:AC1kV,截面积mm2:240mm2,电缆芯数:4芯,类型:户外终端,种类:冷缩,材质:铜 | 套 | 534 | 2023-10-25 | 2024-08-30 | 河北省廊坊市广阳区 | 买方指定仓库地面交货 |  | G00M-500051152-00002 | 044004932500010 | 400222916700010 | 500051152 |  | 500051152-0021
0123AB-1408003-9999 | 包1 | 100 | 国网冀北电力有限公司 | 国网冀北电力有限公司唐山供电公司 |  | 无电压等级 | 1kV电缆终端,4+1×35/16,户内终端,冷缩,铜 | 35kV及以下电缆终端-电压等级:AC1kV,截面积mm2:35/16mm2,电缆芯数:4+1芯,类型:户内终端,种类:冷缩,材质:铜 | 套 | 222 | 2023-10-25 | 2024-08-30 | 河北唐山 | 买方指定仓库地面交货 |  | G00M-500133994-00001 | 044004911600010 | 400222896700010 | 500133994 |  | 500133994-0017
0123AB-1408003-9999 | 包1 | 100 | 国网冀北电力有限公司 | 国网冀北电力有限公司廊坊供电公司 |  | 无电压等级 | 1kV电缆终端,4+1×35/16,户内终端,冷缩,铜 | 35kV及以下电缆终端-电压等级:AC1kV,截面积mm2:35/16mm2,电缆芯数:4+1芯,类型:户内终端,种类:冷缩,材质:铜 | 套 | 32 | 2023-10-25 | 2024-08-30 | 河北省廊坊市广阳区 | 买方指定仓库地面交货 |  | G00M-500133994-00001 | 044004940400010 | 400222923800010 | 500133994 |  | 500133994-0017
0123AB-1408003-9999 | 包1 | 100 | 国网冀北电力有限公司 | 国网冀北电力有限公司秦皇岛供电公司 |  | 无电压等级 | 1kV电缆终端,4+1×35/16,户内终端,冷缩,铜 | 35kV及以下电缆终端-电压等级:AC1kV,截面积mm2:35/16mm2,电缆芯数:4+1芯,类型:户内终端,种类:冷缩,材质:铜 | 套 | 451 | 2023-10-25 | 2024-08-30 | 河北省秦皇岛市 | 材料站现场车板交货 |  | G00M-500133994-00001 | 044004961600010 | 400222943000010 | 500133994 |  | 500133994-0017
0123AB-1408003-9999 | 包1 | 100 | 国网冀北电力有限公司 | 国网冀北电力有限公司廊坊供电公司 |  | 无电压等级 | 1kV电缆终端,4+1×120/70,户内终端,冷缩,铜 | 35kV及以下电缆终端-电压等级:AC1kV,截面积mm2:120/70mm2,电缆芯数:4+1芯,类型:户内终端,种类:冷缩,材质:铜 | 套 | 22 | 2023-10-25 | 2024-08-30 | 河北省廊坊市广阳区 | 买方指定仓库地面交货 |  | G00M-500133995-00001 | 044004940500010 | 400222923900010 | 500133995 |  | 500133995-0004
0123AB-1408003-9999 | 包1 | 100 | 国网冀北电力有限公司 | 国网冀北电力有限公司秦皇岛供电公司 |  | 无电压等级 | 1kV电缆终端,4+1×120/70,户内终端,冷缩,铜 | 35kV及以下电缆终端-电压等级:AC1kV,截面积mm2:120/70mm2,电缆芯数:4+1芯,类型:户内终端,种类:冷缩,材质:铜 | 套 | 154 | 2023-10-25 | 2024-08-30 | 河北省秦皇岛市 | 材料站现场车板交货 |  | G00M-500133995-00001 | 044004961700010 | 400222943100010 | 500133995 |  | 500133995-0004
0123AB-1408003-9999 | 包1 | 100 | 国网冀北电力有限公司 | 国网冀北电力有限公司承德供电公司 |  | 无电压等级 | 1kV电缆终端,4+1×120/70,户内终端,冷缩,铜 | 35kV及以下电缆终端-电压等级:AC1kV,截面积mm2:120/70mm2,电缆芯数:4+1芯,类型:户内终端,种类:冷缩,材质:铜 | 套 | 58 | 2023-10-25 | 2024-08-30 | 河北省承德市 | 买方指定仓库地面交货 |  | G00M-500133995-00001 | 044004994400010 | 400222962000010 | 500133995 |  | 500133995-0004
0123AB-1408003-9999 | 包1 | 100 | 国网冀北电力有限公司 | 国网冀北电力有限公司唐山供电公司 |  | 无电压等级 | 1kV电缆终端,4+1×70/35,户内终端,冷缩,铜 | 35kV及以下电缆终端-电压等级:AC1kV,截面积mm2:70/35mm2,电缆芯数:4+1芯,类型:户内终端,种类:冷缩,材质:铜 | 套 | 25 | 2023-10-25 | 2024-08-30 | 河北唐山 | 买方指定仓库地面交货 |  | G00M-500133996-00001 | 044004911700010 | 400222896800010 | 500133996 |  | 500133996-0013
0123AB-1408003-9999 | 包1 | 100 | 国网冀北电力有限公司 | 国网冀北电力有限公司秦皇岛供电公司 |  | 无电压等级 | 1kV电缆终端,4+1×70/35,户内终端,冷缩,铜 | 35kV及以下电缆终端-电压等级:AC1kV,截面积mm2:70/35mm2,电缆芯数:4+1芯,类型:户内终端,种类:冷缩,材质:铜 | 套 | 14 | 2023-10-25 | 2024-08-30 | 河北省秦皇岛市 | 材料站现场车板交货 |  | G00M-500133996-00001 | 044004961800010 | 400222943200010 | 500133996 |  | 500133996-0013
0123AB-1408003-9999 | 包1 | 100 | 国网冀北电力有限公司 | 国网冀北电力有限公司承德供电公司 |  | 无电压等级 | 10kV电缆终端,3×240,户外终端,冷缩,铜 | 35kV及以下电缆终端-电压等级:AC10kV,截面积mm2:240mm2,电缆芯数:3芯,类型:户外终端,种类:冷缩,材质:铜 | 套 | 8 | 2023-10-25 | 2024-08-30 | 河北省承德市 | 买方指定仓库地面交货 |  | 9995-500021021-00001 | 044004873200010 | 400222860100010 | 500021021 |  | 500021021-0009
0123AB-1408003-9999 | 包1 | 100 | 国网冀北电力有限公司 | 国网冀北电力有限公司唐山供电公司 |  | 无电压等级 | 10kV电缆终端,3×240,户外终端,冷缩,铜 | 35kV及以下电缆终端-电压等级:AC10kV,截面积mm2:240mm2,电缆芯数:3芯,类型:户外终端,种类:冷缩,材质:铜 | 套 | 223 | 2023-10-25 | 2024-08-30 | 河北唐山 | 买方指定仓库地面交货 |  | 9995-500021021-00001 | 044004897100010 | 400222883100010 | 500021021 |  | 500021021-0009
0123AB-1408003-9999 | 包1 | 100 | 国网冀北电力有限公司 | 国网冀北电力有限公司廊坊供电公司 |  | 无电压等级 | 10kV电缆终端,3×240,户外终端,冷缩,铜 | 35kV及以下电缆终端-电压等级:AC10kV,截面积mm2:240mm2,电缆芯数:3芯,类型:户外终端,种类:冷缩,材质:铜 | 套 | 86 | 2023-10-25 | 2024-08-30 | 河北省廊坊市广阳区 | 买方指定仓库地面交货 |  | 9995-500021021-00001 | 044004925000010 | 400222909200010 | 500021021 |  | 500021021-0009
0123AB-1408003-9999 | 包1 | 100 | 国网冀北电力有限公司 | 国网冀北电力有限公司承德供电公司 |  | 无电压等级 | 10kV电缆终端,3×240,户外终端,冷缩,铜 | 35kV及以下电缆终端-电压等级:AC10kV,截面积mm2:240mm2,电缆芯数:3芯,类型:户外终端,种类:冷缩,材质:铜 | 套 | 58 | 2023-10-25 | 2024-08-30 | 河北省承德市 | 买方指定仓库地面交货 |  | 9995-500021021-00001 | 044004990500010 | 400222958100010 | 500021021 |  | 500021021-0009
0123AB-1408003-9999 | 包1 | 100 | 国网冀北电力有限公司 | 国网冀北电力有限公司张家口供电公司 |  | 无电压等级 | 10kV电缆终端,3×70,户外终端,冷缩,铜 | 35kV及以下电缆终端-电压等级:AC10kV,截面积mm2:70mm2,电缆芯数:3芯,类型:户外终端,种类:冷缩,材质:铜 | 套 | 41 | 2023-10-25 | 2024-08-30 | 张家口 | 买方指定仓库地面交货 |  | 9995-500021032-00001 | 044004848000010 | 400222836100010 | 500021032 |  | 500021032-0009
0123AB-1408003-9999 | 包1 | 100 | 国网冀北电力有限公司 | 国网冀北电力有限公司承德供电公司 |  | 无电压等级 | 10kV电缆终端,3×70,户外终端,冷缩,铜 | 35kV及以下电缆终端-电压等级:AC10kV,截面积mm2:70mm2,电缆芯数:3芯,类型:户外终端,种类:冷缩,材质:铜 | 套 | 21 | 2023-10-25 | 2024-08-30 | 河北省承德市 | 买方指定仓库地面交货 |  | 9995-500021032-00001 | 044004873300010 | 400222860200010 | 500021032 |  | 500021032-0009
0123AB-1408003-9999 | 包1 | 100 | 国网冀北电力有限公司 | 国网冀北电力有限公司唐山供电公司 |  | 无电压等级 | 10kV电缆终端,3×70,户外终端,冷缩,铜 | 35kV及以下电缆终端-电压等级:AC10kV,截面积mm2:70mm2,电缆芯数:3芯,类型:户外终端,种类:冷缩,材质:铜 | 套 | 81 | 2023-10-25 | 2024-08-30 | 河北唐山 | 买方指定仓库地面交货 |  | 9995-500021032-00001 | 044004897200010 | 400222883200010 | 500021032 |  | 500021032-0009
0123AB-1408003-9999 | 包1 | 100 | 国网冀北电力有限公司 | 国网冀北电力有限公司廊坊供电公司 |  | 无电压等级 | 10kV电缆终端,3×70,户外终端,冷缩,铜 | 35kV及以下电缆终端-电压等级:AC10kV,截面积mm2:70mm2,电缆芯数:3芯,类型:户外终端,种类:冷缩,材质:铜 | 套 | 136 | 2023-10-25 | 2024-08-30 | 河北省廊坊市广阳区 | 买方指定仓库地面交货 |  | 9995-500021032-00001 | 044004925100010 | 400222909300010 | 500021032 |  | 500021032-0009
0123AB-1408003-9999 | 包1 | 100 | 国网冀北电力有限公司 | 国网冀北电力有限公司秦皇岛供电公司 |  | 无电压等级 | 10kV电缆终端,3×70,户外终端,冷缩,铜 | 35kV及以下电缆终端-电压等级:AC10kV,截面积mm2:70mm2,电缆芯数:3芯,类型:户外终端,种类:冷缩,材质:铜 | 套 | 127 | 2023-10-25 | 2024-08-30 | 河北省秦皇岛市 | 材料站现场车板交货 |  | 9995-500021032-00001 | 044004952500010 | 400222934600010 | 500021032 |  | 500021032-0009
0123AB-1408003-9999 | 包1 | 100 | 国网冀北电力有限公司 | 国网冀北电力有限公司承德供电公司 |  | 无电压等级 | 10kV电缆终端,3×70,户外终端,冷缩,铜 | 35kV及以下电缆终端-电压等级:AC10kV,截面积mm2:70mm2,电缆芯数:3芯,类型:户外终端,种类:冷缩,材质:铜 | 套 | 58 | 2023-10-25 | 2024-08-30 | 河北省承德市 | 买方指定仓库地面交货 |  | 9995-500021032-00001 | 044004990600010 | 400222958200010 | 500021032 |  | 500021032-0009
0123AB-1408003-9999 | 包1 | 100 | 国网冀北电力有限公司 | 国网冀北电力有限公司张家口供电公司 |  | 无电压等级 | 10kV电缆终端,3×120,户外终端,冷缩,铜 | 35kV及以下电缆终端-电压等级:AC10kV,截面积mm2:120mm2,电缆芯数:3芯,类型:户外终端,种类:冷缩,材质:铜 | 套 | 50 | 2023-10-25 | 2024-08-30 | 张家口 | 买方指定仓库地面交货 |  | 9995-500021034-00001 | 044004848100010 | 400222836200010 | 500021034 |  | 500021034-0009
0123AB-1408003-9999 | 包1 | 100 | 国网冀北电力有限公司 | 国网冀北电力有限公司承德供电公司 |  | 无电压等级 | 10kV电缆终端,3×120,户外终端,冷缩,铜 | 35kV及以下电缆终端-电压等级:AC10kV,截面积mm2:120mm2,电缆芯数:3芯,类型:户外终端,种类:冷缩,材质:铜 | 套 | 25 | 2023-10-25 | 2024-08-30 | 河北省承德市 | 买方指定仓库地面交货 |  | 9995-500021034-00001 | 044004873400010 | 400222860300010 | 500021034 |  | 500021034-0009
0123AB-1408003-9999 | 包1 | 100 | 国网冀北电力有限公司 | 国网冀北电力有限公司唐山供电公司 |  | 无电压等级 | 10kV电缆终端,3×120,户外终端,冷缩,铜 | 35kV及以下电缆终端-电压等级:AC10kV,截面积mm2:120mm2,电缆芯数:3芯,类型:户外终端,种类:冷缩,材质:铜 | 套 | 11 | 2023-10-25 | 2024-08-30 | 河北唐山 | 买方指定仓库地面交货 |  | 9995-500021034-00001 | 044004897300010 | 400222883300010 | 500021034 |  | 500021034-0009
0123AB-1408003-9999 | 包1 | 100 | 国网冀北电力有限公司 | 国网冀北电力有限公司承德供电公司 |  | 无电压等级 | 1kV电缆终端,4×120,户内终端,冷缩,铜 | 35kV及以下电缆终端-电压等级:AC1kV,截面积mm2:120mm2,电缆芯数:4芯,类型:户内终端,种类:冷缩,材质:铜 | 套 | 230 | 2023-10-25 | 2024-08-30 | 河北省承德市 | 买方指定仓库地面交货 |  | G00M-500021177-00002 | 044004874600010 | 400222861500010 | 500021177 |  | 500021177-0014
0123AB-1408003-9999 | 包1 | 100 | 国网冀北电力有限公司 | 国网冀北电力有限公司唐山供电公司 |  | 无电压等级 | 1kV电缆终端,4×120,户内终端,冷缩,铜 | 35kV及以下电缆终端-电压等级:AC1kV,截面积mm2:120mm2,电缆芯数:4芯,类型:户内终端,种类:冷缩,材质:铜 | 套 | 285 | 2023-10-25 | 2024-08-30 | 河北唐山 | 买方指定仓库地面交货 |  | G00M-500021177-00002 | 044004898400010 | 400222884400010 | 500021177 |  | 500021177-0014
0123AB-1408003-9999 | 包1 | 100 | 国网冀北电力有限公司 | 国网冀北电力有限公司廊坊供电公司 |  | 无电压等级 | 1kV电缆终端,4×120,户内终端,冷缩,铜 | 35kV及以下电缆终端-电压等级:AC1kV,截面积mm2:120mm2,电缆芯数:4芯,类型:户内终端,种类:冷缩,材质:铜 | 套 | 22 | 2023-10-25 | 2024-08-30 | 河北省廊坊市广阳区 | 买方指定仓库地面交货 |  | G00M-500021177-00002 | 044004926300010 | 400222910500010 | 500021177 |  | 500021177-0014
0123AB-1408003-9999 | 包1 | 100 | 国网冀北电力有限公司 | 国网冀北电力有限公司秦皇岛供电公司 |  | 无电压等级 | 1kV电缆终端,4×120,户内终端,冷缩,铜 | 35kV及以下电缆终端-电压等级:AC1kV,截面积mm2:120mm2,电缆芯数:4芯,类型:户内终端,种类:冷缩,材质:铜 | 套 | 299 | 2023-10-25 | 2024-08-30 | 河北省秦皇岛市 | 材料站现场车板交货 |  | G00M-500021177-00002 | 044004952800010 | 400222934900010 | 500021177 |  | 500021177-0014
0123AB-1408003-9999 | 包1 | 100 | 国网冀北电力有限公司 | 国网冀北电力有限公司张家口供电公司 |  | 无电压等级 | 1kV电缆终端,4×240,户内终端,冷缩,铜 | 35kV及以下电缆终端-电压等级:AC1kV,截面积mm2:240mm2,电缆芯数:4芯,类型:户内终端,种类:冷缩,材质:铜 | 套 | 23 | 2023-10-25 | 2024-08-30 | 张家口 | 买方指定仓库地面交货 |  | G00M-500021178-00002 | 044004849100010 | 400222837200010 | 500021178 |  | 500021178-0023
0123AB-1408003-9999 | 包1 | 100 | 国网冀北电力有限公司 | 国网冀北电力有限公司张家口供电公司 |  | 无电压等级 | 1kV电缆终端,4×35,户内终端,冷缩,铜 | 35kV及以下电缆终端-电压等级:AC1kV,截面积mm2:35mm2,电缆芯数:4芯,类型:户内终端,种类:冷缩,材质:铜 | 套 | 9 | 2023-10-25 | 2024-08-30 | 张家口 | 买方指定仓库地面交货 |  | G00M-500053698-00001 | 044004853800010 | 400222841900010 | 500053698 |  | 500053698-0018
0123AB-1408003-9999 | 包1 | 100 | 国网冀北电力有限公司 | 国网冀北电力有限公司承德供电公司 |  | 无电压等级 | 1kV电缆终端,4×35,户内终端,冷缩,铜 | 35kV及以下电缆终端-电压等级:AC1kV,截面积mm2:35mm2,电缆芯数:4芯,类型:户内终端,种类:冷缩,材质:铜 | 套 | 7 | 2023-10-25 | 2024-08-30 | 河北省承德市 | 买方指定仓库地面交货 |  | G00M-500053698-00001 | 044004880600010 | 400222867500010 | 500053698 |  | 500053698-0018
0123AB-1408003-9999 | 包1 | 100 | 国网冀北电力有限公司 | 国网冀北电力有限公司唐山供电公司 |  | 无电压等级 | 1kV电缆终端,4×35,户内终端,冷缩,铜 | 35kV及以下电缆终端-电压等级:AC1kV,截面积mm2:35mm2,电缆芯数:4芯,类型:户内终端,种类:冷缩,材质:铜 | 套 | 509 | 2023-10-25 | 2024-08-30 | 河北唐山 | 买方指定仓库地面交货 |  | G00M-500053698-00001 | 044004904500010 | 400222890500010 | 500053698 |  | 500053698-0018
0123AB-1408003-9999 | 包1 | 100 | 国网冀北电力有限公司 | 国网冀北电力有限公司秦皇岛供电公司 |  | 无电压等级 | 1kV电缆终端,4×35,户内终端,冷缩,铜 | 35kV及以下电缆终端-电压等级:AC1kV,截面积mm2:35mm2,电缆芯数:4芯,类型:户内终端,种类:冷缩,材质:铜 | 套 | 2797 | 2023-10-25 | 2024-08-30 | 河北省秦皇岛市 | 材料站现场车板交货 |  | G00M-500053698-00001 | 044004956200010 | 400222938300010 | 500053698 |  | 500053698-0018
0123AB-1408003-9999 | 包1 | 100 | 国网冀北电力有限公司 | 国网冀北电力有限公司唐山供电公司 |  | 无电压等级 | 1kV电缆终端,4×95,户内终端,冷缩,铜 | 35kV及以下电缆终端-电压等级:AC1kV,截面积mm2:95mm2,电缆芯数:4芯,类型:户内终端,种类:冷缩,材质:铜 | 套 | 6 | 2023-10-25 | 2024-08-30 | 河北唐山 | 买方指定仓库地面交货 |  | G00M-500100186-00001 | 044004906400010 | 400222891700010 | 500100186 |  | 500100186-0010
0123AB-1408003-9999 | 包1 | 100 | 国网冀北电力有限公司 | 国网冀北电力有限公司廊坊供电公司 |  | 无电压等级 | 1kV电缆终端,4×95,户内终端,冷缩,铜 | 35kV及以下电缆终端-电压等级:AC1kV,截面积mm2:95mm2,电缆芯数:4芯,类型:户内终端,种类:冷缩,材质:铜 | 套 | 7 | 2023-10-25 | 2024-08-30 | 河北省廊坊市广阳区 | 买方指定仓库地面交货 |  | G00M-500100186-00001 | 044004934800010 | 400222918600010 | 500100186 |  | 500100186-0010
0123AB-1408003-9999 | 包1 | 100 | 国网冀北电力有限公司 | 国网冀北电力有限公司张家口供电公司 |  | 无电压等级 | 1kV电缆终端,2×16,户外终端,冷缩,铜 | 35kV及以下电缆终端-电压等级:AC1kV,截面积mm2:16mm2,电缆芯数:2芯,类型:户外终端,种类:冷缩,材质:铜 | 套 | 31 | 2023-10-25 | 2024-08-30 | 张家口 | 买方指定仓库地面交货 |  | G00M-500126066-00001 | 044004859700010 | 400222847600010 | 500126066 |  | 500126066-0008
0123AB-1408003-9999 | 包1 | 100 | 国网冀北电力有限公司 | 国网冀北电力有限公司唐山供电公司 |  | 无电压等级 | 1kV电缆终端,2×16,户外终端,冷缩,铜 | 35kV及以下电缆终端-电压等级:AC1kV,截面积mm2:16mm2,电缆芯数:2芯,类型:户外终端,种类:冷缩,材质:铜 | 套 | 31 | 2023-10-25 | 2024-08-30 | 河北唐山 | 买方指定仓库地面交货 |  | G00M-500126066-00001 | 044004910200010 | 400222895300010 | 500126066 |  | 500126066-0008
0123AB-1408003-9999 | 包1 | 100 | 国网冀北电力有限公司 | 国网冀北电力有限公司唐山供电公司 |  | 无电压等级 | 1kV电缆终端,1×300,户内终端,冷缩,铜 | 35kV及以下电缆终端-电压等级:AC1kV,截面积mm2:300mm2,电缆芯数:1芯,类型:户内终端,种类:冷缩,材质:铜 | 套 | 304 | 2023-10-25 | 2024-08-30 | 河北唐山 | 买方指定仓库地面交货 |  | G00M-500131009-00001 | 044004910900010 | 400222896000010 | 500131009 |  | 500131009-0006
0123AB-1408003-9999 | 包1 | 100 | 国网冀北电力有限公司 | 国网冀北电力有限公司承德供电公司 |  | 无电压等级 | 1kV电缆终端,4×240,户内终端,冷缩,铜 | 35kV及以下电缆终端-电压等级:AC1kV,截面积mm2:240mm2,电缆芯数:4芯,类型:户内终端,种类:冷缩,材质:铜 | 套 | 32 | 2023-10-25 | 2024-08-30 | 河北省承德市 | 买方指定仓库地面交货 |  | G00M-500021178-00002 | 044004874700010 | 400222861600010 | 500021178 |  | 500021178-0023
0123AB-1408003-9999 | 包1 | 100 | 国网冀北电力有限公司 | 国网冀北电力有限公司唐山供电公司 |  | 无电压等级 | 1kV电缆终端,4×240,户内终端,冷缩,铜 | 35kV及以下电缆终端-电压等级:AC1kV,截面积mm2:240mm2,电缆芯数:4芯,类型:户内终端,种类:冷缩,材质:铜 | 套 | 1153 | 2023-10-25 | 2024-08-30 | 河北唐山 | 买方指定仓库地面交货 |  | G00M-500021178-00002 | 044004898500010 | 400222884500010 | 500021178 |  | 500021178-0023
0123AB-1408003-9999 | 包1 | 100 | 国网冀北电力有限公司 | 国网冀北电力有限公司廊坊供电公司 |  | 无电压等级 | 1kV电缆终端,4×240,户内终端,冷缩,铜 | 35kV及以下电缆终端-电压等级:AC1kV,截面积mm2:240mm2,电缆芯数:4芯,类型:户内终端,种类:冷缩,材质:铜 | 套 | 75 | 2023-10-25 | 2024-08-30 | 河北省廊坊市广阳区 | 买方指定仓库地面交货 |  | G00M-500021178-00002 | 044004926400010 | 400222910600010 | 500021178 |  | 500021178-0023
0123AB-1408003-9999 | 包1 | 100 | 国网冀北电力有限公司 | 国网冀北电力有限公司秦皇岛供电公司 |  | 无电压等级 | 1kV电缆终端,4×240,户内终端,冷缩,铜 | 35kV及以下电缆终端-电压等级:AC1kV,截面积mm2:240mm2,电缆芯数:4芯,类型:户内终端,种类:冷缩,材质:铜 | 套 | 142 | 2023-10-25 | 2024-08-30 | 河北省秦皇岛市 | 材料站现场车板交货 |  | G00M-500021178-00002 | 044004968800010 | 400222949700010 | 500021178 |  | 500021178-0023
0123AB-1408003-9999 | 包1 | 100 | 国网冀北电力有限公司 | 国网冀北电力有限公司张家口供电公司 |  | 无电压等级 | 1kV电缆终端,4×70,户内终端,冷缩,铜 | 35kV及以下电缆终端-电压等级:AC1kV,截面积mm2:70mm2,电缆芯数:4芯,类型:户内终端,种类:冷缩,材质:铜 | 套 | 18 | 2023-10-25 | 2024-08-30 | 张家口 | 买方指定仓库地面交货 |  | G00M-500033187-00002 | 044004852400010 | 400222840500010 | 500033187 |  | 500033187-0022
0123AB-1408003-9999 | 包1 | 100 | 国网冀北电力有限公司 | 国网冀北电力有限公司承德供电公司 |  | 无电压等级 | 1kV电缆终端,4×70,户内终端,冷缩,铜 | 35kV及以下电缆终端-电压等级:AC1kV,截面积mm2:70mm2,电缆芯数:4芯,类型:户内终端,种类:冷缩,材质:铜 | 套 | 188 | 2023-10-25 | 2024-08-30 | 河北省承德市 | 买方指定仓库地面交货 |  | G00M-500033187-00002 | 044004879000010 | 400222865900010 | 500033187 |  | 500033187-0022
0123AB-1408003-9999 | 包1 | 100 | 国网冀北电力有限公司 | 国网冀北电力有限公司唐山供电公司 |  | 无电压等级 | 1kV电缆终端,4×70,户内终端,冷缩,铜 | 35kV及以下电缆终端-电压等级:AC1kV,截面积mm2:70mm2,电缆芯数:4芯,类型:户内终端,种类:冷缩,材质:铜 | 套 | 510 | 2023-10-25 | 2024-08-30 | 河北唐山 | 买方指定仓库地面交货 |  | G00M-500033187-00002 | 044004902800010 | 400222888800010 | 500033187 |  | 500033187-0022
0123AB-1408003-9999 | 包1 | 100 | 国网冀北电力有限公司 | 国网冀北电力有限公司廊坊供电公司 |  | 无电压等级 | 1kV电缆终端,4×70,户内终端,冷缩,铜 | 35kV及以下电缆终端-电压等级:AC1kV,截面积mm2:70mm2,电缆芯数:4芯,类型:户内终端,种类:冷缩,材质:铜 | 套 | 61 | 2023-10-25 | 2024-08-30 | 河北省廊坊市广阳区 | 买方指定仓库地面交货 |  | G00M-500033187-00002 | 044004931500010 | 400222915700010 | 500033187 |  | 500033187-0022
0123AB-1408003-9999 | 包1 | 100 | 国网冀北电力有限公司 | 国网冀北电力有限公司秦皇岛供电公司 |  | 无电压等级 | 1kV电缆终端,4×70,户内终端,冷缩,铜 | 35kV及以下电缆终端-电压等级:AC1kV,截面积mm2:70mm2,电缆芯数:4芯,类型:户内终端,种类:冷缩,材质:铜 | 套 | 278 | 2023-10-25 | 2024-08-30 | 河北省秦皇岛市 | 材料站现场车板交货 |  | G00M-500033187-00002 | 044004954700010 | 400222936800010 | 500033187 |  | 500033187-0022
0123AB-1408003-9999 | 包1 | 100 | 国网冀北电力有限公司 | 国网冀北电力有限公司廊坊供电公司 |  | 无电压等级 | 1kV电缆终端,1×300,户内终端,冷缩,铜 | 35kV及以下电缆终端-电压等级:AC1kV,截面积mm2:300mm2,电缆芯数:1芯,类型:户内终端,种类:冷缩,材质:铜 | 套 | 58 | 2023-10-25 | 2024-08-30 | 河北省廊坊市广阳区 | 买方指定仓库地面交货 |  | G00M-500131009-00001 | 044004939800010 | 400222923300010 | 500131009 |  | 500131009-0006
0123AB-1408003-9999 | 包1 | 100 | 国网冀北电力有限公司 | 国网冀北电力有限公司张家口供电公司 |  | 无电压等级 | 1kV电缆终端,2×16,户内终端,冷缩,铜 | 35kV及以下电缆终端-电压等级:AC1kV,截面积mm2:16mm2,电缆芯数:2芯,类型:户内终端,种类:冷缩,材质:铜 | 套 | 18 | 2023-10-25 | 2024-08-30 | 张家口 | 买方指定仓库地面交货 |  | G00M-500133987-00001 | 044004861200010 | 400222849000010 | 500133987 |  | 500133987-0004
0123AB-1408003-9999 | 包1 | 100 | 国网冀北电力有限公司 | 国网冀北电力有限公司唐山供电公司 |  | 无电压等级 | 1kV电缆终端,2×16,户内终端,冷缩,铜 | 35kV及以下电缆终端-电压等级:AC1kV,截面积mm2:16mm2,电缆芯数:2芯,类型:户内终端,种类:冷缩,材质:铜 | 套 | 186 | 2023-10-25 | 2024-08-30 | 河北唐山 | 买方指定仓库地面交货 |  | G00M-500133987-00001 | 044004911400010 | 400222896500010 | 500133987 |  | 500133987-0004
0123AB-1408003-9999 | 包1 | 100 | 国网冀北电力有限公司 | 国网冀北电力有限公司廊坊供电公司 |  | 无电压等级 | 1kV电缆终端,4+1×240/120,户内终端,冷缩,铜 | 35kV及以下电缆终端-电压等级:AC1kV,截面积mm2:240/120mm2,电缆芯数:4+1芯,类型:户内终端,种类:冷缩,材质:铜 | 套 | 8 | 2023-10-25 | 2024-08-30 | 河北省廊坊市广阳区 | 买方指定仓库地面交货 |  | G00M-500133989-00001 | 044004940200010 | 400222923600010 | 500133989 |  | 500133989-0014
0123AB-1408003-9999 | 包1 | 100 | 国网冀北电力有限公司 | 国网冀北电力有限公司秦皇岛供电公司 |  | 无电压等级 | 1kV电缆终端,4+1×240/120,户内终端,冷缩,铜 | 35kV及以下电缆终端-电压等级:AC1kV,截面积mm2:240/120mm2,电缆芯数:4+1芯,类型:户内终端,种类:冷缩,材质:铜 | 套 | 132 | 2023-10-25 | 2024-08-30 | 河北省秦皇岛市 | 材料站现场车板交货 |  | G00M-500133989-00001 | 044004961400010 | 400222942900010 | 500133989 |  | 500133989-0014
0123AB-1408003-9999 | 包1 | 100 | 国网冀北电力有限公司 | 国网冀北电力有限公司承德供电公司 |  | 无电压等级 | 1kV电缆终端,4+1×240/120,户内终端,冷缩,铜 | 35kV及以下电缆终端-电压等级:AC1kV,截面积mm2:240/120mm2,电缆芯数:4+1芯,类型:户内终端,种类:冷缩,材质:铜 | 套 | 58 | 2023-10-25 | 2024-08-30 | 河北省承德市 | 买方指定仓库地面交货 |  | G00M-500133989-00001 | 044004994300010 | 400222961900010 | 500133989 |  | 500133989-0014
0123AB-1408003-9999 | 包1 | 100 | 国网冀北电力有限公司 | 国网冀北电力有限公司唐山供电公司 |  | 无电压等级 | 1kV电缆终端,4+1×50/25,户内终端,冷缩,铜 | 35kV及以下电缆终端-电压等级:AC1kV,截面积mm2:50/25mm2,电缆芯数:4+1芯,类型:户内终端,种类:冷缩,材质:铜 | 套 | 68 | 2023-10-25 | 2024-08-30 | 河北唐山 | 买方指定仓库地面交货 |  | G00M-500133991-00001 | 044004911500010 | 400222896600010 | 500133991 |  | 500133991-0013
0123AB-1408003-9999 | 包1 | 100 | 国网冀北电力有限公司 | 国网冀北电力有限公司廊坊供电公司 |  | 无电压等级 | 1kV电缆终端,4+1×50/25,户内终端,冷缩,铜 | 35kV及以下电缆终端-电压等级:AC1kV,截面积mm2:50/25mm2,电缆芯数:4+1芯,类型:户内终端,种类:冷缩,材质:铜 | 套 | 1 | 2023-10-25 | 2024-08-30 | 河北省廊坊市广阳区 | 买方指定仓库地面交货 |  | G00M-500133991-00001 | 044004940300010 | 400222923700010 | 500133991 |  | 500133991-0013
0123AB-1408003-9999 | 包1 | 100 | 国网冀北电力有限公司 | 国网冀北电力有限公司秦皇岛供电公司 |  | 无电压等级 | 1kV电缆终端,4+1×50/25,户内终端,冷缩,铜 | 35kV及以下电缆终端-电压等级:AC1kV,截面积mm2:50/25mm2,电缆芯数:4+1芯,类型:户内终端,种类:冷缩,材质:铜 | 套 | 455 | 2023-10-25 | 2024-08-30 | 河北省秦皇岛市 | 材料站现场车板交货 |  | G00M-500133991-00001 | 044004978300010 | 400222957200010 | 500133991 |  | 500133991-0013
0123AB-1408003-9999 | 包1 | 100 | 国网冀北电力有限公司 | 国网冀北电力有限公司秦皇岛供电公司 |  | 无电压等级 | 1kV电缆终端,4×35,户外终端,冷缩,铜 | 35kV及以下电缆终端-电压等级:AC1kV,截面积mm2:35mm2,电缆芯数:4芯,类型:户外终端,种类:冷缩,材质:铜 | 套 | 5386 | 2023-10-25 | 2024-08-30 | 河北省秦皇岛市 | 材料站现场车板交货 |  | G00M-500052368-00001 | 044004955800010 | 400222937900010 | 500052368 |  | 500052368-0023
0123AB-1408003-9999 | 包1 | 100 | 国网冀北电力有限公司 | 国网冀北电力有限公司承德供电公司 |  | 无电压等级 | 1kV电缆终端,4×35,户外终端,冷缩,铜 | 35kV及以下电缆终端-电压等级:AC1kV,截面积mm2:35mm2,电缆芯数:4芯,类型:户外终端,种类:冷缩,材质:铜 | 套 | 86 | 2023-10-25 | 2024-08-30 | 河北省承德市 | 买方指定仓库地面交货 |  | G00M-500052368-00001 | 044004992600010 | 400222960200010 | 500052368 |  | 500052368-0023
0123AB-1408003-9999 | 包1 | 100 | 国网冀北电力有限公司 | 国网冀北电力有限公司张家口供电公司 |  | 无电压等级 | 1kV电缆终端,4×50,户外终端,冷缩,铜 | 35kV及以下电缆终端-电压等级:AC1kV,截面积mm2:50mm2,电缆芯数:4芯,类型:户外终端,种类:冷缩,材质:铜 | 套 | 6 | 2023-10-25 | 2024-08-30 | 张家口 | 买方指定仓库地面交货 |  | G00M-500052369-00001 | 044004853500010 | 400222841600010 | 500052369 |  | 500052369-0019
0123AB-1408003-9999 | 包1 | 100 | 国网冀北电力有限公司 | 国网冀北电力有限公司唐山供电公司 |  | 无电压等级 | 1kV电缆终端,4×50,户外终端,冷缩,铜 | 35kV及以下电缆终端-电压等级:AC1kV,截面积mm2:50mm2,电缆芯数:4芯,类型:户外终端,种类:冷缩,材质:铜 | 套 | 7 | 2023-10-25 | 2024-08-30 | 河北唐山 | 买方指定仓库地面交货 |  | G00M-500052369-00001 | 044004904200010 | 400222890200010 | 500052369 |  | 500052369-0019
0123AB-1408003-9999 | 包1 | 100 | 国网冀北电力有限公司 | 国网冀北电力有限公司廊坊供电公司 |  | 无电压等级 | 1kV电缆终端,4×50,户外终端,冷缩,铜 | 35kV及以下电缆终端-电压等级:AC1kV,截面积mm2:50mm2,电缆芯数:4芯,类型:户外终端,种类:冷缩,材质:铜 | 套 | 36 | 2023-10-25 | 2024-08-30 | 河北省廊坊市广阳区 | 买方指定仓库地面交货 |  | G00M-500052369-00001 | 044004932700010 | 400222916900010 | 500052369 |  | 500052369-0019
0123AB-1408003-9999 | 包1 | 100 | 国网冀北电力有限公司 | 国网冀北电力有限公司秦皇岛供电公司 |  | 无电压等级 | 1kV电缆终端,4×50,户外终端,冷缩,铜 | 35kV及以下电缆终端-电压等级:AC1kV,截面积mm2:50mm2,电缆芯数:4芯,类型:户外终端,种类:冷缩,材质:铜 | 套 | 288 | 2023-10-25 | 2024-08-30 | 河北省秦皇岛市 | 材料站现场车板交货 |  | G00M-500052369-00001 | 044004955900010 | 400222938000010 | 500052369 |  | 500052369-0019
0123AB-1408003-9999 | 包1 | 100 | 国网冀北电力有限公司 | 国网冀北电力有限公司承德供电公司 |  | 无电压等级 | 1kV电缆终端,4×50,户外终端,冷缩,铜 | 35kV及以下电缆终端-电压等级:AC1kV,截面积mm2:50mm2,电缆芯数:4芯,类型:户外终端,种类:冷缩,材质:铜 | 套 | 58 | 2023-10-25 | 2024-08-30 | 河北省承德市 | 买方指定仓库地面交货 |  | G00M-500052369-00001 | 044004992700010 | 400222960300010 | 500052369 |  | 500052369-0019
0123AB-1408003-9999 | 包1 | 100 | 国网冀北电力有限公司 | 国网冀北电力有限公司承德供电公司 |  | 无电压等级 | 1kV电缆终端,4×70,户外终端,冷缩,铜 | 35kV及以下电缆终端-电压等级:AC1kV,截面积mm2:70mm2,电缆芯数:4芯,类型:户外终端,种类:冷缩,材质:铜 | 套 | 710 | 2023-10-25 | 2024-08-30 | 河北省承德市 | 买方指定仓库地面交货 |  | G00M-500052372-00002 | 044004880400010 | 400222867300010 | 500052372 |  | 500052372-0023
0123AB-1408003-9999 | 包1 | 100 | 国网冀北电力有限公司 | 国网冀北电力有限公司廊坊供电公司 |  | 无电压等级 | 10kV电缆终端,3×70,户外终端,冷缩,铝 | 35kV及以下电缆终端-电压等级:AC10kV,截面积mm2:70mm2,电缆芯数:3芯,类型:户外终端,种类:冷缩,材质:铝 | 套 | 13 | 2023-10-25 | 2024-08-30 | 河北省廊坊市广阳区 | 买方指定仓库地面交货 |  | 9995-500032072-00001 | 044004931300010 | 400222915500010 | 500032072 |  | 500032072-0009
0123AB-1408003-9999 | 包1 | 100 | 国网冀北电力有限公司 | 国网冀北电力有限公司秦皇岛供电公司 |  | 无电压等级 | 10kV电缆终端,3×70,户外终端,冷缩,铝 | 35kV及以下电缆终端-电压等级:AC10kV,截面积mm2:70mm2,电缆芯数:3芯,类型:户外终端,种类:冷缩,材质:铝 | 套 | 20 | 2023-10-25 | 2024-08-30 | 河北省秦皇岛市 | 材料站现场车板交货 |  | 9995-500032072-00001 | 044004954500010 | 400222936600010 | 500032072 |  | 500032072-0009
0123AB-1408003-9999 | 包1 | 100 | 国网冀北电力有限公司 | 国网冀北电力有限公司张家口供电公司 |  | 无电压等级 | 10kV电缆终端,3×120,户外终端,冷缩,铝 | 35kV及以下电缆终端-电压等级:AC10kV,截面积mm2:120mm2,电缆芯数:3芯,类型:户外终端,种类:冷缩,材质:铝 | 套 | 18 | 2023-10-25 | 2024-08-30 | 张家口 | 买方指定仓库地面交货 |  | 9995-500032075-00001 | 044004852100010 | 400222840200010 | 500032075 |  | 500032075-0009
0123AB-1408003-9999 | 包1 | 100 | 国网冀北电力有限公司 | 国网冀北电力有限公司唐山供电公司 |  | 无电压等级 | 10kV电缆终端,3×120,户外终端,冷缩,铝 | 35kV及以下电缆终端-电压等级:AC10kV,截面积mm2:120mm2,电缆芯数:3芯,类型:户外终端,种类:冷缩,材质:铝 | 套 | 8 | 2023-10-25 | 2024-08-30 | 河北唐山 | 买方指定仓库地面交货 |  | 9995-500032075-00001 | 044004902500010 | 400222888500010 | 500032075 |  | 500032075-0009
0123AB-1408003-9999 | 包1 | 100 | 国网冀北电力有限公司 | 国网冀北电力有限公司秦皇岛供电公司 |  | 无电压等级 | 10kV电缆终端,3×120,户外终端,冷缩,铝 | 35kV及以下电缆终端-电压等级:AC10kV,截面积mm2:120mm2,电缆芯数:3芯,类型:户外终端,种类:冷缩,材质:铝 | 套 | 4 | 2023-10-25 | 2024-08-30 | 河北省秦皇岛市 | 材料站现场车板交货 |  | 9995-500032075-00001 | 044004954600010 | 400222936700010 | 500032075 |  | 500032075-0009
0123AB-1408003-9999 | 包1 | 100 | 国网冀北电力有限公司 | 国网冀北电力有限公司唐山供电公司 |  | 无电压等级 | 10kV电缆终端,3×300,户外终端,冷缩,铝 | 35kV及以下电缆终端-电压等级:AC10kV,截面积mm2:300mm2,电缆芯数:3芯,类型:户外终端,种类:冷缩,材质:铝 | 套 | 1 | 2023-10-25 | 2024-08-30 | 河北唐山 | 买方指定仓库地面交货 |  | 9995-500032083-00001 | 044004902600010 | 400222888600010 | 500032083 |  | 500032083-0009
0123AB-1408003-9999 | 包1 | 100 | 国网冀北电力有限公司 | 国网冀北电力有限公司张家口供电公司 |  | 无电压等级 | 1kV电缆终端,4×150,户外终端,冷缩,铜 | 35kV及以下电缆终端-电压等级:AC1kV,截面积mm2:150mm2,电缆芯数:4芯,类型:户外终端,种类:冷缩,材质:铜 | 套 | 7 | 2023-10-25 | 2024-08-30 | 张家口 | 买方指定仓库地面交货 |  | G00M-500021081-00001 | 044004848900010 | 400222837000010 | 500021081 |  | 500021081-0020
0123AB-1408003-9999 | 包1 | 100 | 国网冀北电力有限公司 | 国网冀北电力有限公司承德供电公司 |  | 无电压等级 | 1kV电缆终端,4×150,户外终端,冷缩,铜 | 35kV及以下电缆终端-电压等级:AC1kV,截面积mm2:150mm2,电缆芯数:4芯,类型:户外终端,种类:冷缩,材质:铜 | 套 | 2 | 2023-10-25 | 2024-08-30 | 河北省承德市 | 买方指定仓库地面交货 |  | G00M-500021081-00001 | 044004874200010 | 400222861100010 | 500021081 |  | 500021081-0020
0123AB-1408003-9999 | 包1 | 100 | 国网冀北电力有限公司 | 国网冀北电力有限公司唐山供电公司 |  | 无电压等级 | 1kV电缆终端,4×150,户外终端,冷缩,铜 | 35kV及以下电缆终端-电压等级:AC1kV,截面积mm2:150mm2,电缆芯数:4芯,类型:户外终端,种类:冷缩,材质:铜 | 套 | 39 | 2023-10-25 | 2024-08-30 | 河北唐山 | 买方指定仓库地面交货 |  | G00M-500021081-00001 | 044004898100010 | 400222884100010 | 500021081 |  | 500021081-0020
0123AB-1408003-9999 | 包1 | 100 | 国网冀北电力有限公司 | 国网冀北电力有限公司唐山供电公司 |  | 无电压等级 | 1kV电缆终端,4×70,户外终端,冷缩,铜 | 35kV及以下电缆终端-电压等级:AC1kV,截面积mm2:70mm2,电缆芯数:4芯,类型:户外终端,种类:冷缩,材质:铜 | 套 | 1162 | 2023-10-25 | 2024-08-30 | 河北唐山 | 买方指定仓库地面交货 |  | G00M-500052372-00002 | 044004904300010 | 400222890300010 | 500052372 |  | 500052372-0023
0123AB-1408003-9999 | 包1 | 100 | 国网冀北电力有限公司 | 国网冀北电力有限公司廊坊供电公司 |  | 无电压等级 | 1kV电缆终端,4×70,户外终端,冷缩,铜 | 35kV及以下电缆终端-电压等级:AC1kV,截面积mm2:70mm2,电缆芯数:4芯,类型:户外终端,种类:冷缩,材质:铜 | 套 | 23 | 2023-10-25 | 2024-08-30 | 河北省廊坊市广阳区 | 买方指定仓库地面交货 |  | G00M-500052372-00002 | 044004932800010 | 400222917000010 | 500052372 |  | 500052372-0023
0123AB-1408003-9999 | 包1 | 100 | 国网冀北电力有限公司 | 国网冀北电力有限公司秦皇岛供电公司 |  | 无电压等级 | 1kV电缆终端,4×70,户外终端,冷缩,铜 | 35kV及以下电缆终端-电压等级:AC1kV,截面积mm2:70mm2,电缆芯数:4芯,类型:户外终端,种类:冷缩,材质:铜 | 套 | 305 | 2023-10-25 | 2024-08-30 | 河北省秦皇岛市 | 材料站现场车板交货 |  | G00M-500052372-00002 | 044004956000010 | 400222938100010 | 500052372 |  | 500052372-0023
0123AB-1408003-9999 | 包1 | 100 | 国网冀北电力有限公司 | 国网冀北电力有限公司承德供电公司 |  | 无电压等级 | 1kV电缆终端,4×70,户外终端,冷缩,铜 | 35kV及以下电缆终端-电压等级:AC1kV,截面积mm2:70mm2,电缆芯数:4芯,类型:户外终端,种类:冷缩,材质:铜 | 套 | 86 | 2023-10-25 | 2024-08-30 | 河北省承德市 | 买方指定仓库地面交货 |  | G00M-500052372-00002 | 044004992800010 | 400222960400010 | 500052372 |  | 500052372-0023
0123AB-1408003-9999 | 包1 | 100 | 国网冀北电力有限公司 | 国网冀北电力有限公司张家口供电公司 |  | 无电压等级 | 1kV电缆终端,4×150,户内终端,冷缩,铜 | 35kV及以下电缆终端-电压等级:AC1kV,截面积mm2:150mm2,电缆芯数:4芯,类型:户内终端,种类:冷缩,材质:铜 | 套 | 1 | 2023-10-25 | 2024-08-30 | 张家口 | 买方指定仓库地面交货 |  | G00M-500053660-00001 | 044004853700010 | 400222841800010 | 500053660 |  | 500053660-0019
0123AB-1408003-9999 | 包1 | 100 | 国网冀北电力有限公司 | 国网冀北电力有限公司承德供电公司 |  | 无电压等级 | 1kV电缆终端,4×150,户内终端,冷缩,铜 | 35kV及以下电缆终端-电压等级:AC1kV,截面积mm2:150mm2,电缆芯数:4芯,类型:户内终端,种类:冷缩,材质:铜 | 套 | 2 | 2023-10-25 | 2024-08-30 | 河北省承德市 | 买方指定仓库地面交货 |  | G00M-500053660-00001 | 044004880500010 | 400222867400010 | 500053660 |  | 500053660-0019
0123AB-1408003-9999 | 包1 | 100 | 国网冀北电力有限公司 | 国网冀北电力有限公司唐山供电公司 |  | 无电压等级 | 1kV电缆终端,4×150,户内终端,冷缩,铜 | 35kV及以下电缆终端-电压等级:AC1kV,截面积mm2:150mm2,电缆芯数:4芯,类型:户内终端,种类:冷缩,材质:铜 | 套 | 116 | 2023-10-25 | 2024-08-30 | 河北唐山 | 买方指定仓库地面交货 |  | G00M-500053660-00001 | 044004904400010 | 400222890400010 | 500053660 |  | 500053660-0019
0123AB-1408003-9999 | 包1 | 100 | 国网冀北电力有限公司 | 国网冀北电力有限公司廊坊供电公司 |  | 无电压等级 | 1kV电缆终端,4×150,户内终端,冷缩,铜 | 35kV及以下电缆终端-电压等级:AC1kV,截面积mm2:150mm2,电缆芯数:4芯,类型:户内终端,种类:冷缩,材质:铜 | 套 | 33 | 2023-10-25 | 2024-08-30 | 河北省廊坊市广阳区 | 买方指定仓库地面交货 |  | G00M-500053660-00001 | 044004932900010 | 400222917100010 | 500053660 |  | 500053660-0019
0123AB-1408003-9999 | 包1 | 100 | 国网冀北电力有限公司 | 国网冀北电力有限公司秦皇岛供电公司 |  | 无电压等级 | 1kV电缆终端,4×150,户内终端,冷缩,铜 | 35kV及以下电缆终端-电压等级:AC1kV,截面积mm2:150mm2,电缆芯数:4芯,类型:户内终端,种类:冷缩,材质:铜 | 套 | 1 | 2023-10-25 | 2024-08-30 | 河北省秦皇岛市 | 材料站现场车板交货 |  | G00M-500053660-00001 | 044004956100010 | 400222938200010 | 500053660 |  | 500053660-0019
0123AB-1408003-9999 | 包1 | 100 | 国网冀北电力有限公司 | 国网冀北电力有限公司承德供电公司 |  | 无电压等级 | 1kV电缆终端,4×95,户外终端,冷缩,铜 | 35kV及以下电缆终端-电压等级:AC1kV,截面积mm2:95mm2,电缆芯数:4芯,类型:户外终端,种类:冷缩,材质:铜 | 套 | 58 | 2023-10-25 | 2024-08-30 | 河北省承德市 | 买方指定仓库地面交货 |  | G00M-500053661-00001 | 044004992900010 | 400222960500010 | 500053661 |  | 500053661-0012
0123AB-1408003-9999 | 包1 | 100 | 国网冀北电力有限公司 | 国网冀北电力有限公司廊坊供电公司 |  | 无电压等级 | 1kV电缆终端,4×150,户外终端,冷缩,铜 | 35kV及以下电缆终端-电压等级:AC1kV,截面积mm2:150mm2,电缆芯数:4芯,类型:户外终端,种类:冷缩,材质:铜 | 套 | 68 | 2023-10-25 | 2024-08-30 | 河北省廊坊市广阳区 | 买方指定仓库地面交货 |  | G00M-500021081-00001 | 044004926000010 | 400222910200010 | 500021081 |  | 500021081-0020
0123AB-1408003-9999 | 包1 | 100 | 国网冀北电力有限公司 | 国网冀北电力有限公司承德供电公司 |  | 无电压等级 | 1kV电缆终端,4×50,户内终端,冷缩,铜 | 35kV及以下电缆终端-电压等级:AC1kV,截面积mm2:50mm2,电缆芯数:4芯,类型:户内终端,种类:冷缩,材质:铜 | 套 | 4 | 2023-10-25 | 2024-08-30 | 河北省承德市 | 买方指定仓库地面交货 |  | G00M-500021176-00001 | 044004874500010 | 400222861400010 | 500021176 |  | 500021176-0016
0123AB-1408003-9999 | 包1 | 100 | 国网冀北电力有限公司 | 国网冀北电力有限公司唐山供电公司 |  | 无电压等级 | 1kV电缆终端,4×50,户内终端,冷缩,铜 | 35kV及以下电缆终端-电压等级:AC1kV,截面积mm2:50mm2,电缆芯数:4芯,类型:户内终端,种类:冷缩,材质:铜 | 套 | 164 | 2023-10-25 | 2024-08-30 | 河北唐山 | 买方指定仓库地面交货 |  | G00M-500021176-00001 | 044004898300010 | 400222884300010 | 500021176 |  | 500021176-0016
0123AB-1408003-9999 | 包1 | 100 | 国网冀北电力有限公司 | 国网冀北电力有限公司秦皇岛供电公司 |  | 无电压等级 | 1kV电缆终端,4×50,户内终端,冷缩,铜 | 35kV及以下电缆终端-电压等级:AC1kV,截面积mm2:50mm2,电缆芯数:4芯,类型:户内终端,种类:冷缩,材质:铜 | 套 | 288 | 2023-10-25 | 2024-08-30 | 河北省秦皇岛市 | 材料站现场车板交货 |  | G00M-500021176-00001 | 044004952700010 | 400222934800010 | 500021176 |  | 500021176-0016
0123AB-1408003-9999 | 包1 | 100 | 国网冀北电力有限公司 | 国网冀北电力有限公司张家口供电公司 |  | 无电压等级 | 1kV电缆终端,4×120,户内终端,冷缩,铜 | 35kV及以下电缆终端-电压等级:AC1kV,截面积mm2:120mm2,电缆芯数:4芯,类型:户内终端,种类:冷缩,材质:铜 | 套 | 29 | 2023-10-25 | 2024-08-30 | 张家口 | 买方指定仓库地面交货 |  | G00M-500021177-00002 | 044004849000010 | 400222837100010 | 500021177 |  | 500021177-0014
0123AB-1408003-9999 | 包1 | 100 | 国网冀北电力有限公司 | 国网冀北电力有限公司廊坊供电公司 |  | 无电压等级 | 10kV电缆中间接头,3×400,直通接头,冷缩,铜 | 35kV及以下电缆中间接头-电压等级:AC10kV,截面积mm2:400mm2,电缆芯数:3芯,类型:直通接头,种类:冷缩,材质:铜 | 套 | 10 | 2023-10-25 | 2024-08-30 | 河北省廊坊市广阳区 | 买方指定仓库地面交货 |  | 9995-500021383-00001 | 044004927100010 | 400222911300010 | 500021383 |  | 500021383-0011
0123AB-1408003-9999 | 包1 | 100 | 国网冀北电力有限公司 | 国网冀北电力有限公司唐山供电公司 |  | 无电压等级 | 10kV电缆中间接头,3×400,直通接头,冷缩,铝 | 35kV及以下电缆中间接头-电压等级:AC10kV,截面积mm2:400mm2,电缆芯数:3芯,类型:直通接头,种类:冷缩,材质:铝 | 套 | 1 | 2023-10-25 | 2024-08-30 | 唐山 | 买方指定仓库地面交货 |  | 9995-500021384-00001 | 044005228400010 | 400222965800010 | 500021384 |  | 500021384-0009
0123AB-1408003-9999 | 包1 | 100 | 国网冀北电力有限公司 | 国网冀北电力有限公司张家口供电公司 |  | 无电压等级 | 10kV电缆中间接头,3×240,直通接头,冷缩,铜 | 35kV及以下电缆中间接头-电压等级:AC10kV,截面积mm2:240mm2,电缆芯数:3芯,类型:直通接头,种类:冷缩,材质:铜 | 套 | 17 | 2023-10-25 | 2024-08-30 | 张家口 | 买方指定仓库地面交货 |  | 9995-500021404-00001 | 044004849500010 | 400222837600010 | 500021404 |  | 500021404-0009
0123AB-1408003-9999 | 包1 | 100 | 国网冀北电力有限公司 | 国网冀北电力有限公司廊坊供电公司 |  | 无电压等级 | 10kV电缆终端,3×70,户内终端,冷缩,铝 | 35kV及以下电缆终端-电压等级:AC10kV,截面积mm2:70mm2,电缆芯数:3芯,类型:户内终端,种类:冷缩,材质:铝 | 套 | 1 | 2023-10-25 | 2024-08-30 | 河北省廊坊市广阳区 | 买方指定仓库地面交货 |  | 9995-500031947-00001 | 044004931200010 | 400222915400010 | 500031947 | 配网 | 500031947-0009
0123AB-1408003-9999 | 包1 | 100 | 国网冀北电力有限公司 | 国网冀北电力有限公司承德供电公司 |  | 无电压等级 | 10kV电缆中间接头,3×240,直通接头,冷缩,铜 | 35kV及以下电缆中间接头-电压等级:AC10kV,截面积mm2:240mm2,电缆芯数:3芯,类型:直通接头,种类:冷缩,材质:铜 | 套 | 18 | 2023-10-25 | 2024-08-30 | 河北省承德市 | 买方指定仓库地面交货 |  | 9995-500021404-00001 | 044004875000010 | 400222861900010 | 500021404 |  | 500021404-0009
0123AB-1408003-9999 | 包1 | 100 | 国网冀北电力有限公司 | 国网冀北电力有限公司唐山供电公司 |  | 无电压等级 | 10kV电缆中间接头,3×240,直通接头,冷缩,铜 | 35kV及以下电缆中间接头-电压等级:AC10kV,截面积mm2:240mm2,电缆芯数:3芯,类型:直通接头,种类:冷缩,材质:铜 | 套 | 502.656 | 2023-10-25 | 2024-08-30 | 河北唐山 | 买方指定仓库地面交货 |  | 9995-500021404-00001 | 044004899500010 | 400222885500010 | 500021404 |  | 500021404-0009
0123AB-1408003-9999 | 包1 | 100 | 国网冀北电力有限公司 | 国网冀北电力有限公司廊坊供电公司 |  | 无电压等级 | 10kV电缆中间接头,3×240,直通接头,冷缩,铜 | 35kV及以下电缆中间接头-电压等级:AC10kV,截面积mm2:240mm2,电缆芯数:3芯,类型:直通接头,种类:冷缩,材质:铜 | 套 | 14 | 2023-10-25 | 2024-08-30 | 河北省廊坊市广阳区 | 买方指定仓库地面交货 |  | 9995-500021404-00001 | 044004927200010 | 400222911400010 | 500021404 |  | 500021404-0009
0123AB-1408003-9999 | 包1 | 100 | 国网冀北电力有限公司 | 国网冀北电力有限公司秦皇岛供电公司 |  | 无电压等级 | 10kV电缆中间接头,3×240,直通接头,冷缩,铜 | 35kV及以下电缆中间接头-电压等级:AC10kV,截面积mm2:240mm2,电缆芯数:3芯,类型:直通接头,种类:冷缩,材质:铜 | 套 | 8 | 2023-10-25 | 2024-08-30 | 河北省秦皇岛市 | 材料站现场车板交货 |  | 9995-500021404-00001 | 044004969300010 | 400222950200010 | 500021404 |  | 500021404-0009
0123AB-1408003-9999 | 包1 | 100 | 国网冀北电力有限公司 | 国网冀北电力有限公司承德供电公司 |  | 无电压等级 | 10kV电缆中间接头,3×240,直通接头,冷缩,铜 | 35kV及以下电缆中间接头-电压等级:AC10kV,截面积mm2:240mm2,电缆芯数:3芯,类型:直通接头,种类:冷缩,材质:铜 | 套 | 14 | 2023-10-25 | 2024-08-30 | 河北省承德市 | 买方指定仓库地面交货 |  | 9995-500021404-00001 | 044004991200010 | 400222958800010 | 500021404 |  | 500021404-0009
0123AB-1408003-9999 | 包1 | 100 | 国网冀北电力有限公司 | 国网冀北电力有限公司唐山供电公司 |  | 无电压等级 | 10kV电缆中间接头,3×240,直通接头,冷缩,铝 | 35kV及以下电缆中间接头-电压等级:AC10kV,截面积mm2:240mm2,电缆芯数:3芯,类型:直通接头,种类:冷缩,材质:铝 | 套 | 42 | 2023-10-25 | 2024-08-30 | 河北唐山 | 买方指定仓库地面交货 |  | 9995-500021408-00001 | 044004899600010 | 400222885600010 | 500021408 |  | 500021408-0009
0123AB-1408003-9999 | 包1 | 100 | 国网冀北电力有限公司 | 国网冀北电力有限公司廊坊供电公司 |  | 无电压等级 | 10kV电缆中间接头,3×240,直通接头,冷缩,铝 | 35kV及以下电缆中间接头-电压等级:AC10kV,截面积mm2:240mm2,电缆芯数:3芯,类型:直通接头,种类:冷缩,材质:铝 | 套 | 45 | 2023-10-25 | 2024-08-30 | 河北省廊坊市广阳区 | 买方指定仓库地面交货 |  | 9995-500021408-00001 | 044004927300010 | 400222911500010 | 500021408 |  | 500021408-0009
0123AB-1408003-9999 | 包1 | 100 | 国网冀北电力有限公司 | 国网冀北电力有限公司秦皇岛供电公司 |  | 无电压等级 | 10kV电缆中间接头,3×240,直通接头,冷缩,铝 | 35kV及以下电缆中间接头-电压等级:AC10kV,截面积mm2:240mm2,电缆芯数:3芯,类型:直通接头,种类:冷缩,材质:铝 | 套 | 101 | 2023-10-25 | 2024-08-30 | 河北省秦皇岛市 | 材料站现场车板交货 |  | 9995-500021408-00001 | 044004969400010 | 400222950300010 | 500021408 |  | 500021408-0009
0123AB-1408003-9999 | 包1 | 100 | 国网冀北电力有限公司 | 国网冀北电力有限公司唐山供电公司 |  | 无电压等级 | 10kV电缆中间接头,3×150,直通接头,冷缩,铜 | 35kV及以下电缆中间接头-电压等级:AC10kV,截面积mm2:150mm2,电缆芯数:3芯,类型:直通接头,种类:冷缩,材质:铜 | 套 | 10 | 2023-10-25 | 2024-08-30 | 河北唐山 | 买方指定仓库地面交货 |  | 9995-500021410-00001 | 044004899700010 | 400222885700010 | 500021410 |  | 500021410-0001
0123AB-1408003-9999 | 包1 | 100 | 国网冀北电力有限公司 | 国网冀北电力有限公司秦皇岛供电公司 |  | 无电压等级 | 1kV电缆终端,4×240,户外终端,冷缩,铜 | 35kV及以下电缆终端-电压等级:AC1kV,截面积mm2:240mm2,电缆芯数:4芯,类型:户外终端,种类:冷缩,材质:铜 | 套 | 142 | 2023-10-25 | 2024-08-30 | 河北省秦皇岛市 | 材料站现场车板交货 |  | G00M-500051152-00002 | 044004955600010 | 400222937700010 | 500051152 |  | 500051152-0021
0123AB-1408003-9999 | 包1 | 100 | 国网冀北电力有限公司 | 国网冀北电力有限公司承德供电公司 |  | 无电压等级 | 1kV电缆终端,4×240,户外终端,冷缩,铜 | 35kV及以下电缆终端-电压等级:AC1kV,截面积mm2:240mm2,电缆芯数:4芯,类型:户外终端,种类:冷缩,材质:铜 | 套 | 58 | 2023-10-25 | 2024-08-30 | 河北省承德市 | 买方指定仓库地面交货 |  | G00M-500051152-00002 | 044004992500010 | 400222960100010 | 500051152 |  | 500051152-0021
0123AB-1408003-9999 | 包1 | 100 | 国网冀北电力有限公司 | 国网冀北电力有限公司张家口供电公司 |  | 无电压等级 | 1kV电缆终端,4×185,户外终端,冷缩,铜 | 35kV及以下电缆终端-电压等级:AC1kV,截面积mm2:185mm2,电缆芯数:4芯,类型:户外终端,种类:冷缩,材质:铜 | 套 | 19 | 2023-10-25 | 2024-08-30 | 张家口 | 买方指定仓库地面交货 |  | G00M-500052350-00001 | 044004853300010 | 400222841400010 | 500052350 |  | 500052350-0007
0123AB-1408003-9999 | 包1 | 100 | 国网冀北电力有限公司 | 国网冀北电力有限公司唐山供电公司 |  | 无电压等级 | 1kV电缆终端,4×185,户外终端,冷缩,铜 | 35kV及以下电缆终端-电压等级:AC1kV,截面积mm2:185mm2,电缆芯数:4芯,类型:户外终端,种类:冷缩,材质:铜 | 套 | 1 | 2023-10-25 | 2024-08-30 | 河北唐山 | 买方指定仓库地面交货 |  | G00M-500052350-00001 | 044004904000010 | 400222890000010 | 500052350 |  | 500052350-0007
0123AB-1408003-9999 | 包1 | 100 | 国网冀北电力有限公司 | 国网冀北电力有限公司廊坊供电公司 |  | 无电压等级 | 1kV电缆终端,4×185,户外终端,冷缩,铜 | 35kV及以下电缆终端-电压等级:AC1kV,截面积mm2:185mm2,电缆芯数:4芯,类型:户外终端,种类:冷缩,材质:铜 | 套 | 36 | 2023-10-25 | 2024-08-30 | 河北省廊坊市广阳区 | 买方指定仓库地面交货 |  | G00M-500052350-00001 | 044004932600010 | 400222916800010 | 500052350 |  | 500052350-0007
0123AB-1408003-9999 | 包1 | 100 | 国网冀北电力有限公司 | 国网冀北电力有限公司秦皇岛供电公司 |  | 无电压等级 | 1kV电缆终端,4×185,户外终端,冷缩,铜 | 35kV及以下电缆终端-电压等级:AC1kV,截面积mm2:185mm2,电缆芯数:4芯,类型:户外终端,种类:冷缩,材质:铜 | 套 | 13 | 2023-10-25 | 2024-08-30 | 河北省秦皇岛市 | 材料站现场车板交货 |  | G00M-500052350-00001 | 044004955700010 | 400222937800010 | 500052350 |  | 500052350-0007
0123AB-1408003-9999 | 包1 | 100 | 国网冀北电力有限公司 | 国网冀北电力有限公司张家口供电公司 |  | 无电压等级 | 1kV电缆终端,4×35,户外终端,冷缩,铜 | 35kV及以下电缆终端-电压等级:AC1kV,截面积mm2:35mm2,电缆芯数:4芯,类型:户外终端,种类:冷缩,材质:铜 | 套 | 362 | 2023-10-25 | 2024-08-30 | 张家口 | 买方指定仓库地面交货 |  | G00M-500052368-00001 | 044004853400010 | 400222841500010 | 500052368 |  | 500052368-0023
0123AB-1408003-9999 | 包1 | 100 | 国网冀北电力有限公司 | 国网冀北电力有限公司承德供电公司 |  | 无电压等级 | 1kV电缆终端,4×35,户外终端,冷缩,铜 | 35kV及以下电缆终端-电压等级:AC1kV,截面积mm2:35mm2,电缆芯数:4芯,类型:户外终端,种类:冷缩,材质:铜 | 套 | 4 | 2023-10-25 | 2024-08-30 | 河北省承德市 | 买方指定仓库地面交货 |  | G00M-500052368-00001 | 044004880300010 | 400222867200010 | 500052368 |  | 500052368-0023
0123AB-1408003-9999 | 包1 | 100 | 国网冀北电力有限公司 | 国网冀北电力有限公司廊坊供电公司 |  | 无电压等级 | 10kV电缆中间接头,3×150,直通接头,冷缩,铜 | 35kV及以下电缆中间接头-电压等级:AC10kV,截面积mm2:150mm2,电缆芯数:3芯,类型:直通接头,种类:冷缩,材质:铜 | 套 | 2 | 2023-10-25 | 2024-08-30 | 河北省廊坊市广阳区 | 买方指定仓库地面交货 |  | 9995-500021410-00001 | 044004927400010 | 400222911600010 | 500021410 |  | 500021410-0001
0123AB-1408003-9999 | 包1 | 100 | 国网冀北电力有限公司 | 国网冀北电力有限公司承德供电公司 |  | 无电压等级 | 10kV电缆中间接头,3×70,直通接头,冷缩,铜 | 35kV及以下电缆中间接头-电压等级:AC10kV,截面积mm2:70mm2,电缆芯数:3芯,类型:直通接头,种类:冷缩,材质:铜 | 套 | 7 | 2023-10-25 | 2024-08-30 | 河北省承德市 | 买方指定仓库地面交货 |  | 9995-500021433-00001 | 044004875200010 | 400222862100010 | 500021433 |  | 500021433-0009
0123AB-1408003-9999 | 包1 | 100 | 国网冀北电力有限公司 | 国网冀北电力有限公司唐山供电公司 |  | 无电压等级 | 10kV电缆中间接头,3×70,直通接头,冷缩,铜 | 35kV及以下电缆中间接头-电压等级:AC10kV,截面积mm2:70mm2,电缆芯数:3芯,类型:直通接头,种类:冷缩,材质:铜 | 套 | 14 | 2023-10-25 | 2024-08-30 | 河北唐山 | 买方指定仓库地面交货 |  | 9995-500021433-00001 | 044004899800010 | 400222885800010 | 500021433 |  | 500021433-0009
0123AB-1408003-9999 | 包1 | 100 | 国网冀北电力有限公司 | 国网冀北电力有限公司廊坊供电公司 |  | 无电压等级 | 10kV电缆中间接头,3×70,直通接头,冷缩,铜 | 35kV及以下电缆中间接头-电压等级:AC10kV,截面积mm2:70mm2,电缆芯数:3芯,类型:直通接头,种类:冷缩,材质:铜 | 套 | 2 | 2023-10-25 | 2024-08-30 | 河北省廊坊市广阳区 | 买方指定仓库地面交货 |  | 9995-500021433-00001 | 044004927500010 | 400222911700010 | 500021433 |  | 500021433-0009
0123AB-1408003-9999 | 包1 | 100 | 国网冀北电力有限公司 | 国网冀北电力有限公司唐山供电公司 |  | 无电压等级 | 10kV电缆终端,3×300,户内终端,冷缩,铝 | 35kV及以下电缆终端-电压等级:AC10kV,截面积mm2:300mm2,电缆芯数:3芯,类型:户内终端,种类:冷缩,材质:铝 | 套 | 9 | 2023-10-25 | 2024-08-30 | 河北唐山 | 买方指定仓库地面交货 |  | 9995-500031941-00001 | 044004902300010 | 400222888300010 | 500031941 |  | 500031941-0009
0123AB-1408003-9999 | 包1 | 100 | 国网冀北电力有限公司 | 国网冀北电力有限公司廊坊供电公司 |  | 无电压等级 | 10kV电缆终端,3×300,户内终端,冷缩,铝 | 35kV及以下电缆终端-电压等级:AC10kV,截面积mm2:300mm2,电缆芯数:3芯,类型:户内终端,种类:冷缩,材质:铝 | 套 | 7 | 2023-10-25 | 2024-08-30 | 河北省廊坊市广阳区 | 买方指定仓库地面交货 |  | 9995-500031941-00001 | 044004931100010 | 400222915300010 | 500031941 |  | 500031941-0009
0123AB-1408003-9999 | 包1 | 100 | 国网冀北电力有限公司 | 国网冀北电力有限公司张家口供电公司 |  | 无电压等级 | 10kV电缆终端,3×70,户内终端,冷缩,铝 | 35kV及以下电缆终端-电压等级:AC10kV,截面积mm2:70mm2,电缆芯数:3芯,类型:户内终端,种类:冷缩,材质:铝 | 套 | 18 | 2023-10-25 | 2024-08-30 | 张家口 | 买方指定仓库地面交货 |  | 9995-500031947-00001 | 044004851900010 | 400222840000010 | 500031947 |  | 500031947-0009
0123AB-1408003-9999 | 包1 | 100 | 国网冀北电力有限公司 | 国网冀北电力有限公司唐山供电公司 |  | 无电压等级 | 10kV电缆终端,3×70,户内终端,冷缩,铝 | 35kV及以下电缆终端-电压等级:AC10kV,截面积mm2:70mm2,电缆芯数:3芯,类型:户内终端,种类:冷缩,材质:铝 | 套 | 10 | 2023-10-25 | 2024-08-30 | 河北唐山 | 买方指定仓库地面交货 |  | 9995-500031947-00001 | 044004902400010 | 400222888400010 | 500031947 |  | 500031947-0009
0123AB-1408003-9999 | 包1 | 100 | 国网冀北电力有限公司 | 国网冀北电力有限公司秦皇岛供电公司 |  | 无电压等级 | 10kV电缆终端,3×70,户内终端,冷缩,铝 | 35kV及以下电缆终端-电压等级:AC10kV,截面积mm2:70mm2,电缆芯数:3芯,类型:户内终端,种类:冷缩,材质:铝 | 套 | 29 | 2023-10-25 | 2024-08-30 | 河北省秦皇岛市 | 材料站现场车板交货 |  | 9995-500031947-00001 | 044004954400010 | 400222936500010 | 500031947 |  | 500031947-0009
0123AB-1408003-9999 | 包1 | 100 | 国网冀北电力有限公司 | 国网冀北电力有限公司张家口供电公司 |  | 无电压等级 | 10kV电缆终端,3×70,户外终端,冷缩,铝 | 35kV及以下电缆终端-电压等级:AC10kV,截面积mm2:70mm2,电缆芯数:3芯,类型:户外终端,种类:冷缩,材质:铝 | 套 | 18 | 2023-10-25 | 2024-08-30 | 张家口 | 买方指定仓库地面交货 |  | 9995-500032072-00001 | 044004852000010 | 400222840100010 | 500032072 |  | 500032072-0009
0123AB-1408003-9999 | 包1 | 100 | 国网冀北电力有限公司 | 国网冀北电力有限公司唐山供电公司 |  | 无电压等级 | 1kV电缆终端,4×35,户外终端,冷缩,铜 | 35kV及以下电缆终端-电压等级:AC1kV,截面积mm2:35mm2,电缆芯数:4芯,类型:户外终端,种类:冷缩,材质:铜 | 套 | 948 | 2023-10-25 | 2024-08-30 | 河北唐山 | 买方指定仓库地面交货 |  | G00M-500052368-00001 | 044004904100010 | 400222890100010 | 500052368 |  | 500052368-0023
0123AB-1408003-9999 | 包1 | 100 | 国网冀北电力有限公司 | 国网冀北电力有限公司承德供电公司 |  | 无电压等级 | 10kV电缆终端,3×300,户内终端,冷缩,铜 | 35kV及以下电缆终端-电压等级:AC10kV,截面积mm2:300mm2,电缆芯数:3芯,类型:户内终端,种类:冷缩,材质:铜 | 套 | 86 | 2023-10-25 | 2024-08-30 | 河北省承德市 | 买方指定仓库地面交货 |  | 9995-500021079-00001 | 044004991000010 | 400222958600010 | 500021079 |  | 500021079-0009
0123AB-1408003-9999 | 包1 | 100 | 国网冀北电力有限公司 | 国网冀北电力有限公司承德供电公司 |  | 无电压等级 | 10kV电缆终端,3×400,户内终端,冷缩,铜 | 35kV及以下电缆终端-电压等级:AC10kV,截面积mm2:400mm2,电缆芯数:3芯,类型:户内终端,种类:冷缩,材质:铜 | 套 | 4 | 2023-10-25 | 2024-08-30 | 河北省承德市 | 买方指定仓库地面交货 |  | 9995-500021117-00001 | 044004874300010 | 400222861200010 | 500021117 |  | 500021117-0009
0123AB-1408003-9999 | 包1 | 100 | 国网冀北电力有限公司 | 国网冀北电力有限公司廊坊供电公司 |  | 无电压等级 | 10kV电缆终端,3×400,户内终端,冷缩,铜 | 35kV及以下电缆终端-电压等级:AC10kV,截面积mm2:400mm2,电缆芯数:3芯,类型:户内终端,种类:冷缩,材质:铜 | 套 | 14 | 2023-10-25 | 2024-08-30 | 河北省廊坊市广阳区 | 买方指定仓库地面交货 |  | 9995-500021117-00001 | 044004926100010 | 400222910300010 | 500021117 |  | 500021117-0009
0123AB-1408003-9999 | 包1 | 100 | 国网冀北电力有限公司 | 国网冀北电力有限公司承德供电公司 |  | 无电压等级 | 10kV电缆终端,3×400,户外终端,冷缩,铜 | 35kV及以下电缆终端-电压等级:AC10kV,截面积mm2:400mm2,电缆芯数:3芯,类型:户外终端,种类:冷缩,材质:铜 | 套 | 2 | 2023-10-25 | 2024-08-30 | 河北省承德市 | 买方指定仓库地面交货 |  | 9995-500021119-00001 | 044004874400010 | 400222861300010 | 500021119 |  | 500021119-0010
0123AB-1408003-9999 | 包1 | 100 | 国网冀北电力有限公司 | 国网冀北电力有限公司唐山供电公司 |  | 无电压等级 | 10kV电缆终端,3×400,户外终端,冷缩,铜 | 35kV及以下电缆终端-电压等级:AC10kV,截面积mm2:400mm2,电缆芯数:3芯,类型:户外终端,种类:冷缩,材质:铜 | 套 | 2 | 2023-10-25 | 2024-08-30 | 河北唐山 | 买方指定仓库地面交货 |  | 9995-500021119-00001 | 044004898200010 | 400222884200010 | 500021119 |  | 500021119-0010
0123AB-1408003-9999 | 包1 | 100 | 国网冀北电力有限公司 | 国网冀北电力有限公司廊坊供电公司 |  | 无电压等级 | 10kV电缆终端,3×400,户外终端,冷缩,铜 | 35kV及以下电缆终端-电压等级:AC10kV,截面积mm2:400mm2,电缆芯数:3芯,类型:户外终端,种类:冷缩,材质:铜 | 套 | 38 | 2023-10-25 | 2024-08-30 | 河北省廊坊市广阳区 | 买方指定仓库地面交货 |  | 9995-500021119-00001 | 044004926200010 | 400222910400010 | 500021119 |  | 500021119-0010
0123AB-1408003-9999 | 包1 | 100 | 国网冀北电力有限公司 | 国网冀北电力有限公司唐山供电公司 |  | 无电压等级 | 10kV电缆终端,3×400,户内终端,冷缩,铝 | 35kV及以下电缆终端-电压等级:AC10kV,截面积mm2:400mm2,电缆芯数:3芯,类型:户内终端,种类:冷缩,材质:铝 | 套 | 5 | 2023-10-25 | 2024-08-30 | 河北唐山 | 买方指定仓库地面交货 |  | 9995-500021198-00001 | 044004898600010 | 400222884600010 | 500021198 |  | 500021198-0009
0123AB-1408003-9999 | 包1 | 100 | 国网冀北电力有限公司 | 国网冀北电力有限公司秦皇岛供电公司 |  | 无电压等级 | 10kV电缆终端,3×400,户外终端,冷缩,铝 | 35kV及以下电缆终端-电压等级:AC10kV,截面积mm2:400mm2,电缆芯数:3芯,类型:户外终端,种类:冷缩,材质:铝 | 套 | 5 | 2023-10-25 | 2024-08-30 | 河北省秦皇岛市 | 材料站现场车板交货 |  | 9995-500021199-00001 | 044004968900010 | 400222949800010 | 500021199 |  | 500021199-0007
0123AB-1408003-9999 | 包1 | 100 | 国网冀北电力有限公司 | 国网冀北电力有限公司张家口供电公司 |  | 无电压等级 | 10kV电缆终端,3×120,户内终端,冷缩,铝 | 35kV及以下电缆终端-电压等级:AC10kV,截面积mm2:120mm2,电缆芯数:3芯,类型:户内终端,种类:冷缩,材质:铝 | 套 | 18 | 2023-10-25 | 2024-08-30 | 张家口 | 买方指定仓库地面交货 |  | 9995-500021208-00001 | 044004849200010 | 400222837300010 | 500021208 |  | 500021208-0009
0123AB-1408003-9999 | 包1 | 100 | 国网冀北电力有限公司 | 国网冀北电力有限公司唐山供电公司 |  | 无电压等级 | 10kV电缆终端,3×120,户内终端,冷缩,铝 | 35kV及以下电缆终端-电压等级:AC10kV,截面积mm2:120mm2,电缆芯数:3芯,类型:户内终端,种类:冷缩,材质:铝 | 套 | 5 | 2023-10-25 | 2024-08-30 | 河北唐山 | 买方指定仓库地面交货 |  | 9995-500021208-00001 | 044004898700010 | 400222884700010 | 500021208 |  | 500021208-0009
0123AB-1408003-9999 | 包1 | 100 | 国网冀北电力有限公司 | 国网冀北电力有限公司秦皇岛供电公司 |  | 无电压等级 | 10kV电缆终端,3×120,户内终端,冷缩,铝 | 35kV及以下电缆终端-电压等级:AC10kV,截面积mm2:120mm2,电缆芯数:3芯,类型:户内终端,种类:冷缩,材质:铝 | 套 | 46 | 2023-10-25 | 2024-08-30 | 河北省秦皇岛市 | 材料站现场车板交货 |  | 9995-500021208-00001 | 044004952900010 | 400222935000010 | 500021208 |  | 500021208-0009
0123AB-1408003-9999 | 包1 | 100 | 国网冀北电力有限公司 | 国网冀北电力有限公司唐山供电公司 |  | 无电压等级 | 10kV电缆终端,3×240,户内终端,冷缩,铝 | 35kV及以下电缆终端-电压等级:AC10kV,截面积mm2:240mm2,电缆芯数:3芯,类型:户内终端,种类:冷缩,材质:铝 | 套 | 28 | 2023-10-25 | 2024-08-30 | 河北唐山 | 买方指定仓库地面交货 |  | 9995-500021226-00001 | 044004898800010 | 400222884800010 | 500021226 |  | 500021226-0009
0123AB-1408003-9999 | 包1 | 100 | 国网冀北电力有限公司 | 国网冀北电力有限公司廊坊供电公司 |  | 无电压等级 | 10kV电缆终端,3×240,户内终端,冷缩,铝 | 35kV及以下电缆终端-电压等级:AC10kV,截面积mm2:240mm2,电缆芯数:3芯,类型:户内终端,种类:冷缩,材质:铝 | 套 | 31 | 2023-10-25 | 2024-08-30 | 河北省廊坊市广阳区 | 买方指定仓库地面交货 |  | 9995-500021226-00001 | 044004926500010 | 400222910700010 | 500021226 |  | 500021226-0009
0123AB-1408003-9999 | 包1 | 100 | 国网冀北电力有限公司 | 国网冀北电力有限公司秦皇岛供电公司 |  | 无电压等级 | 10kV电缆终端,3×240,户内终端,冷缩,铝 | 35kV及以下电缆终端-电压等级:AC10kV,截面积mm2:240mm2,电缆芯数:3芯,类型:户内终端,种类:冷缩,材质:铝 | 套 | 118 | 2023-10-25 | 2024-08-30 | 河北省秦皇岛市 | 材料站现场车板交货 |  | 9995-500021226-00001 | 044004969000010 | 400222949900010 | 500021226 |  | 500021226-0009
0123AB-1408003-9999 | 包1 | 100 | 国网冀北电力有限公司 | 国网冀北电力有限公司唐山供电公司 |  | 无电压等级 | 10kV电缆终端,3×240,户外终端,冷缩,铝 | 35kV及以下电缆终端-电压等级:AC10kV,截面积mm2:240mm2,电缆芯数:3芯,类型:户外终端,种类:冷缩,材质:铝 | 套 | 74 | 2023-10-25 | 2024-08-30 | 河北唐山 | 买方指定仓库地面交货 |  | 9995-500021227-00001 | 044004898900010 | 400222884900010 | 500021227 |  | 500021227-0009
0123AB-1408003-9999 | 包1 | 100 | 国网冀北电力有限公司 | 国网冀北电力有限公司秦皇岛供电公司 |  | 无电压等级 | 10kV电缆终端,3×240,户外终端,冷缩,铝 | 35kV及以下电缆终端-电压等级:AC10kV,截面积mm2:240mm2,电缆芯数:3芯,类型:户外终端,种类:冷缩,材质:铝 | 套 | 22 | 2023-10-25 | 2024-08-30 | 河北省秦皇岛市 | 材料站现场车板交货 |  | 9995-500021227-00001 | 044004953000010 | 400222935100010 | 500021227 |  | 500021227-0009
0123AB-1408003-9999 | 包1 | 100 | 国网冀北电力有限公司 | 国网冀北电力有限公司廊坊供电公司 |  | 无电压等级 | 10kV电缆中间接头,3×70,直通接头,冷缩,铝 | 35kV及以下电缆中间接头-电压等级:AC10kV,截面积mm2:70mm2,电缆芯数:3芯,类型:直通接头,种类:冷缩,材质:铝 | 套 | 1 | 2023-10-25 | 2024-08-30 | 河北省廊坊市广阳区 | 买方指定仓库地面交货 |  | 9995-500021374-00001 | 044004926600010 | 400222910800010 | 500021374 |  | 500021374-0009
0123AB-1408003-9999 | 包1 | 100 | 国网冀北电力有限公司 | 国网冀北电力有限公司张家口供电公司 |  | 无电压等级 | 10kV电缆中间接头,3×120,直通接头,冷缩,铜 | 35kV及以下电缆中间接头-电压等级:AC10kV,截面积mm2:120mm2,电缆芯数:3芯,类型:直通接头,种类:冷缩,材质:铜 | 套 | 1 | 2023-10-25 | 2024-08-30 | 张家口 | 买方指定仓库地面交货 |  | 9995-500021377-00001 | 044004849300010 | 400222837400010 | 500021377 |  | 500021377-0009
0123AB-1408003-9999 | 包1 | 100 | 国网冀北电力有限公司 | 国网冀北电力有限公司承德供电公司 |  | 无电压等级 | 10kV电缆中间接头,3×120,直通接头,冷缩,铜 | 35kV及以下电缆中间接头-电压等级:AC10kV,截面积mm2:120mm2,电缆芯数:3芯,类型:直通接头,种类:冷缩,材质:铜 | 套 | 2 | 2023-10-25 | 2024-08-30 | 河北省承德市 | 买方指定仓库地面交货 |  | 9995-500021377-00001 | 044004874800010 | 400222861700010 | 500021377 |  | 500021377-0009
0123AB-1408003-9999 | 包1 | 100 | 国网冀北电力有限公司 | 国网冀北电力有限公司唐山供电公司 |  | 无电压等级 | 10kV电缆中间接头,3×120,直通接头,冷缩,铜 | 35kV及以下电缆中间接头-电压等级:AC10kV,截面积mm2:120mm2,电缆芯数:3芯,类型:直通接头,种类:冷缩,材质:铜 | 套 | 10 | 2023-10-25 | 2024-08-30 | 河北唐山 | 买方指定仓库地面交货 |  | 9995-500021377-00001 | 044004899000010 | 400222885000010 | 500021377 |  | 500021377-0009
0123AB-1408003-9999 | 包1 | 100 | 国网冀北电力有限公司 | 国网冀北电力有限公司廊坊供电公司 |  | 无电压等级 | 10kV电缆中间接头,3×120,直通接头,冷缩,铜 | 35kV及以下电缆中间接头-电压等级:AC10kV,截面积mm2:120mm2,电缆芯数:3芯,类型:直通接头,种类:冷缩,材质:铜 | 套 | 3 | 2023-10-25 | 2024-08-30 | 河北省廊坊市广阳区 | 买方指定仓库地面交货 |  | 9995-500021377-00001 | 044004926700010 | 400222910900010 | 500021377 |  | 500021377-0009
0123AB-1408003-9999 | 包1 | 100 | 国网冀北电力有限公司 | 国网冀北电力有限公司秦皇岛供电公司 |  | 无电压等级 | 10kV电缆中间接头,3×120,直通接头,冷缩,铜 | 35kV及以下电缆中间接头-电压等级:AC10kV,截面积mm2:120mm2,电缆芯数:3芯,类型:直通接头,种类:冷缩,材质:铜 | 套 | 11 | 2023-10-25 | 2024-08-30 | 河北省秦皇岛市 | 材料站现场车板交货 |  | 9995-500021377-00001 | 044004969100010 | 400222950000010 | 500021377 |  | 500021377-0009
0123AB-1408003-9999 | 包1 | 100 | 国网冀北电力有限公司 | 国网冀北电力有限公司唐山供电公司 |  | 无电压等级 | 10kV电缆中间接头,3×120,直通接头,冷缩,铝 | 35kV及以下电缆中间接头-电压等级:AC10kV,截面积mm2:120mm2,电缆芯数:3芯,类型:直通接头,种类:冷缩,材质:铝 | 套 | 1 | 2023-10-25 | 2024-08-30 | 河北唐山 | 买方指定仓库地面交货 |  | 9995-500021378-00001 | 044004899100010 | 400222885100010 | 500021378 |  | 500021378-0009
0123AB-1408003-9999 | 包1 | 100 | 国网冀北电力有限公司 | 国网冀北电力有限公司秦皇岛供电公司 |  | 无电压等级 | 10kV电缆中间接头,3×120,直通接头,冷缩,铝 | 35kV及以下电缆中间接头-电压等级:AC10kV,截面积mm2:120mm2,电缆芯数:3芯,类型:直通接头,种类:冷缩,材质:铝 | 套 | 5 | 2023-10-25 | 2024-08-30 | 河北省秦皇岛市 | 材料站现场车板交货 |  | 9995-500021378-00001 | 044004969200010 | 400222950100010 | 500021378 |  | 500021378-0009
0123AB-1408003-9999 | 包1 | 100 | 国网冀北电力有限公司 | 国网冀北电力有限公司承德供电公司 |  | 无电压等级 | 10kV电缆中间接头,3×300,直通接头,冷缩,铜 | 35kV及以下电缆中间接头-电压等级:AC10kV,截面积mm2:300mm2,电缆芯数:3芯,类型:直通接头,种类:冷缩,材质:铜 | 套 | 62 | 2023-10-25 | 2024-08-30 | 河北省承德市 | 买方指定仓库地面交货 |  | 9995-500021381-00001 | 044004874900010 | 400222861800010 | 500021381 |  | 500021381-0010
0123AB-1408003-9999 | 包1 | 100 | 国网冀北电力有限公司 | 国网冀北电力有限公司唐山供电公司 |  | 无电压等级 | 10kV电缆中间接头,3×300,直通接头,冷缩,铜 | 35kV及以下电缆中间接头-电压等级:AC10kV,截面积mm2:300mm2,电缆芯数:3芯,类型:直通接头,种类:冷缩,材质:铜 | 套 | 79 | 2023-10-25 | 2024-08-30 | 河北唐山 | 买方指定仓库地面交货 |  | 9995-500021381-00001 | 044004899200010 | 400222885200010 | 500021381 |  | 500021381-0010
0123AB-1408003-9999 | 包1 | 100 | 国网冀北电力有限公司 | 国网冀北电力有限公司廊坊供电公司 |  | 无电压等级 | 10kV电缆中间接头,3×300,直通接头,冷缩,铜 | 35kV及以下电缆中间接头-电压等级:AC10kV,截面积mm2:300mm2,电缆芯数:3芯,类型:直通接头,种类:冷缩,材质:铜 | 套 | 93 | 2023-10-25 | 2024-08-30 | 河北省廊坊市广阳区 | 买方指定仓库地面交货 |  | 9995-500021381-00001 | 044004926900010 | 400222911100010 | 500021381 |  | 500021381-0010
0123AB-1408003-9999 | 包1 | 100 | 国网冀北电力有限公司 | 国网冀北电力有限公司秦皇岛供电公司 |  | 无电压等级 | 10kV电缆中间接头,3×300,直通接头,冷缩,铜 | 35kV及以下电缆中间接头-电压等级:AC10kV,截面积mm2:300mm2,电缆芯数:3芯,类型:直通接头,种类:冷缩,材质:铜 | 套 | 2 | 2023-10-25 | 2024-08-30 | 河北省秦皇岛市 | 材料站现场车板交货 |  | 9995-500021381-00001 | 044004953100010 | 400222935200010 | 500021381 |  | 500021381-0010
0123AB-1408003-9999 | 包1 | 100 | 国网冀北电力有限公司 | 国网冀北电力有限公司承德供电公司 |  | 无电压等级 | 10kV电缆中间接头,3×300,直通接头,冷缩,铜 | 35kV及以下电缆中间接头-电压等级:AC10kV,截面积mm2:300mm2,电缆芯数:3芯,类型:直通接头,种类:冷缩,材质:铜 | 套 | 14 | 2023-10-25 | 2024-08-30 | 河北省承德市 | 买方指定仓库地面交货 |  | 9995-500021381-00001 | 044004991100010 | 400222958700010 | 500021381 |  | 500021381-0010
0123AB-1408003-9999 | 包1 | 100 | 国网冀北电力有限公司 | 国网冀北电力有限公司唐山供电公司 |  | 无电压等级 | 10kV电缆中间接头,3×300,直通接头,冷缩,铝 | 35kV及以下电缆中间接头-电压等级:AC10kV,截面积mm2:300mm2,电缆芯数:3芯,类型:直通接头,种类:冷缩,材质:铝 | 套 | 14 | 2023-10-25 | 2024-08-30 | 河北唐山 | 买方指定仓库地面交货 |  | 9995-500021382-00001 | 044004899300010 | 400222885300010 | 500021382 |  | 500021382-0009
0123AB-1408003-9999 | 包1 | 100 | 国网冀北电力有限公司 | 国网冀北电力有限公司廊坊供电公司 |  | 无电压等级 | 10kV电缆中间接头,3×300,直通接头,冷缩,铝 | 35kV及以下电缆中间接头-电压等级:AC10kV,截面积mm2:300mm2,电缆芯数:3芯,类型:直通接头,种类:冷缩,材质:铝 | 套 | 10 | 2023-10-25 | 2024-08-30 | 河北省廊坊市广阳区 | 买方指定仓库地面交货 |  | 9995-500021382-00001 | 044004927000010 | 400222911200010 | 500021382 |  | 500021382-0009
0123AB-1408003-9999 | 包1 | 100 | 国网冀北电力有限公司 | 国网冀北电力有限公司唐山供电公司 |  | 无电压等级 | 10kV电缆中间接头,3×400,直通接头,冷缩,铜 | 35kV及以下电缆中间接头-电压等级:AC10kV,截面积mm2:400mm2,电缆芯数:3芯,类型:直通接头,种类:冷缩,材质:铜 | 套 | 5 | 2023-10-25 | 2024-08-30 | 河北唐山 | 买方指定仓库地面交货 |  | 9995-500021383-00001 | 044004899400010 | 400222885400010 | 500021383 |  | 500021383-0011
0123AB-1408003-9999 | 包1 | 100 | 国网冀北电力有限公司 | 国网冀北电力有限公司廊坊供电公司 |  | 无电压等级 | 10kV电缆终端,3×150,户外终端,冷缩,铜 | 35kV及以下电缆终端-电压等级:AC10kV,截面积mm2:150mm2,电缆芯数:3芯,类型:户外终端,种类:冷缩,材质:铜 | 套 | 76 | 2023-10-25 | 2024-08-30 | 河北省廊坊市广阳区 | 买方指定仓库地面交货 |  | 9995-500021035-00001 | 044004925300010 | 400222909500010 | 500021035 |  | 500021035-0001
0123AB-1408003-9999 | 包1 | 100 | 国网冀北电力有限公司 | 国网冀北电力有限公司张家口供电公司 |  | 无电压等级 | 10kV电缆终端,3×300,户外终端,冷缩,铜 | 35kV及以下电缆终端-电压等级:AC10kV,截面积mm2:300mm2,电缆芯数:3芯,类型:户外终端,种类:冷缩,材质:铜 | 套 | 38 | 2023-10-25 | 2024-08-30 | 张家口 | 买方指定仓库地面交货 |  | 9995-500021036-00001 | 044004848300010 | 400222836400010 | 500021036 |  | 500021036-0010
0123AB-1408003-9999 | 包1 | 100 | 国网冀北电力有限公司 | 国网冀北电力有限公司承德供电公司 |  | 无电压等级 | 10kV电缆终端,3×300,户外终端,冷缩,铜 | 35kV及以下电缆终端-电压等级:AC10kV,截面积mm2:300mm2,电缆芯数:3芯,类型:户外终端,种类:冷缩,材质:铜 | 套 | 52 | 2023-10-25 | 2024-08-30 | 河北省承德市 | 买方指定仓库地面交货 |  | 9995-500021036-00001 | 044004873600010 | 400222860500010 | 500021036 |  | 500021036-0010
0123AB-1408003-9999 | 包1 | 100 | 国网冀北电力有限公司 | 国网冀北电力有限公司唐山供电公司 |  | 无电压等级 | 10kV电缆终端,3×300,户外终端,冷缩,铜 | 35kV及以下电缆终端-电压等级:AC10kV,截面积mm2:300mm2,电缆芯数:3芯,类型:户外终端,种类:冷缩,材质:铜 | 套 | 26 | 2023-10-25 | 2024-08-30 | 河北唐山 | 买方指定仓库地面交货 |  | 9995-500021036-00001 | 044004897500010 | 400222883500010 | 500021036 |  | 500021036-0010
0123AB-1408003-9999 | 包1 | 100 | 国网冀北电力有限公司 | 国网冀北电力有限公司廊坊供电公司 |  | 无电压等级 | 10kV电缆终端,3×300,户外终端,冷缩,铜 | 35kV及以下电缆终端-电压等级:AC10kV,截面积mm2:300mm2,电缆芯数:3芯,类型:户外终端,种类:冷缩,材质:铜 | 套 | 211 | 2023-10-25 | 2024-08-30 | 河北省廊坊市广阳区 | 买方指定仓库地面交货 |  | 9995-500021036-00001 | 044004925400010 | 400222909600010 | 500021036 |  | 500021036-0010
0123AB-1408003-9999 | 包1 | 100 | 国网冀北电力有限公司 | 国网冀北电力有限公司秦皇岛供电公司 |  | 无电压等级 | 10kV电缆终端,3×300,户外终端,冷缩,铜 | 35kV及以下电缆终端-电压等级:AC10kV,截面积mm2:300mm2,电缆芯数:3芯,类型:户外终端,种类:冷缩,材质:铜 | 套 | 8 | 2023-10-25 | 2024-08-30 | 河北省秦皇岛市 | 材料站现场车板交货 |  | 9995-500021036-00001 | 044004968300010 | 400222949300010 | 500021036 |  | 500021036-0010
0123AB-1408003-9999 | 包1 | 100 | 国网冀北电力有限公司 | 国网冀北电力有限公司承德供电公司 |  | 无电压等级 | 10kV电缆终端,3×300,户外终端,冷缩,铜 | 35kV及以下电缆终端-电压等级:AC10kV,截面积mm2:300mm2,电缆芯数:3芯,类型:户外终端,种类:冷缩,材质:铜 | 套 | 58 | 2023-10-25 | 2024-08-30 | 河北省承德市 | 买方指定仓库地面交货 |  | 9995-500021036-00001 | 044004990800010 | 400222958400010 | 500021036 |  | 500021036-0010
0123AB-1408003-9999 | 包1 | 100 | 国网冀北电力有限公司 | 国网冀北电力有限公司张家口供电公司 |  | 无电压等级 | 10kV电缆终端,3×70,户内终端,冷缩,铜 | 35kV及以下电缆终端-电压等级:AC10kV,截面积mm2:70mm2,电缆芯数:3芯,类型:户内终端,种类:冷缩,材质:铜 | 套 | 20 | 2023-10-25 | 2024-08-30 | 张家口 | 买方指定仓库地面交货 |  | 9995-500021056-00001 | 044004848400010 | 400222836500010 | 500021056 |  | 500021056-0009
0123AB-1408003-9999 | 包1 | 100 | 国网冀北电力有限公司 | 国网冀北电力有限公司承德供电公司 |  | 无电压等级 | 10kV电缆终端,3×70,户内终端,冷缩,铜 | 35kV及以下电缆终端-电压等级:AC10kV,截面积mm2:70mm2,电缆芯数:3芯,类型:户内终端,种类:冷缩,材质:铜 | 套 | 41 | 2023-10-25 | 2024-08-30 | 河北省承德市 | 买方指定仓库地面交货 |  | 9995-500021056-00001 | 044004873700010 | 400222860600010 | 500021056 |  | 500021056-0009
0123AB-1408003-9999 | 包1 | 100 | 国网冀北电力有限公司 | 国网冀北电力有限公司唐山供电公司 |  | 无电压等级 | 10kV电缆终端,3×70,户内终端,冷缩,铜 | 35kV及以下电缆终端-电压等级:AC10kV,截面积mm2:70mm2,电缆芯数:3芯,类型:户内终端,种类:冷缩,材质:铜 | 套 | 38 | 2023-10-25 | 2024-08-30 | 河北唐山 | 买方指定仓库地面交货 |  | 9995-500021056-00001 | 044004897600010 | 400222883600010 | 500021056 |  | 500021056-0009
0123AB-1408003-9999 | 包1 | 100 | 国网冀北电力有限公司 | 国网冀北电力有限公司廊坊供电公司 |  | 无电压等级 | 10kV电缆终端,3×70,户内终端,冷缩,铜 | 35kV及以下电缆终端-电压等级:AC10kV,截面积mm2:70mm2,电缆芯数:3芯,类型:户内终端,种类:冷缩,材质:铜 | 套 | 34 | 2023-10-25 | 2024-08-30 | 河北省廊坊市广阳区 | 买方指定仓库地面交货 |  | 9995-500021056-00001 | 044004925500010 | 400222909700010 | 500021056 |  | 500021056-0009
0123AB-1408003-9999 | 包1 | 100 | 国网冀北电力有限公司 | 国网冀北电力有限公司秦皇岛供电公司 |  | 无电压等级 | 10kV电缆终端,3×70,户内终端,冷缩,铜 | 35kV及以下电缆终端-电压等级:AC10kV,截面积mm2:70mm2,电缆芯数:3芯,类型:户内终端,种类:冷缩,材质:铜 | 套 | 33 | 2023-10-25 | 2024-08-30 | 河北省秦皇岛市 | 材料站现场车板交货 |  | 9995-500021056-00001 | 044004952600010 | 400222934700010 | 500021056 |  | 500021056-0009
0123AB-1408003-9999 | 包1 | 100 | 国网冀北电力有限公司 | 国网冀北电力有限公司张家口供电公司 |  | 无电压等级 | 10kV电缆终端,3×120,户内终端,冷缩,铜 | 35kV及以下电缆终端-电压等级:AC10kV,截面积mm2:120mm2,电缆芯数:3芯,类型:户内终端,种类:冷缩,材质:铜 | 套 | 26 | 2023-10-25 | 2024-08-30 | 张家口 | 买方指定仓库地面交货 |  | 9995-500021057-00001 | 044004848500010 | 400222836600010 | 500021057 |  | 500021057-0009
0123AB-1408003-9999 | 包1 | 100 | 国网冀北电力有限公司 | 国网冀北电力有限公司承德供电公司 |  | 无电压等级 | 10kV电缆终端,3×120,户内终端,冷缩,铜 | 35kV及以下电缆终端-电压等级:AC10kV,截面积mm2:120mm2,电缆芯数:3芯,类型:户内终端,种类:冷缩,材质:铜 | 套 | 9 | 2023-10-25 | 2024-08-30 | 河北省承德市 | 买方指定仓库地面交货 |  | 9995-500021057-00001 | 044004873800010 | 400222860700010 | 500021057 |  | 500021057-0009
0123AB-1408003-9999 | 包1 | 100 | 国网冀北电力有限公司 | 国网冀北电力有限公司唐山供电公司 |  | 无电压等级 | 10kV电缆终端,3×120,户内终端,冷缩,铜 | 35kV及以下电缆终端-电压等级:AC10kV,截面积mm2:120mm2,电缆芯数:3芯,类型:户内终端,种类:冷缩,材质:铜 | 套 | 16 | 2023-10-25 | 2024-08-30 | 河北唐山 | 买方指定仓库地面交货 |  | 9995-500021057-00001 | 044004897700010 | 400222883700010 | 500021057 |  | 500021057-0009
0123AB-1408003-9999 | 包1 | 100 | 国网冀北电力有限公司 | 国网冀北电力有限公司廊坊供电公司 |  | 无电压等级 | 10kV电缆终端,3×120,户内终端,冷缩,铜 | 35kV及以下电缆终端-电压等级:AC10kV,截面积mm2:120mm2,电缆芯数:3芯,类型:户内终端,种类:冷缩,材质:铜 | 套 | 9 | 2023-10-25 | 2024-08-30 | 河北省廊坊市广阳区 | 买方指定仓库地面交货 |  | 9995-500021057-00001 | 044004925600010 | 400222909800010 | 500021057 |  | 500021057-0009
0123AB-1408003-9999 | 包1 | 100 | 国网冀北电力有限公司 | 国网冀北电力有限公司秦皇岛供电公司 |  | 无电压等级 | 10kV电缆终端,3×120,户内终端,冷缩,铜 | 35kV及以下电缆终端-电压等级:AC10kV,截面积mm2:120mm2,电缆芯数:3芯,类型:户内终端,种类:冷缩,材质:铜 | 套 | 41 | 2023-10-25 | 2024-08-30 | 河北省秦皇岛市 | 材料站现场车板交货 |  | 9995-500021057-00001 | 044004978100010 | 400222957100010 | 500021057 |  | 500021057-0009
0123AB-1408003-9999 | 包1 | 100 | 国网冀北电力有限公司 | 国网冀北电力有限公司张家口供电公司 |  | 无电压等级 | 10kV电缆终端,3×150,户内终端,冷缩,铜 | 35kV及以下电缆终端-电压等级:AC10kV,截面积mm2:150mm2,电缆芯数:3芯,类型:户内终端,种类:冷缩,材质:铜 | 套 | 1 | 2023-10-25 | 2024-08-30 | 张家口 | 买方指定仓库地面交货 |  | 9995-500021058-00001 | 044004848600010 | 400222836700010 | 500021058 |  | 500021058-0002
0123AB-1408003-9999 | 包1 | 100 | 国网冀北电力有限公司 | 国网冀北电力有限公司承德供电公司 |  | 无电压等级 | 10kV电缆终端,3×150,户内终端,冷缩,铜 | 35kV及以下电缆终端-电压等级:AC10kV,截面积mm2:150mm2,电缆芯数:3芯,类型:户内终端,种类:冷缩,材质:铜 | 套 | 5 | 2023-10-25 | 2024-08-30 | 河北省承德市 | 买方指定仓库地面交货 |  | 9995-500021058-00001 | 044004873900010 | 400222860800010 | 500021058 |  | 500021058-0002
0123AB-1408003-9999 | 包1 | 100 | 国网冀北电力有限公司 | 国网冀北电力有限公司张家口供电公司 |  | 无电压等级 | 1kV电缆终端,4×70,户外终端,冷缩,铜 | 35kV及以下电缆终端-电压等级:AC1kV,截面积mm2:70mm2,电缆芯数:4芯,类型:户外终端,种类:冷缩,材质:铜 | 套 | 1 | 2023-10-25 | 2024-08-30 | 张家口 | 买方指定仓库地面交货 |  | G00M-500052372-00002 | 044004853600010 | 400222841700010 | 500052372 | 1kV电缆终端,4×70,户外终端,冷缩,铜 | 500052372-0023
0123AB-1408003-9999 | 包1 | 100 | 国网冀北电力有限公司 | 国网冀北电力有限公司唐山供电公司 |  | 无电压等级 | 10kV电缆终端,3×150,户内终端,冷缩,铜 | 35kV及以下电缆终端-电压等级:AC10kV,截面积mm2:150mm2,电缆芯数:3芯,类型:户内终端,种类:冷缩,材质:铜 | 套 | 15 | 2023-10-25 | 2024-08-30 | 河北唐山 | 买方指定仓库地面交货 |  | 9995-500021058-00001 | 044004897800010 | 400222883800010 | 500021058 |  | 500021058-0002
0123AB-1408003-9999 | 包1 | 100 | 国网冀北电力有限公司 | 国网冀北电力有限公司秦皇岛供电公司 |  | 无电压等级 | 10kV电缆终端,3×150,户内终端,冷缩,铜 | 35kV及以下电缆终端-电压等级:AC10kV,截面积mm2:150mm2,电缆芯数:3芯,类型:户内终端,种类:冷缩,材质:铜 | 套 | 1 | 2023-10-25 | 2024-08-30 | 河北省秦皇岛市 | 材料站现场车板交货 |  | 9995-500021058-00001 | 044004968500010 | 400222949400010 | 500021058 |  | 500021058-0002
0123AB-1408003-9999 | 包1 | 100 | 国网冀北电力有限公司 | 国网冀北电力有限公司张家口供电公司 |  | 无电压等级 | 10kV电缆终端,3×240,户内终端,冷缩,铜 | 35kV及以下电缆终端-电压等级:AC10kV,截面积mm2:240mm2,电缆芯数:3芯,类型:户内终端,种类:冷缩,材质:铜 | 套 | 61 | 2023-10-25 | 2024-08-30 | 张家口 | 买方指定仓库地面交货 |  | 9995-500021060-00001 | 044004848700010 | 400222836800010 | 500021060 |  | 500021060-0009
0123AB-1408003-9999 | 包1 | 100 | 国网冀北电力有限公司 | 国网冀北电力有限公司承德供电公司 |  | 无电压等级 | 10kV电缆终端,3×240,户内终端,冷缩,铜 | 35kV及以下电缆终端-电压等级:AC10kV,截面积mm2:240mm2,电缆芯数:3芯,类型:户内终端,种类:冷缩,材质:铜 | 套 | 55 | 2023-10-25 | 2024-08-30 | 河北省承德市 | 买方指定仓库地面交货 |  | 9995-500021060-00001 | 044004874000010 | 400222860900010 | 500021060 |  | 500021060-0009
0123AB-1408003-9999 | 包1 | 100 | 国网冀北电力有限公司 | 国网冀北电力有限公司唐山供电公司 |  | 无电压等级 | 10kV电缆终端,3×240,户内终端,冷缩,铜 | 35kV及以下电缆终端-电压等级:AC10kV,截面积mm2:240mm2,电缆芯数:3芯,类型:户内终端,种类:冷缩,材质:铜 | 套 | 908 | 2023-10-25 | 2024-08-30 | 河北唐山 | 买方指定仓库地面交货 |  | 9995-500021060-00001 | 044004897900010 | 400222883900010 | 500021060 |  | 500021060-0009
0123AB-1408003-9999 | 包1 | 100 | 国网冀北电力有限公司 | 国网冀北电力有限公司廊坊供电公司 |  | 无电压等级 | 10kV电缆终端,3×240,户内终端,冷缩,铜 | 35kV及以下电缆终端-电压等级:AC10kV,截面积mm2:240mm2,电缆芯数:3芯,类型:户内终端,种类:冷缩,材质:铜 | 套 | 84 | 2023-10-25 | 2024-08-30 | 河北省廊坊市广阳区 | 买方指定仓库地面交货 |  | 9995-500021060-00001 | 044004925800010 | 400222910000010 | 500021060 |  | 500021060-0009
0123AB-1408003-9999 | 包1 | 100 | 国网冀北电力有限公司 | 国网冀北电力有限公司秦皇岛供电公司 |  | 无电压等级 | 10kV电缆终端,3×240,户内终端,冷缩,铜 | 35kV及以下电缆终端-电压等级:AC10kV,截面积mm2:240mm2,电缆芯数:3芯,类型:户内终端,种类:冷缩,材质:铜 | 套 | 247 | 2023-10-25 | 2024-08-30 | 河北省秦皇岛市 | 材料站现场车板交货 |  | 9995-500021060-00001 | 044004968600010 | 400222949500010 | 500021060 |  | 500021060-0009
0123AB-1408003-9999 | 包1 | 100 | 国网冀北电力有限公司 | 国网冀北电力有限公司承德供电公司 |  | 无电压等级 | 10kV电缆终端,3×240,户内终端,冷缩,铜 | 35kV及以下电缆终端-电压等级:AC10kV,截面积mm2:240mm2,电缆芯数:3芯,类型:户内终端,种类:冷缩,材质:铜 | 套 | 86 | 2023-10-25 | 2024-08-30 | 河北省承德市 | 买方指定仓库地面交货 |  | 9995-500021060-00001 | 044004990900010 | 400222958500010 | 500021060 |  | 500021060-0009
0123AB-1408003-9999 | 包1 | 100 | 国网冀北电力有限公司 | 国网冀北电力有限公司张家口供电公司 |  | 无电压等级 | 10kV电缆终端,3×300,户内终端,冷缩,铜 | 35kV及以下电缆终端-电压等级:AC10kV,截面积mm2:300mm2,电缆芯数:3芯,类型:户内终端,种类:冷缩,材质:铜 | 套 | 6 | 2023-10-25 | 2024-08-30 | 张家口 | 买方指定仓库地面交货 |  | 9995-500021079-00001 | 044004848800010 | 400222836900010 | 500021079 |  | 500021079-0009
0123AB-1408003-9999 | 包1 | 100 | 国网冀北电力有限公司 | 国网冀北电力有限公司承德供电公司 |  | 无电压等级 | 10kV电缆终端,3×300,户内终端,冷缩,铜 | 35kV及以下电缆终端-电压等级:AC10kV,截面积mm2:300mm2,电缆芯数:3芯,类型:户内终端,种类:冷缩,材质:铜 | 套 | 86 | 2023-10-25 | 2024-08-30 | 河北省承德市 | 买方指定仓库地面交货 |  | 9995-500021079-00001 | 044004874100010 | 400222861000010 | 500021079 |  | 500021079-0009
0123AB-1408003-9999 | 包1 | 100 | 国网冀北电力有限公司 | 国网冀北电力有限公司唐山供电公司 |  | 无电压等级 | 10kV电缆终端,3×300,户内终端,冷缩,铜 | 35kV及以下电缆终端-电压等级:AC10kV,截面积mm2:300mm2,电缆芯数:3芯,类型:户内终端,种类:冷缩,材质:铜 | 套 | 95 | 2023-10-25 | 2024-08-30 | 河北唐山 | 买方指定仓库地面交货 |  | 9995-500021079-00001 | 044004898000010 | 400222884000010 | 500021079 |  | 500021079-0009
0123AB-1408003-9999 | 包1 | 100 | 国网冀北电力有限公司 | 国网冀北电力有限公司廊坊供电公司 |  | 无电压等级 | 10kV电缆终端,3×300,户内终端,冷缩,铜 | 35kV及以下电缆终端-电压等级:AC10kV,截面积mm2:300mm2,电缆芯数:3芯,类型:户内终端,种类:冷缩,材质:铜 | 套 | 157 | 2023-10-25 | 2024-08-30 | 河北省廊坊市广阳区 | 买方指定仓库地面交货 |  | 9995-500021079-00001 | 044004925900010 | 400222910100010 | 500021079 |  | 500021079-0009
0123AB-1408003-9999 | 包1 | 100 | 国网冀北电力有限公司 | 国网冀北电力有限公司秦皇岛供电公司 |  | 无电压等级 | 10kV电缆终端,3×300,户内终端,冷缩,铜 | 35kV及以下电缆终端-电压等级:AC10kV,截面积mm2:300mm2,电缆芯数:3芯,类型:户内终端,种类:冷缩,材质:铜 | 套 | 5 | 2023-10-25 | 2024-08-30 | 河北省秦皇岛市 | 材料站现场车板交货 |  | 9995-500021079-00001 | 044004968700010 | 400222949600010 | 500021079 |  | 500021079-0009
0123AB-1408003-9999 | 包2 | 200 | 国网冀北电力有限公司 | 国网冀北电力有限公司承德供电公司 |  | 无电压等级 | 10kV电缆终端,3×240,户内终端,冷缩,铜 | 35kV及以下电缆终端-电压等级:AC10kV,截面积mm2:240mm2,电缆芯数:3芯,类型:户内终端,种类:冷缩,材质:铜 | 套 | 58 | 2023-10-25 | 2024-08-30 | 河北省承德市 | 买方指定仓库地面交货 |  | 9995-500021060-00001 | 044004990900010 | 400222958500010 | 500021060 |  | 500021060-0009
0123AB-1408003-9999 | 包2 | 200 | 国网冀北电力有限公司 | 国网冀北电力有限公司张家口供电公司 |  | 无电压等级 | 10kV电缆终端,3×300,户内终端,冷缩,铜 | 35kV及以下电缆终端-电压等级:AC10kV,截面积mm2:300mm2,电缆芯数:3芯,类型:户内终端,种类:冷缩,材质:铜 | 套 | 4 | 2023-10-25 | 2024-08-30 | 张家口 | 买方指定仓库地面交货 |  | 9995-500021079-00001 | 044004848800010 | 400222836900010 | 500021079 |  | 500021079-0009
0123AB-1408003-9999 | 包2 | 200 | 国网冀北电力有限公司 | 国网冀北电力有限公司承德供电公司 |  | 无电压等级 | 10kV电缆终端,3×300,户内终端,冷缩,铜 | 35kV及以下电缆终端-电压等级:AC10kV,截面积mm2:300mm2,电缆芯数:3芯,类型:户内终端,种类:冷缩,材质:铜 | 套 | 58 | 2023-10-25 | 2024-08-30 | 河北省承德市 | 买方指定仓库地面交货 |  | 9995-500021079-00001 | 044004874100010 | 400222861000010 | 500021079 |  | 500021079-0009
0123AB-1408003-9999 | 包2 | 200 | 国网冀北电力有限公司 | 国网冀北电力有限公司唐山供电公司 |  | 无电压等级 | 10kV电缆终端,3×300,户内终端,冷缩,铜 | 35kV及以下电缆终端-电压等级:AC10kV,截面积mm2:300mm2,电缆芯数:3芯,类型:户内终端,种类:冷缩,材质:铜 | 套 | 63 | 2023-10-25 | 2024-08-30 | 河北唐山 | 买方指定仓库地面交货 |  | 9995-500021079-00001 | 044004898000010 | 400222884000010 | 500021079 |  | 500021079-0009
0123AB-1408003-9999 | 包2 | 200 | 国网冀北电力有限公司 | 国网冀北电力有限公司廊坊供电公司 |  | 无电压等级 | 10kV电缆终端,3×300,户内终端,冷缩,铜 | 35kV及以下电缆终端-电压等级:AC10kV,截面积mm2:300mm2,电缆芯数:3芯,类型:户内终端,种类:冷缩,材质:铜 | 套 | 105 | 2023-10-25 | 2024-08-30 | 河北省廊坊市广阳区 | 买方指定仓库地面交货 |  | 9995-500021079-00001 | 044004925900010 | 400222910100010 | 500021079 |  | 500021079-0009
0123AB-1408003-9999 | 包2 | 200 | 国网冀北电力有限公司 | 国网冀北电力有限公司廊坊供电公司 |  | 无电压等级 | 10kV电缆终端,3×300,户内终端,冷缩,铝 | 35kV及以下电缆终端-电压等级:AC10kV,截面积mm2:300mm2,电缆芯数:3芯,类型:户内终端,种类:冷缩,材质:铝 | 套 | 5 | 2023-10-25 | 2024-08-30 | 河北省廊坊市广阳区 | 买方指定仓库地面交货 |  | 9995-500031941-00001 | 044004931100010 | 400222915300010 | 500031941 |  | 500031941-0009
0123AB-1408003-9999 | 包2 | 200 | 国网冀北电力有限公司 | 国网冀北电力有限公司张家口供电公司 |  | 无电压等级 | 10kV电缆终端,3×70,户内终端,冷缩,铝 | 35kV及以下电缆终端-电压等级:AC10kV,截面积mm2:70mm2,电缆芯数:3芯,类型:户内终端,种类:冷缩,材质:铝 | 套 | 12 | 2023-10-25 | 2024-08-30 | 张家口 | 买方指定仓库地面交货 |  | 9995-500031947-00001 | 044004851900010 | 400222840000010 | 500031947 |  | 500031947-0009
0123AB-1408003-9999 | 包2 | 200 | 国网冀北电力有限公司 | 国网冀北电力有限公司唐山供电公司 |  | 无电压等级 | 10kV电缆终端,3×70,户内终端,冷缩,铝 | 35kV及以下电缆终端-电压等级:AC10kV,截面积mm2:70mm2,电缆芯数:3芯,类型:户内终端,种类:冷缩,材质:铝 | 套 | 6 | 2023-10-25 | 2024-08-30 | 河北唐山 | 买方指定仓库地面交货 |  | 9995-500031947-00001 | 044004902400010 | 400222888400010 | 500031947 |  | 500031947-0009
0123AB-1408003-9999 | 包2 | 200 | 国网冀北电力有限公司 | 国网冀北电力有限公司秦皇岛供电公司 |  | 无电压等级 | 10kV电缆终端,3×70,户内终端,冷缩,铝 | 35kV及以下电缆终端-电压等级:AC10kV,截面积mm2:70mm2,电缆芯数:3芯,类型:户内终端,种类:冷缩,材质:铝 | 套 | 19 | 2023-10-25 | 2024-08-30 | 河北省秦皇岛市 | 材料站现场车板交货 |  | 9995-500031947-00001 | 044004954400010 | 400222936500010 | 500031947 |  | 500031947-0009
0123AB-1408003-9999 | 包2 | 200 | 国网冀北电力有限公司 | 国网冀北电力有限公司承德供电公司 |  | 无电压等级 | 1kV电缆终端,4×35,户外终端,冷缩,铜 | 35kV及以下电缆终端-电压等级:AC1kV,截面积mm2:35mm2,电缆芯数:4芯,类型:户外终端,种类:冷缩,材质:铜 | 套 | 2 | 2023-10-25 | 2024-08-30 | 河北省承德市 | 买方指定仓库地面交货 |  | G00M-500052368-00001 | 044004880300010 | 400222867200010 | 500052368 |  | 500052368-0023
0123AB-1408003-9999 | 包2 | 200 | 国网冀北电力有限公司 | 国网冀北电力有限公司唐山供电公司 |  | 无电压等级 | 1kV电缆终端,4×35,户外终端,冷缩,铜 | 35kV及以下电缆终端-电压等级:AC1kV,截面积mm2:35mm2,电缆芯数:4芯,类型:户外终端,种类:冷缩,材质:铜 | 套 | 632 | 2023-10-25 | 2024-08-30 | 河北唐山 | 买方指定仓库地面交货 |  | G00M-500052368-00001 | 044004904100010 | 400222890100010 | 500052368 |  | 500052368-0023
0123AB-1408003-9999 | 包2 | 200 | 国网冀北电力有限公司 | 国网冀北电力有限公司秦皇岛供电公司 |  | 无电压等级 | 10kV电缆终端,3×300,户内终端,冷缩,铜 | 35kV及以下电缆终端-电压等级:AC10kV,截面积mm2:300mm2,电缆芯数:3芯,类型:户内终端,种类:冷缩,材质:铜 | 套 | 3 | 2023-10-25 | 2024-08-30 | 河北省秦皇岛市 | 材料站现场车板交货 |  | 9995-500021079-00001 | 044004968700010 | 400222949600010 | 500021079 |  | 500021079-0009
0123AB-1408003-9999 | 包2 | 200 | 国网冀北电力有限公司 | 国网冀北电力有限公司承德供电公司 |  | 无电压等级 | 10kV电缆终端,3×300,户内终端,冷缩,铜 | 35kV及以下电缆终端-电压等级:AC10kV,截面积mm2:300mm2,电缆芯数:3芯,类型:户内终端,种类:冷缩,材质:铜 | 套 | 58 | 2023-10-25 | 2024-08-30 | 河北省承德市 | 买方指定仓库地面交货 |  | 9995-500021079-00001 | 044004991000010 | 400222958600010 | 500021079 |  | 500021079-0009
0123AB-1408003-9999 | 包2 | 200 | 国网冀北电力有限公司 | 国网冀北电力有限公司承德供电公司 |  | 无电压等级 | 10kV电缆终端,3×400,户内终端,冷缩,铜 | 35kV及以下电缆终端-电压等级:AC10kV,截面积mm2:400mm2,电缆芯数:3芯,类型:户内终端,种类:冷缩,材质:铜 | 套 | 2 | 2023-10-25 | 2024-08-30 | 河北省承德市 | 买方指定仓库地面交货 |  | 9995-500021117-00001 | 044004874300010 | 400222861200010 | 500021117 |  | 500021117-0009
0123AB-1408003-9999 | 包2 | 200 | 国网冀北电力有限公司 | 国网冀北电力有限公司廊坊供电公司 |  | 无电压等级 | 10kV电缆终端,3×400,户内终端,冷缩,铜 | 35kV及以下电缆终端-电压等级:AC10kV,截面积mm2:400mm2,电缆芯数:3芯,类型:户内终端,种类:冷缩,材质:铜 | 套 | 9 | 2023-10-25 | 2024-08-30 | 河北省廊坊市广阳区 | 买方指定仓库地面交货 |  | 9995-500021117-00001 | 044004926100010 | 400222910300010 | 500021117 |  | 500021117-0009
0123AB-1408003-9999 | 包2 | 200 | 国网冀北电力有限公司 | 国网冀北电力有限公司承德供电公司 |  | 无电压等级 | 10kV电缆终端,3×400,户外终端,冷缩,铜 | 35kV及以下电缆终端-电压等级:AC10kV,截面积mm2:400mm2,电缆芯数:3芯,类型:户外终端,种类:冷缩,材质:铜 | 套 | 2 | 2023-10-25 | 2024-08-30 | 河北省承德市 | 买方指定仓库地面交货 |  | 9995-500021119-00001 | 044004874400010 | 400222861300010 | 500021119 |  | 500021119-0010
0123AB-1408003-9999 | 包2 | 200 | 国网冀北电力有限公司 | 国网冀北电力有限公司唐山供电公司 |  | 无电压等级 | 10kV电缆终端,3×400,户外终端,冷缩,铜 | 35kV及以下电缆终端-电压等级:AC10kV,截面积mm2:400mm2,电缆芯数:3芯,类型:户外终端,种类:冷缩,材质:铜 | 套 | 2 | 2023-10-25 | 2024-08-30 | 河北唐山 | 买方指定仓库地面交货 |  | 9995-500021119-00001 | 044004898200010 | 400222884200010 | 500021119 |  | 500021119-0010
0123AB-1408003-9999 | 包2 | 200 | 国网冀北电力有限公司 | 国网冀北电力有限公司廊坊供电公司 |  | 无电压等级 | 10kV电缆终端,3×400,户外终端,冷缩,铜 | 35kV及以下电缆终端-电压等级:AC10kV,截面积mm2:400mm2,电缆芯数:3芯,类型:户外终端,种类:冷缩,材质:铜 | 套 | 26 | 2023-10-25 | 2024-08-30 | 河北省廊坊市广阳区 | 买方指定仓库地面交货 |  | 9995-500021119-00001 | 044004926200010 | 400222910400010 | 500021119 |  | 500021119-0010
0123AB-1408003-9999 | 包2 | 200 | 国网冀北电力有限公司 | 国网冀北电力有限公司唐山供电公司 |  | 无电压等级 | 10kV电缆终端,3×400,户内终端,冷缩,铝 | 35kV及以下电缆终端-电压等级:AC10kV,截面积mm2:400mm2,电缆芯数:3芯,类型:户内终端,种类:冷缩,材质:铝 | 套 | 3 | 2023-10-25 | 2024-08-30 | 河北唐山 | 买方指定仓库地面交货 |  | 9995-500021198-00001 | 044004898600010 | 400222884600010 | 500021198 |  | 500021198-0009
0123AB-1408003-9999 | 包2 | 200 | 国网冀北电力有限公司 | 国网冀北电力有限公司秦皇岛供电公司 |  | 无电压等级 | 10kV电缆终端,3×400,户外终端,冷缩,铝 | 35kV及以下电缆终端-电压等级:AC10kV,截面积mm2:400mm2,电缆芯数:3芯,类型:户外终端,种类:冷缩,材质:铝 | 套 | 4 | 2023-10-25 | 2024-08-30 | 河北省秦皇岛市 | 材料站现场车板交货 |  | 9995-500021199-00001 | 044004968900010 | 400222949800010 | 500021199 |  | 500021199-0007
0123AB-1408003-9999 | 包2 | 200 | 国网冀北电力有限公司 | 国网冀北电力有限公司张家口供电公司 |  | 无电压等级 | 10kV电缆终端,3×120,户内终端,冷缩,铝 | 35kV及以下电缆终端-电压等级:AC10kV,截面积mm2:120mm2,电缆芯数:3芯,类型:户内终端,种类:冷缩,材质:铝 | 套 | 12 | 2023-10-25 | 2024-08-30 | 张家口 | 买方指定仓库地面交货 |  | 9995-500021208-00001 | 044004849200010 | 400222837300010 | 500021208 |  | 500021208-0009
0123AB-1408003-9999 | 包2 | 200 | 国网冀北电力有限公司 | 国网冀北电力有限公司唐山供电公司 |  | 无电压等级 | 10kV电缆终端,3×120,户内终端,冷缩,铝 | 35kV及以下电缆终端-电压等级:AC10kV,截面积mm2:120mm2,电缆芯数:3芯,类型:户内终端,种类:冷缩,材质:铝 | 套 | 4 | 2023-10-25 | 2024-08-30 | 河北唐山 | 买方指定仓库地面交货 |  | 9995-500021208-00001 | 044004898700010 | 400222884700010 | 500021208 |  | 500021208-0009
0123AB-1408003-9999 | 包2 | 200 | 国网冀北电力有限公司 | 国网冀北电力有限公司秦皇岛供电公司 |  | 无电压等级 | 10kV电缆终端,3×120,户内终端,冷缩,铝 | 35kV及以下电缆终端-电压等级:AC10kV,截面积mm2:120mm2,电缆芯数:3芯,类型:户内终端,种类:冷缩,材质:铝 | 套 | 30 | 2023-10-25 | 2024-08-30 | 河北省秦皇岛市 | 材料站现场车板交货 |  | 9995-500021208-00001 | 044004952900010 | 400222935000010 | 500021208 |  | 500021208-0009
0123AB-1408003-9999 | 包2 | 200 | 国网冀北电力有限公司 | 国网冀北电力有限公司唐山供电公司 |  | 无电压等级 | 10kV电缆终端,3×240,户内终端,冷缩,铝 | 35kV及以下电缆终端-电压等级:AC10kV,截面积mm2:240mm2,电缆芯数:3芯,类型:户内终端,种类:冷缩,材质:铝 | 套 | 18 | 2023-10-25 | 2024-08-30 | 河北唐山 | 买方指定仓库地面交货 |  | 9995-500021226-00001 | 044004898800010 | 400222884800010 | 500021226 |  | 500021226-0009
0123AB-1408003-9999 | 包2 | 200 | 国网冀北电力有限公司 | 国网冀北电力有限公司廊坊供电公司 |  | 无电压等级 | 10kV电缆终端,3×240,户内终端,冷缩,铝 | 35kV及以下电缆终端-电压等级:AC10kV,截面积mm2:240mm2,电缆芯数:3芯,类型:户内终端,种类:冷缩,材质:铝 | 套 | 21 | 2023-10-25 | 2024-08-30 | 河北省廊坊市广阳区 | 买方指定仓库地面交货 |  | 9995-500021226-00001 | 044004926500010 | 400222910700010 | 500021226 |  | 500021226-0009
0123AB-1408003-9999 | 包2 | 200 | 国网冀北电力有限公司 | 国网冀北电力有限公司秦皇岛供电公司 |  | 无电压等级 | 10kV电缆终端,3×240,户内终端,冷缩,铝 | 35kV及以下电缆终端-电压等级:AC10kV,截面积mm2:240mm2,电缆芯数:3芯,类型:户内终端,种类:冷缩,材质:铝 | 套 | 78 | 2023-10-25 | 2024-08-30 | 河北省秦皇岛市 | 材料站现场车板交货 |  | 9995-500021226-00001 | 044004969000010 | 400222949900010 | 500021226 |  | 500021226-0009
0123AB-1408003-9999 | 包2 | 200 | 国网冀北电力有限公司 | 国网冀北电力有限公司唐山供电公司 |  | 无电压等级 | 10kV电缆终端,3×240,户外终端,冷缩,铝 | 35kV及以下电缆终端-电压等级:AC10kV,截面积mm2:240mm2,电缆芯数:3芯,类型:户外终端,种类:冷缩,材质:铝 | 套 | 50 | 2023-10-25 | 2024-08-30 | 河北唐山 | 买方指定仓库地面交货 |  | 9995-500021227-00001 | 044004898900010 | 400222884900010 | 500021227 |  | 500021227-0009
0123AB-1408003-9999 | 包2 | 200 | 国网冀北电力有限公司 | 国网冀北电力有限公司秦皇岛供电公司 |  | 无电压等级 | 10kV电缆终端,3×240,户外终端,冷缩,铝 | 35kV及以下电缆终端-电压等级:AC10kV,截面积mm2:240mm2,电缆芯数:3芯,类型:户外终端,种类:冷缩,材质:铝 | 套 | 15 | 2023-10-25 | 2024-08-30 | 河北省秦皇岛市 | 材料站现场车板交货 |  | 9995-500021227-00001 | 044004953000010 | 400222935100010 | 500021227 |  | 500021227-0009
0123AB-1408003-9999 | 包2 | 200 | 国网冀北电力有限公司 | 国网冀北电力有限公司廊坊供电公司 |  | 无电压等级 | 10kV电缆中间接头,3×70,直通接头,冷缩,铝 | 35kV及以下电缆中间接头-电压等级:AC10kV,截面积mm2:70mm2,电缆芯数:3芯,类型:直通接头,种类:冷缩,材质:铝 | 套 | 1 | 2023-10-25 | 2024-08-30 | 河北省廊坊市广阳区 | 买方指定仓库地面交货 |  | 9995-500021374-00001 | 044004926600010 | 400222910800010 | 500021374 |  | 500021374-0009
0123AB-1408003-9999 | 包2 | 200 | 国网冀北电力有限公司 | 国网冀北电力有限公司张家口供电公司 |  | 无电压等级 | 10kV电缆中间接头,3×120,直通接头,冷缩,铜 | 35kV及以下电缆中间接头-电压等级:AC10kV,截面积mm2:120mm2,电缆芯数:3芯,类型:直通接头,种类:冷缩,材质:铜 | 套 | 1 | 2023-10-25 | 2024-08-30 | 张家口 | 买方指定仓库地面交货 |  | 9995-500021377-00001 | 044004849300010 | 400222837400010 | 500021377 |  | 500021377-0009
0123AB-1408003-9999 | 包2 | 200 | 国网冀北电力有限公司 | 国网冀北电力有限公司承德供电公司 |  | 无电压等级 | 10kV电缆中间接头,3×120,直通接头,冷缩,铜 | 35kV及以下电缆中间接头-电压等级:AC10kV,截面积mm2:120mm2,电缆芯数:3芯,类型:直通接头,种类:冷缩,材质:铜 | 套 | 1 | 2023-10-25 | 2024-08-30 | 河北省承德市 | 买方指定仓库地面交货 |  | 9995-500021377-00001 | 044004874800010 | 400222861700010 | 500021377 |  | 500021377-0009
0123AB-1408003-9999 | 包2 | 200 | 国网冀北电力有限公司 | 国网冀北电力有限公司唐山供电公司 |  | 无电压等级 | 10kV电缆中间接头,3×120,直通接头,冷缩,铜 | 35kV及以下电缆中间接头-电压等级:AC10kV,截面积mm2:120mm2,电缆芯数:3芯,类型:直通接头,种类:冷缩,材质:铜 | 套 | 7 | 2023-10-25 | 2024-08-30 | 河北唐山 | 买方指定仓库地面交货 |  | 9995-500021377-00001 | 044004899000010 | 400222885000010 | 500021377 |  | 500021377-0009
0123AB-1408003-9999 | 包2 | 200 | 国网冀北电力有限公司 | 国网冀北电力有限公司廊坊供电公司 |  | 无电压等级 | 10kV电缆中间接头,3×120,直通接头,冷缩,铜 | 35kV及以下电缆中间接头-电压等级:AC10kV,截面积mm2:120mm2,电缆芯数:3芯,类型:直通接头,种类:冷缩,材质:铜 | 套 | 2 | 2023-10-25 | 2024-08-30 | 河北省廊坊市广阳区 | 买方指定仓库地面交货 |  | 9995-500021377-00001 | 044004926700010 | 400222910900010 | 500021377 |  | 500021377-0009
0123AB-1408003-9999 | 包2 | 200 | 国网冀北电力有限公司 | 国网冀北电力有限公司秦皇岛供电公司 |  | 无电压等级 | 10kV电缆中间接头,3×120,直通接头,冷缩,铜 | 35kV及以下电缆中间接头-电压等级:AC10kV,截面积mm2:120mm2,电缆芯数:3芯,类型:直通接头,种类:冷缩,材质:铜 | 套 | 7 | 2023-10-25 | 2024-08-30 | 河北省秦皇岛市 | 材料站现场车板交货 |  | 9995-500021377-00001 | 044004969100010 | 400222950000010 | 500021377 |  | 500021377-0009
0123AB-1408003-9999 | 包2 | 200 | 国网冀北电力有限公司 | 国网冀北电力有限公司唐山供电公司 |  | 无电压等级 | 10kV电缆中间接头,3×120,直通接头,冷缩,铝 | 35kV及以下电缆中间接头-电压等级:AC10kV,截面积mm2:120mm2,电缆芯数:3芯,类型:直通接头,种类:冷缩,材质:铝 | 套 | 1 | 2023-10-25 | 2024-08-30 | 河北唐山 | 买方指定仓库地面交货 |  | 9995-500021378-00001 | 044004899100010 | 400222885100010 | 500021378 |  | 500021378-0009
0123AB-1408003-9999 | 包2 | 200 | 国网冀北电力有限公司 | 国网冀北电力有限公司秦皇岛供电公司 |  | 无电压等级 | 10kV电缆中间接头,3×120,直通接头,冷缩,铝 | 35kV及以下电缆中间接头-电压等级:AC10kV,截面积mm2:120mm2,电缆芯数:3芯,类型:直通接头,种类:冷缩,材质:铝 | 套 | 3 | 2023-10-25 | 2024-08-30 | 河北省秦皇岛市 | 材料站现场车板交货 |  | 9995-500021378-00001 | 044004969200010 | 400222950100010 | 500021378 |  | 500021378-0009
0123AB-1408003-9999 | 包2 | 200 | 国网冀北电力有限公司 | 国网冀北电力有限公司承德供电公司 |  | 无电压等级 | 10kV电缆中间接头,3×300,直通接头,冷缩,铜 | 35kV及以下电缆中间接头-电压等级:AC10kV,截面积mm2:300mm2,电缆芯数:3芯,类型:直通接头,种类:冷缩,材质:铜 | 套 | 42 | 2023-10-25 | 2024-08-30 | 河北省承德市 | 买方指定仓库地面交货 |  | 9995-500021381-00001 | 044004874900010 | 400222861800010 | 500021381 |  | 500021381-0010
0123AB-1408003-9999 | 包2 | 200 | 国网冀北电力有限公司 | 国网冀北电力有限公司唐山供电公司 |  | 无电压等级 | 10kV电缆中间接头,3×300,直通接头,冷缩,铜 | 35kV及以下电缆中间接头-电压等级:AC10kV,截面积mm2:300mm2,电缆芯数:3芯,类型:直通接头,种类:冷缩,材质:铜 | 套 | 52 | 2023-10-25 | 2024-08-30 | 河北唐山 | 买方指定仓库地面交货 |  | 9995-500021381-00001 | 044004899200010 | 400222885200010 | 500021381 |  | 500021381-0010
0123AB-1408003-9999 | 包2 | 200 | 国网冀北电力有限公司 | 国网冀北电力有限公司廊坊供电公司 |  | 无电压等级 | 10kV电缆中间接头,3×300,直通接头,冷缩,铜 | 35kV及以下电缆中间接头-电压等级:AC10kV,截面积mm2:300mm2,电缆芯数:3芯,类型:直通接头,种类:冷缩,材质:铜 | 套 | 62 | 2023-10-25 | 2024-08-30 | 河北省廊坊市广阳区 | 买方指定仓库地面交货 |  | 9995-500021381-00001 | 044004926900010 | 400222911100010 | 500021381 |  | 500021381-0010
0123AB-1408003-9999 | 包2 | 200 | 国网冀北电力有限公司 | 国网冀北电力有限公司秦皇岛供电公司 |  | 无电压等级 | 10kV电缆中间接头,3×300,直通接头,冷缩,铜 | 35kV及以下电缆中间接头-电压等级:AC10kV,截面积mm2:300mm2,电缆芯数:3芯,类型:直通接头,种类:冷缩,材质:铜 | 套 | 2 | 2023-10-25 | 2024-08-30 | 河北省秦皇岛市 | 材料站现场车板交货 |  | 9995-500021381-00001 | 044004953100010 | 400222935200010 | 500021381 |  | 500021381-0010
0123AB-1408003-9999 | 包2 | 200 | 国网冀北电力有限公司 | 国网冀北电力有限公司承德供电公司 |  | 无电压等级 | 10kV电缆中间接头,3×300,直通接头,冷缩,铜 | 35kV及以下电缆中间接头-电压等级:AC10kV,截面积mm2:300mm2,电缆芯数:3芯,类型:直通接头,种类:冷缩,材质:铜 | 套 | 10 | 2023-10-25 | 2024-08-30 | 河北省承德市 | 买方指定仓库地面交货 |  | 9995-500021381-00001 | 044004991100010 | 400222958700010 | 500021381 |  | 500021381-0010
0123AB-1408003-9999 | 包2 | 200 | 国网冀北电力有限公司 | 国网冀北电力有限公司唐山供电公司 |  | 无电压等级 | 10kV电缆中间接头,3×300,直通接头,冷缩,铝 | 35kV及以下电缆中间接头-电压等级:AC10kV,截面积mm2:300mm2,电缆芯数:3芯,类型:直通接头,种类:冷缩,材质:铝 | 套 | 10 | 2023-10-25 | 2024-08-30 | 河北唐山 | 买方指定仓库地面交货 |  | 9995-500021382-00001 | 044004899300010 | 400222885300010 | 500021382 |  | 500021382-0009
0123AB-1408003-9999 | 包2 | 200 | 国网冀北电力有限公司 | 国网冀北电力有限公司廊坊供电公司 |  | 无电压等级 | 10kV电缆中间接头,3×300,直通接头,冷缩,铝 | 35kV及以下电缆中间接头-电压等级:AC10kV,截面积mm2:300mm2,电缆芯数:3芯,类型:直通接头,种类:冷缩,材质:铝 | 套 | 6 | 2023-10-25 | 2024-08-30 | 河北省廊坊市广阳区 | 买方指定仓库地面交货 |  | 9995-500021382-00001 | 044004927000010 | 400222911200010 | 500021382 |  | 500021382-0009
0123AB-1408003-9999 | 包2 | 200 | 国网冀北电力有限公司 | 国网冀北电力有限公司廊坊供电公司 |  | 无电压等级 | 10kV电缆终端,3×150,户外终端,冷缩,铜 | 35kV及以下电缆终端-电压等级:AC10kV,截面积mm2:150mm2,电缆芯数:3芯,类型:户外终端,种类:冷缩,材质:铜 | 套 | 50 | 2023-10-25 | 2024-08-30 | 河北省廊坊市广阳区 | 买方指定仓库地面交货 |  | 9995-500021035-00001 | 044004925300010 | 400222909500010 | 500021035 |  | 500021035-0001
0123AB-1408003-9999 | 包2 | 200 | 国网冀北电力有限公司 | 国网冀北电力有限公司张家口供电公司 |  | 无电压等级 | 10kV电缆终端,3×300,户外终端,冷缩,铜 | 35kV及以下电缆终端-电压等级:AC10kV,截面积mm2:300mm2,电缆芯数:3芯,类型:户外终端,种类:冷缩,材质:铜 | 套 | 26 | 2023-10-25 | 2024-08-30 | 张家口 | 买方指定仓库地面交货 |  | 9995-500021036-00001 | 044004848300010 | 400222836400010 | 500021036 |  | 500021036-0010
0123AB-1408003-9999 | 包2 | 200 | 国网冀北电力有限公司 | 国网冀北电力有限公司承德供电公司 |  | 无电压等级 | 10kV电缆终端,3×300,户外终端,冷缩,铜 | 35kV及以下电缆终端-电压等级:AC10kV,截面积mm2:300mm2,电缆芯数:3芯,类型:户外终端,种类:冷缩,材质:铜 | 套 | 35 | 2023-10-25 | 2024-08-30 | 河北省承德市 | 买方指定仓库地面交货 |  | 9995-500021036-00001 | 044004873600010 | 400222860500010 | 500021036 |  | 500021036-0010
0123AB-1408003-9999 | 包2 | 200 | 国网冀北电力有限公司 | 国网冀北电力有限公司唐山供电公司 |  | 无电压等级 | 10kV电缆终端,3×300,户外终端,冷缩,铜 | 35kV及以下电缆终端-电压等级:AC10kV,截面积mm2:300mm2,电缆芯数:3芯,类型:户外终端,种类:冷缩,材质:铜 | 套 | 17 | 2023-10-25 | 2024-08-30 | 河北唐山 | 买方指定仓库地面交货 |  | 9995-500021036-00001 | 044004897500010 | 400222883500010 | 500021036 |  | 500021036-0010
0123AB-1408003-9999 | 包2 | 200 | 国网冀北电力有限公司 | 国网冀北电力有限公司廊坊供电公司 |  | 无电压等级 | 10kV电缆终端,3×300,户外终端,冷缩,铜 | 35kV及以下电缆终端-电压等级:AC10kV,截面积mm2:300mm2,电缆芯数:3芯,类型:户外终端,种类:冷缩,材质:铜 | 套 | 140 | 2023-10-25 | 2024-08-30 | 河北省廊坊市广阳区 | 买方指定仓库地面交货 |  | 9995-500021036-00001 | 044004925400010 | 400222909600010 | 500021036 |  | 500021036-0010
0123AB-1408003-9999 | 包2 | 200 | 国网冀北电力有限公司 | 国网冀北电力有限公司秦皇岛供电公司 |  | 无电压等级 | 10kV电缆终端,3×300,户外终端,冷缩,铜 | 35kV及以下电缆终端-电压等级:AC10kV,截面积mm2:300mm2,电缆芯数:3芯,类型:户外终端,种类:冷缩,材质:铜 | 套 | 5 | 2023-10-25 | 2024-08-30 | 河北省秦皇岛市 | 材料站现场车板交货 |  | 9995-500021036-00001 | 044004968300010 | 400222949300010 | 500021036 |  | 500021036-0010
0123AB-1408003-9999 | 包2 | 200 | 国网冀北电力有限公司 | 国网冀北电力有限公司承德供电公司 |  | 无电压等级 | 10kV电缆终端,3×300,户外终端,冷缩,铜 | 35kV及以下电缆终端-电压等级:AC10kV,截面积mm2:300mm2,电缆芯数:3芯,类型:户外终端,种类:冷缩,材质:铜 | 套 | 38 | 2023-10-25 | 2024-08-30 | 河北省承德市 | 买方指定仓库地面交货 |  | 9995-500021036-00001 | 044004990800010 | 400222958400010 | 500021036 |  | 500021036-0010
0123AB-1408003-9999 | 包2 | 200 | 国网冀北电力有限公司 | 国网冀北电力有限公司张家口供电公司 |  | 无电压等级 | 10kV电缆终端,3×70,户内终端,冷缩,铜 | 35kV及以下电缆终端-电压等级:AC10kV,截面积mm2:70mm2,电缆芯数:3芯,类型:户内终端,种类:冷缩,材质:铜 | 套 | 13 | 2023-10-25 | 2024-08-30 | 张家口 | 买方指定仓库地面交货 |  | 9995-500021056-00001 | 044004848400010 | 400222836500010 | 500021056 |  | 500021056-0009
0123AB-1408003-9999 | 包2 | 200 | 国网冀北电力有限公司 | 国网冀北电力有限公司承德供电公司 |  | 无电压等级 | 10kV电缆终端,3×70,户内终端,冷缩,铜 | 35kV及以下电缆终端-电压等级:AC10kV,截面积mm2:70mm2,电缆芯数:3芯,类型:户内终端,种类:冷缩,材质:铜 | 套 | 27 | 2023-10-25 | 2024-08-30 | 河北省承德市 | 买方指定仓库地面交货 |  | 9995-500021056-00001 | 044004873700010 | 400222860600010 | 500021056 |  | 500021056-0009
0123AB-1408003-9999 | 包2 | 200 | 国网冀北电力有限公司 | 国网冀北电力有限公司唐山供电公司 |  | 无电压等级 | 10kV电缆终端,3×70,户内终端,冷缩,铜 | 35kV及以下电缆终端-电压等级:AC10kV,截面积mm2:70mm2,电缆芯数:3芯,类型:户内终端,种类:冷缩,材质:铜 | 套 | 26 | 2023-10-25 | 2024-08-30 | 河北唐山 | 买方指定仓库地面交货 |  | 9995-500021056-00001 | 044004897600010 | 400222883600010 | 500021056 |  | 500021056-0009
0123AB-1408003-9999 | 包2 | 200 | 国网冀北电力有限公司 | 国网冀北电力有限公司廊坊供电公司 |  | 无电压等级 | 10kV电缆终端,3×70,户内终端,冷缩,铜 | 35kV及以下电缆终端-电压等级:AC10kV,截面积mm2:70mm2,电缆芯数:3芯,类型:户内终端,种类:冷缩,材质:铜 | 套 | 22 | 2023-10-25 | 2024-08-30 | 河北省廊坊市广阳区 | 买方指定仓库地面交货 |  | 9995-500021056-00001 | 044004925500010 | 400222909700010 | 500021056 |  | 500021056-0009
0123AB-1408003-9999 | 包2 | 200 | 国网冀北电力有限公司 | 国网冀北电力有限公司秦皇岛供电公司 |  | 无电压等级 | 10kV电缆终端,3×70,户内终端,冷缩,铜 | 35kV及以下电缆终端-电压等级:AC10kV,截面积mm2:70mm2,电缆芯数:3芯,类型:户内终端,种类:冷缩,材质:铜 | 套 | 22 | 2023-10-25 | 2024-08-30 | 河北省秦皇岛市 | 材料站现场车板交货 |  | 9995-500021056-00001 | 044004952600010 | 400222934700010 | 500021056 |  | 500021056-0009
0123AB-1408003-9999 | 包2 | 200 | 国网冀北电力有限公司 | 国网冀北电力有限公司张家口供电公司 |  | 无电压等级 | 10kV电缆终端,3×120,户内终端,冷缩,铜 | 35kV及以下电缆终端-电压等级:AC10kV,截面积mm2:120mm2,电缆芯数:3芯,类型:户内终端,种类:冷缩,材质:铜 | 套 | 17 | 2023-10-25 | 2024-08-30 | 张家口 | 买方指定仓库地面交货 |  | 9995-500021057-00001 | 044004848500010 | 400222836600010 | 500021057 |  | 500021057-0009
0123AB-1408003-9999 | 包2 | 200 | 国网冀北电力有限公司 | 国网冀北电力有限公司承德供电公司 |  | 无电压等级 | 10kV电缆终端,3×120,户内终端,冷缩,铜 | 35kV及以下电缆终端-电压等级:AC10kV,截面积mm2:120mm2,电缆芯数:3芯,类型:户内终端,种类:冷缩,材质:铜 | 套 | 6 | 2023-10-25 | 2024-08-30 | 河北省承德市 | 买方指定仓库地面交货 |  | 9995-500021057-00001 | 044004873800010 | 400222860700010 | 500021057 |  | 500021057-0009
0123AB-1408003-9999 | 包2 | 200 | 国网冀北电力有限公司 | 国网冀北电力有限公司唐山供电公司 |  | 无电压等级 | 10kV电缆终端,3×120,户内终端,冷缩,铜 | 35kV及以下电缆终端-电压等级:AC10kV,截面积mm2:120mm2,电缆芯数:3芯,类型:户内终端,种类:冷缩,材质:铜 | 套 | 11 | 2023-10-25 | 2024-08-30 | 河北唐山 | 买方指定仓库地面交货 |  | 9995-500021057-00001 | 044004897700010 | 400222883700010 | 500021057 |  | 500021057-0009
0123AB-1408003-9999 | 包2 | 200 | 国网冀北电力有限公司 | 国网冀北电力有限公司廊坊供电公司 |  | 无电压等级 | 10kV电缆终端,3×120,户内终端,冷缩,铜 | 35kV及以下电缆终端-电压等级:AC10kV,截面积mm2:120mm2,电缆芯数:3芯,类型:户内终端,种类:冷缩,材质:铜 | 套 | 6 | 2023-10-25 | 2024-08-30 | 河北省廊坊市广阳区 | 买方指定仓库地面交货 |  | 9995-500021057-00001 | 044004925600010 | 400222909800010 | 500021057 |  | 500021057-0009
0123AB-1408003-9999 | 包2 | 200 | 国网冀北电力有限公司 | 国网冀北电力有限公司秦皇岛供电公司 |  | 无电压等级 | 10kV电缆终端,3×120,户内终端,冷缩,铜 | 35kV及以下电缆终端-电压等级:AC10kV,截面积mm2:120mm2,电缆芯数:3芯,类型:户内终端,种类:冷缩,材质:铜 | 套 | 27 | 2023-10-25 | 2024-08-30 | 河北省秦皇岛市 | 材料站现场车板交货 |  | 9995-500021057-00001 | 044004978100010 | 400222957100010 | 500021057 |  | 500021057-0009
0123AB-1408003-9999 | 包2 | 200 | 国网冀北电力有限公司 | 国网冀北电力有限公司张家口供电公司 |  | 无电压等级 | 10kV电缆终端,3×150,户内终端,冷缩,铜 | 35kV及以下电缆终端-电压等级:AC10kV,截面积mm2:150mm2,电缆芯数:3芯,类型:户内终端,种类:冷缩,材质:铜 | 套 | 1 | 2023-10-25 | 2024-08-30 | 张家口 | 买方指定仓库地面交货 |  | 9995-500021058-00001 | 044004848600010 | 400222836700010 | 500021058 |  | 500021058-0002
0123AB-1408003-9999 | 包2 | 200 | 国网冀北电力有限公司 | 国网冀北电力有限公司承德供电公司 |  | 无电压等级 | 10kV电缆终端,3×150,户内终端,冷缩,铜 | 35kV及以下电缆终端-电压等级:AC10kV,截面积mm2:150mm2,电缆芯数:3芯,类型:户内终端,种类:冷缩,材质:铜 | 套 | 3 | 2023-10-25 | 2024-08-30 | 河北省承德市 | 买方指定仓库地面交货 |  | 9995-500021058-00001 | 044004873900010 | 400222860800010 | 500021058 |  | 500021058-0002
0123AB-1408003-9999 | 包2 | 200 | 国网冀北电力有限公司 | 国网冀北电力有限公司唐山供电公司 |  | 无电压等级 | 10kV电缆终端,3×150,户内终端,冷缩,铜 | 35kV及以下电缆终端-电压等级:AC10kV,截面积mm2:150mm2,电缆芯数:3芯,类型:户内终端,种类:冷缩,材质:铜 | 套 | 10 | 2023-10-25 | 2024-08-30 | 河北唐山 | 买方指定仓库地面交货 |  | 9995-500021058-00001 | 044004897800010 | 400222883800010 | 500021058 |  | 500021058-0002
0123AB-1408003-9999 | 包2 | 200 | 国网冀北电力有限公司 | 国网冀北电力有限公司秦皇岛供电公司 |  | 无电压等级 | 10kV电缆终端,3×150,户内终端,冷缩,铜 | 35kV及以下电缆终端-电压等级:AC10kV,截面积mm2:150mm2,电缆芯数:3芯,类型:户内终端,种类:冷缩,材质:铜 | 套 | 1 | 2023-10-25 | 2024-08-30 | 河北省秦皇岛市 | 材料站现场车板交货 |  | 9995-500021058-00001 | 044004968500010 | 400222949400010 | 500021058 |  | 500021058-0002
0123AB-1408003-9999 | 包2 | 200 | 国网冀北电力有限公司 | 国网冀北电力有限公司张家口供电公司 |  | 无电压等级 | 10kV电缆终端,3×240,户内终端,冷缩,铜 | 35kV及以下电缆终端-电压等级:AC10kV,截面积mm2:240mm2,电缆芯数:3芯,类型:户内终端,种类:冷缩,材质:铜 | 套 | 40 | 2023-10-25 | 2024-08-30 | 张家口 | 买方指定仓库地面交货 |  | 9995-500021060-00001 | 044004848700010 | 400222836800010 | 500021060 |  | 500021060-0009
0123AB-1408003-9999 | 包2 | 200 | 国网冀北电力有限公司 | 国网冀北电力有限公司承德供电公司 |  | 无电压等级 | 10kV电缆终端,3×240,户内终端,冷缩,铜 | 35kV及以下电缆终端-电压等级:AC10kV,截面积mm2:240mm2,电缆芯数:3芯,类型:户内终端,种类:冷缩,材质:铜 | 套 | 37 | 2023-10-25 | 2024-08-30 | 河北省承德市 | 买方指定仓库地面交货 |  | 9995-500021060-00001 | 044004874000010 | 400222860900010 | 500021060 |  | 500021060-0009
0123AB-1408003-9999 | 包2 | 200 | 国网冀北电力有限公司 | 国网冀北电力有限公司唐山供电公司 |  | 无电压等级 | 10kV电缆终端,3×240,户内终端,冷缩,铜 | 35kV及以下电缆终端-电压等级:AC10kV,截面积mm2:240mm2,电缆芯数:3芯,类型:户内终端,种类:冷缩,材质:铜 | 套 | 606 | 2023-10-25 | 2024-08-30 | 河北唐山 | 买方指定仓库地面交货 |  | 9995-500021060-00001 | 044004897900010 | 400222883900010 | 500021060 |  | 500021060-0009
0123AB-1408003-9999 | 包2 | 200 | 国网冀北电力有限公司 | 国网冀北电力有限公司廊坊供电公司 |  | 无电压等级 | 10kV电缆终端,3×240,户内终端,冷缩,铜 | 35kV及以下电缆终端-电压等级:AC10kV,截面积mm2:240mm2,电缆芯数:3芯,类型:户内终端,种类:冷缩,材质:铜 | 套 | 56 | 2023-10-25 | 2024-08-30 | 河北省廊坊市广阳区 | 买方指定仓库地面交货 |  | 9995-500021060-00001 | 044004925800010 | 400222910000010 | 500021060 |  | 500021060-0009
0123AB-1408003-9999 | 包2 | 200 | 国网冀北电力有限公司 | 国网冀北电力有限公司秦皇岛供电公司 |  | 无电压等级 | 10kV电缆终端,3×240,户内终端,冷缩,铜 | 35kV及以下电缆终端-电压等级:AC10kV,截面积mm2:240mm2,电缆芯数:3芯,类型:户内终端,种类:冷缩,材质:铜 | 套 | 165 | 2023-10-25 | 2024-08-30 | 河北省秦皇岛市 | 材料站现场车板交货 |  | 9995-500021060-00001 | 044004968600010 | 400222949500010 | 500021060 |  | 500021060-0009
0123AB-1408003-9999 | 包2 | 200 | 国网冀北电力有限公司 | 国网冀北电力有限公司唐山供电公司 |  | 无电压等级 | 1kV电缆终端,2×16,户内终端,冷缩,铜 | 35kV及以下电缆终端-电压等级:AC1kV,截面积mm2:16mm2,电缆芯数:2芯,类型:户内终端,种类:冷缩,材质:铜 | 套 | 124 | 2023-10-25 | 2024-08-30 | 河北唐山 | 买方指定仓库地面交货 |  | G00M-500133987-00001 | 044004911400010 | 400222896500010 | 500133987 |  | 500133987-0004
0123AB-1408003-9999 | 包2 | 200 | 国网冀北电力有限公司 | 国网冀北电力有限公司廊坊供电公司 |  | 无电压等级 | 1kV电缆终端,4+1×240/120,户内终端,冷缩,铜 | 35kV及以下电缆终端-电压等级:AC1kV,截面积mm2:240/120mm2,电缆芯数:4+1芯,类型:户内终端,种类:冷缩,材质:铜 | 套 | 5 | 2023-10-25 | 2024-08-30 | 河北省廊坊市广阳区 | 买方指定仓库地面交货 |  | G00M-500133989-00001 | 044004940200010 | 400222923600010 | 500133989 |  | 500133989-0014
0123AB-1408003-9999 | 包2 | 200 | 国网冀北电力有限公司 | 国网冀北电力有限公司秦皇岛供电公司 |  | 无电压等级 | 1kV电缆终端,4+1×240/120,户内终端,冷缩,铜 | 35kV及以下电缆终端-电压等级:AC1kV,截面积mm2:240/120mm2,电缆芯数:4+1芯,类型:户内终端,种类:冷缩,材质:铜 | 套 | 88 | 2023-10-25 | 2024-08-30 | 河北省秦皇岛市 | 材料站现场车板交货 |  | G00M-500133989-00001 | 044004961400010 | 400222942900010 | 500133989 |  | 500133989-0014
0123AB-1408003-9999 | 包2 | 200 | 国网冀北电力有限公司 | 国网冀北电力有限公司承德供电公司 |  | 无电压等级 | 1kV电缆终端,4+1×240/120,户内终端,冷缩,铜 | 35kV及以下电缆终端-电压等级:AC1kV,截面积mm2:240/120mm2,电缆芯数:4+1芯,类型:户内终端,种类:冷缩,材质:铜 | 套 | 38 | 2023-10-25 | 2024-08-30 | 河北省承德市 | 买方指定仓库地面交货 |  | G00M-500133989-00001 | 044004994300010 | 400222961900010 | 500133989 |  | 500133989-0014
0123AB-1408003-9999 | 包2 | 200 | 国网冀北电力有限公司 | 国网冀北电力有限公司唐山供电公司 |  | 无电压等级 | 1kV电缆终端,4+1×50/25,户内终端,冷缩,铜 | 35kV及以下电缆终端-电压等级:AC1kV,截面积mm2:50/25mm2,电缆芯数:4+1芯,类型:户内终端,种类:冷缩,材质:铜 | 套 | 46 | 2023-10-25 | 2024-08-30 | 河北唐山 | 买方指定仓库地面交货 |  | G00M-500133991-00001 | 044004911500010 | 400222896600010 | 500133991 |  | 500133991-0013
0123AB-1408003-9999 | 包2 | 200 | 国网冀北电力有限公司 | 国网冀北电力有限公司廊坊供电公司 |  | 无电压等级 | 1kV电缆终端,4+1×50/25,户内终端,冷缩,铜 | 35kV及以下电缆终端-电压等级:AC1kV,截面积mm2:50/25mm2,电缆芯数:4+1芯,类型:户内终端,种类:冷缩,材质:铜 | 套 | 1 | 2023-10-25 | 2024-08-30 | 河北省廊坊市广阳区 | 买方指定仓库地面交货 |  | G00M-500133991-00001 | 044004940300010 | 400222923700010 | 500133991 |  | 500133991-0013
0123AB-1408003-9999 | 包2 | 200 | 国网冀北电力有限公司 | 国网冀北电力有限公司秦皇岛供电公司 |  | 无电压等级 | 1kV电缆终端,4×35,户外终端,冷缩,铜 | 35kV及以下电缆终端-电压等级:AC1kV,截面积mm2:35mm2,电缆芯数:4芯,类型:户外终端,种类:冷缩,材质:铜 | 套 | 3591 | 2023-10-25 | 2024-08-30 | 河北省秦皇岛市 | 材料站现场车板交货 |  | G00M-500052368-00001 | 044004955800010 | 400222937900010 | 500052368 |  | 500052368-0023
0123AB-1408003-9999 | 包2 | 200 | 国网冀北电力有限公司 | 国网冀北电力有限公司承德供电公司 |  | 无电压等级 | 1kV电缆终端,4×35,户外终端,冷缩,铜 | 35kV及以下电缆终端-电压等级:AC1kV,截面积mm2:35mm2,电缆芯数:4芯,类型:户外终端,种类:冷缩,材质:铜 | 套 | 58 | 2023-10-25 | 2024-08-30 | 河北省承德市 | 买方指定仓库地面交货 |  | G00M-500052368-00001 | 044004992600010 | 400222960200010 | 500052368 |  | 500052368-0023
0123AB-1408003-9999 | 包2 | 200 | 国网冀北电力有限公司 | 国网冀北电力有限公司张家口供电公司 |  | 无电压等级 | 1kV电缆终端,4×50,户外终端,冷缩,铜 | 35kV及以下电缆终端-电压等级:AC1kV,截面积mm2:50mm2,电缆芯数:4芯,类型:户外终端,种类:冷缩,材质:铜 | 套 | 4 | 2023-10-25 | 2024-08-30 | 张家口 | 买方指定仓库地面交货 |  | G00M-500052369-00001 | 044004853500010 | 400222841600010 | 500052369 |  | 500052369-0019
0123AB-1408003-9999 | 包2 | 200 | 国网冀北电力有限公司 | 国网冀北电力有限公司唐山供电公司 |  | 无电压等级 | 1kV电缆终端,4×50,户外终端,冷缩,铜 | 35kV及以下电缆终端-电压等级:AC1kV,截面积mm2:50mm2,电缆芯数:4芯,类型:户外终端,种类:冷缩,材质:铜 | 套 | 4 | 2023-10-25 | 2024-08-30 | 河北唐山 | 买方指定仓库地面交货 |  | G00M-500052369-00001 | 044004904200010 | 400222890200010 | 500052369 |  | 500052369-0019
0123AB-1408003-9999 | 包2 | 200 | 国网冀北电力有限公司 | 国网冀北电力有限公司廊坊供电公司 |  | 无电压等级 | 1kV电缆终端,4×50,户外终端,冷缩,铜 | 35kV及以下电缆终端-电压等级:AC1kV,截面积mm2:50mm2,电缆芯数:4芯,类型:户外终端,种类:冷缩,材质:铜 | 套 | 24 | 2023-10-25 | 2024-08-30 | 河北省廊坊市广阳区 | 买方指定仓库地面交货 |  | G00M-500052369-00001 | 044004932700010 | 400222916900010 | 500052369 |  | 500052369-0019
0123AB-1408003-9999 | 包2 | 200 | 国网冀北电力有限公司 | 国网冀北电力有限公司秦皇岛供电公司 |  | 无电压等级 | 1kV电缆终端,4×50,户外终端,冷缩,铜 | 35kV及以下电缆终端-电压等级:AC1kV,截面积mm2:50mm2,电缆芯数:4芯,类型:户外终端,种类:冷缩,材质:铜 | 套 | 192 | 2023-10-25 | 2024-08-30 | 河北省秦皇岛市 | 材料站现场车板交货 |  | G00M-500052369-00001 | 044004955900010 | 400222938000010 | 500052369 |  | 500052369-0019
0123AB-1408003-9999 | 包2 | 200 | 国网冀北电力有限公司 | 国网冀北电力有限公司承德供电公司 |  | 无电压等级 | 1kV电缆终端,4×50,户外终端,冷缩,铜 | 35kV及以下电缆终端-电压等级:AC1kV,截面积mm2:50mm2,电缆芯数:4芯,类型:户外终端,种类:冷缩,材质:铜 | 套 | 38 | 2023-10-25 | 2024-08-30 | 河北省承德市 | 买方指定仓库地面交货 |  | G00M-500052369-00001 | 044004992700010 | 400222960300010 | 500052369 |  | 500052369-0019
0123AB-1408003-9999 | 包2 | 200 | 国网冀北电力有限公司 | 国网冀北电力有限公司承德供电公司 |  | 无电压等级 | 1kV电缆终端,4×70,户外终端,冷缩,铜 | 35kV及以下电缆终端-电压等级:AC1kV,截面积mm2:70mm2,电缆芯数:4芯,类型:户外终端,种类:冷缩,材质:铜 | 套 | 474 | 2023-10-25 | 2024-08-30 | 河北省承德市 | 买方指定仓库地面交货 |  | G00M-500052372-00002 | 044004880400010 | 400222867300010 | 500052372 |  | 500052372-0023
0123AB-1408003-9999 | 包2 | 200 | 国网冀北电力有限公司 | 国网冀北电力有限公司张家口供电公司 |  | 无电压等级 | 10kV电缆终端,3×70,户外终端,冷缩,铝 | 35kV及以下电缆终端-电压等级:AC10kV,截面积mm2:70mm2,电缆芯数:3芯,类型:户外终端,种类:冷缩,材质:铝 | 套 | 12 | 2023-10-25 | 2024-08-30 | 张家口 | 买方指定仓库地面交货 |  | 9995-500032072-00001 | 044004852000010 | 400222840100010 | 500032072 |  | 500032072-0009
0123AB-1408003-9999 | 包2 | 200 | 国网冀北电力有限公司 | 国网冀北电力有限公司廊坊供电公司 |  | 无电压等级 | 10kV电缆终端,3×70,户外终端,冷缩,铝 | 35kV及以下电缆终端-电压等级:AC10kV,截面积mm2:70mm2,电缆芯数:3芯,类型:户外终端,种类:冷缩,材质:铝 | 套 | 8 | 2023-10-25 | 2024-08-30 | 河北省廊坊市广阳区 | 买方指定仓库地面交货 |  | 9995-500032072-00001 | 044004931300010 | 400222915500010 | 500032072 |  | 500032072-0009
0123AB-1408003-9999 | 包2 | 200 | 国网冀北电力有限公司 | 国网冀北电力有限公司秦皇岛供电公司 |  | 无电压等级 | 10kV电缆终端,3×70,户外终端,冷缩,铝 | 35kV及以下电缆终端-电压等级:AC10kV,截面积mm2:70mm2,电缆芯数:3芯,类型:户外终端,种类:冷缩,材质:铝 | 套 | 13 | 2023-10-25 | 2024-08-30 | 河北省秦皇岛市 | 材料站现场车板交货 |  | 9995-500032072-00001 | 044004954500010 | 400222936600010 | 500032072 |  | 500032072-0009
0123AB-1408003-9999 | 包2 | 200 | 国网冀北电力有限公司 | 国网冀北电力有限公司张家口供电公司 |  | 无电压等级 | 10kV电缆终端,3×120,户外终端,冷缩,铝 | 35kV及以下电缆终端-电压等级:AC10kV,截面积mm2:120mm2,电缆芯数:3芯,类型:户外终端,种类:冷缩,材质:铝 | 套 | 12 | 2023-10-25 | 2024-08-30 | 张家口 | 买方指定仓库地面交货 |  | 9995-500032075-00001 | 044004852100010 | 400222840200010 | 500032075 |  | 500032075-0009
0123AB-1408003-9999 | 包2 | 200 | 国网冀北电力有限公司 | 国网冀北电力有限公司唐山供电公司 |  | 无电压等级 | 10kV电缆终端,3×120,户外终端,冷缩,铝 | 35kV及以下电缆终端-电压等级:AC10kV,截面积mm2:120mm2,电缆芯数:3芯,类型:户外终端,种类:冷缩,材质:铝 | 套 | 6 | 2023-10-25 | 2024-08-30 | 河北唐山 | 买方指定仓库地面交货 |  | 9995-500032075-00001 | 044004902500010 | 400222888500010 | 500032075 |  | 500032075-0009
0123AB-1408003-9999 | 包2 | 200 | 国网冀北电力有限公司 | 国网冀北电力有限公司秦皇岛供电公司 |  | 无电压等级 | 10kV电缆终端,3×120,户外终端,冷缩,铝 | 35kV及以下电缆终端-电压等级:AC10kV,截面积mm2:120mm2,电缆芯数:3芯,类型:户外终端,种类:冷缩,材质:铝 | 套 | 2 | 2023-10-25 | 2024-08-30 | 河北省秦皇岛市 | 材料站现场车板交货 |  | 9995-500032075-00001 | 044004954600010 | 400222936700010 | 500032075 |  | 500032075-0009
0123AB-1408003-9999 | 包2 | 200 | 国网冀北电力有限公司 | 国网冀北电力有限公司唐山供电公司 |  | 无电压等级 | 10kV电缆终端,3×300,户外终端,冷缩,铝 | 35kV及以下电缆终端-电压等级:AC10kV,截面积mm2:300mm2,电缆芯数:3芯,类型:户外终端,种类:冷缩,材质:铝 | 套 | 1 | 2023-10-25 | 2024-08-30 | 河北唐山 | 买方指定仓库地面交货 |  | 9995-500032083-00001 | 044004902600010 | 400222888600010 | 500032083 |  | 500032083-0009
0123AB-1408003-9999 | 包2 | 200 | 国网冀北电力有限公司 | 国网冀北电力有限公司张家口供电公司 |  | 无电压等级 | 1kV电缆终端,4×150,户外终端,冷缩,铜 | 35kV及以下电缆终端-电压等级:AC1kV,截面积mm2:150mm2,电缆芯数:4芯,类型:户外终端,种类:冷缩,材质:铜 | 套 | 5 | 2023-10-25 | 2024-08-30 | 张家口 | 买方指定仓库地面交货 |  | G00M-500021081-00001 | 044004848900010 | 400222837000010 | 500021081 |  | 500021081-0020
0123AB-1408003-9999 | 包2 | 200 | 国网冀北电力有限公司 | 国网冀北电力有限公司承德供电公司 |  | 无电压等级 | 1kV电缆终端,4×150,户外终端,冷缩,铜 | 35kV及以下电缆终端-电压等级:AC1kV,截面积mm2:150mm2,电缆芯数:4芯,类型:户外终端,种类:冷缩,材质:铜 | 套 | 2 | 2023-10-25 | 2024-08-30 | 河北省承德市 | 买方指定仓库地面交货 |  | G00M-500021081-00001 | 044004874200010 | 400222861100010 | 500021081 |  | 500021081-0020
0123AB-1408003-9999 | 包2 | 200 | 国网冀北电力有限公司 | 国网冀北电力有限公司唐山供电公司 |  | 无电压等级 | 1kV电缆终端,4×150,户外终端,冷缩,铜 | 35kV及以下电缆终端-电压等级:AC1kV,截面积mm2:150mm2,电缆芯数:4芯,类型:户外终端,种类:冷缩,材质:铜 | 套 | 26 | 2023-10-25 | 2024-08-30 | 河北唐山 | 买方指定仓库地面交货 |  | G00M-500021081-00001 | 044004898100010 | 400222884100010 | 500021081 |  | 500021081-0020
0123AB-1408003-9999 | 包2 | 200 | 国网冀北电力有限公司 | 国网冀北电力有限公司唐山供电公司 |  | 无电压等级 | 1kV电缆终端,4×70,户外终端,冷缩,铜 | 35kV及以下电缆终端-电压等级:AC1kV,截面积mm2:70mm2,电缆芯数:4芯,类型:户外终端,种类:冷缩,材质:铜 | 套 | 774 | 2023-10-25 | 2024-08-30 | 河北唐山 | 买方指定仓库地面交货 |  | G00M-500052372-00002 | 044004904300010 | 400222890300010 | 500052372 |  | 500052372-0023
0123AB-1408003-9999 | 包2 | 200 | 国网冀北电力有限公司 | 国网冀北电力有限公司廊坊供电公司 |  | 无电压等级 | 1kV电缆终端,4×70,户外终端,冷缩,铜 | 35kV及以下电缆终端-电压等级:AC1kV,截面积mm2:70mm2,电缆芯数:4芯,类型:户外终端,种类:冷缩,材质:铜 | 套 | 16 | 2023-10-25 | 2024-08-30 | 河北省廊坊市广阳区 | 买方指定仓库地面交货 |  | G00M-500052372-00002 | 044004932800010 | 400222917000010 | 500052372 |  | 500052372-0023
0123AB-1408003-9999 | 包2 | 200 | 国网冀北电力有限公司 | 国网冀北电力有限公司秦皇岛供电公司 |  | 无电压等级 | 1kV电缆终端,4×70,户外终端,冷缩,铜 | 35kV及以下电缆终端-电压等级:AC1kV,截面积mm2:70mm2,电缆芯数:4芯,类型:户外终端,种类:冷缩,材质:铜 | 套 | 203 | 2023-10-25 | 2024-08-30 | 河北省秦皇岛市 | 材料站现场车板交货 |  | G00M-500052372-00002 | 044004956000010 | 400222938100010 | 500052372 |  | 500052372-0023
0123AB-1408003-9999 | 包2 | 200 | 国网冀北电力有限公司 | 国网冀北电力有限公司承德供电公司 |  | 无电压等级 | 1kV电缆终端,4×70,户外终端,冷缩,铜 | 35kV及以下电缆终端-电压等级:AC1kV,截面积mm2:70mm2,电缆芯数:4芯,类型:户外终端,种类:冷缩,材质:铜 | 套 | 58 | 2023-10-25 | 2024-08-30 | 河北省承德市 | 买方指定仓库地面交货 |  | G00M-500052372-00002 | 044004992800010 | 400222960400010 | 500052372 |  | 500052372-0023
0123AB-1408003-9999 | 包2 | 200 | 国网冀北电力有限公司 | 国网冀北电力有限公司张家口供电公司 |  | 无电压等级 | 1kV电缆终端,4×150,户内终端,冷缩,铜 | 35kV及以下电缆终端-电压等级:AC1kV,截面积mm2:150mm2,电缆芯数:4芯,类型:户内终端,种类:冷缩,材质:铜 | 套 | 1 | 2023-10-25 | 2024-08-30 | 张家口 | 买方指定仓库地面交货 |  | G00M-500053660-00001 | 044004853700010 | 400222841800010 | 500053660 |  | 500053660-0019
0123AB-1408003-9999 | 包2 | 200 | 国网冀北电力有限公司 | 国网冀北电力有限公司承德供电公司 |  | 无电压等级 | 1kV电缆终端,4×150,户内终端,冷缩,铜 | 35kV及以下电缆终端-电压等级:AC1kV,截面积mm2:150mm2,电缆芯数:4芯,类型:户内终端,种类:冷缩,材质:铜 | 套 | 2 | 2023-10-25 | 2024-08-30 | 河北省承德市 | 买方指定仓库地面交货 |  | G00M-500053660-00001 | 044004880500010 | 400222867400010 | 500053660 |  | 500053660-0019
0123AB-1408003-9999 | 包2 | 200 | 国网冀北电力有限公司 | 国网冀北电力有限公司唐山供电公司 |  | 无电压等级 | 1kV电缆终端,4×150,户内终端,冷缩,铜 | 35kV及以下电缆终端-电压等级:AC1kV,截面积mm2:150mm2,电缆芯数:4芯,类型:户内终端,种类:冷缩,材质:铜 | 套 | 77 | 2023-10-25 | 2024-08-30 | 河北唐山 | 买方指定仓库地面交货 |  | G00M-500053660-00001 | 044004904400010 | 400222890400010 | 500053660 |  | 500053660-0019
0123AB-1408003-9999 | 包2 | 200 | 国网冀北电力有限公司 | 国网冀北电力有限公司廊坊供电公司 |  | 无电压等级 | 1kV电缆终端,4×150,户内终端,冷缩,铜 | 35kV及以下电缆终端-电压等级:AC1kV,截面积mm2:150mm2,电缆芯数:4芯,类型:户内终端,种类:冷缩,材质:铜 | 套 | 22 | 2023-10-25 | 2024-08-30 | 河北省廊坊市广阳区 | 买方指定仓库地面交货 |  | G00M-500053660-00001 | 044004932900010 | 400222917100010 | 500053660 |  | 500053660-0019
0123AB-1408003-9999 | 包2 | 200 | 国网冀北电力有限公司 | 国网冀北电力有限公司秦皇岛供电公司 |  | 无电压等级 | 1kV电缆终端,4×150,户内终端,冷缩,铜 | 35kV及以下电缆终端-电压等级:AC1kV,截面积mm2:150mm2,电缆芯数:4芯,类型:户内终端,种类:冷缩,材质:铜 | 套 | 1 | 2023-10-25 | 2024-08-30 | 河北省秦皇岛市 | 材料站现场车板交货 |  | G00M-500053660-00001 | 044004956100010 | 400222938200010 | 500053660 |  | 500053660-0019
0123AB-1408003-9999 | 包2 | 200 | 国网冀北电力有限公司 | 国网冀北电力有限公司廊坊供电公司 |  | 无电压等级 | 1kV电缆终端,4×150,户外终端,冷缩,铜 | 35kV及以下电缆终端-电压等级:AC1kV,截面积mm2:150mm2,电缆芯数:4芯,类型:户外终端,种类:冷缩,材质:铜 | 套 | 45 | 2023-10-25 | 2024-08-30 | 河北省廊坊市广阳区 | 买方指定仓库地面交货 |  | G00M-500021081-00001 | 044004926000010 | 400222910200010 | 500021081 |  | 500021081-0020
0123AB-1408003-9999 | 包2 | 200 | 国网冀北电力有限公司 | 国网冀北电力有限公司承德供电公司 |  | 无电压等级 | 1kV电缆终端,4×50,户内终端,冷缩,铜 | 35kV及以下电缆终端-电压等级:AC1kV,截面积mm2:50mm2,电缆芯数:4芯,类型:户内终端,种类:冷缩,材质:铜 | 套 | 2 | 2023-10-25 | 2024-08-30 | 河北省承德市 | 买方指定仓库地面交货 |  | G00M-500021176-00001 | 044004874500010 | 400222861400010 | 500021176 |  | 500021176-0016
0123AB-1408003-9999 | 包2 | 200 | 国网冀北电力有限公司 | 国网冀北电力有限公司唐山供电公司 |  | 无电压等级 | 1kV电缆终端,4×50,户内终端,冷缩,铜 | 35kV及以下电缆终端-电压等级:AC1kV,截面积mm2:50mm2,电缆芯数:4芯,类型:户内终端,种类:冷缩,材质:铜 | 套 | 109 | 2023-10-25 | 2024-08-30 | 河北唐山 | 买方指定仓库地面交货 |  | G00M-500021176-00001 | 044004898300010 | 400222884300010 | 500021176 |  | 500021176-0016
0123AB-1408003-9999 | 包2 | 200 | 国网冀北电力有限公司 | 国网冀北电力有限公司秦皇岛供电公司 |  | 无电压等级 | 1kV电缆终端,4×50,户内终端,冷缩,铜 | 35kV及以下电缆终端-电压等级:AC1kV,截面积mm2:50mm2,电缆芯数:4芯,类型:户内终端,种类:冷缩,材质:铜 | 套 | 192 | 2023-10-25 | 2024-08-30 | 河北省秦皇岛市 | 材料站现场车板交货 |  | G00M-500021176-00001 | 044004952700010 | 400222934800010 | 500021176 |  | 500021176-0016
0123AB-1408003-9999 | 包2 | 200 | 国网冀北电力有限公司 | 国网冀北电力有限公司张家口供电公司 |  | 无电压等级 | 1kV电缆终端,4×120,户内终端,冷缩,铜 | 35kV及以下电缆终端-电压等级:AC1kV,截面积mm2:120mm2,电缆芯数:4芯,类型:户内终端,种类:冷缩,材质:铜 | 套 | 20 | 2023-10-25 | 2024-08-30 | 张家口 | 买方指定仓库地面交货 |  | G00M-500021177-00002 | 044004849000010 | 400222837100010 | 500021177 |  | 500021177-0014
0123AB-1408003-9999 | 包2 | 200 | 国网冀北电力有限公司 | 国网冀北电力有限公司唐山供电公司 |  | 无电压等级 | 10kV电缆中间接头,3×400,直通接头,冷缩,铜 | 35kV及以下电缆中间接头-电压等级:AC10kV,截面积mm2:400mm2,电缆芯数:3芯,类型:直通接头,种类:冷缩,材质:铜 | 套 | 3 | 2023-10-25 | 2024-08-30 | 河北唐山 | 买方指定仓库地面交货 |  | 9995-500021383-00001 | 044004899400010 | 400222885400010 | 500021383 |  | 500021383-0011
0123AB-1408003-9999 | 包2 | 200 | 国网冀北电力有限公司 | 国网冀北电力有限公司廊坊供电公司 |  | 无电压等级 | 10kV电缆中间接头,3×400,直通接头,冷缩,铜 | 35kV及以下电缆中间接头-电压等级:AC10kV,截面积mm2:400mm2,电缆芯数:3芯,类型:直通接头,种类:冷缩,材质:铜 | 套 | 7 | 2023-10-25 | 2024-08-30 | 河北省廊坊市广阳区 | 买方指定仓库地面交货 |  | 9995-500021383-00001 | 044004927100010 | 400222911300010 | 500021383 |  | 500021383-0011
0123AB-1408003-9999 | 包2 | 200 | 国网冀北电力有限公司 | 国网冀北电力有限公司唐山供电公司 |  | 无电压等级 | 10kV电缆中间接头,3×400,直通接头,冷缩,铝 | 35kV及以下电缆中间接头-电压等级:AC10kV,截面积mm2:400mm2,电缆芯数:3芯,类型:直通接头,种类:冷缩,材质:铝 | 套 | 1 | 2023-10-25 | 2024-08-30 | 唐山 | 买方指定仓库地面交货 |  | 9995-500021384-00001 | 044005228400010 | 400222965800010 | 500021384 |  | 500021384-0009
0123AB-1408003-9999 | 包2 | 200 | 国网冀北电力有限公司 | 国网冀北电力有限公司张家口供电公司 |  | 无电压等级 | 10kV电缆中间接头,3×240,直通接头,冷缩,铜 | 35kV及以下电缆中间接头-电压等级:AC10kV,截面积mm2:240mm2,电缆芯数:3芯,类型:直通接头,种类:冷缩,材质:铜 | 套 | 11 | 2023-10-25 | 2024-08-30 | 张家口 | 买方指定仓库地面交货 |  | 9995-500021404-00001 | 044004849500010 | 400222837600010 | 500021404 |  | 500021404-0009
0123AB-1408003-9999 | 包2 | 200 | 国网冀北电力有限公司 | 国网冀北电力有限公司承德供电公司 |  | 无电压等级 | 10kV电缆中间接头,3×240,直通接头,冷缩,铜 | 35kV及以下电缆中间接头-电压等级:AC10kV,截面积mm2:240mm2,电缆芯数:3芯,类型:直通接头,种类:冷缩,材质:铜 | 套 | 12 | 2023-10-25 | 2024-08-30 | 河北省承德市 | 买方指定仓库地面交货 |  | 9995-500021404-00001 | 044004875000010 | 400222861900010 | 500021404 |  | 500021404-0009
0123AB-1408003-9999 | 包2 | 200 | 国网冀北电力有限公司 | 国网冀北电力有限公司唐山供电公司 |  | 无电压等级 | 10kV电缆中间接头,3×240,直通接头,冷缩,铜 | 35kV及以下电缆中间接头-电压等级:AC10kV,截面积mm2:240mm2,电缆芯数:3芯,类型:直通接头,种类:冷缩,材质:铜 | 套 | 335.104 | 2023-10-25 | 2024-08-30 | 河北唐山 | 买方指定仓库地面交货 |  | 9995-500021404-00001 | 044004899500010 | 400222885500010 | 500021404 |  | 500021404-0009
0123AB-1408003-9999 | 包2 | 200 | 国网冀北电力有限公司 | 国网冀北电力有限公司廊坊供电公司 |  | 无电压等级 | 10kV电缆中间接头,3×240,直通接头,冷缩,铜 | 35kV及以下电缆中间接头-电压等级:AC10kV,截面积mm2:240mm2,电缆芯数:3芯,类型:直通接头,种类:冷缩,材质:铜 | 套 | 10 | 2023-10-25 | 2024-08-30 | 河北省廊坊市广阳区 | 买方指定仓库地面交货 |  | 9995-500021404-00001 | 044004927200010 | 400222911400010 | 500021404 |  | 500021404-0009
0123AB-1408003-9999 | 包2 | 200 | 国网冀北电力有限公司 | 国网冀北电力有限公司秦皇岛供电公司 |  | 无电压等级 | 10kV电缆中间接头,3×240,直通接头,冷缩,铜 | 35kV及以下电缆中间接头-电压等级:AC10kV,截面积mm2:240mm2,电缆芯数:3芯,类型:直通接头,种类:冷缩,材质:铜 | 套 | 5 | 2023-10-25 | 2024-08-30 | 河北省秦皇岛市 | 材料站现场车板交货 |  | 9995-500021404-00001 | 044004969300010 | 400222950200010 | 500021404 |  | 500021404-0009
0123AB-1408003-9999 | 包2 | 200 | 国网冀北电力有限公司 | 国网冀北电力有限公司承德供电公司 |  | 无电压等级 | 10kV电缆中间接头,3×240,直通接头,冷缩,铜 | 35kV及以下电缆中间接头-电压等级:AC10kV,截面积mm2:240mm2,电缆芯数:3芯,类型:直通接头,种类:冷缩,材质:铜 | 套 | 10 | 2023-10-25 | 2024-08-30 | 河北省承德市 | 买方指定仓库地面交货 |  | 9995-500021404-00001 | 044004991200010 | 400222958800010 | 500021404 |  | 500021404-0009
0123AB-1408003-9999 | 包2 | 200 | 国网冀北电力有限公司 | 国网冀北电力有限公司唐山供电公司 |  | 无电压等级 | 10kV电缆中间接头,3×240,直通接头,冷缩,铝 | 35kV及以下电缆中间接头-电压等级:AC10kV,截面积mm2:240mm2,电缆芯数:3芯,类型:直通接头,种类:冷缩,材质:铝 | 套 | 28 | 2023-10-25 | 2024-08-30 | 河北唐山 | 买方指定仓库地面交货 |  | 9995-500021408-00001 | 044004899600010 | 400222885600010 | 500021408 |  | 500021408-0009
0123AB-1408003-9999 | 包2 | 200 | 国网冀北电力有限公司 | 国网冀北电力有限公司廊坊供电公司 |  | 无电压等级 | 10kV电缆中间接头,3×240,直通接头,冷缩,铝 | 35kV及以下电缆中间接头-电压等级:AC10kV,截面积mm2:240mm2,电缆芯数:3芯,类型:直通接头,种类:冷缩,材质:铝 | 套 | 30 | 2023-10-25 | 2024-08-30 | 河北省廊坊市广阳区 | 买方指定仓库地面交货 |  | 9995-500021408-00001 | 044004927300010 | 400222911500010 | 500021408 |  | 500021408-0009
0123AB-1408003-9999 | 包2 | 200 | 国网冀北电力有限公司 | 国网冀北电力有限公司秦皇岛供电公司 |  | 无电压等级 | 10kV电缆中间接头,3×240,直通接头,冷缩,铝 | 35kV及以下电缆中间接头-电压等级:AC10kV,截面积mm2:240mm2,电缆芯数:3芯,类型:直通接头,种类:冷缩,材质:铝 | 套 | 67 | 2023-10-25 | 2024-08-30 | 河北省秦皇岛市 | 材料站现场车板交货 |  | 9995-500021408-00001 | 044004969400010 | 400222950300010 | 500021408 |  | 500021408-0009
0123AB-1408003-9999 | 包2 | 200 | 国网冀北电力有限公司 | 国网冀北电力有限公司唐山供电公司 |  | 无电压等级 | 10kV电缆中间接头,3×150,直通接头,冷缩,铜 | 35kV及以下电缆中间接头-电压等级:AC10kV,截面积mm2:150mm2,电缆芯数:3芯,类型:直通接头,种类:冷缩,材质:铜 | 套 | 6 | 2023-10-25 | 2024-08-30 | 河北唐山 | 买方指定仓库地面交货 |  | 9995-500021410-00001 | 044004899700010 | 400222885700010 | 500021410 |  | 500021410-0001
0123AB-1408003-9999 | 包2 | 200 | 国网冀北电力有限公司 | 国网冀北电力有限公司廊坊供电公司 |  | 无电压等级 | 1kV电缆终端,4×240,户外终端,冷缩,铜 | 35kV及以下电缆终端-电压等级:AC1kV,截面积mm2:240mm2,电缆芯数:4芯,类型:户外终端,种类:冷缩,材质:铜 | 套 | 356 | 2023-10-25 | 2024-08-30 | 河北省廊坊市广阳区 | 买方指定仓库地面交货 |  | G00M-500051152-00002 | 044004932500010 | 400222916700010 | 500051152 |  | 500051152-0021
0123AB-1408003-9999 | 包2 | 200 | 国网冀北电力有限公司 | 国网冀北电力有限公司秦皇岛供电公司 |  | 无电压等级 | 1kV电缆终端,4×240,户外终端,冷缩,铜 | 35kV及以下电缆终端-电压等级:AC1kV,截面积mm2:240mm2,电缆芯数:4芯,类型:户外终端,种类:冷缩,材质:铜 | 套 | 95 | 2023-10-25 | 2024-08-30 | 河北省秦皇岛市 | 材料站现场车板交货 |  | G00M-500051152-00002 | 044004955600010 | 400222937700010 | 500051152 |  | 500051152-0021
0123AB-1408003-9999 | 包2 | 200 | 国网冀北电力有限公司 | 国网冀北电力有限公司承德供电公司 |  | 无电压等级 | 1kV电缆终端,4×240,户外终端,冷缩,铜 | 35kV及以下电缆终端-电压等级:AC1kV,截面积mm2:240mm2,电缆芯数:4芯,类型:户外终端,种类:冷缩,材质:铜 | 套 | 38 | 2023-10-25 | 2024-08-30 | 河北省承德市 | 买方指定仓库地面交货 |  | G00M-500051152-00002 | 044004992500010 | 400222960100010 | 500051152 |  | 500051152-0021
0123AB-1408003-9999 | 包2 | 200 | 国网冀北电力有限公司 | 国网冀北电力有限公司张家口供电公司 |  | 无电压等级 | 1kV电缆终端,4×185,户外终端,冷缩,铜 | 35kV及以下电缆终端-电压等级:AC1kV,截面积mm2:185mm2,电缆芯数:4芯,类型:户外终端,种类:冷缩,材质:铜 | 套 | 13 | 2023-10-25 | 2024-08-30 | 张家口 | 买方指定仓库地面交货 |  | G00M-500052350-00001 | 044004853300010 | 400222841400010 | 500052350 |  | 500052350-0007
0123AB-1408003-9999 | 包2 | 200 | 国网冀北电力有限公司 | 国网冀北电力有限公司唐山供电公司 |  | 无电压等级 | 1kV电缆终端,4×185,户外终端,冷缩,铜 | 35kV及以下电缆终端-电压等级:AC1kV,截面积mm2:185mm2,电缆芯数:4芯,类型:户外终端,种类:冷缩,材质:铜 | 套 | 1 | 2023-10-25 | 2024-08-30 | 河北唐山 | 买方指定仓库地面交货 |  | G00M-500052350-00001 | 044004904000010 | 400222890000010 | 500052350 |  | 500052350-0007
0123AB-1408003-9999 | 包2 | 200 | 国网冀北电力有限公司 | 国网冀北电力有限公司廊坊供电公司 |  | 无电压等级 | 1kV电缆终端,4×185,户外终端,冷缩,铜 | 35kV及以下电缆终端-电压等级:AC1kV,截面积mm2:185mm2,电缆芯数:4芯,类型:户外终端,种类:冷缩,材质:铜 | 套 | 24 | 2023-10-25 | 2024-08-30 | 河北省廊坊市广阳区 | 买方指定仓库地面交货 |  | G00M-500052350-00001 | 044004932600010 | 400222916800010 | 500052350 |  | 500052350-0007
0123AB-1408003-9999 | 包2 | 200 | 国网冀北电力有限公司 | 国网冀北电力有限公司秦皇岛供电公司 |  | 无电压等级 | 1kV电缆终端,4×185,户外终端,冷缩,铜 | 35kV及以下电缆终端-电压等级:AC1kV,截面积mm2:185mm2,电缆芯数:4芯,类型:户外终端,种类:冷缩,材质:铜 | 套 | 8 | 2023-10-25 | 2024-08-30 | 河北省秦皇岛市 | 材料站现场车板交货 |  | G00M-500052350-00001 | 044004955700010 | 400222937800010 | 500052350 |  | 500052350-0007
0123AB-1408003-9999 | 包2 | 200 | 国网冀北电力有限公司 | 国网冀北电力有限公司张家口供电公司 |  | 无电压等级 | 1kV电缆终端,4×35,户外终端,冷缩,铜 | 35kV及以下电缆终端-电压等级:AC1kV,截面积mm2:35mm2,电缆芯数:4芯,类型:户外终端,种类:冷缩,材质:铜 | 套 | 241 | 2023-10-25 | 2024-08-30 | 张家口 | 买方指定仓库地面交货 |  | G00M-500052368-00001 | 044004853400010 | 400222841500010 | 500052368 |  | 500052368-0023
0123AB-1408003-9999 | 包2 | 200 | 国网冀北电力有限公司 | 国网冀北电力有限公司廊坊供电公司 |  | 无电压等级 | 10kV电缆中间接头,3×150,直通接头,冷缩,铜 | 35kV及以下电缆中间接头-电压等级:AC10kV,截面积mm2:150mm2,电缆芯数:3芯,类型:直通接头,种类:冷缩,材质:铜 | 套 | 1 | 2023-10-25 | 2024-08-30 | 河北省廊坊市广阳区 | 买方指定仓库地面交货 |  | 9995-500021410-00001 | 044004927400010 | 400222911600010 | 500021410 |  | 500021410-0001
0123AB-1408003-9999 | 包2 | 200 | 国网冀北电力有限公司 | 国网冀北电力有限公司承德供电公司 |  | 无电压等级 | 10kV电缆中间接头,3×70,直通接头,冷缩,铜 | 35kV及以下电缆中间接头-电压等级:AC10kV,截面积mm2:70mm2,电缆芯数:3芯,类型:直通接头,种类:冷缩,材质:铜 | 套 | 4 | 2023-10-25 | 2024-08-30 | 河北省承德市 | 买方指定仓库地面交货 |  | 9995-500021433-00001 | 044004875200010 | 400222862100010 | 500021433 |  | 500021433-0009
0123AB-1408003-9999 | 包2 | 200 | 国网冀北电力有限公司 | 国网冀北电力有限公司唐山供电公司 |  | 无电压等级 | 10kV电缆中间接头,3×70,直通接头,冷缩,铜 | 35kV及以下电缆中间接头-电压等级:AC10kV,截面积mm2:70mm2,电缆芯数:3芯,类型:直通接头,种类:冷缩,材质:铜 | 套 | 9 | 2023-10-25 | 2024-08-30 | 河北唐山 | 买方指定仓库地面交货 |  | 9995-500021433-00001 | 044004899800010 | 400222885800010 | 500021433 |  | 500021433-0009
0123AB-1408003-9999 | 包2 | 200 | 国网冀北电力有限公司 | 国网冀北电力有限公司廊坊供电公司 |  | 无电压等级 | 10kV电缆中间接头,3×70,直通接头,冷缩,铜 | 35kV及以下电缆中间接头-电压等级:AC10kV,截面积mm2:70mm2,电缆芯数:3芯,类型:直通接头,种类:冷缩,材质:铜 | 套 | 2 | 2023-10-25 | 2024-08-30 | 河北省廊坊市广阳区 | 买方指定仓库地面交货 |  | 9995-500021433-00001 | 044004927500010 | 400222911700010 | 500021433 |  | 500021433-0009
0123AB-1408003-9999 | 包2 | 200 | 国网冀北电力有限公司 | 国网冀北电力有限公司唐山供电公司 |  | 无电压等级 | 10kV电缆终端,3×300,户内终端,冷缩,铝 | 35kV及以下电缆终端-电压等级:AC10kV,截面积mm2:300mm2,电缆芯数:3芯,类型:户内终端,种类:冷缩,材质:铝 | 套 | 6 | 2023-10-25 | 2024-08-30 | 河北唐山 | 买方指定仓库地面交货 |  | 9995-500031941-00001 | 044004902300010 | 400222888300010 | 500031941 |  | 500031941-0009
0123AB-1408003-9999 | 包2 | 200 | 国网冀北电力有限公司 | 国网冀北电力有限公司廊坊供电公司 |  | 无电压等级 | 10kV电缆终端,3×120,户外终端,冷缩,铜 | 35kV及以下电缆终端-电压等级:AC10kV,截面积mm2:120mm2,电缆芯数:3芯,类型:户外终端,种类:冷缩,材质:铜 | 套 | 5 | 2023-10-25 | 2024-08-30 | 河北省廊坊市广阳区 | 买方指定仓库地面交货 |  | 9995-500021034-00001 | 044004925200010 | 400222909400010 | 500021034 |  | 500021034-0009
0123AB-1408003-9999 | 包2 | 200 | 国网冀北电力有限公司 | 国网冀北电力有限公司秦皇岛供电公司 |  | 无电压等级 | 10kV电缆终端,3×120,户外终端,冷缩,铜 | 35kV及以下电缆终端-电压等级:AC10kV,截面积mm2:120mm2,电缆芯数:3芯,类型:户外终端,种类:冷缩,材质:铜 | 套 | 15 | 2023-10-25 | 2024-08-30 | 河北省秦皇岛市 | 材料站现场车板交货 |  | 9995-500021034-00001 | 044004968200010 | 400222949200010 | 500021034 |  | 500021034-0009
0123AB-1408003-9999 | 包2 | 200 | 国网冀北电力有限公司 | 国网冀北电力有限公司承德供电公司 |  | 无电压等级 | 10kV电缆终端,3×120,户外终端,冷缩,铜 | 35kV及以下电缆终端-电压等级:AC10kV,截面积mm2:120mm2,电缆芯数:3芯,类型:户外终端,种类:冷缩,材质:铜 | 套 | 38 | 2023-10-25 | 2024-08-30 | 河北省承德市 | 买方指定仓库地面交货 |  | 9995-500021034-00001 | 044004990700010 | 400222958300010 | 500021034 |  | 500021034-0009
0123AB-1408003-9999 | 包2 | 200 | 国网冀北电力有限公司 | 国网冀北电力有限公司张家口供电公司 |  | 无电压等级 | 10kV电缆终端,3×150,户外终端,冷缩,铜 | 35kV及以下电缆终端-电压等级:AC10kV,截面积mm2:150mm2,电缆芯数:3芯,类型:户外终端,种类:冷缩,材质:铜 | 套 | 9 | 2023-10-25 | 2024-08-30 | 张家口 | 买方指定仓库地面交货 |  | 9995-500021035-00001 | 044004848200010 | 400222836300010 | 500021035 |  | 500021035-0001
0123AB-1408003-9999 | 包2 | 200 | 国网冀北电力有限公司 | 国网冀北电力有限公司承德供电公司 |  | 无电压等级 | 10kV电缆终端,3×150,户外终端,冷缩,铜 | 35kV及以下电缆终端-电压等级:AC10kV,截面积mm2:150mm2,电缆芯数:3芯,类型:户外终端,种类:冷缩,材质:铜 | 套 | 4 | 2023-10-25 | 2024-08-30 | 河北省承德市 | 买方指定仓库地面交货 |  | 9995-500021035-00001 | 044004873500010 | 400222860400010 | 500021035 |  | 500021035-0001
0123AB-1408003-9999 | 包2 | 200 | 国网冀北电力有限公司 | 国网冀北电力有限公司唐山供电公司 |  | 无电压等级 | 10kV电缆终端,3×150,户外终端,冷缩,铜 | 35kV及以下电缆终端-电压等级:AC10kV,截面积mm2:150mm2,电缆芯数:3芯,类型:户外终端,种类:冷缩,材质:铜 | 套 | 29 | 2023-10-25 | 2024-08-30 | 河北唐山 | 买方指定仓库地面交货 |  | 9995-500021035-00001 | 044004897400010 | 400222883400010 | 500021035 |  | 500021035-0001
0123AB-1408003-9999 | 包2 | 200 | 国网冀北电力有限公司 | 国网冀北电力有限公司秦皇岛供电公司 |  | 无电压等级 | 1kV电缆终端,4+1×50/25,户内终端,冷缩,铜 | 35kV及以下电缆终端-电压等级:AC1kV,截面积mm2:50/25mm2,电缆芯数:4+1芯,类型:户内终端,种类:冷缩,材质:铜 | 套 | 303 | 2023-10-25 | 2024-08-30 | 河北省秦皇岛市 | 材料站现场车板交货 |  | G00M-500133991-00001 | 044004978300010 | 400222957200010 | 500133991 |  | 500133991-0013
0123AB-1408003-9999 | 包2 | 200 | 国网冀北电力有限公司 | 国网冀北电力有限公司张家口供电公司 |  | 无电压等级 | 1kV电缆终端,4×120,户外终端,冷缩,铜 | 35kV及以下电缆终端-电压等级:AC1kV,截面积mm2:120mm2,电缆芯数:4芯,类型:户外终端,种类:冷缩,材质:铜 | 套 | 127 | 2023-10-25 | 2024-08-30 | 张家口 | 买方指定仓库地面交货 |  | G00M-500051151-00002 | 044004853100010 | 400222841200010 | 500051151 |  | 500051151-0014
0123AB-1408003-9999 | 包2 | 200 | 国网冀北电力有限公司 | 国网冀北电力有限公司承德供电公司 |  | 无电压等级 | 1kV电缆终端,4×120,户外终端,冷缩,铜 | 35kV及以下电缆终端-电压等级:AC1kV,截面积mm2:120mm2,电缆芯数:4芯,类型:户外终端,种类:冷缩,材质:铜 | 套 | 440 | 2023-10-25 | 2024-08-30 | 河北省承德市 | 买方指定仓库地面交货 |  | G00M-500051151-00002 | 044004880100010 | 400222867000010 | 500051151 |  | 500051151-0014
0123AB-1408003-9999 | 包2 | 200 | 国网冀北电力有限公司 | 国网冀北电力有限公司唐山供电公司 |  | 无电压等级 | 1kV电缆终端,4×120,户外终端,冷缩,铜 | 35kV及以下电缆终端-电压等级:AC1kV,截面积mm2:120mm2,电缆芯数:4芯,类型:户外终端,种类:冷缩,材质:铜 | 套 | 207 | 2023-10-25 | 2024-08-30 | 河北唐山 | 买方指定仓库地面交货 |  | G00M-500051151-00002 | 044004903800010 | 400222889800010 | 500051151 |  | 500051151-0014
0123AB-1408003-9999 | 包2 | 200 | 国网冀北电力有限公司 | 国网冀北电力有限公司廊坊供电公司 |  | 无电压等级 | 1kV电缆终端,4×120,户外终端,冷缩,铜 | 35kV及以下电缆终端-电压等级:AC1kV,截面积mm2:120mm2,电缆芯数:4芯,类型:户外终端,种类:冷缩,材质:铜 | 套 | 7 | 2023-10-25 | 2024-08-30 | 河北省廊坊市广阳区 | 买方指定仓库地面交货 |  | G00M-500051151-00002 | 044004932400010 | 400222916600010 | 500051151 |  | 500051151-0014
0123AB-1408003-9999 | 包2 | 200 | 国网冀北电力有限公司 | 国网冀北电力有限公司秦皇岛供电公司 |  | 无电压等级 | 1kV电缆终端,4×120,户外终端,冷缩,铜 | 35kV及以下电缆终端-电压等级:AC1kV,截面积mm2:120mm2,电缆芯数:4芯,类型:户外终端,种类:冷缩,材质:铜 | 套 | 216 | 2023-10-25 | 2024-08-30 | 河北省秦皇岛市 | 材料站现场车板交货 |  | G00M-500051151-00002 | 044004955500010 | 400222937600010 | 500051151 |  | 500051151-0014
0123AB-1408003-9999 | 包2 | 200 | 国网冀北电力有限公司 | 国网冀北电力有限公司承德供电公司 |  | 无电压等级 | 1kV电缆终端,4×120,户外终端,冷缩,铜 | 35kV及以下电缆终端-电压等级:AC1kV,截面积mm2:120mm2,电缆芯数:4芯,类型:户外终端,种类:冷缩,材质:铜 | 套 | 58 | 2023-10-25 | 2024-08-30 | 河北省承德市 | 买方指定仓库地面交货 |  | G00M-500051151-00002 | 044004992400010 | 400222960000010 | 500051151 |  | 500051151-0014
0123AB-1408003-9999 | 包2 | 200 | 国网冀北电力有限公司 | 国网冀北电力有限公司张家口供电公司 |  | 无电压等级 | 1kV电缆终端,4×240,户外终端,冷缩,铜 | 35kV及以下电缆终端-电压等级:AC1kV,截面积mm2:240mm2,电缆芯数:4芯,类型:户外终端,种类:冷缩,材质:铜 | 套 | 36 | 2023-10-25 | 2024-08-30 | 张家口 | 买方指定仓库地面交货 |  | G00M-500051152-00002 | 044004853200010 | 400222841300010 | 500051152 |  | 500051152-0021
0123AB-1408003-9999 | 包2 | 200 | 国网冀北电力有限公司 | 国网冀北电力有限公司承德供电公司 |  | 无电压等级 | 1kV电缆终端,4×240,户外终端,冷缩,铜 | 35kV及以下电缆终端-电压等级:AC1kV,截面积mm2:240mm2,电缆芯数:4芯,类型:户外终端,种类:冷缩,材质:铜 | 套 | 42 | 2023-10-25 | 2024-08-30 | 河北省承德市 | 买方指定仓库地面交货 |  | G00M-500051152-00002 | 044004880200010 | 400222867100010 | 500051152 |  | 500051152-0021
0123AB-1408003-9999 | 包2 | 200 | 国网冀北电力有限公司 | 国网冀北电力有限公司唐山供电公司 |  | 无电压等级 | 1kV电缆终端,4×240,户外终端,冷缩,铜 | 35kV及以下电缆终端-电压等级:AC1kV,截面积mm2:240mm2,电缆芯数:4芯,类型:户外终端,种类:冷缩,材质:铜 | 套 | 109 | 2023-10-25 | 2024-08-30 | 河北唐山 | 买方指定仓库地面交货 |  | G00M-500051152-00002 | 044004903900010 | 400222889900010 | 500051152 |  | 500051152-0021
0123AB-1408003-9999 | 包2 | 200 | 国网冀北电力有限公司 | 国网冀北电力有限公司承德供电公司 |  | 无电压等级 | 1kV电缆终端,4+1×35/16,户内终端,冷缩,铜 | 35kV及以下电缆终端-电压等级:AC1kV,截面积mm2:35/16mm2,电缆芯数:4+1芯,类型:户内终端,种类:冷缩,材质:铜 | 套 | 2 | 2023-10-25 | 2024-08-30 | 河北省承德市 | 买方指定仓库地面交货 |  | G00M-500133994-00001 | 044004885300010 | 400222871800010 | 500133994 |  | 500133994-0017
0123AB-1408003-9999 | 包2 | 200 | 国网冀北电力有限公司 | 国网冀北电力有限公司唐山供电公司 |  | 无电压等级 | 1kV电缆终端,4+1×35/16,户内终端,冷缩,铜 | 35kV及以下电缆终端-电压等级:AC1kV,截面积mm2:35/16mm2,电缆芯数:4+1芯,类型:户内终端,种类:冷缩,材质:铜 | 套 | 148 | 2023-10-25 | 2024-08-30 | 河北唐山 | 买方指定仓库地面交货 |  | G00M-500133994-00001 | 044004911600010 | 400222896700010 | 500133994 |  | 500133994-0017
0123AB-1408003-9999 | 包2 | 200 | 国网冀北电力有限公司 | 国网冀北电力有限公司廊坊供电公司 |  | 无电压等级 | 1kV电缆终端,4+1×35/16,户内终端,冷缩,铜 | 35kV及以下电缆终端-电压等级:AC1kV,截面积mm2:35/16mm2,电缆芯数:4+1芯,类型:户内终端,种类:冷缩,材质:铜 | 套 | 21 | 2023-10-25 | 2024-08-30 | 河北省廊坊市广阳区 | 买方指定仓库地面交货 |  | G00M-500133994-00001 | 044004940400010 | 400222923800010 | 500133994 |  | 500133994-0017
0123AB-1408003-9999 | 包2 | 200 | 国网冀北电力有限公司 | 国网冀北电力有限公司秦皇岛供电公司 |  | 无电压等级 | 1kV电缆终端,4+1×35/16,户内终端,冷缩,铜 | 35kV及以下电缆终端-电压等级:AC1kV,截面积mm2:35/16mm2,电缆芯数:4+1芯,类型:户内终端,种类:冷缩,材质:铜 | 套 | 301 | 2023-10-25 | 2024-08-30 | 河北省秦皇岛市 | 材料站现场车板交货 |  | G00M-500133994-00001 | 044004961600010 | 400222943000010 | 500133994 |  | 500133994-0017
0123AB-1408003-9999 | 包2 | 200 | 国网冀北电力有限公司 | 国网冀北电力有限公司廊坊供电公司 |  | 无电压等级 | 1kV电缆终端,4+1×120/70,户内终端,冷缩,铜 | 35kV及以下电缆终端-电压等级:AC1kV,截面积mm2:120/70mm2,电缆芯数:4+1芯,类型:户内终端,种类:冷缩,材质:铜 | 套 | 15 | 2023-10-25 | 2024-08-30 | 河北省廊坊市广阳区 | 买方指定仓库地面交货 |  | G00M-500133995-00001 | 044004940500010 | 400222923900010 | 500133995 |  | 500133995-0004
0123AB-1408003-9999 | 包2 | 200 | 国网冀北电力有限公司 | 国网冀北电力有限公司秦皇岛供电公司 |  | 无电压等级 | 1kV电缆终端,4+1×120/70,户内终端,冷缩,铜 | 35kV及以下电缆终端-电压等级:AC1kV,截面积mm2:120/70mm2,电缆芯数:4+1芯,类型:户内终端,种类:冷缩,材质:铜 | 套 | 102 | 2023-10-25 | 2024-08-30 | 河北省秦皇岛市 | 材料站现场车板交货 |  | G00M-500133995-00001 | 044004961700010 | 400222943100010 | 500133995 |  | 500133995-0004
0123AB-1408003-9999 | 包2 | 200 | 国网冀北电力有限公司 | 国网冀北电力有限公司承德供电公司 |  | 无电压等级 | 1kV电缆终端,4+1×120/70,户内终端,冷缩,铜 | 35kV及以下电缆终端-电压等级:AC1kV,截面积mm2:120/70mm2,电缆芯数:4+1芯,类型:户内终端,种类:冷缩,材质:铜 | 套 | 38 | 2023-10-25 | 2024-08-30 | 河北省承德市 | 买方指定仓库地面交货 |  | G00M-500133995-00001 | 044004994400010 | 400222962000010 | 500133995 |  | 500133995-0004
0123AB-1408003-9999 | 包2 | 200 | 国网冀北电力有限公司 | 国网冀北电力有限公司唐山供电公司 |  | 无电压等级 | 1kV电缆终端,4+1×70/35,户内终端,冷缩,铜 | 35kV及以下电缆终端-电压等级:AC1kV,截面积mm2:70/35mm2,电缆芯数:4+1芯,类型:户内终端,种类:冷缩,材质:铜 | 套 | 17 | 2023-10-25 | 2024-08-30 | 河北唐山 | 买方指定仓库地面交货 |  | G00M-500133996-00001 | 044004911700010 | 400222896800010 | 500133996 |  | 500133996-0013
0123AB-1408003-9999 | 包2 | 200 | 国网冀北电力有限公司 | 国网冀北电力有限公司秦皇岛供电公司 |  | 无电压等级 | 1kV电缆终端,4+1×70/35,户内终端,冷缩,铜 | 35kV及以下电缆终端-电压等级:AC1kV,截面积mm2:70/35mm2,电缆芯数:4+1芯,类型:户内终端,种类:冷缩,材质:铜 | 套 | 9 | 2023-10-25 | 2024-08-30 | 河北省秦皇岛市 | 材料站现场车板交货 |  | G00M-500133996-00001 | 044004961800010 | 400222943200010 | 500133996 |  | 500133996-0013
0123AB-1408003-9999 | 包2 | 200 | 国网冀北电力有限公司 | 国网冀北电力有限公司承德供电公司 |  | 无电压等级 | 10kV电缆终端,3×240,户外终端,冷缩,铜 | 35kV及以下电缆终端-电压等级:AC10kV,截面积mm2:240mm2,电缆芯数:3芯,类型:户外终端,种类:冷缩,材质:铜 | 套 | 5 | 2023-10-25 | 2024-08-30 | 河北省承德市 | 买方指定仓库地面交货 |  | 9995-500021021-00001 | 044004873200010 | 400222860100010 | 500021021 |  | 500021021-0009
0123AB-1408003-9999 | 包2 | 200 | 国网冀北电力有限公司 | 国网冀北电力有限公司唐山供电公司 |  | 无电压等级 | 10kV电缆终端,3×240,户外终端,冷缩,铜 | 35kV及以下电缆终端-电压等级:AC10kV,截面积mm2:240mm2,电缆芯数:3芯,类型:户外终端,种类:冷缩,材质:铜 | 套 | 148 | 2023-10-25 | 2024-08-30 | 河北唐山 | 买方指定仓库地面交货 |  | 9995-500021021-00001 | 044004897100010 | 400222883100010 | 500021021 |  | 500021021-0009
0123AB-1408003-9999 | 包2 | 200 | 国网冀北电力有限公司 | 国网冀北电力有限公司廊坊供电公司 |  | 无电压等级 | 10kV电缆终端,3×240,户外终端,冷缩,铜 | 35kV及以下电缆终端-电压等级:AC10kV,截面积mm2:240mm2,电缆芯数:3芯,类型:户外终端,种类:冷缩,材质:铜 | 套 | 57 | 2023-10-25 | 2024-08-30 | 河北省廊坊市广阳区 | 买方指定仓库地面交货 |  | 9995-500021021-00001 | 044004925000010 | 400222909200010 | 500021021 |  | 500021021-0009
0123AB-1408003-9999 | 包2 | 200 | 国网冀北电力有限公司 | 国网冀北电力有限公司承德供电公司 |  | 无电压等级 | 10kV电缆终端,3×240,户外终端,冷缩,铜 | 35kV及以下电缆终端-电压等级:AC10kV,截面积mm2:240mm2,电缆芯数:3芯,类型:户外终端,种类:冷缩,材质:铜 | 套 | 38 | 2023-10-25 | 2024-08-30 | 河北省承德市 | 买方指定仓库地面交货 |  | 9995-500021021-00001 | 044004990500010 | 400222958100010 | 500021021 |  | 500021021-0009
0123AB-1408003-9999 | 包2 | 200 | 国网冀北电力有限公司 | 国网冀北电力有限公司张家口供电公司 |  | 无电压等级 | 10kV电缆终端,3×70,户外终端,冷缩,铜 | 35kV及以下电缆终端-电压等级:AC10kV,截面积mm2:70mm2,电缆芯数:3芯,类型:户外终端,种类:冷缩,材质:铜 | 套 | 28 | 2023-10-25 | 2024-08-30 | 张家口 | 买方指定仓库地面交货 |  | 9995-500021032-00001 | 044004848000010 | 400222836100010 | 500021032 |  | 500021032-0009
0123AB-1408003-9999 | 包2 | 200 | 国网冀北电力有限公司 | 国网冀北电力有限公司承德供电公司 |  | 无电压等级 | 10kV电缆终端,3×70,户外终端,冷缩,铜 | 35kV及以下电缆终端-电压等级:AC10kV,截面积mm2:70mm2,电缆芯数:3芯,类型:户外终端,种类:冷缩,材质:铜 | 套 | 14 | 2023-10-25 | 2024-08-30 | 河北省承德市 | 买方指定仓库地面交货 |  | 9995-500021032-00001 | 044004873300010 | 400222860200010 | 500021032 |  | 500021032-0009
0123AB-1408003-9999 | 包2 | 200 | 国网冀北电力有限公司 | 国网冀北电力有限公司唐山供电公司 |  | 无电压等级 | 10kV电缆终端,3×70,户外终端,冷缩,铜 | 35kV及以下电缆终端-电压等级:AC10kV,截面积mm2:70mm2,电缆芯数:3芯,类型:户外终端,种类:冷缩,材质:铜 | 套 | 54 | 2023-10-25 | 2024-08-30 | 河北唐山 | 买方指定仓库地面交货 |  | 9995-500021032-00001 | 044004897200010 | 400222883200010 | 500021032 |  | 500021032-0009
0123AB-1408003-9999 | 包2 | 200 | 国网冀北电力有限公司 | 国网冀北电力有限公司廊坊供电公司 |  | 无电压等级 | 10kV电缆终端,3×70,户外终端,冷缩,铜 | 35kV及以下电缆终端-电压等级:AC10kV,截面积mm2:70mm2,电缆芯数:3芯,类型:户外终端,种类:冷缩,材质:铜 | 套 | 91 | 2023-10-25 | 2024-08-30 | 河北省廊坊市广阳区 | 买方指定仓库地面交货 |  | 9995-500021032-00001 | 044004925100010 | 400222909300010 | 500021032 |  | 500021032-0009
0123AB-1408003-9999 | 包2 | 200 | 国网冀北电力有限公司 | 国网冀北电力有限公司秦皇岛供电公司 |  | 无电压等级 | 10kV电缆终端,3×70,户外终端,冷缩,铜 | 35kV及以下电缆终端-电压等级:AC10kV,截面积mm2:70mm2,电缆芯数:3芯,类型:户外终端,种类:冷缩,材质:铜 | 套 | 85 | 2023-10-25 | 2024-08-30 | 河北省秦皇岛市 | 材料站现场车板交货 |  | 9995-500021032-00001 | 044004952500010 | 400222934600010 | 500021032 |  | 500021032-0009
0123AB-1408003-9999 | 包2 | 200 | 国网冀北电力有限公司 | 国网冀北电力有限公司承德供电公司 |  | 无电压等级 | 10kV电缆终端,3×70,户外终端,冷缩,铜 | 35kV及以下电缆终端-电压等级:AC10kV,截面积mm2:70mm2,电缆芯数:3芯,类型:户外终端,种类:冷缩,材质:铜 | 套 | 38 | 2023-10-25 | 2024-08-30 | 河北省承德市 | 买方指定仓库地面交货 |  | 9995-500021032-00001 | 044004990600010 | 400222958200010 | 500021032 |  | 500021032-0009
0123AB-1408003-9999 | 包2 | 200 | 国网冀北电力有限公司 | 国网冀北电力有限公司张家口供电公司 |  | 无电压等级 | 10kV电缆终端,3×120,户外终端,冷缩,铜 | 35kV及以下电缆终端-电压等级:AC10kV,截面积mm2:120mm2,电缆芯数:3芯,类型:户外终端,种类:冷缩,材质:铜 | 套 | 33 | 2023-10-25 | 2024-08-30 | 张家口 | 买方指定仓库地面交货 |  | 9995-500021034-00001 | 044004848100010 | 400222836200010 | 500021034 |  | 500021034-0009
0123AB-1408003-9999 | 包2 | 200 | 国网冀北电力有限公司 | 国网冀北电力有限公司承德供电公司 |  | 无电压等级 | 10kV电缆终端,3×120,户外终端,冷缩,铜 | 35kV及以下电缆终端-电压等级:AC10kV,截面积mm2:120mm2,电缆芯数:3芯,类型:户外终端,种类:冷缩,材质:铜 | 套 | 17 | 2023-10-25 | 2024-08-30 | 河北省承德市 | 买方指定仓库地面交货 |  | 9995-500021034-00001 | 044004873400010 | 400222860300010 | 500021034 |  | 500021034-0009
0123AB-1408003-9999 | 包2 | 200 | 国网冀北电力有限公司 | 国网冀北电力有限公司唐山供电公司 |  | 无电压等级 | 10kV电缆终端,3×120,户外终端,冷缩,铜 | 35kV及以下电缆终端-电压等级:AC10kV,截面积mm2:120mm2,电缆芯数:3芯,类型:户外终端,种类:冷缩,材质:铜 | 套 | 8 | 2023-10-25 | 2024-08-30 | 河北唐山 | 买方指定仓库地面交货 |  | 9995-500021034-00001 | 044004897300010 | 400222883300010 | 500021034 |  | 500021034-0009
0123AB-1408003-9999 | 包2 | 200 | 国网冀北电力有限公司 | 国网冀北电力有限公司承德供电公司 |  | 无电压等级 | 1kV电缆终端,4×120,户内终端,冷缩,铜 | 35kV及以下电缆终端-电压等级:AC1kV,截面积mm2:120mm2,电缆芯数:4芯,类型:户内终端,种类:冷缩,材质:铜 | 套 | 154 | 2023-10-25 | 2024-08-30 | 河北省承德市 | 买方指定仓库地面交货 |  | G00M-500021177-00002 | 044004874600010 | 400222861500010 | 500021177 |  | 500021177-0014
0123AB-1408003-9999 | 包2 | 200 | 国网冀北电力有限公司 | 国网冀北电力有限公司唐山供电公司 |  | 无电压等级 | 1kV电缆终端,4×120,户内终端,冷缩,铜 | 35kV及以下电缆终端-电压等级:AC1kV,截面积mm2:120mm2,电缆芯数:4芯,类型:户内终端,种类:冷缩,材质:铜 | 套 | 190 | 2023-10-25 | 2024-08-30 | 河北唐山 | 买方指定仓库地面交货 |  | G00M-500021177-00002 | 044004898400010 | 400222884400010 | 500021177 |  | 500021177-0014
0123AB-1408003-9999 | 包2 | 200 | 国网冀北电力有限公司 | 国网冀北电力有限公司廊坊供电公司 |  | 无电压等级 | 1kV电缆终端,4×120,户内终端,冷缩,铜 | 35kV及以下电缆终端-电压等级:AC1kV,截面积mm2:120mm2,电缆芯数:4芯,类型:户内终端,种类:冷缩,材质:铜 | 套 | 14 | 2023-10-25 | 2024-08-30 | 河北省廊坊市广阳区 | 买方指定仓库地面交货 |  | G00M-500021177-00002 | 044004926300010 | 400222910500010 | 500021177 |  | 500021177-0014
0123AB-1408003-9999 | 包2 | 200 | 国网冀北电力有限公司 | 国网冀北电力有限公司秦皇岛供电公司 |  | 无电压等级 | 1kV电缆终端,4×120,户内终端,冷缩,铜 | 35kV及以下电缆终端-电压等级:AC1kV,截面积mm2:120mm2,电缆芯数:4芯,类型:户内终端,种类:冷缩,材质:铜 | 套 | 200 | 2023-10-25 | 2024-08-30 | 河北省秦皇岛市 | 材料站现场车板交货 |  | G00M-500021177-00002 | 044004952800010 | 400222934900010 | 500021177 |  | 500021177-0014
0123AB-1408003-9999 | 包2 | 200 | 国网冀北电力有限公司 | 国网冀北电力有限公司承德供电公司 |  | 无电压等级 | 1kV电缆终端,4×95,户外终端,冷缩,铜 | 35kV及以下电缆终端-电压等级:AC1kV,截面积mm2:95mm2,电缆芯数:4芯,类型:户外终端,种类:冷缩,材质:铜 | 套 | 38 | 2023-10-25 | 2024-08-30 | 河北省承德市 | 买方指定仓库地面交货 |  | G00M-500053661-00001 | 044004992900010 | 400222960500010 | 500053661 |  | 500053661-0012
0123AB-1408003-9999 | 包2 | 200 | 国网冀北电力有限公司 | 国网冀北电力有限公司张家口供电公司 |  | 无电压等级 | 1kV电缆终端,4×35,户内终端,冷缩,铜 | 35kV及以下电缆终端-电压等级:AC1kV,截面积mm2:35mm2,电缆芯数:4芯,类型:户内终端,种类:冷缩,材质:铜 | 套 | 6 | 2023-10-25 | 2024-08-30 | 张家口 | 买方指定仓库地面交货 |  | G00M-500053698-00001 | 044004853800010 | 400222841900010 | 500053698 |  | 500053698-0018
0123AB-1408003-9999 | 包2 | 200 | 国网冀北电力有限公司 | 国网冀北电力有限公司承德供电公司 |  | 无电压等级 | 1kV电缆终端,4×35,户内终端,冷缩,铜 | 35kV及以下电缆终端-电压等级:AC1kV,截面积mm2:35mm2,电缆芯数:4芯,类型:户内终端,种类:冷缩,材质:铜 | 套 | 5 | 2023-10-25 | 2024-08-30 | 河北省承德市 | 买方指定仓库地面交货 |  | G00M-500053698-00001 | 044004880600010 | 400222867500010 | 500053698 |  | 500053698-0018
0123AB-1408003-9999 | 包2 | 200 | 国网冀北电力有限公司 | 国网冀北电力有限公司唐山供电公司 |  | 无电压等级 | 1kV电缆终端,4×35,户内终端,冷缩,铜 | 35kV及以下电缆终端-电压等级:AC1kV,截面积mm2:35mm2,电缆芯数:4芯,类型:户内终端,种类:冷缩,材质:铜 | 套 | 339 | 2023-10-25 | 2024-08-30 | 河北唐山 | 买方指定仓库地面交货 |  | G00M-500053698-00001 | 044004904500010 | 400222890500010 | 500053698 |  | 500053698-0018
0123AB-1408003-9999 | 包2 | 200 | 国网冀北电力有限公司 | 国网冀北电力有限公司秦皇岛供电公司 |  | 无电压等级 | 1kV电缆终端,4×35,户内终端,冷缩,铜 | 35kV及以下电缆终端-电压等级:AC1kV,截面积mm2:35mm2,电缆芯数:4芯,类型:户内终端,种类:冷缩,材质:铜 | 套 | 1865 | 2023-10-25 | 2024-08-30 | 河北省秦皇岛市 | 材料站现场车板交货 |  | G00M-500053698-00001 | 044004956200010 | 400222938300010 | 500053698 |  | 500053698-0018
0123AB-1408003-9999 | 包2 | 200 | 国网冀北电力有限公司 | 国网冀北电力有限公司唐山供电公司 |  | 无电压等级 | 1kV电缆终端,4×95,户内终端,冷缩,铜 | 35kV及以下电缆终端-电压等级:AC1kV,截面积mm2:95mm2,电缆芯数:4芯,类型:户内终端,种类:冷缩,材质:铜 | 套 | 4 | 2023-10-25 | 2024-08-30 | 河北唐山 | 买方指定仓库地面交货 |  | G00M-500100186-00001 | 044004906400010 | 400222891700010 | 500100186 |  | 500100186-0010
0123AB-1408003-9999 | 包2 | 200 | 国网冀北电力有限公司 | 国网冀北电力有限公司廊坊供电公司 |  | 无电压等级 | 1kV电缆终端,4×95,户内终端,冷缩,铜 | 35kV及以下电缆终端-电压等级:AC1kV,截面积mm2:95mm2,电缆芯数:4芯,类型:户内终端,种类:冷缩,材质:铜 | 套 | 4 | 2023-10-25 | 2024-08-30 | 河北省廊坊市广阳区 | 买方指定仓库地面交货 |  | G00M-500100186-00001 | 044004934800010 | 400222918600010 | 500100186 |  | 500100186-0010
0123AB-1408003-9999 | 包2 | 200 | 国网冀北电力有限公司 | 国网冀北电力有限公司张家口供电公司 |  | 无电压等级 | 1kV电缆终端,2×16,户外终端,冷缩,铜 | 35kV及以下电缆终端-电压等级:AC1kV,截面积mm2:16mm2,电缆芯数:2芯,类型:户外终端,种类:冷缩,材质:铜 | 套 | 21 | 2023-10-25 | 2024-08-30 | 张家口 | 买方指定仓库地面交货 |  | G00M-500126066-00001 | 044004859700010 | 400222847600010 | 500126066 |  | 500126066-0008
0123AB-1408003-9999 | 包2 | 200 | 国网冀北电力有限公司 | 国网冀北电力有限公司唐山供电公司 |  | 无电压等级 | 1kV电缆终端,2×16,户外终端,冷缩,铜 | 35kV及以下电缆终端-电压等级:AC1kV,截面积mm2:16mm2,电缆芯数:2芯,类型:户外终端,种类:冷缩,材质:铜 | 套 | 21 | 2023-10-25 | 2024-08-30 | 河北唐山 | 买方指定仓库地面交货 |  | G00M-500126066-00001 | 044004910200010 | 400222895300010 | 500126066 |  | 500126066-0008
0123AB-1408003-9999 | 包2 | 200 | 国网冀北电力有限公司 | 国网冀北电力有限公司唐山供电公司 |  | 无电压等级 | 1kV电缆终端,1×300,户内终端,冷缩,铜 | 35kV及以下电缆终端-电压等级:AC1kV,截面积mm2:300mm2,电缆芯数:1芯,类型:户内终端,种类:冷缩,材质:铜 | 套 | 202 | 2023-10-25 | 2024-08-30 | 河北唐山 | 买方指定仓库地面交货 |  | G00M-500131009-00001 | 044004910900010 | 400222896000010 | 500131009 |  | 500131009-0006
0123AB-1408003-9999 | 包2 | 200 | 国网冀北电力有限公司 | 国网冀北电力有限公司张家口供电公司 |  | 无电压等级 | 1kV电缆终端,4×240,户内终端,冷缩,铜 | 35kV及以下电缆终端-电压等级:AC1kV,截面积mm2:240mm2,电缆芯数:4芯,类型:户内终端,种类:冷缩,材质:铜 | 套 | 15 | 2023-10-25 | 2024-08-30 | 张家口 | 买方指定仓库地面交货 |  | G00M-500021178-00002 | 044004849100010 | 400222837200010 | 500021178 |  | 500021178-0023
0123AB-1408003-9999 | 包2 | 200 | 国网冀北电力有限公司 | 国网冀北电力有限公司承德供电公司 |  | 无电压等级 | 1kV电缆终端,4×240,户内终端,冷缩,铜 | 35kV及以下电缆终端-电压等级:AC1kV,截面积mm2:240mm2,电缆芯数:4芯,类型:户内终端,种类:冷缩,材质:铜 | 套 | 21 | 2023-10-25 | 2024-08-30 | 河北省承德市 | 买方指定仓库地面交货 |  | G00M-500021178-00002 | 044004874700010 | 400222861600010 | 500021178 |  | 500021178-0023
0123AB-1408003-9999 | 包2 | 200 | 国网冀北电力有限公司 | 国网冀北电力有限公司唐山供电公司 |  | 无电压等级 | 1kV电缆终端,4×240,户内终端,冷缩,铜 | 35kV及以下电缆终端-电压等级:AC1kV,截面积mm2:240mm2,电缆芯数:4芯,类型:户内终端,种类:冷缩,材质:铜 | 套 | 769 | 2023-10-25 | 2024-08-30 | 河北唐山 | 买方指定仓库地面交货 |  | G00M-500021178-00002 | 044004898500010 | 400222884500010 | 500021178 |  | 500021178-0023
0123AB-1408003-9999 | 包2 | 200 | 国网冀北电力有限公司 | 国网冀北电力有限公司廊坊供电公司 |  | 无电压等级 | 1kV电缆终端,4×240,户内终端,冷缩,铜 | 35kV及以下电缆终端-电压等级:AC1kV,截面积mm2:240mm2,电缆芯数:4芯,类型:户内终端,种类:冷缩,材质:铜 | 套 | 50 | 2023-10-25 | 2024-08-30 | 河北省廊坊市广阳区 | 买方指定仓库地面交货 |  | G00M-500021178-00002 | 044004926400010 | 400222910600010 | 500021178 |  | 500021178-0023
0123AB-1408003-9999 | 包2 | 200 | 国网冀北电力有限公司 | 国网冀北电力有限公司秦皇岛供电公司 |  | 无电压等级 | 1kV电缆终端,4×240,户内终端,冷缩,铜 | 35kV及以下电缆终端-电压等级:AC1kV,截面积mm2:240mm2,电缆芯数:4芯,类型:户内终端,种类:冷缩,材质:铜 | 套 | 95 | 2023-10-25 | 2024-08-30 | 河北省秦皇岛市 | 材料站现场车板交货 |  | G00M-500021178-00002 | 044004968800010 | 400222949700010 | 500021178 |  | 500021178-0023
0123AB-1408003-9999 | 包2 | 200 | 国网冀北电力有限公司 | 国网冀北电力有限公司张家口供电公司 |  | 无电压等级 | 1kV电缆终端,4×70,户内终端,冷缩,铜 | 35kV及以下电缆终端-电压等级:AC1kV,截面积mm2:70mm2,电缆芯数:4芯,类型:户内终端,种类:冷缩,材质:铜 | 套 | 12 | 2023-10-25 | 2024-08-30 | 张家口 | 买方指定仓库地面交货 |  | G00M-500033187-00002 | 044004852400010 | 400222840500010 | 500033187 |  | 500033187-0022
0123AB-1408003-9999 | 包2 | 200 | 国网冀北电力有限公司 | 国网冀北电力有限公司承德供电公司 |  | 无电压等级 | 1kV电缆终端,4×70,户内终端,冷缩,铜 | 35kV及以下电缆终端-电压等级:AC1kV,截面积mm2:70mm2,电缆芯数:4芯,类型:户内终端,种类:冷缩,材质:铜 | 套 | 125 | 2023-10-25 | 2024-08-30 | 河北省承德市 | 买方指定仓库地面交货 |  | G00M-500033187-00002 | 044004879000010 | 400222865900010 | 500033187 |  | 500033187-0022
0123AB-1408003-9999 | 包2 | 200 | 国网冀北电力有限公司 | 国网冀北电力有限公司唐山供电公司 |  | 无电压等级 | 1kV电缆终端,4×70,户内终端,冷缩,铜 | 35kV及以下电缆终端-电压等级:AC1kV,截面积mm2:70mm2,电缆芯数:4芯,类型:户内终端,种类:冷缩,材质:铜 | 套 | 340 | 2023-10-25 | 2024-08-30 | 河北唐山 | 买方指定仓库地面交货 |  | G00M-500033187-00002 | 044004902800010 | 400222888800010 | 500033187 |  | 500033187-0022
0123AB-1408003-9999 | 包2 | 200 | 国网冀北电力有限公司 | 国网冀北电力有限公司廊坊供电公司 |  | 无电压等级 | 1kV电缆终端,4×70,户内终端,冷缩,铜 | 35kV及以下电缆终端-电压等级:AC1kV,截面积mm2:70mm2,电缆芯数:4芯,类型:户内终端,种类:冷缩,材质:铜 | 套 | 41 | 2023-10-25 | 2024-08-30 | 河北省廊坊市广阳区 | 买方指定仓库地面交货 |  | G00M-500033187-00002 | 044004931500010 | 400222915700010 | 500033187 |  | 500033187-0022
0123AB-1408003-9999 | 包2 | 200 | 国网冀北电力有限公司 | 国网冀北电力有限公司秦皇岛供电公司 |  | 无电压等级 | 1kV电缆终端,4×70,户内终端,冷缩,铜 | 35kV及以下电缆终端-电压等级:AC1kV,截面积mm2:70mm2,电缆芯数:4芯,类型:户内终端,种类:冷缩,材质:铜 | 套 | 186 | 2023-10-25 | 2024-08-30 | 河北省秦皇岛市 | 材料站现场车板交货 |  | G00M-500033187-00002 | 044004954700010 | 400222936800010 | 500033187 |  | 500033187-0022
0123AB-1408003-9999 | 包2 | 200 | 国网冀北电力有限公司 | 国网冀北电力有限公司廊坊供电公司 |  | 无电压等级 | 1kV电缆终端,1×300,户内终端,冷缩,铜 | 35kV及以下电缆终端-电压等级:AC1kV,截面积mm2:300mm2,电缆芯数:1芯,类型:户内终端,种类:冷缩,材质:铜 | 套 | 39 | 2023-10-25 | 2024-08-30 | 河北省廊坊市广阳区 | 买方指定仓库地面交货 |  | G00M-500131009-00001 | 044004939800010 | 400222923300010 | 500131009 |  | 500131009-0006
0123AB-1408003-9999 | 包2 | 200 | 国网冀北电力有限公司 | 国网冀北电力有限公司张家口供电公司 |  | 无电压等级 | 1kV电缆终端,2×16,户内终端,冷缩,铜 | 35kV及以下电缆终端-电压等级:AC1kV,截面积mm2:16mm2,电缆芯数:2芯,类型:户内终端,种类:冷缩,材质:铜 | 套 | 12 | 2023-10-25 | 2024-08-30 | 张家口 | 买方指定仓库地面交货 |  | G00M-500133987-00001 | 044004861200010 | 400222849000010 | 500133987 |  | 500133987-0004

## 电力电缆（铝合金）
分标编号 | 包名称 | 分包编号 | 项目单位 | 需求单位 | 项目名称 | 工程电压等级 | 物资名称 | 物资描述 | 单位 | 数量 | 首批交货日期 | 最后一批交货日期 | 交货地点 | 交货方式 | 备注 | 技术规范编码 | 网省采购申请号 | 总部采购申请号 | 物料编码 | 扩展描述 | 扩展编码
0123AB-1404000-9999 | 包1 | NC100 | 国网冀北电力有限公司 | 国网冀北电力有限公司唐山供电公司 |  | 无电压等级 | 低压电力电缆,YJLHV,铝合金,120,4芯,ZC,22,普通 | 低压电力电缆-型号:YJLHV,导体材质:铝合金,截面mm2:120,芯数:4芯,阻燃特性:ZC,铠装形式:22,特殊要求:普通 | 千米 | 6.272 | 2023-10-25 | 2024-08-30 | 河北唐山 | 买方指定仓库地面交货 |  | G00M-500142962-00002 | 044004918900010 | 400222903700010 | 500142962 |  | 500142962-0001
0123AB-1404000-9999 | 包1 | NC100 | 国网冀北电力有限公司 | 国网冀北电力有限公司唐山供电公司 |  | 无电压等级 | 低压电力电缆,YJLHV,铝合金,240,4芯,ZC,22,普通 | 低压电力电缆-型号:YJLHV,导体材质:铝合金,截面mm2:240,芯数:4芯,阻燃特性:ZC,铠装形式:22,特殊要求:普通 | 千米 | 4.475 | 2023-10-25 | 2024-08-30 | 河北唐山 | 买方指定仓库地面交货 |  | G00M-500142969-00002 | 044004919200010 | 400222904000010 | 500142969 |  | 500142969-0001
0123AB-1404000-9999 | 包1 | NC100 | 国网冀北电力有限公司 | 国网冀北电力有限公司唐山供电公司 |  | 无电压等级 | 电力电缆,AC10kV,YJLHV,150,3,22,ZC,无阻水 | 电力电缆-电压等级:AC10kV,型号:YJLHV,截面mm2:150,芯数:3,铠装及外护套形式:22,是否阻燃:ZC,是否纵向阻水:无阻水 | 千米 | 17.73 | 2023-10-25 | 2024-08-30 | 河北唐山 | 买方指定仓库地面交货 |  | G00M-500142952-00002 | 044004918800010 | 400222903600010 | 500142952 |  | 500142952-0002
0123AB-1404000-9999 | 包1 | NC100 | 国网冀北电力有限公司 | 国网冀北电力有限公司唐山供电公司 |  | 无电压等级 | 电力电缆,AC10kV,YJLHV,70,3,22,ZC,无阻水 | 电力电缆-电压等级:AC10kV,型号:YJLHV,截面mm2:70,芯数:3,铠装及外护套形式:22,是否阻燃:ZC,是否纵向阻水:无阻水 | 千米 | 26.356 | 2023-10-25 | 2024-08-30 | 河北唐山 | 买方指定仓库地面交货 |  | G00M-500142951-00002 | 044004918700010 | 400222903500010 | 500142951 |  | 500142951-0002
0123AB-1404000-9999 | 包1 | NC100 | 国网冀北电力有限公司 | 国网冀北电力有限公司唐山供电公司 |  | 无电压等级 | 电力电缆,AC10kV,YJLHV,240,3,22,ZC,无阻水 | 电力电缆-电压等级:AC10kV,型号:YJLHV,截面mm2:240,芯数:3,铠装及外护套形式:22,是否阻燃:ZC,是否纵向阻水:无阻水 | 千米 | 70.559 | 2023-10-25 | 2024-08-30 | 河北唐山 | 买方指定仓库地面交货 |  | G00M-500142950-00003 | 044004918600010 | 400222903400010 | 500142950 |  | 500142950-0002
0123AB-1404000-9999 | 包1 | NC100 | 国网冀北电力有限公司 | 国网冀北电力有限公司秦皇岛供电公司 |  | 无电压等级 | 电力电缆,AC10kV,YJLHV,400,3,22,ZC,无阻水 | 电力电缆-电压等级:AC10kV,型号:YJLHV,截面mm2:400,芯数:3,铠装及外护套形式:22,是否阻燃:ZC,是否纵向阻水:无阻水 | 千米 | 0.12 | 2023-10-25 | 2024-08-30 | 河北省秦皇岛市 | 材料站现场车板交货 |  | G00M-500134209-00002 | 044004961900010 | 400222943300010 | 500134209 |  | 500134209-0003
0123AB-1404000-9999 | 包1 | NC100 | 国网冀北电力有限公司 | 国网冀北电力有限公司唐山供电公司 |  | 无电压等级 | 低压电力电缆,YJLHV,铝合金,70,4芯,ZC,22,普通 | 低压电力电缆-型号:YJLHV,导体材质:铝合金,截面mm2:70,芯数:4芯,阻燃特性:ZC,铠装形式:22,特殊要求:普通 | 千米 | 15.097 | 2023-10-25 | 2024-08-30 | 河北唐山 | 买方指定仓库地面交货 |  | G00M-500142966-00002 | 044004919100010 | 400222903900010 | 500142966 |  | 500142966-0001
0123AB-1404000-9999 | 包1 | NC100 | 国网冀北电力有限公司 | 国网冀北电力有限公司唐山供电公司 |  | 无电压等级 | 低压电力电缆,YJLHV,铝合金,300,4芯,ZC,22,普通 | 低压电力电缆-型号:YJLHV,导体材质:铝合金,截面mm2:300,芯数:4芯,阻燃特性:ZC,铠装形式:22,特殊要求:普通 | 千米 | 0.6 | 2023-10-25 | 2024-08-30 | 唐山 | 买方指定仓库地面交货 |  | G00M-500142964-00002 | 044005242100010 | 400222979200010 | 500142964 |  | 500142964-0001
0123AB-1404000-9999 | 包1 | NC100 | 国网冀北电力有限公司 | 国网冀北电力有限公司唐山供电公司 |  | 无电压等级 | 低压电力电缆,YJLHV,铝合金,150,4芯,ZC,22,普通 | 低压电力电缆-型号:YJLHV,导体材质:铝合金,截面mm2:150,芯数:4芯,阻燃特性:ZC,铠装形式:22,特殊要求:普通 | 千米 | 2.328 | 2023-10-25 | 2024-08-30 | 河北唐山 | 买方指定仓库地面交货 |  | G00M-500142963-00002 | 044004919000010 | 400222903800010 | 500142963 |  | 500142963-0001
0123AB-1404000-9999 | 包2 | NC200 | 国网冀北电力有限公司 | 国网冀北电力有限公司唐山供电公司 |  | 无电压等级 | 低压电力电缆,YJLHV,铝合金,240,4芯,ZC,22,普通 | 低压电力电缆-型号:YJLHV,导体材质:铝合金,截面mm2:240,芯数:4芯,阻燃特性:ZC,铠装形式:22,特殊要求:普通 | 千米 | 2.984 | 2023-10-25 | 2024-08-30 | 河北唐山 | 买方指定仓库地面交货 |  | G00M-500142969-00002 | 044004919200010 | 400222904000010 | 500142969 |  | 500142969-0001
0123AB-1404000-9999 | 包2 | NC200 | 国网冀北电力有限公司 | 国网冀北电力有限公司唐山供电公司 |  | 无电压等级 | 电力电缆,AC10kV,YJLHV,150,3,22,ZC,无阻水 | 电力电缆-电压等级:AC10kV,型号:YJLHV,截面mm2:150,芯数:3,铠装及外护套形式:22,是否阻燃:ZC,是否纵向阻水:无阻水 | 千米 | 11.82 | 2023-10-25 | 2024-08-30 | 河北唐山 | 买方指定仓库地面交货 |  | G00M-500142952-00002 | 044004918800010 | 400222903600010 | 500142952 |  | 500142952-0002
0123AB-1404000-9999 | 包2 | NC200 | 国网冀北电力有限公司 | 国网冀北电力有限公司唐山供电公司 |  | 无电压等级 | 低压电力电缆,YJLHV,铝合金,70,4芯,ZC,22,普通 | 低压电力电缆-型号:YJLHV,导体材质:铝合金,截面mm2:70,芯数:4芯,阻燃特性:ZC,铠装形式:22,特殊要求:普通 | 千米 | 10.064 | 2023-10-25 | 2024-08-30 | 河北唐山 | 买方指定仓库地面交货 |  | G00M-500142966-00002 | 044004919100010 | 400222903900010 | 500142966 |  | 500142966-0001
0123AB-1404000-9999 | 包2 | NC200 | 国网冀北电力有限公司 | 国网冀北电力有限公司唐山供电公司 |  | 无电压等级 | 电力电缆,AC10kV,YJLHV,70,3,22,ZC,无阻水 | 电力电缆-电压等级:AC10kV,型号:YJLHV,截面mm2:70,芯数:3,铠装及外护套形式:22,是否阻燃:ZC,是否纵向阻水:无阻水 | 千米 | 17.571 | 2023-10-25 | 2024-08-30 | 河北唐山 | 买方指定仓库地面交货 |  | G00M-500142951-00002 | 044004918700010 | 400222903500010 | 500142951 |  | 500142951-0002
0123AB-1404000-9999 | 包2 | NC200 | 国网冀北电力有限公司 | 国网冀北电力有限公司唐山供电公司 |  | 无电压等级 | 低压电力电缆,YJLHV,铝合金,120,4芯,ZC,22,普通 | 低压电力电缆-型号:YJLHV,导体材质:铝合金,截面mm2:120,芯数:4芯,阻燃特性:ZC,铠装形式:22,特殊要求:普通 | 千米 | 4.181 | 2023-10-25 | 2024-08-30 | 河北唐山 | 买方指定仓库地面交货 |  | G00M-500142962-00002 | 044004918900010 | 400222903700010 | 500142962 |  | 500142962-0001
0123AB-1404000-9999 | 包2 | NC200 | 国网冀北电力有限公司 | 国网冀北电力有限公司秦皇岛供电公司 |  | 无电压等级 | 电力电缆,AC10kV,YJLHV,400,3,22,ZC,无阻水 | 电力电缆-电压等级:AC10kV,型号:YJLHV,截面mm2:400,芯数:3,铠装及外护套形式:22,是否阻燃:ZC,是否纵向阻水:无阻水 | 千米 | 0.08 | 2023-10-25 | 2024-08-30 | 河北省秦皇岛市 | 材料站现场车板交货 |  | G00M-500134209-00002 | 044004961900010 | 400222943300010 | 500134209 |  | 500134209-0003
0123AB-1404000-9999 | 包2 | NC200 | 国网冀北电力有限公司 | 国网冀北电力有限公司唐山供电公司 |  | 无电压等级 | 低压电力电缆,YJLHV,铝合金,150,4芯,ZC,22,普通 | 低压电力电缆-型号:YJLHV,导体材质:铝合金,截面mm2:150,芯数:4芯,阻燃特性:ZC,铠装形式:22,特殊要求:普通 | 千米 | 1.552 | 2023-10-25 | 2024-08-30 | 河北唐山 | 买方指定仓库地面交货 |  | G00M-500142963-00002 | 044004919000010 | 400222903800010 | 500142963 |  | 500142963-0001
0123AB-1404000-9999 | 包2 | NC200 | 国网冀北电力有限公司 | 国网冀北电力有限公司唐山供电公司 |  | 无电压等级 | 电力电缆,AC10kV,YJLHV,240,3,22,ZC,无阻水 | 电力电缆-电压等级:AC10kV,型号:YJLHV,截面mm2:240,芯数:3,铠装及外护套形式:22,是否阻燃:ZC,是否纵向阻水:无阻水 | 千米 | 47.04 | 2023-10-25 | 2024-08-30 | 河北唐山 | 买方指定仓库地面交货 |  | G00M-500142950-00003 | 044004918600010 | 400222903400010 | 500142950 |  | 500142950-0002
0123AB-1404000-9999 | 包2 | NC200 | 国网冀北电力有限公司 | 国网冀北电力有限公司唐山供电公司 |  | 无电压等级 | 低压电力电缆,YJLHV,铝合金,300,4芯,ZC,22,普通 | 低压电力电缆-型号:YJLHV,导体材质:铝合金,截面mm2:300,芯数:4芯,阻燃特性:ZC,铠装形式:22,特殊要求:普通 | 千米 | 0.4 | 2023-10-25 | 2024-08-30 | 唐山 | 买方指定仓库地面交货 |  | G00M-500142964-00002 | 044005242100010 | 400222979200010 | 500142964 |  | 500142964-0001

## 高压熔断器
分标编号 | 包名称 | 分包编号 | 项目单位 | 需求单位 | 项目名称 | 工程电压等级 | 物资名称 | 物资描述 | 单位 | 数量 | 首批交货日期 | 最后一批交货日期 | 交货地点 | 交货方式 | 备注 | 技术规范编码 | 网省采购申请号 | 总部采购申请号 | 物料编码 | 扩展描述 | 扩展编码
0123AB-1022001-9999 | 包1 | NC100 | 国网冀北电力有限公司 | 国网冀北电力有限公司秦皇岛供电公司 |  | 无电压等级 | 高压熔断器,AC10kV,跌落式,100A | 高压熔断器-电压等级:AC10kV,类型:跌落式,额定熔断电流:100A | 只 | 23 | 2023-10-25 | 2024-08-30 | 河北省秦皇岛市 | 材料站现场车板交货 |  | G00M-500007914-00001 | 044004966000010 | 400222947200010 | 500007914 | 瓷,负荷型 | 500007914-0045
0123AB-1022001-9999 | 包1 | NC100 | 国网冀北电力有限公司 | 国网冀北电力有限公司唐山供电公司 |  | 无电压等级 | 高压熔断器,AC10kV,跌落式,100A | 高压熔断器-电压等级:AC10kV,类型:跌落式,额定熔断电流:100A | 只 | 320 | 2023-10-25 | 2024-08-30 | 河北唐山 | 买方指定仓库地面交货 |  | G00M-500007914-00001 | 044004894100010 | 400222880100010 | 500007914 | 瓷,负荷型 | 500007914-0045
0123AB-1022001-9999 | 包1 | NC100 | 国网冀北电力有限公司 | 国网冀北电力有限公司张家口供电公司 |  | 无电压等级 | 高压熔断器,AC10kV,跌落式,100A | 高压熔断器-电压等级:AC10kV,类型:跌落式,额定熔断电流:100A | 只 | 649 | 2023-10-25 | 2024-08-30 | 张家口 | 买方指定仓库地面交货 |  | G00M-500007914-00002 | 044004841700010 | 400222830800010 | 500007914 | 复合,负荷型 | 500007914-0046
0123AB-1022001-9999 | 包1 | NC100 | 国网冀北电力有限公司 | 国网冀北电力有限公司承德供电公司 |  | 无电压等级 | 高压熔断器,AC10kV,跌落式,100A | 高压熔断器-电压等级:AC10kV,类型:跌落式,额定熔断电流:100A | 只 | 966 | 2023-10-25 | 2024-08-30 | 河北省承德市 | 买方指定仓库地面交货 |  | G00M-500007914-00003 | 044004869400010 | 400222856300010 | 500007914 | 复合,普通型 | 500007914-0047
0123AB-1022001-9999 | 包1 | NC100 | 国网冀北电力有限公司 | 国网冀北电力有限公司唐山供电公司 |  | 无电压等级 | 高压熔断器,AC10kV,跌落式,200A | 高压熔断器-电压等级:AC10kV,类型:跌落式,额定熔断电流:200A | 只 | 1 | 2023-10-25 | 2024-08-30 | 唐山 | 买方指定仓库地面交货 |  | G00M-500007913-00004 | 044005227700010 | 400222965100010 | 500007913 | 复合,普通型 | 500007913-0033
0123AB-1022001-9999 | 包1 | NC100 | 国网冀北电力有限公司 | 国网冀北电力有限公司承德供电公司 |  | 无电压等级 | 高压熔断器,AC10kV,跌落式,100A | 高压熔断器-电压等级:AC10kV,类型:跌落式,额定熔断电流:100A | 只 | 144 | 2023-10-25 | 2024-08-30 | 河北省承德市 | 买方指定仓库地面交货 |  | G00M-500007914-00001 | 044004892900010 | 400222878900010 | 500007914 | 瓷,负荷型 | 500007914-0045
0123AB-1022001-9999 | 包1 | NC100 | 国网冀北电力有限公司 | 国网冀北电力有限公司唐山供电公司 |  | 无电压等级 | 高压熔断器,AC10kV,跌落式,200A | 高压熔断器-电压等级:AC10kV,类型:跌落式,额定熔断电流:200A | 只 | 1 | 2023-10-25 | 2024-08-30 | 唐山 | 买方指定仓库地面交货 |  | G00M-500007913-00002 | 044005227500010 | 400222964900010 | 500007913 | 瓷,负荷型 | 500007913-0031
0123AB-1022001-9999 | 包1 | NC100 | 国网冀北电力有限公司 | 国网冀北电力有限公司廊坊供电公司 |  | 无电压等级 | 高压熔断器,AC10kV,跌落式,100A | 高压熔断器-电压等级:AC10kV,类型:跌落式,额定熔断电流:100A | 只 | 75 | 2023-10-25 | 2024-08-30 | 河北省廊坊市广阳区 | 买方指定仓库地面交货 |  | G00M-500007914-00003 | 044004921000010 | 400222905200010 | 500007914 | 复合,普通型 | 500007914-0047
0123AB-1022001-9999 | 包1 | NC100 | 国网冀北电力有限公司 | 国网冀北电力有限公司张家口供电公司 |  | 无电压等级 | 高压熔断器,AC10kV,跌落式,100A | 高压熔断器-电压等级:AC10kV,类型:跌落式,额定熔断电流:100A | 只 | 401 | 2023-10-25 | 2024-08-30 | 张家口 | 买方指定仓库地面交货 |  | 9915-500007914-00002 | 044004841500010 | 400222830600010 | 500007914 | 标准化定制,瓷,普通型
0123AB-1022001-9999 | 包1 | NC100 | 国网冀北电力有限公司 | 国网冀北电力有限公司廊坊供电公司 |  | 无电压等级 | 高压熔断器,AC10kV,跌落式,100A | 高压熔断器-电压等级:AC10kV,类型:跌落式,额定熔断电流:100A | 只 | 195 | 2023-10-25 | 2024-08-30 | 河北省廊坊市广阳区 | 买方指定仓库地面交货 |  | 9915-500007914-00002 | 044004920800010 | 400222905000010 | 500007914 | 标准化定制,瓷,普通型
0123AB-1022001-9999 | 包1 | NC100 | 国网冀北电力有限公司 | 国网冀北电力有限公司秦皇岛供电公司 |  | 无电压等级 | 高压熔断器,AC10kV,跌落式,100A | 高压熔断器-电压等级:AC10kV,类型:跌落式,额定熔断电流:100A | 只 | 5 | 2023-10-25 | 2024-08-30 | 河北省秦皇岛市 | 材料站现场车板交货 |  | 9915-500007914-00002 | 044004965900010 | 400222947100010 | 500007914 | 标准化定制,瓷,普通型
0123AB-1022001-9999 | 包1 | NC100 | 国网冀北电力有限公司 | 国网冀北电力有限公司秦皇岛供电公司 |  | 无电压等级 | 高压熔断器,AC10kV,跌落式,100A | 高压熔断器-电压等级:AC10kV,类型:跌落式,额定熔断电流:100A | 只 | 5 | 2023-10-25 | 2024-08-30 | 河北省秦皇岛市 | 材料站现场车板交货 |  | G00M-500007914-00002 | 044004966100010 | 400222947300010 | 500007914 | 复合,负荷型 | 500007914-0046
0123AB-1022001-9999 | 包1 | NC100 | 国网冀北电力有限公司 | 国网冀北电力有限公司张家口供电公司 |  | 无电压等级 | 高压熔断器,AC10kV,跌落式,100A | 高压熔断器-电压等级:AC10kV,类型:跌落式,额定熔断电流:100A | 只 | 24 | 2023-10-25 | 2024-08-30 | 张家口 | 买方指定仓库地面交货 |  | G00M-500007914-00001 | 044004841600010 | 400222830700010 | 500007914 | 瓷,负荷型 | 500007914-0045
0123AB-1022001-9999 | 包1 | NC100 | 国网冀北电力有限公司 | 国网冀北电力有限公司唐山供电公司 |  | 无电压等级 | 高压熔断器,AC10kV,跌落式,100A | 高压熔断器-电压等级:AC10kV,类型:跌落式,额定熔断电流:100A | 只 | 398 | 2023-10-25 | 2024-08-30 | 河北唐山 | 买方指定仓库地面交货 |  | 9915-500007914-00002 | 044004894000010 | 400222880000010 | 500007914 | 标准化定制,瓷,普通型
0123AB-1022001-9999 | 包1 | NC100 | 国网冀北电力有限公司 | 国网冀北电力有限公司承德供电公司 |  | 无电压等级 | 高压熔断器,AC10kV,跌落式,100A | 高压熔断器-电压等级:AC10kV,类型:跌落式,额定熔断电流:100A | 只 | 18 | 2023-10-25 | 2024-08-30 | 河北省承德市 | 买方指定仓库地面交货 |  | G00M-500007914-00001 | 044004869300010 | 400222856200010 | 500007914 | 瓷,负荷型 | 500007914-0045
0123AB-1022001-9999 | 包1 | NC100 | 国网冀北电力有限公司 | 国网冀北电力有限公司廊坊供电公司 |  | 无电压等级 | 高压熔断器,AC10kV,跌落式,100A | 高压熔断器-电压等级:AC10kV,类型:跌落式,额定熔断电流:100A | 只 | 333 | 2023-10-25 | 2024-08-30 | 河北省廊坊市广阳区 | 买方指定仓库地面交货 |  | G00M-500007914-00001 | 044004920900010 | 400222905100010 | 500007914 | 瓷,负荷型 | 500007914-0045
0123AB-1022001-9999 | 包1 | NC100 | 国网冀北电力有限公司 | 国网冀北电力有限公司唐山供电公司 |  | 无电压等级 | 高压熔断器,AC10kV,跌落式,200A | 高压熔断器-电压等级:AC10kV,类型:跌落式,额定熔断电流:200A | 只 | 1 | 2023-10-25 | 2024-08-30 | 唐山 | 买方指定仓库地面交货 |  | G00M-500007913-00003 | 044005227600010 | 400222965000010 | 500007913 | 复合,负荷型 | 500007913-0032
0123AB-1022001-9999 | 包1 | NC100 | 国网冀北电力有限公司 | 国网冀北电力有限公司唐山供电公司 |  | 无电压等级 | 高压熔断器,AC10kV,跌落式,200A | 高压熔断器-电压等级:AC10kV,类型:跌落式,额定熔断电流:200A | 只 | 1 | 2023-10-25 | 2024-08-30 | 唐山 | 买方指定仓库地面交货 |  | G00M-500007913-00001 | 044005227400010 | 400222964800010 | 500007913 | 瓷,普通型 | 500007913-0030

## 复合绝缘横担
分标编号 | 包名称 | 分包编号 | 项目单位 | 需求单位 | 项目名称 | 工程电压等级 | 物资名称 | 物资描述 | 单位 | 数量 | 首批交货日期 | 最后一批交货日期 | 交货地点 | 交货方式 | 备注 | 技术规范编码 | 网省采购申请号 | 总部采购申请号 | 物料编码 | 扩展描述 | 扩展编码
0123AB-1410007-9999 | 包1 |  | 国网冀北电力有限公司 | 国网冀北电力有限公司廊坊供电公司 |  | 无电压等级 | 复合绝缘横担,AC10kV,方形实心棒,双回成套 | 复合绝缘横担-电压等级:AC10kV,结构型式:方形实心棒,回路描述:双回成套 | 套 | 23 | 2023-10-25 | 2024-08-30 | 河北省廊坊市广阳区 | 买方指定仓库地面交货 |  | G00M-500139871-00001 | 044004946300010 | 400222929600010 | 500139871 |  | 500139871-0004
0123AB-1410007-9999 | 包1 |  | 国网冀北电力有限公司 | 国网冀北电力有限公司廊坊供电公司 |  | 无电压等级 | 复合绝缘横担,AC10kV,方形实心棒,单回成套 | 复合绝缘横担-电压等级:AC10kV,结构型式:方形实心棒,回路描述:单回成套 | 套 | 1588 | 2023-10-25 | 2024-08-30 | 河北省廊坊市广阳区 | 买方指定仓库地面交货 |  | G00M-500139873-00001 | 044004946600010 | 400222929900010 | 500139873 |  | 500139873-0006
0123AB-1410007-9999 | 包1 |  | 国网冀北电力有限公司 | 国网冀北电力有限公司秦皇岛供电公司 |  | 无电压等级 | 复合绝缘横担,AC10kV,方形实心棒,单回成套 | 复合绝缘横担-电压等级:AC10kV,结构型式:方形实心棒,回路描述:单回成套 | 套 | 769 | 2023-10-25 | 2024-08-30 | 河北省秦皇岛市 | 材料站现场车板交货 |  | G00M-500139873-00001 | 044004964200010 | 400222945600010 | 500139873 |  | 500139873-0006
0123AB-1410007-9999 | 包1 |  | 国网冀北电力有限公司 | 国网冀北电力有限公司廊坊供电公司 |  | 无电压等级 | 复合绝缘横担,AC10kV,方形实心棒,双回成套 | 复合绝缘横担-电压等级:AC10kV,结构型式:方形实心棒,回路描述:双回成套 | 套 | 8 | 2023-10-25 | 2024-08-30 | 河北省廊坊市广阳区 | 买方指定仓库地面交货 |  | G00M-500139871-00002 | 044004946400010 | 400222929700010 | 500139871 |  | 500139871-0005
0123AB-1410007-9999 | 包1 |  | 国网冀北电力有限公司 | 国网冀北电力有限公司唐山供电公司 |  | 无电压等级 | 复合绝缘横担,AC10kV,方形实心棒,单回成套 | 复合绝缘横担-电压等级:AC10kV,结构型式:方形实心棒,回路描述:单回成套 | 套 | 4699 | 2023-10-25 | 2024-08-30 | 河北唐山 | 买方指定仓库地面交货 |  | G00M-500139873-00001 | 044004916500010 | 400222901500010 | 500139873 |  | 500139873-0006
0123AB-1410007-9999 | 包1 |  | 国网冀北电力有限公司 | 国网冀北电力有限公司唐山供电公司 |  | 无电压等级 | 复合绝缘横担,AC10kV,方形实心棒,单回成套 | 复合绝缘横担-电压等级:AC10kV,结构型式:方形实心棒,回路描述:单回成套 | 套 | 1 | 2023-10-25 | 2024-08-30 | 唐山 | 买方指定仓库地面交货 |  | G00M-500139873-00002 | 044005241200010 | 400222978300010 | 500139873 |  | 500139873-0007
0123AB-1410007-9999 | 包1 |  | 国网冀北电力有限公司 | 国网冀北电力有限公司唐山供电公司 |  | 无电压等级 | 复合绝缘横担,AC10kV,方形实心棒,双回成套 | 复合绝缘横担-电压等级:AC10kV,结构型式:方形实心棒,回路描述:双回成套 | 套 | 1 | 2023-10-25 | 2024-08-30 | 唐山 | 买方指定仓库地面交货 |  | G00M-500139871-00006 | 044005241100010 | 400222978200010 | 500139871 |  | 500139871-0013
0123AB-1410007-9999 | 包1 |  | 国网冀北电力有限公司 | 国网冀北电力有限公司秦皇岛供电公司 |  | 无电压等级 | 复合绝缘横担,AC10kV,方形实心棒,单回成套 | 复合绝缘横担-电压等级:AC10kV,结构型式:方形实心棒,回路描述:单回成套 | 套 | 49 | 2023-10-25 | 2024-08-30 | 河北省秦皇岛市 | 材料站现场车板交货 |  | G00M-500139873-00006 | 044004964300010 | 400222945700010 | 500139873 |  | 500139873-0032
0123AB-1410007-9999 | 包1 |  | 国网冀北电力有限公司 | 国网冀北电力有限公司廊坊供电公司 |  | 无电压等级 | 复合绝缘横担,AC10kV,方形实心棒,双回成套 | 复合绝缘横担-电压等级:AC10kV,结构型式:方形实心棒,回路描述:双回成套 | 套 | 63 | 2023-10-25 | 2024-08-30 | 河北省廊坊市广阳区 | 买方指定仓库地面交货 |  | G00M-500139871-00007 | 044004946500010 | 400222929800010 | 500139871 |  | 500139871-0016
0123AB-1410007-9999 | 包1 |  | 国网冀北电力有限公司 | 国网冀北电力有限公司廊坊供电公司 |  | 无电压等级 | 复合绝缘横担,AC10kV,方形实心棒,单回成套 | 复合绝缘横担-电压等级:AC10kV,结构型式:方形实心棒,回路描述:单回成套 | 套 | 189 | 2023-10-25 | 2024-08-30 | 河北省廊坊市广阳区 | 买方指定仓库地面交货 |  | G00M-500139873-00006 | 044004946700010 | 400222930000010 | 500139873 |  | 500139873-0032
0123AB-1410007-9999 | 包1 |  | 国网冀北电力有限公司 | 国网冀北电力有限公司唐山供电公司 |  | 无电压等级 | 复合绝缘横担,AC10kV,方形实心棒,单回成套 | 复合绝缘横担-电压等级:AC10kV,结构型式:方形实心棒,回路描述:单回成套 | 套 | 1 | 2023-10-25 | 2024-08-30 | 唐山 | 买方指定仓库地面交货 |  | G00M-500139873-00005 | 044005241300010 | 400222978400010 | 500139873 |  | 500139873-0014
0123AB-1410007-9999 | 包2 |  | 国网冀北电力有限公司 | 国网冀北电力有限公司廊坊供电公司 |  | 无电压等级 | 复合绝缘横担,AC10kV,方形实心棒,单回成套 | 复合绝缘横担-电压等级:AC10kV,结构型式:方形实心棒,回路描述:单回成套 | 套 | 1360 | 2023-10-25 | 2024-08-30 | 河北省廊坊市广阳区 | 买方指定仓库地面交货 |  | G00M-500139873-00001 | 044004946600010 | 400222929900010 | 500139873 |  | 500139873-0006
0123AB-1410007-9999 | 包2 |  | 国网冀北电力有限公司 | 国网冀北电力有限公司唐山供电公司 |  | 无电压等级 | 复合绝缘横担,AC10kV,方形实心棒,单回成套 | 复合绝缘横担-电压等级:AC10kV,结构型式:方形实心棒,回路描述:单回成套 | 套 | 4023 | 2023-10-25 | 2024-08-30 | 河北唐山 | 买方指定仓库地面交货 |  | G00M-500139873-00001 | 044004916500010 | 400222901500010 | 500139873 |  | 500139873-0006
0123AB-1410007-9999 | 包2 |  | 国网冀北电力有限公司 | 国网冀北电力有限公司廊坊供电公司 |  | 无电压等级 | 复合绝缘横担,AC10kV,方形实心棒,双回成套 | 复合绝缘横担-电压等级:AC10kV,结构型式:方形实心棒,回路描述:双回成套 | 套 | 54 | 2023-10-25 | 2024-08-30 | 河北省廊坊市广阳区 | 买方指定仓库地面交货 |  | G00M-500139871-00007 | 044004946500010 | 400222929800010 | 500139871 |  | 500139871-0016
0123AB-1410007-9999 | 包2 |  | 国网冀北电力有限公司 | 国网冀北电力有限公司唐山供电公司 |  | 无电压等级 | 复合绝缘横担,AC10kV,方形实心棒,双回成套 | 复合绝缘横担-电压等级:AC10kV,结构型式:方形实心棒,回路描述:双回成套 | 套 | 1 | 2023-10-25 | 2024-08-30 | 唐山 | 买方指定仓库地面交货 |  | G00M-500139871-00006 | 044005241100010 | 400222978200010 | 500139871 |  | 500139871-0013
0123AB-1410007-9999 | 包2 |  | 国网冀北电力有限公司 | 国网冀北电力有限公司廊坊供电公司 |  | 无电压等级 | 复合绝缘横担,AC10kV,方形实心棒,双回成套 | 复合绝缘横担-电压等级:AC10kV,结构型式:方形实心棒,回路描述:双回成套 | 套 | 7 | 2023-10-25 | 2024-08-30 | 河北省廊坊市广阳区 | 买方指定仓库地面交货 |  | G00M-500139871-00002 | 044004946400010 | 400222929700010 | 500139871 |  | 500139871-0005
0123AB-1410007-9999 | 包2 |  | 国网冀北电力有限公司 | 国网冀北电力有限公司廊坊供电公司 |  | 无电压等级 | 复合绝缘横担,AC10kV,方形实心棒,双回成套 | 复合绝缘横担-电压等级:AC10kV,结构型式:方形实心棒,回路描述:双回成套 | 套 | 20 | 2023-10-25 | 2024-08-30 | 河北省廊坊市广阳区 | 买方指定仓库地面交货 |  | G00M-500139871-00001 | 044004946300010 | 400222929600010 | 500139871 |  | 500139871-0004
0123AB-1410007-9999 | 包2 |  | 国网冀北电力有限公司 | 国网冀北电力有限公司秦皇岛供电公司 |  | 无电压等级 | 复合绝缘横担,AC10kV,方形实心棒,单回成套 | 复合绝缘横担-电压等级:AC10kV,结构型式:方形实心棒,回路描述:单回成套 | 套 | 42 | 2023-10-25 | 2024-08-30 | 河北省秦皇岛市 | 材料站现场车板交货 |  | G00M-500139873-00006 | 044004964300010 | 400222945700010 | 500139873 |  | 500139873-0032
0123AB-1410007-9999 | 包2 |  | 国网冀北电力有限公司 | 国网冀北电力有限公司廊坊供电公司 |  | 无电压等级 | 复合绝缘横担,AC10kV,方形实心棒,单回成套 | 复合绝缘横担-电压等级:AC10kV,结构型式:方形实心棒,回路描述:单回成套 | 套 | 162 | 2023-10-25 | 2024-08-30 | 河北省廊坊市广阳区 | 买方指定仓库地面交货 |  | G00M-500139873-00006 | 044004946700010 | 400222930000010 | 500139873 |  | 500139873-0032
0123AB-1410007-9999 | 包2 |  | 国网冀北电力有限公司 | 国网冀北电力有限公司唐山供电公司 |  | 无电压等级 | 复合绝缘横担,AC10kV,方形实心棒,单回成套 | 复合绝缘横担-电压等级:AC10kV,结构型式:方形实心棒,回路描述:单回成套 | 套 | 1 | 2023-10-25 | 2024-08-30 | 唐山 | 买方指定仓库地面交货 |  | G00M-500139873-00005 | 044005241300010 | 400222978400010 | 500139873 |  | 500139873-0014
0123AB-1410007-9999 | 包2 |  | 国网冀北电力有限公司 | 国网冀北电力有限公司唐山供电公司 |  | 无电压等级 | 复合绝缘横担,AC10kV,方形实心棒,单回成套 | 复合绝缘横担-电压等级:AC10kV,结构型式:方形实心棒,回路描述:单回成套 | 套 | 1 | 2023-10-25 | 2024-08-30 | 唐山 | 买方指定仓库地面交货 |  | G00M-500139873-00002 | 044005241200010 | 400222978300010 | 500139873 |  | 500139873-0007
0123AB-1410007-9999 | 包2 |  | 国网冀北电力有限公司 | 国网冀北电力有限公司秦皇岛供电公司 |  | 无电压等级 | 复合绝缘横担,AC10kV,方形实心棒,单回成套 | 复合绝缘横担-电压等级:AC10kV,结构型式:方形实心棒,回路描述:单回成套 | 套 | 659 | 2023-10-25 | 2024-08-30 | 河北省秦皇岛市 | 材料站现场车板交货 |  | G00M-500139873-00001 | 044004964200010 | 400222945600010 | 500139873 |  | 500139873-0006
0123AB-1410007-9999 | 包3 | 300 | 国网冀北电力有限公司 | 国网冀北电力有限公司廊坊供电公司 |  | 无电压等级 | 复合绝缘横担,AC10kV,方形实心棒,双回成套 | 复合绝缘横担-电压等级:AC10kV,结构型式:方形实心棒,回路描述:双回成套 | 套 | 6 | 2023-10-25 | 2024-08-30 | 河北省廊坊市广阳区 | 买方指定仓库地面交货 |  | G00M-500139871-00002 | 044004946400010 | 400222929700010 | 500139871 |  | 500139871-0005
0123AB-1410007-9999 | 包3 | 300 | 国网冀北电力有限公司 | 国网冀北电力有限公司廊坊供电公司 |  | 无电压等级 | 复合绝缘横担,AC10kV,方形实心棒,单回成套 | 复合绝缘横担-电压等级:AC10kV,结构型式:方形实心棒,回路描述:单回成套 | 套 | 136 | 2023-10-25 | 2024-08-30 | 河北省廊坊市广阳区 | 买方指定仓库地面交货 |  | G00M-500139873-00006 | 044004946700010 | 400222930000010 | 500139873 |  | 500139873-0032
0123AB-1410007-9999 | 包3 | 300 | 国网冀北电力有限公司 | 国网冀北电力有限公司秦皇岛供电公司 |  | 无电压等级 | 复合绝缘横担,AC10kV,方形实心棒,单回成套 | 复合绝缘横担-电压等级:AC10kV,结构型式:方形实心棒,回路描述:单回成套 | 套 | 34 | 2023-10-25 | 2024-08-30 | 河北省秦皇岛市 | 材料站现场车板交货 |  | G00M-500139873-00006 | 044004964300010 | 400222945700010 | 500139873 |  | 500139873-0032
0123AB-1410007-9999 | 包3 | 300 | 国网冀北电力有限公司 | 国网冀北电力有限公司廊坊供电公司 |  | 无电压等级 | 复合绝缘横担,AC10kV,方形实心棒,双回成套 | 复合绝缘横担-电压等级:AC10kV,结构型式:方形实心棒,回路描述:双回成套 | 套 | 46 | 2023-10-25 | 2024-08-30 | 河北省廊坊市广阳区 | 买方指定仓库地面交货 |  | G00M-500139871-00007 | 044004946500010 | 400222929800010 | 500139871 |  | 500139871-0016
0123AB-1410007-9999 | 包3 | 300 | 国网冀北电力有限公司 | 国网冀北电力有限公司秦皇岛供电公司 |  | 无电压等级 | 复合绝缘横担,AC10kV,方形实心棒,单回成套 | 复合绝缘横担-电压等级:AC10kV,结构型式:方形实心棒,回路描述:单回成套 | 套 | 550 | 2023-10-25 | 2024-08-30 | 河北省秦皇岛市 | 材料站现场车板交货 |  | G00M-500139873-00001 | 044004964200010 | 400222945600010 | 500139873 |  | 500139873-0006
0123AB-1410007-9999 | 包3 | 300 | 国网冀北电力有限公司 | 国网冀北电力有限公司廊坊供电公司 |  | 无电压等级 | 复合绝缘横担,AC10kV,方形实心棒,双回成套 | 复合绝缘横担-电压等级:AC10kV,结构型式:方形实心棒,回路描述:双回成套 | 套 | 17 | 2023-10-25 | 2024-08-30 | 河北省廊坊市广阳区 | 买方指定仓库地面交货 |  | G00M-500139871-00001 | 044004946300010 | 400222929600010 | 500139871 |  | 500139871-0004
0123AB-1410007-9999 | 包3 | 300 | 国网冀北电力有限公司 | 国网冀北电力有限公司唐山供电公司 |  | 无电压等级 | 复合绝缘横担,AC10kV,方形实心棒,单回成套 | 复合绝缘横担-电压等级:AC10kV,结构型式:方形实心棒,回路描述:单回成套 | 套 | 3358 | 2023-10-25 | 2024-08-30 | 河北唐山 | 买方指定仓库地面交货 |  | G00M-500139873-00001 | 044004916500010 | 400222901500010 | 500139873 |  | 500139873-0006
0123AB-1410007-9999 | 包3 | 300 | 国网冀北电力有限公司 | 国网冀北电力有限公司廊坊供电公司 |  | 无电压等级 | 复合绝缘横担,AC10kV,方形实心棒,单回成套 | 复合绝缘横担-电压等级:AC10kV,结构型式:方形实心棒,回路描述:单回成套 | 套 | 1135 | 2023-10-25 | 2024-08-30 | 河北省廊坊市广阳区 | 买方指定仓库地面交货 |  | G00M-500139873-00001 | 044004946600010 | 400222929900010 | 500139873 |  | 500139873-0006

## 架空绝缘导线（钢芯）
分标编号 | 包名称 | 分包编号 | 项目单位 | 需求单位 | 项目名称 | 工程电压等级 | 物资名称 | 物资描述 | 单位 | 数量 | 首批交货日期 | 最后一批交货日期 | 交货地点 | 交货方式 | 备注 | 技术规范编码 | 网省采购申请号 | 总部采购申请号 | 物料编码 | 扩展描述 | 扩展编码
0123AB-1402005-0003 | 包1 | 100 | 国网冀北电力有限公司 | 国网冀北电力有限公司张家口供电公司 |  | 无电压等级 | 架空绝缘导线,AC1kV,JKLGYJ,120/20 | 架空绝缘导线-电压等级:AC1kV,型号:JKLGYJ,标称截面mm2:120/20 | 千米 | 0.6 | 2023-10-25 | 2024-08-30 | 张家口 | 买方指定仓库地面交货 |  | G00M-500057718-00001 | 044004854200010 | 400222842300010 | 500057718 |  | 500057718-0004
0123AB-1402005-0003 | 包1 | 100 | 国网冀北电力有限公司 | 国网冀北电力有限公司廊坊供电公司 |  | 无电压等级 | 架空绝缘导线,AC10kV,JKLGYJ,240/30 | 架空绝缘导线-电压等级:AC10kV,型号:JKLGYJ,标称截面mm2:240/30 | 千米 | 37.664 | 2023-10-25 | 2024-08-30 | 河北省廊坊市广阳区 | 施工现场车板交货 |  | G00M-500014703-00003 | 044004922500010 | 400222906700010 | 500014703 |  | 500014703-0016
0123AB-1402005-0003 | 包1 | 100 | 国网冀北电力有限公司 | 国网冀北电力有限公司张家口供电公司 |  | 无电压等级 | 架空绝缘导线,AC10kV,JKLGYJ,120/20 | 架空绝缘导线-电压等级:AC10kV,型号:JKLGYJ,标称截面mm2:120/20 | 千米 | 58.2 | 2023-10-25 | 2024-08-30 | 张家口 | 买方指定仓库地面交货 |  | G00M-500057711-00003 | 044004854100010 | 400222842200010 | 500057711 |  | 500057711-0011
0123AB-1402005-0003 | 包1 | 100 | 国网冀北电力有限公司 | 国网冀北电力有限公司张家口供电公司 |  | 无电压等级 | 架空绝缘导线,AC10kV,JKLGYJ,240/30 | 架空绝缘导线-电压等级:AC10kV,型号:JKLGYJ,标称截面mm2:240/30 | 千米 | 76.8 | 2023-10-25 | 2024-08-30 | 张家口 | 买方指定仓库地面交货 |  | G00M-500014703-00003 | 044004844900010 | 400222833000010 | 500014703 |  | 500014703-0016
0123AB-1402005-0003 | 包1 | 100 | 国网冀北电力有限公司 | 国网冀北电力有限公司廊坊供电公司 |  | 无电压等级 | 架空绝缘导线,AC10kV,JKLGYJ,120/20 | 架空绝缘导线-电压等级:AC10kV,型号:JKLGYJ,标称截面mm2:120/20 | 千米 | 12.301 | 2023-10-25 | 2024-08-30 | 河北省廊坊市广阳区 | 施工现场车板交货 |  | G00M-500057711-00003 | 044004933100010 | 400222917300010 | 500057711 |  | 500057711-0011
0123AB-1402005-0003 | 包1 | 100 | 国网冀北电力有限公司 | 国网冀北电力有限公司承德供电公司 |  | 无电压等级 | 架空绝缘导线,AC10kV,JKLGYJ,240/30 | 架空绝缘导线-电压等级:AC10kV,型号:JKLGYJ,标称截面mm2:240/30 | 千米 | 47.189 | 2023-10-25 | 2024-08-30 | 河北省承德市 | 买方指定仓库地面交货 |  | G00M-500014703-00003 | 044004870800010 | 400222857700010 | 500014703 |  | 500014703-0016
0123AB-1402005-0003 | 包1 | 100 | 国网冀北电力有限公司 | 国网冀北电力有限公司秦皇岛供电公司 |  | 无电压等级 | 架空绝缘导线,AC10kV,JKLGYJ,240/30 | 架空绝缘导线-电压等级:AC10kV,型号:JKLGYJ,标称截面mm2:240/30 | 千米 | 198 | 2023-10-25 | 2024-08-30 | 河北省秦皇岛市 | 材料站现场车板交货 |  | G00M-500014703-00003 | 044004951300010 | 400222933400010 | 500014703 |  | 500014703-0016
0123AB-1402005-0003 | 包1 | 100 | 国网冀北电力有限公司 | 国网冀北电力有限公司唐山供电公司 |  | 无电压等级 | 架空绝缘导线,AC10kV,JKLGYJ,240/30 | 架空绝缘导线-电压等级:AC10kV,型号:JKLGYJ,标称截面mm2:240/30 | 千米 | 47.37 | 2023-10-25 | 2024-08-30 | 河北唐山 | 买方指定仓库地面交货 |  | G00M-500014703-00003 | 044004830800010 | 400222827300010 | 500014703 |  | 500014703-0016
0123AB-1402005-0003 | 包2 | 200 | 国网冀北电力有限公司 | 国网冀北电力有限公司张家口供电公司 |  | 无电压等级 | 架空绝缘导线,AC10kV,JKLGYJ,120/20 | 架空绝缘导线-电压等级:AC10kV,型号:JKLGYJ,标称截面mm2:120/20 | 千米 | 38.8 | 2023-10-25 | 2024-08-30 | 张家口 | 买方指定仓库地面交货 |  | G00M-500057711-00003 | 044004854100010 | 400222842200010 | 500057711 |  | 500057711-0011
0123AB-1402005-0003 | 包2 | 200 | 国网冀北电力有限公司 | 国网冀北电力有限公司廊坊供电公司 |  | 无电压等级 | 架空绝缘导线,AC10kV,JKLGYJ,120/20 | 架空绝缘导线-电压等级:AC10kV,型号:JKLGYJ,标称截面mm2:120/20 | 千米 | 8.2 | 2023-10-25 | 2024-08-30 | 河北省廊坊市广阳区 | 施工现场车板交货 |  | G00M-500057711-00003 | 044004933100010 | 400222917300010 | 500057711 |  | 500057711-0011
0123AB-1402005-0003 | 包2 | 200 | 国网冀北电力有限公司 | 国网冀北电力有限公司秦皇岛供电公司 |  | 无电压等级 | 架空绝缘导线,AC10kV,JKLGYJ,240/30 | 架空绝缘导线-电压等级:AC10kV,型号:JKLGYJ,标称截面mm2:240/30 | 千米 | 132 | 2023-10-25 | 2024-08-30 | 河北省秦皇岛市 | 材料站现场车板交货 |  | G00M-500014703-00003 | 044004951300010 | 400222933400010 | 500014703 |  | 500014703-0016
0123AB-1402005-0003 | 包2 | 200 | 国网冀北电力有限公司 | 国网冀北电力有限公司廊坊供电公司 |  | 无电压等级 | 架空绝缘导线,AC10kV,JKLGYJ,240/30 | 架空绝缘导线-电压等级:AC10kV,型号:JKLGYJ,标称截面mm2:240/30 | 千米 | 25.11 | 2023-10-25 | 2024-08-30 | 河北省廊坊市广阳区 | 施工现场车板交货 |  | G00M-500014703-00003 | 044004922500010 | 400222906700010 | 500014703 |  | 500014703-0016
0123AB-1402005-0003 | 包2 | 200 | 国网冀北电力有限公司 | 国网冀北电力有限公司承德供电公司 |  | 无电压等级 | 架空绝缘导线,AC10kV,JKLGYJ,240/30 | 架空绝缘导线-电压等级:AC10kV,型号:JKLGYJ,标称截面mm2:240/30 | 千米 | 31.46 | 2023-10-25 | 2024-08-30 | 河北省承德市 | 买方指定仓库地面交货 |  | G00M-500014703-00003 | 044004870800010 | 400222857700010 | 500014703 |  | 500014703-0016
0123AB-1402005-0003 | 包2 | 200 | 国网冀北电力有限公司 | 国网冀北电力有限公司张家口供电公司 |  | 无电压等级 | 架空绝缘导线,AC10kV,JKLGYJ,240/30 | 架空绝缘导线-电压等级:AC10kV,型号:JKLGYJ,标称截面mm2:240/30 | 千米 | 51.2 | 2023-10-25 | 2024-08-30 | 张家口 | 买方指定仓库地面交货 |  | G00M-500014703-00003 | 044004844900010 | 400222833000010 | 500014703 |  | 500014703-0016
0123AB-1402005-0003 | 包2 | 200 | 国网冀北电力有限公司 | 国网冀北电力有限公司张家口供电公司 |  | 无电压等级 | 架空绝缘导线,AC1kV,JKLGYJ,120/20 | 架空绝缘导线-电压等级:AC1kV,型号:JKLGYJ,标称截面mm2:120/20 | 千米 | 0.4 | 2023-10-25 | 2024-08-30 | 张家口 | 买方指定仓库地面交货 |  | G00M-500057718-00001 | 044004854200010 | 400222842300010 | 500057718 |  | 500057718-0004
0123AB-1402005-0003 | 包2 | 200 | 国网冀北电力有限公司 | 国网冀北电力有限公司唐山供电公司 |  | 无电压等级 | 架空绝缘导线,AC10kV,JKLGYJ,240/30 | 架空绝缘导线-电压等级:AC10kV,型号:JKLGYJ,标称截面mm2:240/30 | 千米 | 31.58 | 2023-10-25 | 2024-08-30 | 河北唐山 | 买方指定仓库地面交货 |  | G00M-500014703-00003 | 044004830800010 | 400222827300010 | 500014703 |  | 500014703-0016

## 电缆保护管（UPVC）
分标编号 | 包名称 | 分包编号 | 项目单位 | 需求单位 | 项目名称 | 工程电压等级 | 物资名称 | 物资描述 | 单位 | 数量 | 首批交货日期 | 最后一批交货日期 | 交货地点 | 交货方式 | 备注 | 技术规范编码 | 网省采购申请号 | 总部采购申请号 | 物料编码 | 扩展描述 | 扩展编码
0123AB-1408006-0002 | 包1 | NC100 | 国网冀北电力有限公司 | 国网冀北电力有限公司唐山供电公司 |  | 无电压等级 | 电缆保护管,UPVC,φ32 | 电缆保护管-材质:UPVC,内径:φ32 | 米 | 45806 | 2023-10-25 | 2024-08-30 | 河北唐山 | 买方指定仓库地面交货 |  | G00M-500036633-00003 | 044004903300010 | 400222889300010 | 500036633 | 配网，多孔管,7孔 | 500036633-0012

## 高压开关柜
分标编号 | 包名称 | 分包编号 | 项目单位 | 需求单位 | 项目名称 | 工程电压等级 | 物资名称 | 物资描述 | 单位 | 数量 | 首批交货日期 | 最后一批交货日期 | 交货地点 | 交货方式 | 备注 | 技术规范编码 | 网省采购申请号 | 总部采购申请号 | 物料编码 | 扩展描述 | 扩展编码
0123AB-1016001-0002 | 包1 | 100 | 国网冀北电力有限公司 | 国网冀北电力有限公司唐山供电公司 |  | 无电压等级 | 开关柜检修小车,800mm | 开关柜检修小车-柜宽:800mm | 只 | 0.692 | 2023-10-25 | 2024-08-30 | 河北唐山 | 买方指定仓库地面交货 |  | 9216-500140602-00001 | 044004916600010 | 400222901600010 | 500140602 |  | 500140602-0003
0123AB-1016001-0002 | 包1 | 100 | 国网冀北电力有限公司 | 国网冀北电力有限公司唐山供电公司 |  | 无电压等级 | 高压开关柜,AC10kV,分段隔离柜,小车式,1250A,无开关,无 | 高压开关柜-电压等级:AC10kV,类型:分段隔离柜,柜型:小车式,额定电流:1250A,额定开断电流:无开关,断路器灭弧介质:无 | 台 | 1.038 | 2023-10-25 | 2024-08-30 | 河北唐山 | 买方指定仓库地面交货 |  | 9915-500099479-00002 | 044004906200010 | 400222981500010 | 500099479
0123AB-1016001-0002 | 包1 | 100 | 国网冀北电力有限公司 | 国网冀北电力有限公司唐山供电公司 |  | 无电压等级 | 开关柜验电小车,800mm | 开关柜验电小车-柜宽:800mm | 只 | 0.692 | 2023-10-25 | 2024-08-30 | 河北唐山 | 买方指定仓库地面交货 |  | 9216-500140609-00001 | 044004916800010 | 400222901800010 | 500140609 |  | 500140609-0002
0123AB-1016001-0002 | 包1 | 100 | 国网冀北电力有限公司 | 国网冀北电力有限公司承德供电公司 |  | 无电压等级 | 开关柜检修小车,800mm | 开关柜检修小车-柜宽:800mm | 只 | 1.038 | 2023-10-25 | 2024-08-30 | 河北省承德市 | 买方指定仓库地面交货 |  | 9999-500140602-00001 | 044004891900010 | 400222878000010 | 500140602 |  | 500140602-0001
0123AB-1016001-0002 | 包1 | 100 | 国网冀北电力有限公司 | 国网冀北电力有限公司秦皇岛供电公司 |  | 无电压等级 | 开关柜检修小车,800mm | 开关柜检修小车-柜宽:800mm | 只 | 9.169 | 2023-10-25 | 2024-08-30 | 河北省秦皇岛市 | 材料站现场车板交货 |  | 9999-500140602-00001 | 044004948400010 | 400222931400010 | 500140602 |  | 500140602-0001
0123AB-1016001-0002 | 包1 | 100 | 国网冀北电力有限公司 | 国网冀北电力有限公司承德供电公司 |  | 无电压等级 | 开关柜接地小车,1000mm,1250A | 开关柜接地小车-柜宽:1000mm,额定电流:1250A | 只 | 0.692 | 2023-10-25 | 2024-08-30 | 河北省承德市 | 买方指定仓库地面交货 |  | 9999-500140605-00001 | 044004892000010 | 400222878100010 | 500140605 |  | 500140605-0001
0123AB-1016001-0002 | 包1 | 100 | 国网冀北电力有限公司 | 国网冀北电力有限公司唐山供电公司 |  | 无电压等级 | 开关柜接地小车,1000mm,1250A | 开关柜接地小车-柜宽:1000mm,额定电流:1250A | 只 | 2.768 | 2023-10-25 | 2024-08-30 | 河北唐山 | 买方指定仓库地面交货 |  | 9999-500140605-00001 | 044004917500010 | 400222902300010 | 500140605 |  | 500140605-0001
0123AB-1016001-0002 | 包1 | 100 | 国网冀北电力有限公司 | 国网冀北电力有限公司秦皇岛供电公司 |  | 无电压等级 | 开关柜接地小车,1000mm,1250A | 开关柜接地小车-柜宽:1000mm,额定电流:1250A | 只 | 6.055 | 2023-10-25 | 2024-08-30 | 河北省秦皇岛市 | 材料站现场车板交货 |  | 9999-500140605-00001 | 044004948500010 | 400222931500010 | 500140605 |  | 500140605-0001
0123AB-1016001-0002 | 包1 | 100 | 国网冀北电力有限公司 | 国网冀北电力有限公司承德供电公司 |  | 无电压等级 | 高压开关柜,AC10kV,母线设备柜,小车式,1250A,无开关,无 | 高压开关柜-电压等级:AC10kV,类型:母线设备柜,柜型:小车式,额定电流:1250A,额定开断电流:无开关,断路器灭弧介质:无 | 台 | 0.346 | 2023-10-25 | 2024-08-30 | 河北省承德市 | 买方指定仓库地面交货 |  | G00M-500099478-00004 | 044004881800010 | 400222981000010 | 500099478 |  | 500099478-0111
0123AB-1016001-0002 | 包1 | 100 | 国网冀北电力有限公司 | 国网冀北电力有限公司唐山供电公司 |  | 无电压等级 | 高压开关柜,AC10kV,母线设备柜,小车式,1250A,无开关,无 | 高压开关柜-电压等级:AC10kV,类型:母线设备柜,柜型:小车式,额定电流:1250A,额定开断电流:无开关,断路器灭弧介质:无 | 台 | 0.346 | 2023-10-25 | 2024-08-30 | 河北唐山 | 买方指定仓库地面交货 |  | G00M-500099478-00004 | 044004906100010 | 400222981400010 | 500099478 |  | 500099478-0111
0123AB-1016001-0002 | 包1 | 100 | 国网冀北电力有限公司 | 国网冀北电力有限公司廊坊供电公司 |  | 无电压等级 | 高压开关柜,AC10kV,母线设备柜,小车式,1250A,无开关,无 | 高压开关柜-电压等级:AC10kV,类型:母线设备柜,柜型:小车式,额定电流:1250A,额定开断电流:无开关,断路器灭弧介质:无 | 台 | 0.865 | 2023-10-25 | 2024-08-30 | 河北省廊坊市广阳区 | 买方指定仓库地面交货 |  | G00M-500099478-00004 | 044004934600010 | 400222982000010 | 500099478 |  | 500099478-0111
0123AB-1016001-0002 | 包1 | 100 | 国网冀北电力有限公司 | 国网冀北电力有限公司秦皇岛供电公司 |  | 无电压等级 | 高压开关柜,AC10kV,母线设备柜,小车式,1250A,无开关,无 | 高压开关柜-电压等级:AC10kV,类型:母线设备柜,柜型:小车式,额定电流:1250A,额定开断电流:无开关,断路器灭弧介质:无 | 台 | 0.346 | 2023-10-25 | 2024-08-30 | 河北省秦皇岛市 | 材料站现场车板交货 |  | G00M-500099478-00004 | 044004957000010 | 400222982400010 | 500099478 |  | 500099478-0111
0123AB-1016001-0002 | 包1 | 100 | 国网冀北电力有限公司 | 国网冀北电力有限公司承德供电公司 |  | 无电压等级 | 高压开关柜,AC10kV,站用变开关柜,小车式,1250A,无开关,无 | 高压开关柜-电压等级:AC10kV,类型:站用变开关柜,柜型:小车式,额定电流:1250A,额定开断电流:无开关,断路器灭弧介质:无 | 台 | 0.692 | 2023-10-25 | 2024-08-30 | 河北省承德市 | 买方指定仓库地面交货 |  | G00M-500109954-00001 | 044004883700010 | 400222981200010 | 500109954 |  | 500109954-0018
0123AB-1016001-0002 | 包1 | 100 | 国网冀北电力有限公司 | 国网冀北电力有限公司唐山供电公司 |  | 无电压等级 | 高压开关柜,AC10kV,站用变开关柜,小车式,1250A,无开关,无 | 高压开关柜-电压等级:AC10kV,类型:站用变开关柜,柜型:小车式,额定电流:1250A,额定开断电流:无开关,断路器灭弧介质:无 | 台 | 1.903 | 2023-10-25 | 2024-08-30 | 河北唐山 | 买方指定仓库地面交货 |  | G00M-500109954-00001 | 044004909300010 | 400222981700010 | 500109954 |  | 500109954-0018
0123AB-1016001-0002 | 包1 | 100 | 国网冀北电力有限公司 | 国网冀北电力有限公司廊坊供电公司 |  | 无电压等级 | 高压开关柜,AC10kV,站用变开关柜,小车式,1250A,无开关,无 | 高压开关柜-电压等级:AC10kV,类型:站用变开关柜,柜型:小车式,额定电流:1250A,额定开断电流:无开关,断路器灭弧介质:无 | 台 | 0.692 | 2023-10-25 | 2024-08-30 | 河北省廊坊市广阳区 | 买方指定仓库地面交货 |  | G00M-500109954-00001 | 044004937500010 | 400222982200010 | 500109954 |  | 500109954-0018
0123AB-1016001-0002 | 包1 | 100 | 国网冀北电力有限公司 | 国网冀北电力有限公司秦皇岛供电公司 |  | 无电压等级 | 高压开关柜,AC10kV,站用变开关柜,小车式,1250A,无开关,无 | 高压开关柜-电压等级:AC10kV,类型:站用变开关柜,柜型:小车式,额定电流:1250A,额定开断电流:无开关,断路器灭弧介质:无 | 台 | 2.076 | 2023-10-25 | 2024-08-30 | 河北省秦皇岛市 | 材料站现场车板交货 |  | G00M-500109954-00001 | 044004959800010 | 400222982600010 | 500109954 |  | 500109954-0018
0123AB-1016001-0002 | 包1 | 100 | 国网冀北电力有限公司 | 国网冀北电力有限公司秦皇岛供电公司 |  | 无电压等级 | 封闭母线桥,AC10kV,1250A,共箱 | 封闭母线桥-电压等级:AC10kV,额定电流:1250A,结构:共箱 | 米 | 45.412 | 2023-10-25 | 2024-08-30 | 河北省秦皇岛市 | 材料站现场车板交货 |  | 9999-500118107-00001 | 044004964600010 | 400222946000010 | 500118107 |  | 500118107-0001
0123AB-1016001-0002 | 包1 | 100 | 国网冀北电力有限公司 | 国网冀北电力有限公司廊坊供电公司 |  | 无电压等级 | 封闭母线桥,AC10kV,1250A,共箱 | 封闭母线桥-电压等级:AC10kV,额定电流:1250A,结构:共箱 | 米 | 8.304 | 2023-10-25 | 2024-08-30 | 河北省廊坊市广阳区 | 买方指定仓库地面交货 |  | 9999-500118107-00001 | 044005012100010 | 400222962800010 | 500118107 |  | 500118107-0001
0123AB-1016001-0002 | 包1 | 100 | 国网冀北电力有限公司 | 国网冀北电力有限公司唐山供电公司 |  | 无电压等级 | 高压开关柜,AC10kV,进线开关柜,小车式,1250A,31.5kA,真空 | 高压开关柜-电压等级:AC10kV,类型:进线开关柜,柜型:小车式,额定电流:1250A,额定开断电流:31.5kA,断路器灭弧介质:真空 | 台 | 1.211 | 2023-10-25 | 2024-08-30 | 河北唐山 | 买方指定仓库地面交货 |  | 9216-500002582-00008 | 044004893000010 | 400222879000010 | 500002582 |  | 500002582-0032
0123AB-1016001-0002 | 包1 | 100 | 国网冀北电力有限公司 | 国网冀北电力有限公司唐山供电公司 |  | 无电压等级 | 高压开关柜,AC10kV,站用变开关柜,小车式,1250A,31.5kA,真空 | 高压开关柜-电压等级:AC10kV,类型:站用变开关柜,柜型:小车式,额定电流:1250A,额定开断电流:31.5kA,断路器灭弧介质:真空 | 台 | 0.519 | 2023-10-25 | 2024-08-30 | 河北唐山 | 买方指定仓库地面交货 |  | 9216-500002586-00005 | 044004893300010 | 400222879300010 | 500002586 |  | 500002586-0029
0123AB-1016001-0002 | 包1 | 100 | 国网冀北电力有限公司 | 国网冀北电力有限公司秦皇岛供电公司 |  | 无电压等级 | 高压开关柜,AC10kV,进线开关柜,小车式,1250A,25kA,真空 | 高压开关柜-电压等级:AC10kV,类型:进线开关柜,柜型:小车式,额定电流:1250A,额定开断电流:25kA,断路器灭弧介质:真空 | 台 | 1.211 | 2023-10-25 | 2024-08-30 | 河北省秦皇岛市 | 材料站现场车板交货 |  | 9915-500002571-00007 | 044004965300010 | 400222946500010 | 500002571
0123AB-1016001-0002 | 包1 | 100 | 国网冀北电力有限公司 | 国网冀北电力有限公司唐山供电公司 |  | 无电压等级 | 高压开关柜,AC10kV,进线开关柜,小车式,1250A,25kA,真空 | 高压开关柜-电压等级:AC10kV,类型:进线开关柜,柜型:小车式,额定电流:1250A,额定开断电流:25kA,断路器灭弧介质:真空 | 台 | 2.595 | 2023-10-25 | 2024-08-30 | 河北唐山 | 买方指定仓库地面交货 |  | 9915-500002571-00008 | 044004837700010 | 400222829000010 | 500002571
0123AB-1016001-0002 | 包1 | 100 | 国网冀北电力有限公司 | 国网冀北电力有限公司廊坊供电公司 |  | 无电压等级 | 高压开关柜,AC10kV,进线开关柜,小车式,1250A,25kA,真空 | 高压开关柜-电压等级:AC10kV,类型:进线开关柜,柜型:小车式,额定电流:1250A,额定开断电流:25kA,断路器灭弧介质:真空 | 台 | 0.519 | 2023-10-25 | 2024-08-30 | 河北省廊坊市广阳区 | 买方指定仓库地面交货 |  | 9915-500002571-00008 | 044004839600010 | 400222829800010 | 500002571
0123AB-1016001-0002 | 包1 | 100 | 国网冀北电力有限公司 | 国网冀北电力有限公司承德供电公司 |  | 无电压等级 | 高压开关柜,AC10kV,进线开关柜,小车式,1250A,25kA,真空 | 高压开关柜-电压等级:AC10kV,类型:进线开关柜,柜型:小车式,额定电流:1250A,额定开断电流:25kA,断路器灭弧介质:真空 | 台 | 0.692 | 2023-10-25 | 2024-08-30 | 河北省承德市 | 买方指定仓库地面交货 |  | 9915-500002571-00008 | 044004869000010 | 400222855900010 | 500002571
0123AB-1016001-0002 | 包1 | 100 | 国网冀北电力有限公司 | 国网冀北电力有限公司秦皇岛供电公司 |  | 无电压等级 | 高压开关柜,AC10kV,进线开关柜,小车式,1250A,25kA,真空 | 高压开关柜-电压等级:AC10kV,类型:进线开关柜,柜型:小车式,额定电流:1250A,额定开断电流:25kA,断路器灭弧介质:真空 | 台 | 4.844 | 2023-10-25 | 2024-08-30 | 河北省秦皇岛市 | 材料站现场车板交货 |  | 9915-500002571-00008 | 044004965400010 | 400222946600010 | 500002571
0123AB-1016001-0002 | 包1 | 100 | 国网冀北电力有限公司 | 国网冀北电力有限公司唐山供电公司 |  | 无电压等级 | 高压开关柜,AC10kV,母线设备柜,小车式,1250A,无开关,无 | 高压开关柜-电压等级:AC10kV,类型:母线设备柜,柜型:小车式,额定电流:1250A,额定开断电流:无开关,断路器灭弧介质:无 | 台 | 2.768 | 2023-10-25 | 2024-08-30 | 河北唐山 | 买方指定仓库地面交货 |  | 9999-500099478-00014 | 044004917100010 | 400222981800010 | 500099478 |  | 500099478-0039
0123AB-1016001-0002 | 包1 | 100 | 国网冀北电力有限公司 | 国网冀北电力有限公司唐山供电公司 |  | 无电压等级 | 高压开关柜,AC10kV,分段隔离柜,小车式,3150A,无开关,无 | 高压开关柜-电压等级:AC10kV,类型:分段隔离柜,柜型:小车式,额定电流:3150A,额定开断电流:无开关,断路器灭弧介质:无 | 台 | 1.211 | 2023-10-25 | 2024-08-30 | 河北唐山 | 买方指定仓库地面交货 |  | 9999-500102888-00003 | 044004917300010 | 400222981900010 | 500102888 |  | 500102888-0009
0123AB-1016001-0002 | 包1 | 100 | 国网冀北电力有限公司 | 国网冀北电力有限公司唐山供电公司 |  | 无电压等级 | 高压开关柜,AC10kV,馈线开关柜,小车式,1250A,25kA,真空 | 高压开关柜-电压等级:AC10kV,类型:馈线开关柜,柜型:小车式,额定电流:1250A,额定开断电流:25kA,断路器灭弧介质:真空 | 台 | 8.477 | 2023-10-25 | 2024-08-30 | 河北唐山 | 买方指定仓库地面交货 |  | G00M-500002573-00001 | 044004837800010 | 400222829100010 | 500002573 |  | 500002573-0048
0123AB-1016001-0002 | 包1 | 100 | 国网冀北电力有限公司 | 国网冀北电力有限公司廊坊供电公司 |  | 无电压等级 | 高压开关柜,AC10kV,馈线开关柜,小车式,1250A,25kA,真空 | 高压开关柜-电压等级:AC10kV,类型:馈线开关柜,柜型:小车式,额定电流:1250A,额定开断电流:25kA,断路器灭弧介质:真空 | 台 | 3.287 | 2023-10-25 | 2024-08-30 | 河北省廊坊市广阳区 | 买方指定仓库地面交货 |  | G00M-500002573-00001 | 044004839700010 | 400222829900010 | 500002573 |  | 500002573-0048
0123AB-1016001-0002 | 包1 | 100 | 国网冀北电力有限公司 | 国网冀北电力有限公司承德供电公司 |  | 无电压等级 | 高压开关柜,AC10kV,馈线开关柜,小车式,1250A,25kA,真空 | 高压开关柜-电压等级:AC10kV,类型:馈线开关柜,柜型:小车式,额定电流:1250A,额定开断电流:25kA,断路器灭弧介质:真空 | 台 | 3.46 | 2023-10-25 | 2024-08-30 | 河北省承德市 | 买方指定仓库地面交货 |  | G00M-500002573-00001 | 044004869100010 | 400222856000010 | 500002573 |  | 500002573-0048
0123AB-1016001-0002 | 包1 | 100 | 国网冀北电力有限公司 | 国网冀北电力有限公司秦皇岛供电公司 |  | 无电压等级 | 高压开关柜,AC10kV,馈线开关柜,小车式,1250A,25kA,真空 | 高压开关柜-电压等级:AC10kV,类型:馈线开关柜,柜型:小车式,额定电流:1250A,额定开断电流:25kA,断路器灭弧介质:真空 | 台 | 40.136 | 2023-10-25 | 2024-08-30 | 河北省秦皇岛市 | 材料站现场车板交货 |  | G00M-500002573-00001 | 044004965500010 | 400222946700010 | 500002573 |  | 500002573-0048
0123AB-1016001-0002 | 包1 | 100 | 国网冀北电力有限公司 | 国网冀北电力有限公司唐山供电公司 |  | 无电压等级 | 高压开关柜,AC10kV,馈线开关柜,小车式,1250A,31.5kA,真空 | 高压开关柜-电压等级:AC10kV,类型:馈线开关柜,柜型:小车式,额定电流:1250A,额定开断电流:31.5kA,断路器灭弧介质:真空 | 台 | 0.692 | 2023-10-25 | 2024-08-30 | 河北唐山 | 买方指定仓库地面交货 |  | G00M-500002584-00001 | 044004893200010 | 400222879200010 | 500002584 |  | 500002584-0015
0123AB-1016001-0002 | 包1 | 100 | 国网冀北电力有限公司 | 国网冀北电力有限公司唐山供电公司 |  | 无电压等级 | 封闭母线桥,AC10kV,1250A,共箱 | 封闭母线桥-电压等级:AC10kV,额定电流:1250A,结构:共箱 | 米 | 10.38 | 2023-10-25 | 2024-08-30 | 河北唐山 | 买方指定仓库地面交货 |  | 9216-500118107-00001 | 044004909500010 | 400222894700010 | 500118107 |  | 500118107-0002
0123AB-1016001-0002 | 包1 | 100 | 国网冀北电力有限公司 | 国网冀北电力有限公司承德供电公司 |  | 无电压等级 | 封闭母线桥,AC10kV,1250A,共箱 | 封闭母线桥-电压等级:AC10kV,额定电流:1250A,结构:共箱 | 米 | 3.46 | 2023-10-25 | 2024-08-30 | 河北省承德市 | 买方指定仓库地面交货 |  | 9999-500118107-00001 | 044004890700010 | 400222877100010 | 500118107 |  | 500118107-0001
0123AB-1016001-0002 | 包1 | 100 | 国网冀北电力有限公司 | 国网冀北电力有限公司唐山供电公司 |  | 无电压等级 | 封闭母线桥,AC10kV,1250A,共箱 | 封闭母线桥-电压等级:AC10kV,额定电流:1250A,结构:共箱 | 米 | 5.709 | 2023-10-25 | 2024-08-30 | 河北唐山 | 买方指定仓库地面交货 |  | 9999-500118107-00001 | 044004917200010 | 400222902100010 | 500118107 |  | 500118107-0001
0123AB-1016001-0002 | 包1 | 100 | 国网冀北电力有限公司 | 国网冀北电力有限公司廊坊供电公司 |  | 无电压等级 | 高压开关柜,AC10kV,分段隔离柜,小车式,1250A,无开关,无 | 高压开关柜-电压等级:AC10kV,类型:分段隔离柜,柜型:小车式,额定电流:1250A,额定开断电流:无开关,断路器灭弧介质:无 | 台 | 0.519 | 2023-10-25 | 2024-08-30 | 河北省廊坊市广阳区 | 买方指定仓库地面交货 |  | 9915-500099479-00002 | 044004934700010 | 400222982100010 | 500099479
0123AB-1016001-0002 | 包1 | 100 | 国网冀北电力有限公司 | 国网冀北电力有限公司秦皇岛供电公司 |  | 无电压等级 | 高压开关柜,AC10kV,分段隔离柜,小车式,1250A,无开关,无 | 高压开关柜-电压等级:AC10kV,类型:分段隔离柜,柜型:小车式,额定电流:1250A,额定开断电流:无开关,断路器灭弧介质:无 | 台 | 2.249 | 2023-10-25 | 2024-08-30 | 河北省秦皇岛市 | 材料站现场车板交货 |  | 9915-500099479-00002 | 044004957100010 | 400222982500010 | 500099479
0123AB-1016001-0002 | 包1 | 100 | 国网冀北电力有限公司 | 国网冀北电力有限公司唐山供电公司 |  | 无电压等级 | 高压开关柜,AC10kV,分段隔离柜,小车式,1250A,无开关,无 | 高压开关柜-电压等级:AC10kV,类型:分段隔离柜,柜型:小车式,额定电流:1250A,额定开断电流:无开关,断路器灭弧介质:无 | 台 | 1.211 | 2023-10-25 | 2024-08-30 | 河北唐山 | 买方指定仓库地面交货 |  | 9915-500099479-00003 | 044004906300010 | 400222981600010 | 500099479
0123AB-1016001-0002 | 包1 | 100 | 国网冀北电力有限公司 | 国网冀北电力有限公司唐山供电公司 |  | 无电压等级 | 高压开关柜,AC10kV,进线开关柜,小车式,1250A,31.5kA,真空 | 高压开关柜-电压等级:AC10kV,类型:进线开关柜,柜型:小车式,额定电流:1250A,额定开断电流:31.5kA,断路器灭弧介质:真空 | 台 | 1.903 | 2023-10-25 | 2024-08-30 | 河北唐山 | 买方指定仓库地面交货 |  | 9995-500002582-00004 | 044004893100010 | 400222879100010 | 500002582 |  | 500002582-0022
0123AB-1016001-0002 | 包1 | 100 | 国网冀北电力有限公司 | 国网冀北电力有限公司廊坊供电公司 |  | 无电压等级 | 高压开关柜,AC10kV,进线开关柜,小车式,1250A,31.5kA,真空 | 高压开关柜-电压等级:AC10kV,类型:进线开关柜,柜型:小车式,额定电流:1250A,额定开断电流:31.5kA,断路器灭弧介质:真空 | 台 | 1.211 | 2023-10-25 | 2024-08-30 | 河北省廊坊市广阳区 | 买方指定仓库地面交货 |  | 9995-500002582-00005 | 044004839900010 | 400222830100010 | 500002582 |  | 500002582-0023
0123AB-1016001-0002 | 包1 | 100 | 国网冀北电力有限公司 | 国网冀北电力有限公司廊坊供电公司 |  | 无电压等级 | 高压开关柜,AC10kV,馈线开关柜,小车式,1250A,31.5kA,真空 | 高压开关柜-电压等级:AC10kV,类型:馈线开关柜,柜型:小车式,额定电流:1250A,额定开断电流:31.5kA,断路器灭弧介质:真空 | 台 | 1.557 | 2023-10-25 | 2024-08-30 | 河北省廊坊市广阳区 | 买方指定仓库地面交货 |  | 9995-500002584-00001 | 044004920000010 | 400222904200010 | 500002584 |  | 500002584-0036
0123AB-1016001-0002 | 包1 | 100 | 国网冀北电力有限公司 | 国网冀北电力有限公司秦皇岛供电公司 |  | 无电压等级 | 高压开关柜,AC10kV,馈线开关柜,小车式,1250A,31.5kA,真空 | 高压开关柜-电压等级:AC10kV,类型:馈线开关柜,柜型:小车式,额定电流:1250A,额定开断电流:31.5kA,断路器灭弧介质:真空 | 台 | 1.038 | 2023-10-25 | 2024-08-30 | 河北省秦皇岛市 | 材料站现场车板交货 |  | 9995-500002584-00001 | 044004965700010 | 400222946900010 | 500002584 |  | 500002584-0036
0123AB-1016001-0002 | 包1 | 100 | 国网冀北电力有限公司 | 国网冀北电力有限公司唐山供电公司 |  | 无电压等级 | 高压开关柜,AC10kV,馈线开关柜,小车式,1250A,31.5kA,真空 | 高压开关柜-电压等级:AC10kV,类型:馈线开关柜,柜型:小车式,额定电流:1250A,额定开断电流:31.5kA,断路器灭弧介质:真空 | 台 | 5.19 | 2023-10-25 | 2024-08-30 | 河北唐山 | 买方指定仓库地面交货 |  | 9999-500002584-00010 | 044004917400010 | 400222902200010 | 500002584 |  | 500002584-0038
0123AB-1016001-0002 | 包1 | 100 | 国网冀北电力有限公司 | 国网冀北电力有限公司唐山供电公司 |  | 无电压等级 | 高压开关柜,AC10kV,进线开关柜,小车式,3150A,40kA,真空 | 高压开关柜-电压等级:AC10kV,类型:进线开关柜,柜型:小车式,额定电流:3150A,额定开断电流:40kA,断路器灭弧介质:真空 | 台 | 1.211 | 2023-10-25 | 2024-08-30 | 河北唐山 | 买方指定仓库地面交货 |  | 9999-500002814-00006 | 044004917000010 | 400222902000010 | 500002814 |  | 500002814-0011
0123AB-1016001-0002 | 包1 | 100 | 国网冀北电力有限公司 | 国网冀北电力有限公司承德供电公司 |  | 无电压等级 | 高压开关柜,AC10kV,母线设备柜,小车式,1250A,无开关,无 | 高压开关柜-电压等级:AC10kV,类型:母线设备柜,柜型:小车式,额定电流:1250A,额定开断电流:无开关,断路器灭弧介质:无 | 台 | 0.346 | 2023-10-25 | 2024-08-30 | 河北省承德市 | 买方指定仓库地面交货 |  | G00M-500099478-00003 | 044004881700010 | 400222980900010 | 500099478 |  | 500099478-0110
0123AB-1016001-0002 | 包1 | 100 | 国网冀北电力有限公司 | 国网冀北电力有限公司唐山供电公司 |  | 无电压等级 | 高压开关柜,AC10kV,母线设备柜,小车式,1250A,无开关,无 | 高压开关柜-电压等级:AC10kV,类型:母线设备柜,柜型:小车式,额定电流:1250A,额定开断电流:无开关,断路器灭弧介质:无 | 台 | 1.557 | 2023-10-25 | 2024-08-30 | 河北唐山 | 买方指定仓库地面交货 |  | G00M-500099478-00003 | 044004906000010 | 400222981300010 | 500099478 |  | 500099478-0110
0123AB-1016001-0002 | 包1 | 100 | 国网冀北电力有限公司 | 国网冀北电力有限公司秦皇岛供电公司 |  | 无电压等级 | 高压开关柜,AC10kV,母线设备柜,小车式,1250A,无开关,无 | 高压开关柜-电压等级:AC10kV,类型:母线设备柜,柜型:小车式,额定电流:1250A,额定开断电流:无开关,断路器灭弧介质:无 | 台 | 4.325 | 2023-10-25 | 2024-08-30 | 河北省秦皇岛市 | 材料站现场车板交货 |  | G00M-500099478-00003 | 044004956900010 | 400222982300010 | 500099478 |  | 500099478-0110
0123AB-1016001-0002 | 包1 | 100 | 国网冀北电力有限公司 | 国网冀北电力有限公司唐山供电公司 |  | 无电压等级 | 高压开关柜,AC10kV,分段断路器柜,小车式,1250A,25kA,真空 | 高压开关柜-电压等级:AC10kV,类型:分段断路器柜,柜型:小车式,额定电流:1250A,额定开断电流:25kA,断路器灭弧介质:真空 | 台 | 1.73 | 2023-10-25 | 2024-08-30 | 河北唐山 | 买方指定仓库地面交货 |  | 9915-500002577-00001 | 044004837900010 | 400222829200010 | 500002577
0123AB-1016001-0002 | 包1 | 100 | 国网冀北电力有限公司 | 国网冀北电力有限公司廊坊供电公司 |  | 无电压等级 | 高压开关柜,AC10kV,分段断路器柜,小车式,1250A,25kA,真空 | 高压开关柜-电压等级:AC10kV,类型:分段断路器柜,柜型:小车式,额定电流:1250A,额定开断电流:25kA,断路器灭弧介质:真空 | 台 | 0.519 | 2023-10-25 | 2024-08-30 | 河北省廊坊市广阳区 | 买方指定仓库地面交货 |  | 9915-500002577-00001 | 044004839800010 | 400222830000010 | 500002577
0123AB-1016001-0002 | 包1 | 100 | 国网冀北电力有限公司 | 国网冀北电力有限公司承德供电公司 |  | 无电压等级 | 高压开关柜,AC10kV,分段断路器柜,小车式,1250A,25kA,真空 | 高压开关柜-电压等级:AC10kV,类型:分段断路器柜,柜型:小车式,额定电流:1250A,额定开断电流:25kA,断路器灭弧介质:真空 | 台 | 0.346 | 2023-10-25 | 2024-08-30 | 河北省承德市 | 买方指定仓库地面交货 |  | 9915-500002577-00001 | 044004869200010 | 400222856100010 | 500002577
0123AB-1016001-0002 | 包1 | 100 | 国网冀北电力有限公司 | 国网冀北电力有限公司秦皇岛供电公司 |  | 无电压等级 | 高压开关柜,AC10kV,分段断路器柜,小车式,1250A,25kA,真空 | 高压开关柜-电压等级:AC10kV,类型:分段断路器柜,柜型:小车式,额定电流:1250A,额定开断电流:25kA,断路器灭弧介质:真空 | 台 | 2.249 | 2023-10-25 | 2024-08-30 | 河北省秦皇岛市 | 材料站现场车板交货 |  | 9915-500002577-00001 | 044004965600010 | 400222946800010 | 500002577
0123AB-1016001-0002 | 包1 | 100 | 国网冀北电力有限公司 | 国网冀北电力有限公司承德供电公司 |  | 无电压等级 | 高压开关柜,AC10kV,分段隔离柜,小车式,1250A,无开关,无 | 高压开关柜-电压等级:AC10kV,类型:分段隔离柜,柜型:小车式,额定电流:1250A,额定开断电流:无开关,断路器灭弧介质:无 | 台 | 0.346 | 2023-10-25 | 2024-08-30 | 河北省承德市 | 买方指定仓库地面交货 |  | 9915-500099479-00002 | 044004881900010 | 400222981100010 | 500099479
0123AB-1016001-0002 | 包1 | 100 | 国网冀北电力有限公司 | 国网冀北电力有限公司唐山供电公司 |  | 无电压等级 | 开关柜接地小车,1000mm,1250A | 开关柜接地小车-柜宽:1000mm,额定电流:1250A | 只 | 0.692 | 2023-10-25 | 2024-08-30 | 河北唐山 | 买方指定仓库地面交货 |  | 9216-500140605-00001 | 044004916700010 | 400222901700010 | 500140605 |  | 500140605-0002
0123AB-1016001-0002 | 包2 | 200 | 国网冀北电力有限公司 | 国网冀北电力有限公司唐山供电公司 |  | 无电压等级 | 开关柜检修小车,800mm | 开关柜检修小车-柜宽:800mm | 只 | 0.652 | 2023-10-25 | 2024-08-30 | 河北唐山 | 买方指定仓库地面交货 |  | 9216-500140602-00001 | 044004916600010 | 400222901600010 | 500140602 |  | 500140602-0003
0123AB-1016001-0002 | 包2 | 200 | 国网冀北电力有限公司 | 国网冀北电力有限公司唐山供电公司 |  | 无电压等级 | 开关柜接地小车,1000mm,1250A | 开关柜接地小车-柜宽:1000mm,额定电流:1250A | 只 | 0.652 | 2023-10-25 | 2024-08-30 | 河北唐山 | 买方指定仓库地面交货 |  | 9216-500140605-00001 | 044004916700010 | 400222901700010 | 500140605 |  | 500140605-0002
0123AB-1016001-0002 | 包2 | 200 | 国网冀北电力有限公司 | 国网冀北电力有限公司唐山供电公司 |  | 无电压等级 | 开关柜验电小车,800mm | 开关柜验电小车-柜宽:800mm | 只 | 0.652 | 2023-10-25 | 2024-08-30 | 河北唐山 | 买方指定仓库地面交货 |  | 9216-500140609-00001 | 044004916800010 | 400222901800010 | 500140609 |  | 500140609-0002
0123AB-1016001-0002 | 包2 | 200 | 国网冀北电力有限公司 | 国网冀北电力有限公司承德供电公司 |  | 无电压等级 | 开关柜检修小车,800mm | 开关柜检修小车-柜宽:800mm | 只 | 0.978 | 2023-10-25 | 2024-08-30 | 河北省承德市 | 买方指定仓库地面交货 |  | 9999-500140602-00001 | 044004891900010 | 400222878000010 | 500140602 |  | 500140602-0001
0123AB-1016001-0002 | 包2 | 200 | 国网冀北电力有限公司 | 国网冀北电力有限公司秦皇岛供电公司 |  | 无电压等级 | 开关柜检修小车,800mm | 开关柜检修小车-柜宽:800mm | 只 | 8.639 | 2023-10-25 | 2024-08-30 | 河北省秦皇岛市 | 材料站现场车板交货 |  | 9999-500140602-00001 | 044004948400010 | 400222931400010 | 500140602 |  | 500140602-0001
0123AB-1016001-0002 | 包2 | 200 | 国网冀北电力有限公司 | 国网冀北电力有限公司承德供电公司 |  | 无电压等级 | 开关柜接地小车,1000mm,1250A | 开关柜接地小车-柜宽:1000mm,额定电流:1250A | 只 | 0.652 | 2023-10-25 | 2024-08-30 | 河北省承德市 | 买方指定仓库地面交货 |  | 9999-500140605-00001 | 044004892000010 | 400222878100010 | 500140605 |  | 500140605-0001
0123AB-1016001-0002 | 包2 | 200 | 国网冀北电力有限公司 | 国网冀北电力有限公司唐山供电公司 |  | 无电压等级 | 开关柜接地小车,1000mm,1250A | 开关柜接地小车-柜宽:1000mm,额定电流:1250A | 只 | 2.608 | 2023-10-25 | 2024-08-30 | 河北唐山 | 买方指定仓库地面交货 |  | 9999-500140605-00001 | 044004917500010 | 400222902300010 | 500140605 |  | 500140605-0001
0123AB-1016001-0002 | 包2 | 200 | 国网冀北电力有限公司 | 国网冀北电力有限公司秦皇岛供电公司 |  | 无电压等级 | 开关柜接地小车,1000mm,1250A | 开关柜接地小车-柜宽:1000mm,额定电流:1250A | 只 | 5.705 | 2023-10-25 | 2024-08-30 | 河北省秦皇岛市 | 材料站现场车板交货 |  | 9999-500140605-00001 | 044004948500010 | 400222931500010 | 500140605 |  | 500140605-0001
0123AB-1016001-0002 | 包2 | 200 | 国网冀北电力有限公司 | 国网冀北电力有限公司秦皇岛供电公司 |  | 无电压等级 | 高压开关柜,AC10kV,母线设备柜,小车式,1250A,无开关,无 | 高压开关柜-电压等级:AC10kV,类型:母线设备柜,柜型:小车式,额定电流:1250A,额定开断电流:无开关,断路器灭弧介质:无 | 台 | 4.075 | 2023-10-25 | 2024-08-30 | 河北省秦皇岛市 | 材料站现场车板交货 |  | G00M-500099478-00003 | 044004956900010 | 400222982300010 | 500099478 |  | 500099478-0110
0123AB-1016001-0002 | 包2 | 200 | 国网冀北电力有限公司 | 国网冀北电力有限公司承德供电公司 |  | 无电压等级 | 高压开关柜,AC10kV,母线设备柜,小车式,1250A,无开关,无 | 高压开关柜-电压等级:AC10kV,类型:母线设备柜,柜型:小车式,额定电流:1250A,额定开断电流:无开关,断路器灭弧介质:无 | 台 | 0.326 | 2023-10-25 | 2024-08-30 | 河北省承德市 | 买方指定仓库地面交货 |  | G00M-500099478-00004 | 044004881800010 | 400222981000010 | 500099478 |  | 500099478-0111
0123AB-1016001-0002 | 包2 | 200 | 国网冀北电力有限公司 | 国网冀北电力有限公司唐山供电公司 |  | 无电压等级 | 高压开关柜,AC10kV,母线设备柜,小车式,1250A,无开关,无 | 高压开关柜-电压等级:AC10kV,类型:母线设备柜,柜型:小车式,额定电流:1250A,额定开断电流:无开关,断路器灭弧介质:无 | 台 | 0.326 | 2023-10-25 | 2024-08-30 | 河北唐山 | 买方指定仓库地面交货 |  | G00M-500099478-00004 | 044004906100010 | 400222981400010 | 500099478 |  | 500099478-0111
0123AB-1016001-0002 | 包2 | 200 | 国网冀北电力有限公司 | 国网冀北电力有限公司廊坊供电公司 |  | 无电压等级 | 高压开关柜,AC10kV,母线设备柜,小车式,1250A,无开关,无 | 高压开关柜-电压等级:AC10kV,类型:母线设备柜,柜型:小车式,额定电流:1250A,额定开断电流:无开关,断路器灭弧介质:无 | 台 | 0.815 | 2023-10-25 | 2024-08-30 | 河北省廊坊市广阳区 | 买方指定仓库地面交货 |  | G00M-500099478-00004 | 044004934600010 | 400222982000010 | 500099478 |  | 500099478-0111
0123AB-1016001-0002 | 包2 | 200 | 国网冀北电力有限公司 | 国网冀北电力有限公司秦皇岛供电公司 |  | 无电压等级 | 高压开关柜,AC10kV,母线设备柜,小车式,1250A,无开关,无 | 高压开关柜-电压等级:AC10kV,类型:母线设备柜,柜型:小车式,额定电流:1250A,额定开断电流:无开关,断路器灭弧介质:无 | 台 | 0.326 | 2023-10-25 | 2024-08-30 | 河北省秦皇岛市 | 材料站现场车板交货 |  | G00M-500099478-00004 | 044004957000010 | 400222982400010 | 500099478 |  | 500099478-0111
0123AB-1016001-0002 | 包2 | 200 | 国网冀北电力有限公司 | 国网冀北电力有限公司承德供电公司 |  | 无电压等级 | 高压开关柜,AC10kV,站用变开关柜,小车式,1250A,无开关,无 | 高压开关柜-电压等级:AC10kV,类型:站用变开关柜,柜型:小车式,额定电流:1250A,额定开断电流:无开关,断路器灭弧介质:无 | 台 | 0.652 | 2023-10-25 | 2024-08-30 | 河北省承德市 | 买方指定仓库地面交货 |  | G00M-500109954-00001 | 044004883700010 | 400222981200010 | 500109954 |  | 500109954-0018
0123AB-1016001-0002 | 包2 | 200 | 国网冀北电力有限公司 | 国网冀北电力有限公司唐山供电公司 |  | 无电压等级 | 高压开关柜,AC10kV,站用变开关柜,小车式,1250A,无开关,无 | 高压开关柜-电压等级:AC10kV,类型:站用变开关柜,柜型:小车式,额定电流:1250A,额定开断电流:无开关,断路器灭弧介质:无 | 台 | 1.793 | 2023-10-25 | 2024-08-30 | 河北唐山 | 买方指定仓库地面交货 |  | G00M-500109954-00001 | 044004909300010 | 400222981700010 | 500109954 |  | 500109954-0018
0123AB-1016001-0002 | 包2 | 200 | 国网冀北电力有限公司 | 国网冀北电力有限公司廊坊供电公司 |  | 无电压等级 | 高压开关柜,AC10kV,站用变开关柜,小车式,1250A,无开关,无 | 高压开关柜-电压等级:AC10kV,类型:站用变开关柜,柜型:小车式,额定电流:1250A,额定开断电流:无开关,断路器灭弧介质:无 | 台 | 0.652 | 2023-10-25 | 2024-08-30 | 河北省廊坊市广阳区 | 买方指定仓库地面交货 |  | G00M-500109954-00001 | 044004937500010 | 400222982200010 | 500109954 |  | 500109954-0018
0123AB-1016001-0002 | 包2 | 200 | 国网冀北电力有限公司 | 国网冀北电力有限公司秦皇岛供电公司 |  | 无电压等级 | 高压开关柜,AC10kV,站用变开关柜,小车式,1250A,无开关,无 | 高压开关柜-电压等级:AC10kV,类型:站用变开关柜,柜型:小车式,额定电流:1250A,额定开断电流:无开关,断路器灭弧介质:无 | 台 | 1.956 | 2023-10-25 | 2024-08-30 | 河北省秦皇岛市 | 材料站现场车板交货 |  | G00M-500109954-00001 | 044004959800010 | 400222982600010 | 500109954 |  | 500109954-0018
0123AB-1016001-0002 | 包2 | 200 | 国网冀北电力有限公司 | 国网冀北电力有限公司唐山供电公司 |  | 无电压等级 | 封闭母线桥,AC10kV,1250A,共箱 | 封闭母线桥-电压等级:AC10kV,额定电流:1250A,结构:共箱 | 米 | 5.379 | 2023-10-25 | 2024-08-30 | 河北唐山 | 买方指定仓库地面交货 |  | 9999-500118107-00001 | 044004917200010 | 400222902100010 | 500118107 |  | 500118107-0001
0123AB-1016001-0002 | 包2 | 200 | 国网冀北电力有限公司 | 国网冀北电力有限公司秦皇岛供电公司 |  | 无电压等级 | 封闭母线桥,AC10kV,1250A,共箱 | 封闭母线桥-电压等级:AC10kV,额定电流:1250A,结构:共箱 | 米 | 42.788 | 2023-10-25 | 2024-08-30 | 河北省秦皇岛市 | 材料站现场车板交货 |  | 9999-500118107-00001 | 044004964600010 | 400222946000010 | 500118107 |  | 500118107-0001
0123AB-1016001-0002 | 包2 | 200 | 国网冀北电力有限公司 | 国网冀北电力有限公司廊坊供电公司 |  | 无电压等级 | 封闭母线桥,AC10kV,1250A,共箱 | 封闭母线桥-电压等级:AC10kV,额定电流:1250A,结构:共箱 | 米 | 7.824 | 2023-10-25 | 2024-08-30 | 河北省廊坊市广阳区 | 买方指定仓库地面交货 |  | 9999-500118107-00001 | 044005012100010 | 400222962800010 | 500118107 |  | 500118107-0001
0123AB-1016001-0002 | 包2 | 200 | 国网冀北电力有限公司 | 国网冀北电力有限公司唐山供电公司 |  | 无电压等级 | 高压开关柜,AC10kV,进线开关柜,小车式,1250A,31.5kA,真空 | 高压开关柜-电压等级:AC10kV,类型:进线开关柜,柜型:小车式,额定电流:1250A,额定开断电流:31.5kA,断路器灭弧介质:真空 | 台 | 1.141 | 2023-10-25 | 2024-08-30 | 河北唐山 | 买方指定仓库地面交货 |  | 9216-500002582-00008 | 044004893000010 | 400222879000010 | 500002582 |  | 500002582-0032
0123AB-1016001-0002 | 包2 | 200 | 国网冀北电力有限公司 | 国网冀北电力有限公司唐山供电公司 |  | 无电压等级 | 高压开关柜,AC10kV,站用变开关柜,小车式,1250A,31.5kA,真空 | 高压开关柜-电压等级:AC10kV,类型:站用变开关柜,柜型:小车式,额定电流:1250A,额定开断电流:31.5kA,断路器灭弧介质:真空 | 台 | 0.489 | 2023-10-25 | 2024-08-30 | 河北唐山 | 买方指定仓库地面交货 |  | 9216-500002586-00005 | 044004893300010 | 400222879300010 | 500002586 |  | 500002586-0029
0123AB-1016001-0002 | 包2 | 200 | 国网冀北电力有限公司 | 国网冀北电力有限公司秦皇岛供电公司 |  | 无电压等级 | 高压开关柜,AC10kV,进线开关柜,小车式,1250A,25kA,真空 | 高压开关柜-电压等级:AC10kV,类型:进线开关柜,柜型:小车式,额定电流:1250A,额定开断电流:25kA,断路器灭弧介质:真空 | 台 | 1.141 | 2023-10-25 | 2024-08-30 | 河北省秦皇岛市 | 材料站现场车板交货 |  | 9915-500002571-00007 | 044004965300010 | 400222946500010 | 500002571
0123AB-1016001-0002 | 包2 | 200 | 国网冀北电力有限公司 | 国网冀北电力有限公司唐山供电公司 |  | 无电压等级 | 高压开关柜,AC10kV,进线开关柜,小车式,1250A,25kA,真空 | 高压开关柜-电压等级:AC10kV,类型:进线开关柜,柜型:小车式,额定电流:1250A,额定开断电流:25kA,断路器灭弧介质:真空 | 台 | 2.445 | 2023-10-25 | 2024-08-30 | 河北唐山 | 买方指定仓库地面交货 |  | 9915-500002571-00008 | 044004837700010 | 400222829000010 | 500002571
0123AB-1016001-0002 | 包2 | 200 | 国网冀北电力有限公司 | 国网冀北电力有限公司廊坊供电公司 |  | 无电压等级 | 高压开关柜,AC10kV,进线开关柜,小车式,1250A,25kA,真空 | 高压开关柜-电压等级:AC10kV,类型:进线开关柜,柜型:小车式,额定电流:1250A,额定开断电流:25kA,断路器灭弧介质:真空 | 台 | 0.489 | 2023-10-25 | 2024-08-30 | 河北省廊坊市广阳区 | 买方指定仓库地面交货 |  | 9915-500002571-00008 | 044004839600010 | 400222829800010 | 500002571
0123AB-1016001-0002 | 包2 | 200 | 国网冀北电力有限公司 | 国网冀北电力有限公司承德供电公司 |  | 无电压等级 | 高压开关柜,AC10kV,进线开关柜,小车式,1250A,25kA,真空 | 高压开关柜-电压等级:AC10kV,类型:进线开关柜,柜型:小车式,额定电流:1250A,额定开断电流:25kA,断路器灭弧介质:真空 | 台 | 0.652 | 2023-10-25 | 2024-08-30 | 河北省承德市 | 买方指定仓库地面交货 |  | 9915-500002571-00008 | 044004869000010 | 400222855900010 | 500002571
0123AB-1016001-0002 | 包2 | 200 | 国网冀北电力有限公司 | 国网冀北电力有限公司秦皇岛供电公司 |  | 无电压等级 | 高压开关柜,AC10kV,进线开关柜,小车式,1250A,25kA,真空 | 高压开关柜-电压等级:AC10kV,类型:进线开关柜,柜型:小车式,额定电流:1250A,额定开断电流:25kA,断路器灭弧介质:真空 | 台 | 4.564 | 2023-10-25 | 2024-08-30 | 河北省秦皇岛市 | 材料站现场车板交货 |  | 9915-500002571-00008 | 044004965400010 | 400222946600010 | 500002571
0123AB-1016001-0002 | 包2 | 200 | 国网冀北电力有限公司 | 国网冀北电力有限公司唐山供电公司 |  | 无电压等级 | 高压开关柜,AC10kV,母线设备柜,小车式,1250A,无开关,无 | 高压开关柜-电压等级:AC10kV,类型:母线设备柜,柜型:小车式,额定电流:1250A,额定开断电流:无开关,断路器灭弧介质:无 | 台 | 2.608 | 2023-10-25 | 2024-08-30 | 河北唐山 | 买方指定仓库地面交货 |  | 9999-500099478-00014 | 044004917100010 | 400222981800010 | 500099478 |  | 500099478-0039
0123AB-1016001-0002 | 包2 | 200 | 国网冀北电力有限公司 | 国网冀北电力有限公司唐山供电公司 |  | 无电压等级 | 高压开关柜,AC10kV,分段隔离柜,小车式,3150A,无开关,无 | 高压开关柜-电压等级:AC10kV,类型:分段隔离柜,柜型:小车式,额定电流:3150A,额定开断电流:无开关,断路器灭弧介质:无 | 台 | 1.141 | 2023-10-25 | 2024-08-30 | 河北唐山 | 买方指定仓库地面交货 |  | 9999-500102888-00003 | 044004917300010 | 400222981900010 | 500102888 |  | 500102888-0009
0123AB-1016001-0002 | 包2 | 200 | 国网冀北电力有限公司 | 国网冀北电力有限公司唐山供电公司 |  | 无电压等级 | 高压开关柜,AC10kV,馈线开关柜,小车式,1250A,25kA,真空 | 高压开关柜-电压等级:AC10kV,类型:馈线开关柜,柜型:小车式,额定电流:1250A,额定开断电流:25kA,断路器灭弧介质:真空 | 台 | 7.987 | 2023-10-25 | 2024-08-30 | 河北唐山 | 买方指定仓库地面交货 |  | G00M-500002573-00001 | 044004837800010 | 400222829100010 | 500002573 |  | 500002573-0048
0123AB-1016001-0002 | 包2 | 200 | 国网冀北电力有限公司 | 国网冀北电力有限公司廊坊供电公司 |  | 无电压等级 | 高压开关柜,AC10kV,馈线开关柜,小车式,1250A,25kA,真空 | 高压开关柜-电压等级:AC10kV,类型:馈线开关柜,柜型:小车式,额定电流:1250A,额定开断电流:25kA,断路器灭弧介质:真空 | 台 | 3.097 | 2023-10-25 | 2024-08-30 | 河北省廊坊市广阳区 | 买方指定仓库地面交货 |  | G00M-500002573-00001 | 044004839700010 | 400222829900010 | 500002573 |  | 500002573-0048
0123AB-1016001-0002 | 包2 | 200 | 国网冀北电力有限公司 | 国网冀北电力有限公司承德供电公司 |  | 无电压等级 | 高压开关柜,AC10kV,馈线开关柜,小车式,1250A,25kA,真空 | 高压开关柜-电压等级:AC10kV,类型:馈线开关柜,柜型:小车式,额定电流:1250A,额定开断电流:25kA,断路器灭弧介质:真空 | 台 | 3.26 | 2023-10-25 | 2024-08-30 | 河北省承德市 | 买方指定仓库地面交货 |  | G00M-500002573-00001 | 044004869100010 | 400222856000010 | 500002573 |  | 500002573-0048
0123AB-1016001-0002 | 包2 | 200 | 国网冀北电力有限公司 | 国网冀北电力有限公司秦皇岛供电公司 |  | 无电压等级 | 高压开关柜,AC10kV,馈线开关柜,小车式,1250A,25kA,真空 | 高压开关柜-电压等级:AC10kV,类型:馈线开关柜,柜型:小车式,额定电流:1250A,额定开断电流:25kA,断路器灭弧介质:真空 | 台 | 37.816 | 2023-10-25 | 2024-08-30 | 河北省秦皇岛市 | 材料站现场车板交货 |  | G00M-500002573-00001 | 044004965500010 | 400222946700010 | 500002573 |  | 500002573-0048
0123AB-1016001-0002 | 包2 | 200 | 国网冀北电力有限公司 | 国网冀北电力有限公司唐山供电公司 |  | 无电压等级 | 高压开关柜,AC10kV,馈线开关柜,小车式,1250A,31.5kA,真空 | 高压开关柜-电压等级:AC10kV,类型:馈线开关柜,柜型:小车式,额定电流:1250A,额定开断电流:31.5kA,断路器灭弧介质:真空 | 台 | 0.652 | 2023-10-25 | 2024-08-30 | 河北唐山 | 买方指定仓库地面交货 |  | G00M-500002584-00001 | 044004893200010 | 400222879200010 | 500002584 |  | 500002584-0015
0123AB-1016001-0002 | 包2 | 200 | 国网冀北电力有限公司 | 国网冀北电力有限公司唐山供电公司 |  | 无电压等级 | 封闭母线桥,AC10kV,1250A,共箱 | 封闭母线桥-电压等级:AC10kV,额定电流:1250A,结构:共箱 | 米 | 9.78 | 2023-10-25 | 2024-08-30 | 河北唐山 | 买方指定仓库地面交货 |  | 9216-500118107-00001 | 044004909500010 | 400222894700010 | 500118107 |  | 500118107-0002
0123AB-1016001-0002 | 包2 | 200 | 国网冀北电力有限公司 | 国网冀北电力有限公司承德供电公司 |  | 无电压等级 | 封闭母线桥,AC10kV,1250A,共箱 | 封闭母线桥-电压等级:AC10kV,额定电流:1250A,结构:共箱 | 米 | 3.26 | 2023-10-25 | 2024-08-30 | 河北省承德市 | 买方指定仓库地面交货 |  | 9999-500118107-00001 | 044004890700010 | 400222877100010 | 500118107 |  | 500118107-0001
0123AB-1016001-0002 | 包2 | 200 | 国网冀北电力有限公司 | 国网冀北电力有限公司廊坊供电公司 |  | 无电压等级 | 高压开关柜,AC10kV,分段隔离柜,小车式,1250A,无开关,无 | 高压开关柜-电压等级:AC10kV,类型:分段隔离柜,柜型:小车式,额定电流:1250A,额定开断电流:无开关,断路器灭弧介质:无 | 台 | 0.489 | 2023-10-25 | 2024-08-30 | 河北省廊坊市广阳区 | 买方指定仓库地面交货 |  | 9915-500099479-00002 | 044004934700010 | 400222982100010 | 500099479
0123AB-1016001-0002 | 包2 | 200 | 国网冀北电力有限公司 | 国网冀北电力有限公司秦皇岛供电公司 |  | 无电压等级 | 高压开关柜,AC10kV,分段隔离柜,小车式,1250A,无开关,无 | 高压开关柜-电压等级:AC10kV,类型:分段隔离柜,柜型:小车式,额定电流:1250A,额定开断电流:无开关,断路器灭弧介质:无 | 台 | 2.119 | 2023-10-25 | 2024-08-30 | 河北省秦皇岛市 | 材料站现场车板交货 |  | 9915-500099479-00002 | 044004957100010 | 400222982500010 | 500099479
0123AB-1016001-0002 | 包2 | 200 | 国网冀北电力有限公司 | 国网冀北电力有限公司唐山供电公司 |  | 无电压等级 | 高压开关柜,AC10kV,分段隔离柜,小车式,1250A,无开关,无 | 高压开关柜-电压等级:AC10kV,类型:分段隔离柜,柜型:小车式,额定电流:1250A,额定开断电流:无开关,断路器灭弧介质:无 | 台 | 1.141 | 2023-10-25 | 2024-08-30 | 河北唐山 | 买方指定仓库地面交货 |  | 9915-500099479-00003 | 044004906300010 | 400222981600010 | 500099479
0123AB-1016001-0002 | 包2 | 200 | 国网冀北电力有限公司 | 国网冀北电力有限公司唐山供电公司 |  | 无电压等级 | 高压开关柜,AC10kV,进线开关柜,小车式,1250A,31.5kA,真空 | 高压开关柜-电压等级:AC10kV,类型:进线开关柜,柜型:小车式,额定电流:1250A,额定开断电流:31.5kA,断路器灭弧介质:真空 | 台 | 1.793 | 2023-10-25 | 2024-08-30 | 河北唐山 | 买方指定仓库地面交货 |  | 9995-500002582-00004 | 044004893100010 | 400222879100010 | 500002582 |  | 500002582-0022
0123AB-1016001-0002 | 包2 | 200 | 国网冀北电力有限公司 | 国网冀北电力有限公司廊坊供电公司 |  | 无电压等级 | 高压开关柜,AC10kV,进线开关柜,小车式,1250A,31.5kA,真空 | 高压开关柜-电压等级:AC10kV,类型:进线开关柜,柜型:小车式,额定电流:1250A,额定开断电流:31.5kA,断路器灭弧介质:真空 | 台 | 1.141 | 2023-10-25 | 2024-08-30 | 河北省廊坊市广阳区 | 买方指定仓库地面交货 |  | 9995-500002582-00005 | 044004839900010 | 400222830100010 | 500002582 |  | 500002582-0023
0123AB-1016001-0002 | 包2 | 200 | 国网冀北电力有限公司 | 国网冀北电力有限公司廊坊供电公司 |  | 无电压等级 | 高压开关柜,AC10kV,馈线开关柜,小车式,1250A,31.5kA,真空 | 高压开关柜-电压等级:AC10kV,类型:馈线开关柜,柜型:小车式,额定电流:1250A,额定开断电流:31.5kA,断路器灭弧介质:真空 | 台 | 1.467 | 2023-10-25 | 2024-08-30 | 河北省廊坊市广阳区 | 买方指定仓库地面交货 |  | 9995-500002584-00001 | 044004920000010 | 400222904200010 | 500002584 |  | 500002584-0036
0123AB-1016001-0002 | 包2 | 200 | 国网冀北电力有限公司 | 国网冀北电力有限公司秦皇岛供电公司 |  | 无电压等级 | 高压开关柜,AC10kV,馈线开关柜,小车式,1250A,31.5kA,真空 | 高压开关柜-电压等级:AC10kV,类型:馈线开关柜,柜型:小车式,额定电流:1250A,额定开断电流:31.5kA,断路器灭弧介质:真空 | 台 | 0.978 | 2023-10-25 | 2024-08-30 | 河北省秦皇岛市 | 材料站现场车板交货 |  | 9995-500002584-00001 | 044004965700010 | 400222946900010 | 500002584 |  | 500002584-0036
0123AB-1016001-0002 | 包2 | 200 | 国网冀北电力有限公司 | 国网冀北电力有限公司唐山供电公司 |  | 无电压等级 | 高压开关柜,AC10kV,馈线开关柜,小车式,1250A,31.5kA,真空 | 高压开关柜-电压等级:AC10kV,类型:馈线开关柜,柜型:小车式,额定电流:1250A,额定开断电流:31.5kA,断路器灭弧介质:真空 | 台 | 4.89 | 2023-10-25 | 2024-08-30 | 河北唐山 | 买方指定仓库地面交货 |  | 9999-500002584-00010 | 044004917400010 | 400222902200010 | 500002584 |  | 500002584-0038
0123AB-1016001-0002 | 包2 | 200 | 国网冀北电力有限公司 | 国网冀北电力有限公司唐山供电公司 |  | 无电压等级 | 高压开关柜,AC10kV,进线开关柜,小车式,3150A,40kA,真空 | 高压开关柜-电压等级:AC10kV,类型:进线开关柜,柜型:小车式,额定电流:3150A,额定开断电流:40kA,断路器灭弧介质:真空 | 台 | 1.141 | 2023-10-25 | 2024-08-30 | 河北唐山 | 买方指定仓库地面交货 |  | 9999-500002814-00006 | 044004917000010 | 400222902000010 | 500002814 |  | 500002814-0011
0123AB-1016001-0002 | 包2 | 200 | 国网冀北电力有限公司 | 国网冀北电力有限公司承德供电公司 |  | 无电压等级 | 高压开关柜,AC10kV,母线设备柜,小车式,1250A,无开关,无 | 高压开关柜-电压等级:AC10kV,类型:母线设备柜,柜型:小车式,额定电流:1250A,额定开断电流:无开关,断路器灭弧介质:无 | 台 | 0.326 | 2023-10-25 | 2024-08-30 | 河北省承德市 | 买方指定仓库地面交货 |  | G00M-500099478-00003 | 044004881700010 | 400222980900010 | 500099478 |  | 500099478-0110
0123AB-1016001-0002 | 包2 | 200 | 国网冀北电力有限公司 | 国网冀北电力有限公司唐山供电公司 |  | 无电压等级 | 高压开关柜,AC10kV,母线设备柜,小车式,1250A,无开关,无 | 高压开关柜-电压等级:AC10kV,类型:母线设备柜,柜型:小车式,额定电流:1250A,额定开断电流:无开关,断路器灭弧介质:无 | 台 | 1.467 | 2023-10-25 | 2024-08-30 | 河北唐山 | 买方指定仓库地面交货 |  | G00M-500099478-00003 | 044004906000010 | 400222981300010 | 500099478 |  | 500099478-0110
0123AB-1016001-0002 | 包2 | 200 | 国网冀北电力有限公司 | 国网冀北电力有限公司唐山供电公司 |  | 无电压等级 | 高压开关柜,AC10kV,分段断路器柜,小车式,1250A,25kA,真空 | 高压开关柜-电压等级:AC10kV,类型:分段断路器柜,柜型:小车式,额定电流:1250A,额定开断电流:25kA,断路器灭弧介质:真空 | 台 | 1.63 | 2023-10-25 | 2024-08-30 | 河北唐山 | 买方指定仓库地面交货 |  | 9915-500002577-00001 | 044004837900010 | 400222829200010 | 500002577
0123AB-1016001-0002 | 包2 | 200 | 国网冀北电力有限公司 | 国网冀北电力有限公司廊坊供电公司 |  | 无电压等级 | 高压开关柜,AC10kV,分段断路器柜,小车式,1250A,25kA,真空 | 高压开关柜-电压等级:AC10kV,类型:分段断路器柜,柜型:小车式,额定电流:1250A,额定开断电流:25kA,断路器灭弧介质:真空 | 台 | 0.489 | 2023-10-25 | 2024-08-30 | 河北省廊坊市广阳区 | 买方指定仓库地面交货 |  | 9915-500002577-00001 | 044004839800010 | 400222830000010 | 500002577
0123AB-1016001-0002 | 包2 | 200 | 国网冀北电力有限公司 | 国网冀北电力有限公司承德供电公司 |  | 无电压等级 | 高压开关柜,AC10kV,分段断路器柜,小车式,1250A,25kA,真空 | 高压开关柜-电压等级:AC10kV,类型:分段断路器柜,柜型:小车式,额定电流:1250A,额定开断电流:25kA,断路器灭弧介质:真空 | 台 | 0.326 | 2023-10-25 | 2024-08-30 | 河北省承德市 | 买方指定仓库地面交货 |  | 9915-500002577-00001 | 044004869200010 | 400222856100010 | 500002577
0123AB-1016001-0002 | 包2 | 200 | 国网冀北电力有限公司 | 国网冀北电力有限公司秦皇岛供电公司 |  | 无电压等级 | 高压开关柜,AC10kV,分段断路器柜,小车式,1250A,25kA,真空 | 高压开关柜-电压等级:AC10kV,类型:分段断路器柜,柜型:小车式,额定电流:1250A,额定开断电流:25kA,断路器灭弧介质:真空 | 台 | 2.119 | 2023-10-25 | 2024-08-30 | 河北省秦皇岛市 | 材料站现场车板交货 |  | 9915-500002577-00001 | 044004965600010 | 400222946800010 | 500002577
0123AB-1016001-0002 | 包2 | 200 | 国网冀北电力有限公司 | 国网冀北电力有限公司承德供电公司 |  | 无电压等级 | 高压开关柜,AC10kV,分段隔离柜,小车式,1250A,无开关,无 | 高压开关柜-电压等级:AC10kV,类型:分段隔离柜,柜型:小车式,额定电流:1250A,额定开断电流:无开关,断路器灭弧介质:无 | 台 | 0.326 | 2023-10-25 | 2024-08-30 | 河北省承德市 | 买方指定仓库地面交货 |  | 9915-500099479-00002 | 044004881900010 | 400222981100010 | 500099479
0123AB-1016001-0002 | 包2 | 200 | 国网冀北电力有限公司 | 国网冀北电力有限公司唐山供电公司 |  | 无电压等级 | 高压开关柜,AC10kV,分段隔离柜,小车式,1250A,无开关,无 | 高压开关柜-电压等级:AC10kV,类型:分段隔离柜,柜型:小车式,额定电流:1250A,额定开断电流:无开关,断路器灭弧介质:无 | 台 | 0.978 | 2023-10-25 | 2024-08-30 | 河北唐山 | 买方指定仓库地面交货 |  | 9915-500099479-00002 | 044004906200010 | 400222981500010 | 500099479
0123AB-1016001-0002 | 包3 | 300 | 国网冀北电力有限公司 | 国网冀北电力有限公司承德供电公司 |  | 无电压等级 | 高压开关柜,AC10kV,分段隔离柜,小车式,1250A,无开关,无 | 高压开关柜-电压等级:AC10kV,类型:分段隔离柜,柜型:小车式,额定电流:1250A,额定开断电流:无开关,断路器灭弧介质:无 | 台 | 0.306 | 2023-10-25 | 2024-08-30 | 河北省承德市 | 买方指定仓库地面交货 |  | 9915-500099479-00002 | 044004881900010 | 400222981100010 | 500099479
0123AB-1016001-0002 | 包3 | 300 | 国网冀北电力有限公司 | 国网冀北电力有限公司秦皇岛供电公司 |  | 无电压等级 | 高压开关柜,AC10kV,母线设备柜,小车式,1250A,无开关,无 | 高压开关柜-电压等级:AC10kV,类型:母线设备柜,柜型:小车式,额定电流:1250A,额定开断电流:无开关,断路器灭弧介质:无 | 台 | 0.306 | 2023-10-25 | 2024-08-30 | 河北省秦皇岛市 | 材料站现场车板交货 |  | G00M-500099478-00004 | 044004957000010 | 400222982400010 | 500099478 |  | 500099478-0111
0123AB-1016001-0002 | 包3 | 300 | 国网冀北电力有限公司 | 国网冀北电力有限公司唐山供电公司 |  | 无电压等级 | 高压开关柜,AC10kV,进线开关柜,小车式,1250A,31.5kA,真空 | 高压开关柜-电压等级:AC10kV,类型:进线开关柜,柜型:小车式,额定电流:1250A,额定开断电流:31.5kA,断路器灭弧介质:真空 | 台 | 1.683 | 2023-10-25 | 2024-08-30 | 河北唐山 | 买方指定仓库地面交货 |  | 9995-500002582-00004 | 044004893100010 | 400222879100010 | 500002582 |  | 500002582-0022
0123AB-1016001-0002 | 包3 | 300 | 国网冀北电力有限公司 | 国网冀北电力有限公司廊坊供电公司 |  | 无电压等级 | 高压开关柜,AC10kV,进线开关柜,小车式,1250A,31.5kA,真空 | 高压开关柜-电压等级:AC10kV,类型:进线开关柜,柜型:小车式,额定电流:1250A,额定开断电流:31.5kA,断路器灭弧介质:真空 | 台 | 1.071 | 2023-10-25 | 2024-08-30 | 河北省廊坊市广阳区 | 买方指定仓库地面交货 |  | 9995-500002582-00005 | 044004839900010 | 400222830100010 | 500002582 |  | 500002582-0023
0123AB-1016001-0002 | 包3 | 300 | 国网冀北电力有限公司 | 国网冀北电力有限公司廊坊供电公司 |  | 无电压等级 | 高压开关柜,AC10kV,馈线开关柜,小车式,1250A,31.5kA,真空 | 高压开关柜-电压等级:AC10kV,类型:馈线开关柜,柜型:小车式,额定电流:1250A,额定开断电流:31.5kA,断路器灭弧介质:真空 | 台 | 1.377 | 2023-10-25 | 2024-08-30 | 河北省廊坊市广阳区 | 买方指定仓库地面交货 |  | 9995-500002584-00001 | 044004920000010 | 400222904200010 | 500002584 |  | 500002584-0036
0123AB-1016001-0002 | 包3 | 300 | 国网冀北电力有限公司 | 国网冀北电力有限公司秦皇岛供电公司 |  | 无电压等级 | 高压开关柜,AC10kV,馈线开关柜,小车式,1250A,31.5kA,真空 | 高压开关柜-电压等级:AC10kV,类型:馈线开关柜,柜型:小车式,额定电流:1250A,额定开断电流:31.5kA,断路器灭弧介质:真空 | 台 | 0.918 | 2023-10-25 | 2024-08-30 | 河北省秦皇岛市 | 材料站现场车板交货 |  | 9995-500002584-00001 | 044004965700010 | 400222946900010 | 500002584 |  | 500002584-0036
0123AB-1016001-0002 | 包3 | 300 | 国网冀北电力有限公司 | 国网冀北电力有限公司唐山供电公司 |  | 无电压等级 | 高压开关柜,AC10kV,馈线开关柜,小车式,1250A,31.5kA,真空 | 高压开关柜-电压等级:AC10kV,类型:馈线开关柜,柜型:小车式,额定电流:1250A,额定开断电流:31.5kA,断路器灭弧介质:真空 | 台 | 4.59 | 2023-10-25 | 2024-08-30 | 河北唐山 | 买方指定仓库地面交货 |  | 9999-500002584-00010 | 044004917400010 | 400222902200010 | 500002584 |  | 500002584-0038
0123AB-1016001-0002 | 包3 | 300 | 国网冀北电力有限公司 | 国网冀北电力有限公司唐山供电公司 |  | 无电压等级 | 高压开关柜,AC10kV,进线开关柜,小车式,3150A,40kA,真空 | 高压开关柜-电压等级:AC10kV,类型:进线开关柜,柜型:小车式,额定电流:3150A,额定开断电流:40kA,断路器灭弧介质:真空 | 台 | 1.071 | 2023-10-25 | 2024-08-30 | 河北唐山 | 买方指定仓库地面交货 |  | 9999-500002814-00006 | 044004917000010 | 400222902000010 | 500002814 |  | 500002814-0011
0123AB-1016001-0002 | 包3 | 300 | 国网冀北电力有限公司 | 国网冀北电力有限公司承德供电公司 |  | 无电压等级 | 高压开关柜,AC10kV,母线设备柜,小车式,1250A,无开关,无 | 高压开关柜-电压等级:AC10kV,类型:母线设备柜,柜型:小车式,额定电流:1250A,额定开断电流:无开关,断路器灭弧介质:无 | 台 | 0.306 | 2023-10-25 | 2024-08-30 | 河北省承德市 | 买方指定仓库地面交货 |  | G00M-500099478-00003 | 044004881700010 | 400222980900010 | 500099478 |  | 500099478-0110
0123AB-1016001-0002 | 包3 | 300 | 国网冀北电力有限公司 | 国网冀北电力有限公司唐山供电公司 |  | 无电压等级 | 高压开关柜,AC10kV,母线设备柜,小车式,1250A,无开关,无 | 高压开关柜-电压等级:AC10kV,类型:母线设备柜,柜型:小车式,额定电流:1250A,额定开断电流:无开关,断路器灭弧介质:无 | 台 | 1.377 | 2023-10-25 | 2024-08-30 | 河北唐山 | 买方指定仓库地面交货 |  | G00M-500099478-00003 | 044004906000010 | 400222981300010 | 500099478 |  | 500099478-0110
0123AB-1016001-0002 | 包3 | 300 | 国网冀北电力有限公司 | 国网冀北电力有限公司唐山供电公司 |  | 无电压等级 | 高压开关柜,AC10kV,分段断路器柜,小车式,1250A,25kA,真空 | 高压开关柜-电压等级:AC10kV,类型:分段断路器柜,柜型:小车式,额定电流:1250A,额定开断电流:25kA,断路器灭弧介质:真空 | 台 | 1.53 | 2023-10-25 | 2024-08-30 | 河北唐山 | 买方指定仓库地面交货 |  | 9915-500002577-00001 | 044004837900010 | 400222829200010 | 500002577
0123AB-1016001-0002 | 包3 | 300 | 国网冀北电力有限公司 | 国网冀北电力有限公司廊坊供电公司 |  | 无电压等级 | 高压开关柜,AC10kV,分段断路器柜,小车式,1250A,25kA,真空 | 高压开关柜-电压等级:AC10kV,类型:分段断路器柜,柜型:小车式,额定电流:1250A,额定开断电流:25kA,断路器灭弧介质:真空 | 台 | 0.459 | 2023-10-25 | 2024-08-30 | 河北省廊坊市广阳区 | 买方指定仓库地面交货 |  | 9915-500002577-00001 | 044004839800010 | 400222830000010 | 500002577
0123AB-1016001-0002 | 包3 | 300 | 国网冀北电力有限公司 | 国网冀北电力有限公司承德供电公司 |  | 无电压等级 | 高压开关柜,AC10kV,分段断路器柜,小车式,1250A,25kA,真空 | 高压开关柜-电压等级:AC10kV,类型:分段断路器柜,柜型:小车式,额定电流:1250A,额定开断电流:25kA,断路器灭弧介质:真空 | 台 | 0.306 | 2023-10-25 | 2024-08-30 | 河北省承德市 | 买方指定仓库地面交货 |  | 9915-500002577-00001 | 044004869200010 | 400222856100010 | 500002577
0123AB-1016001-0002 | 包3 | 300 | 国网冀北电力有限公司 | 国网冀北电力有限公司秦皇岛供电公司 |  | 无电压等级 | 高压开关柜,AC10kV,分段断路器柜,小车式,1250A,25kA,真空 | 高压开关柜-电压等级:AC10kV,类型:分段断路器柜,柜型:小车式,额定电流:1250A,额定开断电流:25kA,断路器灭弧介质:真空 | 台 | 1.989 | 2023-10-25 | 2024-08-30 | 河北省秦皇岛市 | 材料站现场车板交货 |  | 9915-500002577-00001 | 044004965600010 | 400222946800010 | 500002577
0123AB-1016001-0002 | 包3 | 300 | 国网冀北电力有限公司 | 国网冀北电力有限公司唐山供电公司 |  | 无电压等级 | 高压开关柜,AC10kV,母线设备柜,小车式,1250A,无开关,无 | 高压开关柜-电压等级:AC10kV,类型:母线设备柜,柜型:小车式,额定电流:1250A,额定开断电流:无开关,断路器灭弧介质:无 | 台 | 2.448 | 2023-10-25 | 2024-08-30 | 河北唐山 | 买方指定仓库地面交货 |  | 9999-500099478-00014 | 044004917100010 | 400222981800010 | 500099478 |  | 500099478-0039
0123AB-1016001-0002 | 包3 | 300 | 国网冀北电力有限公司 | 国网冀北电力有限公司唐山供电公司 |  | 无电压等级 | 高压开关柜,AC10kV,分段隔离柜,小车式,3150A,无开关,无 | 高压开关柜-电压等级:AC10kV,类型:分段隔离柜,柜型:小车式,额定电流:3150A,额定开断电流:无开关,断路器灭弧介质:无 | 台 | 1.071 | 2023-10-25 | 2024-08-30 | 河北唐山 | 买方指定仓库地面交货 |  | 9999-500102888-00003 | 044004917300010 | 400222981900010 | 500102888 |  | 500102888-0009
0123AB-1016001-0002 | 包3 | 300 | 国网冀北电力有限公司 | 国网冀北电力有限公司唐山供电公司 |  | 无电压等级 | 高压开关柜,AC10kV,馈线开关柜,小车式,1250A,25kA,真空 | 高压开关柜-电压等级:AC10kV,类型:馈线开关柜,柜型:小车式,额定电流:1250A,额定开断电流:25kA,断路器灭弧介质:真空 | 台 | 7.497 | 2023-10-25 | 2024-08-30 | 河北唐山 | 买方指定仓库地面交货 |  | G00M-500002573-00001 | 044004837800010 | 400222829100010 | 500002573 |  | 500002573-0048
0123AB-1016001-0002 | 包3 | 300 | 国网冀北电力有限公司 | 国网冀北电力有限公司廊坊供电公司 |  | 无电压等级 | 高压开关柜,AC10kV,馈线开关柜,小车式,1250A,25kA,真空 | 高压开关柜-电压等级:AC10kV,类型:馈线开关柜,柜型:小车式,额定电流:1250A,额定开断电流:25kA,断路器灭弧介质:真空 | 台 | 2.907 | 2023-10-25 | 2024-08-30 | 河北省廊坊市广阳区 | 买方指定仓库地面交货 |  | G00M-500002573-00001 | 044004839700010 | 400222829900010 | 500002573 |  | 500002573-0048
0123AB-1016001-0002 | 包3 | 300 | 国网冀北电力有限公司 | 国网冀北电力有限公司承德供电公司 |  | 无电压等级 | 高压开关柜,AC10kV,馈线开关柜,小车式,1250A,25kA,真空 | 高压开关柜-电压等级:AC10kV,类型:馈线开关柜,柜型:小车式,额定电流:1250A,额定开断电流:25kA,断路器灭弧介质:真空 | 台 | 3.06 | 2023-10-25 | 2024-08-30 | 河北省承德市 | 买方指定仓库地面交货 |  | G00M-500002573-00001 | 044004869100010 | 400222856000010 | 500002573 |  | 500002573-0048
0123AB-1016001-0002 | 包3 | 300 | 国网冀北电力有限公司 | 国网冀北电力有限公司秦皇岛供电公司 |  | 无电压等级 | 高压开关柜,AC10kV,馈线开关柜,小车式,1250A,25kA,真空 | 高压开关柜-电压等级:AC10kV,类型:馈线开关柜,柜型:小车式,额定电流:1250A,额定开断电流:25kA,断路器灭弧介质:真空 | 台 | 35.496 | 2023-10-25 | 2024-08-30 | 河北省秦皇岛市 | 材料站现场车板交货 |  | G00M-500002573-00001 | 044004965500010 | 400222946700010 | 500002573 |  | 500002573-0048
0123AB-1016001-0002 | 包3 | 300 | 国网冀北电力有限公司 | 国网冀北电力有限公司唐山供电公司 |  | 无电压等级 | 高压开关柜,AC10kV,馈线开关柜,小车式,1250A,31.5kA,真空 | 高压开关柜-电压等级:AC10kV,类型:馈线开关柜,柜型:小车式,额定电流:1250A,额定开断电流:31.5kA,断路器灭弧介质:真空 | 台 | 0.612 | 2023-10-25 | 2024-08-30 | 河北唐山 | 买方指定仓库地面交货 |  | G00M-500002584-00001 | 044004893200010 | 400222879200010 | 500002584 |  | 500002584-0015
0123AB-1016001-0002 | 包3 | 300 | 国网冀北电力有限公司 | 国网冀北电力有限公司唐山供电公司 |  | 无电压等级 | 封闭母线桥,AC10kV,1250A,共箱 | 封闭母线桥-电压等级:AC10kV,额定电流:1250A,结构:共箱 | 米 | 9.18 | 2023-10-25 | 2024-08-30 | 河北唐山 | 买方指定仓库地面交货 |  | 9216-500118107-00001 | 044004909500010 | 400222894700010 | 500118107 |  | 500118107-0002
0123AB-1016001-0002 | 包3 | 300 | 国网冀北电力有限公司 | 国网冀北电力有限公司承德供电公司 |  | 无电压等级 | 封闭母线桥,AC10kV,1250A,共箱 | 封闭母线桥-电压等级:AC10kV,额定电流:1250A,结构:共箱 | 米 | 3.06 | 2023-10-25 | 2024-08-30 | 河北省承德市 | 买方指定仓库地面交货 |  | 9999-500118107-00001 | 044004890700010 | 400222877100010 | 500118107 |  | 500118107-0001
0123AB-1016001-0002 | 包3 | 300 | 国网冀北电力有限公司 | 国网冀北电力有限公司唐山供电公司 |  | 无电压等级 | 高压开关柜,AC10kV,分段隔离柜,小车式,1250A,无开关,无 | 高压开关柜-电压等级:AC10kV,类型:分段隔离柜,柜型:小车式,额定电流:1250A,额定开断电流:无开关,断路器灭弧介质:无 | 台 | 0.918 | 2023-10-25 | 2024-08-30 | 河北唐山 | 买方指定仓库地面交货 |  | 9915-500099479-00002 | 044004906200010 | 400222981500010 | 500099479
0123AB-1016001-0002 | 包3 | 300 | 国网冀北电力有限公司 | 国网冀北电力有限公司廊坊供电公司 |  | 无电压等级 | 高压开关柜,AC10kV,分段隔离柜,小车式,1250A,无开关,无 | 高压开关柜-电压等级:AC10kV,类型:分段隔离柜,柜型:小车式,额定电流:1250A,额定开断电流:无开关,断路器灭弧介质:无 | 台 | 0.459 | 2023-10-25 | 2024-08-30 | 河北省廊坊市广阳区 | 买方指定仓库地面交货 |  | 9915-500099479-00002 | 044004934700010 | 400222982100010 | 500099479
0123AB-1016001-0002 | 包3 | 300 | 国网冀北电力有限公司 | 国网冀北电力有限公司秦皇岛供电公司 |  | 无电压等级 | 高压开关柜,AC10kV,分段隔离柜,小车式,1250A,无开关,无 | 高压开关柜-电压等级:AC10kV,类型:分段隔离柜,柜型:小车式,额定电流:1250A,额定开断电流:无开关,断路器灭弧介质:无 | 台 | 1.989 | 2023-10-25 | 2024-08-30 | 河北省秦皇岛市 | 材料站现场车板交货 |  | 9915-500099479-00002 | 044004957100010 | 400222982500010 | 500099479
0123AB-1016001-0002 | 包3 | 300 | 国网冀北电力有限公司 | 国网冀北电力有限公司承德供电公司 |  | 无电压等级 | 高压开关柜,AC10kV,站用变开关柜,小车式,1250A,无开关,无 | 高压开关柜-电压等级:AC10kV,类型:站用变开关柜,柜型:小车式,额定电流:1250A,额定开断电流:无开关,断路器灭弧介质:无 | 台 | 0.612 | 2023-10-25 | 2024-08-30 | 河北省承德市 | 买方指定仓库地面交货 |  | G00M-500109954-00001 | 044004883700010 | 400222981200010 | 500109954 |  | 500109954-0018
0123AB-1016001-0002 | 包3 | 300 | 国网冀北电力有限公司 | 国网冀北电力有限公司唐山供电公司 |  | 无电压等级 | 高压开关柜,AC10kV,站用变开关柜,小车式,1250A,无开关,无 | 高压开关柜-电压等级:AC10kV,类型:站用变开关柜,柜型:小车式,额定电流:1250A,额定开断电流:无开关,断路器灭弧介质:无 | 台 | 1.683 | 2023-10-25 | 2024-08-30 | 河北唐山 | 买方指定仓库地面交货 |  | G00M-500109954-00001 | 044004909300010 | 400222981700010 | 500109954 |  | 500109954-0018
0123AB-1016001-0002 | 包3 | 300 | 国网冀北电力有限公司 | 国网冀北电力有限公司廊坊供电公司 |  | 无电压等级 | 高压开关柜,AC10kV,站用变开关柜,小车式,1250A,无开关,无 | 高压开关柜-电压等级:AC10kV,类型:站用变开关柜,柜型:小车式,额定电流:1250A,额定开断电流:无开关,断路器灭弧介质:无 | 台 | 0.612 | 2023-10-25 | 2024-08-30 | 河北省廊坊市广阳区 | 买方指定仓库地面交货 |  | G00M-500109954-00001 | 044004937500010 | 400222982200010 | 500109954 |  | 500109954-0018
0123AB-1016001-0002 | 包3 | 300 | 国网冀北电力有限公司 | 国网冀北电力有限公司秦皇岛供电公司 |  | 无电压等级 | 高压开关柜,AC10kV,站用变开关柜,小车式,1250A,无开关,无 | 高压开关柜-电压等级:AC10kV,类型:站用变开关柜,柜型:小车式,额定电流:1250A,额定开断电流:无开关,断路器灭弧介质:无 | 台 | 1.836 | 2023-10-25 | 2024-08-30 | 河北省秦皇岛市 | 材料站现场车板交货 |  | G00M-500109954-00001 | 044004959800010 | 400222982600010 | 500109954 |  | 500109954-0018
0123AB-1016001-0002 | 包3 | 300 | 国网冀北电力有限公司 | 国网冀北电力有限公司唐山供电公司 |  | 无电压等级 | 封闭母线桥,AC10kV,1250A,共箱 | 封闭母线桥-电压等级:AC10kV,额定电流:1250A,结构:共箱 | 米 | 5.049 | 2023-10-25 | 2024-08-30 | 河北唐山 | 买方指定仓库地面交货 |  | 9999-500118107-00001 | 044004917200010 | 400222902100010 | 500118107 |  | 500118107-0001
0123AB-1016001-0002 | 包3 | 300 | 国网冀北电力有限公司 | 国网冀北电力有限公司秦皇岛供电公司 |  | 无电压等级 | 封闭母线桥,AC10kV,1250A,共箱 | 封闭母线桥-电压等级:AC10kV,额定电流:1250A,结构:共箱 | 米 | 40.162 | 2023-10-25 | 2024-08-30 | 河北省秦皇岛市 | 材料站现场车板交货 |  | 9999-500118107-00001 | 044004964600010 | 400222946000010 | 500118107 |  | 500118107-0001
0123AB-1016001-0002 | 包3 | 300 | 国网冀北电力有限公司 | 国网冀北电力有限公司廊坊供电公司 |  | 无电压等级 | 封闭母线桥,AC10kV,1250A,共箱 | 封闭母线桥-电压等级:AC10kV,额定电流:1250A,结构:共箱 | 米 | 7.344 | 2023-10-25 | 2024-08-30 | 河北省廊坊市广阳区 | 买方指定仓库地面交货 |  | 9999-500118107-00001 | 044005012100010 | 400222962800010 | 500118107 |  | 500118107-0001
0123AB-1016001-0002 | 包3 | 300 | 国网冀北电力有限公司 | 国网冀北电力有限公司唐山供电公司 |  | 无电压等级 | 高压开关柜,AC10kV,进线开关柜,小车式,1250A,31.5kA,真空 | 高压开关柜-电压等级:AC10kV,类型:进线开关柜,柜型:小车式,额定电流:1250A,额定开断电流:31.5kA,断路器灭弧介质:真空 | 台 | 1.071 | 2023-10-25 | 2024-08-30 | 河北唐山 | 买方指定仓库地面交货 |  | 9216-500002582-00008 | 044004893000010 | 400222879000010 | 500002582 |  | 500002582-0032
0123AB-1016001-0002 | 包3 | 300 | 国网冀北电力有限公司 | 国网冀北电力有限公司唐山供电公司 |  | 无电压等级 | 高压开关柜,AC10kV,站用变开关柜,小车式,1250A,31.5kA,真空 | 高压开关柜-电压等级:AC10kV,类型:站用变开关柜,柜型:小车式,额定电流:1250A,额定开断电流:31.5kA,断路器灭弧介质:真空 | 台 | 0.459 | 2023-10-25 | 2024-08-30 | 河北唐山 | 买方指定仓库地面交货 |  | 9216-500002586-00005 | 044004893300010 | 400222879300010 | 500002586 |  | 500002586-0029
0123AB-1016001-0002 | 包3 | 300 | 国网冀北电力有限公司 | 国网冀北电力有限公司秦皇岛供电公司 |  | 无电压等级 | 高压开关柜,AC10kV,进线开关柜,小车式,1250A,25kA,真空 | 高压开关柜-电压等级:AC10kV,类型:进线开关柜,柜型:小车式,额定电流:1250A,额定开断电流:25kA,断路器灭弧介质:真空 | 台 | 1.071 | 2023-10-25 | 2024-08-30 | 河北省秦皇岛市 | 材料站现场车板交货 |  | 9915-500002571-00007 | 044004965300010 | 400222946500010 | 500002571
0123AB-1016001-0002 | 包3 | 300 | 国网冀北电力有限公司 | 国网冀北电力有限公司唐山供电公司 |  | 无电压等级 | 高压开关柜,AC10kV,进线开关柜,小车式,1250A,25kA,真空 | 高压开关柜-电压等级:AC10kV,类型:进线开关柜,柜型:小车式,额定电流:1250A,额定开断电流:25kA,断路器灭弧介质:真空 | 台 | 2.295 | 2023-10-25 | 2024-08-30 | 河北唐山 | 买方指定仓库地面交货 |  | 9915-500002571-00008 | 044004837700010 | 400222829000010 | 500002571
0123AB-1016001-0002 | 包3 | 300 | 国网冀北电力有限公司 | 国网冀北电力有限公司廊坊供电公司 |  | 无电压等级 | 高压开关柜,AC10kV,进线开关柜,小车式,1250A,25kA,真空 | 高压开关柜-电压等级:AC10kV,类型:进线开关柜,柜型:小车式,额定电流:1250A,额定开断电流:25kA,断路器灭弧介质:真空 | 台 | 0.459 | 2023-10-25 | 2024-08-30 | 河北省廊坊市广阳区 | 买方指定仓库地面交货 |  | 9915-500002571-00008 | 044004839600010 | 400222829800010 | 500002571
0123AB-1016001-0002 | 包3 | 300 | 国网冀北电力有限公司 | 国网冀北电力有限公司承德供电公司 |  | 无电压等级 | 高压开关柜,AC10kV,进线开关柜,小车式,1250A,25kA,真空 | 高压开关柜-电压等级:AC10kV,类型:进线开关柜,柜型:小车式,额定电流:1250A,额定开断电流:25kA,断路器灭弧介质:真空 | 台 | 0.612 | 2023-10-25 | 2024-08-30 | 河北省承德市 | 买方指定仓库地面交货 |  | 9915-500002571-00008 | 044004869000010 | 400222855900010 | 500002571
0123AB-1016001-0002 | 包3 | 300 | 国网冀北电力有限公司 | 国网冀北电力有限公司唐山供电公司 |  | 无电压等级 | 开关柜检修小车,800mm | 开关柜检修小车-柜宽:800mm | 只 | 0.612 | 2023-10-25 | 2024-08-30 | 河北唐山 | 买方指定仓库地面交货 |  | 9216-500140602-00001 | 044004916600010 | 400222901600010 | 500140602 |  | 500140602-0003
0123AB-1016001-0002 | 包3 | 300 | 国网冀北电力有限公司 | 国网冀北电力有限公司唐山供电公司 |  | 无电压等级 | 开关柜接地小车,1000mm,1250A | 开关柜接地小车-柜宽:1000mm,额定电流:1250A | 只 | 0.612 | 2023-10-25 | 2024-08-30 | 河北唐山 | 买方指定仓库地面交货 |  | 9216-500140605-00001 | 044004916700010 | 400222901700010 | 500140605 |  | 500140605-0002
0123AB-1016001-0002 | 包3 | 300 | 国网冀北电力有限公司 | 国网冀北电力有限公司唐山供电公司 |  | 无电压等级 | 开关柜验电小车,800mm | 开关柜验电小车-柜宽:800mm | 只 | 0.612 | 2023-10-25 | 2024-08-30 | 河北唐山 | 买方指定仓库地面交货 |  | 9216-500140609-00001 | 044004916800010 | 400222901800010 | 500140609 |  | 500140609-0002
0123AB-1016001-0002 | 包3 | 300 | 国网冀北电力有限公司 | 国网冀北电力有限公司承德供电公司 |  | 无电压等级 | 开关柜检修小车,800mm | 开关柜检修小车-柜宽:800mm | 只 | 0.918 | 2023-10-25 | 2024-08-30 | 河北省承德市 | 买方指定仓库地面交货 |  | 9999-500140602-00001 | 044004891900010 | 400222878000010 | 500140602 |  | 500140602-0001
0123AB-1016001-0002 | 包3 | 300 | 国网冀北电力有限公司 | 国网冀北电力有限公司秦皇岛供电公司 |  | 无电压等级 | 开关柜检修小车,800mm | 开关柜检修小车-柜宽:800mm | 只 | 8.109 | 2023-10-25 | 2024-08-30 | 河北省秦皇岛市 | 材料站现场车板交货 |  | 9999-500140602-00001 | 044004948400010 | 400222931400010 | 500140602 |  | 500140602-0001
0123AB-1016001-0002 | 包3 | 300 | 国网冀北电力有限公司 | 国网冀北电力有限公司承德供电公司 |  | 无电压等级 | 开关柜接地小车,1000mm,1250A | 开关柜接地小车-柜宽:1000mm,额定电流:1250A | 只 | 0.612 | 2023-10-25 | 2024-08-30 | 河北省承德市 | 买方指定仓库地面交货 |  | 9999-500140605-00001 | 044004892000010 | 400222878100010 | 500140605 |  | 500140605-0001
0123AB-1016001-0002 | 包3 | 300 | 国网冀北电力有限公司 | 国网冀北电力有限公司唐山供电公司 |  | 无电压等级 | 开关柜接地小车,1000mm,1250A | 开关柜接地小车-柜宽:1000mm,额定电流:1250A | 只 | 2.448 | 2023-10-25 | 2024-08-30 | 河北唐山 | 买方指定仓库地面交货 |  | 9999-500140605-00001 | 044004917500010 | 400222902300010 | 500140605 |  | 500140605-0001
0123AB-1016001-0002 | 包3 | 300 | 国网冀北电力有限公司 | 国网冀北电力有限公司秦皇岛供电公司 |  | 无电压等级 | 开关柜接地小车,1000mm,1250A | 开关柜接地小车-柜宽:1000mm,额定电流:1250A | 只 | 5.355 | 2023-10-25 | 2024-08-30 | 河北省秦皇岛市 | 材料站现场车板交货 |  | 9999-500140605-00001 | 044004948500010 | 400222931500010 | 500140605 |  | 500140605-0001
0123AB-1016001-0002 | 包3 | 300 | 国网冀北电力有限公司 | 国网冀北电力有限公司秦皇岛供电公司 |  | 无电压等级 | 高压开关柜,AC10kV,进线开关柜,小车式,1250A,25kA,真空 | 高压开关柜-电压等级:AC10kV,类型:进线开关柜,柜型:小车式,额定电流:1250A,额定开断电流:25kA,断路器灭弧介质:真空 | 台 | 4.284 | 2023-10-25 | 2024-08-30 | 河北省秦皇岛市 | 材料站现场车板交货 |  | 9915-500002571-00008 | 044004965400010 | 400222946600010 | 500002571
0123AB-1016001-0002 | 包3 | 300 | 国网冀北电力有限公司 | 国网冀北电力有限公司秦皇岛供电公司 |  | 无电压等级 | 高压开关柜,AC10kV,母线设备柜,小车式,1250A,无开关,无 | 高压开关柜-电压等级:AC10kV,类型:母线设备柜,柜型:小车式,额定电流:1250A,额定开断电流:无开关,断路器灭弧介质:无 | 台 | 3.825 | 2023-10-25 | 2024-08-30 | 河北省秦皇岛市 | 材料站现场车板交货 |  | G00M-500099478-00003 | 044004956900010 | 400222982300010 | 500099478 |  | 500099478-0110
0123AB-1016001-0002 | 包3 | 300 | 国网冀北电力有限公司 | 国网冀北电力有限公司承德供电公司 |  | 无电压等级 | 高压开关柜,AC10kV,母线设备柜,小车式,1250A,无开关,无 | 高压开关柜-电压等级:AC10kV,类型:母线设备柜,柜型:小车式,额定电流:1250A,额定开断电流:无开关,断路器灭弧介质:无 | 台 | 0.306 | 2023-10-25 | 2024-08-30 | 河北省承德市 | 买方指定仓库地面交货 |  | G00M-500099478-00004 | 044004881800010 | 400222981000010 | 500099478 |  | 500099478-0111
0123AB-1016001-0002 | 包3 | 300 | 国网冀北电力有限公司 | 国网冀北电力有限公司唐山供电公司 |  | 无电压等级 | 高压开关柜,AC10kV,母线设备柜,小车式,1250A,无开关,无 | 高压开关柜-电压等级:AC10kV,类型:母线设备柜,柜型:小车式,额定电流:1250A,额定开断电流:无开关,断路器灭弧介质:无 | 台 | 0.306 | 2023-10-25 | 2024-08-30 | 河北唐山 | 买方指定仓库地面交货 |  | G00M-500099478-00004 | 044004906100010 | 400222981400010 | 500099478 |  | 500099478-0111
0123AB-1016001-0002 | 包3 | 300 | 国网冀北电力有限公司 | 国网冀北电力有限公司廊坊供电公司 |  | 无电压等级 | 高压开关柜,AC10kV,母线设备柜,小车式,1250A,无开关,无 | 高压开关柜-电压等级:AC10kV,类型:母线设备柜,柜型:小车式,额定电流:1250A,额定开断电流:无开关,断路器灭弧介质:无 | 台 | 0.765 | 2023-10-25 | 2024-08-30 | 河北省廊坊市广阳区 | 买方指定仓库地面交货 |  | G00M-500099478-00004 | 044004934600010 | 400222982000010 | 500099478 |  | 500099478-0111
0123AB-1016001-0002 | 包3 | 300 | 国网冀北电力有限公司 | 国网冀北电力有限公司唐山供电公司 |  | 无电压等级 | 高压开关柜,AC10kV,分段隔离柜,小车式,1250A,无开关,无 | 高压开关柜-电压等级:AC10kV,类型:分段隔离柜,柜型:小车式,额定电流:1250A,额定开断电流:无开关,断路器灭弧介质:无 | 台 | 1.071 | 2023-10-25 | 2024-08-30 | 河北唐山 | 买方指定仓库地面交货 |  | 9915-500099479-00003 | 044004906300010 | 400222981600010 | 500099479
0123AB-1016001-0002 | 包4 | 400 | 国网冀北电力有限公司 | 国网冀北电力有限公司秦皇岛供电公司 |  | 无电压等级 | 高压开关柜,AC10kV,分段断路器柜,小车式,1250A,25kA,真空 | 高压开关柜-电压等级:AC10kV,类型:分段断路器柜,柜型:小车式,额定电流:1250A,额定开断电流:25kA,断路器灭弧介质:真空 | 台 | 1.859 | 2023-10-25 | 2024-08-30 | 河北省秦皇岛市 | 材料站现场车板交货 |  | 9915-500002577-00001 | 044004965600010 | 400222946800010 | 500002577
0123AB-1016001-0002 | 包4 | 400 | 国网冀北电力有限公司 | 国网冀北电力有限公司承德供电公司 |  | 无电压等级 | 高压开关柜,AC10kV,分段隔离柜,小车式,1250A,无开关,无 | 高压开关柜-电压等级:AC10kV,类型:分段隔离柜,柜型:小车式,额定电流:1250A,额定开断电流:无开关,断路器灭弧介质:无 | 台 | 0.286 | 2023-10-25 | 2024-08-30 | 河北省承德市 | 买方指定仓库地面交货 |  | 9915-500099479-00002 | 044004881900010 | 400222981100010 | 500099479
0123AB-1016001-0002 | 包4 | 400 | 国网冀北电力有限公司 | 国网冀北电力有限公司唐山供电公司 |  | 无电压等级 | 高压开关柜,AC10kV,分段隔离柜,小车式,1250A,无开关,无 | 高压开关柜-电压等级:AC10kV,类型:分段隔离柜,柜型:小车式,额定电流:1250A,额定开断电流:无开关,断路器灭弧介质:无 | 台 | 1.001 | 2023-10-25 | 2024-08-30 | 河北唐山 | 买方指定仓库地面交货 |  | 9915-500099479-00003 | 044004906300010 | 400222981600010 | 500099479
0123AB-1016001-0002 | 包4 | 400 | 国网冀北电力有限公司 | 国网冀北电力有限公司唐山供电公司 |  | 无电压等级 | 高压开关柜,AC10kV,进线开关柜,小车式,1250A,31.5kA,真空 | 高压开关柜-电压等级:AC10kV,类型:进线开关柜,柜型:小车式,额定电流:1250A,额定开断电流:31.5kA,断路器灭弧介质:真空 | 台 | 1.573 | 2023-10-25 | 2024-08-30 | 河北唐山 | 买方指定仓库地面交货 |  | 9995-500002582-00004 | 044004893100010 | 400222879100010 | 500002582 |  | 500002582-0022
0123AB-1016001-0002 | 包4 | 400 | 国网冀北电力有限公司 | 国网冀北电力有限公司廊坊供电公司 |  | 无电压等级 | 高压开关柜,AC10kV,进线开关柜,小车式,1250A,31.5kA,真空 | 高压开关柜-电压等级:AC10kV,类型:进线开关柜,柜型:小车式,额定电流:1250A,额定开断电流:31.5kA,断路器灭弧介质:真空 | 台 | 1.001 | 2023-10-25 | 2024-08-30 | 河北省廊坊市广阳区 | 买方指定仓库地面交货 |  | 9995-500002582-00005 | 044004839900010 | 400222830100010 | 500002582 |  | 500002582-0023
0123AB-1016001-0002 | 包4 | 400 | 国网冀北电力有限公司 | 国网冀北电力有限公司廊坊供电公司 |  | 无电压等级 | 高压开关柜,AC10kV,馈线开关柜,小车式,1250A,31.5kA,真空 | 高压开关柜-电压等级:AC10kV,类型:馈线开关柜,柜型:小车式,额定电流:1250A,额定开断电流:31.5kA,断路器灭弧介质:真空 | 台 | 1.287 | 2023-10-25 | 2024-08-30 | 河北省廊坊市广阳区 | 买方指定仓库地面交货 |  | 9995-500002584-00001 | 044004920000010 | 400222904200010 | 500002584 |  | 500002584-0036
0123AB-1016001-0002 | 包4 | 400 | 国网冀北电力有限公司 | 国网冀北电力有限公司秦皇岛供电公司 |  | 无电压等级 | 高压开关柜,AC10kV,馈线开关柜,小车式,1250A,31.5kA,真空 | 高压开关柜-电压等级:AC10kV,类型:馈线开关柜,柜型:小车式,额定电流:1250A,额定开断电流:31.5kA,断路器灭弧介质:真空 | 台 | 0.858 | 2023-10-25 | 2024-08-30 | 河北省秦皇岛市 | 材料站现场车板交货 |  | 9995-500002584-00001 | 044004965700010 | 400222946900010 | 500002584 |  | 500002584-0036
0123AB-1016001-0002 | 包4 | 400 | 国网冀北电力有限公司 | 国网冀北电力有限公司唐山供电公司 |  | 无电压等级 | 高压开关柜,AC10kV,馈线开关柜,小车式,1250A,31.5kA,真空 | 高压开关柜-电压等级:AC10kV,类型:馈线开关柜,柜型:小车式,额定电流:1250A,额定开断电流:31.5kA,断路器灭弧介质:真空 | 台 | 4.29 | 2023-10-25 | 2024-08-30 | 河北唐山 | 买方指定仓库地面交货 |  | 9999-500002584-00010 | 044004917400010 | 400222902200010 | 500002584 |  | 500002584-0038
0123AB-1016001-0002 | 包4 | 400 | 国网冀北电力有限公司 | 国网冀北电力有限公司唐山供电公司 |  | 无电压等级 | 高压开关柜,AC10kV,馈线开关柜,小车式,1250A,31.5kA,真空 | 高压开关柜-电压等级:AC10kV,类型:馈线开关柜,柜型:小车式,额定电流:1250A,额定开断电流:31.5kA,断路器灭弧介质:真空 | 台 | 0.572 | 2023-10-25 | 2024-08-30 | 河北唐山 | 买方指定仓库地面交货 |  | G00M-500002584-00001 | 044004893200010 | 400222879200010 | 500002584 |  | 500002584-0015
0123AB-1016001-0002 | 包4 | 400 | 国网冀北电力有限公司 | 国网冀北电力有限公司承德供电公司 |  | 无电压等级 | 高压开关柜,AC10kV,母线设备柜,小车式,1250A,无开关,无 | 高压开关柜-电压等级:AC10kV,类型:母线设备柜,柜型:小车式,额定电流:1250A,额定开断电流:无开关,断路器灭弧介质:无 | 台 | 0.286 | 2023-10-25 | 2024-08-30 | 河北省承德市 | 买方指定仓库地面交货 |  | G00M-500099478-00003 | 044004881700010 | 400222980900010 | 500099478 |  | 500099478-0110
0123AB-1016001-0002 | 包4 | 400 | 国网冀北电力有限公司 | 国网冀北电力有限公司唐山供电公司 |  | 无电压等级 | 高压开关柜,AC10kV,母线设备柜,小车式,1250A,无开关,无 | 高压开关柜-电压等级:AC10kV,类型:母线设备柜,柜型:小车式,额定电流:1250A,额定开断电流:无开关,断路器灭弧介质:无 | 台 | 1.287 | 2023-10-25 | 2024-08-30 | 河北唐山 | 买方指定仓库地面交货 |  | G00M-500099478-00003 | 044004906000010 | 400222981300010 | 500099478 |  | 500099478-0110
0123AB-1016001-0002 | 包4 | 400 | 国网冀北电力有限公司 | 国网冀北电力有限公司唐山供电公司 |  | 无电压等级 | 高压开关柜,AC10kV,分段断路器柜,小车式,1250A,25kA,真空 | 高压开关柜-电压等级:AC10kV,类型:分段断路器柜,柜型:小车式,额定电流:1250A,额定开断电流:25kA,断路器灭弧介质:真空 | 台 | 1.43 | 2023-10-25 | 2024-08-30 | 河北唐山 | 买方指定仓库地面交货 |  | 9915-500002577-00001 | 044004837900010 | 400222829200010 | 500002577
0123AB-1016001-0002 | 包4 | 400 | 国网冀北电力有限公司 | 国网冀北电力有限公司廊坊供电公司 |  | 无电压等级 | 高压开关柜,AC10kV,分段断路器柜,小车式,1250A,25kA,真空 | 高压开关柜-电压等级:AC10kV,类型:分段断路器柜,柜型:小车式,额定电流:1250A,额定开断电流:25kA,断路器灭弧介质:真空 | 台 | 0.429 | 2023-10-25 | 2024-08-30 | 河北省廊坊市广阳区 | 买方指定仓库地面交货 |  | 9915-500002577-00001 | 044004839800010 | 400222830000010 | 500002577
0123AB-1016001-0002 | 包4 | 400 | 国网冀北电力有限公司 | 国网冀北电力有限公司承德供电公司 |  | 无电压等级 | 高压开关柜,AC10kV,分段断路器柜,小车式,1250A,25kA,真空 | 高压开关柜-电压等级:AC10kV,类型:分段断路器柜,柜型:小车式,额定电流:1250A,额定开断电流:25kA,断路器灭弧介质:真空 | 台 | 0.286 | 2023-10-25 | 2024-08-30 | 河北省承德市 | 买方指定仓库地面交货 |  | 9915-500002577-00001 | 044004869200010 | 400222856100010 | 500002577
0123AB-1016001-0002 | 包4 | 400 | 国网冀北电力有限公司 | 国网冀北电力有限公司承德供电公司 |  | 无电压等级 | 高压开关柜,AC10kV,进线开关柜,小车式,1250A,25kA,真空 | 高压开关柜-电压等级:AC10kV,类型:进线开关柜,柜型:小车式,额定电流:1250A,额定开断电流:25kA,断路器灭弧介质:真空 | 台 | 0.572 | 2023-10-25 | 2024-08-30 | 河北省承德市 | 买方指定仓库地面交货 |  | 9915-500002571-00008 | 044004869000010 | 400222855900010 | 500002571
0123AB-1016001-0002 | 包4 | 400 | 国网冀北电力有限公司 | 国网冀北电力有限公司唐山供电公司 |  | 无电压等级 | 高压开关柜,AC10kV,进线开关柜,小车式,3150A,40kA,真空 | 高压开关柜-电压等级:AC10kV,类型:进线开关柜,柜型:小车式,额定电流:3150A,额定开断电流:40kA,断路器灭弧介质:真空 | 台 | 1.001 | 2023-10-25 | 2024-08-30 | 河北唐山 | 买方指定仓库地面交货 |  | 9999-500002814-00006 | 044004917000010 | 400222902000010 | 500002814 |  | 500002814-0011
0123AB-1016001-0002 | 包4 | 400 | 国网冀北电力有限公司 | 国网冀北电力有限公司唐山供电公司 |  | 无电压等级 | 高压开关柜,AC10kV,母线设备柜,小车式,1250A,无开关,无 | 高压开关柜-电压等级:AC10kV,类型:母线设备柜,柜型:小车式,额定电流:1250A,额定开断电流:无开关,断路器灭弧介质:无 | 台 | 2.288 | 2023-10-25 | 2024-08-30 | 河北唐山 | 买方指定仓库地面交货 |  | 9999-500099478-00014 | 044004917100010 | 400222981800010 | 500099478 |  | 500099478-0039
0123AB-1016001-0002 | 包4 | 400 | 国网冀北电力有限公司 | 国网冀北电力有限公司唐山供电公司 |  | 无电压等级 | 高压开关柜,AC10kV,分段隔离柜,小车式,3150A,无开关,无 | 高压开关柜-电压等级:AC10kV,类型:分段隔离柜,柜型:小车式,额定电流:3150A,额定开断电流:无开关,断路器灭弧介质:无 | 台 | 1.001 | 2023-10-25 | 2024-08-30 | 河北唐山 | 买方指定仓库地面交货 |  | 9999-500102888-00003 | 044004917300010 | 400222981900010 | 500102888 |  | 500102888-0009
0123AB-1016001-0002 | 包4 | 400 | 国网冀北电力有限公司 | 国网冀北电力有限公司唐山供电公司 |  | 无电压等级 | 高压开关柜,AC10kV,馈线开关柜,小车式,1250A,25kA,真空 | 高压开关柜-电压等级:AC10kV,类型:馈线开关柜,柜型:小车式,额定电流:1250A,额定开断电流:25kA,断路器灭弧介质:真空 | 台 | 7.007 | 2023-10-25 | 2024-08-30 | 河北唐山 | 买方指定仓库地面交货 |  | G00M-500002573-00001 | 044004837800010 | 400222829100010 | 500002573 |  | 500002573-0048
0123AB-1016001-0002 | 包4 | 400 | 国网冀北电力有限公司 | 国网冀北电力有限公司廊坊供电公司 |  | 无电压等级 | 高压开关柜,AC10kV,馈线开关柜,小车式,1250A,25kA,真空 | 高压开关柜-电压等级:AC10kV,类型:馈线开关柜,柜型:小车式,额定电流:1250A,额定开断电流:25kA,断路器灭弧介质:真空 | 台 | 2.717 | 2023-10-25 | 2024-08-30 | 河北省廊坊市广阳区 | 买方指定仓库地面交货 |  | G00M-500002573-00001 | 044004839700010 | 400222829900010 | 500002573 |  | 500002573-0048
0123AB-1016001-0002 | 包4 | 400 | 国网冀北电力有限公司 | 国网冀北电力有限公司承德供电公司 |  | 无电压等级 | 高压开关柜,AC10kV,馈线开关柜,小车式,1250A,25kA,真空 | 高压开关柜-电压等级:AC10kV,类型:馈线开关柜,柜型:小车式,额定电流:1250A,额定开断电流:25kA,断路器灭弧介质:真空 | 台 | 2.86 | 2023-10-25 | 2024-08-30 | 河北省承德市 | 买方指定仓库地面交货 |  | G00M-500002573-00001 | 044004869100010 | 400222856000010 | 500002573 |  | 500002573-0048
0123AB-1016001-0002 | 包4 | 400 | 国网冀北电力有限公司 | 国网冀北电力有限公司秦皇岛供电公司 |  | 无电压等级 | 高压开关柜,AC10kV,馈线开关柜,小车式,1250A,25kA,真空 | 高压开关柜-电压等级:AC10kV,类型:馈线开关柜,柜型:小车式,额定电流:1250A,额定开断电流:25kA,断路器灭弧介质:真空 | 台 | 33.176 | 2023-10-25 | 2024-08-30 | 河北省秦皇岛市 | 材料站现场车板交货 |  | G00M-500002573-00001 | 044004965500010 | 400222946700010 | 500002573 |  | 500002573-0048
0123AB-1016001-0002 | 包4 | 400 | 国网冀北电力有限公司 | 国网冀北电力有限公司唐山供电公司 |  | 无电压等级 | 封闭母线桥,AC10kV,1250A,共箱 | 封闭母线桥-电压等级:AC10kV,额定电流:1250A,结构:共箱 | 米 | 8.58 | 2023-10-25 | 2024-08-30 | 河北唐山 | 买方指定仓库地面交货 |  | 9216-500118107-00001 | 044004909500010 | 400222894700010 | 500118107 |  | 500118107-0002
0123AB-1016001-0002 | 包4 | 400 | 国网冀北电力有限公司 | 国网冀北电力有限公司承德供电公司 |  | 无电压等级 | 封闭母线桥,AC10kV,1250A,共箱 | 封闭母线桥-电压等级:AC10kV,额定电流:1250A,结构:共箱 | 米 | 2.86 | 2023-10-25 | 2024-08-30 | 河北省承德市 | 买方指定仓库地面交货 |  | 9999-500118107-00001 | 044004890700010 | 400222877100010 | 500118107 |  | 500118107-0001
0123AB-1016001-0002 | 包4 | 400 | 国网冀北电力有限公司 | 国网冀北电力有限公司唐山供电公司 |  | 无电压等级 | 高压开关柜,AC10kV,分段隔离柜,小车式,1250A,无开关,无 | 高压开关柜-电压等级:AC10kV,类型:分段隔离柜,柜型:小车式,额定电流:1250A,额定开断电流:无开关,断路器灭弧介质:无 | 台 | 0.858 | 2023-10-25 | 2024-08-30 | 河北唐山 | 买方指定仓库地面交货 |  | 9915-500099479-00002 | 044004906200010 | 400222981500010 | 500099479
0123AB-1016001-0002 | 包4 | 400 | 国网冀北电力有限公司 | 国网冀北电力有限公司廊坊供电公司 |  | 无电压等级 | 高压开关柜,AC10kV,分段隔离柜,小车式,1250A,无开关,无 | 高压开关柜-电压等级:AC10kV,类型:分段隔离柜,柜型:小车式,额定电流:1250A,额定开断电流:无开关,断路器灭弧介质:无 | 台 | 0.429 | 2023-10-25 | 2024-08-30 | 河北省廊坊市广阳区 | 买方指定仓库地面交货 |  | 9915-500099479-00002 | 044004934700010 | 400222982100010 | 500099479
0123AB-1016001-0002 | 包4 | 400 | 国网冀北电力有限公司 | 国网冀北电力有限公司秦皇岛供电公司 |  | 无电压等级 | 高压开关柜,AC10kV,分段隔离柜,小车式,1250A,无开关,无 | 高压开关柜-电压等级:AC10kV,类型:分段隔离柜,柜型:小车式,额定电流:1250A,额定开断电流:无开关,断路器灭弧介质:无 | 台 | 1.859 | 2023-10-25 | 2024-08-30 | 河北省秦皇岛市 | 材料站现场车板交货 |  | 9915-500099479-00002 | 044004957100010 | 400222982500010 | 500099479
0123AB-1016001-0002 | 包4 | 400 | 国网冀北电力有限公司 | 国网冀北电力有限公司承德供电公司 |  | 无电压等级 | 高压开关柜,AC10kV,站用变开关柜,小车式,1250A,无开关,无 | 高压开关柜-电压等级:AC10kV,类型:站用变开关柜,柜型:小车式,额定电流:1250A,额定开断电流:无开关,断路器灭弧介质:无 | 台 | 0.572 | 2023-10-25 | 2024-08-30 | 河北省承德市 | 买方指定仓库地面交货 |  | G00M-500109954-00001 | 044004883700010 | 400222981200010 | 500109954 |  | 500109954-0018
0123AB-1016001-0002 | 包4 | 400 | 国网冀北电力有限公司 | 国网冀北电力有限公司唐山供电公司 |  | 无电压等级 | 高压开关柜,AC10kV,站用变开关柜,小车式,1250A,无开关,无 | 高压开关柜-电压等级:AC10kV,类型:站用变开关柜,柜型:小车式,额定电流:1250A,额定开断电流:无开关,断路器灭弧介质:无 | 台 | 1.573 | 2023-10-25 | 2024-08-30 | 河北唐山 | 买方指定仓库地面交货 |  | G00M-500109954-00001 | 044004909300010 | 400222981700010 | 500109954 |  | 500109954-0018
0123AB-1016001-0002 | 包4 | 400 | 国网冀北电力有限公司 | 国网冀北电力有限公司廊坊供电公司 |  | 无电压等级 | 高压开关柜,AC10kV,站用变开关柜,小车式,1250A,无开关,无 | 高压开关柜-电压等级:AC10kV,类型:站用变开关柜,柜型:小车式,额定电流:1250A,额定开断电流:无开关,断路器灭弧介质:无 | 台 | 0.572 | 2023-10-25 | 2024-08-30 | 河北省廊坊市广阳区 | 买方指定仓库地面交货 |  | G00M-500109954-00001 | 044004937500010 | 400222982200010 | 500109954 |  | 500109954-0018
0123AB-1016001-0002 | 包4 | 400 | 国网冀北电力有限公司 | 国网冀北电力有限公司秦皇岛供电公司 |  | 无电压等级 | 高压开关柜,AC10kV,站用变开关柜,小车式,1250A,无开关,无 | 高压开关柜-电压等级:AC10kV,类型:站用变开关柜,柜型:小车式,额定电流:1250A,额定开断电流:无开关,断路器灭弧介质:无 | 台 | 1.716 | 2023-10-25 | 2024-08-30 | 河北省秦皇岛市 | 材料站现场车板交货 |  | G00M-500109954-00001 | 044004959800010 | 400222982600010 | 500109954 |  | 500109954-0018
0123AB-1016001-0002 | 包4 | 400 | 国网冀北电力有限公司 | 国网冀北电力有限公司唐山供电公司 |  | 无电压等级 | 封闭母线桥,AC10kV,1250A,共箱 | 封闭母线桥-电压等级:AC10kV,额定电流:1250A,结构:共箱 | 米 | 4.719 | 2023-10-25 | 2024-08-30 | 河北唐山 | 买方指定仓库地面交货 |  | 9999-500118107-00001 | 044004917200010 | 400222902100010 | 500118107 |  | 500118107-0001
0123AB-1016001-0002 | 包4 | 400 | 国网冀北电力有限公司 | 国网冀北电力有限公司秦皇岛供电公司 |  | 无电压等级 | 封闭母线桥,AC10kV,1250A,共箱 | 封闭母线桥-电压等级:AC10kV,额定电流:1250A,结构:共箱 | 米 | 37.537 | 2023-10-25 | 2024-08-30 | 河北省秦皇岛市 | 材料站现场车板交货 |  | 9999-500118107-00001 | 044004964600010 | 400222946000010 | 500118107 |  | 500118107-0001
0123AB-1016001-0002 | 包4 | 400 | 国网冀北电力有限公司 | 国网冀北电力有限公司廊坊供电公司 |  | 无电压等级 | 封闭母线桥,AC10kV,1250A,共箱 | 封闭母线桥-电压等级:AC10kV,额定电流:1250A,结构:共箱 | 米 | 6.864 | 2023-10-25 | 2024-08-30 | 河北省廊坊市广阳区 | 买方指定仓库地面交货 |  | 9999-500118107-00001 | 044005012100010 | 400222962800010 | 500118107 |  | 500118107-0001
0123AB-1016001-0002 | 包4 | 400 | 国网冀北电力有限公司 | 国网冀北电力有限公司唐山供电公司 |  | 无电压等级 | 高压开关柜,AC10kV,进线开关柜,小车式,1250A,31.5kA,真空 | 高压开关柜-电压等级:AC10kV,类型:进线开关柜,柜型:小车式,额定电流:1250A,额定开断电流:31.5kA,断路器灭弧介质:真空 | 台 | 1.001 | 2023-10-25 | 2024-08-30 | 河北唐山 | 买方指定仓库地面交货 |  | 9216-500002582-00008 | 044004893000010 | 400222879000010 | 500002582 |  | 500002582-0032
0123AB-1016001-0002 | 包4 | 400 | 国网冀北电力有限公司 | 国网冀北电力有限公司唐山供电公司 |  | 无电压等级 | 高压开关柜,AC10kV,站用变开关柜,小车式,1250A,31.5kA,真空 | 高压开关柜-电压等级:AC10kV,类型:站用变开关柜,柜型:小车式,额定电流:1250A,额定开断电流:31.5kA,断路器灭弧介质:真空 | 台 | 0.429 | 2023-10-25 | 2024-08-30 | 河北唐山 | 买方指定仓库地面交货 |  | 9216-500002586-00005 | 044004893300010 | 400222879300010 | 500002586 |  | 500002586-0029
0123AB-1016001-0002 | 包4 | 400 | 国网冀北电力有限公司 | 国网冀北电力有限公司秦皇岛供电公司 |  | 无电压等级 | 高压开关柜,AC10kV,进线开关柜,小车式,1250A,25kA,真空 | 高压开关柜-电压等级:AC10kV,类型:进线开关柜,柜型:小车式,额定电流:1250A,额定开断电流:25kA,断路器灭弧介质:真空 | 台 | 1.001 | 2023-10-25 | 2024-08-30 | 河北省秦皇岛市 | 材料站现场车板交货 |  | 9915-500002571-00007 | 044004965300010 | 400222946500010 | 500002571
0123AB-1016001-0002 | 包4 | 400 | 国网冀北电力有限公司 | 国网冀北电力有限公司唐山供电公司 |  | 无电压等级 | 高压开关柜,AC10kV,进线开关柜,小车式,1250A,25kA,真空 | 高压开关柜-电压等级:AC10kV,类型:进线开关柜,柜型:小车式,额定电流:1250A,额定开断电流:25kA,断路器灭弧介质:真空 | 台 | 2.145 | 2023-10-25 | 2024-08-30 | 河北唐山 | 买方指定仓库地面交货 |  | 9915-500002571-00008 | 044004837700010 | 400222829000010 | 500002571
0123AB-1016001-0002 | 包4 | 400 | 国网冀北电力有限公司 | 国网冀北电力有限公司廊坊供电公司 |  | 无电压等级 | 高压开关柜,AC10kV,进线开关柜,小车式,1250A,25kA,真空 | 高压开关柜-电压等级:AC10kV,类型:进线开关柜,柜型:小车式,额定电流:1250A,额定开断电流:25kA,断路器灭弧介质:真空 | 台 | 0.429 | 2023-10-25 | 2024-08-30 | 河北省廊坊市广阳区 | 买方指定仓库地面交货 |  | 9915-500002571-00008 | 044004839600010 | 400222829800010 | 500002571
0123AB-1016001-0002 | 包4 | 400 | 国网冀北电力有限公司 | 国网冀北电力有限公司唐山供电公司 |  | 无电压等级 | 开关柜检修小车,800mm | 开关柜检修小车-柜宽:800mm | 只 | 0.572 | 2023-10-25 | 2024-08-30 | 河北唐山 | 买方指定仓库地面交货 |  | 9216-500140602-00001 | 044004916600010 | 400222901600010 | 500140602 |  | 500140602-0003
0123AB-1016001-0002 | 包4 | 400 | 国网冀北电力有限公司 | 国网冀北电力有限公司唐山供电公司 |  | 无电压等级 | 开关柜接地小车,1000mm,1250A | 开关柜接地小车-柜宽:1000mm,额定电流:1250A | 只 | 0.572 | 2023-10-25 | 2024-08-30 | 河北唐山 | 买方指定仓库地面交货 |  | 9216-500140605-00001 | 044004916700010 | 400222901700010 | 500140605 |  | 500140605-0002
0123AB-1016001-0002 | 包4 | 400 | 国网冀北电力有限公司 | 国网冀北电力有限公司唐山供电公司 |  | 无电压等级 | 开关柜验电小车,800mm | 开关柜验电小车-柜宽:800mm | 只 | 0.572 | 2023-10-25 | 2024-08-30 | 河北唐山 | 买方指定仓库地面交货 |  | 9216-500140609-00001 | 044004916800010 | 400222901800010 | 500140609 |  | 500140609-0002
0123AB-1016001-0002 | 包4 | 400 | 国网冀北电力有限公司 | 国网冀北电力有限公司承德供电公司 |  | 无电压等级 | 开关柜检修小车,800mm | 开关柜检修小车-柜宽:800mm | 只 | 0.858 | 2023-10-25 | 2024-08-30 | 河北省承德市 | 买方指定仓库地面交货 |  | 9999-500140602-00001 | 044004891900010 | 400222878000010 | 500140602 |  | 500140602-0001
0123AB-1016001-0002 | 包4 | 400 | 国网冀北电力有限公司 | 国网冀北电力有限公司秦皇岛供电公司 |  | 无电压等级 | 开关柜检修小车,800mm | 开关柜检修小车-柜宽:800mm | 只 | 7.579 | 2023-10-25 | 2024-08-30 | 河北省秦皇岛市 | 材料站现场车板交货 |  | 9999-500140602-00001 | 044004948400010 | 400222931400010 | 500140602 |  | 500140602-0001
0123AB-1016001-0002 | 包4 | 400 | 国网冀北电力有限公司 | 国网冀北电力有限公司承德供电公司 |  | 无电压等级 | 开关柜接地小车,1000mm,1250A | 开关柜接地小车-柜宽:1000mm,额定电流:1250A | 只 | 0.572 | 2023-10-25 | 2024-08-30 | 河北省承德市 | 买方指定仓库地面交货 |  | 9999-500140605-00001 | 044004892000010 | 400222878100010 | 500140605 |  | 500140605-0001
0123AB-1016001-0002 | 包4 | 400 | 国网冀北电力有限公司 | 国网冀北电力有限公司唐山供电公司 |  | 无电压等级 | 开关柜接地小车,1000mm,1250A | 开关柜接地小车-柜宽:1000mm,额定电流:1250A | 只 | 2.288 | 2023-10-25 | 2024-08-30 | 河北唐山 | 买方指定仓库地面交货 |  | 9999-500140605-00001 | 044004917500010 | 400222902300010 | 500140605 |  | 500140605-0001
0123AB-1016001-0002 | 包4 | 400 | 国网冀北电力有限公司 | 国网冀北电力有限公司秦皇岛供电公司 |  | 无电压等级 | 开关柜接地小车,1000mm,1250A | 开关柜接地小车-柜宽:1000mm,额定电流:1250A | 只 | 5.005 | 2023-10-25 | 2024-08-30 | 河北省秦皇岛市 | 材料站现场车板交货 |  | 9999-500140605-00001 | 044004948500010 | 400222931500010 | 500140605 |  | 500140605-0001
0123AB-1016001-0002 | 包4 | 400 | 国网冀北电力有限公司 | 国网冀北电力有限公司秦皇岛供电公司 |  | 无电压等级 | 高压开关柜,AC10kV,进线开关柜,小车式,1250A,25kA,真空 | 高压开关柜-电压等级:AC10kV,类型:进线开关柜,柜型:小车式,额定电流:1250A,额定开断电流:25kA,断路器灭弧介质:真空 | 台 | 4.004 | 2023-10-25 | 2024-08-30 | 河北省秦皇岛市 | 材料站现场车板交货 |  | 9915-500002571-00008 | 044004965400010 | 400222946600010 | 500002571
0123AB-1016001-0002 | 包4 | 400 | 国网冀北电力有限公司 | 国网冀北电力有限公司秦皇岛供电公司 |  | 无电压等级 | 高压开关柜,AC10kV,母线设备柜,小车式,1250A,无开关,无 | 高压开关柜-电压等级:AC10kV,类型:母线设备柜,柜型:小车式,额定电流:1250A,额定开断电流:无开关,断路器灭弧介质:无 | 台 | 3.575 | 2023-10-25 | 2024-08-30 | 河北省秦皇岛市 | 材料站现场车板交货 |  | G00M-500099478-00003 | 044004956900010 | 400222982300010 | 500099478 |  | 500099478-0110
0123AB-1016001-0002 | 包4 | 400 | 国网冀北电力有限公司 | 国网冀北电力有限公司承德供电公司 |  | 无电压等级 | 高压开关柜,AC10kV,母线设备柜,小车式,1250A,无开关,无 | 高压开关柜-电压等级:AC10kV,类型:母线设备柜,柜型:小车式,额定电流:1250A,额定开断电流:无开关,断路器灭弧介质:无 | 台 | 0.286 | 2023-10-25 | 2024-08-30 | 河北省承德市 | 买方指定仓库地面交货 |  | G00M-500099478-00004 | 044004881800010 | 400222981000010 | 500099478 |  | 500099478-0111
0123AB-1016001-0002 | 包4 | 400 | 国网冀北电力有限公司 | 国网冀北电力有限公司唐山供电公司 |  | 无电压等级 | 高压开关柜,AC10kV,母线设备柜,小车式,1250A,无开关,无 | 高压开关柜-电压等级:AC10kV,类型:母线设备柜,柜型:小车式,额定电流:1250A,额定开断电流:无开关,断路器灭弧介质:无 | 台 | 0.286 | 2023-10-25 | 2024-08-30 | 河北唐山 | 买方指定仓库地面交货 |  | G00M-500099478-00004 | 044004906100010 | 400222981400010 | 500099478 |  | 500099478-0111
0123AB-1016001-0002 | 包4 | 400 | 国网冀北电力有限公司 | 国网冀北电力有限公司廊坊供电公司 |  | 无电压等级 | 高压开关柜,AC10kV,母线设备柜,小车式,1250A,无开关,无 | 高压开关柜-电压等级:AC10kV,类型:母线设备柜,柜型:小车式,额定电流:1250A,额定开断电流:无开关,断路器灭弧介质:无 | 台 | 0.715 | 2023-10-25 | 2024-08-30 | 河北省廊坊市广阳区 | 买方指定仓库地面交货 |  | G00M-500099478-00004 | 044004934600010 | 400222982000010 | 500099478 |  | 500099478-0111
0123AB-1016001-0002 | 包4 | 400 | 国网冀北电力有限公司 | 国网冀北电力有限公司秦皇岛供电公司 |  | 无电压等级 | 高压开关柜,AC10kV,母线设备柜,小车式,1250A,无开关,无 | 高压开关柜-电压等级:AC10kV,类型:母线设备柜,柜型:小车式,额定电流:1250A,额定开断电流:无开关,断路器灭弧介质:无 | 台 | 0.286 | 2023-10-25 | 2024-08-30 | 河北省秦皇岛市 | 材料站现场车板交货 |  | G00M-500099478-00004 | 044004957000010 | 400222982400010 | 500099478 |  | 500099478-0111
0123AB-1016001-0002 | 包5 | 500 | 国网冀北电力有限公司 | 国网冀北电力有限公司秦皇岛供电公司 |  | 无电压等级 | 高压开关柜,AC10kV,分段断路器柜,小车式,1250A,25kA,真空 | 高压开关柜-电压等级:AC10kV,类型:分段断路器柜,柜型:小车式,额定电流:1250A,额定开断电流:25kA,断路器灭弧介质:真空 | 台 | 1.729 | 2023-10-25 | 2024-08-30 | 河北省秦皇岛市 | 材料站现场车板交货 |  | 9915-500002577-00001 | 044004965600010 | 400222946800010 | 500002577
0123AB-1016001-0002 | 包5 | 500 | 国网冀北电力有限公司 | 国网冀北电力有限公司廊坊供电公司 |  | 无电压等级 | 高压开关柜,AC10kV,母线设备柜,小车式,1250A,无开关,无 | 高压开关柜-电压等级:AC10kV,类型:母线设备柜,柜型:小车式,额定电流:1250A,额定开断电流:无开关,断路器灭弧介质:无 | 台 | 0.665 | 2023-10-25 | 2024-08-30 | 河北省廊坊市广阳区 | 买方指定仓库地面交货 |  | G00M-500099478-00004 | 044004934600010 | 400222982000010 | 500099478 |  | 500099478-0111
0123AB-1016001-0002 | 包5 | 500 | 国网冀北电力有限公司 | 国网冀北电力有限公司唐山供电公司 |  | 无电压等级 | 高压开关柜,AC10kV,分段隔离柜,小车式,1250A,无开关,无 | 高压开关柜-电压等级:AC10kV,类型:分段隔离柜,柜型:小车式,额定电流:1250A,额定开断电流:无开关,断路器灭弧介质:无 | 台 | 0.931 | 2023-10-25 | 2024-08-30 | 河北唐山 | 买方指定仓库地面交货 |  | 9915-500099479-00003 | 044004906300010 | 400222981600010 | 500099479
0123AB-1016001-0002 | 包5 | 500 | 国网冀北电力有限公司 | 国网冀北电力有限公司唐山供电公司 |  | 无电压等级 | 高压开关柜,AC10kV,进线开关柜,小车式,1250A,31.5kA,真空 | 高压开关柜-电压等级:AC10kV,类型:进线开关柜,柜型:小车式,额定电流:1250A,额定开断电流:31.5kA,断路器灭弧介质:真空 | 台 | 1.463 | 2023-10-25 | 2024-08-30 | 河北唐山 | 买方指定仓库地面交货 |  | 9995-500002582-00004 | 044004893100010 | 400222879100010 | 500002582 |  | 500002582-0022
0123AB-1016001-0002 | 包5 | 500 | 国网冀北电力有限公司 | 国网冀北电力有限公司廊坊供电公司 |  | 无电压等级 | 高压开关柜,AC10kV,进线开关柜,小车式,1250A,31.5kA,真空 | 高压开关柜-电压等级:AC10kV,类型:进线开关柜,柜型:小车式,额定电流:1250A,额定开断电流:31.5kA,断路器灭弧介质:真空 | 台 | 0.931 | 2023-10-25 | 2024-08-30 | 河北省廊坊市广阳区 | 买方指定仓库地面交货 |  | 9995-500002582-00005 | 044004839900010 | 400222830100010 | 500002582 |  | 500002582-0023
0123AB-1016001-0002 | 包5 | 500 | 国网冀北电力有限公司 | 国网冀北电力有限公司廊坊供电公司 |  | 无电压等级 | 高压开关柜,AC10kV,馈线开关柜,小车式,1250A,31.5kA,真空 | 高压开关柜-电压等级:AC10kV,类型:馈线开关柜,柜型:小车式,额定电流:1250A,额定开断电流:31.5kA,断路器灭弧介质:真空 | 台 | 1.197 | 2023-10-25 | 2024-08-30 | 河北省廊坊市广阳区 | 买方指定仓库地面交货 |  | 9995-500002584-00001 | 044004920000010 | 400222904200010 | 500002584 |  | 500002584-0036
0123AB-1016001-0002 | 包5 | 500 | 国网冀北电力有限公司 | 国网冀北电力有限公司秦皇岛供电公司 |  | 无电压等级 | 高压开关柜,AC10kV,馈线开关柜,小车式,1250A,31.5kA,真空 | 高压开关柜-电压等级:AC10kV,类型:馈线开关柜,柜型:小车式,额定电流:1250A,额定开断电流:31.5kA,断路器灭弧介质:真空 | 台 | 0.798 | 2023-10-25 | 2024-08-30 | 河北省秦皇岛市 | 材料站现场车板交货 |  | 9995-500002584-00001 | 044004965700010 | 400222946900010 | 500002584 |  | 500002584-0036
0123AB-1016001-0002 | 包5 | 500 | 国网冀北电力有限公司 | 国网冀北电力有限公司唐山供电公司 |  | 无电压等级 | 高压开关柜,AC10kV,馈线开关柜,小车式,1250A,31.5kA,真空 | 高压开关柜-电压等级:AC10kV,类型:馈线开关柜,柜型:小车式,额定电流:1250A,额定开断电流:31.5kA,断路器灭弧介质:真空 | 台 | 3.99 | 2023-10-25 | 2024-08-30 | 河北唐山 | 买方指定仓库地面交货 |  | 9999-500002584-00010 | 044004917400010 | 400222902200010 | 500002584 |  | 500002584-0038
0123AB-1016001-0002 | 包5 | 500 | 国网冀北电力有限公司 | 国网冀北电力有限公司唐山供电公司 |  | 无电压等级 | 高压开关柜,AC10kV,馈线开关柜,小车式,1250A,31.5kA,真空 | 高压开关柜-电压等级:AC10kV,类型:馈线开关柜,柜型:小车式,额定电流:1250A,额定开断电流:31.5kA,断路器灭弧介质:真空 | 台 | 0.532 | 2023-10-25 | 2024-08-30 | 河北唐山 | 买方指定仓库地面交货 |  | G00M-500002584-00001 | 044004893200010 | 400222879200010 | 500002584 |  | 500002584-0015
0123AB-1016001-0002 | 包5 | 500 | 国网冀北电力有限公司 | 国网冀北电力有限公司承德供电公司 |  | 无电压等级 | 高压开关柜,AC10kV,母线设备柜,小车式,1250A,无开关,无 | 高压开关柜-电压等级:AC10kV,类型:母线设备柜,柜型:小车式,额定电流:1250A,额定开断电流:无开关,断路器灭弧介质:无 | 台 | 0.266 | 2023-10-25 | 2024-08-30 | 河北省承德市 | 买方指定仓库地面交货 |  | G00M-500099478-00003 | 044004881700010 | 400222980900010 | 500099478 |  | 500099478-0110
0123AB-1016001-0002 | 包5 | 500 | 国网冀北电力有限公司 | 国网冀北电力有限公司唐山供电公司 |  | 无电压等级 | 高压开关柜,AC10kV,母线设备柜,小车式,1250A,无开关,无 | 高压开关柜-电压等级:AC10kV,类型:母线设备柜,柜型:小车式,额定电流:1250A,额定开断电流:无开关,断路器灭弧介质:无 | 台 | 1.197 | 2023-10-25 | 2024-08-30 | 河北唐山 | 买方指定仓库地面交货 |  | G00M-500099478-00003 | 044004906000010 | 400222981300010 | 500099478 |  | 500099478-0110
0123AB-1016001-0002 | 包5 | 500 | 国网冀北电力有限公司 | 国网冀北电力有限公司秦皇岛供电公司 |  | 无电压等级 | 高压开关柜,AC10kV,进线开关柜,小车式,1250A,25kA,真空 | 高压开关柜-电压等级:AC10kV,类型:进线开关柜,柜型:小车式,额定电流:1250A,额定开断电流:25kA,断路器灭弧介质:真空 | 台 | 3.724 | 2023-10-25 | 2024-08-30 | 河北省秦皇岛市 | 材料站现场车板交货 |  | 9915-500002571-00008 | 044004965400010 | 400222946600010 | 500002571
0123AB-1016001-0002 | 包5 | 500 | 国网冀北电力有限公司 | 国网冀北电力有限公司唐山供电公司 |  | 无电压等级 | 高压开关柜,AC10kV,分段断路器柜,小车式,1250A,25kA,真空 | 高压开关柜-电压等级:AC10kV,类型:分段断路器柜,柜型:小车式,额定电流:1250A,额定开断电流:25kA,断路器灭弧介质:真空 | 台 | 1.33 | 2023-10-25 | 2024-08-30 | 河北唐山 | 买方指定仓库地面交货 |  | 9915-500002577-00001 | 044004837900010 | 400222829200010 | 500002577
0123AB-1016001-0002 | 包5 | 500 | 国网冀北电力有限公司 | 国网冀北电力有限公司廊坊供电公司 |  | 无电压等级 | 高压开关柜,AC10kV,分段断路器柜,小车式,1250A,25kA,真空 | 高压开关柜-电压等级:AC10kV,类型:分段断路器柜,柜型:小车式,额定电流:1250A,额定开断电流:25kA,断路器灭弧介质:真空 | 台 | 0.399 | 2023-10-25 | 2024-08-30 | 河北省廊坊市广阳区 | 买方指定仓库地面交货 |  | 9915-500002577-00001 | 044004839800010 | 400222830000010 | 500002577
0123AB-1016001-0002 | 包5 | 500 | 国网冀北电力有限公司 | 国网冀北电力有限公司承德供电公司 |  | 无电压等级 | 高压开关柜,AC10kV,分段断路器柜,小车式,1250A,25kA,真空 | 高压开关柜-电压等级:AC10kV,类型:分段断路器柜,柜型:小车式,额定电流:1250A,额定开断电流:25kA,断路器灭弧介质:真空 | 台 | 0.266 | 2023-10-25 | 2024-08-30 | 河北省承德市 | 买方指定仓库地面交货 |  | 9915-500002577-00001 | 044004869200010 | 400222856100010 | 500002577
0123AB-1016001-0002 | 包5 | 500 | 国网冀北电力有限公司 | 国网冀北电力有限公司承德供电公司 |  | 无电压等级 | 高压开关柜,AC10kV,进线开关柜,小车式,1250A,25kA,真空 | 高压开关柜-电压等级:AC10kV,类型:进线开关柜,柜型:小车式,额定电流:1250A,额定开断电流:25kA,断路器灭弧介质:真空 | 台 | 0.532 | 2023-10-25 | 2024-08-30 | 河北省承德市 | 买方指定仓库地面交货 |  | 9915-500002571-00008 | 044004869000010 | 400222855900010 | 500002571
0123AB-1016001-0002 | 包5 | 500 | 国网冀北电力有限公司 | 国网冀北电力有限公司唐山供电公司 |  | 无电压等级 | 高压开关柜,AC10kV,进线开关柜,小车式,3150A,40kA,真空 | 高压开关柜-电压等级:AC10kV,类型:进线开关柜,柜型:小车式,额定电流:3150A,额定开断电流:40kA,断路器灭弧介质:真空 | 台 | 0.931 | 2023-10-25 | 2024-08-30 | 河北唐山 | 买方指定仓库地面交货 |  | 9999-500002814-00006 | 044004917000010 | 400222902000010 | 500002814 |  | 500002814-0011
0123AB-1016001-0002 | 包5 | 500 | 国网冀北电力有限公司 | 国网冀北电力有限公司唐山供电公司 |  | 无电压等级 | 高压开关柜,AC10kV,母线设备柜,小车式,1250A,无开关,无 | 高压开关柜-电压等级:AC10kV,类型:母线设备柜,柜型:小车式,额定电流:1250A,额定开断电流:无开关,断路器灭弧介质:无 | 台 | 2.128 | 2023-10-25 | 2024-08-30 | 河北唐山 | 买方指定仓库地面交货 |  | 9999-500099478-00014 | 044004917100010 | 400222981800010 | 500099478 |  | 500099478-0039
0123AB-1016001-0002 | 包5 | 500 | 国网冀北电力有限公司 | 国网冀北电力有限公司唐山供电公司 |  | 无电压等级 | 高压开关柜,AC10kV,分段隔离柜,小车式,3150A,无开关,无 | 高压开关柜-电压等级:AC10kV,类型:分段隔离柜,柜型:小车式,额定电流:3150A,额定开断电流:无开关,断路器灭弧介质:无 | 台 | 0.931 | 2023-10-25 | 2024-08-30 | 河北唐山 | 买方指定仓库地面交货 |  | 9999-500102888-00003 | 044004917300010 | 400222981900010 | 500102888 |  | 500102888-0009
0123AB-1016001-0002 | 包5 | 500 | 国网冀北电力有限公司 | 国网冀北电力有限公司唐山供电公司 |  | 无电压等级 | 高压开关柜,AC10kV,馈线开关柜,小车式,1250A,25kA,真空 | 高压开关柜-电压等级:AC10kV,类型:馈线开关柜,柜型:小车式,额定电流:1250A,额定开断电流:25kA,断路器灭弧介质:真空 | 台 | 6.517 | 2023-10-25 | 2024-08-30 | 河北唐山 | 买方指定仓库地面交货 |  | G00M-500002573-00001 | 044004837800010 | 400222829100010 | 500002573 |  | 500002573-0048
0123AB-1016001-0002 | 包5 | 500 | 国网冀北电力有限公司 | 国网冀北电力有限公司廊坊供电公司 |  | 无电压等级 | 高压开关柜,AC10kV,馈线开关柜,小车式,1250A,25kA,真空 | 高压开关柜-电压等级:AC10kV,类型:馈线开关柜,柜型:小车式,额定电流:1250A,额定开断电流:25kA,断路器灭弧介质:真空 | 台 | 2.527 | 2023-10-25 | 2024-08-30 | 河北省廊坊市广阳区 | 买方指定仓库地面交货 |  | G00M-500002573-00001 | 044004839700010 | 400222829900010 | 500002573 |  | 500002573-0048
0123AB-1016001-0002 | 包5 | 500 | 国网冀北电力有限公司 | 国网冀北电力有限公司承德供电公司 |  | 无电压等级 | 高压开关柜,AC10kV,馈线开关柜,小车式,1250A,25kA,真空 | 高压开关柜-电压等级:AC10kV,类型:馈线开关柜,柜型:小车式,额定电流:1250A,额定开断电流:25kA,断路器灭弧介质:真空 | 台 | 2.66 | 2023-10-25 | 2024-08-30 | 河北省承德市 | 买方指定仓库地面交货 |  | G00M-500002573-00001 | 044004869100010 | 400222856000010 | 500002573 |  | 500002573-0048
0123AB-1016001-0002 | 包5 | 500 | 国网冀北电力有限公司 | 国网冀北电力有限公司秦皇岛供电公司 |  | 无电压等级 | 高压开关柜,AC10kV,馈线开关柜,小车式,1250A,25kA,真空 | 高压开关柜-电压等级:AC10kV,类型:馈线开关柜,柜型:小车式,额定电流:1250A,额定开断电流:25kA,断路器灭弧介质:真空 | 台 | 30.856 | 2023-10-25 | 2024-08-30 | 河北省秦皇岛市 | 材料站现场车板交货 |  | G00M-500002573-00001 | 044004965500010 | 400222946700010 | 500002573 |  | 500002573-0048
0123AB-1016001-0002 | 包5 | 500 | 国网冀北电力有限公司 | 国网冀北电力有限公司唐山供电公司 |  | 无电压等级 | 封闭母线桥,AC10kV,1250A,共箱 | 封闭母线桥-电压等级:AC10kV,额定电流:1250A,结构:共箱 | 米 | 7.98 | 2023-10-25 | 2024-08-30 | 河北唐山 | 买方指定仓库地面交货 |  | 9216-500118107-00001 | 044004909500010 | 400222894700010 | 500118107 |  | 500118107-0002
0123AB-1016001-0002 | 包5 | 500 | 国网冀北电力有限公司 | 国网冀北电力有限公司承德供电公司 |  | 无电压等级 | 封闭母线桥,AC10kV,1250A,共箱 | 封闭母线桥-电压等级:AC10kV,额定电流:1250A,结构:共箱 | 米 | 2.66 | 2023-10-25 | 2024-08-30 | 河北省承德市 | 买方指定仓库地面交货 |  | 9999-500118107-00001 | 044004890700010 | 400222877100010 | 500118107 |  | 500118107-0001
0123AB-1016001-0002 | 包5 | 500 | 国网冀北电力有限公司 | 国网冀北电力有限公司唐山供电公司 |  | 无电压等级 | 高压开关柜,AC10kV,分段隔离柜,小车式,1250A,无开关,无 | 高压开关柜-电压等级:AC10kV,类型:分段隔离柜,柜型:小车式,额定电流:1250A,额定开断电流:无开关,断路器灭弧介质:无 | 台 | 0.798 | 2023-10-25 | 2024-08-30 | 河北唐山 | 买方指定仓库地面交货 |  | 9915-500099479-00002 | 044004906200010 | 400222981500010 | 500099479
0123AB-1016001-0002 | 包5 | 500 | 国网冀北电力有限公司 | 国网冀北电力有限公司廊坊供电公司 |  | 无电压等级 | 高压开关柜,AC10kV,分段隔离柜,小车式,1250A,无开关,无 | 高压开关柜-电压等级:AC10kV,类型:分段隔离柜,柜型:小车式,额定电流:1250A,额定开断电流:无开关,断路器灭弧介质:无 | 台 | 0.399 | 2023-10-25 | 2024-08-30 | 河北省廊坊市广阳区 | 买方指定仓库地面交货 |  | 9915-500099479-00002 | 044004934700010 | 400222982100010 | 500099479
0123AB-1016001-0002 | 包5 | 500 | 国网冀北电力有限公司 | 国网冀北电力有限公司秦皇岛供电公司 |  | 无电压等级 | 高压开关柜,AC10kV,分段隔离柜,小车式,1250A,无开关,无 | 高压开关柜-电压等级:AC10kV,类型:分段隔离柜,柜型:小车式,额定电流:1250A,额定开断电流:无开关,断路器灭弧介质:无 | 台 | 1.729 | 2023-10-25 | 2024-08-30 | 河北省秦皇岛市 | 材料站现场车板交货 |  | 9915-500099479-00002 | 044004957100010 | 400222982500010 | 500099479
0123AB-1016001-0002 | 包5 | 500 | 国网冀北电力有限公司 | 国网冀北电力有限公司秦皇岛供电公司 |  | 无电压等级 | 高压开关柜,AC10kV,母线设备柜,小车式,1250A,无开关,无 | 高压开关柜-电压等级:AC10kV,类型:母线设备柜,柜型:小车式,额定电流:1250A,额定开断电流:无开关,断路器灭弧介质:无 | 台 | 0.266 | 2023-10-25 | 2024-08-30 | 河北省秦皇岛市 | 材料站现场车板交货 |  | G00M-500099478-00004 | 044004957000010 | 400222982400010 | 500099478 |  | 500099478-0111
0123AB-1016001-0002 | 包5 | 500 | 国网冀北电力有限公司 | 国网冀北电力有限公司承德供电公司 |  | 无电压等级 | 高压开关柜,AC10kV,站用变开关柜,小车式,1250A,无开关,无 | 高压开关柜-电压等级:AC10kV,类型:站用变开关柜,柜型:小车式,额定电流:1250A,额定开断电流:无开关,断路器灭弧介质:无 | 台 | 0.532 | 2023-10-25 | 2024-08-30 | 河北省承德市 | 买方指定仓库地面交货 |  | G00M-500109954-00001 | 044004883700010 | 400222981200010 | 500109954 |  | 500109954-0018
0123AB-1016001-0002 | 包5 | 500 | 国网冀北电力有限公司 | 国网冀北电力有限公司唐山供电公司 |  | 无电压等级 | 高压开关柜,AC10kV,站用变开关柜,小车式,1250A,无开关,无 | 高压开关柜-电压等级:AC10kV,类型:站用变开关柜,柜型:小车式,额定电流:1250A,额定开断电流:无开关,断路器灭弧介质:无 | 台 | 1.463 | 2023-10-25 | 2024-08-30 | 河北唐山 | 买方指定仓库地面交货 |  | G00M-500109954-00001 | 044004909300010 | 400222981700010 | 500109954 |  | 500109954-0018
0123AB-1016001-0002 | 包5 | 500 | 国网冀北电力有限公司 | 国网冀北电力有限公司廊坊供电公司 |  | 无电压等级 | 高压开关柜,AC10kV,站用变开关柜,小车式,1250A,无开关,无 | 高压开关柜-电压等级:AC10kV,类型:站用变开关柜,柜型:小车式,额定电流:1250A,额定开断电流:无开关,断路器灭弧介质:无 | 台 | 0.532 | 2023-10-25 | 2024-08-30 | 河北省廊坊市广阳区 | 买方指定仓库地面交货 |  | G00M-500109954-00001 | 044004937500010 | 400222982200010 | 500109954 |  | 500109954-0018
0123AB-1016001-0002 | 包5 | 500 | 国网冀北电力有限公司 | 国网冀北电力有限公司秦皇岛供电公司 |  | 无电压等级 | 高压开关柜,AC10kV,站用变开关柜,小车式,1250A,无开关,无 | 高压开关柜-电压等级:AC10kV,类型:站用变开关柜,柜型:小车式,额定电流:1250A,额定开断电流:无开关,断路器灭弧介质:无 | 台 | 1.596 | 2023-10-25 | 2024-08-30 | 河北省秦皇岛市 | 材料站现场车板交货 |  | G00M-500109954-00001 | 044004959800010 | 400222982600010 | 500109954 |  | 500109954-0018
0123AB-1016001-0002 | 包5 | 500 | 国网冀北电力有限公司 | 国网冀北电力有限公司唐山供电公司 |  | 无电压等级 | 封闭母线桥,AC10kV,1250A,共箱 | 封闭母线桥-电压等级:AC10kV,额定电流:1250A,结构:共箱 | 米 | 4.389 | 2023-10-25 | 2024-08-30 | 河北唐山 | 买方指定仓库地面交货 |  | 9999-500118107-00001 | 044004917200010 | 400222902100010 | 500118107 |  | 500118107-0001
0123AB-1016001-0002 | 包5 | 500 | 国网冀北电力有限公司 | 国网冀北电力有限公司秦皇岛供电公司 |  | 无电压等级 | 封闭母线桥,AC10kV,1250A,共箱 | 封闭母线桥-电压等级:AC10kV,额定电流:1250A,结构:共箱 | 米 | 34.912 | 2023-10-25 | 2024-08-30 | 河北省秦皇岛市 | 材料站现场车板交货 |  | 9999-500118107-00001 | 044004964600010 | 400222946000010 | 500118107 |  | 500118107-0001
0123AB-1016001-0002 | 包5 | 500 | 国网冀北电力有限公司 | 国网冀北电力有限公司廊坊供电公司 |  | 无电压等级 | 封闭母线桥,AC10kV,1250A,共箱 | 封闭母线桥-电压等级:AC10kV,额定电流:1250A,结构:共箱 | 米 | 6.384 | 2023-10-25 | 2024-08-30 | 河北省廊坊市广阳区 | 买方指定仓库地面交货 |  | 9999-500118107-00001 | 044005012100010 | 400222962800010 | 500118107 |  | 500118107-0001
0123AB-1016001-0002 | 包5 | 500 | 国网冀北电力有限公司 | 国网冀北电力有限公司唐山供电公司 |  | 无电压等级 | 高压开关柜,AC10kV,进线开关柜,小车式,1250A,31.5kA,真空 | 高压开关柜-电压等级:AC10kV,类型:进线开关柜,柜型:小车式,额定电流:1250A,额定开断电流:31.5kA,断路器灭弧介质:真空 | 台 | 0.931 | 2023-10-25 | 2024-08-30 | 河北唐山 | 买方指定仓库地面交货 |  | 9216-500002582-00008 | 044004893000010 | 400222879000010 | 500002582 |  | 500002582-0032
0123AB-1016001-0002 | 包5 | 500 | 国网冀北电力有限公司 | 国网冀北电力有限公司唐山供电公司 |  | 无电压等级 | 高压开关柜,AC10kV,站用变开关柜,小车式,1250A,31.5kA,真空 | 高压开关柜-电压等级:AC10kV,类型:站用变开关柜,柜型:小车式,额定电流:1250A,额定开断电流:31.5kA,断路器灭弧介质:真空 | 台 | 0.399 | 2023-10-25 | 2024-08-30 | 河北唐山 | 买方指定仓库地面交货 |  | 9216-500002586-00005 | 044004893300010 | 400222879300010 | 500002586 |  | 500002586-0029
0123AB-1016001-0002 | 包5 | 500 | 国网冀北电力有限公司 | 国网冀北电力有限公司秦皇岛供电公司 |  | 无电压等级 | 高压开关柜,AC10kV,进线开关柜,小车式,1250A,25kA,真空 | 高压开关柜-电压等级:AC10kV,类型:进线开关柜,柜型:小车式,额定电流:1250A,额定开断电流:25kA,断路器灭弧介质:真空 | 台 | 0.931 | 2023-10-25 | 2024-08-30 | 河北省秦皇岛市 | 材料站现场车板交货 |  | 9915-500002571-00007 | 044004965300010 | 400222946500010 | 500002571
0123AB-1016001-0002 | 包5 | 500 | 国网冀北电力有限公司 | 国网冀北电力有限公司唐山供电公司 |  | 无电压等级 | 高压开关柜,AC10kV,进线开关柜,小车式,1250A,25kA,真空 | 高压开关柜-电压等级:AC10kV,类型:进线开关柜,柜型:小车式,额定电流:1250A,额定开断电流:25kA,断路器灭弧介质:真空 | 台 | 1.995 | 2023-10-25 | 2024-08-30 | 河北唐山 | 买方指定仓库地面交货 |  | 9915-500002571-00008 | 044004837700010 | 400222829000010 | 500002571
0123AB-1016001-0002 | 包5 | 500 | 国网冀北电力有限公司 | 国网冀北电力有限公司廊坊供电公司 |  | 无电压等级 | 高压开关柜,AC10kV,进线开关柜,小车式,1250A,25kA,真空 | 高压开关柜-电压等级:AC10kV,类型:进线开关柜,柜型:小车式,额定电流:1250A,额定开断电流:25kA,断路器灭弧介质:真空 | 台 | 0.399 | 2023-10-25 | 2024-08-30 | 河北省廊坊市广阳区 | 买方指定仓库地面交货 |  | 9915-500002571-00008 | 044004839600010 | 400222829800010 | 500002571
0123AB-1016001-0002 | 包5 | 500 | 国网冀北电力有限公司 | 国网冀北电力有限公司唐山供电公司 |  | 无电压等级 | 开关柜检修小车,800mm | 开关柜检修小车-柜宽:800mm | 只 | 0.532 | 2023-10-25 | 2024-08-30 | 河北唐山 | 买方指定仓库地面交货 |  | 9216-500140602-00001 | 044004916600010 | 400222901600010 | 500140602 |  | 500140602-0003
0123AB-1016001-0002 | 包5 | 500 | 国网冀北电力有限公司 | 国网冀北电力有限公司唐山供电公司 |  | 无电压等级 | 开关柜接地小车,1000mm,1250A | 开关柜接地小车-柜宽:1000mm,额定电流:1250A | 只 | 0.532 | 2023-10-25 | 2024-08-30 | 河北唐山 | 买方指定仓库地面交货 |  | 9216-500140605-00001 | 044004916700010 | 400222901700010 | 500140605 |  | 500140605-0002
0123AB-1016001-0002 | 包5 | 500 | 国网冀北电力有限公司 | 国网冀北电力有限公司唐山供电公司 |  | 无电压等级 | 开关柜验电小车,800mm | 开关柜验电小车-柜宽:800mm | 只 | 0.532 | 2023-10-25 | 2024-08-30 | 河北唐山 | 买方指定仓库地面交货 |  | 9216-500140609-00001 | 044004916800010 | 400222901800010 | 500140609 |  | 500140609-0002
0123AB-1016001-0002 | 包5 | 500 | 国网冀北电力有限公司 | 国网冀北电力有限公司承德供电公司 |  | 无电压等级 | 开关柜检修小车,800mm | 开关柜检修小车-柜宽:800mm | 只 | 0.798 | 2023-10-25 | 2024-08-30 | 河北省承德市 | 买方指定仓库地面交货 |  | 9999-500140602-00001 | 044004891900010 | 400222878000010 | 500140602 |  | 500140602-0001
0123AB-1016001-0002 | 包5 | 500 | 国网冀北电力有限公司 | 国网冀北电力有限公司秦皇岛供电公司 |  | 无电压等级 | 开关柜检修小车,800mm | 开关柜检修小车-柜宽:800mm | 只 | 7.049 | 2023-10-25 | 2024-08-30 | 河北省秦皇岛市 | 材料站现场车板交货 |  | 9999-500140602-00001 | 044004948400010 | 400222931400010 | 500140602 |  | 500140602-0001
0123AB-1016001-0002 | 包5 | 500 | 国网冀北电力有限公司 | 国网冀北电力有限公司承德供电公司 |  | 无电压等级 | 开关柜接地小车,1000mm,1250A | 开关柜接地小车-柜宽:1000mm,额定电流:1250A | 只 | 0.532 | 2023-10-25 | 2024-08-30 | 河北省承德市 | 买方指定仓库地面交货 |  | 9999-500140605-00001 | 044004892000010 | 400222878100010 | 500140605 |  | 500140605-0001
0123AB-1016001-0002 | 包5 | 500 | 国网冀北电力有限公司 | 国网冀北电力有限公司唐山供电公司 |  | 无电压等级 | 开关柜接地小车,1000mm,1250A | 开关柜接地小车-柜宽:1000mm,额定电流:1250A | 只 | 2.128 | 2023-10-25 | 2024-08-30 | 河北唐山 | 买方指定仓库地面交货 |  | 9999-500140605-00001 | 044004917500010 | 400222902300010 | 500140605 |  | 500140605-0001
0123AB-1016001-0002 | 包5 | 500 | 国网冀北电力有限公司 | 国网冀北电力有限公司秦皇岛供电公司 |  | 无电压等级 | 开关柜接地小车,1000mm,1250A | 开关柜接地小车-柜宽:1000mm,额定电流:1250A | 只 | 4.655 | 2023-10-25 | 2024-08-30 | 河北省秦皇岛市 | 材料站现场车板交货 |  | 9999-500140605-00001 | 044004948500010 | 400222931500010 | 500140605 |  | 500140605-0001
0123AB-1016001-0002 | 包5 | 500 | 国网冀北电力有限公司 | 国网冀北电力有限公司秦皇岛供电公司 |  | 无电压等级 | 高压开关柜,AC10kV,母线设备柜,小车式,1250A,无开关,无 | 高压开关柜-电压等级:AC10kV,类型:母线设备柜,柜型:小车式,额定电流:1250A,额定开断电流:无开关,断路器灭弧介质:无 | 台 | 3.325 | 2023-10-25 | 2024-08-30 | 河北省秦皇岛市 | 材料站现场车板交货 |  | G00M-500099478-00003 | 044004956900010 | 400222982300010 | 500099478 |  | 500099478-0110
0123AB-1016001-0002 | 包5 | 500 | 国网冀北电力有限公司 | 国网冀北电力有限公司承德供电公司 |  | 无电压等级 | 高压开关柜,AC10kV,母线设备柜,小车式,1250A,无开关,无 | 高压开关柜-电压等级:AC10kV,类型:母线设备柜,柜型:小车式,额定电流:1250A,额定开断电流:无开关,断路器灭弧介质:无 | 台 | 0.266 | 2023-10-25 | 2024-08-30 | 河北省承德市 | 买方指定仓库地面交货 |  | G00M-500099478-00004 | 044004881800010 | 400222981000010 | 500099478 |  | 500099478-0111
0123AB-1016001-0002 | 包5 | 500 | 国网冀北电力有限公司 | 国网冀北电力有限公司唐山供电公司 |  | 无电压等级 | 高压开关柜,AC10kV,母线设备柜,小车式,1250A,无开关,无 | 高压开关柜-电压等级:AC10kV,类型:母线设备柜,柜型:小车式,额定电流:1250A,额定开断电流:无开关,断路器灭弧介质:无 | 台 | 0.266 | 2023-10-25 | 2024-08-30 | 河北唐山 | 买方指定仓库地面交货 |  | G00M-500099478-00004 | 044004906100010 | 400222981400010 | 500099478 |  | 500099478-0111
0123AB-1016001-0002 | 包5 | 500 | 国网冀北电力有限公司 | 国网冀北电力有限公司承德供电公司 |  | 无电压等级 | 高压开关柜,AC10kV,分段隔离柜,小车式,1250A,无开关,无 | 高压开关柜-电压等级:AC10kV,类型:分段隔离柜,柜型:小车式,额定电流:1250A,额定开断电流:无开关,断路器灭弧介质:无 | 台 | 0.266 | 2023-10-25 | 2024-08-30 | 河北省承德市 | 买方指定仓库地面交货 |  | 9915-500099479-00002 | 044004881900010 | 400222981100010 | 500099479
0123AB-1016001-0002 | 包6 | 600 | 国网冀北电力有限公司 | 国网冀北电力有限公司秦皇岛供电公司 |  | 无电压等级 | 高压开关柜,AC10kV,分段断路器柜,小车式,1250A,25kA,真空 | 高压开关柜-电压等级:AC10kV,类型:分段断路器柜,柜型:小车式,额定电流:1250A,额定开断电流:25kA,断路器灭弧介质:真空 | 台 | 1.599 | 2023-10-25 | 2024-08-30 | 河北省秦皇岛市 | 材料站现场车板交货 |  | 9915-500002577-00001 | 044004965600010 | 400222946800010 | 500002577
0123AB-1016001-0002 | 包6 | 600 | 国网冀北电力有限公司 | 国网冀北电力有限公司廊坊供电公司 |  | 无电压等级 | 高压开关柜,AC10kV,母线设备柜,小车式,1250A,无开关,无 | 高压开关柜-电压等级:AC10kV,类型:母线设备柜,柜型:小车式,额定电流:1250A,额定开断电流:无开关,断路器灭弧介质:无 | 台 | 0.615 | 2023-10-25 | 2024-08-30 | 河北省廊坊市广阳区 | 买方指定仓库地面交货 |  | G00M-500099478-00004 | 044004934600010 | 400222982000010 | 500099478 |  | 500099478-0111
0123AB-1016001-0002 | 包6 | 600 | 国网冀北电力有限公司 | 国网冀北电力有限公司唐山供电公司 |  | 无电压等级 | 高压开关柜,AC10kV,分段隔离柜,小车式,1250A,无开关,无 | 高压开关柜-电压等级:AC10kV,类型:分段隔离柜,柜型:小车式,额定电流:1250A,额定开断电流:无开关,断路器灭弧介质:无 | 台 | 0.861 | 2023-10-25 | 2024-08-30 | 河北唐山 | 买方指定仓库地面交货 |  | 9915-500099479-00003 | 044004906300010 | 400222981600010 | 500099479
0123AB-1016001-0002 | 包6 | 600 | 国网冀北电力有限公司 | 国网冀北电力有限公司唐山供电公司 |  | 无电压等级 | 高压开关柜,AC10kV,进线开关柜,小车式,1250A,31.5kA,真空 | 高压开关柜-电压等级:AC10kV,类型:进线开关柜,柜型:小车式,额定电流:1250A,额定开断电流:31.5kA,断路器灭弧介质:真空 | 台 | 1.353 | 2023-10-25 | 2024-08-30 | 河北唐山 | 买方指定仓库地面交货 |  | 9995-500002582-00004 | 044004893100010 | 400222879100010 | 500002582 |  | 500002582-0022
0123AB-1016001-0002 | 包6 | 600 | 国网冀北电力有限公司 | 国网冀北电力有限公司廊坊供电公司 |  | 无电压等级 | 高压开关柜,AC10kV,进线开关柜,小车式,1250A,31.5kA,真空 | 高压开关柜-电压等级:AC10kV,类型:进线开关柜,柜型:小车式,额定电流:1250A,额定开断电流:31.5kA,断路器灭弧介质:真空 | 台 | 0.861 | 2023-10-25 | 2024-08-30 | 河北省廊坊市广阳区 | 买方指定仓库地面交货 |  | 9995-500002582-00005 | 044004839900010 | 400222830100010 | 500002582 |  | 500002582-0023
0123AB-1016001-0002 | 包6 | 600 | 国网冀北电力有限公司 | 国网冀北电力有限公司廊坊供电公司 |  | 无电压等级 | 高压开关柜,AC10kV,馈线开关柜,小车式,1250A,31.5kA,真空 | 高压开关柜-电压等级:AC10kV,类型:馈线开关柜,柜型:小车式,额定电流:1250A,额定开断电流:31.5kA,断路器灭弧介质:真空 | 台 | 1.107 | 2023-10-25 | 2024-08-30 | 河北省廊坊市广阳区 | 买方指定仓库地面交货 |  | 9995-500002584-00001 | 044004920000010 | 400222904200010 | 500002584 |  | 500002584-0036
0123AB-1016001-0002 | 包6 | 600 | 国网冀北电力有限公司 | 国网冀北电力有限公司秦皇岛供电公司 |  | 无电压等级 | 高压开关柜,AC10kV,馈线开关柜,小车式,1250A,31.5kA,真空 | 高压开关柜-电压等级:AC10kV,类型:馈线开关柜,柜型:小车式,额定电流:1250A,额定开断电流:31.5kA,断路器灭弧介质:真空 | 台 | 0.738 | 2023-10-25 | 2024-08-30 | 河北省秦皇岛市 | 材料站现场车板交货 |  | 9995-500002584-00001 | 044004965700010 | 400222946900010 | 500002584 |  | 500002584-0036
0123AB-1016001-0002 | 包6 | 600 | 国网冀北电力有限公司 | 国网冀北电力有限公司唐山供电公司 |  | 无电压等级 | 高压开关柜,AC10kV,馈线开关柜,小车式,1250A,31.5kA,真空 | 高压开关柜-电压等级:AC10kV,类型:馈线开关柜,柜型:小车式,额定电流:1250A,额定开断电流:31.5kA,断路器灭弧介质:真空 | 台 | 3.69 | 2023-10-25 | 2024-08-30 | 河北唐山 | 买方指定仓库地面交货 |  | 9999-500002584-00010 | 044004917400010 | 400222902200010 | 500002584 |  | 500002584-0038
0123AB-1016001-0002 | 包6 | 600 | 国网冀北电力有限公司 | 国网冀北电力有限公司唐山供电公司 |  | 无电压等级 | 高压开关柜,AC10kV,馈线开关柜,小车式,1250A,31.5kA,真空 | 高压开关柜-电压等级:AC10kV,类型:馈线开关柜,柜型:小车式,额定电流:1250A,额定开断电流:31.5kA,断路器灭弧介质:真空 | 台 | 0.492 | 2023-10-25 | 2024-08-30 | 河北唐山 | 买方指定仓库地面交货 |  | G00M-500002584-00001 | 044004893200010 | 400222879200010 | 500002584 |  | 500002584-0015
0123AB-1016001-0002 | 包6 | 600 | 国网冀北电力有限公司 | 国网冀北电力有限公司承德供电公司 |  | 无电压等级 | 高压开关柜,AC10kV,母线设备柜,小车式,1250A,无开关,无 | 高压开关柜-电压等级:AC10kV,类型:母线设备柜,柜型:小车式,额定电流:1250A,额定开断电流:无开关,断路器灭弧介质:无 | 台 | 0.246 | 2023-10-25 | 2024-08-30 | 河北省承德市 | 买方指定仓库地面交货 |  | G00M-500099478-00003 | 044004881700010 | 400222980900010 | 500099478 |  | 500099478-0110
0123AB-1016001-0002 | 包6 | 600 | 国网冀北电力有限公司 | 国网冀北电力有限公司唐山供电公司 |  | 无电压等级 | 高压开关柜,AC10kV,母线设备柜,小车式,1250A,无开关,无 | 高压开关柜-电压等级:AC10kV,类型:母线设备柜,柜型:小车式,额定电流:1250A,额定开断电流:无开关,断路器灭弧介质:无 | 台 | 1.107 | 2023-10-25 | 2024-08-30 | 河北唐山 | 买方指定仓库地面交货 |  | G00M-500099478-00003 | 044004906000010 | 400222981300010 | 500099478 |  | 500099478-0110
0123AB-1016001-0002 | 包6 | 600 | 国网冀北电力有限公司 | 国网冀北电力有限公司秦皇岛供电公司 |  | 无电压等级 | 高压开关柜,AC10kV,进线开关柜,小车式,1250A,25kA,真空 | 高压开关柜-电压等级:AC10kV,类型:进线开关柜,柜型:小车式,额定电流:1250A,额定开断电流:25kA,断路器灭弧介质:真空 | 台 | 3.444 | 2023-10-25 | 2024-08-30 | 河北省秦皇岛市 | 材料站现场车板交货 |  | 9915-500002571-00008 | 044004965400010 | 400222946600010 | 500002571
0123AB-1016001-0002 | 包6 | 600 | 国网冀北电力有限公司 | 国网冀北电力有限公司唐山供电公司 |  | 无电压等级 | 高压开关柜,AC10kV,分段断路器柜,小车式,1250A,25kA,真空 | 高压开关柜-电压等级:AC10kV,类型:分段断路器柜,柜型:小车式,额定电流:1250A,额定开断电流:25kA,断路器灭弧介质:真空 | 台 | 1.23 | 2023-10-25 | 2024-08-30 | 河北唐山 | 买方指定仓库地面交货 |  | 9915-500002577-00001 | 044004837900010 | 400222829200010 | 500002577
0123AB-1016001-0002 | 包6 | 600 | 国网冀北电力有限公司 | 国网冀北电力有限公司廊坊供电公司 |  | 无电压等级 | 高压开关柜,AC10kV,分段断路器柜,小车式,1250A,25kA,真空 | 高压开关柜-电压等级:AC10kV,类型:分段断路器柜,柜型:小车式,额定电流:1250A,额定开断电流:25kA,断路器灭弧介质:真空 | 台 | 0.369 | 2023-10-25 | 2024-08-30 | 河北省廊坊市广阳区 | 买方指定仓库地面交货 |  | 9915-500002577-00001 | 044004839800010 | 400222830000010 | 500002577
0123AB-1016001-0002 | 包6 | 600 | 国网冀北电力有限公司 | 国网冀北电力有限公司承德供电公司 |  | 无电压等级 | 高压开关柜,AC10kV,分段断路器柜,小车式,1250A,25kA,真空 | 高压开关柜-电压等级:AC10kV,类型:分段断路器柜,柜型:小车式,额定电流:1250A,额定开断电流:25kA,断路器灭弧介质:真空 | 台 | 0.246 | 2023-10-25 | 2024-08-30 | 河北省承德市 | 买方指定仓库地面交货 |  | 9915-500002577-00001 | 044004869200010 | 400222856100010 | 500002577
0123AB-1016001-0002 | 包6 | 600 | 国网冀北电力有限公司 | 国网冀北电力有限公司承德供电公司 |  | 无电压等级 | 高压开关柜,AC10kV,进线开关柜,小车式,1250A,25kA,真空 | 高压开关柜-电压等级:AC10kV,类型:进线开关柜,柜型:小车式,额定电流:1250A,额定开断电流:25kA,断路器灭弧介质:真空 | 台 | 0.492 | 2023-10-25 | 2024-08-30 | 河北省承德市 | 买方指定仓库地面交货 |  | 9915-500002571-00008 | 044004869000010 | 400222855900010 | 500002571
0123AB-1016001-0002 | 包6 | 600 | 国网冀北电力有限公司 | 国网冀北电力有限公司唐山供电公司 |  | 无电压等级 | 高压开关柜,AC10kV,进线开关柜,小车式,3150A,40kA,真空 | 高压开关柜-电压等级:AC10kV,类型:进线开关柜,柜型:小车式,额定电流:3150A,额定开断电流:40kA,断路器灭弧介质:真空 | 台 | 0.861 | 2023-10-25 | 2024-08-30 | 河北唐山 | 买方指定仓库地面交货 |  | 9999-500002814-00006 | 044004917000010 | 400222902000010 | 500002814 |  | 500002814-0011
0123AB-1016001-0002 | 包6 | 600 | 国网冀北电力有限公司 | 国网冀北电力有限公司唐山供电公司 |  | 无电压等级 | 高压开关柜,AC10kV,母线设备柜,小车式,1250A,无开关,无 | 高压开关柜-电压等级:AC10kV,类型:母线设备柜,柜型:小车式,额定电流:1250A,额定开断电流:无开关,断路器灭弧介质:无 | 台 | 1.968 | 2023-10-25 | 2024-08-30 | 河北唐山 | 买方指定仓库地面交货 |  | 9999-500099478-00014 | 044004917100010 | 400222981800010 | 500099478 |  | 500099478-0039
0123AB-1016001-0002 | 包6 | 600 | 国网冀北电力有限公司 | 国网冀北电力有限公司唐山供电公司 |  | 无电压等级 | 高压开关柜,AC10kV,分段隔离柜,小车式,3150A,无开关,无 | 高压开关柜-电压等级:AC10kV,类型:分段隔离柜,柜型:小车式,额定电流:3150A,额定开断电流:无开关,断路器灭弧介质:无 | 台 | 0.861 | 2023-10-25 | 2024-08-30 | 河北唐山 | 买方指定仓库地面交货 |  | 9999-500102888-00003 | 044004917300010 | 400222981900010 | 500102888 |  | 500102888-0009
0123AB-1016001-0002 | 包6 | 600 | 国网冀北电力有限公司 | 国网冀北电力有限公司唐山供电公司 |  | 无电压等级 | 高压开关柜,AC10kV,馈线开关柜,小车式,1250A,25kA,真空 | 高压开关柜-电压等级:AC10kV,类型:馈线开关柜,柜型:小车式,额定电流:1250A,额定开断电流:25kA,断路器灭弧介质:真空 | 台 | 6.027 | 2023-10-25 | 2024-08-30 | 河北唐山 | 买方指定仓库地面交货 |  | G00M-500002573-00001 | 044004837800010 | 400222829100010 | 500002573 |  | 500002573-0048
0123AB-1016001-0002 | 包6 | 600 | 国网冀北电力有限公司 | 国网冀北电力有限公司廊坊供电公司 |  | 无电压等级 | 高压开关柜,AC10kV,馈线开关柜,小车式,1250A,25kA,真空 | 高压开关柜-电压等级:AC10kV,类型:馈线开关柜,柜型:小车式,额定电流:1250A,额定开断电流:25kA,断路器灭弧介质:真空 | 台 | 2.337 | 2023-10-25 | 2024-08-30 | 河北省廊坊市广阳区 | 买方指定仓库地面交货 |  | G00M-500002573-00001 | 044004839700010 | 400222829900010 | 500002573 |  | 500002573-0048
0123AB-1016001-0002 | 包6 | 600 | 国网冀北电力有限公司 | 国网冀北电力有限公司承德供电公司 |  | 无电压等级 | 高压开关柜,AC10kV,馈线开关柜,小车式,1250A,25kA,真空 | 高压开关柜-电压等级:AC10kV,类型:馈线开关柜,柜型:小车式,额定电流:1250A,额定开断电流:25kA,断路器灭弧介质:真空 | 台 | 2.46 | 2023-10-25 | 2024-08-30 | 河北省承德市 | 买方指定仓库地面交货 |  | G00M-500002573-00001 | 044004869100010 | 400222856000010 | 500002573 |  | 500002573-0048
0123AB-1016001-0002 | 包6 | 600 | 国网冀北电力有限公司 | 国网冀北电力有限公司秦皇岛供电公司 |  | 无电压等级 | 高压开关柜,AC10kV,馈线开关柜,小车式,1250A,25kA,真空 | 高压开关柜-电压等级:AC10kV,类型:馈线开关柜,柜型:小车式,额定电流:1250A,额定开断电流:25kA,断路器灭弧介质:真空 | 台 | 28.536 | 2023-10-25 | 2024-08-30 | 河北省秦皇岛市 | 材料站现场车板交货 |  | G00M-500002573-00001 | 044004965500010 | 400222946700010 | 500002573 |  | 500002573-0048
0123AB-1016001-0002 | 包6 | 600 | 国网冀北电力有限公司 | 国网冀北电力有限公司唐山供电公司 |  | 无电压等级 | 封闭母线桥,AC10kV,1250A,共箱 | 封闭母线桥-电压等级:AC10kV,额定电流:1250A,结构:共箱 | 米 | 7.38 | 2023-10-25 | 2024-08-30 | 河北唐山 | 买方指定仓库地面交货 |  | 9216-500118107-00001 | 044004909500010 | 400222894700010 | 500118107 |  | 500118107-0002
0123AB-1016001-0002 | 包6 | 600 | 国网冀北电力有限公司 | 国网冀北电力有限公司承德供电公司 |  | 无电压等级 | 封闭母线桥,AC10kV,1250A,共箱 | 封闭母线桥-电压等级:AC10kV,额定电流:1250A,结构:共箱 | 米 | 2.46 | 2023-10-25 | 2024-08-30 | 河北省承德市 | 买方指定仓库地面交货 |  | 9999-500118107-00001 | 044004890700010 | 400222877100010 | 500118107 |  | 500118107-0001
0123AB-1016001-0002 | 包6 | 600 | 国网冀北电力有限公司 | 国网冀北电力有限公司唐山供电公司 |  | 无电压等级 | 高压开关柜,AC10kV,分段隔离柜,小车式,1250A,无开关,无 | 高压开关柜-电压等级:AC10kV,类型:分段隔离柜,柜型:小车式,额定电流:1250A,额定开断电流:无开关,断路器灭弧介质:无 | 台 | 0.738 | 2023-10-25 | 2024-08-30 | 河北唐山 | 买方指定仓库地面交货 |  | 9915-500099479-00002 | 044004906200010 | 400222981500010 | 500099479
0123AB-1016001-0002 | 包6 | 600 | 国网冀北电力有限公司 | 国网冀北电力有限公司廊坊供电公司 |  | 无电压等级 | 高压开关柜,AC10kV,分段隔离柜,小车式,1250A,无开关,无 | 高压开关柜-电压等级:AC10kV,类型:分段隔离柜,柜型:小车式,额定电流:1250A,额定开断电流:无开关,断路器灭弧介质:无 | 台 | 0.369 | 2023-10-25 | 2024-08-30 | 河北省廊坊市广阳区 | 买方指定仓库地面交货 |  | 9915-500099479-00002 | 044004934700010 | 400222982100010 | 500099479
0123AB-1016001-0002 | 包6 | 600 | 国网冀北电力有限公司 | 国网冀北电力有限公司秦皇岛供电公司 |  | 无电压等级 | 高压开关柜,AC10kV,分段隔离柜,小车式,1250A,无开关,无 | 高压开关柜-电压等级:AC10kV,类型:分段隔离柜,柜型:小车式,额定电流:1250A,额定开断电流:无开关,断路器灭弧介质:无 | 台 | 1.599 | 2023-10-25 | 2024-08-30 | 河北省秦皇岛市 | 材料站现场车板交货 |  | 9915-500099479-00002 | 044004957100010 | 400222982500010 | 500099479
0123AB-1016001-0002 | 包6 | 600 | 国网冀北电力有限公司 | 国网冀北电力有限公司秦皇岛供电公司 |  | 无电压等级 | 高压开关柜,AC10kV,母线设备柜,小车式,1250A,无开关,无 | 高压开关柜-电压等级:AC10kV,类型:母线设备柜,柜型:小车式,额定电流:1250A,额定开断电流:无开关,断路器灭弧介质:无 | 台 | 0.246 | 2023-10-25 | 2024-08-30 | 河北省秦皇岛市 | 材料站现场车板交货 |  | G00M-500099478-00004 | 044004957000010 | 400222982400010 | 500099478 |  | 500099478-0111
0123AB-1016001-0002 | 包6 | 600 | 国网冀北电力有限公司 | 国网冀北电力有限公司承德供电公司 |  | 无电压等级 | 高压开关柜,AC10kV,站用变开关柜,小车式,1250A,无开关,无 | 高压开关柜-电压等级:AC10kV,类型:站用变开关柜,柜型:小车式,额定电流:1250A,额定开断电流:无开关,断路器灭弧介质:无 | 台 | 0.492 | 2023-10-25 | 2024-08-30 | 河北省承德市 | 买方指定仓库地面交货 |  | G00M-500109954-00001 | 044004883700010 | 400222981200010 | 500109954 |  | 500109954-0018
0123AB-1016001-0002 | 包6 | 600 | 国网冀北电力有限公司 | 国网冀北电力有限公司唐山供电公司 |  | 无电压等级 | 高压开关柜,AC10kV,站用变开关柜,小车式,1250A,无开关,无 | 高压开关柜-电压等级:AC10kV,类型:站用变开关柜,柜型:小车式,额定电流:1250A,额定开断电流:无开关,断路器灭弧介质:无 | 台 | 1.353 | 2023-10-25 | 2024-08-30 | 河北唐山 | 买方指定仓库地面交货 |  | G00M-500109954-00001 | 044004909300010 | 400222981700010 | 500109954 |  | 500109954-0018
0123AB-1016001-0002 | 包6 | 600 | 国网冀北电力有限公司 | 国网冀北电力有限公司廊坊供电公司 |  | 无电压等级 | 高压开关柜,AC10kV,站用变开关柜,小车式,1250A,无开关,无 | 高压开关柜-电压等级:AC10kV,类型:站用变开关柜,柜型:小车式,额定电流:1250A,额定开断电流:无开关,断路器灭弧介质:无 | 台 | 0.492 | 2023-10-25 | 2024-08-30 | 河北省廊坊市广阳区 | 买方指定仓库地面交货 |  | G00M-500109954-00001 | 044004937500010 | 400222982200010 | 500109954 |  | 500109954-0018
0123AB-1016001-0002 | 包6 | 600 | 国网冀北电力有限公司 | 国网冀北电力有限公司秦皇岛供电公司 |  | 无电压等级 | 高压开关柜,AC10kV,站用变开关柜,小车式,1250A,无开关,无 | 高压开关柜-电压等级:AC10kV,类型:站用变开关柜,柜型:小车式,额定电流:1250A,额定开断电流:无开关,断路器灭弧介质:无 | 台 | 1.476 | 2023-10-25 | 2024-08-30 | 河北省秦皇岛市 | 材料站现场车板交货 |  | G00M-500109954-00001 | 044004959800010 | 400222982600010 | 500109954 |  | 500109954-0018
0123AB-1016001-0002 | 包6 | 600 | 国网冀北电力有限公司 | 国网冀北电力有限公司唐山供电公司 |  | 无电压等级 | 封闭母线桥,AC10kV,1250A,共箱 | 封闭母线桥-电压等级:AC10kV,额定电流:1250A,结构:共箱 | 米 | 4.059 | 2023-10-25 | 2024-08-30 | 河北唐山 | 买方指定仓库地面交货 |  | 9999-500118107-00001 | 044004917200010 | 400222902100010 | 500118107 |  | 500118107-0001
0123AB-1016001-0002 | 包6 | 600 | 国网冀北电力有限公司 | 国网冀北电力有限公司秦皇岛供电公司 |  | 无电压等级 | 封闭母线桥,AC10kV,1250A,共箱 | 封闭母线桥-电压等级:AC10kV,额定电流:1250A,结构:共箱 | 米 | 32.288 | 2023-10-25 | 2024-08-30 | 河北省秦皇岛市 | 材料站现场车板交货 |  | 9999-500118107-00001 | 044004964600010 | 400222946000010 | 500118107 |  | 500118107-0001
0123AB-1016001-0002 | 包6 | 600 | 国网冀北电力有限公司 | 国网冀北电力有限公司廊坊供电公司 |  | 无电压等级 | 封闭母线桥,AC10kV,1250A,共箱 | 封闭母线桥-电压等级:AC10kV,额定电流:1250A,结构:共箱 | 米 | 5.904 | 2023-10-25 | 2024-08-30 | 河北省廊坊市广阳区 | 买方指定仓库地面交货 |  | 9999-500118107-00001 | 044005012100010 | 400222962800010 | 500118107 |  | 500118107-0001
0123AB-1016001-0002 | 包6 | 600 | 国网冀北电力有限公司 | 国网冀北电力有限公司唐山供电公司 |  | 无电压等级 | 高压开关柜,AC10kV,进线开关柜,小车式,1250A,31.5kA,真空 | 高压开关柜-电压等级:AC10kV,类型:进线开关柜,柜型:小车式,额定电流:1250A,额定开断电流:31.5kA,断路器灭弧介质:真空 | 台 | 0.861 | 2023-10-25 | 2024-08-30 | 河北唐山 | 买方指定仓库地面交货 |  | 9216-500002582-00008 | 044004893000010 | 400222879000010 | 500002582 |  | 500002582-0032
0123AB-1016001-0002 | 包6 | 600 | 国网冀北电力有限公司 | 国网冀北电力有限公司唐山供电公司 |  | 无电压等级 | 高压开关柜,AC10kV,站用变开关柜,小车式,1250A,31.5kA,真空 | 高压开关柜-电压等级:AC10kV,类型:站用变开关柜,柜型:小车式,额定电流:1250A,额定开断电流:31.5kA,断路器灭弧介质:真空 | 台 | 0.369 | 2023-10-25 | 2024-08-30 | 河北唐山 | 买方指定仓库地面交货 |  | 9216-500002586-00005 | 044004893300010 | 400222879300010 | 500002586 |  | 500002586-0029
0123AB-1016001-0002 | 包6 | 600 | 国网冀北电力有限公司 | 国网冀北电力有限公司秦皇岛供电公司 |  | 无电压等级 | 高压开关柜,AC10kV,进线开关柜,小车式,1250A,25kA,真空 | 高压开关柜-电压等级:AC10kV,类型:进线开关柜,柜型:小车式,额定电流:1250A,额定开断电流:25kA,断路器灭弧介质:真空 | 台 | 0.861 | 2023-10-25 | 2024-08-30 | 河北省秦皇岛市 | 材料站现场车板交货 |  | 9915-500002571-00007 | 044004965300010 | 400222946500010 | 500002571
0123AB-1016001-0002 | 包6 | 600 | 国网冀北电力有限公司 | 国网冀北电力有限公司唐山供电公司 |  | 无电压等级 | 高压开关柜,AC10kV,进线开关柜,小车式,1250A,25kA,真空 | 高压开关柜-电压等级:AC10kV,类型:进线开关柜,柜型:小车式,额定电流:1250A,额定开断电流:25kA,断路器灭弧介质:真空 | 台 | 1.845 | 2023-10-25 | 2024-08-30 | 河北唐山 | 买方指定仓库地面交货 |  | 9915-500002571-00008 | 044004837700010 | 400222829000010 | 500002571
0123AB-1016001-0002 | 包6 | 600 | 国网冀北电力有限公司 | 国网冀北电力有限公司廊坊供电公司 |  | 无电压等级 | 高压开关柜,AC10kV,进线开关柜,小车式,1250A,25kA,真空 | 高压开关柜-电压等级:AC10kV,类型:进线开关柜,柜型:小车式,额定电流:1250A,额定开断电流:25kA,断路器灭弧介质:真空 | 台 | 0.369 | 2023-10-25 | 2024-08-30 | 河北省廊坊市广阳区 | 买方指定仓库地面交货 |  | 9915-500002571-00008 | 044004839600010 | 400222829800010 | 500002571
0123AB-1016001-0002 | 包6 | 600 | 国网冀北电力有限公司 | 国网冀北电力有限公司唐山供电公司 |  | 无电压等级 | 开关柜检修小车,800mm | 开关柜检修小车-柜宽:800mm | 只 | 0.492 | 2023-10-25 | 2024-08-30 | 河北唐山 | 买方指定仓库地面交货 |  | 9216-500140602-00001 | 044004916600010 | 400222901600010 | 500140602 |  | 500140602-0003
0123AB-1016001-0002 | 包6 | 600 | 国网冀北电力有限公司 | 国网冀北电力有限公司唐山供电公司 |  | 无电压等级 | 开关柜接地小车,1000mm,1250A | 开关柜接地小车-柜宽:1000mm,额定电流:1250A | 只 | 0.492 | 2023-10-25 | 2024-08-30 | 河北唐山 | 买方指定仓库地面交货 |  | 9216-500140605-00001 | 044004916700010 | 400222901700010 | 500140605 |  | 500140605-0002
0123AB-1016001-0002 | 包6 | 600 | 国网冀北电力有限公司 | 国网冀北电力有限公司唐山供电公司 |  | 无电压等级 | 开关柜验电小车,800mm | 开关柜验电小车-柜宽:800mm | 只 | 0.492 | 2023-10-25 | 2024-08-30 | 河北唐山 | 买方指定仓库地面交货 |  | 9216-500140609-00001 | 044004916800010 | 400222901800010 | 500140609 |  | 500140609-0002
0123AB-1016001-0002 | 包6 | 600 | 国网冀北电力有限公司 | 国网冀北电力有限公司承德供电公司 |  | 无电压等级 | 开关柜检修小车,800mm | 开关柜检修小车-柜宽:800mm | 只 | 0.738 | 2023-10-25 | 2024-08-30 | 河北省承德市 | 买方指定仓库地面交货 |  | 9999-500140602-00001 | 044004891900010 | 400222878000010 | 500140602 |  | 500140602-0001
0123AB-1016001-0002 | 包6 | 600 | 国网冀北电力有限公司 | 国网冀北电力有限公司秦皇岛供电公司 |  | 无电压等级 | 开关柜检修小车,800mm | 开关柜检修小车-柜宽:800mm | 只 | 6.519 | 2023-10-25 | 2024-08-30 | 河北省秦皇岛市 | 材料站现场车板交货 |  | 9999-500140602-00001 | 044004948400010 | 400222931400010 | 500140602 |  | 500140602-0001
0123AB-1016001-0002 | 包6 | 600 | 国网冀北电力有限公司 | 国网冀北电力有限公司承德供电公司 |  | 无电压等级 | 开关柜接地小车,1000mm,1250A | 开关柜接地小车-柜宽:1000mm,额定电流:1250A | 只 | 0.492 | 2023-10-25 | 2024-08-30 | 河北省承德市 | 买方指定仓库地面交货 |  | 9999-500140605-00001 | 044004892000010 | 400222878100010 | 500140605 |  | 500140605-0001
0123AB-1016001-0002 | 包6 | 600 | 国网冀北电力有限公司 | 国网冀北电力有限公司唐山供电公司 |  | 无电压等级 | 开关柜接地小车,1000mm,1250A | 开关柜接地小车-柜宽:1000mm,额定电流:1250A | 只 | 1.968 | 2023-10-25 | 2024-08-30 | 河北唐山 | 买方指定仓库地面交货 |  | 9999-500140605-00001 | 044004917500010 | 400222902300010 | 500140605 |  | 500140605-0001
0123AB-1016001-0002 | 包6 | 600 | 国网冀北电力有限公司 | 国网冀北电力有限公司秦皇岛供电公司 |  | 无电压等级 | 开关柜接地小车,1000mm,1250A | 开关柜接地小车-柜宽:1000mm,额定电流:1250A | 只 | 4.305 | 2023-10-25 | 2024-08-30 | 河北省秦皇岛市 | 材料站现场车板交货 |  | 9999-500140605-00001 | 044004948500010 | 400222931500010 | 500140605 |  | 500140605-0001
0123AB-1016001-0002 | 包6 | 600 | 国网冀北电力有限公司 | 国网冀北电力有限公司秦皇岛供电公司 |  | 无电压等级 | 高压开关柜,AC10kV,母线设备柜,小车式,1250A,无开关,无 | 高压开关柜-电压等级:AC10kV,类型:母线设备柜,柜型:小车式,额定电流:1250A,额定开断电流:无开关,断路器灭弧介质:无 | 台 | 3.075 | 2023-10-25 | 2024-08-30 | 河北省秦皇岛市 | 材料站现场车板交货 |  | G00M-500099478-00003 | 044004956900010 | 400222982300010 | 500099478 |  | 500099478-0110
0123AB-1016001-0002 | 包6 | 600 | 国网冀北电力有限公司 | 国网冀北电力有限公司承德供电公司 |  | 无电压等级 | 高压开关柜,AC10kV,母线设备柜,小车式,1250A,无开关,无 | 高压开关柜-电压等级:AC10kV,类型:母线设备柜,柜型:小车式,额定电流:1250A,额定开断电流:无开关,断路器灭弧介质:无 | 台 | 0.246 | 2023-10-25 | 2024-08-30 | 河北省承德市 | 买方指定仓库地面交货 |  | G00M-500099478-00004 | 044004881800010 | 400222981000010 | 500099478 |  | 500099478-0111
0123AB-1016001-0002 | 包6 | 600 | 国网冀北电力有限公司 | 国网冀北电力有限公司唐山供电公司 |  | 无电压等级 | 高压开关柜,AC10kV,母线设备柜,小车式,1250A,无开关,无 | 高压开关柜-电压等级:AC10kV,类型:母线设备柜,柜型:小车式,额定电流:1250A,额定开断电流:无开关,断路器灭弧介质:无 | 台 | 0.246 | 2023-10-25 | 2024-08-30 | 河北唐山 | 买方指定仓库地面交货 |  | G00M-500099478-00004 | 044004906100010 | 400222981400010 | 500099478 |  | 500099478-0111
0123AB-1016001-0002 | 包6 | 600 | 国网冀北电力有限公司 | 国网冀北电力有限公司承德供电公司 |  | 无电压等级 | 高压开关柜,AC10kV,分段隔离柜,小车式,1250A,无开关,无 | 高压开关柜-电压等级:AC10kV,类型:分段隔离柜,柜型:小车式,额定电流:1250A,额定开断电流:无开关,断路器灭弧介质:无 | 台 | 0.246 | 2023-10-25 | 2024-08-30 | 河北省承德市 | 买方指定仓库地面交货 |  | 9915-500099479-00002 | 044004881900010 | 400222981100010 | 500099479
0123AB-1016001-0002 | 包7 | 700 | 国网冀北电力有限公司 | 国网冀北电力有限公司秦皇岛供电公司 |  | 无电压等级 | 高压开关柜,AC10kV,分段断路器柜,小车式,1250A,25kA,真空 | 高压开关柜-电压等级:AC10kV,类型:分段断路器柜,柜型:小车式,额定电流:1250A,额定开断电流:25kA,断路器灭弧介质:真空 | 台 | 1.456 | 2023-10-25 | 2024-08-30 | 河北省秦皇岛市 | 材料站现场车板交货 |  | 9915-500002577-00001 | 044004965600010 | 400222946800010 | 500002577
0123AB-1016001-0002 | 包7 | 700 | 国网冀北电力有限公司 | 国网冀北电力有限公司廊坊供电公司 |  | 无电压等级 | 高压开关柜,AC10kV,母线设备柜,小车式,1250A,无开关,无 | 高压开关柜-电压等级:AC10kV,类型:母线设备柜,柜型:小车式,额定电流:1250A,额定开断电流:无开关,断路器灭弧介质:无 | 台 | 0.56 | 2023-10-25 | 2024-08-30 | 河北省廊坊市广阳区 | 买方指定仓库地面交货 |  | G00M-500099478-00004 | 044004934600010 | 400222982000010 | 500099478 |  | 500099478-0111
0123AB-1016001-0002 | 包7 | 700 | 国网冀北电力有限公司 | 国网冀北电力有限公司唐山供电公司 |  | 无电压等级 | 高压开关柜,AC10kV,分段隔离柜,小车式,1250A,无开关,无 | 高压开关柜-电压等级:AC10kV,类型:分段隔离柜,柜型:小车式,额定电流:1250A,额定开断电流:无开关,断路器灭弧介质:无 | 台 | 0.784 | 2023-10-25 | 2024-08-30 | 河北唐山 | 买方指定仓库地面交货 |  | 9915-500099479-00003 | 044004906300010 | 400222981600010 | 500099479
0123AB-1016001-0002 | 包7 | 700 | 国网冀北电力有限公司 | 国网冀北电力有限公司唐山供电公司 |  | 无电压等级 | 高压开关柜,AC10kV,进线开关柜,小车式,1250A,31.5kA,真空 | 高压开关柜-电压等级:AC10kV,类型:进线开关柜,柜型:小车式,额定电流:1250A,额定开断电流:31.5kA,断路器灭弧介质:真空 | 台 | 1.232 | 2023-10-25 | 2024-08-30 | 河北唐山 | 买方指定仓库地面交货 |  | 9995-500002582-00004 | 044004893100010 | 400222879100010 | 500002582 |  | 500002582-0022
0123AB-1016001-0002 | 包7 | 700 | 国网冀北电力有限公司 | 国网冀北电力有限公司廊坊供电公司 |  | 无电压等级 | 高压开关柜,AC10kV,进线开关柜,小车式,1250A,31.5kA,真空 | 高压开关柜-电压等级:AC10kV,类型:进线开关柜,柜型:小车式,额定电流:1250A,额定开断电流:31.5kA,断路器灭弧介质:真空 | 台 | 0.784 | 2023-10-25 | 2024-08-30 | 河北省廊坊市广阳区 | 买方指定仓库地面交货 |  | 9995-500002582-00005 | 044004839900010 | 400222830100010 | 500002582 |  | 500002582-0023
0123AB-1016001-0002 | 包7 | 700 | 国网冀北电力有限公司 | 国网冀北电力有限公司廊坊供电公司 |  | 无电压等级 | 高压开关柜,AC10kV,馈线开关柜,小车式,1250A,31.5kA,真空 | 高压开关柜-电压等级:AC10kV,类型:馈线开关柜,柜型:小车式,额定电流:1250A,额定开断电流:31.5kA,断路器灭弧介质:真空 | 台 | 1.008 | 2023-10-25 | 2024-08-30 | 河北省廊坊市广阳区 | 买方指定仓库地面交货 |  | 9995-500002584-00001 | 044004920000010 | 400222904200010 | 500002584 |  | 500002584-0036
0123AB-1016001-0002 | 包7 | 700 | 国网冀北电力有限公司 | 国网冀北电力有限公司秦皇岛供电公司 |  | 无电压等级 | 高压开关柜,AC10kV,馈线开关柜,小车式,1250A,31.5kA,真空 | 高压开关柜-电压等级:AC10kV,类型:馈线开关柜,柜型:小车式,额定电流:1250A,额定开断电流:31.5kA,断路器灭弧介质:真空 | 台 | 0.672 | 2023-10-25 | 2024-08-30 | 河北省秦皇岛市 | 材料站现场车板交货 |  | 9995-500002584-00001 | 044004965700010 | 400222946900010 | 500002584 |  | 500002584-0036
0123AB-1016001-0002 | 包7 | 700 | 国网冀北电力有限公司 | 国网冀北电力有限公司唐山供电公司 |  | 无电压等级 | 高压开关柜,AC10kV,馈线开关柜,小车式,1250A,31.5kA,真空 | 高压开关柜-电压等级:AC10kV,类型:馈线开关柜,柜型:小车式,额定电流:1250A,额定开断电流:31.5kA,断路器灭弧介质:真空 | 台 | 3.36 | 2023-10-25 | 2024-08-30 | 河北唐山 | 买方指定仓库地面交货 |  | 9999-500002584-00010 | 044004917400010 | 400222902200010 | 500002584 |  | 500002584-0038
0123AB-1016001-0002 | 包7 | 700 | 国网冀北电力有限公司 | 国网冀北电力有限公司唐山供电公司 |  | 无电压等级 | 高压开关柜,AC10kV,馈线开关柜,小车式,1250A,31.5kA,真空 | 高压开关柜-电压等级:AC10kV,类型:馈线开关柜,柜型:小车式,额定电流:1250A,额定开断电流:31.5kA,断路器灭弧介质:真空 | 台 | 0.448 | 2023-10-25 | 2024-08-30 | 河北唐山 | 买方指定仓库地面交货 |  | G00M-500002584-00001 | 044004893200010 | 400222879200010 | 500002584 |  | 500002584-0015
0123AB-1016001-0002 | 包7 | 700 | 国网冀北电力有限公司 | 国网冀北电力有限公司承德供电公司 |  | 无电压等级 | 高压开关柜,AC10kV,母线设备柜,小车式,1250A,无开关,无 | 高压开关柜-电压等级:AC10kV,类型:母线设备柜,柜型:小车式,额定电流:1250A,额定开断电流:无开关,断路器灭弧介质:无 | 台 | 0.224 | 2023-10-25 | 2024-08-30 | 河北省承德市 | 买方指定仓库地面交货 |  | G00M-500099478-00003 | 044004881700010 | 400222980900010 | 500099478 |  | 500099478-0110
0123AB-1016001-0002 | 包7 | 700 | 国网冀北电力有限公司 | 国网冀北电力有限公司唐山供电公司 |  | 无电压等级 | 高压开关柜,AC10kV,母线设备柜,小车式,1250A,无开关,无 | 高压开关柜-电压等级:AC10kV,类型:母线设备柜,柜型:小车式,额定电流:1250A,额定开断电流:无开关,断路器灭弧介质:无 | 台 | 1.008 | 2023-10-25 | 2024-08-30 | 河北唐山 | 买方指定仓库地面交货 |  | G00M-500099478-00003 | 044004906000010 | 400222981300010 | 500099478 |  | 500099478-0110
0123AB-1016001-0002 | 包7 | 700 | 国网冀北电力有限公司 | 国网冀北电力有限公司秦皇岛供电公司 |  | 无电压等级 | 高压开关柜,AC10kV,进线开关柜,小车式,1250A,25kA,真空 | 高压开关柜-电压等级:AC10kV,类型:进线开关柜,柜型:小车式,额定电流:1250A,额定开断电流:25kA,断路器灭弧介质:真空 | 台 | 3.136 | 2023-10-25 | 2024-08-30 | 河北省秦皇岛市 | 材料站现场车板交货 |  | 9915-500002571-00008 | 044004965400010 | 400222946600010 | 500002571
0123AB-1016001-0002 | 包7 | 700 | 国网冀北电力有限公司 | 国网冀北电力有限公司唐山供电公司 |  | 无电压等级 | 高压开关柜,AC10kV,分段断路器柜,小车式,1250A,25kA,真空 | 高压开关柜-电压等级:AC10kV,类型:分段断路器柜,柜型:小车式,额定电流:1250A,额定开断电流:25kA,断路器灭弧介质:真空 | 台 | 1.12 | 2023-10-25 | 2024-08-30 | 河北唐山 | 买方指定仓库地面交货 |  | 9915-500002577-00001 | 044004837900010 | 400222829200010 | 500002577
0123AB-1016001-0002 | 包7 | 700 | 国网冀北电力有限公司 | 国网冀北电力有限公司廊坊供电公司 |  | 无电压等级 | 高压开关柜,AC10kV,分段断路器柜,小车式,1250A,25kA,真空 | 高压开关柜-电压等级:AC10kV,类型:分段断路器柜,柜型:小车式,额定电流:1250A,额定开断电流:25kA,断路器灭弧介质:真空 | 台 | 0.336 | 2023-10-25 | 2024-08-30 | 河北省廊坊市广阳区 | 买方指定仓库地面交货 |  | 9915-500002577-00001 | 044004839800010 | 400222830000010 | 500002577
0123AB-1016001-0002 | 包7 | 700 | 国网冀北电力有限公司 | 国网冀北电力有限公司承德供电公司 |  | 无电压等级 | 高压开关柜,AC10kV,分段断路器柜,小车式,1250A,25kA,真空 | 高压开关柜-电压等级:AC10kV,类型:分段断路器柜,柜型:小车式,额定电流:1250A,额定开断电流:25kA,断路器灭弧介质:真空 | 台 | 0.224 | 2023-10-25 | 2024-08-30 | 河北省承德市 | 买方指定仓库地面交货 |  | 9915-500002577-00001 | 044004869200010 | 400222856100010 | 500002577
0123AB-1016001-0002 | 包7 | 700 | 国网冀北电力有限公司 | 国网冀北电力有限公司承德供电公司 |  | 无电压等级 | 高压开关柜,AC10kV,进线开关柜,小车式,1250A,25kA,真空 | 高压开关柜-电压等级:AC10kV,类型:进线开关柜,柜型:小车式,额定电流:1250A,额定开断电流:25kA,断路器灭弧介质:真空 | 台 | 0.448 | 2023-10-25 | 2024-08-30 | 河北省承德市 | 买方指定仓库地面交货 |  | 9915-500002571-00008 | 044004869000010 | 400222855900010 | 500002571
0123AB-1016001-0002 | 包7 | 700 | 国网冀北电力有限公司 | 国网冀北电力有限公司唐山供电公司 |  | 无电压等级 | 高压开关柜,AC10kV,进线开关柜,小车式,3150A,40kA,真空 | 高压开关柜-电压等级:AC10kV,类型:进线开关柜,柜型:小车式,额定电流:3150A,额定开断电流:40kA,断路器灭弧介质:真空 | 台 | 0.784 | 2023-10-25 | 2024-08-30 | 河北唐山 | 买方指定仓库地面交货 |  | 9999-500002814-00006 | 044004917000010 | 400222902000010 | 500002814 |  | 500002814-0011
0123AB-1016001-0002 | 包7 | 700 | 国网冀北电力有限公司 | 国网冀北电力有限公司唐山供电公司 |  | 无电压等级 | 高压开关柜,AC10kV,母线设备柜,小车式,1250A,无开关,无 | 高压开关柜-电压等级:AC10kV,类型:母线设备柜,柜型:小车式,额定电流:1250A,额定开断电流:无开关,断路器灭弧介质:无 | 台 | 1.792 | 2023-10-25 | 2024-08-30 | 河北唐山 | 买方指定仓库地面交货 |  | 9999-500099478-00014 | 044004917100010 | 400222981800010 | 500099478 |  | 500099478-0039
0123AB-1016001-0002 | 包7 | 700 | 国网冀北电力有限公司 | 国网冀北电力有限公司唐山供电公司 |  | 无电压等级 | 高压开关柜,AC10kV,分段隔离柜,小车式,3150A,无开关,无 | 高压开关柜-电压等级:AC10kV,类型:分段隔离柜,柜型:小车式,额定电流:3150A,额定开断电流:无开关,断路器灭弧介质:无 | 台 | 0.784 | 2023-10-25 | 2024-08-30 | 河北唐山 | 买方指定仓库地面交货 |  | 9999-500102888-00003 | 044004917300010 | 400222981900010 | 500102888 |  | 500102888-0009
0123AB-1016001-0002 | 包7 | 700 | 国网冀北电力有限公司 | 国网冀北电力有限公司唐山供电公司 |  | 无电压等级 | 高压开关柜,AC10kV,馈线开关柜,小车式,1250A,25kA,真空 | 高压开关柜-电压等级:AC10kV,类型:馈线开关柜,柜型:小车式,额定电流:1250A,额定开断电流:25kA,断路器灭弧介质:真空 | 台 | 5.488 | 2023-10-25 | 2024-08-30 | 河北唐山 | 买方指定仓库地面交货 |  | G00M-500002573-00001 | 044004837800010 | 400222829100010 | 500002573 |  | 500002573-0048
0123AB-1016001-0002 | 包7 | 700 | 国网冀北电力有限公司 | 国网冀北电力有限公司廊坊供电公司 |  | 无电压等级 | 高压开关柜,AC10kV,馈线开关柜,小车式,1250A,25kA,真空 | 高压开关柜-电压等级:AC10kV,类型:馈线开关柜,柜型:小车式,额定电流:1250A,额定开断电流:25kA,断路器灭弧介质:真空 | 台 | 2.128 | 2023-10-25 | 2024-08-30 | 河北省廊坊市广阳区 | 买方指定仓库地面交货 |  | G00M-500002573-00001 | 044004839700010 | 400222829900010 | 500002573 |  | 500002573-0048
0123AB-1016001-0002 | 包7 | 700 | 国网冀北电力有限公司 | 国网冀北电力有限公司承德供电公司 |  | 无电压等级 | 高压开关柜,AC10kV,馈线开关柜,小车式,1250A,25kA,真空 | 高压开关柜-电压等级:AC10kV,类型:馈线开关柜,柜型:小车式,额定电流:1250A,额定开断电流:25kA,断路器灭弧介质:真空 | 台 | 2.24 | 2023-10-25 | 2024-08-30 | 河北省承德市 | 买方指定仓库地面交货 |  | G00M-500002573-00001 | 044004869100010 | 400222856000010 | 500002573 |  | 500002573-0048
0123AB-1016001-0002 | 包7 | 700 | 国网冀北电力有限公司 | 国网冀北电力有限公司秦皇岛供电公司 |  | 无电压等级 | 高压开关柜,AC10kV,馈线开关柜,小车式,1250A,25kA,真空 | 高压开关柜-电压等级:AC10kV,类型:馈线开关柜,柜型:小车式,额定电流:1250A,额定开断电流:25kA,断路器灭弧介质:真空 | 台 | 25.984 | 2023-10-25 | 2024-08-30 | 河北省秦皇岛市 | 材料站现场车板交货 |  | G00M-500002573-00001 | 044004965500010 | 400222946700010 | 500002573 |  | 500002573-0048
0123AB-1016001-0002 | 包7 | 700 | 国网冀北电力有限公司 | 国网冀北电力有限公司唐山供电公司 |  | 无电压等级 | 封闭母线桥,AC10kV,1250A,共箱 | 封闭母线桥-电压等级:AC10kV,额定电流:1250A,结构:共箱 | 米 | 6.72 | 2023-10-25 | 2024-08-30 | 河北唐山 | 买方指定仓库地面交货 |  | 9216-500118107-00001 | 044004909500010 | 400222894700010 | 500118107 |  | 500118107-0002
0123AB-1016001-0002 | 包7 | 700 | 国网冀北电力有限公司 | 国网冀北电力有限公司承德供电公司 |  | 无电压等级 | 封闭母线桥,AC10kV,1250A,共箱 | 封闭母线桥-电压等级:AC10kV,额定电流:1250A,结构:共箱 | 米 | 2.24 | 2023-10-25 | 2024-08-30 | 河北省承德市 | 买方指定仓库地面交货 |  | 9999-500118107-00001 | 044004890700010 | 400222877100010 | 500118107 |  | 500118107-0001
0123AB-1016001-0002 | 包7 | 700 | 国网冀北电力有限公司 | 国网冀北电力有限公司唐山供电公司 |  | 无电压等级 | 高压开关柜,AC10kV,分段隔离柜,小车式,1250A,无开关,无 | 高压开关柜-电压等级:AC10kV,类型:分段隔离柜,柜型:小车式,额定电流:1250A,额定开断电流:无开关,断路器灭弧介质:无 | 台 | 0.672 | 2023-10-25 | 2024-08-30 | 河北唐山 | 买方指定仓库地面交货 |  | 9915-500099479-00002 | 044004906200010 | 400222981500010 | 500099479
0123AB-1016001-0002 | 包7 | 700 | 国网冀北电力有限公司 | 国网冀北电力有限公司廊坊供电公司 |  | 无电压等级 | 高压开关柜,AC10kV,分段隔离柜,小车式,1250A,无开关,无 | 高压开关柜-电压等级:AC10kV,类型:分段隔离柜,柜型:小车式,额定电流:1250A,额定开断电流:无开关,断路器灭弧介质:无 | 台 | 0.336 | 2023-10-25 | 2024-08-30 | 河北省廊坊市广阳区 | 买方指定仓库地面交货 |  | 9915-500099479-00002 | 044004934700010 | 400222982100010 | 500099479
0123AB-1016001-0002 | 包7 | 700 | 国网冀北电力有限公司 | 国网冀北电力有限公司秦皇岛供电公司 |  | 无电压等级 | 高压开关柜,AC10kV,分段隔离柜,小车式,1250A,无开关,无 | 高压开关柜-电压等级:AC10kV,类型:分段隔离柜,柜型:小车式,额定电流:1250A,额定开断电流:无开关,断路器灭弧介质:无 | 台 | 1.456 | 2023-10-25 | 2024-08-30 | 河北省秦皇岛市 | 材料站现场车板交货 |  | 9915-500099479-00002 | 044004957100010 | 400222982500010 | 500099479
0123AB-1016001-0002 | 包7 | 700 | 国网冀北电力有限公司 | 国网冀北电力有限公司秦皇岛供电公司 |  | 无电压等级 | 高压开关柜,AC10kV,母线设备柜,小车式,1250A,无开关,无 | 高压开关柜-电压等级:AC10kV,类型:母线设备柜,柜型:小车式,额定电流:1250A,额定开断电流:无开关,断路器灭弧介质:无 | 台 | 0.224 | 2023-10-25 | 2024-08-30 | 河北省秦皇岛市 | 材料站现场车板交货 |  | G00M-500099478-00004 | 044004957000010 | 400222982400010 | 500099478 |  | 500099478-0111
0123AB-1016001-0002 | 包7 | 700 | 国网冀北电力有限公司 | 国网冀北电力有限公司承德供电公司 |  | 无电压等级 | 高压开关柜,AC10kV,站用变开关柜,小车式,1250A,无开关,无 | 高压开关柜-电压等级:AC10kV,类型:站用变开关柜,柜型:小车式,额定电流:1250A,额定开断电流:无开关,断路器灭弧介质:无 | 台 | 0.448 | 2023-10-25 | 2024-08-30 | 河北省承德市 | 买方指定仓库地面交货 |  | G00M-500109954-00001 | 044004883700010 | 400222981200010 | 500109954 |  | 500109954-0018
0123AB-1016001-0002 | 包7 | 700 | 国网冀北电力有限公司 | 国网冀北电力有限公司唐山供电公司 |  | 无电压等级 | 高压开关柜,AC10kV,站用变开关柜,小车式,1250A,无开关,无 | 高压开关柜-电压等级:AC10kV,类型:站用变开关柜,柜型:小车式,额定电流:1250A,额定开断电流:无开关,断路器灭弧介质:无 | 台 | 1.232 | 2023-10-25 | 2024-08-30 | 河北唐山 | 买方指定仓库地面交货 |  | G00M-500109954-00001 | 044004909300010 | 400222981700010 | 500109954 |  | 500109954-0018
0123AB-1016001-0002 | 包7 | 700 | 国网冀北电力有限公司 | 国网冀北电力有限公司廊坊供电公司 |  | 无电压等级 | 高压开关柜,AC10kV,站用变开关柜,小车式,1250A,无开关,无 | 高压开关柜-电压等级:AC10kV,类型:站用变开关柜,柜型:小车式,额定电流:1250A,额定开断电流:无开关,断路器灭弧介质:无 | 台 | 0.448 | 2023-10-25 | 2024-08-30 | 河北省廊坊市广阳区 | 买方指定仓库地面交货 |  | G00M-500109954-00001 | 044004937500010 | 400222982200010 | 500109954 |  | 500109954-0018
0123AB-1016001-0002 | 包7 | 700 | 国网冀北电力有限公司 | 国网冀北电力有限公司秦皇岛供电公司 |  | 无电压等级 | 高压开关柜,AC10kV,站用变开关柜,小车式,1250A,无开关,无 | 高压开关柜-电压等级:AC10kV,类型:站用变开关柜,柜型:小车式,额定电流:1250A,额定开断电流:无开关,断路器灭弧介质:无 | 台 | 1.344 | 2023-10-25 | 2024-08-30 | 河北省秦皇岛市 | 材料站现场车板交货 |  | G00M-500109954-00001 | 044004959800010 | 400222982600010 | 500109954 |  | 500109954-0018
0123AB-1016001-0002 | 包7 | 700 | 国网冀北电力有限公司 | 国网冀北电力有限公司唐山供电公司 |  | 无电压等级 | 封闭母线桥,AC10kV,1250A,共箱 | 封闭母线桥-电压等级:AC10kV,额定电流:1250A,结构:共箱 | 米 | 3.696 | 2023-10-25 | 2024-08-30 | 河北唐山 | 买方指定仓库地面交货 |  | 9999-500118107-00001 | 044004917200010 | 400222902100010 | 500118107 |  | 500118107-0001
0123AB-1016001-0002 | 包7 | 700 | 国网冀北电力有限公司 | 国网冀北电力有限公司秦皇岛供电公司 |  | 无电压等级 | 封闭母线桥,AC10kV,1250A,共箱 | 封闭母线桥-电压等级:AC10kV,额定电流:1250A,结构:共箱 | 米 | 29.401 | 2023-10-25 | 2024-08-30 | 河北省秦皇岛市 | 材料站现场车板交货 |  | 9999-500118107-00001 | 044004964600010 | 400222946000010 | 500118107 |  | 500118107-0001
0123AB-1016001-0002 | 包7 | 700 | 国网冀北电力有限公司 | 国网冀北电力有限公司廊坊供电公司 |  | 无电压等级 | 封闭母线桥,AC10kV,1250A,共箱 | 封闭母线桥-电压等级:AC10kV,额定电流:1250A,结构:共箱 | 米 | 5.376 | 2023-10-25 | 2024-08-30 | 河北省廊坊市广阳区 | 买方指定仓库地面交货 |  | 9999-500118107-00001 | 044005012100010 | 400222962800010 | 500118107 |  | 500118107-0001
0123AB-1016001-0002 | 包7 | 700 | 国网冀北电力有限公司 | 国网冀北电力有限公司唐山供电公司 |  | 无电压等级 | 高压开关柜,AC10kV,进线开关柜,小车式,1250A,31.5kA,真空 | 高压开关柜-电压等级:AC10kV,类型:进线开关柜,柜型:小车式,额定电流:1250A,额定开断电流:31.5kA,断路器灭弧介质:真空 | 台 | 0.784 | 2023-10-25 | 2024-08-30 | 河北唐山 | 买方指定仓库地面交货 |  | 9216-500002582-00008 | 044004893000010 | 400222879000010 | 500002582 |  | 500002582-0032
0123AB-1016001-0002 | 包7 | 700 | 国网冀北电力有限公司 | 国网冀北电力有限公司唐山供电公司 |  | 无电压等级 | 高压开关柜,AC10kV,站用变开关柜,小车式,1250A,31.5kA,真空 | 高压开关柜-电压等级:AC10kV,类型:站用变开关柜,柜型:小车式,额定电流:1250A,额定开断电流:31.5kA,断路器灭弧介质:真空 | 台 | 0.336 | 2023-10-25 | 2024-08-30 | 河北唐山 | 买方指定仓库地面交货 |  | 9216-500002586-00005 | 044004893300010 | 400222879300010 | 500002586 |  | 500002586-0029
0123AB-1016001-0002 | 包7 | 700 | 国网冀北电力有限公司 | 国网冀北电力有限公司秦皇岛供电公司 |  | 无电压等级 | 高压开关柜,AC10kV,进线开关柜,小车式,1250A,25kA,真空 | 高压开关柜-电压等级:AC10kV,类型:进线开关柜,柜型:小车式,额定电流:1250A,额定开断电流:25kA,断路器灭弧介质:真空 | 台 | 0.784 | 2023-10-25 | 2024-08-30 | 河北省秦皇岛市 | 材料站现场车板交货 |  | 9915-500002571-00007 | 044004965300010 | 400222946500010 | 500002571
0123AB-1016001-0002 | 包7 | 700 | 国网冀北电力有限公司 | 国网冀北电力有限公司唐山供电公司 |  | 无电压等级 | 高压开关柜,AC10kV,进线开关柜,小车式,1250A,25kA,真空 | 高压开关柜-电压等级:AC10kV,类型:进线开关柜,柜型:小车式,额定电流:1250A,额定开断电流:25kA,断路器灭弧介质:真空 | 台 | 1.68 | 2023-10-25 | 2024-08-30 | 河北唐山 | 买方指定仓库地面交货 |  | 9915-500002571-00008 | 044004837700010 | 400222829000010 | 500002571
0123AB-1016001-0002 | 包7 | 700 | 国网冀北电力有限公司 | 国网冀北电力有限公司廊坊供电公司 |  | 无电压等级 | 高压开关柜,AC10kV,进线开关柜,小车式,1250A,25kA,真空 | 高压开关柜-电压等级:AC10kV,类型:进线开关柜,柜型:小车式,额定电流:1250A,额定开断电流:25kA,断路器灭弧介质:真空 | 台 | 0.336 | 2023-10-25 | 2024-08-30 | 河北省廊坊市广阳区 | 买方指定仓库地面交货 |  | 9915-500002571-00008 | 044004839600010 | 400222829800010 | 500002571
0123AB-1016001-0002 | 包7 | 700 | 国网冀北电力有限公司 | 国网冀北电力有限公司唐山供电公司 |  | 无电压等级 | 开关柜检修小车,800mm | 开关柜检修小车-柜宽:800mm | 只 | 0.448 | 2023-10-25 | 2024-08-30 | 河北唐山 | 买方指定仓库地面交货 |  | 9216-500140602-00001 | 044004916600010 | 400222901600010 | 500140602 |  | 500140602-0003
0123AB-1016001-0002 | 包7 | 700 | 国网冀北电力有限公司 | 国网冀北电力有限公司唐山供电公司 |  | 无电压等级 | 开关柜接地小车,1000mm,1250A | 开关柜接地小车-柜宽:1000mm,额定电流:1250A | 只 | 0.448 | 2023-10-25 | 2024-08-30 | 河北唐山 | 买方指定仓库地面交货 |  | 9216-500140605-00001 | 044004916700010 | 400222901700010 | 500140605 |  | 500140605-0002
0123AB-1016001-0002 | 包7 | 700 | 国网冀北电力有限公司 | 国网冀北电力有限公司唐山供电公司 |  | 无电压等级 | 开关柜验电小车,800mm | 开关柜验电小车-柜宽:800mm | 只 | 0.448 | 2023-10-25 | 2024-08-30 | 河北唐山 | 买方指定仓库地面交货 |  | 9216-500140609-00001 | 044004916800010 | 400222901800010 | 500140609 |  | 500140609-0002
0123AB-1016001-0002 | 包7 | 700 | 国网冀北电力有限公司 | 国网冀北电力有限公司承德供电公司 |  | 无电压等级 | 开关柜检修小车,800mm | 开关柜检修小车-柜宽:800mm | 只 | 0.672 | 2023-10-25 | 2024-08-30 | 河北省承德市 | 买方指定仓库地面交货 |  | 9999-500140602-00001 | 044004891900010 | 400222878000010 | 500140602 |  | 500140602-0001
0123AB-1016001-0002 | 包7 | 700 | 国网冀北电力有限公司 | 国网冀北电力有限公司秦皇岛供电公司 |  | 无电压等级 | 开关柜检修小车,800mm | 开关柜检修小车-柜宽:800mm | 只 | 5.936 | 2023-10-25 | 2024-08-30 | 河北省秦皇岛市 | 材料站现场车板交货 |  | 9999-500140602-00001 | 044004948400010 | 400222931400010 | 500140602 |  | 500140602-0001
0123AB-1016001-0002 | 包7 | 700 | 国网冀北电力有限公司 | 国网冀北电力有限公司承德供电公司 |  | 无电压等级 | 开关柜接地小车,1000mm,1250A | 开关柜接地小车-柜宽:1000mm,额定电流:1250A | 只 | 0.448 | 2023-10-25 | 2024-08-30 | 河北省承德市 | 买方指定仓库地面交货 |  | 9999-500140605-00001 | 044004892000010 | 400222878100010 | 500140605 |  | 500140605-0001
0123AB-1016001-0002 | 包7 | 700 | 国网冀北电力有限公司 | 国网冀北电力有限公司唐山供电公司 |  | 无电压等级 | 开关柜接地小车,1000mm,1250A | 开关柜接地小车-柜宽:1000mm,额定电流:1250A | 只 | 1.792 | 2023-10-25 | 2024-08-30 | 河北唐山 | 买方指定仓库地面交货 |  | 9999-500140605-00001 | 044004917500010 | 400222902300010 | 500140605 |  | 500140605-0001
0123AB-1016001-0002 | 包7 | 700 | 国网冀北电力有限公司 | 国网冀北电力有限公司秦皇岛供电公司 |  | 无电压等级 | 开关柜接地小车,1000mm,1250A | 开关柜接地小车-柜宽:1000mm,额定电流:1250A | 只 | 3.92 | 2023-10-25 | 2024-08-30 | 河北省秦皇岛市 | 材料站现场车板交货 |  | 9999-500140605-00001 | 044004948500010 | 400222931500010 | 500140605 |  | 500140605-0001
0123AB-1016001-0002 | 包7 | 700 | 国网冀北电力有限公司 | 国网冀北电力有限公司秦皇岛供电公司 |  | 无电压等级 | 高压开关柜,AC10kV,母线设备柜,小车式,1250A,无开关,无 | 高压开关柜-电压等级:AC10kV,类型:母线设备柜,柜型:小车式,额定电流:1250A,额定开断电流:无开关,断路器灭弧介质:无 | 台 | 2.8 | 2023-10-25 | 2024-08-30 | 河北省秦皇岛市 | 材料站现场车板交货 |  | G00M-500099478-00003 | 044004956900010 | 400222982300010 | 500099478 |  | 500099478-0110
0123AB-1016001-0002 | 包7 | 700 | 国网冀北电力有限公司 | 国网冀北电力有限公司承德供电公司 |  | 无电压等级 | 高压开关柜,AC10kV,母线设备柜,小车式,1250A,无开关,无 | 高压开关柜-电压等级:AC10kV,类型:母线设备柜,柜型:小车式,额定电流:1250A,额定开断电流:无开关,断路器灭弧介质:无 | 台 | 0.224 | 2023-10-25 | 2024-08-30 | 河北省承德市 | 买方指定仓库地面交货 |  | G00M-500099478-00004 | 044004881800010 | 400222981000010 | 500099478 |  | 500099478-0111
0123AB-1016001-0002 | 包7 | 700 | 国网冀北电力有限公司 | 国网冀北电力有限公司唐山供电公司 |  | 无电压等级 | 高压开关柜,AC10kV,母线设备柜,小车式,1250A,无开关,无 | 高压开关柜-电压等级:AC10kV,类型:母线设备柜,柜型:小车式,额定电流:1250A,额定开断电流:无开关,断路器灭弧介质:无 | 台 | 0.224 | 2023-10-25 | 2024-08-30 | 河北唐山 | 买方指定仓库地面交货 |  | G00M-500099478-00004 | 044004906100010 | 400222981400010 | 500099478 |  | 500099478-0111
0123AB-1016001-0002 | 包7 | 700 | 国网冀北电力有限公司 | 国网冀北电力有限公司承德供电公司 |  | 无电压等级 | 高压开关柜,AC10kV,分段隔离柜,小车式,1250A,无开关,无 | 高压开关柜-电压等级:AC10kV,类型:分段隔离柜,柜型:小车式,额定电流:1250A,额定开断电流:无开关,断路器灭弧介质:无 | 台 | 0.224 | 2023-10-25 | 2024-08-30 | 河北省承德市 | 买方指定仓库地面交货 |  | 9915-500099479-00002 | 044004881900010 | 400222981100010 | 500099479

## 交流避雷器
分标编号 | 包名称 | 分包编号 | 项目单位 | 需求单位 | 项目名称 | 工程电压等级 | 物资名称 | 物资描述 | 单位 | 数量 | 首批交货日期 | 最后一批交货日期 | 交货地点 | 交货方式 | 备注 | 技术规范编码 | 网省采购申请号 | 总部采购申请号 | 物料编码 | 扩展描述 | 扩展编码
0123AB-1020001-0001 | 包1 | 100 | 国网冀北电力有限公司 | 国网冀北电力有限公司承德供电公司 |  | 无电压等级 | 交流避雷器,AC10kV,17kV,硅橡胶,50kV,不带间隙 | 交流避雷器-电压等级:AC10kV,额定电压:17kV,外绝缘材质:硅橡胶,雷电额定残压:50kV,是否带间隙:不带间隙 | 台 | 5 | 2023-10-25 | 2024-08-30 | 河北省承德市 | 买方指定仓库地面交货 |  | 9995-500027151-00005 | 044004877000010 | 400222863900010 | 500027151 |  | 500027151-0027
0123AB-1020001-0001 | 包1 | 100 | 国网冀北电力有限公司 | 国网冀北电力有限公司廊坊供电公司 |  | 无电压等级 | 交流避雷器,AC10kV,17kV,硅橡胶,50kV,不带间隙 | 交流避雷器-电压等级:AC10kV,额定电压:17kV,外绝缘材质:硅橡胶,雷电额定残压:50kV,是否带间隙:不带间隙 | 台 | 30 | 2023-10-25 | 2024-08-30 | 河北省廊坊市广阳区 | 买方指定仓库地面交货 |  | 9995-500027151-00005 | 044004929200010 | 400222913400010 | 500027151 |  | 500027151-0027
0123AB-1020001-0001 | 包1 | 100 | 国网冀北电力有限公司 | 国网冀北电力有限公司张家口供电公司 |  | 无电压等级 | 交流避雷器,AC10kV,17kV,硅橡胶,45kV,不带间隙 | 交流避雷器-电压等级:AC10kV,额定电压:17kV,外绝缘材质:硅橡胶,雷电额定残压:45kV,是否带间隙:不带间隙 | 台 | 11 | 2023-10-25 | 2024-08-30 | 张家口 | 买方指定仓库地面交货 |  | 9999-500004650-00002 | 044004868000010 | 400222855700010 | 500004650 |  | 500004650-0005
0123AB-1020001-0001 | 包1 | 100 | 国网冀北电力有限公司 | 国网冀北电力有限公司唐山供电公司 |  | 无电压等级 | 交流避雷器,AC10kV,17kV,硅橡胶,45kV,不带间隙 | 交流避雷器-电压等级:AC10kV,额定电压:17kV,外绝缘材质:硅橡胶,雷电额定残压:45kV,是否带间隙:不带间隙 | 台 | 141 | 2023-10-25 | 2024-08-30 | 河北唐山 | 买方指定仓库地面交货 |  | 9999-500004650-00002 | 044004916900010 | 400222901900010 | 500004650 |  | 500004650-0005
0123AB-1020001-0001 | 包1 | 100 | 国网冀北电力有限公司 | 国网冀北电力有限公司秦皇岛供电公司 |  | 无电压等级 | 交流避雷器,AC10kV,17kV,硅橡胶,45kV,不带间隙 | 交流避雷器-电压等级:AC10kV,额定电压:17kV,外绝缘材质:硅橡胶,雷电额定残压:45kV,是否带间隙:不带间隙 | 台 | 19 | 2023-10-25 | 2024-08-30 | 河北省秦皇岛市 | 材料站现场车板交货 |  | 9999-500004650-00002 | 044004948200010 | 400222931200010 | 500004650 |  | 500004650-0005
0123AB-1020001-0001 | 包1 | 100 | 国网冀北电力有限公司 | 国网冀北电力有限公司廊坊供电公司 |  | 无电压等级 | 交流避雷器,AC10kV,17kV,硅橡胶,45kV,不带间隙 | 交流避雷器-电压等级:AC10kV,额定电压:17kV,外绝缘材质:硅橡胶,雷电额定残压:45kV,是否带间隙:不带间隙 | 台 | 22 | 2023-10-25 | 2024-08-30 | 河北省廊坊市广阳区 | 买方指定仓库地面交货 |  | 9999-500004650-00002 | 044005012000010 | 400222962700010 | 500004650 |  | 500004650-0005
0123AB-1020001-0001 | 包1 | 100 | 国网冀北电力有限公司 | 国网冀北电力有限公司张家口供电公司 |  | 无电压等级 | 交流避雷器,AC10kV,17kV,硅橡胶,45kV,不带间隙 | 交流避雷器-电压等级:AC10kV,额定电压:17kV,外绝缘材质:硅橡胶,雷电额定残压:45kV,是否带间隙:不带间隙 | 台 | 509 | 2023-10-25 | 2024-08-30 | 张家口 | 买方指定仓库地面交货 |  | 9999-500004650-00003 | 044004868100010 | 400222855800010 | 500004650 |  | 500004650-0006
0123AB-1020001-0001 | 包1 | 100 | 国网冀北电力有限公司 | 国网冀北电力有限公司秦皇岛供电公司 |  | 无电压等级 | 交流避雷器,AC10kV,17kV,硅橡胶,45kV,不带间隙 | 交流避雷器-电压等级:AC10kV,额定电压:17kV,外绝缘材质:硅橡胶,雷电额定残压:45kV,是否带间隙:不带间隙 | 台 | 189 | 2023-10-25 | 2024-08-30 | 河北省秦皇岛市 | 材料站现场车板交货 |  | 9999-500004650-00004 | 044004948300010 | 400222931300010 | 500004650 |  | 500004650-0007
0123AB-1020001-0001 | 包1 | 100 | 国网冀北电力有限公司 | 国网冀北电力有限公司唐山供电公司 |  | 无电压等级 | 交流避雷器,AC10kV,17kV,硅橡胶,45kV,不带间隙 | 交流避雷器-电压等级:AC10kV,额定电压:17kV,外绝缘材质:硅橡胶,雷电额定残压:45kV,是否带间隙:不带间隙 | 台 | 1 | 2023-10-25 | 2024-08-30 | 唐山 | 买方指定仓库地面交货 |  | 9999-500004650-00010 | 044005243000010 | 400222980100010 | 500004650 |  | 500004650-0033
0123AB-1020001-0001 | 包1 | 100 | 国网冀北电力有限公司 | 国网冀北电力有限公司唐山供电公司 |  | 无电压等级 | 交流避雷器,AC10kV,17kV,硅橡胶,45kV,不带间隙 | 交流避雷器-电压等级:AC10kV,额定电压:17kV,外绝缘材质:硅橡胶,雷电额定残压:45kV,是否带间隙:不带间隙 | 台 | 1 | 2023-10-25 | 2024-08-30 | 唐山 | 买方指定仓库地面交货 |  | 9999-500004650-00011 | 044005243200010 | 400222980300010 | 500004650 |  | 500004650-0034
0123AB-1020001-0001 | 包1 | 100 | 国网冀北电力有限公司 | 国网冀北电力有限公司廊坊供电公司 |  | 无电压等级 | 交流避雷器,AC10kV,17kV,硅橡胶,50kV,不带间隙 | 交流避雷器-电压等级:AC10kV,额定电压:17kV,外绝缘材质:硅橡胶,雷电额定残压:50kV,是否带间隙:不带间隙 | 台 | 32 | 2023-10-25 | 2024-08-30 | 河北省廊坊市广阳区 | 买方指定仓库地面交货 |  | 9999-500027151-00003 | 044004929300010 | 400222913500010 | 500027151 |  | 500027151-0003
0123AB-1020001-0001 | 包1 | 100 | 国网冀北电力有限公司 | 国网冀北电力有限公司张家口供电公司 |  | 无电压等级 | 交流避雷器,AC10kV,17kV,硅橡胶,50kV,不带间隙 | 交流避雷器-电压等级:AC10kV,额定电压:17kV,外绝缘材质:硅橡胶,雷电额定残压:50kV,是否带间隙:不带间隙 | 台 | 410 | 2023-10-25 | 2024-08-30 | 张家口 | 买方指定仓库地面交货 |  | 9999-500027151-00004 | 044004843300010 | 400222831400010 | 500027151 |  | 500027151-0004
0123AB-1020001-0001 | 包1 | 100 | 国网冀北电力有限公司 | 国网冀北电力有限公司承德供电公司 |  | 无电压等级 | 交流避雷器,AC10kV,17kV,硅橡胶,50kV,不带间隙 | 交流避雷器-电压等级:AC10kV,额定电压:17kV,外绝缘材质:硅橡胶,雷电额定残压:50kV,是否带间隙:不带间隙 | 台 | 73 | 2023-10-25 | 2024-08-30 | 河北省承德市 | 买方指定仓库地面交货 |  | 9999-500027151-00004 | 044004877100010 | 400222864000010 | 500027151 |  | 500027151-0004
0123AB-1020001-0001 | 包1 | 100 | 国网冀北电力有限公司 | 国网冀北电力有限公司唐山供电公司 |  | 无电压等级 | 交流避雷器,AC10kV,17kV,硅橡胶,50kV,不带间隙 | 交流避雷器-电压等级:AC10kV,额定电压:17kV,外绝缘材质:硅橡胶,雷电额定残压:50kV,是否带间隙:不带间隙 | 台 | 4 | 2023-10-25 | 2024-08-30 | 河北唐山 | 买方指定仓库地面交货 |  | 9999-500027151-00004 | 044004901300010 | 400222887300010 | 500027151 |  | 500027151-0004
0123AB-1020001-0001 | 包1 | 100 | 国网冀北电力有限公司 | 国网冀北电力有限公司廊坊供电公司 |  | 无电压等级 | 交流避雷器,AC10kV,17kV,硅橡胶,50kV,不带间隙 | 交流避雷器-电压等级:AC10kV,额定电压:17kV,外绝缘材质:硅橡胶,雷电额定残压:50kV,是否带间隙:不带间隙 | 台 | 2 | 2023-10-25 | 2024-08-30 | 河北省廊坊市广阳区 | 买方指定仓库地面交货 |  | 9999-500027151-00004 | 044004929400010 | 400222913600010 | 500027151 |  | 500027151-0004
0123AB-1020001-0001 | 包1 | 100 | 国网冀北电力有限公司 | 国网冀北电力有限公司张家口供电公司 |  | 无电压等级 | 交流避雷器,AC10kV,17kV,硅橡胶,50kV,不带间隙 | 交流避雷器-电压等级:AC10kV,额定电压:17kV,外绝缘材质:硅橡胶,雷电额定残压:50kV,是否带间隙:不带间隙 | 台 | 18 | 2023-10-25 | 2024-08-30 | 张家口 | 买方指定仓库地面交货 |  | 9999-500027151-00005 | 044004843400010 | 400222831500010 | 500027151 |  | 500027151-0005
0123AB-1020001-0001 | 包1 | 100 | 国网冀北电力有限公司 | 国网冀北电力有限公司廊坊供电公司 |  | 无电压等级 | 交流避雷器,AC10kV,17kV,硅橡胶,50kV,不带间隙 | 交流避雷器-电压等级:AC10kV,额定电压:17kV,外绝缘材质:硅橡胶,雷电额定残压:50kV,是否带间隙:不带间隙 | 台 | 23 | 2023-10-25 | 2024-08-30 | 河北省廊坊市广阳区 | 买方指定仓库地面交货 |  | 9999-500027151-00005 | 044004929500010 | 400222913700010 | 500027151 |  | 500027151-0005
0123AB-1020001-0001 | 包1 | 100 | 国网冀北电力有限公司 | 国网冀北电力有限公司张家口供电公司 |  | 无电压等级 | 交流避雷器,AC10kV,17kV,硅橡胶,50kV,不带间隙 | 交流避雷器-电压等级:AC10kV,额定电压:17kV,外绝缘材质:硅橡胶,雷电额定残压:50kV,是否带间隙:不带间隙 | 台 | 5 | 2023-10-25 | 2024-08-30 | 张家口 | 买方指定仓库地面交货 |  | 9999-500027151-00006 | 044004843500010 | 400222831600010 | 500027151 |  | 500027151-0006
0123AB-1020001-0001 | 包1 | 100 | 国网冀北电力有限公司 | 国网冀北电力有限公司承德供电公司 |  | 无电压等级 | 交流避雷器,AC10kV,17kV,硅橡胶,50kV,不带间隙 | 交流避雷器-电压等级:AC10kV,额定电压:17kV,外绝缘材质:硅橡胶,雷电额定残压:50kV,是否带间隙:不带间隙 | 台 | 81 | 2023-10-25 | 2024-08-30 | 河北省承德市 | 买方指定仓库地面交货 |  | 9999-500027151-00006 | 044004877200010 | 400222864100010 | 500027151 |  | 500027151-0006
0123AB-1020001-0001 | 包1 | 100 | 国网冀北电力有限公司 | 国网冀北电力有限公司唐山供电公司 |  | 无电压等级 | 交流避雷器,AC10kV,17kV,硅橡胶,50kV,不带间隙 | 交流避雷器-电压等级:AC10kV,额定电压:17kV,外绝缘材质:硅橡胶,雷电额定残压:50kV,是否带间隙:不带间隙 | 台 | 293 | 2023-10-25 | 2024-08-30 | 河北唐山 | 买方指定仓库地面交货 |  | 9999-500027151-00006 | 044004901400010 | 400222887400010 | 500027151 |  | 500027151-0006
0123AB-1020001-0001 | 包1 | 100 | 国网冀北电力有限公司 | 国网冀北电力有限公司廊坊供电公司 |  | 无电压等级 | 交流避雷器,AC10kV,17kV,硅橡胶,50kV,不带间隙 | 交流避雷器-电压等级:AC10kV,额定电压:17kV,外绝缘材质:硅橡胶,雷电额定残压:50kV,是否带间隙:不带间隙 | 台 | 5 | 2023-10-25 | 2024-08-30 | 河北省廊坊市广阳区 | 买方指定仓库地面交货 |  | 9999-500027151-00006 | 044004929600010 | 400222913800010 | 500027151 |  | 500027151-0006
0123AB-1020001-0001 | 包1 | 100 | 国网冀北电力有限公司 | 国网冀北电力有限公司张家口供电公司 |  | 无电压等级 | 交流避雷器,AC10kV,17kV,硅橡胶,50kV,不带间隙 | 交流避雷器-电压等级:AC10kV,额定电压:17kV,外绝缘材质:硅橡胶,雷电额定残压:50kV,是否带间隙:不带间隙 | 台 | 18 | 2023-10-25 | 2024-08-30 | 张家口 | 买方指定仓库地面交货 |  | 9999-500027151-00012 | 044004843600010 | 400222831700010 | 500027151 |  | 500027151-0012
0123AB-1020001-0001 | 包1 | 100 | 国网冀北电力有限公司 | 国网冀北电力有限公司唐山供电公司 |  | 无电压等级 | 交流避雷器,AC10kV,17kV,硅橡胶,50kV,不带间隙 | 交流避雷器-电压等级:AC10kV,额定电压:17kV,外绝缘材质:硅橡胶,雷电额定残压:50kV,是否带间隙:不带间隙 | 台 | 32 | 2023-10-25 | 2024-08-30 | 河北唐山 | 买方指定仓库地面交货 |  | 9999-500027151-00012 | 044004901500010 | 400222887500010 | 500027151 |  | 500027151-0012
0123AB-1020001-0001 | 包1 | 100 | 国网冀北电力有限公司 | 国网冀北电力有限公司唐山供电公司 |  | 无电压等级 | 交流避雷器,AC10kV,17kV,硅橡胶,45kV,不带间隙 | 交流避雷器-电压等级:AC10kV,额定电压:17kV,外绝缘材质:硅橡胶,雷电额定残压:45kV,是否带间隙:不带间隙 | 台 | 4549 | 2023-10-25 | 2024-08-30 | 河北唐山 | 买方指定仓库地面交货 |  | G00M-500004650-00011 | 044004893500010 | 400222879500010 | 500004650 |  | 500004650-0082
0123AB-1020001-0001 | 包1 | 100 | 国网冀北电力有限公司 | 国网冀北电力有限公司廊坊供电公司 |  | 无电压等级 | 交流避雷器,AC10kV,17kV,硅橡胶,45kV,不带间隙 | 交流避雷器-电压等级:AC10kV,额定电压:17kV,外绝缘材质:硅橡胶,雷电额定残压:45kV,是否带间隙:不带间隙 | 台 | 79 | 2023-10-25 | 2024-08-30 | 河北省廊坊市广阳区 | 买方指定仓库地面交货 |  | G00M-500004650-00011 | 044004920100010 | 400222904300010 | 500004650 |  | 500004650-0082
0123AB-1020001-0001 | 包1 | 100 | 国网冀北电力有限公司 | 国网冀北电力有限公司廊坊供电公司 |  | 无电压等级 | 交流避雷器,AC10kV,17kV,硅橡胶,45kV,不带间隙 | 交流避雷器-电压等级:AC10kV,额定电压:17kV,外绝缘材质:硅橡胶,雷电额定残压:45kV,是否带间隙:不带间隙 | 台 | 1375 | 2023-10-25 | 2024-08-30 | 河北省廊坊市广阳区 | 买方指定仓库地面交货 |  | G00M-500004650-00012 | 044004920200010 | 400222904400010 | 500004650 |  | 500004650-0083
0123AB-1020001-0001 | 包1 | 100 | 国网冀北电力有限公司 | 国网冀北电力有限公司秦皇岛供电公司 |  | 无电压等级 | 交流避雷器,AC10kV,17kV,硅橡胶,45kV,不带间隙 | 交流避雷器-电压等级:AC10kV,额定电压:17kV,外绝缘材质:硅橡胶,雷电额定残压:45kV,是否带间隙:不带间隙 | 台 | 27 | 2023-10-25 | 2024-08-30 | 河北省秦皇岛市 | 材料站现场车板交货 |  | G00M-500004650-00013 | 044004838900010 | 400222829500010 | 500004650 |  | 500004650-0084
0123AB-1020001-0001 | 包1 | 100 | 国网冀北电力有限公司 | 国网冀北电力有限公司廊坊供电公司 |  | 无电压等级 | 交流避雷器,AC10kV,17kV,硅橡胶,45kV,不带间隙 | 交流避雷器-电压等级:AC10kV,额定电压:17kV,外绝缘材质:硅橡胶,雷电额定残压:45kV,是否带间隙:不带间隙 | 台 | 472 | 2023-10-25 | 2024-08-30 | 河北省廊坊市广阳区 | 买方指定仓库地面交货 |  | G00M-500004650-00014 | 044004920300010 | 400222904500010 | 500004650 |  | 500004650-0085
0123AB-1020001-0001 | 包1 | 100 | 国网冀北电力有限公司 | 国网冀北电力有限公司秦皇岛供电公司 |  | 无电压等级 | 交流避雷器,AC10kV,17kV,硅橡胶,45kV,不带间隙 | 交流避雷器-电压等级:AC10kV,额定电压:17kV,外绝缘材质:硅橡胶,雷电额定残压:45kV,是否带间隙:不带间隙 | 台 | 1391 | 2023-10-25 | 2024-08-30 | 河北省秦皇岛市 | 材料站现场车板交货 |  | G00M-500004650-00014 | 044004950000010 | 400222932100010 | 500004650 |  | 500004650-0085
0123AB-1020001-0001 | 包1 | 100 | 国网冀北电力有限公司 | 国网冀北电力有限公司张家口供电公司 |  | 无电压等级 | 交流避雷器,AC10kV,17kV,硅橡胶,45kV,不带间隙 | 交流避雷器-电压等级:AC10kV,额定电压:17kV,外绝缘材质:硅橡胶,雷电额定残压:45kV,是否带间隙:不带间隙 | 台 | 27 | 2023-10-25 | 2024-08-30 | 张家口 | 买方指定仓库地面交货 |  | G00M-500004650-00015 | 044004834700010 | 400222828500010 | 500004650 |  | 500004650-0086
0123AB-1020001-0001 | 包1 | 100 | 国网冀北电力有限公司 | 国网冀北电力有限公司张家口供电公司 |  | 无电压等级 | 交流避雷器,AC10kV,13kV,硅橡胶,40kV,带间隙 | 交流避雷器-电压等级:AC10kV,额定电压:13kV,外绝缘材质:硅橡胶,雷电额定残压:40kV,是否带间隙:带间隙 | 台 | 5671 | 2023-10-25 | 2024-08-30 | 张家口 | 买方指定仓库地面交货 |  | G00M-500127027-00002 | 044004834200010 | 400222828000010 | 500127027 |  | 500127027-0028
0123AB-1020001-0001 | 包1 | 100 | 国网冀北电力有限公司 | 国网冀北电力有限公司秦皇岛供电公司 |  | 无电压等级 | 交流避雷器,AC10kV,13kV,硅橡胶,40kV,带间隙 | 交流避雷器-电压等级:AC10kV,额定电压:13kV,外绝缘材质:硅橡胶,雷电额定残压:40kV,是否带间隙:带间隙 | 台 | 2012 | 2023-10-25 | 2024-08-30 | 河北省秦皇岛市 | 材料站现场车板交货 |  | G00M-500127027-00002 | 044004960600010 | 400222942100010 | 500127027 |  | 500127027-0028
0123AB-1020001-0001 | 包1 | 100 | 国网冀北电力有限公司 | 国网冀北电力有限公司唐山供电公司 |  | 无电压等级 | 交流避雷器,AC10kV,17kV,硅橡胶,45kV,不带间隙 | 交流避雷器-电压等级:AC10kV,额定电压:17kV,外绝缘材质:硅橡胶,雷电额定残压:45kV,是否带间隙:不带间隙 | 台 | 1 | 2023-10-25 | 2024-08-30 | 唐山 | 买方指定仓库地面交货 |  | 9915-500004650-00001 | 044005243600010 | 400222980700010 | 500004650
0123AB-1020001-0001 | 包1 | 100 | 国网冀北电力有限公司 | 国网冀北电力有限公司唐山供电公司 |  | 无电压等级 | 交流避雷器,AC10kV,17kV,硅橡胶,45kV,不带间隙 | 交流避雷器-电压等级:AC10kV,额定电压:17kV,外绝缘材质:硅橡胶,雷电额定残压:45kV,是否带间隙:不带间隙 | 台 | 1 | 2023-10-25 | 2024-08-30 | 唐山 | 买方指定仓库地面交货 |  | 9995-500004650-00001 | 044005243400010 | 400222980500010 | 500004650 |  | 500004650-0014
0123AB-1020001-0001 | 包1 | 100 | 国网冀北电力有限公司 | 国网冀北电力有限公司张家口供电公司 |  | 无电压等级 | 交流避雷器,AC10kV,17kV,硅橡胶,45kV,不带间隙 | 交流避雷器-电压等级:AC10kV,额定电压:17kV,外绝缘材质:硅橡胶,雷电额定残压:45kV,是否带间隙:不带间隙 | 台 | 180 | 2023-10-25 | 2024-08-30 | 张家口 | 买方指定仓库地面交货 |  | 9995-500004650-00002 | 044004834500010 | 400222828300010 | 500004650 |  | 500004650-0015
0123AB-1020001-0001 | 包1 | 100 | 国网冀北电力有限公司 | 国网冀北电力有限公司唐山供电公司 |  | 无电压等级 | 交流避雷器,AC10kV,17kV,硅橡胶,45kV,不带间隙 | 交流避雷器-电压等级:AC10kV,额定电压:17kV,外绝缘材质:硅橡胶,雷电额定残压:45kV,是否带间隙:不带间隙 | 台 | 27 | 2023-10-25 | 2024-08-30 | 河北唐山 | 买方指定仓库地面交货 |  | 9995-500004650-00002 | 044004893400010 | 400222879400010 | 500004650 |  | 500004650-0015
0123AB-1020001-0001 | 包1 | 100 | 国网冀北电力有限公司 | 国网冀北电力有限公司张家口供电公司 |  | 无电压等级 | 交流避雷器,AC10kV,17kV,硅橡胶,45kV,不带间隙 | 交流避雷器-电压等级:AC10kV,额定电压:17kV,外绝缘材质:硅橡胶,雷电额定残压:45kV,是否带间隙:不带间隙 | 台 | 502 | 2023-10-25 | 2024-08-30 | 张家口 | 买方指定仓库地面交货 |  | 9995-500004650-00003 | 044004834600010 | 400222828400010 | 500004650 |  | 500004650-0016
0123AB-1020001-0001 | 包1 | 100 | 国网冀北电力有限公司 | 国网冀北电力有限公司张家口供电公司 |  | 无电压等级 | 交流避雷器,AC10kV,17kV,硅橡胶,50kV,不带间隙 | 交流避雷器-电压等级:AC10kV,额定电压:17kV,外绝缘材质:硅橡胶,雷电额定残压:50kV,是否带间隙:不带间隙 | 台 | 667 | 2023-10-25 | 2024-08-30 | 张家口 | 买方指定仓库地面交货 |  | 9995-500027151-00001 | 044004834800010 | 400222828600010 | 500027151 |  | 500027151-0023
0123AB-1020001-0001 | 包1 | 100 | 国网冀北电力有限公司 | 国网冀北电力有限公司承德供电公司 |  | 无电压等级 | 交流避雷器,AC10kV,17kV,硅橡胶,50kV,不带间隙 | 交流避雷器-电压等级:AC10kV,额定电压:17kV,外绝缘材质:硅橡胶,雷电额定残压:50kV,是否带间隙:不带间隙 | 台 | 539 | 2023-10-25 | 2024-08-30 | 河北省承德市 | 买方指定仓库地面交货 |  | 9995-500027151-00001 | 044004876700010 | 400222863600010 | 500027151 |  | 500027151-0023
0123AB-1020001-0001 | 包1 | 100 | 国网冀北电力有限公司 | 国网冀北电力有限公司唐山供电公司 |  | 无电压等级 | 交流避雷器,AC10kV,17kV,硅橡胶,50kV,不带间隙 | 交流避雷器-电压等级:AC10kV,额定电压:17kV,外绝缘材质:硅橡胶,雷电额定残压:50kV,是否带间隙:不带间隙 | 台 | 73 | 2023-10-25 | 2024-08-30 | 河北唐山 | 买方指定仓库地面交货 |  | 9995-500027151-00001 | 044004901200010 | 400222887200010 | 500027151 |  | 500027151-0023
0123AB-1020001-0001 | 包1 | 100 | 国网冀北电力有限公司 | 国网冀北电力有限公司廊坊供电公司 |  | 无电压等级 | 交流避雷器,AC10kV,17kV,硅橡胶,50kV,不带间隙 | 交流避雷器-电压等级:AC10kV,额定电压:17kV,外绝缘材质:硅橡胶,雷电额定残压:50kV,是否带间隙:不带间隙 | 台 | 2258 | 2023-10-25 | 2024-08-30 | 河北省廊坊市广阳区 | 买方指定仓库地面交货 |  | 9995-500027151-00001 | 044004928800010 | 400222913000010 | 500027151 |  | 500027151-0023
0123AB-1020001-0001 | 包1 | 100 | 国网冀北电力有限公司 | 国网冀北电力有限公司秦皇岛供电公司 |  | 无电压等级 | 交流避雷器,AC10kV,17kV,硅橡胶,50kV,不带间隙 | 交流避雷器-电压等级:AC10kV,额定电压:17kV,外绝缘材质:硅橡胶,雷电额定残压:50kV,是否带间隙:不带间隙 | 台 | 1523 | 2023-10-25 | 2024-08-30 | 河北省秦皇岛市 | 材料站现场车板交货 |  | 9995-500027151-00001 | 044004953900010 | 400222936000010 | 500027151 |  | 500027151-0023
0123AB-1020001-0001 | 包1 | 100 | 国网冀北电力有限公司 | 国网冀北电力有限公司承德供电公司 |  | 无电压等级 | 交流避雷器,AC10kV,17kV,硅橡胶,50kV,不带间隙 | 交流避雷器-电压等级:AC10kV,额定电压:17kV,外绝缘材质:硅橡胶,雷电额定残压:50kV,是否带间隙:不带间隙 | 台 | 180 | 2023-10-25 | 2024-08-30 | 河北省承德市 | 买方指定仓库地面交货 |  | 9995-500027151-00001 | 044004991800010 | 400222959400010 | 500027151 |  | 500027151-0023
0123AB-1020001-0001 | 包1 | 100 | 国网冀北电力有限公司 | 国网冀北电力有限公司张家口供电公司 |  | 无电压等级 | 交流避雷器,AC10kV,17kV,硅橡胶,50kV,不带间隙 | 交流避雷器-电压等级:AC10kV,额定电压:17kV,外绝缘材质:硅橡胶,雷电额定残压:50kV,是否带间隙:不带间隙 | 台 | 115 | 2023-10-25 | 2024-08-30 | 张家口 | 买方指定仓库地面交货 |  | 9995-500027151-00002 | 044004834900010 | 400222828700010 | 500027151 |  | 500027151-0024
0123AB-1020001-0001 | 包1 | 100 | 国网冀北电力有限公司 | 国网冀北电力有限公司承德供电公司 |  | 无电压等级 | 交流避雷器,AC10kV,17kV,硅橡胶,50kV,不带间隙 | 交流避雷器-电压等级:AC10kV,额定电压:17kV,外绝缘材质:硅橡胶,雷电额定残压:50kV,是否带间隙:不带间隙 | 台 | 628 | 2023-10-25 | 2024-08-30 | 河北省承德市 | 买方指定仓库地面交货 |  | 9995-500027151-00002 | 044004876800010 | 400222863700010 | 500027151 |  | 500027151-0024
0123AB-1020001-0001 | 包1 | 100 | 国网冀北电力有限公司 | 国网冀北电力有限公司廊坊供电公司 |  | 无电压等级 | 交流避雷器,AC10kV,17kV,硅橡胶,50kV,不带间隙 | 交流避雷器-电压等级:AC10kV,额定电压:17kV,外绝缘材质:硅橡胶,雷电额定残压:50kV,是否带间隙:不带间隙 | 台 | 1096 | 2023-10-25 | 2024-08-30 | 河北省廊坊市广阳区 | 买方指定仓库地面交货 |  | 9995-500027151-00002 | 044004928900010 | 400222913100010 | 500027151 |  | 500027151-0024
0123AB-1020001-0001 | 包1 | 100 | 国网冀北电力有限公司 | 国网冀北电力有限公司秦皇岛供电公司 |  | 无电压等级 | 交流避雷器,AC10kV,17kV,硅橡胶,50kV,不带间隙 | 交流避雷器-电压等级:AC10kV,额定电压:17kV,外绝缘材质:硅橡胶,雷电额定残压:50kV,是否带间隙:不带间隙 | 台 | 284 | 2023-10-25 | 2024-08-30 | 河北省秦皇岛市 | 材料站现场车板交货 |  | 9995-500027151-00002 | 044004954000010 | 400222936100010 | 500027151 |  | 500027151-0024
0123AB-1020001-0001 | 包1 | 100 | 国网冀北电力有限公司 | 国网冀北电力有限公司张家口供电公司 |  | 无电压等级 | 交流避雷器,AC10kV,17kV,硅橡胶,50kV,不带间隙 | 交流避雷器-电压等级:AC10kV,额定电压:17kV,外绝缘材质:硅橡胶,雷电额定残压:50kV,是否带间隙:不带间隙 | 台 | 27 | 2023-10-25 | 2024-08-30 | 张家口 | 买方指定仓库地面交货 |  | 9995-500027151-00003 | 044004843000010 | 400222831100010 | 500027151 |  | 500027151-0025
0123AB-1020001-0001 | 包1 | 100 | 国网冀北电力有限公司 | 国网冀北电力有限公司廊坊供电公司 |  | 无电压等级 | 交流避雷器,AC10kV,17kV,硅橡胶,50kV,不带间隙 | 交流避雷器-电压等级:AC10kV,额定电压:17kV,外绝缘材质:硅橡胶,雷电额定残压:50kV,是否带间隙:不带间隙 | 台 | 16 | 2023-10-25 | 2024-08-30 | 河北省廊坊市广阳区 | 买方指定仓库地面交货 |  | 9995-500027151-00003 | 044004929000010 | 400222913200010 | 500027151 |  | 500027151-0025
0123AB-1020001-0001 | 包1 | 100 | 国网冀北电力有限公司 | 国网冀北电力有限公司张家口供电公司 |  | 无电压等级 | 交流避雷器,AC10kV,17kV,硅橡胶,50kV,不带间隙 | 交流避雷器-电压等级:AC10kV,额定电压:17kV,外绝缘材质:硅橡胶,雷电额定残压:50kV,是否带间隙:不带间隙 | 台 | 374 | 2023-10-25 | 2024-08-30 | 张家口 | 买方指定仓库地面交货 |  | 9995-500027151-00004 | 044004843100010 | 400222831200010 | 500027151 |  | 500027151-0026
0123AB-1020001-0001 | 包1 | 100 | 国网冀北电力有限公司 | 国网冀北电力有限公司承德供电公司 |  | 无电压等级 | 交流避雷器,AC10kV,17kV,硅橡胶,50kV,不带间隙 | 交流避雷器-电压等级:AC10kV,额定电压:17kV,外绝缘材质:硅橡胶,雷电额定残压:50kV,是否带间隙:不带间隙 | 台 | 296 | 2023-10-25 | 2024-08-30 | 河北省承德市 | 买方指定仓库地面交货 |  | 9995-500027151-00004 | 044004876900010 | 400222863800010 | 500027151 |  | 500027151-0026
0123AB-1020001-0001 | 包1 | 100 | 国网冀北电力有限公司 | 国网冀北电力有限公司廊坊供电公司 |  | 无电压等级 | 交流避雷器,AC10kV,17kV,硅橡胶,50kV,不带间隙 | 交流避雷器-电压等级:AC10kV,额定电压:17kV,外绝缘材质:硅橡胶,雷电额定残压:50kV,是否带间隙:不带间隙 | 台 | 333 | 2023-10-25 | 2024-08-30 | 河北省廊坊市广阳区 | 买方指定仓库地面交货 |  | 9995-500027151-00004 | 044004929100010 | 400222913300010 | 500027151 |  | 500027151-0026
0123AB-1020001-0001 | 包1 | 100 | 国网冀北电力有限公司 | 国网冀北电力有限公司秦皇岛供电公司 |  | 无电压等级 | 交流避雷器,AC10kV,17kV,硅橡胶,50kV,不带间隙 | 交流避雷器-电压等级:AC10kV,额定电压:17kV,外绝缘材质:硅橡胶,雷电额定残压:50kV,是否带间隙:不带间隙 | 台 | 14 | 2023-10-25 | 2024-08-30 | 河北省秦皇岛市 | 材料站现场车板交货 |  | 9995-500027151-00004 | 044004954100010 | 400222936200010 | 500027151 |  | 500027151-0026
0123AB-1020001-0001 | 包1 | 100 | 国网冀北电力有限公司 | 国网冀北电力有限公司张家口供电公司 |  | 无电压等级 | 交流避雷器,AC10kV,17kV,硅橡胶,50kV,不带间隙 | 交流避雷器-电压等级:AC10kV,额定电压:17kV,外绝缘材质:硅橡胶,雷电额定残压:50kV,是否带间隙:不带间隙 | 台 | 745 | 2023-10-25 | 2024-08-30 | 张家口 | 买方指定仓库地面交货 |  | 9995-500027151-00005 | 044004843200010 | 400222831300010 | 500027151 |  | 500027151-0027
0123AB-1020001-0001 | 包2 | 200 | 国网冀北电力有限公司 | 国网冀北电力有限公司承德供电公司 |  | 无电压等级 | 交流避雷器,AC10kV,17kV,硅橡胶,50kV,不带间隙 | 交流避雷器-电压等级:AC10kV,额定电压:17kV,外绝缘材质:硅橡胶,雷电额定残压:50kV,是否带间隙:不带间隙 | 台 | 4 | 2023-10-25 | 2024-08-30 | 河北省承德市 | 买方指定仓库地面交货 |  | 9995-500027151-00005 | 044004877000010 | 400222863900010 | 500027151 |  | 500027151-0027
0123AB-1020001-0001 | 包2 | 200 | 国网冀北电力有限公司 | 国网冀北电力有限公司张家口供电公司 |  | 无电压等级 | 交流避雷器,AC10kV,17kV,硅橡胶,50kV,不带间隙 | 交流避雷器-电压等级:AC10kV,额定电压:17kV,外绝缘材质:硅橡胶,雷电额定残压:50kV,是否带间隙:不带间隙 | 台 | 497 | 2023-10-25 | 2024-08-30 | 张家口 | 买方指定仓库地面交货 |  | 9995-500027151-00005 | 044004843200010 | 400222831300010 | 500027151 |  | 500027151-0027
0123AB-1020001-0001 | 包2 | 200 | 国网冀北电力有限公司 | 国网冀北电力有限公司张家口供电公司 |  | 无电压等级 | 交流避雷器,AC10kV,17kV,硅橡胶,45kV,不带间隙 | 交流避雷器-电压等级:AC10kV,额定电压:17kV,外绝缘材质:硅橡胶,雷电额定残压:45kV,是否带间隙:不带间隙 | 台 | 7 | 2023-10-25 | 2024-08-30 | 张家口 | 买方指定仓库地面交货 |  | 9999-500004650-00002 | 044004868000010 | 400222855700010 | 500004650 |  | 500004650-0005
0123AB-1020001-0001 | 包2 | 200 | 国网冀北电力有限公司 | 国网冀北电力有限公司唐山供电公司 |  | 无电压等级 | 交流避雷器,AC10kV,17kV,硅橡胶,45kV,不带间隙 | 交流避雷器-电压等级:AC10kV,额定电压:17kV,外绝缘材质:硅橡胶,雷电额定残压:45kV,是否带间隙:不带间隙 | 台 | 94 | 2023-10-25 | 2024-08-30 | 河北唐山 | 买方指定仓库地面交货 |  | 9999-500004650-00002 | 044004916900010 | 400222901900010 | 500004650 |  | 500004650-0005
0123AB-1020001-0001 | 包2 | 200 | 国网冀北电力有限公司 | 国网冀北电力有限公司秦皇岛供电公司 |  | 无电压等级 | 交流避雷器,AC10kV,17kV,硅橡胶,45kV,不带间隙 | 交流避雷器-电压等级:AC10kV,额定电压:17kV,外绝缘材质:硅橡胶,雷电额定残压:45kV,是否带间隙:不带间隙 | 台 | 13 | 2023-10-25 | 2024-08-30 | 河北省秦皇岛市 | 材料站现场车板交货 |  | 9999-500004650-00002 | 044004948200010 | 400222931200010 | 500004650 |  | 500004650-0005
0123AB-1020001-0001 | 包2 | 200 | 国网冀北电力有限公司 | 国网冀北电力有限公司廊坊供电公司 |  | 无电压等级 | 交流避雷器,AC10kV,17kV,硅橡胶,45kV,不带间隙 | 交流避雷器-电压等级:AC10kV,额定电压:17kV,外绝缘材质:硅橡胶,雷电额定残压:45kV,是否带间隙:不带间隙 | 台 | 14 | 2023-10-25 | 2024-08-30 | 河北省廊坊市广阳区 | 买方指定仓库地面交货 |  | 9999-500004650-00002 | 044005012000010 | 400222962700010 | 500004650 |  | 500004650-0005
0123AB-1020001-0001 | 包2 | 200 | 国网冀北电力有限公司 | 国网冀北电力有限公司张家口供电公司 |  | 无电压等级 | 交流避雷器,AC10kV,17kV,硅橡胶,45kV,不带间隙 | 交流避雷器-电压等级:AC10kV,额定电压:17kV,外绝缘材质:硅橡胶,雷电额定残压:45kV,是否带间隙:不带间隙 | 台 | 339 | 2023-10-25 | 2024-08-30 | 张家口 | 买方指定仓库地面交货 |  | 9999-500004650-00003 | 044004868100010 | 400222855800010 | 500004650 |  | 500004650-0006
0123AB-1020001-0001 | 包2 | 200 | 国网冀北电力有限公司 | 国网冀北电力有限公司秦皇岛供电公司 |  | 无电压等级 | 交流避雷器,AC10kV,17kV,硅橡胶,45kV,不带间隙 | 交流避雷器-电压等级:AC10kV,额定电压:17kV,外绝缘材质:硅橡胶,雷电额定残压:45kV,是否带间隙:不带间隙 | 台 | 126 | 2023-10-25 | 2024-08-30 | 河北省秦皇岛市 | 材料站现场车板交货 |  | 9999-500004650-00004 | 044004948300010 | 400222931300010 | 500004650 |  | 500004650-0007
0123AB-1020001-0001 | 包2 | 200 | 国网冀北电力有限公司 | 国网冀北电力有限公司唐山供电公司 |  | 无电压等级 | 交流避雷器,AC10kV,17kV,硅橡胶,45kV,不带间隙 | 交流避雷器-电压等级:AC10kV,额定电压:17kV,外绝缘材质:硅橡胶,雷电额定残压:45kV,是否带间隙:不带间隙 | 台 | 1 | 2023-10-25 | 2024-08-30 | 唐山 | 买方指定仓库地面交货 |  | 9999-500004650-00010 | 044005243000010 | 400222980100010 | 500004650 |  | 500004650-0033
0123AB-1020001-0001 | 包2 | 200 | 国网冀北电力有限公司 | 国网冀北电力有限公司唐山供电公司 |  | 无电压等级 | 交流避雷器,AC10kV,17kV,硅橡胶,45kV,不带间隙 | 交流避雷器-电压等级:AC10kV,额定电压:17kV,外绝缘材质:硅橡胶,雷电额定残压:45kV,是否带间隙:不带间隙 | 台 | 1 | 2023-10-25 | 2024-08-30 | 唐山 | 买方指定仓库地面交货 |  | 9999-500004650-00011 | 044005243200010 | 400222980300010 | 500004650 |  | 500004650-0034
0123AB-1020001-0001 | 包2 | 200 | 国网冀北电力有限公司 | 国网冀北电力有限公司廊坊供电公司 |  | 无电压等级 | 交流避雷器,AC10kV,17kV,硅橡胶,50kV,不带间隙 | 交流避雷器-电压等级:AC10kV,额定电压:17kV,外绝缘材质:硅橡胶,雷电额定残压:50kV,是否带间隙:不带间隙 | 台 | 22 | 2023-10-25 | 2024-08-30 | 河北省廊坊市广阳区 | 买方指定仓库地面交货 |  | 9999-500027151-00003 | 044004929300010 | 400222913500010 | 500027151 |  | 500027151-0003
0123AB-1020001-0001 | 包2 | 200 | 国网冀北电力有限公司 | 国网冀北电力有限公司张家口供电公司 |  | 无电压等级 | 交流避雷器,AC10kV,17kV,硅橡胶,50kV,不带间隙 | 交流避雷器-电压等级:AC10kV,额定电压:17kV,外绝缘材质:硅橡胶,雷电额定残压:50kV,是否带间隙:不带间隙 | 台 | 274 | 2023-10-25 | 2024-08-30 | 张家口 | 买方指定仓库地面交货 |  | 9999-500027151-00004 | 044004843300010 | 400222831400010 | 500027151 |  | 500027151-0004
0123AB-1020001-0001 | 包2 | 200 | 国网冀北电力有限公司 | 国网冀北电力有限公司承德供电公司 |  | 无电压等级 | 交流避雷器,AC10kV,17kV,硅橡胶,50kV,不带间隙 | 交流避雷器-电压等级:AC10kV,额定电压:17kV,外绝缘材质:硅橡胶,雷电额定残压:50kV,是否带间隙:不带间隙 | 台 | 48 | 2023-10-25 | 2024-08-30 | 河北省承德市 | 买方指定仓库地面交货 |  | 9999-500027151-00004 | 044004877100010 | 400222864000010 | 500027151 |  | 500027151-0004
0123AB-1020001-0001 | 包2 | 200 | 国网冀北电力有限公司 | 国网冀北电力有限公司唐山供电公司 |  | 无电压等级 | 交流避雷器,AC10kV,17kV,硅橡胶,50kV,不带间隙 | 交流避雷器-电压等级:AC10kV,额定电压:17kV,外绝缘材质:硅橡胶,雷电额定残压:50kV,是否带间隙:不带间隙 | 台 | 2 | 2023-10-25 | 2024-08-30 | 河北唐山 | 买方指定仓库地面交货 |  | 9999-500027151-00004 | 044004901300010 | 400222887300010 | 500027151 |  | 500027151-0004
0123AB-1020001-0001 | 包2 | 200 | 国网冀北电力有限公司 | 国网冀北电力有限公司廊坊供电公司 |  | 无电压等级 | 交流避雷器,AC10kV,17kV,硅橡胶,50kV,不带间隙 | 交流避雷器-电压等级:AC10kV,额定电压:17kV,外绝缘材质:硅橡胶,雷电额定残压:50kV,是否带间隙:不带间隙 | 台 | 2 | 2023-10-25 | 2024-08-30 | 河北省廊坊市广阳区 | 买方指定仓库地面交货 |  | 9999-500027151-00004 | 044004929400010 | 400222913600010 | 500027151 |  | 500027151-0004
0123AB-1020001-0001 | 包2 | 200 | 国网冀北电力有限公司 | 国网冀北电力有限公司张家口供电公司 |  | 无电压等级 | 交流避雷器,AC10kV,17kV,硅橡胶,50kV,不带间隙 | 交流避雷器-电压等级:AC10kV,额定电压:17kV,外绝缘材质:硅橡胶,雷电额定残压:50kV,是否带间隙:不带间隙 | 台 | 12 | 2023-10-25 | 2024-08-30 | 张家口 | 买方指定仓库地面交货 |  | 9999-500027151-00005 | 044004843400010 | 400222831500010 | 500027151 |  | 500027151-0005
0123AB-1020001-0001 | 包2 | 200 | 国网冀北电力有限公司 | 国网冀北电力有限公司廊坊供电公司 |  | 无电压等级 | 交流避雷器,AC10kV,17kV,硅橡胶,50kV,不带间隙 | 交流避雷器-电压等级:AC10kV,额定电压:17kV,外绝缘材质:硅橡胶,雷电额定残压:50kV,是否带间隙:不带间隙 | 台 | 16 | 2023-10-25 | 2024-08-30 | 河北省廊坊市广阳区 | 买方指定仓库地面交货 |  | 9999-500027151-00005 | 044004929500010 | 400222913700010 | 500027151 |  | 500027151-0005
0123AB-1020001-0001 | 包2 | 200 | 国网冀北电力有限公司 | 国网冀北电力有限公司张家口供电公司 |  | 无电压等级 | 交流避雷器,AC10kV,17kV,硅橡胶,50kV,不带间隙 | 交流避雷器-电压等级:AC10kV,额定电压:17kV,外绝缘材质:硅橡胶,雷电额定残压:50kV,是否带间隙:不带间隙 | 台 | 4 | 2023-10-25 | 2024-08-30 | 张家口 | 买方指定仓库地面交货 |  | 9999-500027151-00006 | 044004843500010 | 400222831600010 | 500027151 |  | 500027151-0006
0123AB-1020001-0001 | 包2 | 200 | 国网冀北电力有限公司 | 国网冀北电力有限公司承德供电公司 |  | 无电压等级 | 交流避雷器,AC10kV,17kV,硅橡胶,50kV,不带间隙 | 交流避雷器-电压等级:AC10kV,额定电压:17kV,外绝缘材质:硅橡胶,雷电额定残压:50kV,是否带间隙:不带间隙 | 台 | 54 | 2023-10-25 | 2024-08-30 | 河北省承德市 | 买方指定仓库地面交货 |  | 9999-500027151-00006 | 044004877200010 | 400222864100010 | 500027151 |  | 500027151-0006
0123AB-1020001-0001 | 包2 | 200 | 国网冀北电力有限公司 | 国网冀北电力有限公司唐山供电公司 |  | 无电压等级 | 交流避雷器,AC10kV,17kV,硅橡胶,50kV,不带间隙 | 交流避雷器-电压等级:AC10kV,额定电压:17kV,外绝缘材质:硅橡胶,雷电额定残压:50kV,是否带间隙:不带间隙 | 台 | 196 | 2023-10-25 | 2024-08-30 | 河北唐山 | 买方指定仓库地面交货 |  | 9999-500027151-00006 | 044004901400010 | 400222887400010 | 500027151 |  | 500027151-0006
0123AB-1020001-0001 | 包2 | 200 | 国网冀北电力有限公司 | 国网冀北电力有限公司廊坊供电公司 |  | 无电压等级 | 交流避雷器,AC10kV,17kV,硅橡胶,50kV,不带间隙 | 交流避雷器-电压等级:AC10kV,额定电压:17kV,外绝缘材质:硅橡胶,雷电额定残压:50kV,是否带间隙:不带间隙 | 台 | 4 | 2023-10-25 | 2024-08-30 | 河北省廊坊市广阳区 | 买方指定仓库地面交货 |  | 9999-500027151-00006 | 044004929600010 | 400222913800010 | 500027151 |  | 500027151-0006
0123AB-1020001-0001 | 包2 | 200 | 国网冀北电力有限公司 | 国网冀北电力有限公司张家口供电公司 |  | 无电压等级 | 交流避雷器,AC10kV,17kV,硅橡胶,50kV,不带间隙 | 交流避雷器-电压等级:AC10kV,额定电压:17kV,外绝缘材质:硅橡胶,雷电额定残压:50kV,是否带间隙:不带间隙 | 台 | 12 | 2023-10-25 | 2024-08-30 | 张家口 | 买方指定仓库地面交货 |  | 9999-500027151-00012 | 044004843600010 | 400222831700010 | 500027151 |  | 500027151-0012
0123AB-1020001-0001 | 包2 | 200 | 国网冀北电力有限公司 | 国网冀北电力有限公司廊坊供电公司 |  | 无电压等级 | 交流避雷器,AC10kV,17kV,硅橡胶,50kV,不带间隙 | 交流避雷器-电压等级:AC10kV,额定电压:17kV,外绝缘材质:硅橡胶,雷电额定残压:50kV,是否带间隙:不带间隙 | 台 | 20 | 2023-10-25 | 2024-08-30 | 河北省廊坊市广阳区 | 买方指定仓库地面交货 |  | 9995-500027151-00005 | 044004929200010 | 400222913400010 | 500027151 |  | 500027151-0027
0123AB-1020001-0001 | 包2 | 200 | 国网冀北电力有限公司 | 国网冀北电力有限公司秦皇岛供电公司 |  | 无电压等级 | 交流避雷器,AC10kV,17kV,硅橡胶,50kV,不带间隙 | 交流避雷器-电压等级:AC10kV,额定电压:17kV,外绝缘材质:硅橡胶,雷电额定残压:50kV,是否带间隙:不带间隙 | 台 | 9 | 2023-10-25 | 2024-08-30 | 河北省秦皇岛市 | 材料站现场车板交货 |  | 9995-500027151-00004 | 044004954100010 | 400222936200010 | 500027151 |  | 500027151-0026
0123AB-1020001-0001 | 包2 | 200 | 国网冀北电力有限公司 | 国网冀北电力有限公司廊坊供电公司 |  | 无电压等级 | 交流避雷器,AC10kV,17kV,硅橡胶,50kV,不带间隙 | 交流避雷器-电压等级:AC10kV,额定电压:17kV,外绝缘材质:硅橡胶,雷电额定残压:50kV,是否带间隙:不带间隙 | 台 | 222 | 2023-10-25 | 2024-08-30 | 河北省廊坊市广阳区 | 买方指定仓库地面交货 |  | 9995-500027151-00004 | 044004929100010 | 400222913300010 | 500027151 |  | 500027151-0026
0123AB-1020001-0001 | 包2 | 200 | 国网冀北电力有限公司 | 国网冀北电力有限公司唐山供电公司 |  | 无电压等级 | 交流避雷器,AC10kV,17kV,硅橡胶,50kV,不带间隙 | 交流避雷器-电压等级:AC10kV,额定电压:17kV,外绝缘材质:硅橡胶,雷电额定残压:50kV,是否带间隙:不带间隙 | 台 | 22 | 2023-10-25 | 2024-08-30 | 河北唐山 | 买方指定仓库地面交货 |  | 9999-500027151-00012 | 044004901500010 | 400222887500010 | 500027151 |  | 500027151-0012
0123AB-1020001-0001 | 包2 | 200 | 国网冀北电力有限公司 | 国网冀北电力有限公司唐山供电公司 |  | 无电压等级 | 交流避雷器,AC10kV,17kV,硅橡胶,45kV,不带间隙 | 交流避雷器-电压等级:AC10kV,额定电压:17kV,外绝缘材质:硅橡胶,雷电额定残压:45kV,是否带间隙:不带间隙 | 台 | 3032 | 2023-10-25 | 2024-08-30 | 河北唐山 | 买方指定仓库地面交货 |  | G00M-500004650-00011 | 044004893500010 | 400222879500010 | 500004650 |  | 500004650-0082
0123AB-1020001-0001 | 包2 | 200 | 国网冀北电力有限公司 | 国网冀北电力有限公司廊坊供电公司 |  | 无电压等级 | 交流避雷器,AC10kV,17kV,硅橡胶,45kV,不带间隙 | 交流避雷器-电压等级:AC10kV,额定电压:17kV,外绝缘材质:硅橡胶,雷电额定残压:45kV,是否带间隙:不带间隙 | 台 | 53 | 2023-10-25 | 2024-08-30 | 河北省廊坊市广阳区 | 买方指定仓库地面交货 |  | G00M-500004650-00011 | 044004920100010 | 400222904300010 | 500004650 |  | 500004650-0082
0123AB-1020001-0001 | 包2 | 200 | 国网冀北电力有限公司 | 国网冀北电力有限公司廊坊供电公司 |  | 无电压等级 | 交流避雷器,AC10kV,17kV,硅橡胶,45kV,不带间隙 | 交流避雷器-电压等级:AC10kV,额定电压:17kV,外绝缘材质:硅橡胶,雷电额定残压:45kV,是否带间隙:不带间隙 | 台 | 917 | 2023-10-25 | 2024-08-30 | 河北省廊坊市广阳区 | 买方指定仓库地面交货 |  | G00M-500004650-00012 | 044004920200010 | 400222904400010 | 500004650 |  | 500004650-0083
0123AB-1020001-0001 | 包2 | 200 | 国网冀北电力有限公司 | 国网冀北电力有限公司秦皇岛供电公司 |  | 无电压等级 | 交流避雷器,AC10kV,17kV,硅橡胶,45kV,不带间隙 | 交流避雷器-电压等级:AC10kV,额定电压:17kV,外绝缘材质:硅橡胶,雷电额定残压:45kV,是否带间隙:不带间隙 | 台 | 18 | 2023-10-25 | 2024-08-30 | 河北省秦皇岛市 | 材料站现场车板交货 |  | G00M-500004650-00013 | 044004838900010 | 400222829500010 | 500004650 |  | 500004650-0084
0123AB-1020001-0001 | 包2 | 200 | 国网冀北电力有限公司 | 国网冀北电力有限公司廊坊供电公司 |  | 无电压等级 | 交流避雷器,AC10kV,17kV,硅橡胶,45kV,不带间隙 | 交流避雷器-电压等级:AC10kV,额定电压:17kV,外绝缘材质:硅橡胶,雷电额定残压:45kV,是否带间隙:不带间隙 | 台 | 314 | 2023-10-25 | 2024-08-30 | 河北省廊坊市广阳区 | 买方指定仓库地面交货 |  | G00M-500004650-00014 | 044004920300010 | 400222904500010 | 500004650 |  | 500004650-0085
0123AB-1020001-0001 | 包2 | 200 | 国网冀北电力有限公司 | 国网冀北电力有限公司秦皇岛供电公司 |  | 无电压等级 | 交流避雷器,AC10kV,17kV,硅橡胶,45kV,不带间隙 | 交流避雷器-电压等级:AC10kV,额定电压:17kV,外绝缘材质:硅橡胶,雷电额定残压:45kV,是否带间隙:不带间隙 | 台 | 927 | 2023-10-25 | 2024-08-30 | 河北省秦皇岛市 | 材料站现场车板交货 |  | G00M-500004650-00014 | 044004950000010 | 400222932100010 | 500004650 |  | 500004650-0085
0123AB-1020001-0001 | 包2 | 200 | 国网冀北电力有限公司 | 国网冀北电力有限公司张家口供电公司 |  | 无电压等级 | 交流避雷器,AC10kV,17kV,硅橡胶,45kV,不带间隙 | 交流避雷器-电压等级:AC10kV,额定电压:17kV,外绝缘材质:硅橡胶,雷电额定残压:45kV,是否带间隙:不带间隙 | 台 | 18 | 2023-10-25 | 2024-08-30 | 张家口 | 买方指定仓库地面交货 |  | G00M-500004650-00015 | 044004834700010 | 400222828500010 | 500004650 |  | 500004650-0086
0123AB-1020001-0001 | 包2 | 200 | 国网冀北电力有限公司 | 国网冀北电力有限公司张家口供电公司 |  | 无电压等级 | 交流避雷器,AC10kV,13kV,硅橡胶,40kV,带间隙 | 交流避雷器-电压等级:AC10kV,额定电压:13kV,外绝缘材质:硅橡胶,雷电额定残压:40kV,是否带间隙:带间隙 | 台 | 3780 | 2023-10-25 | 2024-08-30 | 张家口 | 买方指定仓库地面交货 |  | G00M-500127027-00002 | 044004834200010 | 400222828000010 | 500127027 |  | 500127027-0028
0123AB-1020001-0001 | 包2 | 200 | 国网冀北电力有限公司 | 国网冀北电力有限公司秦皇岛供电公司 |  | 无电压等级 | 交流避雷器,AC10kV,13kV,硅橡胶,40kV,带间隙 | 交流避雷器-电压等级:AC10kV,额定电压:13kV,外绝缘材质:硅橡胶,雷电额定残压:40kV,是否带间隙:带间隙 | 台 | 1341 | 2023-10-25 | 2024-08-30 | 河北省秦皇岛市 | 材料站现场车板交货 |  | G00M-500127027-00002 | 044004960600010 | 400222942100010 | 500127027 |  | 500127027-0028
0123AB-1020001-0001 | 包2 | 200 | 国网冀北电力有限公司 | 国网冀北电力有限公司唐山供电公司 |  | 无电压等级 | 交流避雷器,AC10kV,17kV,硅橡胶,45kV,不带间隙 | 交流避雷器-电压等级:AC10kV,额定电压:17kV,外绝缘材质:硅橡胶,雷电额定残压:45kV,是否带间隙:不带间隙 | 台 | 1 | 2023-10-25 | 2024-08-30 | 唐山 | 买方指定仓库地面交货 |  | 9915-500004650-00001 | 044005243600010 | 400222980700010 | 500004650
0123AB-1020001-0001 | 包2 | 200 | 国网冀北电力有限公司 | 国网冀北电力有限公司唐山供电公司 |  | 无电压等级 | 交流避雷器,AC10kV,17kV,硅橡胶,45kV,不带间隙 | 交流避雷器-电压等级:AC10kV,额定电压:17kV,外绝缘材质:硅橡胶,雷电额定残压:45kV,是否带间隙:不带间隙 | 台 | 1 | 2023-10-25 | 2024-08-30 | 唐山 | 买方指定仓库地面交货 |  | 9995-500004650-00001 | 044005243400010 | 400222980500010 | 500004650 |  | 500004650-0014
0123AB-1020001-0001 | 包2 | 200 | 国网冀北电力有限公司 | 国网冀北电力有限公司张家口供电公司 |  | 无电压等级 | 交流避雷器,AC10kV,17kV,硅橡胶,45kV,不带间隙 | 交流避雷器-电压等级:AC10kV,额定电压:17kV,外绝缘材质:硅橡胶,雷电额定残压:45kV,是否带间隙:不带间隙 | 台 | 120 | 2023-10-25 | 2024-08-30 | 张家口 | 买方指定仓库地面交货 |  | 9995-500004650-00002 | 044004834500010 | 400222828300010 | 500004650 |  | 500004650-0015
0123AB-1020001-0001 | 包2 | 200 | 国网冀北电力有限公司 | 国网冀北电力有限公司唐山供电公司 |  | 无电压等级 | 交流避雷器,AC10kV,17kV,硅橡胶,45kV,不带间隙 | 交流避雷器-电压等级:AC10kV,额定电压:17kV,外绝缘材质:硅橡胶,雷电额定残压:45kV,是否带间隙:不带间隙 | 台 | 18 | 2023-10-25 | 2024-08-30 | 河北唐山 | 买方指定仓库地面交货 |  | 9995-500004650-00002 | 044004893400010 | 400222879400010 | 500004650 |  | 500004650-0015
0123AB-1020001-0001 | 包2 | 200 | 国网冀北电力有限公司 | 国网冀北电力有限公司张家口供电公司 |  | 无电压等级 | 交流避雷器,AC10kV,17kV,硅橡胶,45kV,不带间隙 | 交流避雷器-电压等级:AC10kV,额定电压:17kV,外绝缘材质:硅橡胶,雷电额定残压:45kV,是否带间隙:不带间隙 | 台 | 335 | 2023-10-25 | 2024-08-30 | 张家口 | 买方指定仓库地面交货 |  | 9995-500004650-00003 | 044004834600010 | 400222828400010 | 500004650 |  | 500004650-0016
0123AB-1020001-0001 | 包2 | 200 | 国网冀北电力有限公司 | 国网冀北电力有限公司张家口供电公司 |  | 无电压等级 | 交流避雷器,AC10kV,17kV,硅橡胶,50kV,不带间隙 | 交流避雷器-电压等级:AC10kV,额定电压:17kV,外绝缘材质:硅橡胶,雷电额定残压:50kV,是否带间隙:不带间隙 | 台 | 445 | 2023-10-25 | 2024-08-30 | 张家口 | 买方指定仓库地面交货 |  | 9995-500027151-00001 | 044004834800010 | 400222828600010 | 500027151 |  | 500027151-0023
0123AB-1020001-0001 | 包2 | 200 | 国网冀北电力有限公司 | 国网冀北电力有限公司承德供电公司 |  | 无电压等级 | 交流避雷器,AC10kV,17kV,硅橡胶,50kV,不带间隙 | 交流避雷器-电压等级:AC10kV,额定电压:17kV,外绝缘材质:硅橡胶,雷电额定残压:50kV,是否带间隙:不带间隙 | 台 | 360 | 2023-10-25 | 2024-08-30 | 河北省承德市 | 买方指定仓库地面交货 |  | 9995-500027151-00001 | 044004876700010 | 400222863600010 | 500027151 |  | 500027151-0023
0123AB-1020001-0001 | 包2 | 200 | 国网冀北电力有限公司 | 国网冀北电力有限公司唐山供电公司 |  | 无电压等级 | 交流避雷器,AC10kV,17kV,硅橡胶,50kV,不带间隙 | 交流避雷器-电压等级:AC10kV,额定电压:17kV,外绝缘材质:硅橡胶,雷电额定残压:50kV,是否带间隙:不带间隙 | 台 | 48 | 2023-10-25 | 2024-08-30 | 河北唐山 | 买方指定仓库地面交货 |  | 9995-500027151-00001 | 044004901200010 | 400222887200010 | 500027151 |  | 500027151-0023
0123AB-1020001-0001 | 包2 | 200 | 国网冀北电力有限公司 | 国网冀北电力有限公司廊坊供电公司 |  | 无电压等级 | 交流避雷器,AC10kV,17kV,硅橡胶,50kV,不带间隙 | 交流避雷器-电压等级:AC10kV,额定电压:17kV,外绝缘材质:硅橡胶,雷电额定残压:50kV,是否带间隙:不带间隙 | 台 | 1506 | 2023-10-25 | 2024-08-30 | 河北省廊坊市广阳区 | 买方指定仓库地面交货 |  | 9995-500027151-00001 | 044004928800010 | 400222913000010 | 500027151 |  | 500027151-0023
0123AB-1020001-0001 | 包2 | 200 | 国网冀北电力有限公司 | 国网冀北电力有限公司秦皇岛供电公司 |  | 无电压等级 | 交流避雷器,AC10kV,17kV,硅橡胶,50kV,不带间隙 | 交流避雷器-电压等级:AC10kV,额定电压:17kV,外绝缘材质:硅橡胶,雷电额定残压:50kV,是否带间隙:不带间隙 | 台 | 1015 | 2023-10-25 | 2024-08-30 | 河北省秦皇岛市 | 材料站现场车板交货 |  | 9995-500027151-00001 | 044004953900010 | 400222936000010 | 500027151 |  | 500027151-0023
0123AB-1020001-0001 | 包2 | 200 | 国网冀北电力有限公司 | 国网冀北电力有限公司承德供电公司 |  | 无电压等级 | 交流避雷器,AC10kV,17kV,硅橡胶,50kV,不带间隙 | 交流避雷器-电压等级:AC10kV,额定电压:17kV,外绝缘材质:硅橡胶,雷电额定残压:50kV,是否带间隙:不带间隙 | 台 | 120 | 2023-10-25 | 2024-08-30 | 河北省承德市 | 买方指定仓库地面交货 |  | 9995-500027151-00001 | 044004991800010 | 400222959400010 | 500027151 |  | 500027151-0023
0123AB-1020001-0001 | 包2 | 200 | 国网冀北电力有限公司 | 国网冀北电力有限公司张家口供电公司 |  | 无电压等级 | 交流避雷器,AC10kV,17kV,硅橡胶,50kV,不带间隙 | 交流避雷器-电压等级:AC10kV,额定电压:17kV,外绝缘材质:硅橡胶,雷电额定残压:50kV,是否带间隙:不带间隙 | 台 | 77 | 2023-10-25 | 2024-08-30 | 张家口 | 买方指定仓库地面交货 |  | 9995-500027151-00002 | 044004834900010 | 400222828700010 | 500027151 |  | 500027151-0024
0123AB-1020001-0001 | 包2 | 200 | 国网冀北电力有限公司 | 国网冀北电力有限公司承德供电公司 |  | 无电压等级 | 交流避雷器,AC10kV,17kV,硅橡胶,50kV,不带间隙 | 交流避雷器-电压等级:AC10kV,额定电压:17kV,外绝缘材质:硅橡胶,雷电额定残压:50kV,是否带间隙:不带间隙 | 台 | 419 | 2023-10-25 | 2024-08-30 | 河北省承德市 | 买方指定仓库地面交货 |  | 9995-500027151-00002 | 044004876800010 | 400222863700010 | 500027151 |  | 500027151-0024
0123AB-1020001-0001 | 包2 | 200 | 国网冀北电力有限公司 | 国网冀北电力有限公司廊坊供电公司 |  | 无电压等级 | 交流避雷器,AC10kV,17kV,硅橡胶,50kV,不带间隙 | 交流避雷器-电压等级:AC10kV,额定电压:17kV,外绝缘材质:硅橡胶,雷电额定残压:50kV,是否带间隙:不带间隙 | 台 | 731 | 2023-10-25 | 2024-08-30 | 河北省廊坊市广阳区 | 买方指定仓库地面交货 |  | 9995-500027151-00002 | 044004928900010 | 400222913100010 | 500027151 |  | 500027151-0024
0123AB-1020001-0001 | 包2 | 200 | 国网冀北电力有限公司 | 国网冀北电力有限公司秦皇岛供电公司 |  | 无电压等级 | 交流避雷器,AC10kV,17kV,硅橡胶,50kV,不带间隙 | 交流避雷器-电压等级:AC10kV,额定电压:17kV,外绝缘材质:硅橡胶,雷电额定残压:50kV,是否带间隙:不带间隙 | 台 | 189 | 2023-10-25 | 2024-08-30 | 河北省秦皇岛市 | 材料站现场车板交货 |  | 9995-500027151-00002 | 044004954000010 | 400222936100010 | 500027151 |  | 500027151-0024
0123AB-1020001-0001 | 包2 | 200 | 国网冀北电力有限公司 | 国网冀北电力有限公司张家口供电公司 |  | 无电压等级 | 交流避雷器,AC10kV,17kV,硅橡胶,50kV,不带间隙 | 交流避雷器-电压等级:AC10kV,额定电压:17kV,外绝缘材质:硅橡胶,雷电额定残压:50kV,是否带间隙:不带间隙 | 台 | 18 | 2023-10-25 | 2024-08-30 | 张家口 | 买方指定仓库地面交货 |  | 9995-500027151-00003 | 044004843000010 | 400222831100010 | 500027151 |  | 500027151-0025
0123AB-1020001-0001 | 包2 | 200 | 国网冀北电力有限公司 | 国网冀北电力有限公司廊坊供电公司 |  | 无电压等级 | 交流避雷器,AC10kV,17kV,硅橡胶,50kV,不带间隙 | 交流避雷器-电压等级:AC10kV,额定电压:17kV,外绝缘材质:硅橡胶,雷电额定残压:50kV,是否带间隙:不带间隙 | 台 | 11 | 2023-10-25 | 2024-08-30 | 河北省廊坊市广阳区 | 买方指定仓库地面交货 |  | 9995-500027151-00003 | 044004929000010 | 400222913200010 | 500027151 |  | 500027151-0025
0123AB-1020001-0001 | 包2 | 200 | 国网冀北电力有限公司 | 国网冀北电力有限公司张家口供电公司 |  | 无电压等级 | 交流避雷器,AC10kV,17kV,硅橡胶,50kV,不带间隙 | 交流避雷器-电压等级:AC10kV,额定电压:17kV,外绝缘材质:硅橡胶,雷电额定残压:50kV,是否带间隙:不带间隙 | 台 | 250 | 2023-10-25 | 2024-08-30 | 张家口 | 买方指定仓库地面交货 |  | 9995-500027151-00004 | 044004843100010 | 400222831200010 | 500027151 |  | 500027151-0026
0123AB-1020001-0001 | 包2 | 200 | 国网冀北电力有限公司 | 国网冀北电力有限公司承德供电公司 |  | 无电压等级 | 交流避雷器,AC10kV,17kV,硅橡胶,50kV,不带间隙 | 交流避雷器-电压等级:AC10kV,额定电压:17kV,外绝缘材质:硅橡胶,雷电额定残压:50kV,是否带间隙:不带间隙 | 台 | 198 | 2023-10-25 | 2024-08-30 | 河北省承德市 | 买方指定仓库地面交货 |  | 9995-500027151-00004 | 044004876900010 | 400222863800010 | 500027151 |  | 500027151-0026

## 普通光缆及附件
分标编号 | 包名称 | 分包编号 | 项目单位 | 需求单位 | 项目名称 | 工程电压等级 | 物资名称 | 物资描述 | 单位 | 数量 | 首批交货日期 | 最后一批交货日期 | 交货地点 | 交货方式 | 备注 | 技术规范编码 | 网省采购申请号 | 总部采购申请号 | 物料编码 | 扩展描述 | 扩展编码
0123AB-1403004-9999 | 包1 | NC100 | 国网冀北电力有限公司 | 国网冀北电力有限公司秦皇岛供电公司 |  | 无电压等级 | 普通光缆,24芯,G.652,非金属阻燃光缆 | 普通光缆-光缆芯数:24芯,纤芯类型:G.652,类型:非金属阻燃光缆 | 千米 | 0.825 | 2023-10-25 | 2024-08-30 | 河北省秦皇岛市 | 材料站现场车板交货 |  | 01GH-500123033-00002 | 044004960500010 | 400222942000010 | 500123033 | 普通光缆-光缆芯数:24芯,纤芯类型:G.652,类型:非金属阻燃光缆
0123AB-1403004-9999 | 包1 | NC100 | 国网冀北电力有限公司 | 国网冀北电力有限公司唐山供电公司 |  | 无电压等级 | 光缆接头盒,普通光缆用,24 | 光缆接头盒-用途:普通光缆用,芯数:24 | 只 | 61 | 2023-10-25 | 2024-08-30 | 河北唐山 | 买方指定仓库地面交货 |  | 9999-500123120-00001 | 044004900800010 | 400222886800010 | 500022143 | 层绞式，无金属芯 | 500022143-0005
0123AB-1403004-9999 | 包1 | NC100 | 国网冀北电力有限公司 | 国网冀北电力有限公司廊坊供电公司 |  | 无电压等级 | 普通光缆,24芯,G.652,非金属阻燃光缆 | 普通光缆-光缆芯数:24芯,纤芯类型:G.652,类型:非金属阻燃光缆 | 千米 | 33.033 | 2023-10-25 | 2024-08-30 | 河北省廊坊市广阳区 | 买方指定仓库地面交货 |  | 9999-500123120-00001 | 044004938700010 | 400222922200010 | 500123033 | 层绞式，无金属芯 | 500123033-0016
0123AB-1403004-9999 | 包1 | NC100 | 国网冀北电力有限公司 | 国网冀北电力有限公司承德供电公司 |  | 无电压等级 | 普通光缆,24芯,G.652,非金属阻燃光缆 | 普通光缆-光缆芯数:24芯,纤芯类型:G.652,类型:非金属阻燃光缆 | 千米 | 8.409 | 2023-10-25 | 2024-08-30 | 河北省承德市 | 买方指定仓库地面交货 |  | 01GH-500123033-00002 | 044004884300010 | 400222870800010 | 500123033 | 普通光缆-光缆芯数:24芯,纤芯类型:G.652,类型:非金属阻燃光缆
0123AB-1403004-9999 | 包1 | NC100 | 国网冀北电力有限公司 | 国网冀北电力有限公司唐山供电公司 |  | 无电压等级 | 普通光缆,24芯,G.652,非金属阻燃光缆 | 普通光缆-光缆芯数:24芯,纤芯类型:G.652,类型:非金属阻燃光缆 | 千米 | 19.788 | 2023-10-25 | 2024-08-30 | 河北唐山 | 买方指定仓库地面交货 |  | 9999-500123120-00001 | 044004910100010 | 400222895200010 | 500123033 | 层绞式，无金属芯 | 500123033-0016
0123AB-1403004-9999 | 包1 | NC100 | 国网冀北电力有限公司 | 国网冀北电力有限公司唐山供电公司 |  | 无电压等级 | 普通光缆,72芯,G.652,非金属阻燃光缆 | 普通光缆-光缆芯数:72芯,纤芯类型:G.652,类型:非金属阻燃光缆 | 千米 | 1 | 2023-10-25 | 2024-08-30 | 唐山 | 买方指定仓库地面交货 |  | 9999-500123120-00001 | 044005231100010 | 400222968500010 | 500123152 | 层绞式，无金属芯 | 500123152-0017
0123AB-1403004-9999 | 包1 | NC100 | 国网冀北电力有限公司 | 国网冀北电力有限公司廊坊供电公司 |  | 无电压等级 | 普通光缆,72芯,G.652,非金属阻燃光缆 | 普通光缆-光缆芯数:72芯,纤芯类型:G.652,类型:非金属阻燃光缆 | 千米 | 2 | 2023-10-25 | 2024-08-30 | 河北省廊坊市广阳区 | 买方指定仓库地面交货 |  | G00M-500123152-00003 | 044004939000010 | 400222922500010 | 500123152 | 普通光缆-光缆芯数:72芯,纤芯类型:G.652,类型:非金属阻燃光缆 | 500123152-0023
0123AB-1403004-9999 | 包1 | NC100 | 国网冀北电力有限公司 | 国网冀北电力有限公司廊坊供电公司 |  | 无电压等级 | 普通光缆,48芯,G.652,非金属阻燃光缆 | 普通光缆-光缆芯数:48芯,纤芯类型:G.652,类型:非金属阻燃光缆 | 千米 | 5.214 | 2023-10-25 | 2024-08-30 | 河北省廊坊市广阳区 | 买方指定仓库地面交货 |  | 01GH-500123120-00002 | 044004938800010 | 400222922300010 | 500123120 | 无
0123AB-1403004-9999 | 包1 | NC100 | 国网冀北电力有限公司 | 国网冀北电力有限公司张家口供电公司 |  | 无电压等级 | 普通光缆,48芯,G.652,非金属阻燃光缆 | 普通光缆-光缆芯数:48芯,纤芯类型:G.652,类型:非金属阻燃光缆 | 千米 | 2.9 | 2023-10-25 | 2024-08-30 | 张家口 | 买方指定仓库地面交货 |  | 01GH-500123120-00002 | 044004859400010 | 400222847300010 | 500123120 | 无
0123AB-1403004-9999 | 包1 | NC100 | 国网冀北电力有限公司 | 国网冀北电力有限公司张家口供电公司 |  | 无电压等级 | 普通光缆,24芯,G.652,非金属阻燃光缆 | 普通光缆-光缆芯数:24芯,纤芯类型:G.652,类型:非金属阻燃光缆 | 千米 | 4.2 | 2023-10-25 | 2024-08-30 | 张家口 | 买方指定仓库地面交货 |  | 9999-500123120-00001 | 044004859300010 | 400222847200010 | 500123033 | 层绞式，无金属芯 | 500123033-0016
0123AB-1403004-9999 | 包1 | NC100 | 国网冀北电力有限公司 | 国网冀北电力有限公司唐山供电公司 |  | 无电压等级 | 普通光缆,24芯,G.652,非金属阻燃光缆 | 普通光缆-光缆芯数:24芯,纤芯类型:G.652,类型:非金属阻燃光缆 | 千米 | 69.127 | 2023-10-25 | 2024-08-30 | 河北唐山 | 买方指定仓库地面交货 |  | 01GH-500123033-00002 | 044004910000010 | 400222895100010 | 500123033 | 普通光缆-光缆芯数:24芯,纤芯类型:G.652,类型:非金属阻燃光缆
0123AB-1403004-9999 | 包1 | NC100 | 国网冀北电力有限公司 | 国网冀北电力有限公司承德供电公司 |  | 无电压等级 | 普通光缆,24芯,G.652,非金属阻燃光缆 | 普通光缆-光缆芯数:24芯,纤芯类型:G.652,类型:非金属阻燃光缆 | 千米 | 0.4 | 2023-10-25 | 2024-08-30 | 河北省承德市 | 买方指定仓库地面交货 |  | 9999-500123120-00001 | 044004884400010 | 400222870900010 | 500123033 | 层绞式，无金属芯 | 500123033-0016
0123AB-1403004-9999 | 包1 | NC100 | 国网冀北电力有限公司 | 国网冀北电力有限公司张家口供电公司 |  | 无电压等级 | 普通光缆,48芯,G.652,非金属阻燃光缆 | 普通光缆-光缆芯数:48芯,纤芯类型:G.652,类型:非金属阻燃光缆 | 千米 | 0.68 | 2023-10-25 | 2024-08-30 | 张家口 | 买方指定仓库地面交货 |  | 9999-500123120-00001 | 044004859500010 | 400222847400010 | 500123120 | 层绞式，无金属芯 | 500123120-0022
0123AB-1403004-9999 | 包1 | NC100 | 国网冀北电力有限公司 | 国网冀北电力有限公司廊坊供电公司 |  | 无电压等级 | 普通光缆,24芯,G.652,非金属阻燃光缆 | 普通光缆-光缆芯数:24芯,纤芯类型:G.652,类型:非金属阻燃光缆 | 千米 | 37.891 | 2023-10-25 | 2024-08-30 | 河北省廊坊市广阳区 | 买方指定仓库地面交货 |  | 01GH-500123033-00002 | 044004938600010 | 400222922100010 | 500123033 | 普通光缆-光缆芯数:24芯,纤芯类型:G.652,类型:非金属阻燃光缆
0123AB-1403004-9999 | 包1 | NC100 | 国网冀北电力有限公司 | 国网冀北电力有限公司廊坊供电公司 |  | 无电压等级 | 普通光缆,48芯,G.652,非金属阻燃光缆 | 普通光缆-光缆芯数:48芯,纤芯类型:G.652,类型:非金属阻燃光缆 | 千米 | 14.502 | 2023-10-25 | 2024-08-30 | 河北省廊坊市广阳区 | 买方指定仓库地面交货 |  | 9999-500123120-00001 | 044004938900010 | 400222922400010 | 500123120 | 层绞式，无金属芯 | 500123120-0022
0123AB-1403004-9999 | 包1 | NC100 | 国网冀北电力有限公司 | 国网冀北电力有限公司张家口供电公司 |  | 无电压等级 | 光缆接头盒,普通光缆用,24 | 光缆接头盒-用途:普通光缆用,芯数:24 | 只 | 2 | 2023-10-25 | 2024-08-30 | 张家口 | 买方指定仓库地面交货 |  | 9999-500123120-00001 | 044004850400010 | 400222838500010 | 500022143 | 层绞式，无金属芯 | 500022143-0005
0123AB-1403004-9999 | 包1 | NC100 | 国网冀北电力有限公司 | 国网冀北电力有限公司廊坊供电公司 |  | 无电压等级 | 光缆接头盒,普通光缆用,24 | 光缆接头盒-用途:普通光缆用,芯数:24 | 只 | 41 | 2023-10-25 | 2024-08-30 | 河北省廊坊市广阳区 | 买方指定仓库地面交货 |  | 9999-500123120-00001 | 044004928500010 | 400222912700010 | 500022143 | 层绞式，无金属芯 | 500022143-0005
0123AB-1403004-9999 | 包1 | NC100 | 国网冀北电力有限公司 | 国网冀北电力有限公司承德供电公司 |  | 无电压等级 | 光缆接头盒,普通光缆用,24 | 光缆接头盒-用途:普通光缆用,芯数:24 | 只 | 7 | 2023-10-25 | 2024-08-30 | 河北省承德市 | 买方指定仓库地面交货 |  | 9999-500123120-00001 | 044004876100010 | 400222863000010 | 500022143 | 层绞式，无金属芯 | 500022143-0005
0123AB-1403004-9999 | 包1 | NC100 | 国网冀北电力有限公司 | 国网冀北电力有限公司唐山供电公司 |  | 无电压等级 | 普通光缆,96芯,G.652,非金属阻燃光缆 | 普通光缆-光缆芯数:96芯,纤芯类型:G.652,类型:非金属阻燃光缆 | 千米 | 1 | 2023-10-25 | 2024-08-30 | 唐山 | 买方指定仓库地面交货 |  | 9999-500123120-00001 | 044005231200010 | 400222968600010 | 500123159 | 层绞式，无金属芯 | 500123159-0004

## 电缆保护管
分标编号 | 包名称 | 分包编号 | 项目单位 | 需求单位 | 项目名称 | 工程电压等级 | 物资名称 | 物资描述 | 单位 | 数量 | 首批交货日期 | 最后一批交货日期 | 交货地点 | 交货方式 | 备注 | 技术规范编码 | 网省采购申请号 | 总部采购申请号 | 物料编码 | 扩展描述 | 扩展编码
0123AB-1408006-0001 | 包1 | 100 | 国网冀北电力有限公司 | 国网冀北电力有限公司唐山供电公司 |  | 无电压等级 | 电缆保护管,MPP,φ100 | 电缆保护管-材质:MPP,内径:φ100 | 米 | 6664.565 | 2023-10-25 | 2024-08-30 | 河北唐山 | 买方指定仓库地面交货 |  | G00M-500047131-00003 | 044004903500010 | 400222889500010 | 500047131 |  | 500047131-0024
0123AB-1408006-0001 | 包1 | 100 | 国网冀北电力有限公司 | 国网冀北电力有限公司唐山供电公司 |  | 无电压等级 | 电缆保护管,CPVC,φ50 | 电缆保护管-材质:CPVC,内径:φ50 | 米 | 12125.96 | 2023-10-25 | 2024-08-30 | 河北唐山 | 买方指定仓库地面交货 |  | G00M-500021527-00002 | 044004900000010 | 400222886000010 | 500021527 |  | 500021527-0017
0123AB-1408006-0001 | 包1 | 100 | 国网冀北电力有限公司 | 国网冀北电力有限公司承德供电公司 |  | 无电压等级 | 电缆保护管,MPP,φ200 | 电缆保护管-材质:MPP,内径:φ200 | 米 | 989.86 | 2023-10-25 | 2024-08-30 | 河北省承德市 | 买方指定仓库地面交货 |  | G00M-500021520-00005 | 044004875300010 | 400222862200010 | 500021520 |  | 500021520-0039
0123AB-1408006-0001 | 包1 | 100 | 国网冀北电力有限公司 | 国网冀北电力有限公司廊坊供电公司 |  | 无电压等级 | 电缆保护管,MPP,φ100 | 电缆保护管-材质:MPP,内径:φ100 | 米 | 4889.01 | 2023-10-25 | 2024-08-30 | 河北省廊坊市广阳区 | 买方指定仓库地面交货 |  | G00M-500047131-00003 | 044004932100010 | 400222916300010 | 500047131 |  | 500047131-0024
0123AB-1408006-0001 | 包1 | 100 | 国网冀北电力有限公司 | 国网冀北电力有限公司秦皇岛供电公司 |  | 无电压等级 | 电缆保护管,MPP,φ100 | 电缆保护管-材质:MPP,内径:φ100 | 米 | 629.734 | 2023-10-25 | 2024-08-30 | 河北省秦皇岛市 | 材料站现场车板交货 |  | G00M-500047131-00003 | 044004955400010 | 400222937500010 | 500047131 |  | 500047131-0024
0123AB-1408006-0001 | 包1 | 100 | 国网冀北电力有限公司 | 国网冀北电力有限公司廊坊供电公司 |  | 无电压等级 | 电缆保护管,CPVC,φ50 | 电缆保护管-材质:CPVC,内径:φ50 | 米 | 959.14 | 2023-10-25 | 2024-08-30 | 河北省廊坊市广阳区 | 买方指定仓库地面交货 |  | G00M-500021527-00002 | 044004927700010 | 400222911900010 | 500021527 |  | 500021527-0017
0123AB-1408006-0001 | 包1 | 100 | 国网冀北电力有限公司 | 国网冀北电力有限公司秦皇岛供电公司 |  | 无电压等级 | 电缆保护管,CPVC,φ50 | 电缆保护管-材质:CPVC,内径:φ50 | 米 | 449.407 | 2023-10-25 | 2024-08-30 | 河北省秦皇岛市 | 材料站现场车板交货 |  | G00M-500021527-00002 | 044004953400010 | 400222935500010 | 500021527 |  | 500021527-0017
0123AB-1408006-0001 | 包1 | 100 | 国网冀北电力有限公司 | 国网冀北电力有限公司张家口供电公司 |  | 无电压等级 | 电缆保护管,CPVC,φ100 | 电缆保护管-材质:CPVC,内径:φ100 | 米 | 1264.459 | 2023-10-25 | 2024-08-30 | 张家口 | 买方指定仓库地面交货 |  | G00M-500021532-00003 | 044004849800010 | 400222837900010 | 500021532 |  | 500021532-0018
0123AB-1408006-0001 | 包1 | 100 | 国网冀北电力有限公司 | 国网冀北电力有限公司承德供电公司 |  | 无电压等级 | 电缆保护管,CPVC,φ100 | 电缆保护管-材质:CPVC,内径:φ100 | 米 | 10633.076 | 2023-10-25 | 2024-08-30 | 河北省承德市 | 买方指定仓库地面交货 |  | G00M-500021532-00003 | 044004875500010 | 400222862400010 | 500021532 |  | 500021532-0018
0123AB-1408006-0001 | 包1 | 100 | 国网冀北电力有限公司 | 国网冀北电力有限公司唐山供电公司 |  | 无电压等级 | 电缆保护管,CPVC,φ100 | 电缆保护管-材质:CPVC,内径:φ100 | 米 | 130123.07 | 2023-10-25 | 2024-08-30 | 河北唐山 | 买方指定仓库地面交货 |  | G00M-500021532-00003 | 044004900200010 | 400222886200010 | 500021532 |  | 500021532-0018
0123AB-1408006-0001 | 包1 | 100 | 国网冀北电力有限公司 | 国网冀北电力有限公司唐山供电公司 |  | 无电压等级 | 电缆保护管,CPVC,φ200 | 电缆保护管-材质:CPVC,内径:φ200 | 米 | 5702.326 | 2023-10-25 | 2024-08-30 | 河北唐山 | 买方指定仓库地面交货 |  | G00M-500038391-00003 | 044004903400010 | 400222889400010 | 500038391 |  | 500038391-0022
0123AB-1408006-0001 | 包1 | 100 | 国网冀北电力有限公司 | 国网冀北电力有限公司廊坊供电公司 |  | 无电压等级 | 电缆保护管,CPVC,φ200 | 电缆保护管-材质:CPVC,内径:φ200 | 米 | 1477.119 | 2023-10-25 | 2024-08-30 | 河北省廊坊市广阳区 | 买方指定仓库地面交货 |  | G00M-500038391-00003 | 044004932000010 | 400222916200010 | 500038391 |  | 500038391-0022
0123AB-1408006-0001 | 包1 | 100 | 国网冀北电力有限公司 | 国网冀北电力有限公司秦皇岛供电公司 |  | 无电压等级 | 电缆保护管,CPVC,φ200 | 电缆保护管-材质:CPVC,内径:φ200 | 米 | 21.483 | 2023-10-25 | 2024-08-30 | 河北省秦皇岛市 | 材料站现场车板交货 |  | G00M-500038391-00003 | 044004955300010 | 400222937400010 | 500038391 |  | 500038391-0022
0123AB-1408006-0001 | 包1 | 100 | 国网冀北电力有限公司 | 国网冀北电力有限公司张家口供电公司 |  | 无电压等级 | 电缆保护管,MPP,φ100 | 电缆保护管-材质:MPP,内径:φ100 | 米 | 188.573 | 2023-10-25 | 2024-08-30 | 张家口 | 买方指定仓库地面交货 |  | G00M-500047131-00003 | 044004852800010 | 400222840900010 | 500047131 |  | 500047131-0024
0123AB-1408006-0001 | 包1 | 100 | 国网冀北电力有限公司 | 国网冀北电力有限公司承德供电公司 |  | 无电压等级 | 电缆保护管,MPP,φ100 | 电缆保护管-材质:MPP,内径:φ100 | 米 | 42.966 | 2023-10-25 | 2024-08-30 | 河北省承德市 | 买方指定仓库地面交货 |  | G00M-500047131-00003 | 044004879800010 | 400222866700010 | 500047131 |  | 500047131-0024
0123AB-1408006-0001 | 包1 | 100 | 国网冀北电力有限公司 | 国网冀北电力有限公司承德供电公司 |  | 无电压等级 | 电缆保护管,CPVC,φ175 | 电缆保护管-材质:CPVC,内径:φ175 | 米 | 23.87 | 2023-10-25 | 2024-08-30 | 河北省承德市 | 买方指定仓库地面交货 |  | G00M-500021528-00002 | 044004875400010 | 400222862300010 | 500021528 |  | 500021528-0019
0123AB-1408006-0001 | 包1 | 100 | 国网冀北电力有限公司 | 国网冀北电力有限公司唐山供电公司 |  | 无电压等级 | 电缆保护管,CPVC,φ175 | 电缆保护管-材质:CPVC,内径:φ175 | 米 | 32.116 | 2023-10-25 | 2024-08-30 | 河北唐山 | 买方指定仓库地面交货 |  | G00M-500021528-00002 | 044004900100010 | 400222886100010 | 500021528 |  | 500021528-0019
0123AB-1408006-0001 | 包1 | 100 | 国网冀北电力有限公司 | 国网冀北电力有限公司廊坊供电公司 |  | 无电压等级 | 电缆保护管,CPVC,φ175 | 电缆保护管-材质:CPVC,内径:φ175 | 米 | 813.75 | 2023-10-25 | 2024-08-30 | 河北省廊坊市广阳区 | 买方指定仓库地面交货 |  | G00M-500021528-00002 | 044004927800010 | 400222912000010 | 500021528 |  | 500021528-0019
0123AB-1408006-0001 | 包1 | 100 | 国网冀北电力有限公司 | 国网冀北电力有限公司廊坊供电公司 |  | 无电压等级 | 电缆保护管,CPVC,φ100 | 电缆保护管-材质:CPVC,内径:φ100 | 米 | 720.874 | 2023-10-25 | 2024-08-30 | 河北省廊坊市广阳区 | 买方指定仓库地面交货 |  | G00M-500021532-00003 | 044004927900010 | 400222912100010 | 500021532 |  | 500021532-0018
0123AB-1408006-0001 | 包1 | 100 | 国网冀北电力有限公司 | 国网冀北电力有限公司秦皇岛供电公司 |  | 无电压等级 | 电缆保护管,CPVC,φ100 | 电缆保护管-材质:CPVC,内径:φ100 | 米 | 217.217 | 2023-10-25 | 2024-08-30 | 河北省秦皇岛市 | 材料站现场车板交货 |  | G00M-500021532-00003 | 044004953500010 | 400222935600010 | 500021532 |  | 500021532-0018
0123AB-1408006-0001 | 包1 | 100 | 国网冀北电力有限公司 | 国网冀北电力有限公司张家口供电公司 |  | 无电压等级 | 电缆保护管,CPVC,φ200 | 电缆保护管-材质:CPVC,内径:φ200 | 米 | 15.19 | 2023-10-25 | 2024-08-30 | 张家口 | 买方指定仓库地面交货 |  | G00M-500038391-00003 | 044004852700010 | 400222840800010 | 500038391 |  | 500038391-0022
0123AB-1408006-0001 | 包1 | 100 | 国网冀北电力有限公司 | 国网冀北电力有限公司承德供电公司 |  | 无电压等级 | 电缆保护管,CPVC,φ200 | 电缆保护管-材质:CPVC,内径:φ200 | 米 | 754.406 | 2023-10-25 | 2024-08-30 | 河北省承德市 | 买方指定仓库地面交货 |  | G00M-500038391-00003 | 044004879700010 | 400222866600010 | 500038391 |  | 500038391-0022
0123AB-1408006-0001 | 包1 | 100 | 国网冀北电力有限公司 | 国网冀北电力有限公司唐山供电公司 |  | 无电压等级 | 电缆保护管,MPP,φ200 | 电缆保护管-材质:MPP,内径:φ200 | 米 | 6395.684 | 2023-10-25 | 2024-08-30 | 河北唐山 | 买方指定仓库地面交货 |  | G00M-500021520-00005 | 044004899900010 | 400222885900010 | 500021520 |  | 500021520-0039
0123AB-1408006-0001 | 包1 | 100 | 国网冀北电力有限公司 | 国网冀北电力有限公司廊坊供电公司 |  | 无电压等级 | 电缆保护管,MPP,φ200 | 电缆保护管-材质:MPP,内径:φ200 | 米 | 20201.398 | 2023-10-25 | 2024-08-30 | 河北省廊坊市广阳区 | 买方指定仓库地面交货 |  | G00M-500021520-00005 | 044004927600010 | 400222911800010 | 500021520 |  | 500021520-0039
0123AB-1408006-0001 | 包1 | 100 | 国网冀北电力有限公司 | 国网冀北电力有限公司秦皇岛供电公司 |  | 无电压等级 | 电缆保护管,MPP,φ200 | 电缆保护管-材质:MPP,内径:φ200 | 米 | 966.301 | 2023-10-25 | 2024-08-30 | 河北省秦皇岛市 | 材料站现场车板交货 |  | G00M-500021520-00005 | 044004953300010 | 400222935400010 | 500021520 |  | 500021520-0039
0123AB-1408006-0001 | 包1 | 100 | 国网冀北电力有限公司 | 国网冀北电力有限公司张家口供电公司 |  | 无电压等级 | 电缆保护管,MPP,φ200 | 电缆保护管-材质:MPP,内径:φ200 | 米 | 3054.926 | 2023-10-25 | 2024-08-30 | 张家口 | 买方指定仓库地面交货 |  | G00M-500021520-00005 | 044004849700010 | 400222837800010 | 500021520 |  | 500021520-0039
0123AB-1408006-0001 | 包2 | 200 | 国网冀北电力有限公司 | 国网冀北电力有限公司唐山供电公司 |  | 无电压等级 | 电缆保护管,MPP,φ100 | 电缆保护管-材质:MPP,内径:φ100 | 米 | 6050.319 | 2023-10-25 | 2024-08-30 | 河北唐山 | 买方指定仓库地面交货 |  | G00M-500047131-00003 | 044004903500010 | 400222889500010 | 500047131 |  | 500047131-0024
0123AB-1408006-0001 | 包2 | 200 | 国网冀北电力有限公司 | 国网冀北电力有限公司唐山供电公司 |  | 无电压等级 | 电缆保护管,CPVC,φ50 | 电缆保护管-材质:CPVC,内径:φ50 | 米 | 11008.36 | 2023-10-25 | 2024-08-30 | 河北唐山 | 买方指定仓库地面交货 |  | G00M-500021527-00002 | 044004900000010 | 400222886000010 | 500021527 |  | 500021527-0017
0123AB-1408006-0001 | 包2 | 200 | 国网冀北电力有限公司 | 国网冀北电力有限公司承德供电公司 |  | 无电压等级 | 电缆保护管,MPP,φ200 | 电缆保护管-材质:MPP,内径:φ200 | 米 | 898.629 | 2023-10-25 | 2024-08-30 | 河北省承德市 | 买方指定仓库地面交货 |  | G00M-500021520-00005 | 044004875300010 | 400222862200010 | 500021520 |  | 500021520-0039
0123AB-1408006-0001 | 包2 | 200 | 国网冀北电力有限公司 | 国网冀北电力有限公司廊坊供电公司 |  | 无电压等级 | 电缆保护管,MPP,φ100 | 电缆保护管-材质:MPP,内径:φ100 | 米 | 4438.41 | 2023-10-25 | 2024-08-30 | 河北省廊坊市广阳区 | 买方指定仓库地面交货 |  | G00M-500047131-00003 | 044004932100010 | 400222916300010 | 500047131 |  | 500047131-0024
0123AB-1408006-0001 | 包2 | 200 | 国网冀北电力有限公司 | 国网冀北电力有限公司秦皇岛供电公司 |  | 无电压等级 | 电缆保护管,MPP,φ100 | 电缆保护管-材质:MPP,内径:φ100 | 米 | 571.694 | 2023-10-25 | 2024-08-30 | 河北省秦皇岛市 | 材料站现场车板交货 |  | G00M-500047131-00003 | 044004955400010 | 400222937500010 | 500047131 |  | 500047131-0024
0123AB-1408006-0001 | 包2 | 200 | 国网冀北电力有限公司 | 国网冀北电力有限公司廊坊供电公司 |  | 无电压等级 | 电缆保护管,CPVC,φ50 | 电缆保护管-材质:CPVC,内径:φ50 | 米 | 870.74 | 2023-10-25 | 2024-08-30 | 河北省廊坊市广阳区 | 买方指定仓库地面交货 |  | G00M-500021527-00002 | 044004927700010 | 400222911900010 | 500021527 |  | 500021527-0017
0123AB-1408006-0001 | 包2 | 200 | 国网冀北电力有限公司 | 国网冀北电力有限公司秦皇岛供电公司 |  | 无电压等级 | 电缆保护管,CPVC,φ50 | 电缆保护管-材质:CPVC,内径:φ50 | 米 | 407.987 | 2023-10-25 | 2024-08-30 | 河北省秦皇岛市 | 材料站现场车板交货 |  | G00M-500021527-00002 | 044004953400010 | 400222935500010 | 500021527 |  | 500021527-0017
0123AB-1408006-0001 | 包2 | 200 | 国网冀北电力有限公司 | 国网冀北电力有限公司张家口供电公司 |  | 无电压等级 | 电缆保护管,CPVC,φ100 | 电缆保护管-材质:CPVC,内径:φ100 | 米 | 1147.919 | 2023-10-25 | 2024-08-30 | 张家口 | 买方指定仓库地面交货 |  | G00M-500021532-00003 | 044004849800010 | 400222837900010 | 500021532 |  | 500021532-0018
0123AB-1408006-0001 | 包2 | 200 | 国网冀北电力有限公司 | 国网冀北电力有限公司承德供电公司 |  | 无电压等级 | 电缆保护管,CPVC,φ100 | 电缆保护管-材质:CPVC,内径:φ100 | 米 | 9653.069 | 2023-10-25 | 2024-08-30 | 河北省承德市 | 买方指定仓库地面交货 |  | G00M-500021532-00003 | 044004875500010 | 400222862400010 | 500021532 |  | 500021532-0018
0123AB-1408006-0001 | 包2 | 200 | 国网冀北电力有限公司 | 国网冀北电力有限公司唐山供电公司 |  | 无电压等级 | 电缆保护管,CPVC,φ100 | 电缆保护管-材质:CPVC,内径:φ100 | 米 | 118130.164 | 2023-10-25 | 2024-08-30 | 河北唐山 | 买方指定仓库地面交货 |  | G00M-500021532-00003 | 044004900200010 | 400222886200010 | 500021532 |  | 500021532-0018
0123AB-1408006-0001 | 包2 | 200 | 国网冀北电力有限公司 | 国网冀北电力有限公司唐山供电公司 |  | 无电压等级 | 电缆保护管,CPVC,φ200 | 电缆保护管-材质:CPVC,内径:φ200 | 米 | 5176.766 | 2023-10-25 | 2024-08-30 | 河北唐山 | 买方指定仓库地面交货 |  | G00M-500038391-00003 | 044004903400010 | 400222889400010 | 500038391 |  | 500038391-0022
0123AB-1408006-0001 | 包2 | 200 | 国网冀北电力有限公司 | 国网冀北电力有限公司廊坊供电公司 |  | 无电压等级 | 电缆保护管,CPVC,φ200 | 电缆保护管-材质:CPVC,内径:φ200 | 米 | 1340.979 | 2023-10-25 | 2024-08-30 | 河北省廊坊市广阳区 | 买方指定仓库地面交货 |  | G00M-500038391-00003 | 044004932000010 | 400222916200010 | 500038391 |  | 500038391-0022
0123AB-1408006-0001 | 包2 | 200 | 国网冀北电力有限公司 | 国网冀北电力有限公司秦皇岛供电公司 |  | 无电压等级 | 电缆保护管,CPVC,φ200 | 电缆保护管-材质:CPVC,内径:φ200 | 米 | 19.503 | 2023-10-25 | 2024-08-30 | 河北省秦皇岛市 | 材料站现场车板交货 |  | G00M-500038391-00003 | 044004955300010 | 400222937400010 | 500038391 |  | 500038391-0022
0123AB-1408006-0001 | 包2 | 200 | 国网冀北电力有限公司 | 国网冀北电力有限公司张家口供电公司 |  | 无电压等级 | 电缆保护管,MPP,φ100 | 电缆保护管-材质:MPP,内径:φ100 | 米 | 171.193 | 2023-10-25 | 2024-08-30 | 张家口 | 买方指定仓库地面交货 |  | G00M-500047131-00003 | 044004852800010 | 400222840900010 | 500047131 |  | 500047131-0024
0123AB-1408006-0001 | 包2 | 200 | 国网冀北电力有限公司 | 国网冀北电力有限公司承德供电公司 |  | 无电压等级 | 电缆保护管,MPP,φ100 | 电缆保护管-材质:MPP,内径:φ100 | 米 | 39.006 | 2023-10-25 | 2024-08-30 | 河北省承德市 | 买方指定仓库地面交货 |  | G00M-500047131-00003 | 044004879800010 | 400222866700010 | 500047131 |  | 500047131-0024
0123AB-1408006-0001 | 包2 | 200 | 国网冀北电力有限公司 | 国网冀北电力有限公司承德供电公司 |  | 无电压等级 | 电缆保护管,CPVC,φ175 | 电缆保护管-材质:CPVC,内径:φ175 | 米 | 21.67 | 2023-10-25 | 2024-08-30 | 河北省承德市 | 买方指定仓库地面交货 |  | G00M-500021528-00002 | 044004875400010 | 400222862300010 | 500021528 |  | 500021528-0019
0123AB-1408006-0001 | 包2 | 200 | 国网冀北电力有限公司 | 国网冀北电力有限公司唐山供电公司 |  | 无电压等级 | 电缆保护管,CPVC,φ175 | 电缆保护管-材质:CPVC,内径:φ175 | 米 | 29.156 | 2023-10-25 | 2024-08-30 | 河北唐山 | 买方指定仓库地面交货 |  | G00M-500021528-00002 | 044004900100010 | 400222886100010 | 500021528 |  | 500021528-0019
0123AB-1408006-0001 | 包2 | 200 | 国网冀北电力有限公司 | 国网冀北电力有限公司廊坊供电公司 |  | 无电压等级 | 电缆保护管,CPVC,φ175 | 电缆保护管-材质:CPVC,内径:φ175 | 米 | 738.75 | 2023-10-25 | 2024-08-30 | 河北省廊坊市广阳区 | 买方指定仓库地面交货 |  | G00M-500021528-00002 | 044004927800010 | 400222912000010 | 500021528 |  | 500021528-0019
0123AB-1408006-0001 | 包2 | 200 | 国网冀北电力有限公司 | 国网冀北电力有限公司廊坊供电公司 |  | 无电压等级 | 电缆保护管,CPVC,φ100 | 电缆保护管-材质:CPVC,内径:φ100 | 米 | 654.434 | 2023-10-25 | 2024-08-30 | 河北省廊坊市广阳区 | 买方指定仓库地面交货 |  | G00M-500021532-00003 | 044004927900010 | 400222912100010 | 500021532 |  | 500021532-0018
0123AB-1408006-0001 | 包2 | 200 | 国网冀北电力有限公司 | 国网冀北电力有限公司秦皇岛供电公司 |  | 无电压等级 | 电缆保护管,CPVC,φ100 | 电缆保护管-材质:CPVC,内径:φ100 | 米 | 197.197 | 2023-10-25 | 2024-08-30 | 河北省秦皇岛市 | 材料站现场车板交货 |  | G00M-500021532-00003 | 044004953500010 | 400222935600010 | 500021532 |  | 500021532-0018
0123AB-1408006-0001 | 包2 | 200 | 国网冀北电力有限公司 | 国网冀北电力有限公司张家口供电公司 |  | 无电压等级 | 电缆保护管,CPVC,φ200 | 电缆保护管-材质:CPVC,内径:φ200 | 米 | 13.79 | 2023-10-25 | 2024-08-30 | 张家口 | 买方指定仓库地面交货 |  | G00M-500038391-00003 | 044004852700010 | 400222840800010 | 500038391 |  | 500038391-0022
0123AB-1408006-0001 | 包2 | 200 | 国网冀北电力有限公司 | 国网冀北电力有限公司承德供电公司 |  | 无电压等级 | 电缆保护管,CPVC,φ200 | 电缆保护管-材质:CPVC,内径:φ200 | 米 | 684.876 | 2023-10-25 | 2024-08-30 | 河北省承德市 | 买方指定仓库地面交货 |  | G00M-500038391-00003 | 044004879700010 | 400222866600010 | 500038391 |  | 500038391-0022
0123AB-1408006-0001 | 包2 | 200 | 国网冀北电力有限公司 | 国网冀北电力有限公司唐山供电公司 |  | 无电压等级 | 电缆保护管,MPP,φ200 | 电缆保护管-材质:MPP,内径:φ200 | 米 | 5806.22 | 2023-10-25 | 2024-08-30 | 河北唐山 | 买方指定仓库地面交货 |  | G00M-500021520-00005 | 044004899900010 | 400222885900010 | 500021520 |  | 500021520-0039
0123AB-1408006-0001 | 包2 | 200 | 国网冀北电力有限公司 | 国网冀北电力有限公司廊坊供电公司 |  | 无电压等级 | 电缆保护管,MPP,φ200 | 电缆保护管-材质:MPP,内径:φ200 | 米 | 18339.518 | 2023-10-25 | 2024-08-30 | 河北省廊坊市广阳区 | 买方指定仓库地面交货 |  | G00M-500021520-00005 | 044004927600010 | 400222911800010 | 500021520 |  | 500021520-0039
0123AB-1408006-0001 | 包2 | 200 | 国网冀北电力有限公司 | 国网冀北电力有限公司秦皇岛供电公司 |  | 无电压等级 | 电缆保护管,MPP,φ200 | 电缆保护管-材质:MPP,内径:φ200 | 米 | 877.241 | 2023-10-25 | 2024-08-30 | 河北省秦皇岛市 | 材料站现场车板交货 |  | G00M-500021520-00005 | 044004953300010 | 400222935400010 | 500021520 |  | 500021520-0039
0123AB-1408006-0001 | 包2 | 200 | 国网冀北电力有限公司 | 国网冀北电力有限公司张家口供电公司 |  | 无电压等级 | 电缆保护管,MPP,φ200 | 电缆保护管-材质:MPP,内径:φ200 | 米 | 2773.366 | 2023-10-25 | 2024-08-30 | 张家口 | 买方指定仓库地面交货 |  | G00M-500021520-00005 | 044004849700010 | 400222837800010 | 500021520 |  | 500021520-0039
0123AB-1408006-0001 | 包3 | 300 | 国网冀北电力有限公司 | 国网冀北电力有限公司唐山供电公司 |  | 无电压等级 | 电缆保护管,MPP,φ100 | 电缆保护管-材质:MPP,内径:φ100 | 米 | 5436.074 | 2023-10-25 | 2024-08-30 | 河北唐山 | 买方指定仓库地面交货 |  | G00M-500047131-00003 | 044004903500010 | 400222889500010 | 500047131 |  | 500047131-0024
0123AB-1408006-0001 | 包3 | 300 | 国网冀北电力有限公司 | 国网冀北电力有限公司唐山供电公司 |  | 无电压等级 | 电缆保护管,CPVC,φ50 | 电缆保护管-材质:CPVC,内径:φ50 | 米 | 9890.76 | 2023-10-25 | 2024-08-30 | 河北唐山 | 买方指定仓库地面交货 |  | G00M-500021527-00002 | 044004900000010 | 400222886000010 | 500021527 |  | 500021527-0017
0123AB-1408006-0001 | 包3 | 300 | 国网冀北电力有限公司 | 国网冀北电力有限公司承德供电公司 |  | 无电压等级 | 电缆保护管,MPP,φ200 | 电缆保护管-材质:MPP,内径:φ200 | 米 | 807.397 | 2023-10-25 | 2024-08-30 | 河北省承德市 | 买方指定仓库地面交货 |  | G00M-500021520-00005 | 044004875300010 | 400222862200010 | 500021520 |  | 500021520-0039
0123AB-1408006-0001 | 包3 | 300 | 国网冀北电力有限公司 | 国网冀北电力有限公司廊坊供电公司 |  | 无电压等级 | 电缆保护管,MPP,φ100 | 电缆保护管-材质:MPP,内径:φ100 | 米 | 3987.81 | 2023-10-25 | 2024-08-30 | 河北省廊坊市广阳区 | 买方指定仓库地面交货 |  | G00M-500047131-00003 | 044004932100010 | 400222916300010 | 500047131 |  | 500047131-0024
0123AB-1408006-0001 | 包3 | 300 | 国网冀北电力有限公司 | 国网冀北电力有限公司秦皇岛供电公司 |  | 无电压等级 | 电缆保护管,MPP,φ100 | 电缆保护管-材质:MPP,内径:φ100 | 米 | 513.654 | 2023-10-25 | 2024-08-30 | 河北省秦皇岛市 | 材料站现场车板交货 |  | G00M-500047131-00003 | 044004955400010 | 400222937500010 | 500047131 |  | 500047131-0024
0123AB-1408006-0001 | 包3 | 300 | 国网冀北电力有限公司 | 国网冀北电力有限公司廊坊供电公司 |  | 无电压等级 | 电缆保护管,CPVC,φ50 | 电缆保护管-材质:CPVC,内径:φ50 | 米 | 782.34 | 2023-10-25 | 2024-08-30 | 河北省廊坊市广阳区 | 买方指定仓库地面交货 |  | G00M-500021527-00002 | 044004927700010 | 400222911900010 | 500021527 |  | 500021527-0017
0123AB-1408006-0001 | 包3 | 300 | 国网冀北电力有限公司 | 国网冀北电力有限公司秦皇岛供电公司 |  | 无电压等级 | 电缆保护管,CPVC,φ50 | 电缆保护管-材质:CPVC,内径:φ50 | 米 | 366.567 | 2023-10-25 | 2024-08-30 | 河北省秦皇岛市 | 材料站现场车板交货 |  | G00M-500021527-00002 | 044004953400010 | 400222935500010 | 500021527 |  | 500021527-0017
0123AB-1408006-0001 | 包3 | 300 | 国网冀北电力有限公司 | 国网冀北电力有限公司张家口供电公司 |  | 无电压等级 | 电缆保护管,CPVC,φ100 | 电缆保护管-材质:CPVC,内径:φ100 | 米 | 1031.379 | 2023-10-25 | 2024-08-30 | 张家口 | 买方指定仓库地面交货 |  | G00M-500021532-00003 | 044004849800010 | 400222837900010 | 500021532 |  | 500021532-0018
0123AB-1408006-0001 | 包3 | 300 | 国网冀北电力有限公司 | 国网冀北电力有限公司承德供电公司 |  | 无电压等级 | 电缆保护管,CPVC,φ100 | 电缆保护管-材质:CPVC,内径:φ100 | 米 | 8673.062 | 2023-10-25 | 2024-08-30 | 河北省承德市 | 买方指定仓库地面交货 |  | G00M-500021532-00003 | 044004875500010 | 400222862400010 | 500021532 |  | 500021532-0018
0123AB-1408006-0001 | 包3 | 300 | 国网冀北电力有限公司 | 国网冀北电力有限公司唐山供电公司 |  | 无电压等级 | 电缆保护管,CPVC,φ100 | 电缆保护管-材质:CPVC,内径:φ100 | 米 | 106137.25 | 2023-10-25 | 2024-08-30 | 河北唐山 | 买方指定仓库地面交货 |  | G00M-500021532-00003 | 044004900200010 | 400222886200010 | 500021532 |  | 500021532-0018
0123AB-1408006-0001 | 包3 | 300 | 国网冀北电力有限公司 | 国网冀北电力有限公司承德供电公司 |  | 无电压等级 | 电缆保护管,CPVC,φ200 | 电缆保护管-材质:CPVC,内径:φ200 | 米 | 615.345 | 2023-10-25 | 2024-08-30 | 河北省承德市 | 买方指定仓库地面交货 |  | G00M-500038391-00003 | 044004879700010 | 400222866600010 | 500038391 |  | 500038391-0022
0123AB-1408006-0001 | 包3 | 300 | 国网冀北电力有限公司 | 国网冀北电力有限公司唐山供电公司 |  | 无电压等级 | 电缆保护管,CPVC,φ200 | 电缆保护管-材质:CPVC,内径:φ200 | 米 | 4651.206 | 2023-10-25 | 2024-08-30 | 河北唐山 | 买方指定仓库地面交货 |  | G00M-500038391-00003 | 044004903400010 | 400222889400010 | 500038391 |  | 500038391-0022
0123AB-1408006-0001 | 包3 | 300 | 国网冀北电力有限公司 | 国网冀北电力有限公司廊坊供电公司 |  | 无电压等级 | 电缆保护管,CPVC,φ200 | 电缆保护管-材质:CPVC,内径:φ200 | 米 | 1204.839 | 2023-10-25 | 2024-08-30 | 河北省廊坊市广阳区 | 买方指定仓库地面交货 |  | G00M-500038391-00003 | 044004932000010 | 400222916200010 | 500038391 |  | 500038391-0022
0123AB-1408006-0001 | 包3 | 300 | 国网冀北电力有限公司 | 国网冀北电力有限公司秦皇岛供电公司 |  | 无电压等级 | 电缆保护管,CPVC,φ200 | 电缆保护管-材质:CPVC,内径:φ200 | 米 | 17.523 | 2023-10-25 | 2024-08-30 | 河北省秦皇岛市 | 材料站现场车板交货 |  | G00M-500038391-00003 | 044004955300010 | 400222937400010 | 500038391 |  | 500038391-0022
0123AB-1408006-0001 | 包3 | 300 | 国网冀北电力有限公司 | 国网冀北电力有限公司张家口供电公司 |  | 无电压等级 | 电缆保护管,MPP,φ100 | 电缆保护管-材质:MPP,内径:φ100 | 米 | 153.813 | 2023-10-25 | 2024-08-30 | 张家口 | 买方指定仓库地面交货 |  | G00M-500047131-00003 | 044004852800010 | 400222840900010 | 500047131 |  | 500047131-0024
0123AB-1408006-0001 | 包3 | 300 | 国网冀北电力有限公司 | 国网冀北电力有限公司承德供电公司 |  | 无电压等级 | 电缆保护管,MPP,φ100 | 电缆保护管-材质:MPP,内径:φ100 | 米 | 35.046 | 2023-10-25 | 2024-08-30 | 河北省承德市 | 买方指定仓库地面交货 |  | G00M-500047131-00003 | 044004879800010 | 400222866700010 | 500047131 |  | 500047131-0024
0123AB-1408006-0001 | 包3 | 300 | 国网冀北电力有限公司 | 国网冀北电力有限公司承德供电公司 |  | 无电压等级 | 电缆保护管,CPVC,φ175 | 电缆保护管-材质:CPVC,内径:φ175 | 米 | 19.47 | 2023-10-25 | 2024-08-30 | 河北省承德市 | 买方指定仓库地面交货 |  | G00M-500021528-00002 | 044004875400010 | 400222862300010 | 500021528 |  | 500021528-0019
0123AB-1408006-0001 | 包3 | 300 | 国网冀北电力有限公司 | 国网冀北电力有限公司唐山供电公司 |  | 无电压等级 | 电缆保护管,CPVC,φ175 | 电缆保护管-材质:CPVC,内径:φ175 | 米 | 26.196 | 2023-10-25 | 2024-08-30 | 河北唐山 | 买方指定仓库地面交货 |  | G00M-500021528-00002 | 044004900100010 | 400222886100010 | 500021528 |  | 500021528-0019
0123AB-1408006-0001 | 包3 | 300 | 国网冀北电力有限公司 | 国网冀北电力有限公司廊坊供电公司 |  | 无电压等级 | 电缆保护管,CPVC,φ175 | 电缆保护管-材质:CPVC,内径:φ175 | 米 | 663.75 | 2023-10-25 | 2024-08-30 | 河北省廊坊市广阳区 | 买方指定仓库地面交货 |  | G00M-500021528-00002 | 044004927800010 | 400222912000010 | 500021528 |  | 500021528-0019
0123AB-1408006-0001 | 包3 | 300 | 国网冀北电力有限公司 | 国网冀北电力有限公司廊坊供电公司 |  | 无电压等级 | 电缆保护管,CPVC,φ100 | 电缆保护管-材质:CPVC,内径:φ100 | 米 | 587.994 | 2023-10-25 | 2024-08-30 | 河北省廊坊市广阳区 | 买方指定仓库地面交货 |  | G00M-500021532-00003 | 044004927900010 | 400222912100010 | 500021532 |  | 500021532-0018
0123AB-1408006-0001 | 包3 | 300 | 国网冀北电力有限公司 | 国网冀北电力有限公司秦皇岛供电公司 |  | 无电压等级 | 电缆保护管,CPVC,φ100 | 电缆保护管-材质:CPVC,内径:φ100 | 米 | 177.177 | 2023-10-25 | 2024-08-30 | 河北省秦皇岛市 | 材料站现场车板交货 |  | G00M-500021532-00003 | 044004953500010 | 400222935600010 | 500021532 |  | 500021532-0018
0123AB-1408006-0001 | 包3 | 300 | 国网冀北电力有限公司 | 国网冀北电力有限公司张家口供电公司 |  | 无电压等级 | 电缆保护管,CPVC,φ200 | 电缆保护管-材质:CPVC,内径:φ200 | 米 | 12.39 | 2023-10-25 | 2024-08-30 | 张家口 | 买方指定仓库地面交货 |  | G00M-500038391-00003 | 044004852700010 | 400222840800010 | 500038391 |  | 500038391-0022
0123AB-1408006-0001 | 包3 | 300 | 国网冀北电力有限公司 | 国网冀北电力有限公司唐山供电公司 |  | 无电压等级 | 电缆保护管,MPP,φ200 | 电缆保护管-材质:MPP,内径:φ200 | 米 | 5216.756 | 2023-10-25 | 2024-08-30 | 河北唐山 | 买方指定仓库地面交货 |  | G00M-500021520-00005 | 044004899900010 | 400222885900010 | 500021520 |  | 500021520-0039
0123AB-1408006-0001 | 包3 | 300 | 国网冀北电力有限公司 | 国网冀北电力有限公司廊坊供电公司 |  | 无电压等级 | 电缆保护管,MPP,φ200 | 电缆保护管-材质:MPP,内径:φ200 | 米 | 16477.639 | 2023-10-25 | 2024-08-30 | 河北省廊坊市广阳区 | 买方指定仓库地面交货 |  | G00M-500021520-00005 | 044004927600010 | 400222911800010 | 500021520 |  | 500021520-0039
0123AB-1408006-0001 | 包3 | 300 | 国网冀北电力有限公司 | 国网冀北电力有限公司秦皇岛供电公司 |  | 无电压等级 | 电缆保护管,MPP,φ200 | 电缆保护管-材质:MPP,内径:φ200 | 米 | 788.181 | 2023-10-25 | 2024-08-30 | 河北省秦皇岛市 | 材料站现场车板交货 |  | G00M-500021520-00005 | 044004953300010 | 400222935400010 | 500021520 |  | 500021520-0039
0123AB-1408006-0001 | 包3 | 300 | 国网冀北电力有限公司 | 国网冀北电力有限公司张家口供电公司 |  | 无电压等级 | 电缆保护管,MPP,φ200 | 电缆保护管-材质:MPP,内径:φ200 | 米 | 2491.806 | 2023-10-25 | 2024-08-30 | 张家口 | 买方指定仓库地面交货 |  | G00M-500021520-00005 | 044004849700010 | 400222837800010 | 500021520 |  | 500021520-0039
0123AB-1408006-0001 | 包4 | 400 | 国网冀北电力有限公司 | 国网冀北电力有限公司唐山供电公司 |  | 无电压等级 | 电缆保护管,MPP,φ100 | 电缆保护管-材质:MPP,内径:φ100 | 米 | 4821.828 | 2023-10-25 | 2024-08-30 | 河北唐山 | 买方指定仓库地面交货 |  | G00M-500047131-00003 | 044004903500010 | 400222889500010 | 500047131 |  | 500047131-0024
0123AB-1408006-0001 | 包4 | 400 | 国网冀北电力有限公司 | 国网冀北电力有限公司唐山供电公司 |  | 无电压等级 | 电缆保护管,CPVC,φ50 | 电缆保护管-材质:CPVC,内径:φ50 | 米 | 8773.16 | 2023-10-25 | 2024-08-30 | 河北唐山 | 买方指定仓库地面交货 |  | G00M-500021527-00002 | 044004900000010 | 400222886000010 | 500021527 |  | 500021527-0017
0123AB-1408006-0001 | 包4 | 400 | 国网冀北电力有限公司 | 国网冀北电力有限公司廊坊供电公司 |  | 无电压等级 | 电缆保护管,MPP,φ100 | 电缆保护管-材质:MPP,内径:φ100 | 米 | 3537.21 | 2023-10-25 | 2024-08-30 | 河北省廊坊市广阳区 | 买方指定仓库地面交货 |  | G00M-500047131-00003 | 044004932100010 | 400222916300010 | 500047131 |  | 500047131-0024
0123AB-1408006-0001 | 包4 | 400 | 国网冀北电力有限公司 | 国网冀北电力有限公司秦皇岛供电公司 |  | 无电压等级 | 电缆保护管,MPP,φ100 | 电缆保护管-材质:MPP,内径:φ100 | 米 | 455.614 | 2023-10-25 | 2024-08-30 | 河北省秦皇岛市 | 材料站现场车板交货 |  | G00M-500047131-00003 | 044004955400010 | 400222937500010 | 500047131 |  | 500047131-0024
0123AB-1408006-0001 | 包4 | 400 | 国网冀北电力有限公司 | 国网冀北电力有限公司廊坊供电公司 |  | 无电压等级 | 电缆保护管,CPVC,φ50 | 电缆保护管-材质:CPVC,内径:φ50 | 米 | 693.94 | 2023-10-25 | 2024-08-30 | 河北省廊坊市广阳区 | 买方指定仓库地面交货 |  | G00M-500021527-00002 | 044004927700010 | 400222911900010 | 500021527 |  | 500021527-0017
0123AB-1408006-0001 | 包4 | 400 | 国网冀北电力有限公司 | 国网冀北电力有限公司秦皇岛供电公司 |  | 无电压等级 | 电缆保护管,CPVC,φ50 | 电缆保护管-材质:CPVC,内径:φ50 | 米 | 325.147 | 2023-10-25 | 2024-08-30 | 河北省秦皇岛市 | 材料站现场车板交货 |  | G00M-500021527-00002 | 044004953400010 | 400222935500010 | 500021527 |  | 500021527-0017
0123AB-1408006-0001 | 包4 | 400 | 国网冀北电力有限公司 | 国网冀北电力有限公司廊坊供电公司 |  | 无电压等级 | 电缆保护管,CPVC,φ175 | 电缆保护管-材质:CPVC,内径:φ175 | 米 | 588.75 | 2023-10-25 | 2024-08-30 | 河北省廊坊市广阳区 | 买方指定仓库地面交货 |  | G00M-500021528-00002 | 044004927800010 | 400222912000010 | 500021528 |  | 500021528-0019
0123AB-1408006-0001 | 包4 | 400 | 国网冀北电力有限公司 | 国网冀北电力有限公司张家口供电公司 |  | 无电压等级 | 电缆保护管,CPVC,φ100 | 电缆保护管-材质:CPVC,内径:φ100 | 米 | 914.839 | 2023-10-25 | 2024-08-30 | 张家口 | 买方指定仓库地面交货 |  | G00M-500021532-00003 | 044004849800010 | 400222837900010 | 500021532 |  | 500021532-0018
0123AB-1408006-0001 | 包4 | 400 | 国网冀北电力有限公司 | 国网冀北电力有限公司承德供电公司 |  | 无电压等级 | 电缆保护管,CPVC,φ100 | 电缆保护管-材质:CPVC,内径:φ100 | 米 | 7693.055 | 2023-10-25 | 2024-08-30 | 河北省承德市 | 买方指定仓库地面交货 |  | G00M-500021532-00003 | 044004875500010 | 400222862400010 | 500021532 |  | 500021532-0018
0123AB-1408006-0001 | 包4 | 400 | 国网冀北电力有限公司 | 国网冀北电力有限公司唐山供电公司 |  | 无电压等级 | 电缆保护管,CPVC,φ100 | 电缆保护管-材质:CPVC,内径:φ100 | 米 | 94144.34 | 2023-10-25 | 2024-08-30 | 河北唐山 | 买方指定仓库地面交货 |  | G00M-500021532-00003 | 044004900200010 | 400222886200010 | 500021532 |  | 500021532-0018
0123AB-1408006-0001 | 包4 | 400 | 国网冀北电力有限公司 | 国网冀北电力有限公司承德供电公司 |  | 无电压等级 | 电缆保护管,CPVC,φ200 | 电缆保护管-材质:CPVC,内径:φ200 | 米 | 545.815 | 2023-10-25 | 2024-08-30 | 河北省承德市 | 买方指定仓库地面交货 |  | G00M-500038391-00003 | 044004879700010 | 400222866600010 | 500038391 |  | 500038391-0022
0123AB-1408006-0001 | 包4 | 400 | 国网冀北电力有限公司 | 国网冀北电力有限公司唐山供电公司 |  | 无电压等级 | 电缆保护管,CPVC,φ200 | 电缆保护管-材质:CPVC,内径:φ200 | 米 | 4125.646 | 2023-10-25 | 2024-08-30 | 河北唐山 | 买方指定仓库地面交货 |  | G00M-500038391-00003 | 044004903400010 | 400222889400010 | 500038391 |  | 500038391-0022
0123AB-1408006-0001 | 包4 | 400 | 国网冀北电力有限公司 | 国网冀北电力有限公司廊坊供电公司 |  | 无电压等级 | 电缆保护管,CPVC,φ200 | 电缆保护管-材质:CPVC,内径:φ200 | 米 | 1068.699 | 2023-10-25 | 2024-08-30 | 河北省廊坊市广阳区 | 买方指定仓库地面交货 |  | G00M-500038391-00003 | 044004932000010 | 400222916200010 | 500038391 |  | 500038391-0022
0123AB-1408006-0001 | 包4 | 400 | 国网冀北电力有限公司 | 国网冀北电力有限公司秦皇岛供电公司 |  | 无电压等级 | 电缆保护管,CPVC,φ200 | 电缆保护管-材质:CPVC,内径:φ200 | 米 | 15.543 | 2023-10-25 | 2024-08-30 | 河北省秦皇岛市 | 材料站现场车板交货 |  | G00M-500038391-00003 | 044004955300010 | 400222937400010 | 500038391 |  | 500038391-0022
0123AB-1408006-0001 | 包4 | 400 | 国网冀北电力有限公司 | 国网冀北电力有限公司张家口供电公司 |  | 无电压等级 | 电缆保护管,MPP,φ100 | 电缆保护管-材质:MPP,内径:φ100 | 米 | 136.433 | 2023-10-25 | 2024-08-30 | 张家口 | 买方指定仓库地面交货 |  | G00M-500047131-00003 | 044004852800010 | 400222840900010 | 500047131 |  | 500047131-0024
0123AB-1408006-0001 | 包4 | 400 | 国网冀北电力有限公司 | 国网冀北电力有限公司承德供电公司 |  | 无电压等级 | 电缆保护管,MPP,φ100 | 电缆保护管-材质:MPP,内径:φ100 | 米 | 31.086 | 2023-10-25 | 2024-08-30 | 河北省承德市 | 买方指定仓库地面交货 |  | G00M-500047131-00003 | 044004879800010 | 400222866700010 | 500047131 |  | 500047131-0024
0123AB-1408006-0001 | 包4 | 400 | 国网冀北电力有限公司 | 国网冀北电力有限公司承德供电公司 |  | 无电压等级 | 电缆保护管,CPVC,φ175 | 电缆保护管-材质:CPVC,内径:φ175 | 米 | 17.27 | 2023-10-25 | 2024-08-30 | 河北省承德市 | 买方指定仓库地面交货 |  | G00M-500021528-00002 | 044004875400010 | 400222862300010 | 500021528 |  | 500021528-0019
0123AB-1408006-0001 | 包4 | 400 | 国网冀北电力有限公司 | 国网冀北电力有限公司唐山供电公司 |  | 无电压等级 | 电缆保护管,CPVC,φ175 | 电缆保护管-材质:CPVC,内径:φ175 | 米 | 23.236 | 2023-10-25 | 2024-08-30 | 河北唐山 | 买方指定仓库地面交货 |  | G00M-500021528-00002 | 044004900100010 | 400222886100010 | 500021528 |  | 500021528-0019
0123AB-1408006-0001 | 包4 | 400 | 国网冀北电力有限公司 | 国网冀北电力有限公司廊坊供电公司 |  | 无电压等级 | 电缆保护管,CPVC,φ100 | 电缆保护管-材质:CPVC,内径:φ100 | 米 | 521.554 | 2023-10-25 | 2024-08-30 | 河北省廊坊市广阳区 | 买方指定仓库地面交货 |  | G00M-500021532-00003 | 044004927900010 | 400222912100010 | 500021532 |  | 500021532-0018
0123AB-1408006-0001 | 包4 | 400 | 国网冀北电力有限公司 | 国网冀北电力有限公司秦皇岛供电公司 |  | 无电压等级 | 电缆保护管,CPVC,φ100 | 电缆保护管-材质:CPVC,内径:φ100 | 米 | 157.157 | 2023-10-25 | 2024-08-30 | 河北省秦皇岛市 | 材料站现场车板交货 |  | G00M-500021532-00003 | 044004953500010 | 400222935600010 | 500021532 |  | 500021532-0018
0123AB-1408006-0001 | 包4 | 400 | 国网冀北电力有限公司 | 国网冀北电力有限公司张家口供电公司 |  | 无电压等级 | 电缆保护管,CPVC,φ200 | 电缆保护管-材质:CPVC,内径:φ200 | 米 | 10.99 | 2023-10-25 | 2024-08-30 | 张家口 | 买方指定仓库地面交货 |  | G00M-500038391-00003 | 044004852700010 | 400222840800010 | 500038391 |  | 500038391-0022
0123AB-1408006-0001 | 包4 | 400 | 国网冀北电力有限公司 | 国网冀北电力有限公司承德供电公司 |  | 无电压等级 | 电缆保护管,MPP,φ200 | 电缆保护管-材质:MPP,内径:φ200 | 米 | 716.166 | 2023-10-25 | 2024-08-30 | 河北省承德市 | 买方指定仓库地面交货 |  | G00M-500021520-00005 | 044004875300010 | 400222862200010 | 500021520 |  | 500021520-0039
0123AB-1408006-0001 | 包4 | 400 | 国网冀北电力有限公司 | 国网冀北电力有限公司唐山供电公司 |  | 无电压等级 | 电缆保护管,MPP,φ200 | 电缆保护管-材质:MPP,内径:φ200 | 米 | 4627.292 | 2023-10-25 | 2024-08-30 | 河北唐山 | 买方指定仓库地面交货 |  | G00M-500021520-00005 | 044004899900010 | 400222885900010 | 500021520 |  | 500021520-0039
0123AB-1408006-0001 | 包4 | 400 | 国网冀北电力有限公司 | 国网冀北电力有限公司廊坊供电公司 |  | 无电压等级 | 电缆保护管,MPP,φ200 | 电缆保护管-材质:MPP,内径:φ200 | 米 | 14615.758 | 2023-10-25 | 2024-08-30 | 河北省廊坊市广阳区 | 买方指定仓库地面交货 |  | G00M-500021520-00005 | 044004927600010 | 400222911800010 | 500021520 |  | 500021520-0039
0123AB-1408006-0001 | 包4 | 400 | 国网冀北电力有限公司 | 国网冀北电力有限公司秦皇岛供电公司 |  | 无电压等级 | 电缆保护管,MPP,φ200 | 电缆保护管-材质:MPP,内径:φ200 | 米 | 699.121 | 2023-10-25 | 2024-08-30 | 河北省秦皇岛市 | 材料站现场车板交货 |  | G00M-500021520-00005 | 044004953300010 | 400222935400010 | 500021520 |  | 500021520-0039
0123AB-1408006-0001 | 包4 | 400 | 国网冀北电力有限公司 | 国网冀北电力有限公司张家口供电公司 |  | 无电压等级 | 电缆保护管,MPP,φ200 | 电缆保护管-材质:MPP,内径:φ200 | 米 | 2210.246 | 2023-10-25 | 2024-08-30 | 张家口 | 买方指定仓库地面交货 |  | G00M-500021520-00005 | 044004849700010 | 400222837800010 | 500021520 |  | 500021520-0039
0123AB-1408006-0001 | 包5 | 500 | 国网冀北电力有限公司 | 国网冀北电力有限公司张家口供电公司 |  | 无电压等级 | 电缆保护管,MPP,φ200 | 电缆保护管-材质:MPP,内径:φ200 | 米 | 1928.686 | 2023-10-25 | 2024-08-30 | 张家口 | 买方指定仓库地面交货 |  | G00M-500021520-00005 | 044004849700010 | 400222837800010 | 500021520 |  | 500021520-0039
0123AB-1408006-0001 | 包5 | 500 | 国网冀北电力有限公司 | 国网冀北电力有限公司唐山供电公司 |  | 无电压等级 | 电缆保护管,MPP,φ100 | 电缆保护管-材质:MPP,内径:φ100 | 米 | 4207.582 | 2023-10-25 | 2024-08-30 | 河北唐山 | 买方指定仓库地面交货 |  | G00M-500047131-00003 | 044004903500010 | 400222889500010 | 500047131 |  | 500047131-0024
0123AB-1408006-0001 | 包5 | 500 | 国网冀北电力有限公司 | 国网冀北电力有限公司廊坊供电公司 |  | 无电压等级 | 电缆保护管,MPP,φ100 | 电缆保护管-材质:MPP,内径:φ100 | 米 | 3086.61 | 2023-10-25 | 2024-08-30 | 河北省廊坊市广阳区 | 买方指定仓库地面交货 |  | G00M-500047131-00003 | 044004932100010 | 400222916300010 | 500047131 |  | 500047131-0024
0123AB-1408006-0001 | 包5 | 500 | 国网冀北电力有限公司 | 国网冀北电力有限公司秦皇岛供电公司 |  | 无电压等级 | 电缆保护管,MPP,φ100 | 电缆保护管-材质:MPP,内径:φ100 | 米 | 397.574 | 2023-10-25 | 2024-08-30 | 河北省秦皇岛市 | 材料站现场车板交货 |  | G00M-500047131-00003 | 044004955400010 | 400222937500010 | 500047131 |  | 500047131-0024
0123AB-1408006-0001 | 包5 | 500 | 国网冀北电力有限公司 | 国网冀北电力有限公司廊坊供电公司 |  | 无电压等级 | 电缆保护管,CPVC,φ50 | 电缆保护管-材质:CPVC,内径:φ50 | 米 | 605.54 | 2023-10-25 | 2024-08-30 | 河北省廊坊市广阳区 | 买方指定仓库地面交货 |  | G00M-500021527-00002 | 044004927700010 | 400222911900010 | 500021527 |  | 500021527-0017
0123AB-1408006-0001 | 包5 | 500 | 国网冀北电力有限公司 | 国网冀北电力有限公司秦皇岛供电公司 |  | 无电压等级 | 电缆保护管,CPVC,φ50 | 电缆保护管-材质:CPVC,内径:φ50 | 米 | 283.727 | 2023-10-25 | 2024-08-30 | 河北省秦皇岛市 | 材料站现场车板交货 |  | G00M-500021527-00002 | 044004953400010 | 400222935500010 | 500021527 |  | 500021527-0017
0123AB-1408006-0001 | 包5 | 500 | 国网冀北电力有限公司 | 国网冀北电力有限公司廊坊供电公司 |  | 无电压等级 | 电缆保护管,CPVC,φ175 | 电缆保护管-材质:CPVC,内径:φ175 | 米 | 513.75 | 2023-10-25 | 2024-08-30 | 河北省廊坊市广阳区 | 买方指定仓库地面交货 |  | G00M-500021528-00002 | 044004927800010 | 400222912000010 | 500021528 |  | 500021528-0019
0123AB-1408006-0001 | 包5 | 500 | 国网冀北电力有限公司 | 国网冀北电力有限公司张家口供电公司 |  | 无电压等级 | 电缆保护管,CPVC,φ100 | 电缆保护管-材质:CPVC,内径:φ100 | 米 | 798.299 | 2023-10-25 | 2024-08-30 | 张家口 | 买方指定仓库地面交货 |  | G00M-500021532-00003 | 044004849800010 | 400222837900010 | 500021532 |  | 500021532-0018
0123AB-1408006-0001 | 包5 | 500 | 国网冀北电力有限公司 | 国网冀北电力有限公司承德供电公司 |  | 无电压等级 | 电缆保护管,CPVC,φ100 | 电缆保护管-材质:CPVC,内径:φ100 | 米 | 6713.048 | 2023-10-25 | 2024-08-30 | 河北省承德市 | 买方指定仓库地面交货 |  | G00M-500021532-00003 | 044004875500010 | 400222862400010 | 500021532 |  | 500021532-0018
0123AB-1408006-0001 | 包5 | 500 | 国网冀北电力有限公司 | 国网冀北电力有限公司承德供电公司 |  | 无电压等级 | 电缆保护管,CPVC,φ200 | 电缆保护管-材质:CPVC,内径:φ200 | 米 | 476.284 | 2023-10-25 | 2024-08-30 | 河北省承德市 | 买方指定仓库地面交货 |  | G00M-500038391-00003 | 044004879700010 | 400222866600010 | 500038391 |  | 500038391-0022
0123AB-1408006-0001 | 包5 | 500 | 国网冀北电力有限公司 | 国网冀北电力有限公司唐山供电公司 |  | 无电压等级 | 电缆保护管,CPVC,φ200 | 电缆保护管-材质:CPVC,内径:φ200 | 米 | 3600.086 | 2023-10-25 | 2024-08-30 | 河北唐山 | 买方指定仓库地面交货 |  | G00M-500038391-00003 | 044004903400010 | 400222889400010 | 500038391 |  | 500038391-0022
0123AB-1408006-0001 | 包5 | 500 | 国网冀北电力有限公司 | 国网冀北电力有限公司廊坊供电公司 |  | 无电压等级 | 电缆保护管,CPVC,φ200 | 电缆保护管-材质:CPVC,内径:φ200 | 米 | 932.559 | 2023-10-25 | 2024-08-30 | 河北省廊坊市广阳区 | 买方指定仓库地面交货 |  | G00M-500038391-00003 | 044004932000010 | 400222916200010 | 500038391 |  | 500038391-0022
0123AB-1408006-0001 | 包5 | 500 | 国网冀北电力有限公司 | 国网冀北电力有限公司秦皇岛供电公司 |  | 无电压等级 | 电缆保护管,CPVC,φ200 | 电缆保护管-材质:CPVC,内径:φ200 | 米 | 13.563 | 2023-10-25 | 2024-08-30 | 河北省秦皇岛市 | 材料站现场车板交货 |  | G00M-500038391-00003 | 044004955300010 | 400222937400010 | 500038391 |  | 500038391-0022
0123AB-1408006-0001 | 包5 | 500 | 国网冀北电力有限公司 | 国网冀北电力有限公司张家口供电公司 |  | 无电压等级 | 电缆保护管,MPP,φ100 | 电缆保护管-材质:MPP,内径:φ100 | 米 | 119.053 | 2023-10-25 | 2024-08-30 | 张家口 | 买方指定仓库地面交货 |  | G00M-500047131-00003 | 044004852800010 | 400222840900010 | 500047131 |  | 500047131-0024
0123AB-1408006-0001 | 包5 | 500 | 国网冀北电力有限公司 | 国网冀北电力有限公司承德供电公司 |  | 无电压等级 | 电缆保护管,MPP,φ100 | 电缆保护管-材质:MPP,内径:φ100 | 米 | 27.126 | 2023-10-25 | 2024-08-30 | 河北省承德市 | 买方指定仓库地面交货 |  | G00M-500047131-00003 | 044004879800010 | 400222866700010 | 500047131 |  | 500047131-0024
0123AB-1408006-0001 | 包5 | 500 | 国网冀北电力有限公司 | 国网冀北电力有限公司承德供电公司 |  | 无电压等级 | 电缆保护管,CPVC,φ175 | 电缆保护管-材质:CPVC,内径:φ175 | 米 | 15.07 | 2023-10-25 | 2024-08-30 | 河北省承德市 | 买方指定仓库地面交货 |  | G00M-500021528-00002 | 044004875400010 | 400222862300010 | 500021528 |  | 500021528-0019
0123AB-1408006-0001 | 包5 | 500 | 国网冀北电力有限公司 | 国网冀北电力有限公司唐山供电公司 |  | 无电压等级 | 电缆保护管,CPVC,φ175 | 电缆保护管-材质:CPVC,内径:φ175 | 米 | 20.276 | 2023-10-25 | 2024-08-30 | 河北唐山 | 买方指定仓库地面交货 |  | G00M-500021528-00002 | 044004900100010 | 400222886100010 | 500021528 |  | 500021528-0019
0123AB-1408006-0001 | 包5 | 500 | 国网冀北电力有限公司 | 国网冀北电力有限公司唐山供电公司 |  | 无电压等级 | 电缆保护管,CPVC,φ100 | 电缆保护管-材质:CPVC,内径:φ100 | 米 | 82151.44 | 2023-10-25 | 2024-08-30 | 河北唐山 | 买方指定仓库地面交货 |  | G00M-500021532-00003 | 044004900200010 | 400222886200010 | 500021532 |  | 500021532-0018
0123AB-1408006-0001 | 包5 | 500 | 国网冀北电力有限公司 | 国网冀北电力有限公司廊坊供电公司 |  | 无电压等级 | 电缆保护管,CPVC,φ100 | 电缆保护管-材质:CPVC,内径:φ100 | 米 | 455.114 | 2023-10-25 | 2024-08-30 | 河北省廊坊市广阳区 | 买方指定仓库地面交货 |  | G00M-500021532-00003 | 044004927900010 | 400222912100010 | 500021532 |  | 500021532-0018
0123AB-1408006-0001 | 包5 | 500 | 国网冀北电力有限公司 | 国网冀北电力有限公司秦皇岛供电公司 |  | 无电压等级 | 电缆保护管,CPVC,φ100 | 电缆保护管-材质:CPVC,内径:φ100 | 米 | 137.137 | 2023-10-25 | 2024-08-30 | 河北省秦皇岛市 | 材料站现场车板交货 |  | G00M-500021532-00003 | 044004953500010 | 400222935600010 | 500021532 |  | 500021532-0018
0123AB-1408006-0001 | 包5 | 500 | 国网冀北电力有限公司 | 国网冀北电力有限公司张家口供电公司 |  | 无电压等级 | 电缆保护管,CPVC,φ200 | 电缆保护管-材质:CPVC,内径:φ200 | 米 | 9.59 | 2023-10-25 | 2024-08-30 | 张家口 | 买方指定仓库地面交货 |  | G00M-500038391-00003 | 044004852700010 | 400222840800010 | 500038391 |  | 500038391-0022
0123AB-1408006-0001 | 包5 | 500 | 国网冀北电力有限公司 | 国网冀北电力有限公司承德供电公司 |  | 无电压等级 | 电缆保护管,MPP,φ200 | 电缆保护管-材质:MPP,内径:φ200 | 米 | 624.935 | 2023-10-25 | 2024-08-30 | 河北省承德市 | 买方指定仓库地面交货 |  | G00M-500021520-00005 | 044004875300010 | 400222862200010 | 500021520 |  | 500021520-0039
0123AB-1408006-0001 | 包5 | 500 | 国网冀北电力有限公司 | 国网冀北电力有限公司唐山供电公司 |  | 无电压等级 | 电缆保护管,MPP,φ200 | 电缆保护管-材质:MPP,内径:φ200 | 米 | 4037.828 | 2023-10-25 | 2024-08-30 | 河北唐山 | 买方指定仓库地面交货 |  | G00M-500021520-00005 | 044004899900010 | 400222885900010 | 500021520 |  | 500021520-0039
0123AB-1408006-0001 | 包5 | 500 | 国网冀北电力有限公司 | 国网冀北电力有限公司廊坊供电公司 |  | 无电压等级 | 电缆保护管,MPP,φ200 | 电缆保护管-材质:MPP,内径:φ200 | 米 | 12753.878 | 2023-10-25 | 2024-08-30 | 河北省廊坊市广阳区 | 买方指定仓库地面交货 |  | G00M-500021520-00005 | 044004927600010 | 400222911800010 | 500021520 |  | 500021520-0039
0123AB-1408006-0001 | 包5 | 500 | 国网冀北电力有限公司 | 国网冀北电力有限公司秦皇岛供电公司 |  | 无电压等级 | 电缆保护管,MPP,φ200 | 电缆保护管-材质:MPP,内径:φ200 | 米 | 610.061 | 2023-10-25 | 2024-08-30 | 河北省秦皇岛市 | 材料站现场车板交货 |  | G00M-500021520-00005 | 044004953300010 | 400222935400010 | 500021520 |  | 500021520-0039
0123AB-1408006-0001 | 包5 | 500 | 国网冀北电力有限公司 | 国网冀北电力有限公司唐山供电公司 |  | 无电压等级 | 电缆保护管,CPVC,φ50 | 电缆保护管-材质:CPVC,内径:φ50 | 米 | 7655.56 | 2023-10-25 | 2024-08-30 | 河北唐山 | 买方指定仓库地面交货 |  | G00M-500021527-00002 | 044004900000010 | 400222886000010 | 500021527 |  | 500021527-0017
0123AB-1408006-0001 | 包6 | 600 | 国网冀北电力有限公司 | 国网冀北电力有限公司承德供电公司 |  | 无电压等级 | 电缆保护管,MPP,φ100 | 电缆保护管-材质:MPP,内径:φ100 | 米 | 22.77 | 2023-10-25 | 2024-08-30 | 河北省承德市 | 买方指定仓库地面交货 |  | G00M-500047131-00003 | 044004879800010 | 400222866700010 | 500047131 |  | 500047131-0024
0123AB-1408006-0001 | 包6 | 600 | 国网冀北电力有限公司 | 国网冀北电力有限公司秦皇岛供电公司 |  | 无电压等级 | 电缆保护管,MPP,φ200 | 电缆保护管-材质:MPP,内径:φ200 | 米 | 512.095 | 2023-10-25 | 2024-08-30 | 河北省秦皇岛市 | 材料站现场车板交货 |  | G00M-500021520-00005 | 044004953300010 | 400222935400010 | 500021520 |  | 500021520-0039
0123AB-1408006-0001 | 包6 | 600 | 国网冀北电力有限公司 | 国网冀北电力有限公司唐山供电公司 |  | 无电压等级 | 电缆保护管,MPP,φ100 | 电缆保护管-材质:MPP,内径:φ100 | 米 | 3531.912 | 2023-10-25 | 2024-08-30 | 河北唐山 | 买方指定仓库地面交货 |  | G00M-500047131-00003 | 044004903500010 | 400222889500010 | 500047131 |  | 500047131-0024
0123AB-1408006-0001 | 包6 | 600 | 国网冀北电力有限公司 | 国网冀北电力有限公司廊坊供电公司 |  | 无电压等级 | 电缆保护管,MPP,φ100 | 电缆保护管-材质:MPP,内径:φ100 | 米 | 2590.95 | 2023-10-25 | 2024-08-30 | 河北省廊坊市广阳区 | 买方指定仓库地面交货 |  | G00M-500047131-00003 | 044004932100010 | 400222916300010 | 500047131 |  | 500047131-0024
0123AB-1408006-0001 | 包6 | 600 | 国网冀北电力有限公司 | 国网冀北电力有限公司秦皇岛供电公司 |  | 无电压等级 | 电缆保护管,MPP,φ100 | 电缆保护管-材质:MPP,内径:φ100 | 米 | 333.73 | 2023-10-25 | 2024-08-30 | 河北省秦皇岛市 | 材料站现场车板交货 |  | G00M-500047131-00003 | 044004955400010 | 400222937500010 | 500047131 |  | 500047131-0024
0123AB-1408006-0001 | 包6 | 600 | 国网冀北电力有限公司 | 国网冀北电力有限公司唐山供电公司 |  | 无电压等级 | 电缆保护管,CPVC,φ50 | 电缆保护管-材质:CPVC,内径:φ50 | 米 | 6426.2 | 2023-10-25 | 2024-08-30 | 河北唐山 | 买方指定仓库地面交货 |  | G00M-500021527-00002 | 044004900000010 | 400222886000010 | 500021527 |  | 500021527-0017
0123AB-1408006-0001 | 包6 | 600 | 国网冀北电力有限公司 | 国网冀北电力有限公司廊坊供电公司 |  | 无电压等级 | 电缆保护管,CPVC,φ50 | 电缆保护管-材质:CPVC,内径:φ50 | 米 | 508.3 | 2023-10-25 | 2024-08-30 | 河北省廊坊市广阳区 | 买方指定仓库地面交货 |  | G00M-500021527-00002 | 044004927700010 | 400222911900010 | 500021527 |  | 500021527-0017
0123AB-1408006-0001 | 包6 | 600 | 国网冀北电力有限公司 | 国网冀北电力有限公司廊坊供电公司 |  | 无电压等级 | 电缆保护管,CPVC,φ175 | 电缆保护管-材质:CPVC,内径:φ175 | 米 | 431.25 | 2023-10-25 | 2024-08-30 | 河北省廊坊市广阳区 | 买方指定仓库地面交货 |  | G00M-500021528-00002 | 044004927800010 | 400222912000010 | 500021528 |  | 500021528-0019
0123AB-1408006-0001 | 包6 | 600 | 国网冀北电力有限公司 | 国网冀北电力有限公司张家口供电公司 |  | 无电压等级 | 电缆保护管,CPVC,φ100 | 电缆保护管-材质:CPVC,内径:φ100 | 米 | 670.105 | 2023-10-25 | 2024-08-30 | 张家口 | 买方指定仓库地面交货 |  | G00M-500021532-00003 | 044004849800010 | 400222837900010 | 500021532 |  | 500021532-0018
0123AB-1408006-0001 | 包6 | 600 | 国网冀北电力有限公司 | 国网冀北电力有限公司承德供电公司 |  | 无电压等级 | 电缆保护管,CPVC,φ100 | 电缆保护管-材质:CPVC,内径:φ100 | 米 | 5635.042 | 2023-10-25 | 2024-08-30 | 河北省承德市 | 买方指定仓库地面交货 |  | G00M-500021532-00003 | 044004875500010 | 400222862400010 | 500021532 |  | 500021532-0018
0123AB-1408006-0001 | 包6 | 600 | 国网冀北电力有限公司 | 国网冀北电力有限公司承德供电公司 |  | 无电压等级 | 电缆保护管,CPVC,φ200 | 电缆保护管-材质:CPVC,内径:φ200 | 米 | 399.801 | 2023-10-25 | 2024-08-30 | 河北省承德市 | 买方指定仓库地面交货 |  | G00M-500038391-00003 | 044004879700010 | 400222866600010 | 500038391 |  | 500038391-0022
0123AB-1408006-0001 | 包6 | 600 | 国网冀北电力有限公司 | 国网冀北电力有限公司唐山供电公司 |  | 无电压等级 | 电缆保护管,CPVC,φ200 | 电缆保护管-材质:CPVC,内径:φ200 | 米 | 3021.97 | 2023-10-25 | 2024-08-30 | 河北唐山 | 买方指定仓库地面交货 |  | G00M-500038391-00003 | 044004903400010 | 400222889400010 | 500038391 |  | 500038391-0022
0123AB-1408006-0001 | 包6 | 600 | 国网冀北电力有限公司 | 国网冀北电力有限公司廊坊供电公司 |  | 无电压等级 | 电缆保护管,CPVC,φ200 | 电缆保护管-材质:CPVC,内径:φ200 | 米 | 782.805 | 2023-10-25 | 2024-08-30 | 河北省廊坊市广阳区 | 买方指定仓库地面交货 |  | G00M-500038391-00003 | 044004932000010 | 400222916200010 | 500038391 |  | 500038391-0022
0123AB-1408006-0001 | 包6 | 600 | 国网冀北电力有限公司 | 国网冀北电力有限公司秦皇岛供电公司 |  | 无电压等级 | 电缆保护管,CPVC,φ200 | 电缆保护管-材质:CPVC,内径:φ200 | 米 | 11.385 | 2023-10-25 | 2024-08-30 | 河北省秦皇岛市 | 材料站现场车板交货 |  | G00M-500038391-00003 | 044004955300010 | 400222937400010 | 500038391 |  | 500038391-0022
0123AB-1408006-0001 | 包6 | 600 | 国网冀北电力有限公司 | 国网冀北电力有限公司张家口供电公司 |  | 无电压等级 | 电缆保护管,MPP,φ100 | 电缆保护管-材质:MPP,内径:φ100 | 米 | 99.935 | 2023-10-25 | 2024-08-30 | 张家口 | 买方指定仓库地面交货 |  | G00M-500047131-00003 | 044004852800010 | 400222840900010 | 500047131 |  | 500047131-0024
0123AB-1408006-0001 | 包6 | 600 | 国网冀北电力有限公司 | 国网冀北电力有限公司秦皇岛供电公司 |  | 无电压等级 | 电缆保护管,CPVC,φ50 | 电缆保护管-材质:CPVC,内径:φ50 | 米 | 238.165 | 2023-10-25 | 2024-08-30 | 河北省秦皇岛市 | 材料站现场车板交货 |  | G00M-500021527-00002 | 044004953400010 | 400222935500010 | 500021527 |  | 500021527-0017
0123AB-1408006-0001 | 包6 | 600 | 国网冀北电力有限公司 | 国网冀北电力有限公司承德供电公司 |  | 无电压等级 | 电缆保护管,CPVC,φ175 | 电缆保护管-材质:CPVC,内径:φ175 | 米 | 12.65 | 2023-10-25 | 2024-08-30 | 河北省承德市 | 买方指定仓库地面交货 |  | G00M-500021528-00002 | 044004875400010 | 400222862300010 | 500021528 |  | 500021528-0019
0123AB-1408006-0001 | 包6 | 600 | 国网冀北电力有限公司 | 国网冀北电力有限公司唐山供电公司 |  | 无电压等级 | 电缆保护管,CPVC,φ175 | 电缆保护管-材质:CPVC,内径:φ175 | 米 | 17.02 | 2023-10-25 | 2024-08-30 | 河北唐山 | 买方指定仓库地面交货 |  | G00M-500021528-00002 | 044004900100010 | 400222886100010 | 500021528 |  | 500021528-0019
0123AB-1408006-0001 | 包6 | 600 | 国网冀北电力有限公司 | 国网冀北电力有限公司唐山供电公司 |  | 无电压等级 | 电缆保护管,CPVC,φ100 | 电缆保护管-材质:CPVC,内径:φ100 | 米 | 68959.234 | 2023-10-25 | 2024-08-30 | 河北唐山 | 买方指定仓库地面交货 |  | G00M-500021532-00003 | 044004900200010 | 400222886200010 | 500021532 |  | 500021532-0018
0123AB-1408006-0001 | 包6 | 600 | 国网冀北电力有限公司 | 国网冀北电力有限公司廊坊供电公司 |  | 无电压等级 | 电缆保护管,CPVC,φ100 | 电缆保护管-材质:CPVC,内径:φ100 | 米 | 382.03 | 2023-10-25 | 2024-08-30 | 河北省廊坊市广阳区 | 买方指定仓库地面交货 |  | G00M-500021532-00003 | 044004927900010 | 400222912100010 | 500021532 |  | 500021532-0018
0123AB-1408006-0001 | 包6 | 600 | 国网冀北电力有限公司 | 国网冀北电力有限公司秦皇岛供电公司 |  | 无电压等级 | 电缆保护管,CPVC,φ100 | 电缆保护管-材质:CPVC,内径:φ100 | 米 | 115.115 | 2023-10-25 | 2024-08-30 | 河北省秦皇岛市 | 材料站现场车板交货 |  | G00M-500021532-00003 | 044004953500010 | 400222935600010 | 500021532 |  | 500021532-0018
0123AB-1408006-0001 | 包6 | 600 | 国网冀北电力有限公司 | 国网冀北电力有限公司张家口供电公司 |  | 无电压等级 | 电缆保护管,CPVC,φ200 | 电缆保护管-材质:CPVC,内径:φ200 | 米 | 8.05 | 2023-10-25 | 2024-08-30 | 张家口 | 买方指定仓库地面交货 |  | G00M-500038391-00003 | 044004852700010 | 400222840800010 | 500038391 |  | 500038391-0022
0123AB-1408006-0001 | 包6 | 600 | 国网冀北电力有限公司 | 国网冀北电力有限公司承德供电公司 |  | 无电压等级 | 电缆保护管,MPP,φ200 | 电缆保护管-材质:MPP,内径:φ200 | 米 | 524.579 | 2023-10-25 | 2024-08-30 | 河北省承德市 | 买方指定仓库地面交货 |  | G00M-500021520-00005 | 044004875300010 | 400222862200010 | 500021520 |  | 500021520-0039
0123AB-1408006-0001 | 包6 | 600 | 国网冀北电力有限公司 | 国网冀北电力有限公司唐山供电公司 |  | 无电压等级 | 电缆保护管,MPP,φ200 | 电缆保护管-材质:MPP,内径:φ200 | 米 | 3389.42 | 2023-10-25 | 2024-08-30 | 河北唐山 | 买方指定仓库地面交货 |  | G00M-500021520-00005 | 044004899900010 | 400222885900010 | 500021520 |  | 500021520-0039
0123AB-1408006-0001 | 包6 | 600 | 国网冀北电力有限公司 | 国网冀北电力有限公司廊坊供电公司 |  | 无电压等级 | 电缆保护管,MPP,φ200 | 电缆保护管-材质:MPP,内径:φ200 | 米 | 10705.81 | 2023-10-25 | 2024-08-30 | 河北省廊坊市广阳区 | 买方指定仓库地面交货 |  | G00M-500021520-00005 | 044004927600010 | 400222911800010 | 500021520 |  | 500021520-0039
0123AB-1408006-0001 | 包6 | 600 | 国网冀北电力有限公司 | 国网冀北电力有限公司张家口供电公司 |  | 无电压等级 | 电缆保护管,MPP,φ200 | 电缆保护管-材质:MPP,内径:φ200 | 米 | 1618.97 | 2023-10-25 | 2024-08-30 | 张家口 | 买方指定仓库地面交货 |  | G00M-500021520-00005 | 044004849700010 | 400222837800010 | 500021520 |  | 500021520-0039

## 配电箱
分标编号 | 包名称 | 分包编号 | 项目单位 | 需求单位 | 项目名称 | 工程电压等级 | 物资名称 | 物资描述 | 单位 | 数量 | 首批交货日期 | 最后一批交货日期 | 交货地点 | 交货方式 | 备注 | 技术规范编码 | 网省采购申请号 | 总部采购申请号 | 物料编码 | 扩展描述 | 扩展编码
0123AB-1016008-9999 | 包1 | NC100 | 国网冀北电力有限公司 | 国网冀北电力有限公司廊坊供电公司 |  | 无电压等级 | 配电箱,户外,4回路 | 配电箱-使用环境:户外,回路数:4回路 | 个 | 2 | 2023-10-25 | 2024-08-30 | 河北省廊坊市广阳区 | 买方指定仓库地面交货 |  | G00M-500008512-00002 | 044004921200010 | 400222905400010 | 500008512 | 低压综合配电箱,AC380V,200kVA,四路有补偿,进线熔断器式隔离开关,出线塑壳断路器,带剩余电流保护,电子式,带通信功能,补偿容量60kvar | 500008512-0046
0123AB-1016008-9999 | 包1 | NC100 | 国网冀北电力有限公司 | 国网冀北电力有限公司唐山供电公司 |  | 无电压等级 | 配电箱,户外,4回路 | 配电箱-使用环境:户外,回路数:4回路 | 个 | 55.004 | 2023-10-25 | 2024-08-30 | 河北唐山 | 买方指定仓库地面交货 |  | G00M-500008512-00001 | 044004894200010 | 400222880200010 | 500008512 | 标准化定制,AC380V,400kVA,四路有补偿,进线熔断器式隔离开关,出线塑壳断路器,带剩余电流保护,电子式,带通信功能,补偿容量124kvar | 500008512-0042
0123AB-1016008-9999 | 包1 | NC100 | 国网冀北电力有限公司 | 国网冀北电力有限公司承德供电公司 |  | 无电压等级 | 配电箱,户外,3回路 | 配电箱-使用环境:户外,回路数:3回路 | 个 | 3 | 2023-10-25 | 2024-08-30 | 河北省承德市 | 买方指定仓库地面交货 |  | G00M-500008511-00001 | 044004869500010 | 400222856400010 | 500008511 | 配电箱-使用环境:户外,回路数:3回路 | 500008511-0016
0123AB-1016008-9999 | 包1 | NC100 | 国网冀北电力有限公司 | 国网冀北电力有限公司唐山供电公司 |  | 无电压等级 | 配电箱,户外,4回路 | 配电箱-使用环境:户外,回路数:4回路 | 个 | 40 | 2023-10-25 | 2024-08-30 | 河北唐山 | 买方指定仓库地面交货 |  | G00M-500008512-00002 | 044004894300010 | 400222880300010 | 500008512 | 低压综合配电箱,AC380V,200kVA,四路有补偿,进线熔断器式隔离开关,出线塑壳断路器,带剩余电流保护,电子式,带通信功能,补偿容量60kvar | 500008512-0046
0123AB-1016008-9999 | 包1 | NC100 | 国网冀北电力有限公司 | 国网冀北电力有限公司秦皇岛供电公司 |  | 无电压等级 | 配电箱,户外,4回路 | 配电箱-使用环境:户外,回路数:4回路 | 个 | 2 | 2023-10-25 | 2024-08-30 | 河北省秦皇岛市 | 材料站现场车板交货 |  | G00M-500008512-00001 | 044004966200010 | 400222947400010 | 500008512 | 标准化定制,AC380V,400kVA,四路有补偿,进线熔断器式隔离开关,出线塑壳断路器,带剩余电流保护,电子式,带通信功能,补偿容量124kvar | 500008512-0042
0123AB-1016008-9999 | 包1 | NC100 | 国网冀北电力有限公司 | 国网冀北电力有限公司承德供电公司 |  | 无电压等级 | 配电箱,户外,4回路 | 配电箱-使用环境:户外,回路数:4回路 | 个 | 2 | 2023-10-25 | 2024-08-30 | 河北省承德市 | 买方指定仓库地面交货 |  | G00M-500008512-00002 | 044004869700010 | 400222856600010 | 500008512 | 低压综合配电箱,AC380V,200kVA,四路有补偿,进线熔断器式隔离开关,出线塑壳断路器,带剩余电流保护,电子式,带通信功能,补偿容量60kvar | 500008512-0046
0123AB-1016008-9999 | 包1 | NC100 | 国网冀北电力有限公司 | 国网冀北电力有限公司承德供电公司 |  | 无电压等级 | 配电箱,户外,4回路 | 配电箱-使用环境:户外,回路数:4回路 | 个 | 5 | 2023-10-25 | 2024-08-30 | 河北省承德市 | 买方指定仓库地面交货 |  | G00M-500008512-00001 | 044004869600010 | 400222856500010 | 500008512 | 标准化定制,AC380V,400kVA,四路有补偿,进线熔断器式隔离开关,出线塑壳断路器,带剩余电流保护,电子式,带通信功能,补偿容量124kvar | 500008512-0042
0123AB-1016008-9999 | 包1 | NC100 | 国网冀北电力有限公司 | 国网冀北电力有限公司廊坊供电公司 |  | 无电压等级 | 配电箱,户外,4回路 | 配电箱-使用环境:户外,回路数:4回路 | 个 | 22 | 2023-10-25 | 2024-08-30 | 河北省廊坊市广阳区 | 买方指定仓库地面交货 |  | G00M-500008512-00001 | 044004921100010 | 400222905300010 | 500008512 | 标准化定制,AC380V,400kVA,四路有补偿,进线熔断器式隔离开关,出线塑壳断路器,带剩余电流保护,电子式,带通信功能,补偿容量124kvar | 500008512-0042
0123AB-1016008-9999 | 包1 | NC100 | 国网冀北电力有限公司 | 国网冀北电力有限公司秦皇岛供电公司 |  | 无电压等级 | 配电箱,户外,4回路 | 配电箱-使用环境:户外,回路数:4回路 | 个 | 6 | 2023-10-25 | 2024-08-30 | 河北省秦皇岛市 | 材料站现场车板交货 |  | G00M-500008512-00002 | 044004966300010 | 400222947500010 | 500008512 | 低压综合配电箱,AC380V,200kVA,四路有补偿,进线熔断器式隔离开关,出线塑壳断路器,带剩余电流保护,电子式,带通信功能,补偿容量60kvar | 500008512-0046

## 环网柜
分标编号 | 包名称 | 分包编号 | 项目单位 | 需求单位 | 项目名称 | 工程电压等级 | 物资名称 | 物资描述 | 单位 | 数量 | 首批交货日期 | 最后一批交货日期 | 交货地点 | 交货方式 | 备注 | 技术规范编码 | 网省采购申请号 | 总部采购申请号 | 物料编码 | 扩展描述 | 扩展编码
0123AB-1016006-9999 | 包1 | NC100 | 国网冀北电力有限公司 | 国网冀北电力有限公司秦皇岛供电公司 |  | 无电压等级 | 环网柜,AC10kV,630A,电压互感器柜,环保气体,户内 | 环网柜-电压等级:AC10kV,额定电流:630A,回路描述:电压互感器柜,绝缘形式:环保气体,型号:户内 | 面 | 14 | 2023-10-25 | 2024-08-30 | 河北省秦皇岛市 | 材料站现场车板交货 |  | 9915-500139850-00001 | 044004964100010 | 400222945500010 | 500139850 | 标准化定制，带隔离开关，带避雷器
0123AB-1016006-9999 | 包1 | NC100 | 国网冀北电力有限公司 | 国网冀北电力有限公司秦皇岛供电公司 |  | 无电压等级 | 环网柜,AC10kV,630A,断路器柜,环保气体,户内 | 环网柜-电压等级:AC10kV,额定电流:630A,回路描述:断路器柜,绝缘形式:环保气体,型号:户内 | 面 | 102 | 2023-10-25 | 2024-08-30 | 河北省秦皇岛市 | 材料站现场车板交货 |  | 9915-500139847-00001 | 044004964000010 | 400222945400010 | 500139847 | 标准化定制，真空灭弧，母线侧三工位开关，带避雷器

## 配电终端（TTU）
分标编号 | 包名称 | 分包编号 | 项目单位 | 需求单位 | 项目名称 | 工程电压等级 | 物资名称 | 物资描述 | 单位 | 数量 | 首批交货日期 | 最后一批交货日期 | 交货地点 | 交货方式 | 备注 | 技术规范编码 | 网省采购申请号 | 总部采购申请号 | 物料编码 | 扩展描述 | 扩展编码
0123AB-1107007-0003 | 包1 | 100 | 国网冀北电力有限公司 | 国网冀北电力有限公司唐山供电公司 |  | 无电压等级 | 配电终端,配变终端(TTU) | 配电终端-类型:配变终端(TTU) | 套 | 175 | 2023-10-25 | 2024-08-30 | 河北唐山 | 买方指定仓库地面交货 |  | G00M-500082251-00002 | 044004905800010 | 400222891500010 | 500082251 |  | 500082251-0055
0123AB-1107007-0003 | 包1 | 100 | 国网冀北电力有限公司 | 国网冀北电力有限公司秦皇岛供电公司 |  | 无电压等级 | 配电终端,配变终端(TTU) | 配电终端-类型:配变终端(TTU) | 套 | 178 | 2023-10-25 | 2024-08-30 | 河北省秦皇岛市 | 材料站现场车板交货 |  | G00M-500082251-00002 | 044004956800010 | 400222938900010 | 500082251 |  | 500082251-0055
0123AB-1107007-0003 | 包1 | 100 | 国网冀北电力有限公司 | 国网冀北电力有限公司廊坊供电公司 |  | 无电压等级 | 配电终端,配变终端(TTU) | 配电终端-类型:配变终端(TTU) | 套 | 92 | 2023-10-25 | 2024-08-30 | 河北省廊坊市广阳区 | 买方指定仓库地面交货 |  | G00M-500082251-00002 | 044004934300010 | 400222918400010 | 500082251 |  | 500082251-0055
0123AB-1107007-0003 | 包1 | 100 | 国网冀北电力有限公司 | 国网冀北电力有限公司承德供电公司 |  | 无电压等级 | 配电终端,配变终端(TTU) | 配电终端-类型:配变终端(TTU) | 套 | 310 | 2023-10-25 | 2024-08-30 | 河北省承德市 | 买方指定仓库地面交货 |  | G00M-500082251-00002 | 044004881500010 | 400222868400010 | 500082251 |  | 500082251-0055
0123AB-1107007-0003 | 包1 | 100 | 国网冀北电力有限公司 | 国网冀北电力有限公司张家口供电公司 |  | 无电压等级 | 配电终端,配变终端(TTU) | 配电终端-类型:配变终端(TTU) | 套 | 65 | 2023-10-25 | 2024-08-30 | 张家口 | 买方指定仓库地面交货 |  | G00M-500082251-00002 | 044004855500010 | 400222843500010 | 500082251 |  | 500082251-0055
0123AB-1107007-0003 | 包2 | 200 | 国网冀北电力有限公司 | 国网冀北电力有限公司承德供电公司 |  | 无电压等级 | 配电终端,配变终端(TTU) | 配电终端-类型:配变终端(TTU) | 套 | 265 | 2023-10-25 | 2024-08-30 | 河北省承德市 | 买方指定仓库地面交货 |  | G00M-500082251-00002 | 044004881500010 | 400222868400010 | 500082251 |  | 500082251-0055
0123AB-1107007-0003 | 包2 | 200 | 国网冀北电力有限公司 | 国网冀北电力有限公司张家口供电公司 |  | 无电压等级 | 配电终端,配变终端(TTU) | 配电终端-类型:配变终端(TTU) | 套 | 56 | 2023-10-25 | 2024-08-30 | 张家口 | 买方指定仓库地面交货 |  | G00M-500082251-00002 | 044004855500010 | 400222843500010 | 500082251 |  | 500082251-0055
0123AB-1107007-0003 | 包2 | 200 | 国网冀北电力有限公司 | 国网冀北电力有限公司秦皇岛供电公司 |  | 无电压等级 | 配电终端,配变终端(TTU) | 配电终端-类型:配变终端(TTU) | 套 | 153 | 2023-10-25 | 2024-08-30 | 河北省秦皇岛市 | 材料站现场车板交货 |  | G00M-500082251-00002 | 044004956800010 | 400222938900010 | 500082251 |  | 500082251-0055
0123AB-1107007-0003 | 包2 | 200 | 国网冀北电力有限公司 | 国网冀北电力有限公司廊坊供电公司 |  | 无电压等级 | 配电终端,配变终端(TTU) | 配电终端-类型:配变终端(TTU) | 套 | 79 | 2023-10-25 | 2024-08-30 | 河北省廊坊市广阳区 | 买方指定仓库地面交货 |  | G00M-500082251-00002 | 044004934300010 | 400222918400010 | 500082251 |  | 500082251-0055
0123AB-1107007-0003 | 包2 | 200 | 国网冀北电力有限公司 | 国网冀北电力有限公司唐山供电公司 |  | 无电压等级 | 配电终端,配变终端(TTU) | 配电终端-类型:配变终端(TTU) | 套 | 150 | 2023-10-25 | 2024-08-30 | 河北唐山 | 买方指定仓库地面交货 |  | G00M-500082251-00002 | 044004905800010 | 400222891500010 | 500082251 |  | 500082251-0055
0123AB-1107007-0003 | 包3 | 300 | 国网冀北电力有限公司 | 国网冀北电力有限公司秦皇岛供电公司 |  | 无电压等级 | 配电终端,配变终端(TTU) | 配电终端-类型:配变终端(TTU) | 套 | 127 | 2023-10-25 | 2024-08-30 | 河北省秦皇岛市 | 材料站现场车板交货 |  | G00M-500082251-00002 | 044004956800010 | 400222938900010 | 500082251 |  | 500082251-0055
0123AB-1107007-0003 | 包3 | 300 | 国网冀北电力有限公司 | 国网冀北电力有限公司张家口供电公司 |  | 无电压等级 | 配电终端,配变终端(TTU) | 配电终端-类型:配变终端(TTU) | 套 | 47 | 2023-10-25 | 2024-08-30 | 张家口 | 买方指定仓库地面交货 |  | G00M-500082251-00002 | 044004855500010 | 400222843500010 | 500082251 |  | 500082251-0055
0123AB-1107007-0003 | 包3 | 300 | 国网冀北电力有限公司 | 国网冀北电力有限公司唐山供电公司 |  | 无电压等级 | 配电终端,配变终端(TTU) | 配电终端-类型:配变终端(TTU) | 套 | 125 | 2023-10-25 | 2024-08-30 | 河北唐山 | 买方指定仓库地面交货 |  | G00M-500082251-00002 | 044004905800010 | 400222891500010 | 500082251 |  | 500082251-0055
0123AB-1107007-0003 | 包3 | 300 | 国网冀北电力有限公司 | 国网冀北电力有限公司廊坊供电公司 |  | 无电压等级 | 配电终端,配变终端(TTU) | 配电终端-类型:配变终端(TTU) | 套 | 66 | 2023-10-25 | 2024-08-30 | 河北省廊坊市广阳区 | 买方指定仓库地面交货 |  | G00M-500082251-00002 | 044004934300010 | 400222918400010 | 500082251 |  | 500082251-0055
0123AB-1107007-0003 | 包3 | 300 | 国网冀北电力有限公司 | 国网冀北电力有限公司承德供电公司 |  | 无电压等级 | 配电终端,配变终端(TTU) | 配电终端-类型:配变终端(TTU) | 套 | 221 | 2023-10-25 | 2024-08-30 | 河北省承德市 | 买方指定仓库地面交货 |  | G00M-500082251-00002 | 044004881500010 | 400222868400010 | 500082251 |  | 500082251-0055

## 低压电力电缆
分标编号 | 包名称 | 分包编号 | 项目单位 | 需求单位 | 项目名称 | 工程电压等级 | 物资名称 | 物资描述 | 单位 | 数量 | 首批交货日期 | 最后一批交货日期 | 交货地点 | 交货方式 | 备注 | 技术规范编码 | 网省采购申请号 | 总部采购申请号 | 物料编码 | 扩展描述 | 扩展编码
0123AB-1404002-0001 | 包1 | 100 | 国网冀北电力有限公司 | 国网冀北电力有限公司唐山供电公司 |  | 无电压等级 | 低压电力电缆,YJV,铜,95/50,4+1芯,ZC,22,普通 | 低压电力电缆-型号:YJV,导体材质:铜,截面mm2:95/50,芯数:4+1芯,阻燃特性:ZC,铠装形式:22,特殊要求:普通 | 千米 | 0.004 | 2023-10-25 | 2024-08-30 | 河北唐山 | 买方指定仓库地面交货 |  | 9995-500109782-00001 | 044004909200010 | 400222894500010 | 500109782 |  | 500109782-0002
0123AB-1404002-0001 | 包1 | 100 | 国网冀北电力有限公司 | 国网冀北电力有限公司秦皇岛供电公司 |  | 无电压等级 | 低压电力电缆,YJV,铜,95/50,4+1芯,ZC,22,普通 | 低压电力电缆-型号:YJV,导体材质:铜,截面mm2:95/50,芯数:4+1芯,阻燃特性:ZC,铠装形式:22,特殊要求:普通 | 千米 | 0.24 | 2023-10-25 | 2024-08-30 | 河北省秦皇岛市 | 材料站现场车板交货 |  | 9995-500109782-00001 | 044004959700010 | 400222941300010 | 500109782 |  | 500109782-0002
0123AB-1404002-0001 | 包1 | 100 | 国网冀北电力有限公司 | 国网冀北电力有限公司承德供电公司 |  | 无电压等级 | 低压电力电缆,YJV,铜,95,4芯,ZC,22,普通 | 低压电力电缆-型号:YJV,导体材质:铜,截面mm2:95,芯数:4芯,阻燃特性:ZC,铠装形式:22,特殊要求:普通 | 千米 | 0.058 | 2023-10-25 | 2024-08-30 | 河北省承德市 | 买方指定仓库地面交货 |  | 9995-500108688-00001 | 044004993600010 | 400222961200010 | 500108688 |  | 500108688-0004
0123AB-1404002-0001 | 包1 | 100 | 国网冀北电力有限公司 | 国网冀北电力有限公司张家口供电公司 |  | 无电压等级 | 低压电力电缆,YJV,铜,70,4芯,ZC,22,普通 | 低压电力电缆-型号:YJV,导体材质:铜,截面mm2:70,芯数:4芯,阻燃特性:ZC,铠装形式:22,特殊要求:普通 | 千米 | 0.532 | 2023-10-25 | 2024-08-30 | 张家口 | 买方指定仓库地面交货 |  | 9995-500108894-00001 | 044004857100010 | 400222845000010 | 500108894 |  | 500108894-0004
0123AB-1404002-0001 | 包1 | 100 | 国网冀北电力有限公司 | 国网冀北电力有限公司承德供电公司 |  | 无电压等级 | 低压电力电缆,YJV,铜,70,4芯,ZC,22,普通 | 低压电力电缆-型号:YJV,导体材质:铜,截面mm2:70,芯数:4芯,阻燃特性:ZC,铠装形式:22,特殊要求:普通 | 千米 | 1.615 | 2023-10-25 | 2024-08-30 | 河北省承德市 | 买方指定仓库地面交货 |  | 9995-500108894-00001 | 044004882900010 | 400222869500010 | 500108894 |  | 500108894-0004
0123AB-1404002-0001 | 包1 | 100 | 国网冀北电力有限公司 | 国网冀北电力有限公司唐山供电公司 |  | 无电压等级 | 低压电力电缆,YJV,铜,70,4芯,ZC,22,普通 | 低压电力电缆-型号:YJV,导体材质:铜,截面mm2:70,芯数:4芯,阻燃特性:ZC,铠装形式:22,特殊要求:普通 | 千米 | 0.257 | 2023-10-25 | 2024-08-30 | 河北唐山 | 买方指定仓库地面交货 |  | 9995-500108894-00001 | 044004907800010 | 400222893100010 | 500108894 |  | 500108894-0004
0123AB-1404002-0001 | 包1 | 100 | 国网冀北电力有限公司 | 国网冀北电力有限公司承德供电公司 |  | 无电压等级 | 低压电力电缆,YJV,铜,240,4芯,ZC,22,普通 | 低压电力电缆-型号:YJV,导体材质:铜,截面mm2:240,芯数:4芯,阻燃特性:ZC,铠装形式:22,特殊要求:普通 | 千米 | 0.244 | 2023-10-25 | 2024-08-30 | 河北省承德市 | 买方指定仓库地面交货 |  | 9995-500108897-00001 | 044004883200010 | 400222869800010 | 500108897 |  | 500108897-0001
0123AB-1404002-0001 | 包1 | 100 | 国网冀北电力有限公司 | 国网冀北电力有限公司唐山供电公司 |  | 无电压等级 | 低压电力电缆,YJV,铜,240,4芯,ZC,22,普通 | 低压电力电缆-型号:YJV,导体材质:铜,截面mm2:240,芯数:4芯,阻燃特性:ZC,铠装形式:22,特殊要求:普通 | 千米 | 0.984 | 2023-10-25 | 2024-08-30 | 河北唐山 | 买方指定仓库地面交货 |  | 9995-500108897-00001 | 044004908100010 | 400222893400010 | 500108897 |  | 500108897-0001
0123AB-1404002-0001 | 包1 | 100 | 国网冀北电力有限公司 | 国网冀北电力有限公司廊坊供电公司 |  | 无电压等级 | 低压电力电缆,YJV,铜,240,4芯,ZC,22,普通 | 低压电力电缆-型号:YJV,导体材质:铜,截面mm2:240,芯数:4芯,阻燃特性:ZC,铠装形式:22,特殊要求:普通 | 千米 | 3.145 | 2023-10-25 | 2024-08-30 | 河北省廊坊市广阳区 | 买方指定仓库地面交货 |  | 9995-500108897-00001 | 044004936500010 | 400222920300010 | 500108897 |  | 500108897-0001
0123AB-1404002-0001 | 包1 | 100 | 国网冀北电力有限公司 | 国网冀北电力有限公司秦皇岛供电公司 |  | 无电压等级 | 低压电力电缆,YJV,铜,240,4芯,ZC,22,普通 | 低压电力电缆-型号:YJV,导体材质:铜,截面mm2:240,芯数:4芯,阻燃特性:ZC,铠装形式:22,特殊要求:普通 | 千米 | 1.68 | 2023-10-25 | 2024-08-30 | 河北省秦皇岛市 | 材料站现场车板交货 |  | 9995-500108897-00001 | 044004958900010 | 400222940600010 | 500108897 |  | 500108897-0001
0123AB-1404002-0001 | 包1 | 100 | 国网冀北电力有限公司 | 国网冀北电力有限公司廊坊供电公司 |  | 无电压等级 | 低压电力电缆,YJV,铜,35/16,4+1芯,ZC,22,普通 | 低压电力电缆-型号:YJV,导体材质:铜,截面mm2:35/16,芯数:4+1芯,阻燃特性:ZC,铠装形式:22,特殊要求:普通 | 千米 | 0.613 | 2023-10-25 | 2024-08-30 | 河北省廊坊市广阳区 | 买方指定仓库地面交货 |  | 9995-500109640-00001 | 044004937400010 | 400222921200010 | 500109640 |  | 500109640-0002
0123AB-1404002-0001 | 包1 | 100 | 国网冀北电力有限公司 | 国网冀北电力有限公司工程管理分公司（北京华联电力工程咨询有限公司） |  | 无电压等级 | 低压电力电缆,YJV,铜,16/10,3+1芯,ZC,22,普通 | 低压电力电缆-型号:YJV,导体材质:铜,截面mm2:16/10,芯数:3+1芯,阻燃特性:ZC,铠装形式:22,特殊要求:普通 | 千米 | 0.019 | 2023-10-25 | 2024-08-30 | 河北省唐山市乐亭县 | 材料站现场地面交货 |  | 9995-500109604-00001 | 044004832400010 | 400222827700010 | 500109604 |  | 500109604-0011
0123AB-1404002-0001 | 包1 | 100 | 国网冀北电力有限公司 | 国网冀北电力有限公司工程管理分公司（北京华联电力工程咨询有限公司） |  | 无电压等级 | 低压电力电缆,YJV,铜,35/16,3+1芯,ZC,22,普通 | 低压电力电缆-型号:YJV,导体材质:铜,截面mm2:35/16,芯数:3+1芯,阻燃特性:ZC,铠装形式:22,特殊要求:普通 | 千米 | 0.077 | 2023-10-25 | 2024-08-30 | 河北省唐山市乐亭县 | 材料站现场地面交货 |  | 9995-500109639-00001 | 044004832500010 | 400222827800010 | 500109639 |  | 500109639-0007
0123AB-1404002-0001 | 包1 | 100 | 国网冀北电力有限公司 | 国网冀北电力有限公司张家口供电公司 |  | 无电压等级 | 低压电力电缆,YJV,铜,35/16,4+1芯,ZC,22,普通 | 低压电力电缆-型号:YJV,导体材质:铜,截面mm2:35/16,芯数:4+1芯,阻燃特性:ZC,铠装形式:22,特殊要求:普通 | 千米 | 0.257 | 2023-10-25 | 2024-08-30 | 张家口 | 买方指定仓库地面交货 |  | 9995-500109640-00001 | 044004858200010 | 400222846100010 | 500109640 |  | 500109640-0002
0123AB-1404002-0001 | 包1 | 100 | 国网冀北电力有限公司 | 国网冀北电力有限公司承德供电公司 |  | 无电压等级 | 低压电力电缆,YJV,铜,95,4芯,ZC,22,普通 | 低压电力电缆-型号:YJV,导体材质:铜,截面mm2:95,芯数:4芯,阻燃特性:ZC,铠装形式:22,特殊要求:普通 | 千米 | 0.024 | 2023-10-25 | 2024-08-30 | 河北省承德市 | 买方指定仓库地面交货 |  | 9995-500108688-00001 | 044004882800010 | 400222869400010 | 500108688 |  | 500108688-0004
0123AB-1404002-0001 | 包1 | 100 | 国网冀北电力有限公司 | 国网冀北电力有限公司唐山供电公司 |  | 无电压等级 | 低压电力电缆,YJV,铜,95,4芯,ZC,22,普通 | 低压电力电缆-型号:YJV,导体材质:铜,截面mm2:95,芯数:4芯,阻燃特性:ZC,铠装形式:22,特殊要求:普通 | 千米 | 0.07 | 2023-10-25 | 2024-08-30 | 河北唐山 | 买方指定仓库地面交货 |  | 9995-500108688-00001 | 044004907600010 | 400222892900010 | 500108688 |  | 500108688-0004
0123AB-1404002-0001 | 包1 | 100 | 国网冀北电力有限公司 | 国网冀北电力有限公司廊坊供电公司 |  | 无电压等级 | 低压电力电缆,YJV,铜,95,4芯,ZC,22,普通 | 低压电力电缆-型号:YJV,导体材质:铜,截面mm2:95,芯数:4芯,阻燃特性:ZC,铠装形式:22,特殊要求:普通 | 千米 | 0.137 | 2023-10-25 | 2024-08-30 | 河北省廊坊市广阳区 | 买方指定仓库地面交货 |  | 9995-500108688-00001 | 044004936100010 | 400222919900010 | 500108688 |  | 500108688-0004
0123AB-1404002-0001 | 包1 | 100 | 国网冀北电力有限公司 | 国网冀北电力有限公司唐山供电公司 |  | 无电压等级 | 低压电力电缆,YJV,铜,50/25,4+1芯,ZC,22,普通 | 低压电力电缆-型号:YJV,导体材质:铜,截面mm2:50/25,芯数:4+1芯,阻燃特性:ZC,铠装形式:22,特殊要求:普通 | 千米 | 0.021 | 2023-10-25 | 2024-08-30 | 河北唐山 | 买方指定仓库地面交货 |  | 9995-500109569-00001 | 044004908900010 | 400222894200010 | 500109569 |  | 500109569-0002
0123AB-1404002-0001 | 包1 | 100 | 国网冀北电力有限公司 | 国网冀北电力有限公司廊坊供电公司 |  | 无电压等级 | 低压电力电缆,YJV,铜,50/25,4+1芯,ZC,22,普通 | 低压电力电缆-型号:YJV,导体材质:铜,截面mm2:50/25,芯数:4+1芯,阻燃特性:ZC,铠装形式:22,特殊要求:普通 | 千米 | 0.013 | 2023-10-25 | 2024-08-30 | 河北省廊坊市广阳区 | 买方指定仓库地面交货 |  | 9995-500109569-00001 | 044004937300010 | 400222921100010 | 500109569 |  | 500109569-0002
0123AB-1404002-0001 | 包1 | 100 | 国网冀北电力有限公司 | 国网冀北电力有限公司秦皇岛供电公司 |  | 无电压等级 | 低压电力电缆,YJV,铜,50/25,4+1芯,ZC,22,普通 | 低压电力电缆-型号:YJV,导体材质:铜,截面mm2:50/25,芯数:4+1芯,阻燃特性:ZC,铠装形式:22,特殊要求:普通 | 千米 | 1.92 | 2023-10-25 | 2024-08-30 | 河北省秦皇岛市 | 材料站现场车板交货 |  | 9995-500109569-00001 | 044004976900010 | 400222957000010 | 500109569 |  | 500109569-0002
0123AB-1404002-0001 | 包1 | 100 | 国网冀北电力有限公司 | 国网冀北电力有限公司承德供电公司 |  | 无电压等级 | 低压电力电缆,YJV,铜,35/16,4+1芯,ZC,22,普通 | 低压电力电缆-型号:YJV,导体材质:铜,截面mm2:35/16,芯数:4+1芯,阻燃特性:ZC,铠装形式:22,特殊要求:普通 | 千米 | 0.009 | 2023-10-25 | 2024-08-30 | 河北省承德市 | 买方指定仓库地面交货 |  | 9995-500109640-00001 | 044004883600010 | 400222870200010 | 500109640 |  | 500109640-0002
0123AB-1404002-0001 | 包1 | 100 | 国网冀北电力有限公司 | 国网冀北电力有限公司唐山供电公司 |  | 无电压等级 | 低压电力电缆,YJV,铜,35/16,4+1芯,ZC,22,普通 | 低压电力电缆-型号:YJV,导体材质:铜,截面mm2:35/16,芯数:4+1芯,阻燃特性:ZC,铠装形式:22,特殊要求:普通 | 千米 | 0.576 | 2023-10-25 | 2024-08-30 | 河北唐山 | 买方指定仓库地面交货 |  | 9995-500109640-00001 | 044004909000010 | 400222894300010 | 500109640 |  | 500109640-0002
0123AB-1404002-0001 | 包1 | 100 | 国网冀北电力有限公司 | 国网冀北电力有限公司张家口供电公司 |  | 无电压等级 | 低压电力电缆,YJV,铜,185,4芯,ZC,22,普通 | 低压电力电缆-型号:YJV,导体材质:铜,截面mm2:185,芯数:4芯,阻燃特性:ZC,铠装形式:22,特殊要求:普通 | 千米 | 0.05 | 2023-10-25 | 2024-08-30 | 张家口 | 买方指定仓库地面交货 |  | 9995-500109095-00001 | 044004857900010 | 400222845800010 | 500109095 |  | 500109095-0002
0123AB-1404002-0001 | 包1 | 100 | 国网冀北电力有限公司 | 国网冀北电力有限公司工程管理分公司（北京华联电力工程咨询有限公司） |  | 无电压等级 | 低压电力电缆,YJY,铜,240,4芯,ZC,22,普通 | 低压电力电缆-型号:YJY,导体材质:铜,截面mm2:240,芯数:4芯,阻燃特性:ZC,铠装形式:22,特殊要求:普通 | 千米 | 0.288 | 2023-10-25 | 2024-08-30 | 河北省廊坊市固安县 | 施工现场车板交货 |  | 9995-500109209-00001 | 044004841000010 | 400222830200010 | 500109209 |  | 500109209-0001
0123AB-1404002-0001 | 包1 | 100 | 国网冀北电力有限公司 | 国网冀北电力有限公司张家口供电公司 |  | 无电压等级 | 低压电力电缆,YJV,铜,240/120,4+1芯,ZC,22,普通 | 低压电力电缆-型号:YJV,导体材质:铜,截面mm2:240/120,芯数:4+1芯,阻燃特性:ZC,铠装形式:22,特殊要求:普通 | 千米 | 0.072 | 2023-10-25 | 2024-08-30 | 张家口 | 买方指定仓库地面交货 |  | 9995-500109215-00001 | 044004858000010 | 400222845900010 | 500109215 |  | 500109215-0002
0123AB-1404002-0001 | 包1 | 100 | 国网冀北电力有限公司 | 国网冀北电力有限公司廊坊供电公司 |  | 无电压等级 | 低压电力电缆,YJV,铜,240/120,4+1芯,ZC,22,普通 | 低压电力电缆-型号:YJV,导体材质:铜,截面mm2:240/120,芯数:4+1芯,阻燃特性:ZC,铠装形式:22,特殊要求:普通 | 千米 | 0.21 | 2023-10-25 | 2024-08-30 | 河北省廊坊市广阳区 | 买方指定仓库地面交货 |  | 9995-500109215-00001 | 044004937200010 | 400222921000010 | 500109215 |  | 500109215-0002
0123AB-1404002-0001 | 包1 | 100 | 国网冀北电力有限公司 | 国网冀北电力有限公司秦皇岛供电公司 |  | 无电压等级 | 低压电力电缆,YJV,铜,240/120,4+1芯,ZC,22,普通 | 低压电力电缆-型号:YJV,导体材质:铜,截面mm2:240/120,芯数:4+1芯,阻燃特性:ZC,铠装形式:22,特殊要求:普通 | 千米 | 0.96 | 2023-10-25 | 2024-08-30 | 河北省秦皇岛市 | 材料站现场车板交货 |  | 9995-500109215-00001 | 044004959300010 | 400222941000010 | 500109215 |  | 500109215-0002
0123AB-1404002-0001 | 包1 | 100 | 国网冀北电力有限公司 | 国网冀北电力有限公司工程管理分公司（北京华联电力工程咨询有限公司） |  | 无电压等级 | 低压电力电缆,YJV,铜,10,3芯,ZC,22,普通 | 低压电力电缆-型号:YJV,导体材质:铜,截面mm2:10,芯数:3芯,阻燃特性:ZC,铠装形式:22,特殊要求:普通 | 千米 | 0.12 | 2023-10-25 | 2024-08-30 | 河北省唐山市乐亭县 | 材料站现场地面交货 |  | 9995-500108092-00001 | 044004832200010 | 400222827500010 | 500108092 |  | 500108092-0006
0123AB-1404002-0001 | 包1 | 100 | 国网冀北电力有限公司 | 国网冀北电力有限公司秦皇岛供电公司 |  | 无电压等级 | 低压电力电缆,YJV,铜,50,4芯,ZC,22,普通 | 低压电力电缆-型号:YJV,导体材质:铜,截面mm2:50,芯数:4芯,阻燃特性:ZC,铠装形式:22,特殊要求:普通 | 千米 | 0.96 | 2023-10-25 | 2024-08-30 | 河北省秦皇岛市 | 材料站现场车板交货 |  | 9995-500108896-00001 | 044004978800010 | 400222957500010 | 500108896 |  | 500108896-0002
0123AB-1404002-0001 | 包1 | 100 | 国网冀北电力有限公司 | 国网冀北电力有限公司承德供电公司 |  | 无电压等级 | 低压电力电缆,YJV,铜,50,4芯,ZC,22,普通 | 低压电力电缆-型号:YJV,导体材质:铜,截面mm2:50,芯数:4芯,阻燃特性:ZC,铠装形式:22,特殊要求:普通 | 千米 | 0.058 | 2023-10-25 | 2024-08-30 | 河北省承德市 | 买方指定仓库地面交货 |  | 9995-500108896-00001 | 044004993800010 | 400222961400010 | 500108896 |  | 500108896-0002
0123AB-1404002-0001 | 包1 | 100 | 国网冀北电力有限公司 | 国网冀北电力有限公司张家口供电公司 |  | 无电压等级 | 低压电力电缆,YJV,铜,240,4芯,ZC,22,普通 | 低压电力电缆-型号:YJV,导体材质:铜,截面mm2:240,芯数:4芯,阻燃特性:ZC,铠装形式:22,特殊要求:普通 | 千米 | 0.388 | 2023-10-25 | 2024-08-30 | 张家口 | 买方指定仓库地面交货 |  | 9995-500108897-00001 | 044004857400010 | 400222845300010 | 500108897 |  | 500108897-0001
0123AB-1404002-0001 | 包1 | 100 | 国网冀北电力有限公司 | 国网冀北电力有限公司廊坊供电公司 |  | 无电压等级 | 低压电力电缆,YJV,铜,185,4芯,ZC,22,普通 | 低压电力电缆-型号:YJV,导体材质:铜,截面mm2:185,芯数:4芯,阻燃特性:ZC,铠装形式:22,特殊要求:普通 | 千米 | 0.189 | 2023-10-25 | 2024-08-30 | 河北省廊坊市广阳区 | 买方指定仓库地面交货 |  | 9995-500109095-00001 | 044004937000010 | 400222920800010 | 500109095 |  | 500109095-0002
0123AB-1404002-0001 | 包1 | 100 | 国网冀北电力有限公司 | 国网冀北电力有限公司秦皇岛供电公司 |  | 无电压等级 | 低压电力电缆,YJV,铜,185,4芯,ZC,22,普通 | 低压电力电缆-型号:YJV,导体材质:铜,截面mm2:185,芯数:4芯,阻燃特性:ZC,铠装形式:22,特殊要求:普通 | 千米 | 0.072 | 2023-10-25 | 2024-08-30 | 河北省秦皇岛市 | 材料站现场车板交货 |  | 9995-500109095-00001 | 044004959200010 | 400222940900010 | 500109095 |  | 500109095-0002
0123AB-1404002-0001 | 包1 | 100 | 国网冀北电力有限公司 | 国网冀北电力有限公司唐山供电公司 |  | 无电压等级 | 低压电力电缆,YJV,铜,150/95,4+1芯,ZC,22,普通 | 低压电力电缆-型号:YJV,导体材质:铜,截面mm2:150/95,芯数:4+1芯,阻燃特性:ZC,铠装形式:22,特殊要求:普通 | 千米 | 0.017 | 2023-10-25 | 2024-08-30 | 河北唐山 | 买方指定仓库地面交货 |  | 9995-500109098-00001 | 044004908600010 | 400222893900010 | 500109098 |  | 500109098-0002
0123AB-1404002-0001 | 包1 | 100 | 国网冀北电力有限公司 | 国网冀北电力有限公司廊坊供电公司 |  | 无电压等级 | 低压电力电缆,YJV,铜,150/95,4+1芯,ZC,22,普通 | 低压电力电缆-型号:YJV,导体材质:铜,截面mm2:150/95,芯数:4+1芯,阻燃特性:ZC,铠装形式:22,特殊要求:普通 | 千米 | 0.068 | 2023-10-25 | 2024-08-30 | 河北省廊坊市广阳区 | 买方指定仓库地面交货 |  | 9995-500109098-00001 | 044004937100010 | 400222920900010 | 500109098 |  | 500109098-0002
0123AB-1404002-0001 | 包1 | 100 | 国网冀北电力有限公司 | 国网冀北电力有限公司工程管理分公司（北京华联电力工程咨询有限公司） |  | 无电压等级 | 低压电力电缆,YJV,铜,70/35,3+1芯,ZC,22,普通 | 低压电力电缆-型号:YJV,导体材质:铜,截面mm2:70/35,芯数:3+1芯,阻燃特性:ZC,铠装形式:22,特殊要求:普通 | 千米 | 0.108 | 2023-10-25 | 2024-08-30 | 河北省唐山市乐亭县 | 材料站现场地面交货 |  | 9995-500109575-00001 | 044004832300010 | 400222827600010 | 500109575 |  | 500109575-0006
0123AB-1404002-0001 | 包1 | 100 | 国网冀北电力有限公司 | 国网冀北电力有限公司张家口供电公司 |  | 无电压等级 | 低压电力电缆,YJV,铜,120,4芯,ZC,22,普通 | 低压电力电缆-型号:YJV,导体材质:铜,截面mm2:120,芯数:4芯,阻燃特性:ZC,铠装形式:22,特殊要求:普通 | 千米 | 0.24 | 2023-10-25 | 2024-08-30 | 张家口 | 买方指定仓库地面交货 |  | 9995-500109087-00001 | 044004857800010 | 400222845700010 | 500109087 |  | 500109087-0002
0123AB-1404002-0001 | 包1 | 100 | 国网冀北电力有限公司 | 国网冀北电力有限公司承德供电公司 |  | 无电压等级 | 低压电力电缆,YJV,铜,120,4芯,ZC,22,普通 | 低压电力电缆-型号:YJV,导体材质:铜,截面mm2:120,芯数:4芯,阻燃特性:ZC,铠装形式:22,特殊要求:普通 | 千米 | 1.897 | 2023-10-25 | 2024-08-30 | 河北省承德市 | 买方指定仓库地面交货 |  | 9995-500109087-00001 | 044004883500010 | 400222870100010 | 500109087 |  | 500109087-0002
0123AB-1404002-0001 | 包1 | 100 | 国网冀北电力有限公司 | 国网冀北电力有限公司唐山供电公司 |  | 无电压等级 | 低压电力电缆,YJV,铜,120,4芯,ZC,22,普通 | 低压电力电缆-型号:YJV,导体材质:铜,截面mm2:120,芯数:4芯,阻燃特性:ZC,铠装形式:22,特殊要求:普通 | 千米 | 1.932 | 2023-10-25 | 2024-08-30 | 河北唐山 | 买方指定仓库地面交货 |  | 9995-500109087-00001 | 044004908500010 | 400222893800010 | 500109087 |  | 500109087-0002
0123AB-1404002-0001 | 包1 | 100 | 国网冀北电力有限公司 | 国网冀北电力有限公司张家口供电公司 |  | 无电压等级 | 低压电力电缆,YJY,铜,16,2芯,ZC,无铠装,普通 | 低压电力电缆-型号:YJY,导体材质:铜,截面mm2:16,芯数:2芯,阻燃特性:ZC,铠装形式:无铠装,特殊要求:普通 | 千米 | 0.004 | 2023-10-25 | 2024-08-30 | 张家口 | 买方指定仓库地面交货 |  | 9995-500132744-00001 | 044004860900010 | 400222848800010 | 500132744 |  | 500132744-0005
0123AB-1404002-0001 | 包1 | 100 | 国网冀北电力有限公司 | 国网冀北电力有限公司秦皇岛供电公司 |  | 无电压等级 | 低压电力电缆,YJY,铜,16,2芯,ZC,无铠装,普通 | 低压电力电缆-型号:YJY,导体材质:铜,截面mm2:16,芯数:2芯,阻燃特性:ZC,铠装形式:无铠装,特殊要求:普通 | 千米 | 0.72 | 2023-10-25 | 2024-08-30 | 河北省秦皇岛市 | 材料站现场车板交货 |  | 9995-500132744-00001 | 044004961100010 | 400222942600010 | 500132744 |  | 500132744-0005
0123AB-1404002-0001 | 包1 | 100 | 国网冀北电力有限公司 | 国网冀北电力有限公司张家口供电公司 |  | 无电压等级 | 低压电力电缆,YJV,铜,50,4芯,ZC,22,普通 | 低压电力电缆-型号:YJV,导体材质:铜,截面mm2:50,芯数:4芯,阻燃特性:ZC,铠装形式:22,特殊要求:普通 | 千米 | 0.24 | 2023-10-25 | 2024-08-30 | 张家口 | 买方指定仓库地面交货 |  | 9995-500108896-00001 | 044004857300010 | 400222845200010 | 500108896 |  | 500108896-0002
0123AB-1404002-0001 | 包1 | 100 | 国网冀北电力有限公司 | 国网冀北电力有限公司承德供电公司 |  | 无电压等级 | 低压电力电缆,YJV,铜,50,4芯,ZC,22,普通 | 低压电力电缆-型号:YJV,导体材质:铜,截面mm2:50,芯数:4芯,阻燃特性:ZC,铠装形式:22,特殊要求:普通 | 千米 | 0.017 | 2023-10-25 | 2024-08-30 | 河北省承德市 | 买方指定仓库地面交货 |  | 9995-500108896-00001 | 044004883100010 | 400222869700010 | 500108896 |  | 500108896-0002
0123AB-1404002-0001 | 包1 | 100 | 国网冀北电力有限公司 | 国网冀北电力有限公司唐山供电公司 |  | 无电压等级 | 低压电力电缆,YJV,铜,50,4芯,ZC,22,普通 | 低压电力电缆-型号:YJV,导体材质:铜,截面mm2:50,芯数:4芯,阻燃特性:ZC,铠装形式:22,特殊要求:普通 | 千米 | 1.037 | 2023-10-25 | 2024-08-30 | 河北唐山 | 买方指定仓库地面交货 |  | 9995-500108896-00001 | 044004908000010 | 400222893300010 | 500108896 |  | 500108896-0002
0123AB-1404002-0001 | 包1 | 100 | 国网冀北电力有限公司 | 国网冀北电力有限公司廊坊供电公司 |  | 无电压等级 | 低压电力电缆,YJV,铜,50,4芯,ZC,22,普通 | 低压电力电缆-型号:YJV,导体材质:铜,截面mm2:50,芯数:4芯,阻燃特性:ZC,铠装形式:22,特殊要求:普通 | 千米 | 0.434 | 2023-10-25 | 2024-08-30 | 河北省廊坊市广阳区 | 买方指定仓库地面交货 |  | 9995-500108896-00001 | 044004936400010 | 400222920200010 | 500108896 |  | 500108896-0002
0123AB-1404002-0001 | 包1 | 100 | 国网冀北电力有限公司 | 国网冀北电力有限公司廊坊供电公司 |  | 无电压等级 | 低压电力电缆,YJV,铜,120,4芯,ZC,22,普通 | 低压电力电缆-型号:YJV,导体材质:铜,截面mm2:120,芯数:4芯,阻燃特性:ZC,铠装形式:22,特殊要求:普通 | 千米 | 0.502 | 2023-10-25 | 2024-08-30 | 河北省廊坊市广阳区 | 买方指定仓库地面交货 |  | 9995-500109087-00001 | 044004936900010 | 400222920700010 | 500109087 |  | 500109087-0002
0123AB-1404002-0001 | 包1 | 100 | 国网冀北电力有限公司 | 国网冀北电力有限公司秦皇岛供电公司 |  | 无电压等级 | 低压电力电缆,YJV,铜,120,4芯,ZC,22,普通 | 低压电力电缆-型号:YJV,导体材质:铜,截面mm2:120,芯数:4芯,阻燃特性:ZC,铠装形式:22,特殊要求:普通 | 千米 | 3.84 | 2023-10-25 | 2024-08-30 | 河北省秦皇岛市 | 材料站现场车板交货 |  | 9995-500109087-00001 | 044004959100010 | 400222940800010 | 500109087 |  | 500109087-0002
0123AB-1404002-0001 | 包1 | 100 | 国网冀北电力有限公司 | 国网冀北电力有限公司承德供电公司 |  | 无电压等级 | 低压电力电缆,YJV,铜,120,4芯,ZC,22,普通 | 低压电力电缆-型号:YJV,导体材质:铜,截面mm2:120,芯数:4芯,阻燃特性:ZC,铠装形式:22,特殊要求:普通 | 千米 | 0.058 | 2023-10-25 | 2024-08-30 | 河北省承德市 | 买方指定仓库地面交货 |  | 9995-500109087-00001 | 044004993900010 | 400222961500010 | 500109087 |  | 500109087-0002
0123AB-1404002-0001 | 包1 | 100 | 国网冀北电力有限公司 | 国网冀北电力有限公司廊坊供电公司 |  | 无电压等级 | 低压电力电缆,YJLV,铝,120,4芯,ZC,22,普通 | 低压电力电缆-型号:YJLV,导体材质:铝,截面mm2:120,芯数:4芯,阻燃特性:ZC,铠装形式:22,特殊要求:普通 | 千米 | 0.184 | 2023-10-25 | 2024-08-30 | 河北省廊坊市广阳区 | 买方指定仓库地面交货 |  | 9995-500109080-00001 | 044004936800010 | 400222920600010 | 500109080 |  | 500109080-0001
0123AB-1404002-0001 | 包1 | 100 | 国网冀北电力有限公司 | 国网冀北电力有限公司张家口供电公司 |  | 无电压等级 | 低压电力电缆,YJV,铜,16,2芯,ZC,22,NH | 低压电力电缆-型号:YJV,导体材质:铜,截面mm2:16,芯数:2芯,阻燃特性:ZC,铠装形式:22,特殊要求:NH | 千米 | 0.264 | 2023-10-25 | 2024-08-30 | 张家口 | 买方指定仓库地面交货 |  | G00M-500109521-00002 | 044004858100010 | 400222846000010 | 500109521 |  | 500109521-0021
0123AB-1404002-0001 | 包1 | 100 | 国网冀北电力有限公司 | 国网冀北电力有限公司唐山供电公司 |  | 无电压等级 | 低压电力电缆,YJV,铜,16,2芯,ZC,22,NH | 低压电力电缆-型号:YJV,导体材质:铜,截面mm2:16,芯数:2芯,阻燃特性:ZC,铠装形式:22,特殊要求:NH | 千米 | 0.276 | 2023-10-25 | 2024-08-30 | 河北唐山 | 买方指定仓库地面交货 |  | G00M-500109521-00002 | 044004908800010 | 400222894100010 | 500109521 |  | 500109521-0021
0123AB-1404002-0001 | 包1 | 100 | 国网冀北电力有限公司 | 国网冀北电力有限公司张家口供电公司 |  | 无电压等级 | 低压电力电缆,YJV,铜,16,2芯,ZC,无铠装,普通 | 低压电力电缆-型号:YJV,导体材质:铜,截面mm2:16,芯数:2芯,阻燃特性:ZC,铠装形式:无铠装,特殊要求:普通 | 千米 | 0.36 | 2023-10-25 | 2024-08-30 | 张家口 | 买方指定仓库地面交货 |  | G00M-500132737-00001 | 044004860700010 | 400222848600010 | 500132737 |  | 500132737-0016
0123AB-1404002-0001 | 包1 | 100 | 国网冀北电力有限公司 | 国网冀北电力有限公司唐山供电公司 |  | 无电压等级 | 低压电力电缆,YJV,铜,16,2芯,ZC,无铠装,普通 | 低压电力电缆-型号:YJV,导体材质:铜,截面mm2:16,芯数:2芯,阻燃特性:ZC,铠装形式:无铠装,特殊要求:普通 | 千米 | 0.119 | 2023-10-25 | 2024-08-30 | 河北唐山 | 买方指定仓库地面交货 |  | G00M-500132737-00001 | 044004911100010 | 400222896200010 | 500132737 |  | 500132737-0016
0123AB-1404002-0001 | 包1 | 100 | 国网冀北电力有限公司 | 国网冀北电力有限公司张家口供电公司 |  | 无电压等级 | 低压电力电缆,YJY,铜,35,4芯,ZC,无铠装,普通 | 低压电力电缆-型号:YJY,导体材质:铜,截面mm2:35,芯数:4芯,阻燃特性:ZC,铠装形式:无铠装,特殊要求:普通 | 千米 | 0.538 | 2023-10-25 | 2024-08-30 | 张家口 | 买方指定仓库地面交货 |  | G00M-500132738-00001 | 044004860800010 | 400222848700010 | 500132738 |  | 500132738-0013
0123AB-1404002-0001 | 包1 | 100 | 国网冀北电力有限公司 | 国网冀北电力有限公司承德供电公司 |  | 无电压等级 | 低压电力电缆,YJY,铜,35,4芯,ZC,无铠装,普通 | 低压电力电缆-型号:YJY,导体材质:铜,截面mm2:35,芯数:4芯,阻燃特性:ZC,铠装形式:无铠装,特殊要求:普通 | 千米 | 0.009 | 2023-10-25 | 2024-08-30 | 河北省承德市 | 买方指定仓库地面交货 |  | G00M-500132738-00001 | 044004885100010 | 400222871600010 | 500132738 |  | 500132738-0013
0123AB-1404002-0001 | 包1 | 100 | 国网冀北电力有限公司 | 国网冀北电力有限公司秦皇岛供电公司 |  | 无电压等级 | 低压电力电缆,YJY,铜,120/70,4 1芯,ZC,23,WDZC | 低压电力电缆:型号:YJY,导体材质:铜,截面mm2:120/70,芯数:4 1芯,阻燃特性:ZC,铠装形式:23,特殊要求:WDZC | 千米 | 0.48 | 2023-10-25 | 2024-08-30 | 河北省秦皇岛市 | 材料站现场车板交货 |  | G00M-500143551-00001 | 044004965200010 | 400222946400010 | 500143551 |  | 500143551-0002
0123AB-1404002-0001 | 包1 | 100 | 国网冀北电力有限公司 | 国网冀北电力有限公司张家口供电公司 |  | 无电压等级 | 低压电力电缆,YJY,铜,185/120,4 1芯,ZC,23,WDZC | 低压电力电缆:型号:YJY,导体材质:铜,截面mm2:185/120,芯数:4 1芯,阻燃特性:ZC,铠装形式:23,特殊要求:WDZC | 千米 | 0.072 | 2023-10-25 | 2024-08-30 | 张家口 | 买方指定仓库地面交货 |  | G00M-500143553-00001 | 044004843900010 | 400222832000010 | 500143553 |  | 500143553-0002
0123AB-1404002-0001 | 包1 | 100 | 国网冀北电力有限公司 | 国网冀北电力有限公司秦皇岛供电公司 |  | 无电压等级 | 低压电力电缆,YJV,铜,16/10,4+1芯,ZC,无铠装,普通 | 低压电力电缆-型号:YJV,导体材质:铜,截面mm2:16/10,芯数:4+1芯,阻燃特性:ZC,铠装形式:无铠装,特殊要求:普通 | 千米 | 0.48 | 2023-10-25 | 2024-08-30 | 河北省秦皇岛市 | 材料站现场车板交货 |  | G00M-500132785-00001 | 044004961300010 | 400222942800010 | 500132785 |  | 500132785-0018
0123AB-1404002-0001 | 包1 | 100 | 国网冀北电力有限公司 | 国网冀北电力有限公司唐山供电公司 |  | 无电压等级 | 低压电力电缆,ERF,铜,300,1芯,ZC,无铠装,普通 | 低压电力电缆-型号:ERF,导体材质:铜,截面mm2:300,芯数:1芯,阻燃特性:ZC,铠装形式:无铠装,特殊要求:普通 | 千米 | 4.47 | 2023-10-25 | 2024-08-30 | 河北唐山 | 买方指定仓库地面交货 |  | G00M-500135730-00002 | 044004913300010 | 400222898300010 | 500135730 |  | 500135730-0007
0123AB-1404002-0001 | 包1 | 100 | 国网冀北电力有限公司 | 国网冀北电力有限公司张家口供电公司 |  | 无电压等级 | 低压电力电缆,YJY,铜,35,4芯,ZC,23,普通 | 低压电力电缆:型号:YJY,导体材质:铜,截面mm2:35,芯数:4芯,阻燃特性:ZC,铠装形式:23,特殊要求:普通 | 千米 | 0.74 | 2023-10-25 | 2024-08-30 | 张家口 | 买方指定仓库地面交货 |  | G00M-500143540-00002 | 044004867900010 | 400222855600010 | 500143540 |  | 500143540-0007
0123AB-1404002-0001 | 包1 | 100 | 国网冀北电力有限公司 | 国网冀北电力有限公司秦皇岛供电公司 |  | 无电压等级 | 低压电力电缆,YJY,铜,35,4芯,ZC,23,普通 | 低压电力电缆:型号:YJY,导体材质:铜,截面mm2:35,芯数:4芯,阻燃特性:ZC,铠装形式:23,特殊要求:普通 | 千米 | 13.2 | 2023-10-25 | 2024-08-30 | 河北省秦皇岛市 | 材料站现场车板交货 |  | G00M-500143540-00002 | 044004965100010 | 400222946300010 | 500143540 |  | 500143540-0007
0123AB-1404002-0001 | 包1 | 100 | 国网冀北电力有限公司 | 国网冀北电力有限公司廊坊供电公司 |  | 无电压等级 | 低压电力电缆,YJY,铜,120/70,4 1芯,ZC,23,WDZC | 低压电力电缆:型号:YJY,导体材质:铜,截面mm2:120/70,芯数:4 1芯,阻燃特性:ZC,铠装形式:23,特殊要求:WDZC | 千米 | 0.379 | 2023-10-25 | 2024-08-30 | 河北省廊坊市广阳区 | 买方指定仓库地面交货 |  | G00M-500143551-00001 | 044004948100010 | 400222931100010 | 500143551 |  | 500143551-0002
0123AB-1404002-0001 | 包1 | 100 | 国网冀北电力有限公司 | 国网冀北电力有限公司承德供电公司 |  | 无电压等级 | 低压电力电缆,YJV,铜,150,4芯,ZC,22,普通 | 低压电力电缆-型号:YJV,导体材质:铜,截面mm2:150,芯数:4芯,阻燃特性:ZC,铠装形式:22,特殊要求:普通 | 千米 | 0.009 | 2023-10-25 | 2024-08-30 | 河北省承德市 | 买方指定仓库地面交货 |  | 9995-500108895-00001 | 044004883000010 | 400222869600010 | 500108895 |  | 500108895-0002
0123AB-1404002-0001 | 包1 | 100 | 国网冀北电力有限公司 | 国网冀北电力有限公司唐山供电公司 |  | 无电压等级 | 低压电力电缆,YJV,铜,150,4芯,ZC,22,普通 | 低压电力电缆-型号:YJV,导体材质:铜,截面mm2:150,芯数:4芯,阻燃特性:ZC,铠装形式:22,特殊要求:普通 | 千米 | 0.814 | 2023-10-25 | 2024-08-30 | 河北唐山 | 买方指定仓库地面交货 |  | 9995-500108895-00001 | 044004907900010 | 400222893200010 | 500108895 |  | 500108895-0002
0123AB-1404002-0001 | 包1 | 100 | 国网冀北电力有限公司 | 国网冀北电力有限公司廊坊供电公司 |  | 无电压等级 | 低压电力电缆,YJV,铜,150,4芯,ZC,22,普通 | 低压电力电缆-型号:YJV,导体材质:铜,截面mm2:150,芯数:4芯,阻燃特性:ZC,铠装形式:22,特殊要求:普通 | 千米 | 0.775 | 2023-10-25 | 2024-08-30 | 河北省廊坊市广阳区 | 买方指定仓库地面交货 |  | 9995-500108895-00001 | 044004936300010 | 400222920100010 | 500108895 |  | 500108895-0002
0123AB-1404002-0001 | 包1 | 100 | 国网冀北电力有限公司 | 国网冀北电力有限公司秦皇岛供电公司 |  | 无电压等级 | 低压电力电缆,YJV,铜,150,4芯,ZC,22,普通 | 低压电力电缆-型号:YJV,导体材质:铜,截面mm2:150,芯数:4芯,阻燃特性:ZC,铠装形式:22,特殊要求:普通 | 千米 | 0.072 | 2023-10-25 | 2024-08-30 | 河北省秦皇岛市 | 材料站现场车板交货 |  | 9995-500108895-00001 | 044004958700010 | 400222940500010 | 500108895 |  | 500108895-0002
0123AB-1404002-0001 | 包1 | 100 | 国网冀北电力有限公司 | 国网冀北电力有限公司张家口供电公司 |  | 无电压等级 | 低压电力电缆,YJLV,铝,120,4芯,ZC,22,普通 | 低压电力电缆-型号:YJLV,导体材质:铝,截面mm2:120,芯数:4芯,阻燃特性:ZC,铠装形式:22,特殊要求:普通 | 千米 | 0.394 | 2023-10-25 | 2024-08-30 | 张家口 | 买方指定仓库地面交货 |  | 9995-500109080-00001 | 044004857700010 | 400222845600010 | 500109080 |  | 500109080-0001
0123AB-1404002-0001 | 包1 | 100 | 国网冀北电力有限公司 | 国网冀北电力有限公司承德供电公司 |  | 无电压等级 | 低压电力电缆,YJLV,铝,120,4芯,ZC,22,普通 | 低压电力电缆-型号:YJLV,导体材质:铝,截面mm2:120,芯数:4芯,阻燃特性:ZC,铠装形式:22,特殊要求:普通 | 千米 | 0.112 | 2023-10-25 | 2024-08-30 | 河北省承德市 | 买方指定仓库地面交货 |  | 9995-500109080-00001 | 044004883400010 | 400222870000010 | 500109080 |  | 500109080-0001
0123AB-1404002-0001 | 包1 | 100 | 国网冀北电力有限公司 | 国网冀北电力有限公司唐山供电公司 |  | 无电压等级 | 低压电力电缆,YJLV,铝,120,4芯,ZC,22,普通 | 低压电力电缆-型号:YJLV,导体材质:铝,截面mm2:120,芯数:4芯,阻燃特性:ZC,铠装形式:22,特殊要求:普通 | 千米 | 0.108 | 2023-10-25 | 2024-08-30 | 河北唐山 | 买方指定仓库地面交货 |  | 9995-500109080-00001 | 044004908400010 | 400222893700010 | 500109080 |  | 500109080-0001
0123AB-1404002-0001 | 包1 | 100 | 国网冀北电力有限公司 | 国网冀北电力有限公司唐山供电公司 |  | 无电压等级 | 低压电力电缆,YJY,铜,35,4芯,ZC,无铠装,普通 | 低压电力电缆-型号:YJY,导体材质:铜,截面mm2:35,芯数:4芯,阻燃特性:ZC,铠装形式:无铠装,特殊要求:普通 | 千米 | 0.391 | 2023-10-25 | 2024-08-30 | 河北唐山 | 买方指定仓库地面交货 |  | G00M-500132738-00001 | 044004911200010 | 400222896300010 | 500132738 |  | 500132738-0013
0123AB-1404002-0001 | 包1 | 100 | 国网冀北电力有限公司 | 国网冀北电力有限公司廊坊供电公司 |  | 无电压等级 | 低压电力电缆,YJY,铜,35,4芯,ZC,无铠装,普通 | 低压电力电缆-型号:YJY,导体材质:铜,截面mm2:35,芯数:4芯,阻燃特性:ZC,铠装形式:无铠装,特殊要求:普通 | 千米 | 0.003 | 2023-10-25 | 2024-08-30 | 河北省廊坊市广阳区 | 买方指定仓库地面交货 |  | G00M-500132738-00001 | 044004940100010 | 400222923500010 | 500132738 |  | 500132738-0013
0123AB-1404002-0001 | 包1 | 100 | 国网冀北电力有限公司 | 国网冀北电力有限公司秦皇岛供电公司 |  | 无电压等级 | 低压电力电缆,YJY,铜,35,4芯,ZC,无铠装,普通 | 低压电力电缆-型号:YJY,导体材质:铜,截面mm2:35,芯数:4芯,阻燃特性:ZC,铠装形式:无铠装,特殊要求:普通 | 千米 | 4.32 | 2023-10-25 | 2024-08-30 | 河北省秦皇岛市 | 材料站现场车板交货 |  | G00M-500132738-00001 | 044004961000010 | 400222942500010 | 500132738 |  | 500132738-0013
0123AB-1404002-0001 | 包1 | 100 | 国网冀北电力有限公司 | 国网冀北电力有限公司张家口供电公司 |  | 无电压等级 | 低压电力电缆,YJV,铜,16/10,4+1芯,ZC,无铠装,普通 | 低压电力电缆-型号:YJV,导体材质:铜,截面mm2:16/10,芯数:4+1芯,阻燃特性:ZC,铠装形式:无铠装,特殊要求:普通 | 千米 | 0.456 | 2023-10-25 | 2024-08-30 | 张家口 | 买方指定仓库地面交货 |  | G00M-500132785-00001 | 044004861000010 | 400222848900010 | 500132785 |  | 500132785-0018
0123AB-1404002-0001 | 包1 | 100 | 国网冀北电力有限公司 | 国网冀北电力有限公司廊坊供电公司 |  | 无电压等级 | 低压电力电缆,ERF,铜,300,1芯,ZC,无铠装,普通 | 低压电力电缆-型号:ERF,导体材质:铜,截面mm2:300,芯数:1芯,阻燃特性:ZC,铠装形式:无铠装,特殊要求:普通 | 千米 | 0.083 | 2023-10-25 | 2024-08-30 | 河北省廊坊市广阳区 | 买方指定仓库地面交货 |  | G00M-500135730-00002 | 044004942400010 | 400222925700010 | 500135730 |  | 500135730-0007
0123AB-1404002-0001 | 包1 | 100 | 国网冀北电力有限公司 | 国网冀北电力有限公司秦皇岛供电公司 |  | 无电压等级 | 低压电力电缆,ERF,铜,300,1芯,ZC,无铠装,普通 | 低压电力电缆-型号:ERF,导体材质:铜,截面mm2:300,芯数:1芯,阻燃特性:ZC,铠装形式:无铠装,特殊要求:普通 | 千米 | 0.007 | 2023-10-25 | 2024-08-30 | 河北省秦皇岛市 | 材料站现场车板交货 |  | G00M-500135730-00002 | 044004963000010 | 400222944400010 | 500135730 |  | 500135730-0007
0123AB-1404002-0001 | 包1 | 100 | 国网冀北电力有限公司 | 国网冀北电力有限公司工程管理分公司（北京华联电力工程咨询有限公司） |  | 无电压等级 | 低压电力电缆,YJV,铜,120/70,3+1芯,ZC,22,NH | 低压电力电缆-型号:YJV,导体材质:铜,截面mm2:120/70,芯数:3+1芯,阻燃特性:ZC,铠装形式:22,特殊要求:NH | 千米 | 0.072 | 2023-10-25 | 2024-08-30 | 河北省唐山市乐亭县 | 材料站现场地面交货 |  | G00M-500142807-00001 | 044004832600010 | 400222980800010 | 500142807 |  | 500142807-0006
0123AB-1404002-0001 | 包1 | 100 | 国网冀北电力有限公司 | 国网冀北电力有限公司张家口供电公司 |  | 无电压等级 | 低压电力电缆,YJV,铜,10,2芯,ZC,22,NH | 低压电力电缆-型号:YJV,导体材质:铜,截面mm2:10,芯数:2芯,阻燃特性:ZC,铠装形式:22,特殊要求:NH | 千米 | 0.343 | 2023-10-25 | 2024-08-30 | 张家口 | 买方指定仓库地面交货 |  | G00M-500142814-00002 | 044004843800010 | 400222831900010 | 500142814 |  | 500142814-0011
0123AB-1404002-0001 | 包1 | 100 | 国网冀北电力有限公司 | 国网冀北电力有限公司秦皇岛供电公司 |  | 无电压等级 | 低压电力电缆,YJLV,铝,70,4芯,ZC,22,普通 | 低压电力电缆-型号:YJLV,导体材质:铝,截面mm2:70,芯数:4芯,阻燃特性:ZC,铠装形式:22,特殊要求:普通 | 千米 | 0.24 | 2023-10-25 | 2024-08-30 | 河北省秦皇岛市 | 材料站现场车板交货 |  | 9995-500109075-00001 | 044004959000010 | 400222940700010 | 500109075 |  | 500109075-0001
0123AB-1404002-0001 | 包1 | 100 | 国网冀北电力有限公司 | 国网冀北电力有限公司张家口供电公司 |  | 无电压等级 | 低压电力电缆,YJLV,铝,240,4芯,ZC,22,普通 | 低压电力电缆-型号:YJLV,导体材质:铝,截面mm2:240,芯数:4芯,阻燃特性:ZC,铠装形式:22,特殊要求:普通 | 千米 | 0.576 | 2023-10-25 | 2024-08-30 | 张家口 | 买方指定仓库地面交货 |  | 9995-500109078-00001 | 044004857600010 | 400222845500010 | 500109078 |  | 500109078-0001
0123AB-1404002-0001 | 包1 | 100 | 国网冀北电力有限公司 | 国网冀北电力有限公司唐山供电公司 |  | 无电压等级 | 低压电力电缆,YJLV,铝,240,4芯,ZC,22,普通 | 低压电力电缆-型号:YJLV,导体材质:铝,截面mm2:240,芯数:4芯,阻燃特性:ZC,铠装形式:22,特殊要求:普通 | 千米 | 0.067 | 2023-10-25 | 2024-08-30 | 河北唐山 | 买方指定仓库地面交货 |  | 9995-500109078-00001 | 044004908300010 | 400222893600010 | 500109078 |  | 500109078-0001
0123AB-1404002-0001 | 包1 | 100 | 国网冀北电力有限公司 | 国网冀北电力有限公司廊坊供电公司 |  | 无电压等级 | 低压电力电缆,YJLV,铝,240,4芯,ZC,22,普通 | 低压电力电缆-型号:YJLV,导体材质:铝,截面mm2:240,芯数:4芯,阻燃特性:ZC,铠装形式:22,特殊要求:普通 | 千米 | 1.402 | 2023-10-25 | 2024-08-30 | 河北省廊坊市广阳区 | 买方指定仓库地面交货 |  | 9995-500109078-00001 | 044004936700010 | 400222920500010 | 500109078 |  | 500109078-0001
0123AB-1404002-0001 | 包1 | 100 | 国网冀北电力有限公司 | 国网冀北电力有限公司承德供电公司 |  | 无电压等级 | 低压电力电缆,YJV,铜,16/10,4+1芯,ZC,无铠装,普通 | 低压电力电缆-型号:YJV,导体材质:铜,截面mm2:16/10,芯数:4+1芯,阻燃特性:ZC,铠装形式:无铠装,特殊要求:普通 | 千米 | 0.05 | 2023-10-25 | 2024-08-30 | 河北省承德市 | 买方指定仓库地面交货 |  | G00M-500132785-00001 | 044004885200010 | 400222871700010 | 500132785 |  | 500132785-0018
0123AB-1404002-0001 | 包1 | 100 | 国网冀北电力有限公司 | 国网冀北电力有限公司唐山供电公司 |  | 无电压等级 | 低压电力电缆,YJV,铜,16/10,4+1芯,ZC,无铠装,普通 | 低压电力电缆-型号:YJV,导体材质:铜,截面mm2:16/10,芯数:4+1芯,阻燃特性:ZC,铠装形式:无铠装,特殊要求:普通 | 千米 | 1.417 | 2023-10-25 | 2024-08-30 | 河北唐山 | 买方指定仓库地面交货 |  | G00M-500132785-00001 | 044004911300010 | 400222896400010 | 500132785 |  | 500132785-0018
0123AB-1404002-0001 | 包1 | 100 | 国网冀北电力有限公司 | 国网冀北电力有限公司廊坊供电公司 |  | 无电压等级 | 低压电力电缆,YJLV,铝,70,4芯,ZC,22,普通 | 低压电力电缆-型号:YJLV,导体材质:铝,截面mm2:70,芯数:4芯,阻燃特性:ZC,铠装形式:22,特殊要求:普通 | 千米 | 0.444 | 2023-10-25 | 2024-08-30 | 河北省廊坊市广阳区 | 买方指定仓库地面交货 |  | 9995-500109075-00001 | 044004936600010 | 400222920400010 | 500109075 |  | 500109075-0001
0123AB-1404002-0001 | 包1 | 100 | 国网冀北电力有限公司 | 国网冀北电力有限公司承德供电公司 |  | 无电压等级 | 低压电力电缆,YJV,铜,150,1芯,ZC,无铠装,普通 | 低压电力电缆-型号:YJV,导体材质:铜,截面mm2:150,芯数:1芯,阻燃特性:ZC,铠装形式:无铠装,特殊要求:普通 | 千米 | 0.01 | 2023-10-25 | 2024-08-30 | 河北省承德市 | 买方指定仓库地面交货 |  | 9995-500113168-00001 | 044004883800010 | 400222870300010 | 500113168 |  | 500113168-0003
0123AB-1404002-0001 | 包1 | 100 | 国网冀北电力有限公司 | 国网冀北电力有限公司唐山供电公司 |  | 无电压等级 | 低压电力电缆,YJV,铜,150,1芯,ZC,无铠装,普通 | 低压电力电缆-型号:YJV,导体材质:铜,截面mm2:150,芯数:1芯,阻燃特性:ZC,铠装形式:无铠装,特殊要求:普通 | 千米 | 0.146 | 2023-10-25 | 2024-08-30 | 河北唐山 | 买方指定仓库地面交货 |  | 9995-500113168-00001 | 044004909400010 | 400222894600010 | 500113168 |  | 500113168-0003
0123AB-1404002-0001 | 包1 | 100 | 国网冀北电力有限公司 | 国网冀北电力有限公司廊坊供电公司 |  | 无电压等级 | 低压电力电缆,YJV,铜,150,1芯,ZC,无铠装,普通 | 低压电力电缆-型号:YJV,导体材质:铜,截面mm2:150,芯数:1芯,阻燃特性:ZC,铠装形式:无铠装,特殊要求:普通 | 千米 | 0.003 | 2023-10-25 | 2024-08-30 | 河北省廊坊市广阳区 | 买方指定仓库地面交货 |  | 9995-500113168-00001 | 044004937600010 | 400222921300010 | 500113168 |  | 500113168-0003
0123AB-1404002-0001 | 包1 | 100 | 国网冀北电力有限公司 | 国网冀北电力有限公司秦皇岛供电公司 |  | 无电压等级 | 低压电力电缆,YJV,铜,150,1芯,ZC,无铠装,普通 | 低压电力电缆-型号:YJV,导体材质:铜,截面mm2:150,芯数:1芯,阻燃特性:ZC,铠装形式:无铠装,特殊要求:普通 | 千米 | 0.002 | 2023-10-25 | 2024-08-30 | 河北省秦皇岛市 | 材料站现场车板交货 |  | 9995-500113168-00001 | 044004959900010 | 400222941400010 | 500113168 |  | 500113168-0003
0123AB-1404002-0001 | 包1 | 100 | 国网冀北电力有限公司 | 国网冀北电力有限公司张家口供电公司 |  | 无电压等级 | 低压电力电缆,YJV,铜,25,4芯,ZC,22,普通 | 低压电力电缆-型号:YJV,导体材质:铜,截面mm2:25,芯数:4芯,阻燃特性:ZC,铠装形式:22,特殊要求:普通 | 千米 | 2.4 | 2023-10-25 | 2024-08-30 | 张家口 | 买方指定仓库地面交货 |  | G00M-500108747-00001 | 044004857000010 | 400222844900010 | 500108747 |  | 500108747-0004
0123AB-1404002-0001 | 包1 | 100 | 国网冀北电力有限公司 | 国网冀北电力有限公司唐山供电公司 |  | 无电压等级 | 低压电力电缆,YJV,铜,25,4芯,ZC,22,普通 | 低压电力电缆-型号:YJV,导体材质:铜,截面mm2:25,芯数:4芯,阻燃特性:ZC,铠装形式:22,特殊要求:普通 | 千米 | 2.612 | 2023-10-25 | 2024-08-30 | 河北唐山 | 买方指定仓库地面交货 |  | G00M-500108747-00001 | 044004907700010 | 400222893000010 | 500108747 |  | 500108747-0004
0123AB-1404002-0001 | 包1 | 100 | 国网冀北电力有限公司 | 国网冀北电力有限公司秦皇岛供电公司 |  | 无电压等级 | 低压电力电缆,YJV,铜,25,4芯,ZC,22,普通 | 低压电力电缆-型号:YJV,导体材质:铜,截面mm2:25,芯数:4芯,阻燃特性:ZC,铠装形式:22,特殊要求:普通 | 千米 | 0.96 | 2023-10-25 | 2024-08-30 | 河北省秦皇岛市 | 材料站现场车板交货 |  | G00M-500108747-00001 | 044004958500010 | 400222940300010 | 500108747 |  | 500108747-0004
0123AB-1404002-0001 | 包1 | 100 | 国网冀北电力有限公司 | 国网冀北电力有限公司唐山供电公司 |  | 无电压等级 | 低压电力电缆,YJV,铜,6,2芯,ZC,22,普通 | 低压电力电缆-型号:YJV,导体材质:铜,截面mm2:6,芯数:2芯,阻燃特性:ZC,铠装形式:22,特殊要求:普通 | 千米 | 0.019 | 2023-10-25 | 2024-08-30 | 河北唐山 | 买方指定仓库地面交货 |  | G00M-500109518-00001 | 044004908700010 | 400222894000010 | 500109518 |  | 500109518-0016
0123AB-1404002-0001 | 包1 | 100 | 国网冀北电力有限公司 | 国网冀北电力有限公司张家口供电公司 |  | 无电压等级 | 低压电力电缆,YJLV,铝,35,4芯,ZC,无铠装,普通 | 低压电力电缆-型号:YJLV,导体材质:铝,截面mm2:35,芯数:4芯,阻燃特性:ZC,铠装形式:无铠装,特殊要求:普通 | 千米 | 0.24 | 2023-10-25 | 2024-08-30 | 张家口 | 买方指定仓库地面交货 |  | G00M-500132448-00001 | 044004860500010 | 400222848400010 | 500132448 |  | 500132448-0009
0123AB-1404002-0001 | 包1 | 100 | 国网冀北电力有限公司 | 国网冀北电力有限公司廊坊供电公司 |  | 无电压等级 | 低压电力电缆,YJLV,铝,35,4芯,ZC,无铠装,普通 | 低压电力电缆-型号:YJLV,导体材质:铝,截面mm2:35,芯数:4芯,阻燃特性:ZC,铠装形式:无铠装,特殊要求:普通 | 千米 | 0.026 | 2023-10-25 | 2024-08-30 | 河北省廊坊市广阳区 | 买方指定仓库地面交货 |  | G00M-500132448-00001 | 044004940000010 | 400222923400010 | 500132448 |  | 500132448-0009
0123AB-1404002-0001 | 包1 | 100 | 国网冀北电力有限公司 | 国网冀北电力有限公司张家口供电公司 |  | 无电压等级 | 低压电力电缆,YJV,铜,35,2芯,ZC,无铠装,普通 | 低压电力电缆-型号:YJV,导体材质:铜,截面mm2:35,芯数:2芯,阻燃特性:ZC,铠装形式:无铠装,特殊要求:普通 | 千米 | 0.24 | 2023-10-25 | 2024-08-30 | 张家口 | 买方指定仓库地面交货 |  | G00M-500132734-00001 | 044004860600010 | 400222848500010 | 500132734 |  | 500132734-0007
0123AB-1404002-0001 | 包1 | 100 | 国网冀北电力有限公司 | 国网冀北电力有限公司唐山供电公司 |  | 无电压等级 | 低压电力电缆,YJV,铜,35,2芯,ZC,无铠装,普通 | 低压电力电缆-型号:YJV,导体材质:铜,截面mm2:35,芯数:2芯,阻燃特性:ZC,铠装形式:无铠装,特殊要求:普通 | 千米 | 4.901 | 2023-10-25 | 2024-08-30 | 河北唐山 | 买方指定仓库地面交货 |  | G00M-500132734-00001 | 044004911000010 | 400222896100010 | 500132734 |  | 500132734-0007
0123AB-1404002-0001 | 包1 | 100 | 国网冀北电力有限公司 | 国网冀北电力有限公司秦皇岛供电公司 |  | 无电压等级 | 低压电力电缆,YJV,铜,35/16,4+1芯,ZC,22,普通 | 低压电力电缆-型号:YJV,导体材质:铜,截面mm2:35/16,芯数:4+1芯,阻燃特性:ZC,铠装形式:22,特殊要求:普通 | 千米 | 0.144 | 2023-10-25 | 2024-08-30 | 河北省秦皇岛市 | 材料站现场车板交货 |  | 9995-500109640-00001 | 044004959500010 | 400222941100010 | 500109640 |  | 500109640-0002
0123AB-1404002-0001 | 包1 | 100 | 国网冀北电力有限公司 | 国网冀北电力有限公司张家口供电公司 |  | 无电压等级 | 低压电力电缆,YJV,铜,25/16,4+1芯,ZC,22,普通 | 低压电力电缆-型号:YJV,导体材质:铜,截面mm2:25/16,芯数:4+1芯,阻燃特性:ZC,铠装形式:22,特殊要求:普通 | 千米 | 0.204 | 2023-10-25 | 2024-08-30 | 张家口 | 买方指定仓库地面交货 |  | 9995-500109671-00001 | 044004858300010 | 400222846200010 | 500109671 |  | 500109671-0016
0123AB-1404002-0001 | 包1 | 100 | 国网冀北电力有限公司 | 国网冀北电力有限公司唐山供电公司 |  | 无电压等级 | 低压电力电缆,YJV,铜,25/16,4+1芯,ZC,22,普通 | 低压电力电缆-型号:YJV,导体材质:铜,截面mm2:25/16,芯数:4+1芯,阻燃特性:ZC,铠装形式:22,特殊要求:普通 | 千米 | 0.024 | 2023-10-25 | 2024-08-30 | 河北唐山 | 买方指定仓库地面交货 |  | 9995-500109671-00001 | 044004909100010 | 400222894400010 | 500109671 |  | 500109671-0016
0123AB-1404002-0001 | 包1 | 100 | 国网冀北电力有限公司 | 国网冀北电力有限公司秦皇岛供电公司 |  | 无电压等级 | 低压电力电缆,YJY,铜,35/16,4+1芯,ZC,无铠装,普通 | 低压电力电缆-型号:YJY,导体材质:铜,截面mm2:35/16,芯数:4+1芯,阻燃特性:ZC,铠装形式:无铠装,特殊要求:普通 | 千米 | 0.72 | 2023-10-25 | 2024-08-30 | 河北省秦皇岛市 | 材料站现场车板交货 |  | 9995-500132767-00001 | 044004961200010 | 400222942700010 | 500132767 |  | 500132767-0001
0123AB-1404002-0001 | 包1 | 100 | 国网冀北电力有限公司 | 国网冀北电力有限公司唐山供电公司 |  | 无电压等级 | 低压电力电缆,YJY,铜,70/35,4+1芯,ZC,无铠装,WDZC | 低压电力电缆-型号:YJY,导体材质:铜,截面mm2:70/35,芯数:4+1芯,阻燃特性:ZC,铠装形式:无铠装,特殊要求:WDZC | 千米 | 0.07 | 2023-10-25 | 2024-08-30 | 河北唐山 | 买方指定仓库地面交货 |  | 9995-500134001-00001 | 044004911800010 | 400222896900010 | 500134001 |  | 500134001-0001
0123AB-1404002-0001 | 包1 | 100 | 国网冀北电力有限公司 | 国网冀北电力有限公司唐山供电公司 |  | 无电压等级 | 低压电力电缆,YJY,铜,95/50,4+1芯,ZC,无铠装,WDZC | 低压电力电缆-型号:YJY,导体材质:铜,截面mm2:95/50,芯数:4+1芯,阻燃特性:ZC,铠装形式:无铠装,特殊要求:WDZC | 千米 | 0.24 | 2023-10-25 | 2024-08-30 | 唐山 | 买方指定仓库地面交货 |  | 9995-500134003-00001 | 044005231400010 | 400222968800010 | 500134003 |  | 500134003-0001
0123AB-1404002-0001 | 包1 | 100 | 国网冀北电力有限公司 | 国网冀北电力有限公司唐山供电公司 |  | 无电压等级 | 低压电力电缆,YJY,铜,150/95,4+1芯,ZC,无铠装,WDZC | 低压电力电缆-型号:YJY,导体材质:铜,截面mm2:150/95,芯数:4+1芯,阻燃特性:ZC,铠装形式:无铠装,特殊要求:WDZC | 千米 | 0.24 | 2023-10-25 | 2024-08-30 | 唐山 | 买方指定仓库地面交货 |  | 9995-500134004-00001 | 044005231500010 | 400222968900010 | 500134004 |  | 500134004-0001
0123AB-1404002-0001 | 包1 | 100 | 国网冀北电力有限公司 | 国网冀北电力有限公司廊坊供电公司 |  | 无电压等级 | 低压电力电缆,YJV,铜,70,4芯,ZC,22,普通 | 低压电力电缆-型号:YJV,导体材质:铜,截面mm2:70,芯数:4芯,阻燃特性:ZC,铠装形式:22,特殊要求:普通 | 千米 | 0.288 | 2023-10-25 | 2024-08-30 | 河北省廊坊市广阳区 | 买方指定仓库地面交货 |  | 9995-500108894-00001 | 044004936200010 | 400222920000010 | 500108894 |  | 500108894-0004
0123AB-1404002-0001 | 包1 | 100 | 国网冀北电力有限公司 | 国网冀北电力有限公司秦皇岛供电公司 |  | 无电压等级 | 低压电力电缆,YJV,铜,70,4芯,ZC,22,普通 | 低压电力电缆-型号:YJV,导体材质:铜,截面mm2:70,芯数:4芯,阻燃特性:ZC,铠装形式:22,特殊要求:普通 | 千米 | 3.36 | 2023-10-25 | 2024-08-30 | 河北省秦皇岛市 | 材料站现场车板交货 |  | 9995-500108894-00001 | 044004958600010 | 400222940400010 | 500108894 |  | 500108894-0004
0123AB-1404002-0001 | 包1 | 100 | 国网冀北电力有限公司 | 国网冀北电力有限公司承德供电公司 |  | 无电压等级 | 低压电力电缆,YJV,铜,70,4芯,ZC,22,普通 | 低压电力电缆-型号:YJV,导体材质:铜,截面mm2:70,芯数:4芯,阻燃特性:ZC,铠装形式:22,特殊要求:普通 | 千米 | 0.058 | 2023-10-25 | 2024-08-30 | 河北省承德市 | 买方指定仓库地面交货 |  | 9995-500108894-00001 | 044004993700010 | 400222961300010 | 500108894 |  | 500108894-0004
0123AB-1404002-0001 | 包1 | 100 | 国网冀北电力有限公司 | 国网冀北电力有限公司张家口供电公司 |  | 无电压等级 | 低压电力电缆,YJV,铜,150,4芯,ZC,22,普通 | 低压电力电缆-型号:YJV,导体材质:铜,截面mm2:150,芯数:4芯,阻燃特性:ZC,铠装形式:22,特殊要求:普通 | 千米 | 0.43 | 2023-10-25 | 2024-08-30 | 张家口 | 买方指定仓库地面交货 |  | 9995-500108895-00001 | 044004857200010 | 400222845100010 | 500108895 |  | 500108895-0002
0123AB-1404002-0001 | 包1 | 100 | 国网冀北电力有限公司 | 国网冀北电力有限公司张家口供电公司 |  | 无电压等级 | 低压电力电缆,YJLV,铝,70,4芯,ZC,22,普通 | 低压电力电缆-型号:YJLV,导体材质:铝,截面mm2:70,芯数:4芯,阻燃特性:ZC,铠装形式:22,特殊要求:普通 | 千米 | 0.218 | 2023-10-25 | 2024-08-30 | 张家口 | 买方指定仓库地面交货 |  | 9995-500109075-00001 | 044004857500010 | 400222845400010 | 500109075 |  | 500109075-0001
0123AB-1404002-0001 | 包1 | 100 | 国网冀北电力有限公司 | 国网冀北电力有限公司承德供电公司 |  | 无电压等级 | 低压电力电缆,YJLV,铝,70,4芯,ZC,22,普通 | 低压电力电缆-型号:YJLV,导体材质:铝,截面mm2:70,芯数:4芯,阻燃特性:ZC,铠装形式:22,特殊要求:普通 | 千米 | 0.337 | 2023-10-25 | 2024-08-30 | 河北省承德市 | 买方指定仓库地面交货 |  | 9995-500109075-00001 | 044004883300010 | 400222869900010 | 500109075 |  | 500109075-0001
0123AB-1404002-0001 | 包1 | 100 | 国网冀北电力有限公司 | 国网冀北电力有限公司唐山供电公司 |  | 无电压等级 | 低压电力电缆,YJLV,铝,70,4芯,ZC,22,普通 | 低压电力电缆-型号:YJLV,导体材质:铝,截面mm2:70,芯数:4芯,阻燃特性:ZC,铠装形式:22,特殊要求:普通 | 千米 | 0.013 | 2023-10-25 | 2024-08-30 | 河北唐山 | 买方指定仓库地面交货 |  | 9995-500109075-00001 | 044004908200010 | 400222893500010 | 500109075 |  | 500109075-0001
0123AB-1404002-0001 | 包1 | 100 | 国网冀北电力有限公司 | 国网冀北电力有限公司秦皇岛供电公司 |  | 无电压等级 | 低压电力电缆,YJV,铜,25/16,4+1芯,ZC,22,普通 | 低压电力电缆-型号:YJV,导体材质:铜,截面mm2:25/16,芯数:4+1芯,阻燃特性:ZC,铠装形式:22,特殊要求:普通 | 千米 | 0.12 | 2023-10-25 | 2024-08-30 | 河北省秦皇岛市 | 材料站现场车板交货 |  | 9995-500109671-00001 | 044004959600010 | 400222941200010 | 500109671 |  | 500109671-0016
0123AB-1404002-0001 | 包1 | 100 | 国网冀北电力有限公司 | 国网冀北电力有限公司张家口供电公司 |  | 无电压等级 | 低压电力电缆,YJV,铜,95/50,4+1芯,ZC,22,普通 | 低压电力电缆-型号:YJV,导体材质:铜,截面mm2:95/50,芯数:4+1芯,阻燃特性:ZC,铠装形式:22,特殊要求:普通 | 千米 | 0.096 | 2023-10-25 | 2024-08-30 | 张家口 | 买方指定仓库地面交货 |  | 9995-500109782-00001 | 044004858400010 | 400222846300010 | 500109782 |  | 500109782-0002
0123AB-1404002-0001 | 包2 | 200 | 国网冀北电力有限公司 | 国网冀北电力有限公司承德供电公司 |  | 无电压等级 | 低压电力电缆,YJV,铜,95,4芯,ZC,22,普通 | 低压电力电缆-型号:YJV,导体材质:铜,截面mm2:95,芯数:4芯,阻燃特性:ZC,铠装形式:22,特殊要求:普通 | 千米 | 0.053 | 2023-10-25 | 2024-08-30 | 河北省承德市 | 买方指定仓库地面交货 |  | 9995-500108688-00001 | 044004993600010 | 400222961200010 | 500108688 |  | 500108688-0004
0123AB-1404002-0001 | 包2 | 200 | 国网冀北电力有限公司 | 国网冀北电力有限公司张家口供电公司 |  | 无电压等级 | 低压电力电缆,YJV,铜,70,4芯,ZC,22,普通 | 低压电力电缆-型号:YJV,导体材质:铜,截面mm2:70,芯数:4芯,阻燃特性:ZC,铠装形式:22,特殊要求:普通 | 千米 | 0.488 | 2023-10-25 | 2024-08-30 | 张家口 | 买方指定仓库地面交货 |  | 9995-500108894-00001 | 044004857100010 | 400222845000010 | 500108894 |  | 500108894-0004
0123AB-1404002-0001 | 包2 | 200 | 国网冀北电力有限公司 | 国网冀北电力有限公司承德供电公司 |  | 无电压等级 | 低压电力电缆,YJV,铜,70,4芯,ZC,22,普通 | 低压电力电缆-型号:YJV,导体材质:铜,截面mm2:70,芯数:4芯,阻燃特性:ZC,铠装形式:22,特殊要求:普通 | 千米 | 1.48 | 2023-10-25 | 2024-08-30 | 河北省承德市 | 买方指定仓库地面交货 |  | 9995-500108894-00001 | 044004882900010 | 400222869500010 | 500108894 |  | 500108894-0004
0123AB-1404002-0001 | 包2 | 200 | 国网冀北电力有限公司 | 国网冀北电力有限公司唐山供电公司 |  | 无电压等级 | 低压电力电缆,YJV,铜,70,4芯,ZC,22,普通 | 低压电力电缆-型号:YJV,导体材质:铜,截面mm2:70,芯数:4芯,阻燃特性:ZC,铠装形式:22,特殊要求:普通 | 千米 | 0.236 | 2023-10-25 | 2024-08-30 | 河北唐山 | 买方指定仓库地面交货 |  | 9995-500108894-00001 | 044004907800010 | 400222893100010 | 500108894 |  | 500108894-0004
0123AB-1404002-0001 | 包2 | 200 | 国网冀北电力有限公司 | 国网冀北电力有限公司承德供电公司 |  | 无电压等级 | 低压电力电缆,YJV,铜,240,4芯,ZC,22,普通 | 低压电力电缆-型号:YJV,导体材质:铜,截面mm2:240,芯数:4芯,阻燃特性:ZC,铠装形式:22,特殊要求:普通 | 千米 | 0.224 | 2023-10-25 | 2024-08-30 | 河北省承德市 | 买方指定仓库地面交货 |  | 9995-500108897-00001 | 044004883200010 | 400222869800010 | 500108897 |  | 500108897-0001
0123AB-1404002-0001 | 包2 | 200 | 国网冀北电力有限公司 | 国网冀北电力有限公司唐山供电公司 |  | 无电压等级 | 低压电力电缆,YJV,铜,240,4芯,ZC,22,普通 | 低压电力电缆-型号:YJV,导体材质:铜,截面mm2:240,芯数:4芯,阻燃特性:ZC,铠装形式:22,特殊要求:普通 | 千米 | 0.902 | 2023-10-25 | 2024-08-30 | 河北唐山 | 买方指定仓库地面交货 |  | 9995-500108897-00001 | 044004908100010 | 400222893400010 | 500108897 |  | 500108897-0001
0123AB-1404002-0001 | 包2 | 200 | 国网冀北电力有限公司 | 国网冀北电力有限公司廊坊供电公司 |  | 无电压等级 | 低压电力电缆,YJV,铜,240,4芯,ZC,22,普通 | 低压电力电缆-型号:YJV,导体材质:铜,截面mm2:240,芯数:4芯,阻燃特性:ZC,铠装形式:22,特殊要求:普通 | 千米 | 2.883 | 2023-10-25 | 2024-08-30 | 河北省廊坊市广阳区 | 买方指定仓库地面交货 |  | 9995-500108897-00001 | 044004936500010 | 400222920300010 | 500108897 |  | 500108897-0001
0123AB-1404002-0001 | 包2 | 200 | 国网冀北电力有限公司 | 国网冀北电力有限公司秦皇岛供电公司 |  | 无电压等级 | 低压电力电缆,YJV,铜,240,4芯,ZC,22,普通 | 低压电力电缆-型号:YJV,导体材质:铜,截面mm2:240,芯数:4芯,阻燃特性:ZC,铠装形式:22,特殊要求:普通 | 千米 | 1.54 | 2023-10-25 | 2024-08-30 | 河北省秦皇岛市 | 材料站现场车板交货 |  | 9995-500108897-00001 | 044004958900010 | 400222940600010 | 500108897 |  | 500108897-0001
0123AB-1404002-0001 | 包2 | 200 | 国网冀北电力有限公司 | 国网冀北电力有限公司廊坊供电公司 |  | 无电压等级 | 低压电力电缆,YJV,铜,35/16,4+1芯,ZC,22,普通 | 低压电力电缆-型号:YJV,导体材质:铜,截面mm2:35/16,芯数:4+1芯,阻燃特性:ZC,铠装形式:22,特殊要求:普通 | 千米 | 0.562 | 2023-10-25 | 2024-08-30 | 河北省廊坊市广阳区 | 买方指定仓库地面交货 |  | 9995-500109640-00001 | 044004937400010 | 400222921200010 | 500109640 |  | 500109640-0002
0123AB-1404002-0001 | 包2 | 200 | 国网冀北电力有限公司 | 国网冀北电力有限公司工程管理分公司（北京华联电力工程咨询有限公司） |  | 无电压等级 | 低压电力电缆,YJV,铜,16/10,3+1芯,ZC,22,普通 | 低压电力电缆-型号:YJV,导体材质:铜,截面mm2:16/10,芯数:3+1芯,阻燃特性:ZC,铠装形式:22,特殊要求:普通 | 千米 | 0.018 | 2023-10-25 | 2024-08-30 | 河北省唐山市乐亭县 | 材料站现场地面交货 |  | 9995-500109604-00001 | 044004832400010 | 400222827700010 | 500109604 |  | 500109604-0011
0123AB-1404002-0001 | 包2 | 200 | 国网冀北电力有限公司 | 国网冀北电力有限公司工程管理分公司（北京华联电力工程咨询有限公司） |  | 无电压等级 | 低压电力电缆,YJV,铜,35/16,3+1芯,ZC,22,普通 | 低压电力电缆-型号:YJV,导体材质:铜,截面mm2:35/16,芯数:3+1芯,阻燃特性:ZC,铠装形式:22,特殊要求:普通 | 千米 | 0.07 | 2023-10-25 | 2024-08-30 | 河北省唐山市乐亭县 | 材料站现场地面交货 |  | 9995-500109639-00001 | 044004832500010 | 400222827800010 | 500109639 |  | 500109639-0007
0123AB-1404002-0001 | 包2 | 200 | 国网冀北电力有限公司 | 国网冀北电力有限公司张家口供电公司 |  | 无电压等级 | 低压电力电缆,YJV,铜,35/16,4+1芯,ZC,22,普通 | 低压电力电缆-型号:YJV,导体材质:铜,截面mm2:35/16,芯数:4+1芯,阻燃特性:ZC,铠装形式:22,特殊要求:普通 | 千米 | 0.235 | 2023-10-25 | 2024-08-30 | 张家口 | 买方指定仓库地面交货 |  | 9995-500109640-00001 | 044004858200010 | 400222846100010 | 500109640 |  | 500109640-0002
0123AB-1404002-0001 | 包2 | 200 | 国网冀北电力有限公司 | 国网冀北电力有限公司工程管理分公司（北京华联电力工程咨询有限公司） |  | 无电压等级 | 低压电力电缆,YJV,铜,10,3芯,ZC,22,普通 | 低压电力电缆-型号:YJV,导体材质:铜,截面mm2:10,芯数:3芯,阻燃特性:ZC,铠装形式:22,特殊要求:普通 | 千米 | 0.11 | 2023-10-25 | 2024-08-30 | 河北省唐山市乐亭县 | 材料站现场地面交货 |  | 9995-500108092-00001 | 044004832200010 | 400222827500010 | 500108092 |  | 500108092-0006
0123AB-1404002-0001 | 包2 | 200 | 国网冀北电力有限公司 | 国网冀北电力有限公司承德供电公司 |  | 无电压等级 | 低压电力电缆,YJV,铜,95,4芯,ZC,22,普通 | 低压电力电缆-型号:YJV,导体材质:铜,截面mm2:95,芯数:4芯,阻燃特性:ZC,铠装形式:22,特殊要求:普通 | 千米 | 0.022 | 2023-10-25 | 2024-08-30 | 河北省承德市 | 买方指定仓库地面交货 |  | 9995-500108688-00001 | 044004882800010 | 400222869400010 | 500108688 |  | 500108688-0004
0123AB-1404002-0001 | 包2 | 200 | 国网冀北电力有限公司 | 国网冀北电力有限公司唐山供电公司 |  | 无电压等级 | 低压电力电缆,YJV,铜,95,4芯,ZC,22,普通 | 低压电力电缆-型号:YJV,导体材质:铜,截面mm2:95,芯数:4芯,阻燃特性:ZC,铠装形式:22,特殊要求:普通 | 千米 | 0.064 | 2023-10-25 | 2024-08-30 | 河北唐山 | 买方指定仓库地面交货 |  | 9995-500108688-00001 | 044004907600010 | 400222892900010 | 500108688 |  | 500108688-0004
0123AB-1404002-0001 | 包2 | 200 | 国网冀北电力有限公司 | 国网冀北电力有限公司廊坊供电公司 |  | 无电压等级 | 低压电力电缆,YJV,铜,95,4芯,ZC,22,普通 | 低压电力电缆-型号:YJV,导体材质:铜,截面mm2:95,芯数:4芯,阻燃特性:ZC,铠装形式:22,特殊要求:普通 | 千米 | 0.126 | 2023-10-25 | 2024-08-30 | 河北省廊坊市广阳区 | 买方指定仓库地面交货 |  | 9995-500108688-00001 | 044004936100010 | 400222919900010 | 500108688 |  | 500108688-0004
0123AB-1404002-0001 | 包2 | 200 | 国网冀北电力有限公司 | 国网冀北电力有限公司秦皇岛供电公司 |  | 无电压等级 | 低压电力电缆,YJV,铜,240/120,4+1芯,ZC,22,普通 | 低压电力电缆-型号:YJV,导体材质:铜,截面mm2:240/120,芯数:4+1芯,阻燃特性:ZC,铠装形式:22,特殊要求:普通 | 千米 | 0.88 | 2023-10-25 | 2024-08-30 | 河北省秦皇岛市 | 材料站现场车板交货 |  | 9995-500109215-00001 | 044004959300010 | 400222941000010 | 500109215 |  | 500109215-0002
0123AB-1404002-0001 | 包2 | 200 | 国网冀北电力有限公司 | 国网冀北电力有限公司唐山供电公司 |  | 无电压等级 | 低压电力电缆,YJV,铜,50/25,4+1芯,ZC,22,普通 | 低压电力电缆-型号:YJV,导体材质:铜,截面mm2:50/25,芯数:4+1芯,阻燃特性:ZC,铠装形式:22,特殊要求:普通 | 千米 | 0.019 | 2023-10-25 | 2024-08-30 | 河北唐山 | 买方指定仓库地面交货 |  | 9995-500109569-00001 | 044004908900010 | 400222894200010 | 500109569 |  | 500109569-0002
0123AB-1404002-0001 | 包2 | 200 | 国网冀北电力有限公司 | 国网冀北电力有限公司廊坊供电公司 |  | 无电压等级 | 低压电力电缆,YJV,铜,50/25,4+1芯,ZC,22,普通 | 低压电力电缆-型号:YJV,导体材质:铜,截面mm2:50/25,芯数:4+1芯,阻燃特性:ZC,铠装形式:22,特殊要求:普通 | 千米 | 0.012 | 2023-10-25 | 2024-08-30 | 河北省廊坊市广阳区 | 买方指定仓库地面交货 |  | 9995-500109569-00001 | 044004937300010 | 400222921100010 | 500109569 |  | 500109569-0002
0123AB-1404002-0001 | 包2 | 200 | 国网冀北电力有限公司 | 国网冀北电力有限公司秦皇岛供电公司 |  | 无电压等级 | 低压电力电缆,YJV,铜,50/25,4+1芯,ZC,22,普通 | 低压电力电缆-型号:YJV,导体材质:铜,截面mm2:50/25,芯数:4+1芯,阻燃特性:ZC,铠装形式:22,特殊要求:普通 | 千米 | 1.76 | 2023-10-25 | 2024-08-30 | 河北省秦皇岛市 | 材料站现场车板交货 |  | 9995-500109569-00001 | 044004976900010 | 400222957000010 | 500109569 |  | 500109569-0002
0123AB-1404002-0001 | 包2 | 200 | 国网冀北电力有限公司 | 国网冀北电力有限公司承德供电公司 |  | 无电压等级 | 低压电力电缆,YJV,铜,35/16,4+1芯,ZC,22,普通 | 低压电力电缆-型号:YJV,导体材质:铜,截面mm2:35/16,芯数:4+1芯,阻燃特性:ZC,铠装形式:22,特殊要求:普通 | 千米 | 0.008 | 2023-10-25 | 2024-08-30 | 河北省承德市 | 买方指定仓库地面交货 |  | 9995-500109640-00001 | 044004883600010 | 400222870200010 | 500109640 |  | 500109640-0002
0123AB-1404002-0001 | 包2 | 200 | 国网冀北电力有限公司 | 国网冀北电力有限公司唐山供电公司 |  | 无电压等级 | 低压电力电缆,YJV,铜,35/16,4+1芯,ZC,22,普通 | 低压电力电缆-型号:YJV,导体材质:铜,截面mm2:35/16,芯数:4+1芯,阻燃特性:ZC,铠装形式:22,特殊要求:普通 | 千米 | 0.528 | 2023-10-25 | 2024-08-30 | 河北唐山 | 买方指定仓库地面交货 |  | 9995-500109640-00001 | 044004909000010 | 400222894300010 | 500109640 |  | 500109640-0002
0123AB-1404002-0001 | 包2 | 200 | 国网冀北电力有限公司 | 国网冀北电力有限公司张家口供电公司 |  | 无电压等级 | 低压电力电缆,YJV,铜,185,4芯,ZC,22,普通 | 低压电力电缆-型号:YJV,导体材质:铜,截面mm2:185,芯数:4芯,阻燃特性:ZC,铠装形式:22,特殊要求:普通 | 千米 | 0.046 | 2023-10-25 | 2024-08-30 | 张家口 | 买方指定仓库地面交货 |  | 9995-500109095-00001 | 044004857900010 | 400222845800010 | 500109095 |  | 500109095-0002
0123AB-1404002-0001 | 包2 | 200 | 国网冀北电力有限公司 | 国网冀北电力有限公司工程管理分公司（北京华联电力工程咨询有限公司） |  | 无电压等级 | 低压电力电缆,YJY,铜,240,4芯,ZC,22,普通 | 低压电力电缆-型号:YJY,导体材质:铜,截面mm2:240,芯数:4芯,阻燃特性:ZC,铠装形式:22,特殊要求:普通 | 千米 | 0.264 | 2023-10-25 | 2024-08-30 | 河北省廊坊市固安县 | 施工现场车板交货 |  | 9995-500109209-00001 | 044004841000010 | 400222830200010 | 500109209 |  | 500109209-0001
0123AB-1404002-0001 | 包2 | 200 | 国网冀北电力有限公司 | 国网冀北电力有限公司张家口供电公司 |  | 无电压等级 | 低压电力电缆,YJV,铜,240/120,4+1芯,ZC,22,普通 | 低压电力电缆-型号:YJV,导体材质:铜,截面mm2:240/120,芯数:4+1芯,阻燃特性:ZC,铠装形式:22,特殊要求:普通 | 千米 | 0.066 | 2023-10-25 | 2024-08-30 | 张家口 | 买方指定仓库地面交货 |  | 9995-500109215-00001 | 044004858000010 | 400222845900010 | 500109215 |  | 500109215-0002
0123AB-1404002-0001 | 包2 | 200 | 国网冀北电力有限公司 | 国网冀北电力有限公司廊坊供电公司 |  | 无电压等级 | 低压电力电缆,YJV,铜,240/120,4+1芯,ZC,22,普通 | 低压电力电缆-型号:YJV,导体材质:铜,截面mm2:240/120,芯数:4+1芯,阻燃特性:ZC,铠装形式:22,特殊要求:普通 | 千米 | 0.192 | 2023-10-25 | 2024-08-30 | 河北省廊坊市广阳区 | 买方指定仓库地面交货 |  | 9995-500109215-00001 | 044004937200010 | 400222921000010 | 500109215 |  | 500109215-0002
0123AB-1404002-0001 | 包2 | 200 | 国网冀北电力有限公司 | 国网冀北电力有限公司廊坊供电公司 |  | 无电压等级 | 低压电力电缆,YJV,铜,50,4芯,ZC,22,普通 | 低压电力电缆-型号:YJV,导体材质:铜,截面mm2:50,芯数:4芯,阻燃特性:ZC,铠装形式:22,特殊要求:普通 | 千米 | 0.398 | 2023-10-25 | 2024-08-30 | 河北省廊坊市广阳区 | 买方指定仓库地面交货 |  | 9995-500108896-00001 | 044004936400010 | 400222920200010 | 500108896 |  | 500108896-0002
0123AB-1404002-0001 | 包2 | 200 | 国网冀北电力有限公司 | 国网冀北电力有限公司秦皇岛供电公司 |  | 无电压等级 | 低压电力电缆,YJV,铜,50,4芯,ZC,22,普通 | 低压电力电缆-型号:YJV,导体材质:铜,截面mm2:50,芯数:4芯,阻燃特性:ZC,铠装形式:22,特殊要求:普通 | 千米 | 0.88 | 2023-10-25 | 2024-08-30 | 河北省秦皇岛市 | 材料站现场车板交货 |  | 9995-500108896-00001 | 044004978800010 | 400222957500010 | 500108896 |  | 500108896-0002
0123AB-1404002-0001 | 包2 | 200 | 国网冀北电力有限公司 | 国网冀北电力有限公司承德供电公司 |  | 无电压等级 | 低压电力电缆,YJV,铜,50,4芯,ZC,22,普通 | 低压电力电缆-型号:YJV,导体材质:铜,截面mm2:50,芯数:4芯,阻燃特性:ZC,铠装形式:22,特殊要求:普通 | 千米 | 0.053 | 2023-10-25 | 2024-08-30 | 河北省承德市 | 买方指定仓库地面交货 |  | 9995-500108896-00001 | 044004993800010 | 400222961400010 | 500108896 |  | 500108896-0002
0123AB-1404002-0001 | 包2 | 200 | 国网冀北电力有限公司 | 国网冀北电力有限公司张家口供电公司 |  | 无电压等级 | 低压电力电缆,YJV,铜,240,4芯,ZC,22,普通 | 低压电力电缆-型号:YJV,导体材质:铜,截面mm2:240,芯数:4芯,阻燃特性:ZC,铠装形式:22,特殊要求:普通 | 千米 | 0.356 | 2023-10-25 | 2024-08-30 | 张家口 | 买方指定仓库地面交货 |  | 9995-500108897-00001 | 044004857400010 | 400222845300010 | 500108897 |  | 500108897-0001
0123AB-1404002-0001 | 包2 | 200 | 国网冀北电力有限公司 | 国网冀北电力有限公司廊坊供电公司 |  | 无电压等级 | 低压电力电缆,YJV,铜,185,4芯,ZC,22,普通 | 低压电力电缆-型号:YJV,导体材质:铜,截面mm2:185,芯数:4芯,阻燃特性:ZC,铠装形式:22,特殊要求:普通 | 千米 | 0.173 | 2023-10-25 | 2024-08-30 | 河北省廊坊市广阳区 | 买方指定仓库地面交货 |  | 9995-500109095-00001 | 044004937000010 | 400222920800010 | 500109095 |  | 500109095-0002
0123AB-1404002-0001 | 包2 | 200 | 国网冀北电力有限公司 | 国网冀北电力有限公司秦皇岛供电公司 |  | 无电压等级 | 低压电力电缆,YJV,铜,185,4芯,ZC,22,普通 | 低压电力电缆-型号:YJV,导体材质:铜,截面mm2:185,芯数:4芯,阻燃特性:ZC,铠装形式:22,特殊要求:普通 | 千米 | 0.066 | 2023-10-25 | 2024-08-30 | 河北省秦皇岛市 | 材料站现场车板交货 |  | 9995-500109095-00001 | 044004959200010 | 400222940900010 | 500109095 |  | 500109095-0002
0123AB-1404002-0001 | 包2 | 200 | 国网冀北电力有限公司 | 国网冀北电力有限公司唐山供电公司 |  | 无电压等级 | 低压电力电缆,YJV,铜,150/95,4+1芯,ZC,22,普通 | 低压电力电缆-型号:YJV,导体材质:铜,截面mm2:150/95,芯数:4+1芯,阻燃特性:ZC,铠装形式:22,特殊要求:普通 | 千米 | 0.015 | 2023-10-25 | 2024-08-30 | 河北唐山 | 买方指定仓库地面交货 |  | 9995-500109098-00001 | 044004908600010 | 400222893900010 | 500109098 |  | 500109098-0002
0123AB-1404002-0001 | 包2 | 200 | 国网冀北电力有限公司 | 国网冀北电力有限公司廊坊供电公司 |  | 无电压等级 | 低压电力电缆,YJV,铜,150/95,4+1芯,ZC,22,普通 | 低压电力电缆-型号:YJV,导体材质:铜,截面mm2:150/95,芯数:4+1芯,阻燃特性:ZC,铠装形式:22,特殊要求:普通 | 千米 | 0.062 | 2023-10-25 | 2024-08-30 | 河北省廊坊市广阳区 | 买方指定仓库地面交货 |  | 9995-500109098-00001 | 044004937100010 | 400222920900010 | 500109098 |  | 500109098-0002
0123AB-1404002-0001 | 包2 | 200 | 国网冀北电力有限公司 | 国网冀北电力有限公司工程管理分公司（北京华联电力工程咨询有限公司） |  | 无电压等级 | 低压电力电缆,YJV,铜,70/35,3+1芯,ZC,22,普通 | 低压电力电缆-型号:YJV,导体材质:铜,截面mm2:70/35,芯数:3+1芯,阻燃特性:ZC,铠装形式:22,特殊要求:普通 | 千米 | 0.099 | 2023-10-25 | 2024-08-30 | 河北省唐山市乐亭县 | 材料站现场地面交货 |  | 9995-500109575-00001 | 044004832300010 | 400222827600010 | 500109575 |  | 500109575-0006
0123AB-1404002-0001 | 包2 | 200 | 国网冀北电力有限公司 | 国网冀北电力有限公司廊坊供电公司 |  | 无电压等级 | 低压电力电缆,YJLV,铝,120,4芯,ZC,22,普通 | 低压电力电缆-型号:YJLV,导体材质:铝,截面mm2:120,芯数:4芯,阻燃特性:ZC,铠装形式:22,特殊要求:普通 | 千米 | 0.169 | 2023-10-25 | 2024-08-30 | 河北省廊坊市广阳区 | 买方指定仓库地面交货 |  | 9995-500109080-00001 | 044004936800010 | 400222920600010 | 500109080 |  | 500109080-0001
0123AB-1404002-0001 | 包2 | 200 | 国网冀北电力有限公司 | 国网冀北电力有限公司张家口供电公司 |  | 无电压等级 | 低压电力电缆,YJV,铜,120,4芯,ZC,22,普通 | 低压电力电缆-型号:YJV,导体材质:铜,截面mm2:120,芯数:4芯,阻燃特性:ZC,铠装形式:22,特殊要求:普通 | 千米 | 0.22 | 2023-10-25 | 2024-08-30 | 张家口 | 买方指定仓库地面交货 |  | 9995-500109087-00001 | 044004857800010 | 400222845700010 | 500109087 |  | 500109087-0002
0123AB-1404002-0001 | 包2 | 200 | 国网冀北电力有限公司 | 国网冀北电力有限公司承德供电公司 |  | 无电压等级 | 低压电力电缆,YJV,铜,120,4芯,ZC,22,普通 | 低压电力电缆-型号:YJV,导体材质:铜,截面mm2:120,芯数:4芯,阻燃特性:ZC,铠装形式:22,特殊要求:普通 | 千米 | 1.739 | 2023-10-25 | 2024-08-30 | 河北省承德市 | 买方指定仓库地面交货 |  | 9995-500109087-00001 | 044004883500010 | 400222870100010 | 500109087 |  | 500109087-0002
0123AB-1404002-0001 | 包2 | 200 | 国网冀北电力有限公司 | 国网冀北电力有限公司唐山供电公司 |  | 无电压等级 | 低压电力电缆,YJV,铜,120,4芯,ZC,22,普通 | 低压电力电缆-型号:YJV,导体材质:铜,截面mm2:120,芯数:4芯,阻燃特性:ZC,铠装形式:22,特殊要求:普通 | 千米 | 1.771 | 2023-10-25 | 2024-08-30 | 河北唐山 | 买方指定仓库地面交货 |  | 9995-500109087-00001 | 044004908500010 | 400222893800010 | 500109087 |  | 500109087-0002
0123AB-1404002-0001 | 包2 | 200 | 国网冀北电力有限公司 | 国网冀北电力有限公司秦皇岛供电公司 |  | 无电压等级 | 低压电力电缆,YJV,铜,150,1芯,ZC,无铠装,普通 | 低压电力电缆-型号:YJV,导体材质:铜,截面mm2:150,芯数:1芯,阻燃特性:ZC,铠装形式:无铠装,特殊要求:普通 | 千米 | 0.002 | 2023-10-25 | 2024-08-30 | 河北省秦皇岛市 | 材料站现场车板交货 |  | 9995-500113168-00001 | 044004959900010 | 400222941400010 | 500113168 |  | 500113168-0003
0123AB-1404002-0001 | 包2 | 200 | 国网冀北电力有限公司 | 国网冀北电力有限公司张家口供电公司 |  | 无电压等级 | 低压电力电缆,YJY,铜,16,2芯,ZC,无铠装,普通 | 低压电力电缆-型号:YJY,导体材质:铜,截面mm2:16,芯数:2芯,阻燃特性:ZC,铠装形式:无铠装,特殊要求:普通 | 千米 | 0.003 | 2023-10-25 | 2024-08-30 | 张家口 | 买方指定仓库地面交货 |  | 9995-500132744-00001 | 044004860900010 | 400222848800010 | 500132744 |  | 500132744-0005
0123AB-1404002-0001 | 包2 | 200 | 国网冀北电力有限公司 | 国网冀北电力有限公司秦皇岛供电公司 |  | 无电压等级 | 低压电力电缆,YJY,铜,16,2芯,ZC,无铠装,普通 | 低压电力电缆-型号:YJY,导体材质:铜,截面mm2:16,芯数:2芯,阻燃特性:ZC,铠装形式:无铠装,特殊要求:普通 | 千米 | 0.66 | 2023-10-25 | 2024-08-30 | 河北省秦皇岛市 | 材料站现场车板交货 |  | 9995-500132744-00001 | 044004961100010 | 400222942600010 | 500132744 |  | 500132744-0005
0123AB-1404002-0001 | 包2 | 200 | 国网冀北电力有限公司 | 国网冀北电力有限公司张家口供电公司 |  | 无电压等级 | 低压电力电缆,YJV,铜,50,4芯,ZC,22,普通 | 低压电力电缆-型号:YJV,导体材质:铜,截面mm2:50,芯数:4芯,阻燃特性:ZC,铠装形式:22,特殊要求:普通 | 千米 | 0.22 | 2023-10-25 | 2024-08-30 | 张家口 | 买方指定仓库地面交货 |  | 9995-500108896-00001 | 044004857300010 | 400222845200010 | 500108896 |  | 500108896-0002
0123AB-1404002-0001 | 包2 | 200 | 国网冀北电力有限公司 | 国网冀北电力有限公司承德供电公司 |  | 无电压等级 | 低压电力电缆,YJV,铜,50,4芯,ZC,22,普通 | 低压电力电缆-型号:YJV,导体材质:铜,截面mm2:50,芯数:4芯,阻燃特性:ZC,铠装形式:22,特殊要求:普通 | 千米 | 0.015 | 2023-10-25 | 2024-08-30 | 河北省承德市 | 买方指定仓库地面交货 |  | 9995-500108896-00001 | 044004883100010 | 400222869700010 | 500108896 |  | 500108896-0002
0123AB-1404002-0001 | 包2 | 200 | 国网冀北电力有限公司 | 国网冀北电力有限公司唐山供电公司 |  | 无电压等级 | 低压电力电缆,YJV,铜,50,4芯,ZC,22,普通 | 低压电力电缆-型号:YJV,导体材质:铜,截面mm2:50,芯数:4芯,阻燃特性:ZC,铠装形式:22,特殊要求:普通 | 千米 | 0.95 | 2023-10-25 | 2024-08-30 | 河北唐山 | 买方指定仓库地面交货 |  | 9995-500108896-00001 | 044004908000010 | 400222893300010 | 500108896 |  | 500108896-0002
0123AB-1404002-0001 | 包2 | 200 | 国网冀北电力有限公司 | 国网冀北电力有限公司廊坊供电公司 |  | 无电压等级 | 低压电力电缆,YJV,铜,120,4芯,ZC,22,普通 | 低压电力电缆-型号:YJV,导体材质:铜,截面mm2:120,芯数:4芯,阻燃特性:ZC,铠装形式:22,特殊要求:普通 | 千米 | 0.46 | 2023-10-25 | 2024-08-30 | 河北省廊坊市广阳区 | 买方指定仓库地面交货 |  | 9995-500109087-00001 | 044004936900010 | 400222920700010 | 500109087 |  | 500109087-0002
0123AB-1404002-0001 | 包2 | 200 | 国网冀北电力有限公司 | 国网冀北电力有限公司秦皇岛供电公司 |  | 无电压等级 | 低压电力电缆,YJV,铜,120,4芯,ZC,22,普通 | 低压电力电缆-型号:YJV,导体材质:铜,截面mm2:120,芯数:4芯,阻燃特性:ZC,铠装形式:22,特殊要求:普通 | 千米 | 3.52 | 2023-10-25 | 2024-08-30 | 河北省秦皇岛市 | 材料站现场车板交货 |  | 9995-500109087-00001 | 044004959100010 | 400222940800010 | 500109087 |  | 500109087-0002
0123AB-1404002-0001 | 包2 | 200 | 国网冀北电力有限公司 | 国网冀北电力有限公司承德供电公司 |  | 无电压等级 | 低压电力电缆,YJV,铜,120,4芯,ZC,22,普通 | 低压电力电缆-型号:YJV,导体材质:铜,截面mm2:120,芯数:4芯,阻燃特性:ZC,铠装形式:22,特殊要求:普通 | 千米 | 0.053 | 2023-10-25 | 2024-08-30 | 河北省承德市 | 买方指定仓库地面交货 |  | 9995-500109087-00001 | 044004993900010 | 400222961500010 | 500109087 |  | 500109087-0002
0123AB-1404002-0001 | 包2 | 200 | 国网冀北电力有限公司 | 国网冀北电力有限公司唐山供电公司 |  | 无电压等级 | 低压电力电缆,YJLV,铝,120,4芯,ZC,22,普通 | 低压电力电缆-型号:YJLV,导体材质:铝,截面mm2:120,芯数:4芯,阻燃特性:ZC,铠装形式:22,特殊要求:普通 | 千米 | 0.099 | 2023-10-25 | 2024-08-30 | 河北唐山 | 买方指定仓库地面交货 |  | 9995-500109080-00001 | 044004908400010 | 400222893700010 | 500109080 |  | 500109080-0001
0123AB-1404002-0001 | 包2 | 200 | 国网冀北电力有限公司 | 国网冀北电力有限公司张家口供电公司 |  | 无电压等级 | 低压电力电缆,YJV,铜,16,2芯,ZC,22,NH | 低压电力电缆-型号:YJV,导体材质:铜,截面mm2:16,芯数:2芯,阻燃特性:ZC,铠装形式:22,特殊要求:NH | 千米 | 0.242 | 2023-10-25 | 2024-08-30 | 张家口 | 买方指定仓库地面交货 |  | G00M-500109521-00002 | 044004858100010 | 400222846000010 | 500109521 |  | 500109521-0021
0123AB-1404002-0001 | 包2 | 200 | 国网冀北电力有限公司 | 国网冀北电力有限公司唐山供电公司 |  | 无电压等级 | 低压电力电缆,YJV,铜,16,2芯,ZC,22,NH | 低压电力电缆-型号:YJV,导体材质:铜,截面mm2:16,芯数:2芯,阻燃特性:ZC,铠装形式:22,特殊要求:NH | 千米 | 0.253 | 2023-10-25 | 2024-08-30 | 河北唐山 | 买方指定仓库地面交货 |  | G00M-500109521-00002 | 044004908800010 | 400222894100010 | 500109521 |  | 500109521-0021
0123AB-1404002-0001 | 包2 | 200 | 国网冀北电力有限公司 | 国网冀北电力有限公司张家口供电公司 |  | 无电压等级 | 低压电力电缆,YJV,铜,16,2芯,ZC,无铠装,普通 | 低压电力电缆-型号:YJV,导体材质:铜,截面mm2:16,芯数:2芯,阻燃特性:ZC,铠装形式:无铠装,特殊要求:普通 | 千米 | 0.33 | 2023-10-25 | 2024-08-30 | 张家口 | 买方指定仓库地面交货 |  | G00M-500132737-00001 | 044004860700010 | 400222848600010 | 500132737 |  | 500132737-0016
0123AB-1404002-0001 | 包2 | 200 | 国网冀北电力有限公司 | 国网冀北电力有限公司唐山供电公司 |  | 无电压等级 | 低压电力电缆,YJV,铜,16,2芯,ZC,无铠装,普通 | 低压电力电缆-型号:YJV,导体材质:铜,截面mm2:16,芯数:2芯,阻燃特性:ZC,铠装形式:无铠装,特殊要求:普通 | 千米 | 0.109 | 2023-10-25 | 2024-08-30 | 河北唐山 | 买方指定仓库地面交货 |  | G00M-500132737-00001 | 044004911100010 | 400222896200010 | 500132737 |  | 500132737-0016
0123AB-1404002-0001 | 包2 | 200 | 国网冀北电力有限公司 | 国网冀北电力有限公司张家口供电公司 |  | 无电压等级 | 低压电力电缆,YJY,铜,35,4芯,ZC,无铠装,普通 | 低压电力电缆-型号:YJY,导体材质:铜,截面mm2:35,芯数:4芯,阻燃特性:ZC,铠装形式:无铠装,特殊要求:普通 | 千米 | 0.493 | 2023-10-25 | 2024-08-30 | 张家口 | 买方指定仓库地面交货 |  | G00M-500132738-00001 | 044004860800010 | 400222848700010 | 500132738 |  | 500132738-0013
0123AB-1404002-0001 | 包2 | 200 | 国网冀北电力有限公司 | 国网冀北电力有限公司承德供电公司 |  | 无电压等级 | 低压电力电缆,YJY,铜,35,4芯,ZC,无铠装,普通 | 低压电力电缆-型号:YJY,导体材质:铜,截面mm2:35,芯数:4芯,阻燃特性:ZC,铠装形式:无铠装,特殊要求:普通 | 千米 | 0.008 | 2023-10-25 | 2024-08-30 | 河北省承德市 | 买方指定仓库地面交货 |  | G00M-500132738-00001 | 044004885100010 | 400222871600010 | 500132738 |  | 500132738-0013
0123AB-1404002-0001 | 包2 | 200 | 国网冀北电力有限公司 | 国网冀北电力有限公司秦皇岛供电公司 |  | 无电压等级 | 低压电力电缆,YJY,铜,120/70,4 1芯,ZC,23,WDZC | 低压电力电缆:型号:YJY,导体材质:铜,截面mm2:120/70,芯数:4 1芯,阻燃特性:ZC,铠装形式:23,特殊要求:WDZC | 千米 | 0.44 | 2023-10-25 | 2024-08-30 | 河北省秦皇岛市 | 材料站现场车板交货 |  | G00M-500143551-00001 | 044004965200010 | 400222946400010 | 500143551 |  | 500143551-0002
0123AB-1404002-0001 | 包2 | 200 | 国网冀北电力有限公司 | 国网冀北电力有限公司张家口供电公司 |  | 无电压等级 | 低压电力电缆,YJY,铜,185/120,4 1芯,ZC,23,WDZC | 低压电力电缆:型号:YJY,导体材质:铜,截面mm2:185/120,芯数:4 1芯,阻燃特性:ZC,铠装形式:23,特殊要求:WDZC | 千米 | 0.066 | 2023-10-25 | 2024-08-30 | 张家口 | 买方指定仓库地面交货 |  | G00M-500143553-00001 | 044004843900010 | 400222832000010 | 500143553 |  | 500143553-0002
0123AB-1404002-0001 | 包2 | 200 | 国网冀北电力有限公司 | 国网冀北电力有限公司唐山供电公司 |  | 无电压等级 | 低压电力电缆,YJV,铜,16/10,4+1芯,ZC,无铠装,普通 | 低压电力电缆-型号:YJV,导体材质:铜,截面mm2:16/10,芯数:4+1芯,阻燃特性:ZC,铠装形式:无铠装,特殊要求:普通 | 千米 | 1.299 | 2023-10-25 | 2024-08-30 | 河北唐山 | 买方指定仓库地面交货 |  | G00M-500132785-00001 | 044004911300010 | 400222896400010 | 500132785 |  | 500132785-0018
0123AB-1404002-0001 | 包2 | 200 | 国网冀北电力有限公司 | 国网冀北电力有限公司秦皇岛供电公司 |  | 无电压等级 | 低压电力电缆,YJV,铜,16/10,4+1芯,ZC,无铠装,普通 | 低压电力电缆-型号:YJV,导体材质:铜,截面mm2:16/10,芯数:4+1芯,阻燃特性:ZC,铠装形式:无铠装,特殊要求:普通 | 千米 | 0.44 | 2023-10-25 | 2024-08-30 | 河北省秦皇岛市 | 材料站现场车板交货 |  | G00M-500132785-00001 | 044004961300010 | 400222942800010 | 500132785 |  | 500132785-0018
0123AB-1404002-0001 | 包2 | 200 | 国网冀北电力有限公司 | 国网冀北电力有限公司唐山供电公司 |  | 无电压等级 | 低压电力电缆,ERF,铜,300,1芯,ZC,无铠装,普通 | 低压电力电缆-型号:ERF,导体材质:铜,截面mm2:300,芯数:1芯,阻燃特性:ZC,铠装形式:无铠装,特殊要求:普通 | 千米 | 4.097 | 2023-10-25 | 2024-08-30 | 河北唐山 | 买方指定仓库地面交货 |  | G00M-500135730-00002 | 044004913300010 | 400222898300010 | 500135730 |  | 500135730-0007
0123AB-1404002-0001 | 包2 | 200 | 国网冀北电力有限公司 | 国网冀北电力有限公司张家口供电公司 |  | 无电压等级 | 低压电力电缆,YJV,铜,10,2芯,ZC,22,NH | 低压电力电缆-型号:YJV,导体材质:铜,截面mm2:10,芯数:2芯,阻燃特性:ZC,铠装形式:22,特殊要求:NH | 千米 | 0.315 | 2023-10-25 | 2024-08-30 | 张家口 | 买方指定仓库地面交货 |  | G00M-500142814-00002 | 044004843800010 | 400222831900010 | 500142814 |  | 500142814-0011
0123AB-1404002-0001 | 包2 | 200 | 国网冀北电力有限公司 | 国网冀北电力有限公司张家口供电公司 |  | 无电压等级 | 低压电力电缆,YJY,铜,35,4芯,ZC,23,普通 | 低压电力电缆:型号:YJY,导体材质:铜,截面mm2:35,芯数:4芯,阻燃特性:ZC,铠装形式:23,特殊要求:普通 | 千米 | 0.679 | 2023-10-25 | 2024-08-30 | 张家口 | 买方指定仓库地面交货 |  | G00M-500143540-00002 | 044004867900010 | 400222855600010 | 500143540 |  | 500143540-0007
0123AB-1404002-0001 | 包2 | 200 | 国网冀北电力有限公司 | 国网冀北电力有限公司秦皇岛供电公司 |  | 无电压等级 | 低压电力电缆,YJY,铜,35,4芯,ZC,23,普通 | 低压电力电缆:型号:YJY,导体材质:铜,截面mm2:35,芯数:4芯,阻燃特性:ZC,铠装形式:23,特殊要求:普通 | 千米 | 12.1 | 2023-10-25 | 2024-08-30 | 河北省秦皇岛市 | 材料站现场车板交货 |  | G00M-500143540-00002 | 044004965100010 | 400222946300010 | 500143540 |  | 500143540-0007
0123AB-1404002-0001 | 包2 | 200 | 国网冀北电力有限公司 | 国网冀北电力有限公司廊坊供电公司 |  | 无电压等级 | 低压电力电缆,YJY,铜,120/70,4 1芯,ZC,23,WDZC | 低压电力电缆:型号:YJY,导体材质:铜,截面mm2:120/70,芯数:4 1芯,阻燃特性:ZC,铠装形式:23,特殊要求:WDZC | 千米 | 0.347 | 2023-10-25 | 2024-08-30 | 河北省廊坊市广阳区 | 买方指定仓库地面交货 |  | G00M-500143551-00001 | 044004948100010 | 400222931100010 | 500143551 |  | 500143551-0002
0123AB-1404002-0001 | 包2 | 200 | 国网冀北电力有限公司 | 国网冀北电力有限公司承德供电公司 |  | 无电压等级 | 低压电力电缆,YJV,铜,150,4芯,ZC,22,普通 | 低压电力电缆-型号:YJV,导体材质:铜,截面mm2:150,芯数:4芯,阻燃特性:ZC,铠装形式:22,特殊要求:普通 | 千米 | 0.008 | 2023-10-25 | 2024-08-30 | 河北省承德市 | 买方指定仓库地面交货 |  | 9995-500108895-00001 | 044004883000010 | 400222869600010 | 500108895 |  | 500108895-0002
0123AB-1404002-0001 | 包2 | 200 | 国网冀北电力有限公司 | 国网冀北电力有限公司唐山供电公司 |  | 无电压等级 | 低压电力电缆,YJV,铜,150,4芯,ZC,22,普通 | 低压电力电缆-型号:YJV,导体材质:铜,截面mm2:150,芯数:4芯,阻燃特性:ZC,铠装形式:22,特殊要求:普通 | 千米 | 0.746 | 2023-10-25 | 2024-08-30 | 河北唐山 | 买方指定仓库地面交货 |  | 9995-500108895-00001 | 044004907900010 | 400222893200010 | 500108895 |  | 500108895-0002
0123AB-1404002-0001 | 包2 | 200 | 国网冀北电力有限公司 | 国网冀北电力有限公司廊坊供电公司 |  | 无电压等级 | 低压电力电缆,YJV,铜,150,4芯,ZC,22,普通 | 低压电力电缆-型号:YJV,导体材质:铜,截面mm2:150,芯数:4芯,阻燃特性:ZC,铠装形式:22,特殊要求:普通 | 千米 | 0.711 | 2023-10-25 | 2024-08-30 | 河北省廊坊市广阳区 | 买方指定仓库地面交货 |  | 9995-500108895-00001 | 044004936300010 | 400222920100010 | 500108895 |  | 500108895-0002
0123AB-1404002-0001 | 包2 | 200 | 国网冀北电力有限公司 | 国网冀北电力有限公司秦皇岛供电公司 |  | 无电压等级 | 低压电力电缆,YJV,铜,150,4芯,ZC,22,普通 | 低压电力电缆-型号:YJV,导体材质:铜,截面mm2:150,芯数:4芯,阻燃特性:ZC,铠装形式:22,特殊要求:普通 | 千米 | 0.066 | 2023-10-25 | 2024-08-30 | 河北省秦皇岛市 | 材料站现场车板交货 |  | 9995-500108895-00001 | 044004958700010 | 400222940500010 | 500108895 |  | 500108895-0002
0123AB-1404002-0001 | 包2 | 200 | 国网冀北电力有限公司 | 国网冀北电力有限公司张家口供电公司 |  | 无电压等级 | 低压电力电缆,YJLV,铝,120,4芯,ZC,22,普通 | 低压电力电缆-型号:YJLV,导体材质:铝,截面mm2:120,芯数:4芯,阻燃特性:ZC,铠装形式:22,特殊要求:普通 | 千米 | 0.361 | 2023-10-25 | 2024-08-30 | 张家口 | 买方指定仓库地面交货 |  | 9995-500109080-00001 | 044004857700010 | 400222845600010 | 500109080 |  | 500109080-0001
0123AB-1404002-0001 | 包2 | 200 | 国网冀北电力有限公司 | 国网冀北电力有限公司承德供电公司 |  | 无电压等级 | 低压电力电缆,YJLV,铝,120,4芯,ZC,22,普通 | 低压电力电缆-型号:YJLV,导体材质:铝,截面mm2:120,芯数:4芯,阻燃特性:ZC,铠装形式:22,特殊要求:普通 | 千米 | 0.103 | 2023-10-25 | 2024-08-30 | 河北省承德市 | 买方指定仓库地面交货 |  | 9995-500109080-00001 | 044004883400010 | 400222870000010 | 500109080 |  | 500109080-0001
0123AB-1404002-0001 | 包2 | 200 | 国网冀北电力有限公司 | 国网冀北电力有限公司唐山供电公司 |  | 无电压等级 | 低压电力电缆,YJY,铜,35,4芯,ZC,无铠装,普通 | 低压电力电缆-型号:YJY,导体材质:铜,截面mm2:35,芯数:4芯,阻燃特性:ZC,铠装形式:无铠装,特殊要求:普通 | 千米 | 0.359 | 2023-10-25 | 2024-08-30 | 河北唐山 | 买方指定仓库地面交货 |  | G00M-500132738-00001 | 044004911200010 | 400222896300010 | 500132738 |  | 500132738-0013
0123AB-1404002-0001 | 包2 | 200 | 国网冀北电力有限公司 | 国网冀北电力有限公司廊坊供电公司 |  | 无电压等级 | 低压电力电缆,YJY,铜,35,4芯,ZC,无铠装,普通 | 低压电力电缆-型号:YJY,导体材质:铜,截面mm2:35,芯数:4芯,阻燃特性:ZC,铠装形式:无铠装,特殊要求:普通 | 千米 | 0.003 | 2023-10-25 | 2024-08-30 | 河北省廊坊市广阳区 | 买方指定仓库地面交货 |  | G00M-500132738-00001 | 044004940100010 | 400222923500010 | 500132738 |  | 500132738-0013
0123AB-1404002-0001 | 包2 | 200 | 国网冀北电力有限公司 | 国网冀北电力有限公司秦皇岛供电公司 |  | 无电压等级 | 低压电力电缆,YJY,铜,35,4芯,ZC,无铠装,普通 | 低压电力电缆-型号:YJY,导体材质:铜,截面mm2:35,芯数:4芯,阻燃特性:ZC,铠装形式:无铠装,特殊要求:普通 | 千米 | 3.96 | 2023-10-25 | 2024-08-30 | 河北省秦皇岛市 | 材料站现场车板交货 |  | G00M-500132738-00001 | 044004961000010 | 400222942500010 | 500132738 |  | 500132738-0013
0123AB-1404002-0001 | 包2 | 200 | 国网冀北电力有限公司 | 国网冀北电力有限公司张家口供电公司 |  | 无电压等级 | 低压电力电缆,YJV,铜,16/10,4+1芯,ZC,无铠装,普通 | 低压电力电缆-型号:YJV,导体材质:铜,截面mm2:16/10,芯数:4+1芯,阻燃特性:ZC,铠装形式:无铠装,特殊要求:普通 | 千米 | 0.418 | 2023-10-25 | 2024-08-30 | 张家口 | 买方指定仓库地面交货 |  | G00M-500132785-00001 | 044004861000010 | 400222848900010 | 500132785 |  | 500132785-0018
0123AB-1404002-0001 | 包2 | 200 | 国网冀北电力有限公司 | 国网冀北电力有限公司廊坊供电公司 |  | 无电压等级 | 低压电力电缆,ERF,铜,300,1芯,ZC,无铠装,普通 | 低压电力电缆-型号:ERF,导体材质:铜,截面mm2:300,芯数:1芯,阻燃特性:ZC,铠装形式:无铠装,特殊要求:普通 | 千米 | 0.076 | 2023-10-25 | 2024-08-30 | 河北省廊坊市广阳区 | 买方指定仓库地面交货 |  | G00M-500135730-00002 | 044004942400010 | 400222925700010 | 500135730 |  | 500135730-0007
0123AB-1404002-0001 | 包2 | 200 | 国网冀北电力有限公司 | 国网冀北电力有限公司秦皇岛供电公司 |  | 无电压等级 | 低压电力电缆,ERF,铜,300,1芯,ZC,无铠装,普通 | 低压电力电缆-型号:ERF,导体材质:铜,截面mm2:300,芯数:1芯,阻燃特性:ZC,铠装形式:无铠装,特殊要求:普通 | 千米 | 0.006 | 2023-10-25 | 2024-08-30 | 河北省秦皇岛市 | 材料站现场车板交货 |  | G00M-500135730-00002 | 044004963000010 | 400222944400010 | 500135730 |  | 500135730-0007
0123AB-1404002-0001 | 包2 | 200 | 国网冀北电力有限公司 | 国网冀北电力有限公司工程管理分公司（北京华联电力工程咨询有限公司） |  | 无电压等级 | 低压电力电缆,YJV,铜,120/70,3+1芯,ZC,22,NH | 低压电力电缆-型号:YJV,导体材质:铜,截面mm2:120/70,芯数:3+1芯,阻燃特性:ZC,铠装形式:22,特殊要求:NH | 千米 | 0.066 | 2023-10-25 | 2024-08-30 | 河北省唐山市乐亭县 | 材料站现场地面交货 |  | G00M-500142807-00001 | 044004832600010 | 400222980800010 | 500142807 |  | 500142807-0006
0123AB-1404002-0001 | 包2 | 200 | 国网冀北电力有限公司 | 国网冀北电力有限公司秦皇岛供电公司 |  | 无电压等级 | 低压电力电缆,YJLV,铝,70,4芯,ZC,22,普通 | 低压电力电缆-型号:YJLV,导体材质:铝,截面mm2:70,芯数:4芯,阻燃特性:ZC,铠装形式:22,特殊要求:普通 | 千米 | 0.22 | 2023-10-25 | 2024-08-30 | 河北省秦皇岛市 | 材料站现场车板交货 |  | 9995-500109075-00001 | 044004959000010 | 400222940700010 | 500109075 |  | 500109075-0001
0123AB-1404002-0001 | 包2 | 200 | 国网冀北电力有限公司 | 国网冀北电力有限公司张家口供电公司 |  | 无电压等级 | 低压电力电缆,YJLV,铝,240,4芯,ZC,22,普通 | 低压电力电缆-型号:YJLV,导体材质:铝,截面mm2:240,芯数:4芯,阻燃特性:ZC,铠装形式:22,特殊要求:普通 | 千米 | 0.528 | 2023-10-25 | 2024-08-30 | 张家口 | 买方指定仓库地面交货 |  | 9995-500109078-00001 | 044004857600010 | 400222845500010 | 500109078 |  | 500109078-0001
0123AB-1404002-0001 | 包2 | 200 | 国网冀北电力有限公司 | 国网冀北电力有限公司唐山供电公司 |  | 无电压等级 | 低压电力电缆,YJLV,铝,240,4芯,ZC,22,普通 | 低压电力电缆-型号:YJLV,导体材质:铝,截面mm2:240,芯数:4芯,阻燃特性:ZC,铠装形式:22,特殊要求:普通 | 千米 | 0.062 | 2023-10-25 | 2024-08-30 | 河北唐山 | 买方指定仓库地面交货 |  | 9995-500109078-00001 | 044004908300010 | 400222893600010 | 500109078 |  | 500109078-0001
0123AB-1404002-0001 | 包2 | 200 | 国网冀北电力有限公司 | 国网冀北电力有限公司廊坊供电公司 |  | 无电压等级 | 低压电力电缆,YJLV,铝,240,4芯,ZC,22,普通 | 低压电力电缆-型号:YJLV,导体材质:铝,截面mm2:240,芯数:4芯,阻燃特性:ZC,铠装形式:22,特殊要求:普通 | 千米 | 1.285 | 2023-10-25 | 2024-08-30 | 河北省廊坊市广阳区 | 买方指定仓库地面交货 |  | 9995-500109078-00001 | 044004936700010 | 400222920500010 | 500109078 |  | 500109078-0001
0123AB-1404002-0001 | 包2 | 200 | 国网冀北电力有限公司 | 国网冀北电力有限公司承德供电公司 |  | 无电压等级 | 低压电力电缆,YJV,铜,16/10,4+1芯,ZC,无铠装,普通 | 低压电力电缆-型号:YJV,导体材质:铜,截面mm2:16/10,芯数:4+1芯,阻燃特性:ZC,铠装形式:无铠装,特殊要求:普通 | 千米 | 0.046 | 2023-10-25 | 2024-08-30 | 河北省承德市 | 买方指定仓库地面交货 |  | G00M-500132785-00001 | 044004885200010 | 400222871700010 | 500132785 |  | 500132785-0018
0123AB-1404002-0001 | 包2 | 200 | 国网冀北电力有限公司 | 国网冀北电力有限公司唐山供电公司 |  | 无电压等级 | 低压电力电缆,YJLV,铝,70,4芯,ZC,22,普通 | 低压电力电缆-型号:YJLV,导体材质:铝,截面mm2:70,芯数:4芯,阻燃特性:ZC,铠装形式:22,特殊要求:普通 | 千米 | 0.012 | 2023-10-25 | 2024-08-30 | 河北唐山 | 买方指定仓库地面交货 |  | 9995-500109075-00001 | 044004908200010 | 400222893500010 | 500109075 |  | 500109075-0001
0123AB-1404002-0001 | 包2 | 200 | 国网冀北电力有限公司 | 国网冀北电力有限公司廊坊供电公司 |  | 无电压等级 | 低压电力电缆,YJLV,铝,70,4芯,ZC,22,普通 | 低压电力电缆-型号:YJLV,导体材质:铝,截面mm2:70,芯数:4芯,阻燃特性:ZC,铠装形式:22,特殊要求:普通 | 千米 | 0.407 | 2023-10-25 | 2024-08-30 | 河北省廊坊市广阳区 | 买方指定仓库地面交货 |  | 9995-500109075-00001 | 044004936600010 | 400222920400010 | 500109075 |  | 500109075-0001
0123AB-1404002-0001 | 包2 | 200 | 国网冀北电力有限公司 | 国网冀北电力有限公司承德供电公司 |  | 无电压等级 | 低压电力电缆,YJV,铜,150,1芯,ZC,无铠装,普通 | 低压电力电缆-型号:YJV,导体材质:铜,截面mm2:150,芯数:1芯,阻燃特性:ZC,铠装形式:无铠装,特殊要求:普通 | 千米 | 0.009 | 2023-10-25 | 2024-08-30 | 河北省承德市 | 买方指定仓库地面交货 |  | 9995-500113168-00001 | 044004883800010 | 400222870300010 | 500113168 |  | 500113168-0003
0123AB-1404002-0001 | 包2 | 200 | 国网冀北电力有限公司 | 国网冀北电力有限公司唐山供电公司 |  | 无电压等级 | 低压电力电缆,YJV,铜,150,1芯,ZC,无铠装,普通 | 低压电力电缆-型号:YJV,导体材质:铜,截面mm2:150,芯数:1芯,阻燃特性:ZC,铠装形式:无铠装,特殊要求:普通 | 千米 | 0.134 | 2023-10-25 | 2024-08-30 | 河北唐山 | 买方指定仓库地面交货 |  | 9995-500113168-00001 | 044004909400010 | 400222894600010 | 500113168 |  | 500113168-0003
0123AB-1404002-0001 | 包2 | 200 | 国网冀北电力有限公司 | 国网冀北电力有限公司廊坊供电公司 |  | 无电压等级 | 低压电力电缆,YJV,铜,150,1芯,ZC,无铠装,普通 | 低压电力电缆-型号:YJV,导体材质:铜,截面mm2:150,芯数:1芯,阻燃特性:ZC,铠装形式:无铠装,特殊要求:普通 | 千米 | 0.003 | 2023-10-25 | 2024-08-30 | 河北省廊坊市广阳区 | 买方指定仓库地面交货 |  | 9995-500113168-00001 | 044004937600010 | 400222921300010 | 500113168 |  | 500113168-0003
0123AB-1404002-0001 | 包2 | 200 | 国网冀北电力有限公司 | 国网冀北电力有限公司张家口供电公司 |  | 无电压等级 | 低压电力电缆,YJV,铜,25,4芯,ZC,22,普通 | 低压电力电缆-型号:YJV,导体材质:铜,截面mm2:25,芯数:4芯,阻燃特性:ZC,铠装形式:22,特殊要求:普通 | 千米 | 2.2 | 2023-10-25 | 2024-08-30 | 张家口 | 买方指定仓库地面交货 |  | G00M-500108747-00001 | 044004857000010 | 400222844900010 | 500108747 |  | 500108747-0004
0123AB-1404002-0001 | 包2 | 200 | 国网冀北电力有限公司 | 国网冀北电力有限公司唐山供电公司 |  | 无电压等级 | 低压电力电缆,YJV,铜,25,4芯,ZC,22,普通 | 低压电力电缆-型号:YJV,导体材质:铜,截面mm2:25,芯数:4芯,阻燃特性:ZC,铠装形式:22,特殊要求:普通 | 千米 | 2.394 | 2023-10-25 | 2024-08-30 | 河北唐山 | 买方指定仓库地面交货 |  | G00M-500108747-00001 | 044004907700010 | 400222893000010 | 500108747 |  | 500108747-0004
0123AB-1404002-0001 | 包2 | 200 | 国网冀北电力有限公司 | 国网冀北电力有限公司秦皇岛供电公司 |  | 无电压等级 | 低压电力电缆,YJV,铜,25,4芯,ZC,22,普通 | 低压电力电缆-型号:YJV,导体材质:铜,截面mm2:25,芯数:4芯,阻燃特性:ZC,铠装形式:22,特殊要求:普通 | 千米 | 0.88 | 2023-10-25 | 2024-08-30 | 河北省秦皇岛市 | 材料站现场车板交货 |  | G00M-500108747-00001 | 044004958500010 | 400222940300010 | 500108747 |  | 500108747-0004
0123AB-1404002-0001 | 包2 | 200 | 国网冀北电力有限公司 | 国网冀北电力有限公司唐山供电公司 |  | 无电压等级 | 低压电力电缆,YJV,铜,6,2芯,ZC,22,普通 | 低压电力电缆-型号:YJV,导体材质:铜,截面mm2:6,芯数:2芯,阻燃特性:ZC,铠装形式:22,特殊要求:普通 | 千米 | 0.018 | 2023-10-25 | 2024-08-30 | 河北唐山 | 买方指定仓库地面交货 |  | G00M-500109518-00001 | 044004908700010 | 400222894000010 | 500109518 |  | 500109518-0016
0123AB-1404002-0001 | 包2 | 200 | 国网冀北电力有限公司 | 国网冀北电力有限公司张家口供电公司 |  | 无电压等级 | 低压电力电缆,YJLV,铝,35,4芯,ZC,无铠装,普通 | 低压电力电缆-型号:YJLV,导体材质:铝,截面mm2:35,芯数:4芯,阻燃特性:ZC,铠装形式:无铠装,特殊要求:普通 | 千米 | 0.22 | 2023-10-25 | 2024-08-30 | 张家口 | 买方指定仓库地面交货 |  | G00M-500132448-00001 | 044004860500010 | 400222848400010 | 500132448 |  | 500132448-0009
0123AB-1404002-0001 | 包2 | 200 | 国网冀北电力有限公司 | 国网冀北电力有限公司廊坊供电公司 |  | 无电压等级 | 低压电力电缆,YJLV,铝,35,4芯,ZC,无铠装,普通 | 低压电力电缆-型号:YJLV,导体材质:铝,截面mm2:35,芯数:4芯,阻燃特性:ZC,铠装形式:无铠装,特殊要求:普通 | 千米 | 0.024 | 2023-10-25 | 2024-08-30 | 河北省廊坊市广阳区 | 买方指定仓库地面交货 |  | G00M-500132448-00001 | 044004940000010 | 400222923400010 | 500132448 |  | 500132448-0009
0123AB-1404002-0001 | 包2 | 200 | 国网冀北电力有限公司 | 国网冀北电力有限公司张家口供电公司 |  | 无电压等级 | 低压电力电缆,YJV,铜,35,2芯,ZC,无铠装,普通 | 低压电力电缆-型号:YJV,导体材质:铜,截面mm2:35,芯数:2芯,阻燃特性:ZC,铠装形式:无铠装,特殊要求:普通 | 千米 | 0.22 | 2023-10-25 | 2024-08-30 | 张家口 | 买方指定仓库地面交货 |  | G00M-500132734-00001 | 044004860600010 | 400222848500010 | 500132734 |  | 500132734-0007
0123AB-1404002-0001 | 包2 | 200 | 国网冀北电力有限公司 | 国网冀北电力有限公司唐山供电公司 |  | 无电压等级 | 低压电力电缆,YJV,铜,35,2芯,ZC,无铠装,普通 | 低压电力电缆-型号:YJV,导体材质:铜,截面mm2:35,芯数:2芯,阻燃特性:ZC,铠装形式:无铠装,特殊要求:普通 | 千米 | 4.493 | 2023-10-25 | 2024-08-30 | 河北唐山 | 买方指定仓库地面交货 |  | G00M-500132734-00001 | 044004911000010 | 400222896100010 | 500132734 |  | 500132734-0007
0123AB-1404002-0001 | 包2 | 200 | 国网冀北电力有限公司 | 国网冀北电力有限公司秦皇岛供电公司 |  | 无电压等级 | 低压电力电缆,YJV,铜,35/16,4+1芯,ZC,22,普通 | 低压电力电缆-型号:YJV,导体材质:铜,截面mm2:35/16,芯数:4+1芯,阻燃特性:ZC,铠装形式:22,特殊要求:普通 | 千米 | 0.132 | 2023-10-25 | 2024-08-30 | 河北省秦皇岛市 | 材料站现场车板交货 |  | 9995-500109640-00001 | 044004959500010 | 400222941100010 | 500109640 |  | 500109640-0002
0123AB-1404002-0001 | 包2 | 200 | 国网冀北电力有限公司 | 国网冀北电力有限公司张家口供电公司 |  | 无电压等级 | 低压电力电缆,YJV,铜,25/16,4+1芯,ZC,22,普通 | 低压电力电缆-型号:YJV,导体材质:铜,截面mm2:25/16,芯数:4+1芯,阻燃特性:ZC,铠装形式:22,特殊要求:普通 | 千米 | 0.187 | 2023-10-25 | 2024-08-30 | 张家口 | 买方指定仓库地面交货 |  | 9995-500109671-00001 | 044004858300010 | 400222846200010 | 500109671 |  | 500109671-0016
0123AB-1404002-0001 | 包2 | 200 | 国网冀北电力有限公司 | 国网冀北电力有限公司唐山供电公司 |  | 无电压等级 | 低压电力电缆,YJV,铜,25/16,4+1芯,ZC,22,普通 | 低压电力电缆-型号:YJV,导体材质:铜,截面mm2:25/16,芯数:4+1芯,阻燃特性:ZC,铠装形式:22,特殊要求:普通 | 千米 | 0.022 | 2023-10-25 | 2024-08-30 | 河北唐山 | 买方指定仓库地面交货 |  | 9995-500109671-00001 | 044004909100010 | 400222894400010 | 500109671 |  | 500109671-0016
0123AB-1404002-0001 | 包2 | 200 | 国网冀北电力有限公司 | 国网冀北电力有限公司秦皇岛供电公司 |  | 无电压等级 | 低压电力电缆,YJY,铜,35/16,4+1芯,ZC,无铠装,普通 | 低压电力电缆-型号:YJY,导体材质:铜,截面mm2:35/16,芯数:4+1芯,阻燃特性:ZC,铠装形式:无铠装,特殊要求:普通 | 千米 | 0.66 | 2023-10-25 | 2024-08-30 | 河北省秦皇岛市 | 材料站现场车板交货 |  | 9995-500132767-00001 | 044004961200010 | 400222942700010 | 500132767 |  | 500132767-0001
0123AB-1404002-0001 | 包2 | 200 | 国网冀北电力有限公司 | 国网冀北电力有限公司唐山供电公司 |  | 无电压等级 | 低压电力电缆,YJY,铜,70/35,4+1芯,ZC,无铠装,WDZC | 低压电力电缆-型号:YJY,导体材质:铜,截面mm2:70/35,芯数:4+1芯,阻燃特性:ZC,铠装形式:无铠装,特殊要求:WDZC | 千米 | 0.064 | 2023-10-25 | 2024-08-30 | 河北唐山 | 买方指定仓库地面交货 |  | 9995-500134001-00001 | 044004911800010 | 400222896900010 | 500134001 |  | 500134001-0001
0123AB-1404002-0001 | 包2 | 200 | 国网冀北电力有限公司 | 国网冀北电力有限公司唐山供电公司 |  | 无电压等级 | 低压电力电缆,YJY,铜,95/50,4+1芯,ZC,无铠装,WDZC | 低压电力电缆-型号:YJY,导体材质:铜,截面mm2:95/50,芯数:4+1芯,阻燃特性:ZC,铠装形式:无铠装,特殊要求:WDZC | 千米 | 0.22 | 2023-10-25 | 2024-08-30 | 唐山 | 买方指定仓库地面交货 |  | 9995-500134003-00001 | 044005231400010 | 400222968800010 | 500134003 |  | 500134003-0001
0123AB-1404002-0001 | 包2 | 200 | 国网冀北电力有限公司 | 国网冀北电力有限公司唐山供电公司 |  | 无电压等级 | 低压电力电缆,YJY,铜,150/95,4+1芯,ZC,无铠装,WDZC | 低压电力电缆-型号:YJY,导体材质:铜,截面mm2:150/95,芯数:4+1芯,阻燃特性:ZC,铠装形式:无铠装,特殊要求:WDZC | 千米 | 0.22 | 2023-10-25 | 2024-08-30 | 唐山 | 买方指定仓库地面交货 |  | 9995-500134004-00001 | 044005231500010 | 400222968900010 | 500134004 |  | 500134004-0001
0123AB-1404002-0001 | 包2 | 200 | 国网冀北电力有限公司 | 国网冀北电力有限公司廊坊供电公司 |  | 无电压等级 | 低压电力电缆,YJV,铜,70,4芯,ZC,22,普通 | 低压电力电缆-型号:YJV,导体材质:铜,截面mm2:70,芯数:4芯,阻燃特性:ZC,铠装形式:22,特殊要求:普通 | 千米 | 0.264 | 2023-10-25 | 2024-08-30 | 河北省廊坊市广阳区 | 买方指定仓库地面交货 |  | 9995-500108894-00001 | 044004936200010 | 400222920000010 | 500108894 |  | 500108894-0004
0123AB-1404002-0001 | 包2 | 200 | 国网冀北电力有限公司 | 国网冀北电力有限公司秦皇岛供电公司 |  | 无电压等级 | 低压电力电缆,YJV,铜,70,4芯,ZC,22,普通 | 低压电力电缆-型号:YJV,导体材质:铜,截面mm2:70,芯数:4芯,阻燃特性:ZC,铠装形式:22,特殊要求:普通 | 千米 | 3.08 | 2023-10-25 | 2024-08-30 | 河北省秦皇岛市 | 材料站现场车板交货 |  | 9995-500108894-00001 | 044004958600010 | 400222940400010 | 500108894 |  | 500108894-0004
0123AB-1404002-0001 | 包2 | 200 | 国网冀北电力有限公司 | 国网冀北电力有限公司承德供电公司 |  | 无电压等级 | 低压电力电缆,YJV,铜,70,4芯,ZC,22,普通 | 低压电力电缆-型号:YJV,导体材质:铜,截面mm2:70,芯数:4芯,阻燃特性:ZC,铠装形式:22,特殊要求:普通 | 千米 | 0.053 | 2023-10-25 | 2024-08-30 | 河北省承德市 | 买方指定仓库地面交货 |  | 9995-500108894-00001 | 044004993700010 | 400222961300010 | 500108894 |  | 500108894-0004
0123AB-1404002-0001 | 包2 | 200 | 国网冀北电力有限公司 | 国网冀北电力有限公司张家口供电公司 |  | 无电压等级 | 低压电力电缆,YJV,铜,150,4芯,ZC,22,普通 | 低压电力电缆-型号:YJV,导体材质:铜,截面mm2:150,芯数:4芯,阻燃特性:ZC,铠装形式:22,特殊要求:普通 | 千米 | 0.394 | 2023-10-25 | 2024-08-30 | 张家口 | 买方指定仓库地面交货 |  | 9995-500108895-00001 | 044004857200010 | 400222845100010 | 500108895 |  | 500108895-0002
0123AB-1404002-0001 | 包2 | 200 | 国网冀北电力有限公司 | 国网冀北电力有限公司张家口供电公司 |  | 无电压等级 | 低压电力电缆,YJLV,铝,70,4芯,ZC,22,普通 | 低压电力电缆-型号:YJLV,导体材质:铝,截面mm2:70,芯数:4芯,阻燃特性:ZC,铠装形式:22,特殊要求:普通 | 千米 | 0.2 | 2023-10-25 | 2024-08-30 | 张家口 | 买方指定仓库地面交货 |  | 9995-500109075-00001 | 044004857500010 | 400222845400010 | 500109075 |  | 500109075-0001
0123AB-1404002-0001 | 包2 | 200 | 国网冀北电力有限公司 | 国网冀北电力有限公司承德供电公司 |  | 无电压等级 | 低压电力电缆,YJLV,铝,70,4芯,ZC,22,普通 | 低压电力电缆-型号:YJLV,导体材质:铝,截面mm2:70,芯数:4芯,阻燃特性:ZC,铠装形式:22,特殊要求:普通 | 千米 | 0.309 | 2023-10-25 | 2024-08-30 | 河北省承德市 | 买方指定仓库地面交货 |  | 9995-500109075-00001 | 044004883300010 | 400222869900010 | 500109075 |  | 500109075-0001
0123AB-1404002-0001 | 包2 | 200 | 国网冀北电力有限公司 | 国网冀北电力有限公司秦皇岛供电公司 |  | 无电压等级 | 低压电力电缆,YJV,铜,25/16,4+1芯,ZC,22,普通 | 低压电力电缆-型号:YJV,导体材质:铜,截面mm2:25/16,芯数:4+1芯,阻燃特性:ZC,铠装形式:22,特殊要求:普通 | 千米 | 0.11 | 2023-10-25 | 2024-08-30 | 河北省秦皇岛市 | 材料站现场车板交货 |  | 9995-500109671-00001 | 044004959600010 | 400222941200010 | 500109671 |  | 500109671-0016
0123AB-1404002-0001 | 包2 | 200 | 国网冀北电力有限公司 | 国网冀北电力有限公司张家口供电公司 |  | 无电压等级 | 低压电力电缆,YJV,铜,95/50,4+1芯,ZC,22,普通 | 低压电力电缆-型号:YJV,导体材质:铜,截面mm2:95/50,芯数:4+1芯,阻燃特性:ZC,铠装形式:22,特殊要求:普通 | 千米 | 0.088 | 2023-10-25 | 2024-08-30 | 张家口 | 买方指定仓库地面交货 |  | 9995-500109782-00001 | 044004858400010 | 400222846300010 | 500109782 |  | 500109782-0002
0123AB-1404002-0001 | 包2 | 200 | 国网冀北电力有限公司 | 国网冀北电力有限公司唐山供电公司 |  | 无电压等级 | 低压电力电缆,YJV,铜,95/50,4+1芯,ZC,22,普通 | 低压电力电缆-型号:YJV,导体材质:铜,截面mm2:95/50,芯数:4+1芯,阻燃特性:ZC,铠装形式:22,特殊要求:普通 | 千米 | 0.003 | 2023-10-25 | 2024-08-30 | 河北唐山 | 买方指定仓库地面交货 |  | 9995-500109782-00001 | 044004909200010 | 400222894500010 | 500109782 |  | 500109782-0002
0123AB-1404002-0001 | 包2 | 200 | 国网冀北电力有限公司 | 国网冀北电力有限公司秦皇岛供电公司 |  | 无电压等级 | 低压电力电缆,YJV,铜,95/50,4+1芯,ZC,22,普通 | 低压电力电缆-型号:YJV,导体材质:铜,截面mm2:95/50,芯数:4+1芯,阻燃特性:ZC,铠装形式:22,特殊要求:普通 | 千米 | 0.22 | 2023-10-25 | 2024-08-30 | 河北省秦皇岛市 | 材料站现场车板交货 |  | 9995-500109782-00001 | 044004959700010 | 400222941300010 | 500109782 |  | 500109782-0002
0123AB-1404002-0001 | 包3 | 300 | 国网冀北电力有限公司 | 国网冀北电力有限公司唐山供电公司 |  | 无电压等级 | 低压电力电缆,YJLV,铝,120,4芯,ZC,22,普通 | 低压电力电缆-型号:YJLV,导体材质:铝,截面mm2:120,芯数:4芯,阻燃特性:ZC,铠装形式:22,特殊要求:普通 | 千米 | 0.09 | 2023-10-25 | 2024-08-30 | 河北唐山 | 买方指定仓库地面交货 |  | 9995-500109080-00001 | 044004908400010 | 400222893700010 | 500109080 |  | 500109080-0001
0123AB-1404002-0001 | 包3 | 300 | 国网冀北电力有限公司 | 国网冀北电力有限公司唐山供电公司 |  | 无电压等级 | 低压电力电缆,YJV,铜,6,2芯,ZC,22,普通 | 低压电力电缆-型号:YJV,导体材质:铜,截面mm2:6,芯数:2芯,阻燃特性:ZC,铠装形式:22,特殊要求:普通 | 千米 | 0.016 | 2023-10-25 | 2024-08-30 | 河北唐山 | 买方指定仓库地面交货 |  | G00M-500109518-00001 | 044004908700010 | 400222894000010 | 500109518 |  | 500109518-0016
0123AB-1404002-0001 | 包3 | 300 | 国网冀北电力有限公司 | 国网冀北电力有限公司张家口供电公司 |  | 无电压等级 | 低压电力电缆,YJV,铜,16,2芯,ZC,22,NH | 低压电力电缆-型号:YJV,导体材质:铜,截面mm2:16,芯数:2芯,阻燃特性:ZC,铠装形式:22,特殊要求:NH | 千米 | 0.22 | 2023-10-25 | 2024-08-30 | 张家口 | 买方指定仓库地面交货 |  | G00M-500109521-00002 | 044004858100010 | 400222846000010 | 500109521 |  | 500109521-0021
0123AB-1404002-0001 | 包3 | 300 | 国网冀北电力有限公司 | 国网冀北电力有限公司唐山供电公司 |  | 无电压等级 | 低压电力电缆,YJV,铜,16,2芯,ZC,22,NH | 低压电力电缆-型号:YJV,导体材质:铜,截面mm2:16,芯数:2芯,阻燃特性:ZC,铠装形式:22,特殊要求:NH | 千米 | 0.23 | 2023-10-25 | 2024-08-30 | 河北唐山 | 买方指定仓库地面交货 |  | G00M-500109521-00002 | 044004908800010 | 400222894100010 | 500109521 |  | 500109521-0021
0123AB-1404002-0001 | 包3 | 300 | 国网冀北电力有限公司 | 国网冀北电力有限公司张家口供电公司 |  | 无电压等级 | 低压电力电缆,YJV,铜,16,2芯,ZC,无铠装,普通 | 低压电力电缆-型号:YJV,导体材质:铜,截面mm2:16,芯数:2芯,阻燃特性:ZC,铠装形式:无铠装,特殊要求:普通 | 千米 | 0.3 | 2023-10-25 | 2024-08-30 | 张家口 | 买方指定仓库地面交货 |  | G00M-500132737-00001 | 044004860700010 | 400222848600010 | 500132737 |  | 500132737-0016
0123AB-1404002-0001 | 包3 | 300 | 国网冀北电力有限公司 | 国网冀北电力有限公司唐山供电公司 |  | 无电压等级 | 低压电力电缆,YJV,铜,16,2芯,ZC,无铠装,普通 | 低压电力电缆-型号:YJV,导体材质:铜,截面mm2:16,芯数:2芯,阻燃特性:ZC,铠装形式:无铠装,特殊要求:普通 | 千米 | 0.099 | 2023-10-25 | 2024-08-30 | 河北唐山 | 买方指定仓库地面交货 |  | G00M-500132737-00001 | 044004911100010 | 400222896200010 | 500132737 |  | 500132737-0016
0123AB-1404002-0001 | 包3 | 300 | 国网冀北电力有限公司 | 国网冀北电力有限公司张家口供电公司 |  | 无电压等级 | 低压电力电缆,YJY,铜,35,4芯,ZC,无铠装,普通 | 低压电力电缆-型号:YJY,导体材质:铜,截面mm2:35,芯数:4芯,阻燃特性:ZC,铠装形式:无铠装,特殊要求:普通 | 千米 | 0.448 | 2023-10-25 | 2024-08-30 | 张家口 | 买方指定仓库地面交货 |  | G00M-500132738-00001 | 044004860800010 | 400222848700010 | 500132738 |  | 500132738-0013
0123AB-1404002-0001 | 包3 | 300 | 国网冀北电力有限公司 | 国网冀北电力有限公司承德供电公司 |  | 无电压等级 | 低压电力电缆,YJY,铜,35,4芯,ZC,无铠装,普通 | 低压电力电缆-型号:YJY,导体材质:铜,截面mm2:35,芯数:4芯,阻燃特性:ZC,铠装形式:无铠装,特殊要求:普通 | 千米 | 0.007 | 2023-10-25 | 2024-08-30 | 河北省承德市 | 买方指定仓库地面交货 |  | G00M-500132738-00001 | 044004885100010 | 400222871600010 | 500132738 |  | 500132738-0013
0123AB-1404002-0001 | 包3 | 300 | 国网冀北电力有限公司 | 国网冀北电力有限公司秦皇岛供电公司 |  | 无电压等级 | 低压电力电缆,YJY,铜,120/70,4 1芯,ZC,23,WDZC | 低压电力电缆:型号:YJY,导体材质:铜,截面mm2:120/70,芯数:4 1芯,阻燃特性:ZC,铠装形式:23,特殊要求:WDZC | 千米 | 0.4 | 2023-10-25 | 2024-08-30 | 河北省秦皇岛市 | 材料站现场车板交货 |  | G00M-500143551-00001 | 044004965200010 | 400222946400010 | 500143551 |  | 500143551-0002
0123AB-1404002-0001 | 包3 | 300 | 国网冀北电力有限公司 | 国网冀北电力有限公司张家口供电公司 |  | 无电压等级 | 低压电力电缆,YJY,铜,185/120,4 1芯,ZC,23,WDZC | 低压电力电缆:型号:YJY,导体材质:铜,截面mm2:185/120,芯数:4 1芯,阻燃特性:ZC,铠装形式:23,特殊要求:WDZC | 千米 | 0.06 | 2023-10-25 | 2024-08-30 | 张家口 | 买方指定仓库地面交货 |  | G00M-500143553-00001 | 044004843900010 | 400222832000010 | 500143553 |  | 500143553-0002
0123AB-1404002-0001 | 包3 | 300 | 国网冀北电力有限公司 | 国网冀北电力有限公司唐山供电公司 |  | 无电压等级 | 低压电力电缆,YJV,铜,16/10,4+1芯,ZC,无铠装,普通 | 低压电力电缆-型号:YJV,导体材质:铜,截面mm2:16/10,芯数:4+1芯,阻燃特性:ZC,铠装形式:无铠装,特殊要求:普通 | 千米 | 1.181 | 2023-10-25 | 2024-08-30 | 河北唐山 | 买方指定仓库地面交货 |  | G00M-500132785-00001 | 044004911300010 | 400222896400010 | 500132785 |  | 500132785-0018
0123AB-1404002-0001 | 包3 | 300 | 国网冀北电力有限公司 | 国网冀北电力有限公司秦皇岛供电公司 |  | 无电压等级 | 低压电力电缆,YJV,铜,16/10,4+1芯,ZC,无铠装,普通 | 低压电力电缆-型号:YJV,导体材质:铜,截面mm2:16/10,芯数:4+1芯,阻燃特性:ZC,铠装形式:无铠装,特殊要求:普通 | 千米 | 0.4 | 2023-10-25 | 2024-08-30 | 河北省秦皇岛市 | 材料站现场车板交货 |  | G00M-500132785-00001 | 044004961300010 | 400222942800010 | 500132785 |  | 500132785-0018
0123AB-1404002-0001 | 包3 | 300 | 国网冀北电力有限公司 | 国网冀北电力有限公司唐山供电公司 |  | 无电压等级 | 低压电力电缆,ERF,铜,300,1芯,ZC,无铠装,普通 | 低压电力电缆-型号:ERF,导体材质:铜,截面mm2:300,芯数:1芯,阻燃特性:ZC,铠装形式:无铠装,特殊要求:普通 | 千米 | 3.725 | 2023-10-25 | 2024-08-30 | 河北唐山 | 买方指定仓库地面交货 |  | G00M-500135730-00002 | 044004913300010 | 400222898300010 | 500135730 |  | 500135730-0007
0123AB-1404002-0001 | 包3 | 300 | 国网冀北电力有限公司 | 国网冀北电力有限公司张家口供电公司 |  | 无电压等级 | 低压电力电缆,YJV,铜,10,2芯,ZC,22,NH | 低压电力电缆-型号:YJV,导体材质:铜,截面mm2:10,芯数:2芯,阻燃特性:ZC,铠装形式:22,特殊要求:NH | 千米 | 0.286 | 2023-10-25 | 2024-08-30 | 张家口 | 买方指定仓库地面交货 |  | G00M-500142814-00002 | 044004843800010 | 400222831900010 | 500142814 |  | 500142814-0011
0123AB-1404002-0001 | 包3 | 300 | 国网冀北电力有限公司 | 国网冀北电力有限公司张家口供电公司 |  | 无电压等级 | 低压电力电缆,YJY,铜,35,4芯,ZC,23,普通 | 低压电力电缆:型号:YJY,导体材质:铜,截面mm2:35,芯数:4芯,阻燃特性:ZC,铠装形式:23,特殊要求:普通 | 千米 | 0.617 | 2023-10-25 | 2024-08-30 | 张家口 | 买方指定仓库地面交货 |  | G00M-500143540-00002 | 044004867900010 | 400222855600010 | 500143540 |  | 500143540-0007
0123AB-1404002-0001 | 包3 | 300 | 国网冀北电力有限公司 | 国网冀北电力有限公司秦皇岛供电公司 |  | 无电压等级 | 低压电力电缆,YJY,铜,35,4芯,ZC,23,普通 | 低压电力电缆:型号:YJY,导体材质:铜,截面mm2:35,芯数:4芯,阻燃特性:ZC,铠装形式:23,特殊要求:普通 | 千米 | 11 | 2023-10-25 | 2024-08-30 | 河北省秦皇岛市 | 材料站现场车板交货 |  | G00M-500143540-00002 | 044004965100010 | 400222946300010 | 500143540 |  | 500143540-0007
0123AB-1404002-0001 | 包3 | 300 | 国网冀北电力有限公司 | 国网冀北电力有限公司廊坊供电公司 |  | 无电压等级 | 低压电力电缆,YJY,铜,120/70,4 1芯,ZC,23,WDZC | 低压电力电缆:型号:YJY,导体材质:铜,截面mm2:120/70,芯数:4 1芯,阻燃特性:ZC,铠装形式:23,特殊要求:WDZC | 千米 | 0.316 | 2023-10-25 | 2024-08-30 | 河北省廊坊市广阳区 | 买方指定仓库地面交货 |  | G00M-500143551-00001 | 044004948100010 | 400222931100010 | 500143551 |  | 500143551-0002
0123AB-1404002-0001 | 包3 | 300 | 国网冀北电力有限公司 | 国网冀北电力有限公司承德供电公司 |  | 无电压等级 | 低压电力电缆,YJV,铜,150,4芯,ZC,22,普通 | 低压电力电缆-型号:YJV,导体材质:铜,截面mm2:150,芯数:4芯,阻燃特性:ZC,铠装形式:22,特殊要求:普通 | 千米 | 0.007 | 2023-10-25 | 2024-08-30 | 河北省承德市 | 买方指定仓库地面交货 |  | 9995-500108895-00001 | 044004883000010 | 400222869600010 | 500108895 |  | 500108895-0002
0123AB-1404002-0001 | 包3 | 300 | 国网冀北电力有限公司 | 国网冀北电力有限公司唐山供电公司 |  | 无电压等级 | 低压电力电缆,YJV,铜,150,4芯,ZC,22,普通 | 低压电力电缆-型号:YJV,导体材质:铜,截面mm2:150,芯数:4芯,阻燃特性:ZC,铠装形式:22,特殊要求:普通 | 千米 | 0.679 | 2023-10-25 | 2024-08-30 | 河北唐山 | 买方指定仓库地面交货 |  | 9995-500108895-00001 | 044004907900010 | 400222893200010 | 500108895 |  | 500108895-0002
0123AB-1404002-0001 | 包3 | 300 | 国网冀北电力有限公司 | 国网冀北电力有限公司廊坊供电公司 |  | 无电压等级 | 低压电力电缆,YJV,铜,150,4芯,ZC,22,普通 | 低压电力电缆-型号:YJV,导体材质:铜,截面mm2:150,芯数:4芯,阻燃特性:ZC,铠装形式:22,特殊要求:普通 | 千米 | 0.646 | 2023-10-25 | 2024-08-30 | 河北省廊坊市广阳区 | 买方指定仓库地面交货 |  | 9995-500108895-00001 | 044004936300010 | 400222920100010 | 500108895 |  | 500108895-0002
0123AB-1404002-0001 | 包3 | 300 | 国网冀北电力有限公司 | 国网冀北电力有限公司廊坊供电公司 |  | 无电压等级 | 低压电力电缆,YJLV,铝,240,4芯,ZC,22,普通 | 低压电力电缆-型号:YJLV,导体材质:铝,截面mm2:240,芯数:4芯,阻燃特性:ZC,铠装形式:22,特殊要求:普通 | 千米 | 1.169 | 2023-10-25 | 2024-08-30 | 河北省廊坊市广阳区 | 买方指定仓库地面交货 |  | 9995-500109078-00001 | 044004936700010 | 400222920500010 | 500109078 |  | 500109078-0001
0123AB-1404002-0001 | 包3 | 300 | 国网冀北电力有限公司 | 国网冀北电力有限公司张家口供电公司 |  | 无电压等级 | 低压电力电缆,YJLV,铝,120,4芯,ZC,22,普通 | 低压电力电缆-型号:YJLV,导体材质:铝,截面mm2:120,芯数:4芯,阻燃特性:ZC,铠装形式:22,特殊要求:普通 | 千米 | 0.328 | 2023-10-25 | 2024-08-30 | 张家口 | 买方指定仓库地面交货 |  | 9995-500109080-00001 | 044004857700010 | 400222845600010 | 500109080 |  | 500109080-0001
0123AB-1404002-0001 | 包3 | 300 | 国网冀北电力有限公司 | 国网冀北电力有限公司承德供电公司 |  | 无电压等级 | 低压电力电缆,YJLV,铝,120,4芯,ZC,22,普通 | 低压电力电缆-型号:YJLV,导体材质:铝,截面mm2:120,芯数:4芯,阻燃特性:ZC,铠装形式:22,特殊要求:普通 | 千米 | 0.094 | 2023-10-25 | 2024-08-30 | 河北省承德市 | 买方指定仓库地面交货 |  | 9995-500109080-00001 | 044004883400010 | 400222870000010 | 500109080 |  | 500109080-0001
0123AB-1404002-0001 | 包3 | 300 | 国网冀北电力有限公司 | 国网冀北电力有限公司唐山供电公司 |  | 无电压等级 | 低压电力电缆,YJY,铜,35,4芯,ZC,无铠装,普通 | 低压电力电缆-型号:YJY,导体材质:铜,截面mm2:35,芯数:4芯,阻燃特性:ZC,铠装形式:无铠装,特殊要求:普通 | 千米 | 0.326 | 2023-10-25 | 2024-08-30 | 河北唐山 | 买方指定仓库地面交货 |  | G00M-500132738-00001 | 044004911200010 | 400222896300010 | 500132738 |  | 500132738-0013
0123AB-1404002-0001 | 包3 | 300 | 国网冀北电力有限公司 | 国网冀北电力有限公司廊坊供电公司 |  | 无电压等级 | 低压电力电缆,YJY,铜,35,4芯,ZC,无铠装,普通 | 低压电力电缆-型号:YJY,导体材质:铜,截面mm2:35,芯数:4芯,阻燃特性:ZC,铠装形式:无铠装,特殊要求:普通 | 千米 | 0.003 | 2023-10-25 | 2024-08-30 | 河北省廊坊市广阳区 | 买方指定仓库地面交货 |  | G00M-500132738-00001 | 044004940100010 | 400222923500010 | 500132738 |  | 500132738-0013
0123AB-1404002-0001 | 包3 | 300 | 国网冀北电力有限公司 | 国网冀北电力有限公司秦皇岛供电公司 |  | 无电压等级 | 低压电力电缆,YJY,铜,35,4芯,ZC,无铠装,普通 | 低压电力电缆-型号:YJY,导体材质:铜,截面mm2:35,芯数:4芯,阻燃特性:ZC,铠装形式:无铠装,特殊要求:普通 | 千米 | 3.6 | 2023-10-25 | 2024-08-30 | 河北省秦皇岛市 | 材料站现场车板交货 |  | G00M-500132738-00001 | 044004961000010 | 400222942500010 | 500132738 |  | 500132738-0013
0123AB-1404002-0001 | 包3 | 300 | 国网冀北电力有限公司 | 国网冀北电力有限公司张家口供电公司 |  | 无电压等级 | 低压电力电缆,YJV,铜,16/10,4+1芯,ZC,无铠装,普通 | 低压电力电缆-型号:YJV,导体材质:铜,截面mm2:16/10,芯数:4+1芯,阻燃特性:ZC,铠装形式:无铠装,特殊要求:普通 | 千米 | 0.38 | 2023-10-25 | 2024-08-30 | 张家口 | 买方指定仓库地面交货 |  | G00M-500132785-00001 | 044004861000010 | 400222848900010 | 500132785 |  | 500132785-0018
0123AB-1404002-0001 | 包3 | 300 | 国网冀北电力有限公司 | 国网冀北电力有限公司廊坊供电公司 |  | 无电压等级 | 低压电力电缆,ERF,铜,300,1芯,ZC,无铠装,普通 | 低压电力电缆-型号:ERF,导体材质:铜,截面mm2:300,芯数:1芯,阻燃特性:ZC,铠装形式:无铠装,特殊要求:普通 | 千米 | 0.069 | 2023-10-25 | 2024-08-30 | 河北省廊坊市广阳区 | 买方指定仓库地面交货 |  | G00M-500135730-00002 | 044004942400010 | 400222925700010 | 500135730 |  | 500135730-0007
0123AB-1404002-0001 | 包3 | 300 | 国网冀北电力有限公司 | 国网冀北电力有限公司秦皇岛供电公司 |  | 无电压等级 | 低压电力电缆,ERF,铜,300,1芯,ZC,无铠装,普通 | 低压电力电缆-型号:ERF,导体材质:铜,截面mm2:300,芯数:1芯,阻燃特性:ZC,铠装形式:无铠装,特殊要求:普通 | 千米 | 0.006 | 2023-10-25 | 2024-08-30 | 河北省秦皇岛市 | 材料站现场车板交货 |  | G00M-500135730-00002 | 044004963000010 | 400222944400010 | 500135730 |  | 500135730-0007
0123AB-1404002-0001 | 包3 | 300 | 国网冀北电力有限公司 | 国网冀北电力有限公司工程管理分公司（北京华联电力工程咨询有限公司） |  | 无电压等级 | 低压电力电缆,YJV,铜,120/70,3+1芯,ZC,22,NH | 低压电力电缆-型号:YJV,导体材质:铜,截面mm2:120/70,芯数:3+1芯,阻燃特性:ZC,铠装形式:22,特殊要求:NH | 千米 | 0.06 | 2023-10-25 | 2024-08-30 | 河北省唐山市乐亭县 | 材料站现场地面交货 |  | G00M-500142807-00001 | 044004832600010 | 400222980800010 | 500142807 |  | 500142807-0006
0123AB-1404002-0001 | 包3 | 300 | 国网冀北电力有限公司 | 国网冀北电力有限公司秦皇岛供电公司 |  | 无电压等级 | 低压电力电缆,YJLV,铝,70,4芯,ZC,22,普通 | 低压电力电缆-型号:YJLV,导体材质:铝,截面mm2:70,芯数:4芯,阻燃特性:ZC,铠装形式:22,特殊要求:普通 | 千米 | 0.2 | 2023-10-25 | 2024-08-30 | 河北省秦皇岛市 | 材料站现场车板交货 |  | 9995-500109075-00001 | 044004959000010 | 400222940700010 | 500109075 |  | 500109075-0001
0123AB-1404002-0001 | 包3 | 300 | 国网冀北电力有限公司 | 国网冀北电力有限公司张家口供电公司 |  | 无电压等级 | 低压电力电缆,YJLV,铝,240,4芯,ZC,22,普通 | 低压电力电缆-型号:YJLV,导体材质:铝,截面mm2:240,芯数:4芯,阻燃特性:ZC,铠装形式:22,特殊要求:普通 | 千米 | 0.48 | 2023-10-25 | 2024-08-30 | 张家口 | 买方指定仓库地面交货 |  | 9995-500109078-00001 | 044004857600010 | 400222845500010 | 500109078 |  | 500109078-0001
0123AB-1404002-0001 | 包3 | 300 | 国网冀北电力有限公司 | 国网冀北电力有限公司唐山供电公司 |  | 无电压等级 | 低压电力电缆,YJLV,铝,240,4芯,ZC,22,普通 | 低压电力电缆-型号:YJLV,导体材质:铝,截面mm2:240,芯数:4芯,阻燃特性:ZC,铠装形式:22,特殊要求:普通 | 千米 | 0.056 | 2023-10-25 | 2024-08-30 | 河北唐山 | 买方指定仓库地面交货 |  | 9995-500109078-00001 | 044004908300010 | 400222893600010 | 500109078 |  | 500109078-0001
0123AB-1404002-0001 | 包3 | 300 | 国网冀北电力有限公司 | 国网冀北电力有限公司承德供电公司 |  | 无电压等级 | 低压电力电缆,YJV,铜,16/10,4+1芯,ZC,无铠装,普通 | 低压电力电缆-型号:YJV,导体材质:铜,截面mm2:16/10,芯数:4+1芯,阻燃特性:ZC,铠装形式:无铠装,特殊要求:普通 | 千米 | 0.042 | 2023-10-25 | 2024-08-30 | 河北省承德市 | 买方指定仓库地面交货 |  | G00M-500132785-00001 | 044004885200010 | 400222871700010 | 500132785 |  | 500132785-0018
0123AB-1404002-0001 | 包3 | 300 | 国网冀北电力有限公司 | 国网冀北电力有限公司唐山供电公司 |  | 无电压等级 | 低压电力电缆,YJLV,铝,70,4芯,ZC,22,普通 | 低压电力电缆-型号:YJLV,导体材质:铝,截面mm2:70,芯数:4芯,阻燃特性:ZC,铠装形式:22,特殊要求:普通 | 千米 | 0.011 | 2023-10-25 | 2024-08-30 | 河北唐山 | 买方指定仓库地面交货 |  | 9995-500109075-00001 | 044004908200010 | 400222893500010 | 500109075 |  | 500109075-0001
0123AB-1404002-0001 | 包3 | 300 | 国网冀北电力有限公司 | 国网冀北电力有限公司廊坊供电公司 |  | 无电压等级 | 低压电力电缆,YJLV,铝,70,4芯,ZC,22,普通 | 低压电力电缆-型号:YJLV,导体材质:铝,截面mm2:70,芯数:4芯,阻燃特性:ZC,铠装形式:22,特殊要求:普通 | 千米 | 0.37 | 2023-10-25 | 2024-08-30 | 河北省廊坊市广阳区 | 买方指定仓库地面交货 |  | 9995-500109075-00001 | 044004936600010 | 400222920400010 | 500109075 |  | 500109075-0001
0123AB-1404002-0001 | 包3 | 300 | 国网冀北电力有限公司 | 国网冀北电力有限公司秦皇岛供电公司 |  | 无电压等级 | 低压电力电缆,YJV,铜,95/50,4+1芯,ZC,22,普通 | 低压电力电缆-型号:YJV,导体材质:铜,截面mm2:95/50,芯数:4+1芯,阻燃特性:ZC,铠装形式:22,特殊要求:普通 | 千米 | 0.2 | 2023-10-25 | 2024-08-30 | 河北省秦皇岛市 | 材料站现场车板交货 |  | 9995-500109782-00001 | 044004959700010 | 400222941300010 | 500109782 |  | 500109782-0002
0123AB-1404002-0001 | 包3 | 300 | 国网冀北电力有限公司 | 国网冀北电力有限公司承德供电公司 |  | 无电压等级 | 低压电力电缆,YJV,铜,150,1芯,ZC,无铠装,普通 | 低压电力电缆-型号:YJV,导体材质:铜,截面mm2:150,芯数:1芯,阻燃特性:ZC,铠装形式:无铠装,特殊要求:普通 | 千米 | 0.008 | 2023-10-25 | 2024-08-30 | 河北省承德市 | 买方指定仓库地面交货 |  | 9995-500113168-00001 | 044004883800010 | 400222870300010 | 500113168 |  | 500113168-0003
0123AB-1404002-0001 | 包3 | 300 | 国网冀北电力有限公司 | 国网冀北电力有限公司唐山供电公司 |  | 无电压等级 | 低压电力电缆,YJV,铜,150,1芯,ZC,无铠装,普通 | 低压电力电缆-型号:YJV,导体材质:铜,截面mm2:150,芯数:1芯,阻燃特性:ZC,铠装形式:无铠装,特殊要求:普通 | 千米 | 0.122 | 2023-10-25 | 2024-08-30 | 河北唐山 | 买方指定仓库地面交货 |  | 9995-500113168-00001 | 044004909400010 | 400222894600010 | 500113168 |  | 500113168-0003
0123AB-1404002-0001 | 包3 | 300 | 国网冀北电力有限公司 | 国网冀北电力有限公司廊坊供电公司 |  | 无电压等级 | 低压电力电缆,YJV,铜,150,1芯,ZC,无铠装,普通 | 低压电力电缆-型号:YJV,导体材质:铜,截面mm2:150,芯数:1芯,阻燃特性:ZC,铠装形式:无铠装,特殊要求:普通 | 千米 | 0.002 | 2023-10-25 | 2024-08-30 | 河北省廊坊市广阳区 | 买方指定仓库地面交货 |  | 9995-500113168-00001 | 044004937600010 | 400222921300010 | 500113168 |  | 500113168-0003
0123AB-1404002-0001 | 包3 | 300 | 国网冀北电力有限公司 | 国网冀北电力有限公司张家口供电公司 |  | 无电压等级 | 低压电力电缆,YJV,铜,25,4芯,ZC,22,普通 | 低压电力电缆-型号:YJV,导体材质:铜,截面mm2:25,芯数:4芯,阻燃特性:ZC,铠装形式:22,特殊要求:普通 | 千米 | 2 | 2023-10-25 | 2024-08-30 | 张家口 | 买方指定仓库地面交货 |  | G00M-500108747-00001 | 044004857000010 | 400222844900010 | 500108747 |  | 500108747-0004
0123AB-1404002-0001 | 包3 | 300 | 国网冀北电力有限公司 | 国网冀北电力有限公司唐山供电公司 |  | 无电压等级 | 低压电力电缆,YJV,铜,25,4芯,ZC,22,普通 | 低压电力电缆-型号:YJV,导体材质:铜,截面mm2:25,芯数:4芯,阻燃特性:ZC,铠装形式:22,特殊要求:普通 | 千米 | 2.177 | 2023-10-25 | 2024-08-30 | 河北唐山 | 买方指定仓库地面交货 |  | G00M-500108747-00001 | 044004907700010 | 400222893000010 | 500108747 |  | 500108747-0004
0123AB-1404002-0001 | 包3 | 300 | 国网冀北电力有限公司 | 国网冀北电力有限公司秦皇岛供电公司 |  | 无电压等级 | 低压电力电缆,YJV,铜,25,4芯,ZC,22,普通 | 低压电力电缆-型号:YJV,导体材质:铜,截面mm2:25,芯数:4芯,阻燃特性:ZC,铠装形式:22,特殊要求:普通 | 千米 | 0.8 | 2023-10-25 | 2024-08-30 | 河北省秦皇岛市 | 材料站现场车板交货 |  | G00M-500108747-00001 | 044004958500010 | 400222940300010 | 500108747 |  | 500108747-0004
0123AB-1404002-0001 | 包3 | 300 | 国网冀北电力有限公司 | 国网冀北电力有限公司张家口供电公司 |  | 无电压等级 | 低压电力电缆,YJLV,铝,35,4芯,ZC,无铠装,普通 | 低压电力电缆-型号:YJLV,导体材质:铝,截面mm2:35,芯数:4芯,阻燃特性:ZC,铠装形式:无铠装,特殊要求:普通 | 千米 | 0.2 | 2023-10-25 | 2024-08-30 | 张家口 | 买方指定仓库地面交货 |  | G00M-500132448-00001 | 044004860500010 | 400222848400010 | 500132448 |  | 500132448-0009
0123AB-1404002-0001 | 包3 | 300 | 国网冀北电力有限公司 | 国网冀北电力有限公司廊坊供电公司 |  | 无电压等级 | 低压电力电缆,YJLV,铝,35,4芯,ZC,无铠装,普通 | 低压电力电缆-型号:YJLV,导体材质:铝,截面mm2:35,芯数:4芯,阻燃特性:ZC,铠装形式:无铠装,特殊要求:普通 | 千米 | 0.022 | 2023-10-25 | 2024-08-30 | 河北省廊坊市广阳区 | 买方指定仓库地面交货 |  | G00M-500132448-00001 | 044004940000010 | 400222923400010 | 500132448 |  | 500132448-0009
0123AB-1404002-0001 | 包3 | 300 | 国网冀北电力有限公司 | 国网冀北电力有限公司张家口供电公司 |  | 无电压等级 | 低压电力电缆,YJV,铜,35,2芯,ZC,无铠装,普通 | 低压电力电缆-型号:YJV,导体材质:铜,截面mm2:35,芯数:2芯,阻燃特性:ZC,铠装形式:无铠装,特殊要求:普通 | 千米 | 0.2 | 2023-10-25 | 2024-08-30 | 张家口 | 买方指定仓库地面交货 |  | G00M-500132734-00001 | 044004860600010 | 400222848500010 | 500132734 |  | 500132734-0007
0123AB-1404002-0001 | 包3 | 300 | 国网冀北电力有限公司 | 国网冀北电力有限公司唐山供电公司 |  | 无电压等级 | 低压电力电缆,YJV,铜,35,2芯,ZC,无铠装,普通 | 低压电力电缆-型号:YJV,导体材质:铜,截面mm2:35,芯数:2芯,阻燃特性:ZC,铠装形式:无铠装,特殊要求:普通 | 千米 | 4.084 | 2023-10-25 | 2024-08-30 | 河北唐山 | 买方指定仓库地面交货 |  | G00M-500132734-00001 | 044004911000010 | 400222896100010 | 500132734 |  | 500132734-0007
0123AB-1404002-0001 | 包3 | 300 | 国网冀北电力有限公司 | 国网冀北电力有限公司秦皇岛供电公司 |  | 无电压等级 | 低压电力电缆,YJV,铜,35/16,4+1芯,ZC,22,普通 | 低压电力电缆-型号:YJV,导体材质:铜,截面mm2:35/16,芯数:4+1芯,阻燃特性:ZC,铠装形式:22,特殊要求:普通 | 千米 | 0.12 | 2023-10-25 | 2024-08-30 | 河北省秦皇岛市 | 材料站现场车板交货 |  | 9995-500109640-00001 | 044004959500010 | 400222941100010 | 500109640 |  | 500109640-0002
0123AB-1404002-0001 | 包3 | 300 | 国网冀北电力有限公司 | 国网冀北电力有限公司张家口供电公司 |  | 无电压等级 | 低压电力电缆,YJV,铜,25/16,4+1芯,ZC,22,普通 | 低压电力电缆-型号:YJV,导体材质:铜,截面mm2:25/16,芯数:4+1芯,阻燃特性:ZC,铠装形式:22,特殊要求:普通 | 千米 | 0.17 | 2023-10-25 | 2024-08-30 | 张家口 | 买方指定仓库地面交货 |  | 9995-500109671-00001 | 044004858300010 | 400222846200010 | 500109671 |  | 500109671-0016
0123AB-1404002-0001 | 包3 | 300 | 国网冀北电力有限公司 | 国网冀北电力有限公司唐山供电公司 |  | 无电压等级 | 低压电力电缆,YJV,铜,25/16,4+1芯,ZC,22,普通 | 低压电力电缆-型号:YJV,导体材质:铜,截面mm2:25/16,芯数:4+1芯,阻燃特性:ZC,铠装形式:22,特殊要求:普通 | 千米 | 0.02 | 2023-10-25 | 2024-08-30 | 河北唐山 | 买方指定仓库地面交货 |  | 9995-500109671-00001 | 044004909100010 | 400222894400010 | 500109671 |  | 500109671-0016
0123AB-1404002-0001 | 包3 | 300 | 国网冀北电力有限公司 | 国网冀北电力有限公司秦皇岛供电公司 |  | 无电压等级 | 低压电力电缆,YJY,铜,35/16,4+1芯,ZC,无铠装,普通 | 低压电力电缆-型号:YJY,导体材质:铜,截面mm2:35/16,芯数:4+1芯,阻燃特性:ZC,铠装形式:无铠装,特殊要求:普通 | 千米 | 0.6 | 2023-10-25 | 2024-08-30 | 河北省秦皇岛市 | 材料站现场车板交货 |  | 9995-500132767-00001 | 044004961200010 | 400222942700010 | 500132767 |  | 500132767-0001
0123AB-1404002-0001 | 包3 | 300 | 国网冀北电力有限公司 | 国网冀北电力有限公司唐山供电公司 |  | 无电压等级 | 低压电力电缆,YJY,铜,70/35,4+1芯,ZC,无铠装,WDZC | 低压电力电缆-型号:YJY,导体材质:铜,截面mm2:70/35,芯数:4+1芯,阻燃特性:ZC,铠装形式:无铠装,特殊要求:WDZC | 千米 | 0.058 | 2023-10-25 | 2024-08-30 | 河北唐山 | 买方指定仓库地面交货 |  | 9995-500134001-00001 | 044004911800010 | 400222896900010 | 500134001 |  | 500134001-0001
0123AB-1404002-0001 | 包3 | 300 | 国网冀北电力有限公司 | 国网冀北电力有限公司唐山供电公司 |  | 无电压等级 | 低压电力电缆,YJY,铜,95/50,4+1芯,ZC,无铠装,WDZC | 低压电力电缆-型号:YJY,导体材质:铜,截面mm2:95/50,芯数:4+1芯,阻燃特性:ZC,铠装形式:无铠装,特殊要求:WDZC | 千米 | 0.2 | 2023-10-25 | 2024-08-30 | 唐山 | 买方指定仓库地面交货 |  | 9995-500134003-00001 | 044005231400010 | 400222968800010 | 500134003 |  | 500134003-0001
0123AB-1404002-0001 | 包3 | 300 | 国网冀北电力有限公司 | 国网冀北电力有限公司唐山供电公司 |  | 无电压等级 | 低压电力电缆,YJY,铜,150/95,4+1芯,ZC,无铠装,WDZC | 低压电力电缆-型号:YJY,导体材质:铜,截面mm2:150/95,芯数:4+1芯,阻燃特性:ZC,铠装形式:无铠装,特殊要求:WDZC | 千米 | 0.2 | 2023-10-25 | 2024-08-30 | 唐山 | 买方指定仓库地面交货 |  | 9995-500134004-00001 | 044005231500010 | 400222968900010 | 500134004 |  | 500134004-0001
0123AB-1404002-0001 | 包3 | 300 | 国网冀北电力有限公司 | 国网冀北电力有限公司廊坊供电公司 |  | 无电压等级 | 低压电力电缆,YJV,铜,70,4芯,ZC,22,普通 | 低压电力电缆-型号:YJV,导体材质:铜,截面mm2:70,芯数:4芯,阻燃特性:ZC,铠装形式:22,特殊要求:普通 | 千米 | 0.24 | 2023-10-25 | 2024-08-30 | 河北省廊坊市广阳区 | 买方指定仓库地面交货 |  | 9995-500108894-00001 | 044004936200010 | 400222920000010 | 500108894 |  | 500108894-0004
0123AB-1404002-0001 | 包3 | 300 | 国网冀北电力有限公司 | 国网冀北电力有限公司秦皇岛供电公司 |  | 无电压等级 | 低压电力电缆,YJV,铜,70,4芯,ZC,22,普通 | 低压电力电缆-型号:YJV,导体材质:铜,截面mm2:70,芯数:4芯,阻燃特性:ZC,铠装形式:22,特殊要求:普通 | 千米 | 2.8 | 2023-10-25 | 2024-08-30 | 河北省秦皇岛市 | 材料站现场车板交货 |  | 9995-500108894-00001 | 044004958600010 | 400222940400010 | 500108894 |  | 500108894-0004
0123AB-1404002-0001 | 包3 | 300 | 国网冀北电力有限公司 | 国网冀北电力有限公司承德供电公司 |  | 无电压等级 | 低压电力电缆,YJV,铜,70,4芯,ZC,22,普通 | 低压电力电缆-型号:YJV,导体材质:铜,截面mm2:70,芯数:4芯,阻燃特性:ZC,铠装形式:22,特殊要求:普通 | 千米 | 0.048 | 2023-10-25 | 2024-08-30 | 河北省承德市 | 买方指定仓库地面交货 |  | 9995-500108894-00001 | 044004993700010 | 400222961300010 | 500108894 |  | 500108894-0004
0123AB-1404002-0001 | 包3 | 300 | 国网冀北电力有限公司 | 国网冀北电力有限公司张家口供电公司 |  | 无电压等级 | 低压电力电缆,YJV,铜,150,4芯,ZC,22,普通 | 低压电力电缆-型号:YJV,导体材质:铜,截面mm2:150,芯数:4芯,阻燃特性:ZC,铠装形式:22,特殊要求:普通 | 千米 | 0.358 | 2023-10-25 | 2024-08-30 | 张家口 | 买方指定仓库地面交货 |  | 9995-500108895-00001 | 044004857200010 | 400222845100010 | 500108895 |  | 500108895-0002
0123AB-1404002-0001 | 包3 | 300 | 国网冀北电力有限公司 | 国网冀北电力有限公司张家口供电公司 |  | 无电压等级 | 低压电力电缆,YJLV,铝,70,4芯,ZC,22,普通 | 低压电力电缆-型号:YJLV,导体材质:铝,截面mm2:70,芯数:4芯,阻燃特性:ZC,铠装形式:22,特殊要求:普通 | 千米 | 0.182 | 2023-10-25 | 2024-08-30 | 张家口 | 买方指定仓库地面交货 |  | 9995-500109075-00001 | 044004857500010 | 400222845400010 | 500109075 |  | 500109075-0001
0123AB-1404002-0001 | 包3 | 300 | 国网冀北电力有限公司 | 国网冀北电力有限公司承德供电公司 |  | 无电压等级 | 低压电力电缆,YJLV,铝,70,4芯,ZC,22,普通 | 低压电力电缆-型号:YJLV,导体材质:铝,截面mm2:70,芯数:4芯,阻燃特性:ZC,铠装形式:22,特殊要求:普通 | 千米 | 0.281 | 2023-10-25 | 2024-08-30 | 河北省承德市 | 买方指定仓库地面交货 |  | 9995-500109075-00001 | 044004883300010 | 400222869900010 | 500109075 |  | 500109075-0001
0123AB-1404002-0001 | 包3 | 300 | 国网冀北电力有限公司 | 国网冀北电力有限公司秦皇岛供电公司 |  | 无电压等级 | 低压电力电缆,YJV,铜,25/16,4+1芯,ZC,22,普通 | 低压电力电缆-型号:YJV,导体材质:铜,截面mm2:25/16,芯数:4+1芯,阻燃特性:ZC,铠装形式:22,特殊要求:普通 | 千米 | 0.1 | 2023-10-25 | 2024-08-30 | 河北省秦皇岛市 | 材料站现场车板交货 |  | 9995-500109671-00001 | 044004959600010 | 400222941200010 | 500109671 |  | 500109671-0016
0123AB-1404002-0001 | 包3 | 300 | 国网冀北电力有限公司 | 国网冀北电力有限公司张家口供电公司 |  | 无电压等级 | 低压电力电缆,YJV,铜,95/50,4+1芯,ZC,22,普通 | 低压电力电缆-型号:YJV,导体材质:铜,截面mm2:95/50,芯数:4+1芯,阻燃特性:ZC,铠装形式:22,特殊要求:普通 | 千米 | 0.08 | 2023-10-25 | 2024-08-30 | 张家口 | 买方指定仓库地面交货 |  | 9995-500109782-00001 | 044004858400010 | 400222846300010 | 500109782 |  | 500109782-0002
0123AB-1404002-0001 | 包3 | 300 | 国网冀北电力有限公司 | 国网冀北电力有限公司唐山供电公司 |  | 无电压等级 | 低压电力电缆,YJV,铜,95/50,4+1芯,ZC,22,普通 | 低压电力电缆-型号:YJV,导体材质:铜,截面mm2:95/50,芯数:4+1芯,阻燃特性:ZC,铠装形式:22,特殊要求:普通 | 千米 | 0.003 | 2023-10-25 | 2024-08-30 | 河北唐山 | 买方指定仓库地面交货 |  | 9995-500109782-00001 | 044004909200010 | 400222894500010 | 500109782 |  | 500109782-0002
0123AB-1404002-0001 | 包3 | 300 | 国网冀北电力有限公司 | 国网冀北电力有限公司承德供电公司 |  | 无电压等级 | 低压电力电缆,YJV,铜,95,4芯,ZC,22,普通 | 低压电力电缆-型号:YJV,导体材质:铜,截面mm2:95,芯数:4芯,阻燃特性:ZC,铠装形式:22,特殊要求:普通 | 千米 | 0.048 | 2023-10-25 | 2024-08-30 | 河北省承德市 | 买方指定仓库地面交货 |  | 9995-500108688-00001 | 044004993600010 | 400222961200010 | 500108688 |  | 500108688-0004
0123AB-1404002-0001 | 包3 | 300 | 国网冀北电力有限公司 | 国网冀北电力有限公司张家口供电公司 |  | 无电压等级 | 低压电力电缆,YJV,铜,70,4芯,ZC,22,普通 | 低压电力电缆-型号:YJV,导体材质:铜,截面mm2:70,芯数:4芯,阻燃特性:ZC,铠装形式:22,特殊要求:普通 | 千米 | 0.443 | 2023-10-25 | 2024-08-30 | 张家口 | 买方指定仓库地面交货 |  | 9995-500108894-00001 | 044004857100010 | 400222845000010 | 500108894 |  | 500108894-0004
0123AB-1404002-0001 | 包3 | 300 | 国网冀北电力有限公司 | 国网冀北电力有限公司承德供电公司 |  | 无电压等级 | 低压电力电缆,YJV,铜,70,4芯,ZC,22,普通 | 低压电力电缆-型号:YJV,导体材质:铜,截面mm2:70,芯数:4芯,阻燃特性:ZC,铠装形式:22,特殊要求:普通 | 千米 | 1.346 | 2023-10-25 | 2024-08-30 | 河北省承德市 | 买方指定仓库地面交货 |  | 9995-500108894-00001 | 044004882900010 | 400222869500010 | 500108894 |  | 500108894-0004
0123AB-1404002-0001 | 包3 | 300 | 国网冀北电力有限公司 | 国网冀北电力有限公司唐山供电公司 |  | 无电压等级 | 低压电力电缆,YJV,铜,70,4芯,ZC,22,普通 | 低压电力电缆-型号:YJV,导体材质:铜,截面mm2:70,芯数:4芯,阻燃特性:ZC,铠装形式:22,特殊要求:普通 | 千米 | 0.214 | 2023-10-25 | 2024-08-30 | 河北唐山 | 买方指定仓库地面交货 |  | 9995-500108894-00001 | 044004907800010 | 400222893100010 | 500108894 |  | 500108894-0004
0123AB-1404002-0001 | 包3 | 300 | 国网冀北电力有限公司 | 国网冀北电力有限公司承德供电公司 |  | 无电压等级 | 低压电力电缆,YJV,铜,240,4芯,ZC,22,普通 | 低压电力电缆-型号:YJV,导体材质:铜,截面mm2:240,芯数:4芯,阻燃特性:ZC,铠装形式:22,特殊要求:普通 | 千米 | 0.203 | 2023-10-25 | 2024-08-30 | 河北省承德市 | 买方指定仓库地面交货 |  | 9995-500108897-00001 | 044004883200010 | 400222869800010 | 500108897 |  | 500108897-0001
0123AB-1404002-0001 | 包3 | 300 | 国网冀北电力有限公司 | 国网冀北电力有限公司唐山供电公司 |  | 无电压等级 | 低压电力电缆,YJV,铜,240,4芯,ZC,22,普通 | 低压电力电缆-型号:YJV,导体材质:铜,截面mm2:240,芯数:4芯,阻燃特性:ZC,铠装形式:22,特殊要求:普通 | 千米 | 0.82 | 2023-10-25 | 2024-08-30 | 河北唐山 | 买方指定仓库地面交货 |  | 9995-500108897-00001 | 044004908100010 | 400222893400010 | 500108897 |  | 500108897-0001
0123AB-1404002-0001 | 包3 | 300 | 国网冀北电力有限公司 | 国网冀北电力有限公司廊坊供电公司 |  | 无电压等级 | 低压电力电缆,YJV,铜,240,4芯,ZC,22,普通 | 低压电力电缆-型号:YJV,导体材质:铜,截面mm2:240,芯数:4芯,阻燃特性:ZC,铠装形式:22,特殊要求:普通 | 千米 | 2.621 | 2023-10-25 | 2024-08-30 | 河北省廊坊市广阳区 | 买方指定仓库地面交货 |  | 9995-500108897-00001 | 044004936500010 | 400222920300010 | 500108897 |  | 500108897-0001
0123AB-1404002-0001 | 包3 | 300 | 国网冀北电力有限公司 | 国网冀北电力有限公司秦皇岛供电公司 |  | 无电压等级 | 低压电力电缆,YJV,铜,240,4芯,ZC,22,普通 | 低压电力电缆-型号:YJV,导体材质:铜,截面mm2:240,芯数:4芯,阻燃特性:ZC,铠装形式:22,特殊要求:普通 | 千米 | 1.4 | 2023-10-25 | 2024-08-30 | 河北省秦皇岛市 | 材料站现场车板交货 |  | 9995-500108897-00001 | 044004958900010 | 400222940600010 | 500108897 |  | 500108897-0001
0123AB-1404002-0001 | 包3 | 300 | 国网冀北电力有限公司 | 国网冀北电力有限公司廊坊供电公司 |  | 无电压等级 | 低压电力电缆,YJV,铜,35/16,4+1芯,ZC,22,普通 | 低压电力电缆-型号:YJV,导体材质:铜,截面mm2:35/16,芯数:4+1芯,阻燃特性:ZC,铠装形式:22,特殊要求:普通 | 千米 | 0.511 | 2023-10-25 | 2024-08-30 | 河北省廊坊市广阳区 | 买方指定仓库地面交货 |  | 9995-500109640-00001 | 044004937400010 | 400222921200010 | 500109640 |  | 500109640-0002
0123AB-1404002-0001 | 包3 | 300 | 国网冀北电力有限公司 | 国网冀北电力有限公司工程管理分公司（北京华联电力工程咨询有限公司） |  | 无电压等级 | 低压电力电缆,YJV,铜,16/10,3+1芯,ZC,22,普通 | 低压电力电缆-型号:YJV,导体材质:铜,截面mm2:16/10,芯数:3+1芯,阻燃特性:ZC,铠装形式:22,特殊要求:普通 | 千米 | 0.016 | 2023-10-25 | 2024-08-30 | 河北省唐山市乐亭县 | 材料站现场地面交货 |  | 9995-500109604-00001 | 044004832400010 | 400222827700010 | 500109604 |  | 500109604-0011
0123AB-1404002-0001 | 包3 | 300 | 国网冀北电力有限公司 | 国网冀北电力有限公司工程管理分公司（北京华联电力工程咨询有限公司） |  | 无电压等级 | 低压电力电缆,YJV,铜,35/16,3+1芯,ZC,22,普通 | 低压电力电缆-型号:YJV,导体材质:铜,截面mm2:35/16,芯数:3+1芯,阻燃特性:ZC,铠装形式:22,特殊要求:普通 | 千米 | 0.064 | 2023-10-25 | 2024-08-30 | 河北省唐山市乐亭县 | 材料站现场地面交货 |  | 9995-500109639-00001 | 044004832500010 | 400222827800010 | 500109639 |  | 500109639-0007
0123AB-1404002-0001 | 包3 | 300 | 国网冀北电力有限公司 | 国网冀北电力有限公司秦皇岛供电公司 |  | 无电压等级 | 低压电力电缆,YJY,铜,16,2芯,ZC,无铠装,普通 | 低压电力电缆-型号:YJY,导体材质:铜,截面mm2:16,芯数:2芯,阻燃特性:ZC,铠装形式:无铠装,特殊要求:普通 | 千米 | 0.6 | 2023-10-25 | 2024-08-30 | 河北省秦皇岛市 | 材料站现场车板交货 |  | 9995-500132744-00001 | 044004961100010 | 400222942600010 | 500132744 |  | 500132744-0005
0123AB-1404002-0001 | 包3 | 300 | 国网冀北电力有限公司 | 国网冀北电力有限公司工程管理分公司（北京华联电力工程咨询有限公司） |  | 无电压等级 | 低压电力电缆,YJV,铜,10,3芯,ZC,22,普通 | 低压电力电缆-型号:YJV,导体材质:铜,截面mm2:10,芯数:3芯,阻燃特性:ZC,铠装形式:22,特殊要求:普通 | 千米 | 0.1 | 2023-10-25 | 2024-08-30 | 河北省唐山市乐亭县 | 材料站现场地面交货 |  | 9995-500108092-00001 | 044004832200010 | 400222827500010 | 500108092 |  | 500108092-0006
0123AB-1404002-0001 | 包3 | 300 | 国网冀北电力有限公司 | 国网冀北电力有限公司承德供电公司 |  | 无电压等级 | 低压电力电缆,YJV,铜,95,4芯,ZC,22,普通 | 低压电力电缆-型号:YJV,导体材质:铜,截面mm2:95,芯数:4芯,阻燃特性:ZC,铠装形式:22,特殊要求:普通 | 千米 | 0.02 | 2023-10-25 | 2024-08-30 | 河北省承德市 | 买方指定仓库地面交货 |  | 9995-500108688-00001 | 044004882800010 | 400222869400010 | 500108688 |  | 500108688-0004
0123AB-1404002-0001 | 包3 | 300 | 国网冀北电力有限公司 | 国网冀北电力有限公司唐山供电公司 |  | 无电压等级 | 低压电力电缆,YJV,铜,95,4芯,ZC,22,普通 | 低压电力电缆-型号:YJV,导体材质:铜,截面mm2:95,芯数:4芯,阻燃特性:ZC,铠装形式:22,特殊要求:普通 | 千米 | 0.058 | 2023-10-25 | 2024-08-30 | 河北唐山 | 买方指定仓库地面交货 |  | 9995-500108688-00001 | 044004907600010 | 400222892900010 | 500108688 |  | 500108688-0004
0123AB-1404002-0001 | 包3 | 300 | 国网冀北电力有限公司 | 国网冀北电力有限公司廊坊供电公司 |  | 无电压等级 | 低压电力电缆,YJV,铜,95,4芯,ZC,22,普通 | 低压电力电缆-型号:YJV,导体材质:铜,截面mm2:95,芯数:4芯,阻燃特性:ZC,铠装形式:22,特殊要求:普通 | 千米 | 0.114 | 2023-10-25 | 2024-08-30 | 河北省廊坊市广阳区 | 买方指定仓库地面交货 |  | 9995-500108688-00001 | 044004936100010 | 400222919900010 | 500108688 |  | 500108688-0004
0123AB-1404002-0001 | 包3 | 300 | 国网冀北电力有限公司 | 国网冀北电力有限公司秦皇岛供电公司 |  | 无电压等级 | 低压电力电缆,YJV,铜,240/120,4+1芯,ZC,22,普通 | 低压电力电缆-型号:YJV,导体材质:铜,截面mm2:240/120,芯数:4+1芯,阻燃特性:ZC,铠装形式:22,特殊要求:普通 | 千米 | 0.8 | 2023-10-25 | 2024-08-30 | 河北省秦皇岛市 | 材料站现场车板交货 |  | 9995-500109215-00001 | 044004959300010 | 400222941000010 | 500109215 |  | 500109215-0002
0123AB-1404002-0001 | 包3 | 300 | 国网冀北电力有限公司 | 国网冀北电力有限公司唐山供电公司 |  | 无电压等级 | 低压电力电缆,YJV,铜,50/25,4+1芯,ZC,22,普通 | 低压电力电缆-型号:YJV,导体材质:铜,截面mm2:50/25,芯数:4+1芯,阻燃特性:ZC,铠装形式:22,特殊要求:普通 | 千米 | 0.018 | 2023-10-25 | 2024-08-30 | 河北唐山 | 买方指定仓库地面交货 |  | 9995-500109569-00001 | 044004908900010 | 400222894200010 | 500109569 |  | 500109569-0002
0123AB-1404002-0001 | 包3 | 300 | 国网冀北电力有限公司 | 国网冀北电力有限公司廊坊供电公司 |  | 无电压等级 | 低压电力电缆,YJV,铜,50/25,4+1芯,ZC,22,普通 | 低压电力电缆-型号:YJV,导体材质:铜,截面mm2:50/25,芯数:4+1芯,阻燃特性:ZC,铠装形式:22,特殊要求:普通 | 千米 | 0.011 | 2023-10-25 | 2024-08-30 | 河北省廊坊市广阳区 | 买方指定仓库地面交货 |  | 9995-500109569-00001 | 044004937300010 | 400222921100010 | 500109569 |  | 500109569-0002
0123AB-1404002-0001 | 包3 | 300 | 国网冀北电力有限公司 | 国网冀北电力有限公司秦皇岛供电公司 |  | 无电压等级 | 低压电力电缆,YJV,铜,50/25,4+1芯,ZC,22,普通 | 低压电力电缆-型号:YJV,导体材质:铜,截面mm2:50/25,芯数:4+1芯,阻燃特性:ZC,铠装形式:22,特殊要求:普通 | 千米 | 1.6 | 2023-10-25 | 2024-08-30 | 河北省秦皇岛市 | 材料站现场车板交货 |  | 9995-500109569-00001 | 044004976900010 | 400222957000010 | 500109569 |  | 500109569-0002
0123AB-1404002-0001 | 包3 | 300 | 国网冀北电力有限公司 | 国网冀北电力有限公司张家口供电公司 |  | 无电压等级 | 低压电力电缆,YJV,铜,35/16,4+1芯,ZC,22,普通 | 低压电力电缆-型号:YJV,导体材质:铜,截面mm2:35/16,芯数:4+1芯,阻燃特性:ZC,铠装形式:22,特殊要求:普通 | 千米 | 0.214 | 2023-10-25 | 2024-08-30 | 张家口 | 买方指定仓库地面交货 |  | 9995-500109640-00001 | 044004858200010 | 400222846100010 | 500109640 |  | 500109640-0002
0123AB-1404002-0001 | 包3 | 300 | 国网冀北电力有限公司 | 国网冀北电力有限公司承德供电公司 |  | 无电压等级 | 低压电力电缆,YJV,铜,35/16,4+1芯,ZC,22,普通 | 低压电力电缆-型号:YJV,导体材质:铜,截面mm2:35/16,芯数:4+1芯,阻燃特性:ZC,铠装形式:22,特殊要求:普通 | 千米 | 0.007 | 2023-10-25 | 2024-08-30 | 河北省承德市 | 买方指定仓库地面交货 |  | 9995-500109640-00001 | 044004883600010 | 400222870200010 | 500109640 |  | 500109640-0002
0123AB-1404002-0001 | 包3 | 300 | 国网冀北电力有限公司 | 国网冀北电力有限公司唐山供电公司 |  | 无电压等级 | 低压电力电缆,YJV,铜,35/16,4+1芯,ZC,22,普通 | 低压电力电缆-型号:YJV,导体材质:铜,截面mm2:35/16,芯数:4+1芯,阻燃特性:ZC,铠装形式:22,特殊要求:普通 | 千米 | 0.48 | 2023-10-25 | 2024-08-30 | 河北唐山 | 买方指定仓库地面交货 |  | 9995-500109640-00001 | 044004909000010 | 400222894300010 | 500109640 |  | 500109640-0002
0123AB-1404002-0001 | 包3 | 300 | 国网冀北电力有限公司 | 国网冀北电力有限公司张家口供电公司 |  | 无电压等级 | 低压电力电缆,YJV,铜,185,4芯,ZC,22,普通 | 低压电力电缆-型号:YJV,导体材质:铜,截面mm2:185,芯数:4芯,阻燃特性:ZC,铠装形式:22,特殊要求:普通 | 千米 | 0.042 | 2023-10-25 | 2024-08-30 | 张家口 | 买方指定仓库地面交货 |  | 9995-500109095-00001 | 044004857900010 | 400222845800010 | 500109095 |  | 500109095-0002
0123AB-1404002-0001 | 包3 | 300 | 国网冀北电力有限公司 | 国网冀北电力有限公司工程管理分公司（北京华联电力工程咨询有限公司） |  | 无电压等级 | 低压电力电缆,YJY,铜,240,4芯,ZC,22,普通 | 低压电力电缆-型号:YJY,导体材质:铜,截面mm2:240,芯数:4芯,阻燃特性:ZC,铠装形式:22,特殊要求:普通 | 千米 | 0.24 | 2023-10-25 | 2024-08-30 | 河北省廊坊市固安县 | 施工现场车板交货 |  | 9995-500109209-00001 | 044004841000010 | 400222830200010 | 500109209 |  | 500109209-0001
0123AB-1404002-0001 | 包3 | 300 | 国网冀北电力有限公司 | 国网冀北电力有限公司张家口供电公司 |  | 无电压等级 | 低压电力电缆,YJV,铜,240/120,4+1芯,ZC,22,普通 | 低压电力电缆-型号:YJV,导体材质:铜,截面mm2:240/120,芯数:4+1芯,阻燃特性:ZC,铠装形式:22,特殊要求:普通 | 千米 | 0.06 | 2023-10-25 | 2024-08-30 | 张家口 | 买方指定仓库地面交货 |  | 9995-500109215-00001 | 044004858000010 | 400222845900010 | 500109215 |  | 500109215-0002
0123AB-1404002-0001 | 包3 | 300 | 国网冀北电力有限公司 | 国网冀北电力有限公司廊坊供电公司 |  | 无电压等级 | 低压电力电缆,YJV,铜,240/120,4+1芯,ZC,22,普通 | 低压电力电缆-型号:YJV,导体材质:铜,截面mm2:240/120,芯数:4+1芯,阻燃特性:ZC,铠装形式:22,特殊要求:普通 | 千米 | 0.175 | 2023-10-25 | 2024-08-30 | 河北省廊坊市广阳区 | 买方指定仓库地面交货 |  | 9995-500109215-00001 | 044004937200010 | 400222921000010 | 500109215 |  | 500109215-0002
0123AB-1404002-0001 | 包3 | 300 | 国网冀北电力有限公司 | 国网冀北电力有限公司廊坊供电公司 |  | 无电压等级 | 低压电力电缆,YJV,铜,50,4芯,ZC,22,普通 | 低压电力电缆-型号:YJV,导体材质:铜,截面mm2:50,芯数:4芯,阻燃特性:ZC,铠装形式:22,特殊要求:普通 | 千米 | 0.362 | 2023-10-25 | 2024-08-30 | 河北省廊坊市广阳区 | 买方指定仓库地面交货 |  | 9995-500108896-00001 | 044004936400010 | 400222920200010 | 500108896 |  | 500108896-0002
0123AB-1404002-0001 | 包3 | 300 | 国网冀北电力有限公司 | 国网冀北电力有限公司秦皇岛供电公司 |  | 无电压等级 | 低压电力电缆,YJV,铜,50,4芯,ZC,22,普通 | 低压电力电缆-型号:YJV,导体材质:铜,截面mm2:50,芯数:4芯,阻燃特性:ZC,铠装形式:22,特殊要求:普通 | 千米 | 0.8 | 2023-10-25 | 2024-08-30 | 河北省秦皇岛市 | 材料站现场车板交货 |  | 9995-500108896-00001 | 044004978800010 | 400222957500010 | 500108896 |  | 500108896-0002
0123AB-1404002-0001 | 包3 | 300 | 国网冀北电力有限公司 | 国网冀北电力有限公司承德供电公司 |  | 无电压等级 | 低压电力电缆,YJV,铜,50,4芯,ZC,22,普通 | 低压电力电缆-型号:YJV,导体材质:铜,截面mm2:50,芯数:4芯,阻燃特性:ZC,铠装形式:22,特殊要求:普通 | 千米 | 0.048 | 2023-10-25 | 2024-08-30 | 河北省承德市 | 买方指定仓库地面交货 |  | 9995-500108896-00001 | 044004993800010 | 400222961400010 | 500108896 |  | 500108896-0002
0123AB-1404002-0001 | 包3 | 300 | 国网冀北电力有限公司 | 国网冀北电力有限公司张家口供电公司 |  | 无电压等级 | 低压电力电缆,YJV,铜,240,4芯,ZC,22,普通 | 低压电力电缆-型号:YJV,导体材质:铜,截面mm2:240,芯数:4芯,阻燃特性:ZC,铠装形式:22,特殊要求:普通 | 千米 | 0.323 | 2023-10-25 | 2024-08-30 | 张家口 | 买方指定仓库地面交货 |  | 9995-500108897-00001 | 044004857400010 | 400222845300010 | 500108897 |  | 500108897-0001
0123AB-1404002-0001 | 包3 | 300 | 国网冀北电力有限公司 | 国网冀北电力有限公司廊坊供电公司 |  | 无电压等级 | 低压电力电缆,YJV,铜,185,4芯,ZC,22,普通 | 低压电力电缆-型号:YJV,导体材质:铜,截面mm2:185,芯数:4芯,阻燃特性:ZC,铠装形式:22,特殊要求:普通 | 千米 | 0.157 | 2023-10-25 | 2024-08-30 | 河北省廊坊市广阳区 | 买方指定仓库地面交货 |  | 9995-500109095-00001 | 044004937000010 | 400222920800010 | 500109095 |  | 500109095-0002
0123AB-1404002-0001 | 包3 | 300 | 国网冀北电力有限公司 | 国网冀北电力有限公司秦皇岛供电公司 |  | 无电压等级 | 低压电力电缆,YJV,铜,185,4芯,ZC,22,普通 | 低压电力电缆-型号:YJV,导体材质:铜,截面mm2:185,芯数:4芯,阻燃特性:ZC,铠装形式:22,特殊要求:普通 | 千米 | 0.06 | 2023-10-25 | 2024-08-30 | 河北省秦皇岛市 | 材料站现场车板交货 |  | 9995-500109095-00001 | 044004959200010 | 400222940900010 | 500109095 |  | 500109095-0002
0123AB-1404002-0001 | 包3 | 300 | 国网冀北电力有限公司 | 国网冀北电力有限公司唐山供电公司 |  | 无电压等级 | 低压电力电缆,YJV,铜,150/95,4+1芯,ZC,22,普通 | 低压电力电缆-型号:YJV,导体材质:铜,截面mm2:150/95,芯数:4+1芯,阻燃特性:ZC,铠装形式:22,特殊要求:普通 | 千米 | 0.014 | 2023-10-25 | 2024-08-30 | 河北唐山 | 买方指定仓库地面交货 |  | 9995-500109098-00001 | 044004908600010 | 400222893900010 | 500109098 |  | 500109098-0002
0123AB-1404002-0001 | 包3 | 300 | 国网冀北电力有限公司 | 国网冀北电力有限公司廊坊供电公司 |  | 无电压等级 | 低压电力电缆,YJV,铜,150/95,4+1芯,ZC,22,普通 | 低压电力电缆-型号:YJV,导体材质:铜,截面mm2:150/95,芯数:4+1芯,阻燃特性:ZC,铠装形式:22,特殊要求:普通 | 千米 | 0.057 | 2023-10-25 | 2024-08-30 | 河北省廊坊市广阳区 | 买方指定仓库地面交货 |  | 9995-500109098-00001 | 044004937100010 | 400222920900010 | 500109098 |  | 500109098-0002
0123AB-1404002-0001 | 包3 | 300 | 国网冀北电力有限公司 | 国网冀北电力有限公司工程管理分公司（北京华联电力工程咨询有限公司） |  | 无电压等级 | 低压电力电缆,YJV,铜,70/35,3+1芯,ZC,22,普通 | 低压电力电缆-型号:YJV,导体材质:铜,截面mm2:70/35,芯数:3+1芯,阻燃特性:ZC,铠装形式:22,特殊要求:普通 | 千米 | 0.09 | 2023-10-25 | 2024-08-30 | 河北省唐山市乐亭县 | 材料站现场地面交货 |  | 9995-500109575-00001 | 044004832300010 | 400222827600010 | 500109575 |  | 500109575-0006
0123AB-1404002-0001 | 包3 | 300 | 国网冀北电力有限公司 | 国网冀北电力有限公司廊坊供电公司 |  | 无电压等级 | 低压电力电缆,YJLV,铝,120,4芯,ZC,22,普通 | 低压电力电缆-型号:YJLV,导体材质:铝,截面mm2:120,芯数:4芯,阻燃特性:ZC,铠装形式:22,特殊要求:普通 | 千米 | 0.154 | 2023-10-25 | 2024-08-30 | 河北省廊坊市广阳区 | 买方指定仓库地面交货 |  | 9995-500109080-00001 | 044004936800010 | 400222920600010 | 500109080 |  | 500109080-0001
0123AB-1404002-0001 | 包3 | 300 | 国网冀北电力有限公司 | 国网冀北电力有限公司张家口供电公司 |  | 无电压等级 | 低压电力电缆,YJV,铜,120,4芯,ZC,22,普通 | 低压电力电缆-型号:YJV,导体材质:铜,截面mm2:120,芯数:4芯,阻燃特性:ZC,铠装形式:22,特殊要求:普通 | 千米 | 0.2 | 2023-10-25 | 2024-08-30 | 张家口 | 买方指定仓库地面交货 |  | 9995-500109087-00001 | 044004857800010 | 400222845700010 | 500109087 |  | 500109087-0002
0123AB-1404002-0001 | 包3 | 300 | 国网冀北电力有限公司 | 国网冀北电力有限公司承德供电公司 |  | 无电压等级 | 低压电力电缆,YJV,铜,120,4芯,ZC,22,普通 | 低压电力电缆-型号:YJV,导体材质:铜,截面mm2:120,芯数:4芯,阻燃特性:ZC,铠装形式:22,特殊要求:普通 | 千米 | 1.581 | 2023-10-25 | 2024-08-30 | 河北省承德市 | 买方指定仓库地面交货 |  | 9995-500109087-00001 | 044004883500010 | 400222870100010 | 500109087 |  | 500109087-0002
0123AB-1404002-0001 | 包3 | 300 | 国网冀北电力有限公司 | 国网冀北电力有限公司唐山供电公司 |  | 无电压等级 | 低压电力电缆,YJV,铜,120,4芯,ZC,22,普通 | 低压电力电缆-型号:YJV,导体材质:铜,截面mm2:120,芯数:4芯,阻燃特性:ZC,铠装形式:22,特殊要求:普通 | 千米 | 1.61 | 2023-10-25 | 2024-08-30 | 河北唐山 | 买方指定仓库地面交货 |  | 9995-500109087-00001 | 044004908500010 | 400222893800010 | 500109087 |  | 500109087-0002
0123AB-1404002-0001 | 包3 | 300 | 国网冀北电力有限公司 | 国网冀北电力有限公司秦皇岛供电公司 |  | 无电压等级 | 低压电力电缆,YJV,铜,150,1芯,ZC,无铠装,普通 | 低压电力电缆-型号:YJV,导体材质:铜,截面mm2:150,芯数:1芯,阻燃特性:ZC,铠装形式:无铠装,特殊要求:普通 | 千米 | 0.002 | 2023-10-25 | 2024-08-30 | 河北省秦皇岛市 | 材料站现场车板交货 |  | 9995-500113168-00001 | 044004959900010 | 400222941400010 | 500113168 |  | 500113168-0003
0123AB-1404002-0001 | 包3 | 300 | 国网冀北电力有限公司 | 国网冀北电力有限公司张家口供电公司 |  | 无电压等级 | 低压电力电缆,YJY,铜,16,2芯,ZC,无铠装,普通 | 低压电力电缆-型号:YJY,导体材质:铜,截面mm2:16,芯数:2芯,阻燃特性:ZC,铠装形式:无铠装,特殊要求:普通 | 千米 | 0.003 | 2023-10-25 | 2024-08-30 | 张家口 | 买方指定仓库地面交货 |  | 9995-500132744-00001 | 044004860900010 | 400222848800010 | 500132744 |  | 500132744-0005
0123AB-1404002-0001 | 包3 | 300 | 国网冀北电力有限公司 | 国网冀北电力有限公司秦皇岛供电公司 |  | 无电压等级 | 低压电力电缆,YJV,铜,150,4芯,ZC,22,普通 | 低压电力电缆-型号:YJV,导体材质:铜,截面mm2:150,芯数:4芯,阻燃特性:ZC,铠装形式:22,特殊要求:普通 | 千米 | 0.06 | 2023-10-25 | 2024-08-30 | 河北省秦皇岛市 | 材料站现场车板交货 |  | 9995-500108895-00001 | 044004958700010 | 400222940500010 | 500108895 |  | 500108895-0002
0123AB-1404002-0001 | 包3 | 300 | 国网冀北电力有限公司 | 国网冀北电力有限公司张家口供电公司 |  | 无电压等级 | 低压电力电缆,YJV,铜,50,4芯,ZC,22,普通 | 低压电力电缆-型号:YJV,导体材质:铜,截面mm2:50,芯数:4芯,阻燃特性:ZC,铠装形式:22,特殊要求:普通 | 千米 | 0.2 | 2023-10-25 | 2024-08-30 | 张家口 | 买方指定仓库地面交货 |  | 9995-500108896-00001 | 044004857300010 | 400222845200010 | 500108896 |  | 500108896-0002
0123AB-1404002-0001 | 包3 | 300 | 国网冀北电力有限公司 | 国网冀北电力有限公司承德供电公司 |  | 无电压等级 | 低压电力电缆,YJV,铜,50,4芯,ZC,22,普通 | 低压电力电缆-型号:YJV,导体材质:铜,截面mm2:50,芯数:4芯,阻燃特性:ZC,铠装形式:22,特殊要求:普通 | 千米 | 0.014 | 2023-10-25 | 2024-08-30 | 河北省承德市 | 买方指定仓库地面交货 |  | 9995-500108896-00001 | 044004883100010 | 400222869700010 | 500108896 |  | 500108896-0002
0123AB-1404002-0001 | 包3 | 300 | 国网冀北电力有限公司 | 国网冀北电力有限公司唐山供电公司 |  | 无电压等级 | 低压电力电缆,YJV,铜,50,4芯,ZC,22,普通 | 低压电力电缆-型号:YJV,导体材质:铜,截面mm2:50,芯数:4芯,阻燃特性:ZC,铠装形式:22,特殊要求:普通 | 千米 | 0.864 | 2023-10-25 | 2024-08-30 | 河北唐山 | 买方指定仓库地面交货 |  | 9995-500108896-00001 | 044004908000010 | 400222893300010 | 500108896 |  | 500108896-0002
0123AB-1404002-0001 | 包3 | 300 | 国网冀北电力有限公司 | 国网冀北电力有限公司廊坊供电公司 |  | 无电压等级 | 低压电力电缆,YJV,铜,120,4芯,ZC,22,普通 | 低压电力电缆-型号:YJV,导体材质:铜,截面mm2:120,芯数:4芯,阻燃特性:ZC,铠装形式:22,特殊要求:普通 | 千米 | 0.418 | 2023-10-25 | 2024-08-30 | 河北省廊坊市广阳区 | 买方指定仓库地面交货 |  | 9995-500109087-00001 | 044004936900010 | 400222920700010 | 500109087 |  | 500109087-0002
0123AB-1404002-0001 | 包3 | 300 | 国网冀北电力有限公司 | 国网冀北电力有限公司秦皇岛供电公司 |  | 无电压等级 | 低压电力电缆,YJV,铜,120,4芯,ZC,22,普通 | 低压电力电缆-型号:YJV,导体材质:铜,截面mm2:120,芯数:4芯,阻燃特性:ZC,铠装形式:22,特殊要求:普通 | 千米 | 3.2 | 2023-10-25 | 2024-08-30 | 河北省秦皇岛市 | 材料站现场车板交货 |  | 9995-500109087-00001 | 044004959100010 | 400222940800010 | 500109087 |  | 500109087-0002
0123AB-1404002-0001 | 包3 | 300 | 国网冀北电力有限公司 | 国网冀北电力有限公司承德供电公司 |  | 无电压等级 | 低压电力电缆,YJV,铜,120,4芯,ZC,22,普通 | 低压电力电缆-型号:YJV,导体材质:铜,截面mm2:120,芯数:4芯,阻燃特性:ZC,铠装形式:22,特殊要求:普通 | 千米 | 0.048 | 2023-10-25 | 2024-08-30 | 河北省承德市 | 买方指定仓库地面交货 |  | 9995-500109087-00001 | 044004993900010 | 400222961500010 | 500109087 |  | 500109087-0002
0123AB-1404002-0001 | 包4 | 400 | 国网冀北电力有限公司 | 国网冀北电力有限公司唐山供电公司 |  | 无电压等级 | 低压电力电缆,YJV,铜,95/50,4+1芯,ZC,22,普通 | 低压电力电缆-型号:YJV,导体材质:铜,截面mm2:95/50,芯数:4+1芯,阻燃特性:ZC,铠装形式:22,特殊要求:普通 | 千米 | 0.003 | 2023-10-25 | 2024-08-30 | 河北唐山 | 买方指定仓库地面交货 |  | 9995-500109782-00001 | 044004909200010 | 400222894500010 | 500109782 |  | 500109782-0002
0123AB-1404002-0001 | 包4 | 400 | 国网冀北电力有限公司 | 国网冀北电力有限公司承德供电公司 |  | 无电压等级 | 低压电力电缆,YJV,铜,95,4芯,ZC,22,普通 | 低压电力电缆-型号:YJV,导体材质:铜,截面mm2:95,芯数:4芯,阻燃特性:ZC,铠装形式:22,特殊要求:普通 | 千米 | 0.043 | 2023-10-25 | 2024-08-30 | 河北省承德市 | 买方指定仓库地面交货 |  | 9995-500108688-00001 | 044004993600010 | 400222961200010 | 500108688 |  | 500108688-0004
0123AB-1404002-0001 | 包4 | 400 | 国网冀北电力有限公司 | 国网冀北电力有限公司张家口供电公司 |  | 无电压等级 | 低压电力电缆,YJV,铜,70,4芯,ZC,22,普通 | 低压电力电缆-型号:YJV,导体材质:铜,截面mm2:70,芯数:4芯,阻燃特性:ZC,铠装形式:22,特殊要求:普通 | 千米 | 0.399 | 2023-10-25 | 2024-08-30 | 张家口 | 买方指定仓库地面交货 |  | 9995-500108894-00001 | 044004857100010 | 400222845000010 | 500108894 |  | 500108894-0004
0123AB-1404002-0001 | 包4 | 400 | 国网冀北电力有限公司 | 国网冀北电力有限公司承德供电公司 |  | 无电压等级 | 低压电力电缆,YJV,铜,70,4芯,ZC,22,普通 | 低压电力电缆-型号:YJV,导体材质:铜,截面mm2:70,芯数:4芯,阻燃特性:ZC,铠装形式:22,特殊要求:普通 | 千米 | 1.211 | 2023-10-25 | 2024-08-30 | 河北省承德市 | 买方指定仓库地面交货 |  | 9995-500108894-00001 | 044004882900010 | 400222869500010 | 500108894 |  | 500108894-0004
0123AB-1404002-0001 | 包4 | 400 | 国网冀北电力有限公司 | 国网冀北电力有限公司唐山供电公司 |  | 无电压等级 | 低压电力电缆,YJV,铜,70,4芯,ZC,22,普通 | 低压电力电缆-型号:YJV,导体材质:铜,截面mm2:70,芯数:4芯,阻燃特性:ZC,铠装形式:22,特殊要求:普通 | 千米 | 0.193 | 2023-10-25 | 2024-08-30 | 河北唐山 | 买方指定仓库地面交货 |  | 9995-500108894-00001 | 044004907800010 | 400222893100010 | 500108894 |  | 500108894-0004
0123AB-1404002-0001 | 包4 | 400 | 国网冀北电力有限公司 | 国网冀北电力有限公司承德供电公司 |  | 无电压等级 | 低压电力电缆,YJV,铜,240,4芯,ZC,22,普通 | 低压电力电缆-型号:YJV,导体材质:铜,截面mm2:240,芯数:4芯,阻燃特性:ZC,铠装形式:22,特殊要求:普通 | 千米 | 0.183 | 2023-10-25 | 2024-08-30 | 河北省承德市 | 买方指定仓库地面交货 |  | 9995-500108897-00001 | 044004883200010 | 400222869800010 | 500108897 |  | 500108897-0001
0123AB-1404002-0001 | 包4 | 400 | 国网冀北电力有限公司 | 国网冀北电力有限公司唐山供电公司 |  | 无电压等级 | 低压电力电缆,YJV,铜,240,4芯,ZC,22,普通 | 低压电力电缆-型号:YJV,导体材质:铜,截面mm2:240,芯数:4芯,阻燃特性:ZC,铠装形式:22,特殊要求:普通 | 千米 | 0.738 | 2023-10-25 | 2024-08-30 | 河北唐山 | 买方指定仓库地面交货 |  | 9995-500108897-00001 | 044004908100010 | 400222893400010 | 500108897 |  | 500108897-0001
0123AB-1404002-0001 | 包4 | 400 | 国网冀北电力有限公司 | 国网冀北电力有限公司廊坊供电公司 |  | 无电压等级 | 低压电力电缆,YJV,铜,240,4芯,ZC,22,普通 | 低压电力电缆-型号:YJV,导体材质:铜,截面mm2:240,芯数:4芯,阻燃特性:ZC,铠装形式:22,特殊要求:普通 | 千米 | 2.359 | 2023-10-25 | 2024-08-30 | 河北省廊坊市广阳区 | 买方指定仓库地面交货 |  | 9995-500108897-00001 | 044004936500010 | 400222920300010 | 500108897 |  | 500108897-0001
0123AB-1404002-0001 | 包4 | 400 | 国网冀北电力有限公司 | 国网冀北电力有限公司秦皇岛供电公司 |  | 无电压等级 | 低压电力电缆,YJV,铜,240,4芯,ZC,22,普通 | 低压电力电缆-型号:YJV,导体材质:铜,截面mm2:240,芯数:4芯,阻燃特性:ZC,铠装形式:22,特殊要求:普通 | 千米 | 1.26 | 2023-10-25 | 2024-08-30 | 河北省秦皇岛市 | 材料站现场车板交货 |  | 9995-500108897-00001 | 044004958900010 | 400222940600010 | 500108897 |  | 500108897-0001
0123AB-1404002-0001 | 包4 | 400 | 国网冀北电力有限公司 | 国网冀北电力有限公司廊坊供电公司 |  | 无电压等级 | 低压电力电缆,YJV,铜,35/16,4+1芯,ZC,22,普通 | 低压电力电缆-型号:YJV,导体材质:铜,截面mm2:35/16,芯数:4+1芯,阻燃特性:ZC,铠装形式:22,特殊要求:普通 | 千米 | 0.46 | 2023-10-25 | 2024-08-30 | 河北省廊坊市广阳区 | 买方指定仓库地面交货 |  | 9995-500109640-00001 | 044004937400010 | 400222921200010 | 500109640 |  | 500109640-0002
0123AB-1404002-0001 | 包4 | 400 | 国网冀北电力有限公司 | 国网冀北电力有限公司工程管理分公司（北京华联电力工程咨询有限公司） |  | 无电压等级 | 低压电力电缆,YJV,铜,70/35,3+1芯,ZC,22,普通 | 低压电力电缆-型号:YJV,导体材质:铜,截面mm2:70/35,芯数:3+1芯,阻燃特性:ZC,铠装形式:22,特殊要求:普通 | 千米 | 0.081 | 2023-10-25 | 2024-08-30 | 河北省唐山市乐亭县 | 材料站现场地面交货 |  | 9995-500109575-00001 | 044004832300010 | 400222827600010 | 500109575 |  | 500109575-0006
0123AB-1404002-0001 | 包4 | 400 | 国网冀北电力有限公司 | 国网冀北电力有限公司工程管理分公司（北京华联电力工程咨询有限公司） |  | 无电压等级 | 低压电力电缆,YJV,铜,16/10,3+1芯,ZC,22,普通 | 低压电力电缆-型号:YJV,导体材质:铜,截面mm2:16/10,芯数:3+1芯,阻燃特性:ZC,铠装形式:22,特殊要求:普通 | 千米 | 0.014 | 2023-10-25 | 2024-08-30 | 河北省唐山市乐亭县 | 材料站现场地面交货 |  | 9995-500109604-00001 | 044004832400010 | 400222827700010 | 500109604 |  | 500109604-0011
0123AB-1404002-0001 | 包4 | 400 | 国网冀北电力有限公司 | 国网冀北电力有限公司工程管理分公司（北京华联电力工程咨询有限公司） |  | 无电压等级 | 低压电力电缆,YJV,铜,35/16,3+1芯,ZC,22,普通 | 低压电力电缆-型号:YJV,导体材质:铜,截面mm2:35/16,芯数:3+1芯,阻燃特性:ZC,铠装形式:22,特殊要求:普通 | 千米 | 0.058 | 2023-10-25 | 2024-08-30 | 河北省唐山市乐亭县 | 材料站现场地面交货 |  | 9995-500109639-00001 | 044004832500010 | 400222827800010 | 500109639 |  | 500109639-0007
0123AB-1404002-0001 | 包4 | 400 | 国网冀北电力有限公司 | 国网冀北电力有限公司工程管理分公司（北京华联电力工程咨询有限公司） |  | 无电压等级 | 低压电力电缆,YJV,铜,10,3芯,ZC,22,普通 | 低压电力电缆-型号:YJV,导体材质:铜,截面mm2:10,芯数:3芯,阻燃特性:ZC,铠装形式:22,特殊要求:普通 | 千米 | 0.09 | 2023-10-25 | 2024-08-30 | 河北省唐山市乐亭县 | 材料站现场地面交货 |  | 9995-500108092-00001 | 044004832200010 | 400222827500010 | 500108092 |  | 500108092-0006
0123AB-1404002-0001 | 包4 | 400 | 国网冀北电力有限公司 | 国网冀北电力有限公司承德供电公司 |  | 无电压等级 | 低压电力电缆,YJV,铜,95,4芯,ZC,22,普通 | 低压电力电缆-型号:YJV,导体材质:铜,截面mm2:95,芯数:4芯,阻燃特性:ZC,铠装形式:22,特殊要求:普通 | 千米 | 0.018 | 2023-10-25 | 2024-08-30 | 河北省承德市 | 买方指定仓库地面交货 |  | 9995-500108688-00001 | 044004882800010 | 400222869400010 | 500108688 |  | 500108688-0004
0123AB-1404002-0001 | 包4 | 400 | 国网冀北电力有限公司 | 国网冀北电力有限公司唐山供电公司 |  | 无电压等级 | 低压电力电缆,YJV,铜,95,4芯,ZC,22,普通 | 低压电力电缆-型号:YJV,导体材质:铜,截面mm2:95,芯数:4芯,阻燃特性:ZC,铠装形式:22,特殊要求:普通 | 千米 | 0.052 | 2023-10-25 | 2024-08-30 | 河北唐山 | 买方指定仓库地面交货 |  | 9995-500108688-00001 | 044004907600010 | 400222892900010 | 500108688 |  | 500108688-0004
0123AB-1404002-0001 | 包4 | 400 | 国网冀北电力有限公司 | 国网冀北电力有限公司廊坊供电公司 |  | 无电压等级 | 低压电力电缆,YJV,铜,95,4芯,ZC,22,普通 | 低压电力电缆-型号:YJV,导体材质:铜,截面mm2:95,芯数:4芯,阻燃特性:ZC,铠装形式:22,特殊要求:普通 | 千米 | 0.103 | 2023-10-25 | 2024-08-30 | 河北省廊坊市广阳区 | 买方指定仓库地面交货 |  | 9995-500108688-00001 | 044004936100010 | 400222919900010 | 500108688 |  | 500108688-0004
0123AB-1404002-0001 | 包4 | 400 | 国网冀北电力有限公司 | 国网冀北电力有限公司秦皇岛供电公司 |  | 无电压等级 | 低压电力电缆,YJV,铜,240/120,4+1芯,ZC,22,普通 | 低压电力电缆-型号:YJV,导体材质:铜,截面mm2:240/120,芯数:4+1芯,阻燃特性:ZC,铠装形式:22,特殊要求:普通 | 千米 | 0.72 | 2023-10-25 | 2024-08-30 | 河北省秦皇岛市 | 材料站现场车板交货 |  | 9995-500109215-00001 | 044004959300010 | 400222941000010 | 500109215 |  | 500109215-0002
0123AB-1404002-0001 | 包4 | 400 | 国网冀北电力有限公司 | 国网冀北电力有限公司唐山供电公司 |  | 无电压等级 | 低压电力电缆,YJV,铜,50/25,4+1芯,ZC,22,普通 | 低压电力电缆-型号:YJV,导体材质:铜,截面mm2:50/25,芯数:4+1芯,阻燃特性:ZC,铠装形式:22,特殊要求:普通 | 千米 | 0.016 | 2023-10-25 | 2024-08-30 | 河北唐山 | 买方指定仓库地面交货 |  | 9995-500109569-00001 | 044004908900010 | 400222894200010 | 500109569 |  | 500109569-0002
0123AB-1404002-0001 | 包4 | 400 | 国网冀北电力有限公司 | 国网冀北电力有限公司廊坊供电公司 |  | 无电压等级 | 低压电力电缆,YJV,铜,50/25,4+1芯,ZC,22,普通 | 低压电力电缆-型号:YJV,导体材质:铜,截面mm2:50/25,芯数:4+1芯,阻燃特性:ZC,铠装形式:22,特殊要求:普通 | 千米 | 0.01 | 2023-10-25 | 2024-08-30 | 河北省廊坊市广阳区 | 买方指定仓库地面交货 |  | 9995-500109569-00001 | 044004937300010 | 400222921100010 | 500109569 |  | 500109569-0002
0123AB-1404002-0001 | 包4 | 400 | 国网冀北电力有限公司 | 国网冀北电力有限公司秦皇岛供电公司 |  | 无电压等级 | 低压电力电缆,YJV,铜,50/25,4+1芯,ZC,22,普通 | 低压电力电缆-型号:YJV,导体材质:铜,截面mm2:50/25,芯数:4+1芯,阻燃特性:ZC,铠装形式:22,特殊要求:普通 | 千米 | 1.44 | 2023-10-25 | 2024-08-30 | 河北省秦皇岛市 | 材料站现场车板交货 |  | 9995-500109569-00001 | 044004976900010 | 400222957000010 | 500109569 |  | 500109569-0002
0123AB-1404002-0001 | 包4 | 400 | 国网冀北电力有限公司 | 国网冀北电力有限公司张家口供电公司 |  | 无电压等级 | 低压电力电缆,YJV,铜,35/16,4+1芯,ZC,22,普通 | 低压电力电缆-型号:YJV,导体材质:铜,截面mm2:35/16,芯数:4+1芯,阻燃特性:ZC,铠装形式:22,特殊要求:普通 | 千米 | 0.193 | 2023-10-25 | 2024-08-30 | 张家口 | 买方指定仓库地面交货 |  | 9995-500109640-00001 | 044004858200010 | 400222846100010 | 500109640 |  | 500109640-0002
0123AB-1404002-0001 | 包4 | 400 | 国网冀北电力有限公司 | 国网冀北电力有限公司承德供电公司 |  | 无电压等级 | 低压电力电缆,YJV,铜,35/16,4+1芯,ZC,22,普通 | 低压电力电缆-型号:YJV,导体材质:铜,截面mm2:35/16,芯数:4+1芯,阻燃特性:ZC,铠装形式:22,特殊要求:普通 | 千米 | 0.006 | 2023-10-25 | 2024-08-30 | 河北省承德市 | 买方指定仓库地面交货 |  | 9995-500109640-00001 | 044004883600010 | 400222870200010 | 500109640 |  | 500109640-0002
0123AB-1404002-0001 | 包4 | 400 | 国网冀北电力有限公司 | 国网冀北电力有限公司张家口供电公司 |  | 无电压等级 | 低压电力电缆,YJV,铜,185,4芯,ZC,22,普通 | 低压电力电缆-型号:YJV,导体材质:铜,截面mm2:185,芯数:4芯,阻燃特性:ZC,铠装形式:22,特殊要求:普通 | 千米 | 0.038 | 2023-10-25 | 2024-08-30 | 张家口 | 买方指定仓库地面交货 |  | 9995-500109095-00001 | 044004857900010 | 400222845800010 | 500109095 |  | 500109095-0002
0123AB-1404002-0001 | 包4 | 400 | 国网冀北电力有限公司 | 国网冀北电力有限公司廊坊供电公司 |  | 无电压等级 | 低压电力电缆,YJV,铜,150/95,4+1芯,ZC,22,普通 | 低压电力电缆-型号:YJV,导体材质:铜,截面mm2:150/95,芯数:4+1芯,阻燃特性:ZC,铠装形式:22,特殊要求:普通 | 千米 | 0.051 | 2023-10-25 | 2024-08-30 | 河北省廊坊市广阳区 | 买方指定仓库地面交货 |  | 9995-500109098-00001 | 044004937100010 | 400222920900010 | 500109098 |  | 500109098-0002
0123AB-1404002-0001 | 包4 | 400 | 国网冀北电力有限公司 | 国网冀北电力有限公司工程管理分公司（北京华联电力工程咨询有限公司） |  | 无电压等级 | 低压电力电缆,YJY,铜,240,4芯,ZC,22,普通 | 低压电力电缆-型号:YJY,导体材质:铜,截面mm2:240,芯数:4芯,阻燃特性:ZC,铠装形式:22,特殊要求:普通 | 千米 | 0.216 | 2023-10-25 | 2024-08-30 | 河北省廊坊市固安县 | 施工现场车板交货 |  | 9995-500109209-00001 | 044004841000010 | 400222830200010 | 500109209 |  | 500109209-0001
0123AB-1404002-0001 | 包4 | 400 | 国网冀北电力有限公司 | 国网冀北电力有限公司张家口供电公司 |  | 无电压等级 | 低压电力电缆,YJV,铜,240/120,4+1芯,ZC,22,普通 | 低压电力电缆-型号:YJV,导体材质:铜,截面mm2:240/120,芯数:4+1芯,阻燃特性:ZC,铠装形式:22,特殊要求:普通 | 千米 | 0.054 | 2023-10-25 | 2024-08-30 | 张家口 | 买方指定仓库地面交货 |  | 9995-500109215-00001 | 044004858000010 | 400222845900010 | 500109215 |  | 500109215-0002
0123AB-1404002-0001 | 包4 | 400 | 国网冀北电力有限公司 | 国网冀北电力有限公司廊坊供电公司 |  | 无电压等级 | 低压电力电缆,YJV,铜,240/120,4+1芯,ZC,22,普通 | 低压电力电缆-型号:YJV,导体材质:铜,截面mm2:240/120,芯数:4+1芯,阻燃特性:ZC,铠装形式:22,特殊要求:普通 | 千米 | 0.158 | 2023-10-25 | 2024-08-30 | 河北省廊坊市广阳区 | 买方指定仓库地面交货 |  | 9995-500109215-00001 | 044004937200010 | 400222921000010 | 500109215 |  | 500109215-0002
0123AB-1404002-0001 | 包4 | 400 | 国网冀北电力有限公司 | 国网冀北电力有限公司廊坊供电公司 |  | 无电压等级 | 低压电力电缆,YJV,铜,50,4芯,ZC,22,普通 | 低压电力电缆-型号:YJV,导体材质:铜,截面mm2:50,芯数:4芯,阻燃特性:ZC,铠装形式:22,特殊要求:普通 | 千米 | 0.326 | 2023-10-25 | 2024-08-30 | 河北省廊坊市广阳区 | 买方指定仓库地面交货 |  | 9995-500108896-00001 | 044004936400010 | 400222920200010 | 500108896 |  | 500108896-0002
0123AB-1404002-0001 | 包4 | 400 | 国网冀北电力有限公司 | 国网冀北电力有限公司秦皇岛供电公司 |  | 无电压等级 | 低压电力电缆,YJV,铜,50,4芯,ZC,22,普通 | 低压电力电缆-型号:YJV,导体材质:铜,截面mm2:50,芯数:4芯,阻燃特性:ZC,铠装形式:22,特殊要求:普通 | 千米 | 0.72 | 2023-10-25 | 2024-08-30 | 河北省秦皇岛市 | 材料站现场车板交货 |  | 9995-500108896-00001 | 044004978800010 | 400222957500010 | 500108896 |  | 500108896-0002
0123AB-1404002-0001 | 包4 | 400 | 国网冀北电力有限公司 | 国网冀北电力有限公司承德供电公司 |  | 无电压等级 | 低压电力电缆,YJV,铜,50,4芯,ZC,22,普通 | 低压电力电缆-型号:YJV,导体材质:铜,截面mm2:50,芯数:4芯,阻燃特性:ZC,铠装形式:22,特殊要求:普通 | 千米 | 0.043 | 2023-10-25 | 2024-08-30 | 河北省承德市 | 买方指定仓库地面交货 |  | 9995-500108896-00001 | 044004993800010 | 400222961400010 | 500108896 |  | 500108896-0002
0123AB-1404002-0001 | 包4 | 400 | 国网冀北电力有限公司 | 国网冀北电力有限公司张家口供电公司 |  | 无电压等级 | 低压电力电缆,YJV,铜,240,4芯,ZC,22,普通 | 低压电力电缆-型号:YJV,导体材质:铜,截面mm2:240,芯数:4芯,阻燃特性:ZC,铠装形式:22,特殊要求:普通 | 千米 | 0.291 | 2023-10-25 | 2024-08-30 | 张家口 | 买方指定仓库地面交货 |  | 9995-500108897-00001 | 044004857400010 | 400222845300010 | 500108897 |  | 500108897-0001
0123AB-1404002-0001 | 包4 | 400 | 国网冀北电力有限公司 | 国网冀北电力有限公司廊坊供电公司 |  | 无电压等级 | 低压电力电缆,YJV,铜,185,4芯,ZC,22,普通 | 低压电力电缆-型号:YJV,导体材质:铜,截面mm2:185,芯数:4芯,阻燃特性:ZC,铠装形式:22,特殊要求:普通 | 千米 | 0.142 | 2023-10-25 | 2024-08-30 | 河北省廊坊市广阳区 | 买方指定仓库地面交货 |  | 9995-500109095-00001 | 044004937000010 | 400222920800010 | 500109095 |  | 500109095-0002
0123AB-1404002-0001 | 包4 | 400 | 国网冀北电力有限公司 | 国网冀北电力有限公司秦皇岛供电公司 |  | 无电压等级 | 低压电力电缆,YJV,铜,185,4芯,ZC,22,普通 | 低压电力电缆-型号:YJV,导体材质:铜,截面mm2:185,芯数:4芯,阻燃特性:ZC,铠装形式:22,特殊要求:普通 | 千米 | 0.054 | 2023-10-25 | 2024-08-30 | 河北省秦皇岛市 | 材料站现场车板交货 |  | 9995-500109095-00001 | 044004959200010 | 400222940900010 | 500109095 |  | 500109095-0002
0123AB-1404002-0001 | 包4 | 400 | 国网冀北电力有限公司 | 国网冀北电力有限公司唐山供电公司 |  | 无电压等级 | 低压电力电缆,YJV,铜,150/95,4+1芯,ZC,22,普通 | 低压电力电缆-型号:YJV,导体材质:铜,截面mm2:150/95,芯数:4+1芯,阻燃特性:ZC,铠装形式:22,特殊要求:普通 | 千米 | 0.013 | 2023-10-25 | 2024-08-30 | 河北唐山 | 买方指定仓库地面交货 |  | 9995-500109098-00001 | 044004908600010 | 400222893900010 | 500109098 |  | 500109098-0002
0123AB-1404002-0001 | 包4 | 400 | 国网冀北电力有限公司 | 国网冀北电力有限公司廊坊供电公司 |  | 无电压等级 | 低压电力电缆,YJLV,铝,120,4芯,ZC,22,普通 | 低压电力电缆-型号:YJLV,导体材质:铝,截面mm2:120,芯数:4芯,阻燃特性:ZC,铠装形式:22,特殊要求:普通 | 千米 | 0.138 | 2023-10-25 | 2024-08-30 | 河北省廊坊市广阳区 | 买方指定仓库地面交货 |  | 9995-500109080-00001 | 044004936800010 | 400222920600010 | 500109080 |  | 500109080-0001
0123AB-1404002-0001 | 包4 | 400 | 国网冀北电力有限公司 | 国网冀北电力有限公司张家口供电公司 |  | 无电压等级 | 低压电力电缆,YJV,铜,120,4芯,ZC,22,普通 | 低压电力电缆-型号:YJV,导体材质:铜,截面mm2:120,芯数:4芯,阻燃特性:ZC,铠装形式:22,特殊要求:普通 | 千米 | 0.18 | 2023-10-25 | 2024-08-30 | 张家口 | 买方指定仓库地面交货 |  | 9995-500109087-00001 | 044004857800010 | 400222845700010 | 500109087 |  | 500109087-0002
0123AB-1404002-0001 | 包4 | 400 | 国网冀北电力有限公司 | 国网冀北电力有限公司承德供电公司 |  | 无电压等级 | 低压电力电缆,YJV,铜,120,4芯,ZC,22,普通 | 低压电力电缆-型号:YJV,导体材质:铜,截面mm2:120,芯数:4芯,阻燃特性:ZC,铠装形式:22,特殊要求:普通 | 千米 | 1.423 | 2023-10-25 | 2024-08-30 | 河北省承德市 | 买方指定仓库地面交货 |  | 9995-500109087-00001 | 044004883500010 | 400222870100010 | 500109087 |  | 500109087-0002
0123AB-1404002-0001 | 包4 | 400 | 国网冀北电力有限公司 | 国网冀北电力有限公司唐山供电公司 |  | 无电压等级 | 低压电力电缆,YJV,铜,120,4芯,ZC,22,普通 | 低压电力电缆-型号:YJV,导体材质:铜,截面mm2:120,芯数:4芯,阻燃特性:ZC,铠装形式:22,特殊要求:普通 | 千米 | 1.449 | 2023-10-25 | 2024-08-30 | 河北唐山 | 买方指定仓库地面交货 |  | 9995-500109087-00001 | 044004908500010 | 400222893800010 | 500109087 |  | 500109087-0002
0123AB-1404002-0001 | 包4 | 400 | 国网冀北电力有限公司 | 国网冀北电力有限公司秦皇岛供电公司 |  | 无电压等级 | 低压电力电缆,YJV,铜,150,1芯,ZC,无铠装,普通 | 低压电力电缆-型号:YJV,导体材质:铜,截面mm2:150,芯数:1芯,阻燃特性:ZC,铠装形式:无铠装,特殊要求:普通 | 千米 | 0.002 | 2023-10-25 | 2024-08-30 | 河北省秦皇岛市 | 材料站现场车板交货 |  | 9995-500113168-00001 | 044004959900010 | 400222941400010 | 500113168 |  | 500113168-0003
0123AB-1404002-0001 | 包4 | 400 | 国网冀北电力有限公司 | 国网冀北电力有限公司张家口供电公司 |  | 无电压等级 | 低压电力电缆,YJY,铜,16,2芯,ZC,无铠装,普通 | 低压电力电缆-型号:YJY,导体材质:铜,截面mm2:16,芯数:2芯,阻燃特性:ZC,铠装形式:无铠装,特殊要求:普通 | 千米 | 0.003 | 2023-10-25 | 2024-08-30 | 张家口 | 买方指定仓库地面交货 |  | 9995-500132744-00001 | 044004860900010 | 400222848800010 | 500132744 |  | 500132744-0005
0123AB-1404002-0001 | 包4 | 400 | 国网冀北电力有限公司 | 国网冀北电力有限公司秦皇岛供电公司 |  | 无电压等级 | 低压电力电缆,YJV,铜,150,4芯,ZC,22,普通 | 低压电力电缆-型号:YJV,导体材质:铜,截面mm2:150,芯数:4芯,阻燃特性:ZC,铠装形式:22,特殊要求:普通 | 千米 | 0.054 | 2023-10-25 | 2024-08-30 | 河北省秦皇岛市 | 材料站现场车板交货 |  | 9995-500108895-00001 | 044004958700010 | 400222940500010 | 500108895 |  | 500108895-0002
0123AB-1404002-0001 | 包4 | 400 | 国网冀北电力有限公司 | 国网冀北电力有限公司张家口供电公司 |  | 无电压等级 | 低压电力电缆,YJV,铜,50,4芯,ZC,22,普通 | 低压电力电缆-型号:YJV,导体材质:铜,截面mm2:50,芯数:4芯,阻燃特性:ZC,铠装形式:22,特殊要求:普通 | 千米 | 0.18 | 2023-10-25 | 2024-08-30 | 张家口 | 买方指定仓库地面交货 |  | 9995-500108896-00001 | 044004857300010 | 400222845200010 | 500108896 |  | 500108896-0002
0123AB-1404002-0001 | 包4 | 400 | 国网冀北电力有限公司 | 国网冀北电力有限公司承德供电公司 |  | 无电压等级 | 低压电力电缆,YJV,铜,50,4芯,ZC,22,普通 | 低压电力电缆-型号:YJV,导体材质:铜,截面mm2:50,芯数:4芯,阻燃特性:ZC,铠装形式:22,特殊要求:普通 | 千米 | 0.012 | 2023-10-25 | 2024-08-30 | 河北省承德市 | 买方指定仓库地面交货 |  | 9995-500108896-00001 | 044004883100010 | 400222869700010 | 500108896 |  | 500108896-0002
0123AB-1404002-0001 | 包4 | 400 | 国网冀北电力有限公司 | 国网冀北电力有限公司唐山供电公司 |  | 无电压等级 | 低压电力电缆,YJV,铜,50,4芯,ZC,22,普通 | 低压电力电缆-型号:YJV,导体材质:铜,截面mm2:50,芯数:4芯,阻燃特性:ZC,铠装形式:22,特殊要求:普通 | 千米 | 0.778 | 2023-10-25 | 2024-08-30 | 河北唐山 | 买方指定仓库地面交货 |  | 9995-500108896-00001 | 044004908000010 | 400222893300010 | 500108896 |  | 500108896-0002
0123AB-1404002-0001 | 包4 | 400 | 国网冀北电力有限公司 | 国网冀北电力有限公司廊坊供电公司 |  | 无电压等级 | 低压电力电缆,YJV,铜,120,4芯,ZC,22,普通 | 低压电力电缆-型号:YJV,导体材质:铜,截面mm2:120,芯数:4芯,阻燃特性:ZC,铠装形式:22,特殊要求:普通 | 千米 | 0.376 | 2023-10-25 | 2024-08-30 | 河北省廊坊市广阳区 | 买方指定仓库地面交货 |  | 9995-500109087-00001 | 044004936900010 | 400222920700010 | 500109087 |  | 500109087-0002
0123AB-1404002-0001 | 包4 | 400 | 国网冀北电力有限公司 | 国网冀北电力有限公司秦皇岛供电公司 |  | 无电压等级 | 低压电力电缆,YJV,铜,120,4芯,ZC,22,普通 | 低压电力电缆-型号:YJV,导体材质:铜,截面mm2:120,芯数:4芯,阻燃特性:ZC,铠装形式:22,特殊要求:普通 | 千米 | 2.88 | 2023-10-25 | 2024-08-30 | 河北省秦皇岛市 | 材料站现场车板交货 |  | 9995-500109087-00001 | 044004959100010 | 400222940800010 | 500109087 |  | 500109087-0002
0123AB-1404002-0001 | 包4 | 400 | 国网冀北电力有限公司 | 国网冀北电力有限公司承德供电公司 |  | 无电压等级 | 低压电力电缆,YJV,铜,120,4芯,ZC,22,普通 | 低压电力电缆-型号:YJV,导体材质:铜,截面mm2:120,芯数:4芯,阻燃特性:ZC,铠装形式:22,特殊要求:普通 | 千米 | 0.043 | 2023-10-25 | 2024-08-30 | 河北省承德市 | 买方指定仓库地面交货 |  | 9995-500109087-00001 | 044004993900010 | 400222961500010 | 500109087 |  | 500109087-0002
0123AB-1404002-0001 | 包4 | 400 | 国网冀北电力有限公司 | 国网冀北电力有限公司唐山供电公司 |  | 无电压等级 | 低压电力电缆,YJLV,铝,120,4芯,ZC,22,普通 | 低压电力电缆-型号:YJLV,导体材质:铝,截面mm2:120,芯数:4芯,阻燃特性:ZC,铠装形式:22,特殊要求:普通 | 千米 | 0.081 | 2023-10-25 | 2024-08-30 | 河北唐山 | 买方指定仓库地面交货 |  | 9995-500109080-00001 | 044004908400010 | 400222893700010 | 500109080 |  | 500109080-0001
0123AB-1404002-0001 | 包4 | 400 | 国网冀北电力有限公司 | 国网冀北电力有限公司唐山供电公司 |  | 无电压等级 | 低压电力电缆,YJV,铜,6,2芯,ZC,22,普通 | 低压电力电缆-型号:YJV,导体材质:铜,截面mm2:6,芯数:2芯,阻燃特性:ZC,铠装形式:22,特殊要求:普通 | 千米 | 0.014 | 2023-10-25 | 2024-08-30 | 河北唐山 | 买方指定仓库地面交货 |  | G00M-500109518-00001 | 044004908700010 | 400222894000010 | 500109518 |  | 500109518-0016
0123AB-1404002-0001 | 包4 | 400 | 国网冀北电力有限公司 | 国网冀北电力有限公司张家口供电公司 |  | 无电压等级 | 低压电力电缆,YJV,铜,16,2芯,ZC,22,NH | 低压电力电缆-型号:YJV,导体材质:铜,截面mm2:16,芯数:2芯,阻燃特性:ZC,铠装形式:22,特殊要求:NH | 千米 | 0.198 | 2023-10-25 | 2024-08-30 | 张家口 | 买方指定仓库地面交货 |  | G00M-500109521-00002 | 044004858100010 | 400222846000010 | 500109521 |  | 500109521-0021
0123AB-1404002-0001 | 包4 | 400 | 国网冀北电力有限公司 | 国网冀北电力有限公司唐山供电公司 |  | 无电压等级 | 低压电力电缆,YJV,铜,16,2芯,ZC,22,NH | 低压电力电缆-型号:YJV,导体材质:铜,截面mm2:16,芯数:2芯,阻燃特性:ZC,铠装形式:22,特殊要求:NH | 千米 | 0.207 | 2023-10-25 | 2024-08-30 | 河北唐山 | 买方指定仓库地面交货 |  | G00M-500109521-00002 | 044004908800010 | 400222894100010 | 500109521 |  | 500109521-0021
0123AB-1404002-0001 | 包4 | 400 | 国网冀北电力有限公司 | 国网冀北电力有限公司张家口供电公司 |  | 无电压等级 | 低压电力电缆,YJV,铜,16,2芯,ZC,无铠装,普通 | 低压电力电缆-型号:YJV,导体材质:铜,截面mm2:16,芯数:2芯,阻燃特性:ZC,铠装形式:无铠装,特殊要求:普通 | 千米 | 0.27 | 2023-10-25 | 2024-08-30 | 张家口 | 买方指定仓库地面交货 |  | G00M-500132737-00001 | 044004860700010 | 400222848600010 | 500132737 |  | 500132737-0016
0123AB-1404002-0001 | 包4 | 400 | 国网冀北电力有限公司 | 国网冀北电力有限公司唐山供电公司 |  | 无电压等级 | 低压电力电缆,YJV,铜,16,2芯,ZC,无铠装,普通 | 低压电力电缆-型号:YJV,导体材质:铜,截面mm2:16,芯数:2芯,阻燃特性:ZC,铠装形式:无铠装,特殊要求:普通 | 千米 | 0.089 | 2023-10-25 | 2024-08-30 | 河北唐山 | 买方指定仓库地面交货 |  | G00M-500132737-00001 | 044004911100010 | 400222896200010 | 500132737 |  | 500132737-0016
0123AB-1404002-0001 | 包4 | 400 | 国网冀北电力有限公司 | 国网冀北电力有限公司张家口供电公司 |  | 无电压等级 | 低压电力电缆,YJY,铜,35,4芯,ZC,无铠装,普通 | 低压电力电缆-型号:YJY,导体材质:铜,截面mm2:35,芯数:4芯,阻燃特性:ZC,铠装形式:无铠装,特殊要求:普通 | 千米 | 0.404 | 2023-10-25 | 2024-08-30 | 张家口 | 买方指定仓库地面交货 |  | G00M-500132738-00001 | 044004860800010 | 400222848700010 | 500132738 |  | 500132738-0013
0123AB-1404002-0001 | 包4 | 400 | 国网冀北电力有限公司 | 国网冀北电力有限公司承德供电公司 |  | 无电压等级 | 低压电力电缆,YJY,铜,35,4芯,ZC,无铠装,普通 | 低压电力电缆-型号:YJY,导体材质:铜,截面mm2:35,芯数:4芯,阻燃特性:ZC,铠装形式:无铠装,特殊要求:普通 | 千米 | 0.006 | 2023-10-25 | 2024-08-30 | 河北省承德市 | 买方指定仓库地面交货 |  | G00M-500132738-00001 | 044004885100010 | 400222871600010 | 500132738 |  | 500132738-0013
0123AB-1404002-0001 | 包4 | 400 | 国网冀北电力有限公司 | 国网冀北电力有限公司秦皇岛供电公司 |  | 无电压等级 | 低压电力电缆,YJY,铜,120/70,4 1芯,ZC,23,WDZC | 低压电力电缆:型号:YJY,导体材质:铜,截面mm2:120/70,芯数:4 1芯,阻燃特性:ZC,铠装形式:23,特殊要求:WDZC | 千米 | 0.36 | 2023-10-25 | 2024-08-30 | 河北省秦皇岛市 | 材料站现场车板交货 |  | G00M-500143551-00001 | 044004965200010 | 400222946400010 | 500143551 |  | 500143551-0002
0123AB-1404002-0001 | 包4 | 400 | 国网冀北电力有限公司 | 国网冀北电力有限公司张家口供电公司 |  | 无电压等级 | 低压电力电缆,YJY,铜,185/120,4 1芯,ZC,23,WDZC | 低压电力电缆:型号:YJY,导体材质:铜,截面mm2:185/120,芯数:4 1芯,阻燃特性:ZC,铠装形式:23,特殊要求:WDZC | 千米 | 0.054 | 2023-10-25 | 2024-08-30 | 张家口 | 买方指定仓库地面交货 |  | G00M-500143553-00001 | 044004843900010 | 400222832000010 | 500143553 |  | 500143553-0002
0123AB-1404002-0001 | 包4 | 400 | 国网冀北电力有限公司 | 国网冀北电力有限公司唐山供电公司 |  | 无电压等级 | 低压电力电缆,YJV,铜,16/10,4+1芯,ZC,无铠装,普通 | 低压电力电缆-型号:YJV,导体材质:铜,截面mm2:16/10,芯数:4+1芯,阻燃特性:ZC,铠装形式:无铠装,特殊要求:普通 | 千米 | 1.063 | 2023-10-25 | 2024-08-30 | 河北唐山 | 买方指定仓库地面交货 |  | G00M-500132785-00001 | 044004911300010 | 400222896400010 | 500132785 |  | 500132785-0018
0123AB-1404002-0001 | 包4 | 400 | 国网冀北电力有限公司 | 国网冀北电力有限公司秦皇岛供电公司 |  | 无电压等级 | 低压电力电缆,YJV,铜,16/10,4+1芯,ZC,无铠装,普通 | 低压电力电缆-型号:YJV,导体材质:铜,截面mm2:16/10,芯数:4+1芯,阻燃特性:ZC,铠装形式:无铠装,特殊要求:普通 | 千米 | 0.36 | 2023-10-25 | 2024-08-30 | 河北省秦皇岛市 | 材料站现场车板交货 |  | G00M-500132785-00001 | 044004961300010 | 400222942800010 | 500132785 |  | 500132785-0018
0123AB-1404002-0001 | 包4 | 400 | 国网冀北电力有限公司 | 国网冀北电力有限公司张家口供电公司 |  | 无电压等级 | 低压电力电缆,YJV,铜,10,2芯,ZC,22,NH | 低压电力电缆-型号:YJV,导体材质:铜,截面mm2:10,芯数:2芯,阻燃特性:ZC,铠装形式:22,特殊要求:NH | 千米 | 0.257 | 2023-10-25 | 2024-08-30 | 张家口 | 买方指定仓库地面交货 |  | G00M-500142814-00002 | 044004843800010 | 400222831900010 | 500142814 |  | 500142814-0011
0123AB-1404002-0001 | 包4 | 400 | 国网冀北电力有限公司 | 国网冀北电力有限公司张家口供电公司 |  | 无电压等级 | 低压电力电缆,YJY,铜,35,4芯,ZC,23,普通 | 低压电力电缆:型号:YJY,导体材质:铜,截面mm2:35,芯数:4芯,阻燃特性:ZC,铠装形式:23,特殊要求:普通 | 千米 | 0.555 | 2023-10-25 | 2024-08-30 | 张家口 | 买方指定仓库地面交货 |  | G00M-500143540-00002 | 044004867900010 | 400222855600010 | 500143540 |  | 500143540-0007
0123AB-1404002-0001 | 包4 | 400 | 国网冀北电力有限公司 | 国网冀北电力有限公司秦皇岛供电公司 |  | 无电压等级 | 低压电力电缆,YJY,铜,35,4芯,ZC,23,普通 | 低压电力电缆:型号:YJY,导体材质:铜,截面mm2:35,芯数:4芯,阻燃特性:ZC,铠装形式:23,特殊要求:普通 | 千米 | 9.9 | 2023-10-25 | 2024-08-30 | 河北省秦皇岛市 | 材料站现场车板交货 |  | G00M-500143540-00002 | 044004965100010 | 400222946300010 | 500143540 |  | 500143540-0007
0123AB-1404002-0001 | 包4 | 400 | 国网冀北电力有限公司 | 国网冀北电力有限公司廊坊供电公司 |  | 无电压等级 | 低压电力电缆,YJY,铜,120/70,4 1芯,ZC,23,WDZC | 低压电力电缆:型号:YJY,导体材质:铜,截面mm2:120/70,芯数:4 1芯,阻燃特性:ZC,铠装形式:23,特殊要求:WDZC | 千米 | 0.284 | 2023-10-25 | 2024-08-30 | 河北省廊坊市广阳区 | 买方指定仓库地面交货 |  | G00M-500143551-00001 | 044004948100010 | 400222931100010 | 500143551 |  | 500143551-0002
0123AB-1404002-0001 | 包4 | 400 | 国网冀北电力有限公司 | 国网冀北电力有限公司张家口供电公司 |  | 无电压等级 | 低压电力电缆,YJV,铜,150,4芯,ZC,22,普通 | 低压电力电缆-型号:YJV,导体材质:铜,截面mm2:150,芯数:4芯,阻燃特性:ZC,铠装形式:22,特殊要求:普通 | 千米 | 0.322 | 2023-10-25 | 2024-08-30 | 张家口 | 买方指定仓库地面交货 |  | 9995-500108895-00001 | 044004857200010 | 400222845100010 | 500108895 |  | 500108895-0002
0123AB-1404002-0001 | 包4 | 400 | 国网冀北电力有限公司 | 国网冀北电力有限公司承德供电公司 |  | 无电压等级 | 低压电力电缆,YJV,铜,150,4芯,ZC,22,普通 | 低压电力电缆-型号:YJV,导体材质:铜,截面mm2:150,芯数:4芯,阻燃特性:ZC,铠装形式:22,特殊要求:普通 | 千米 | 0.006 | 2023-10-25 | 2024-08-30 | 河北省承德市 | 买方指定仓库地面交货 |  | 9995-500108895-00001 | 044004883000010 | 400222869600010 | 500108895 |  | 500108895-0002
0123AB-1404002-0001 | 包4 | 400 | 国网冀北电力有限公司 | 国网冀北电力有限公司唐山供电公司 |  | 无电压等级 | 低压电力电缆,YJV,铜,150,4芯,ZC,22,普通 | 低压电力电缆-型号:YJV,导体材质:铜,截面mm2:150,芯数:4芯,阻燃特性:ZC,铠装形式:22,特殊要求:普通 | 千米 | 0.611 | 2023-10-25 | 2024-08-30 | 河北唐山 | 买方指定仓库地面交货 |  | 9995-500108895-00001 | 044004907900010 | 400222893200010 | 500108895 |  | 500108895-0002
0123AB-1404002-0001 | 包4 | 400 | 国网冀北电力有限公司 | 国网冀北电力有限公司廊坊供电公司 |  | 无电压等级 | 低压电力电缆,YJV,铜,150,4芯,ZC,22,普通 | 低压电力电缆-型号:YJV,导体材质:铜,截面mm2:150,芯数:4芯,阻燃特性:ZC,铠装形式:22,特殊要求:普通 | 千米 | 0.582 | 2023-10-25 | 2024-08-30 | 河北省廊坊市广阳区 | 买方指定仓库地面交货 |  | 9995-500108895-00001 | 044004936300010 | 400222920100010 | 500108895 |  | 500108895-0002
0123AB-1404002-0001 | 包4 | 400 | 国网冀北电力有限公司 | 国网冀北电力有限公司廊坊供电公司 |  | 无电压等级 | 低压电力电缆,YJLV,铝,240,4芯,ZC,22,普通 | 低压电力电缆-型号:YJLV,导体材质:铝,截面mm2:240,芯数:4芯,阻燃特性:ZC,铠装形式:22,特殊要求:普通 | 千米 | 1.052 | 2023-10-25 | 2024-08-30 | 河北省廊坊市广阳区 | 买方指定仓库地面交货 |  | 9995-500109078-00001 | 044004936700010 | 400222920500010 | 500109078 |  | 500109078-0001
0123AB-1404002-0001 | 包4 | 400 | 国网冀北电力有限公司 | 国网冀北电力有限公司张家口供电公司 |  | 无电压等级 | 低压电力电缆,YJLV,铝,120,4芯,ZC,22,普通 | 低压电力电缆-型号:YJLV,导体材质:铝,截面mm2:120,芯数:4芯,阻燃特性:ZC,铠装形式:22,特殊要求:普通 | 千米 | 0.295 | 2023-10-25 | 2024-08-30 | 张家口 | 买方指定仓库地面交货 |  | 9995-500109080-00001 | 044004857700010 | 400222845600010 | 500109080 |  | 500109080-0001
0123AB-1404002-0001 | 包4 | 400 | 国网冀北电力有限公司 | 国网冀北电力有限公司承德供电公司 |  | 无电压等级 | 低压电力电缆,YJLV,铝,120,4芯,ZC,22,普通 | 低压电力电缆-型号:YJLV,导体材质:铝,截面mm2:120,芯数:4芯,阻燃特性:ZC,铠装形式:22,特殊要求:普通 | 千米 | 0.084 | 2023-10-25 | 2024-08-30 | 河北省承德市 | 买方指定仓库地面交货 |  | 9995-500109080-00001 | 044004883400010 | 400222870000010 | 500109080 |  | 500109080-0001
0123AB-1404002-0001 | 包4 | 400 | 国网冀北电力有限公司 | 国网冀北电力有限公司唐山供电公司 |  | 无电压等级 | 低压电力电缆,YJY,铜,35,4芯,ZC,无铠装,普通 | 低压电力电缆-型号:YJY,导体材质:铜,截面mm2:35,芯数:4芯,阻燃特性:ZC,铠装形式:无铠装,特殊要求:普通 | 千米 | 0.293 | 2023-10-25 | 2024-08-30 | 河北唐山 | 买方指定仓库地面交货 |  | G00M-500132738-00001 | 044004911200010 | 400222896300010 | 500132738 |  | 500132738-0013
0123AB-1404002-0001 | 包4 | 400 | 国网冀北电力有限公司 | 国网冀北电力有限公司廊坊供电公司 |  | 无电压等级 | 低压电力电缆,YJY,铜,35,4芯,ZC,无铠装,普通 | 低压电力电缆-型号:YJY,导体材质:铜,截面mm2:35,芯数:4芯,阻燃特性:ZC,铠装形式:无铠装,特殊要求:普通 | 千米 | 0.003 | 2023-10-25 | 2024-08-30 | 河北省廊坊市广阳区 | 买方指定仓库地面交货 |  | G00M-500132738-00001 | 044004940100010 | 400222923500010 | 500132738 |  | 500132738-0013
0123AB-1404002-0001 | 包4 | 400 | 国网冀北电力有限公司 | 国网冀北电力有限公司秦皇岛供电公司 |  | 无电压等级 | 低压电力电缆,YJY,铜,35,4芯,ZC,无铠装,普通 | 低压电力电缆-型号:YJY,导体材质:铜,截面mm2:35,芯数:4芯,阻燃特性:ZC,铠装形式:无铠装,特殊要求:普通 | 千米 | 3.24 | 2023-10-25 | 2024-08-30 | 河北省秦皇岛市 | 材料站现场车板交货 |  | G00M-500132738-00001 | 044004961000010 | 400222942500010 | 500132738 |  | 500132738-0013
0123AB-1404002-0001 | 包4 | 400 | 国网冀北电力有限公司 | 国网冀北电力有限公司张家口供电公司 |  | 无电压等级 | 低压电力电缆,YJV,铜,16/10,4+1芯,ZC,无铠装,普通 | 低压电力电缆-型号:YJV,导体材质:铜,截面mm2:16/10,芯数:4+1芯,阻燃特性:ZC,铠装形式:无铠装,特殊要求:普通 | 千米 | 0.342 | 2023-10-25 | 2024-08-30 | 张家口 | 买方指定仓库地面交货 |  | G00M-500132785-00001 | 044004861000010 | 400222848900010 | 500132785 |  | 500132785-0018
0123AB-1404002-0001 | 包4 | 400 | 国网冀北电力有限公司 | 国网冀北电力有限公司唐山供电公司 |  | 无电压等级 | 低压电力电缆,ERF,铜,300,1芯,ZC,无铠装,普通 | 低压电力电缆-型号:ERF,导体材质:铜,截面mm2:300,芯数:1芯,阻燃特性:ZC,铠装形式:无铠装,特殊要求:普通 | 千米 | 3.352 | 2023-10-25 | 2024-08-30 | 河北唐山 | 买方指定仓库地面交货 |  | G00M-500135730-00002 | 044004913300010 | 400222898300010 | 500135730 |  | 500135730-0007
0123AB-1404002-0001 | 包4 | 400 | 国网冀北电力有限公司 | 国网冀北电力有限公司廊坊供电公司 |  | 无电压等级 | 低压电力电缆,ERF,铜,300,1芯,ZC,无铠装,普通 | 低压电力电缆-型号:ERF,导体材质:铜,截面mm2:300,芯数:1芯,阻燃特性:ZC,铠装形式:无铠装,特殊要求:普通 | 千米 | 0.062 | 2023-10-25 | 2024-08-30 | 河北省廊坊市广阳区 | 买方指定仓库地面交货 |  | G00M-500135730-00002 | 044004942400010 | 400222925700010 | 500135730 |  | 500135730-0007
0123AB-1404002-0001 | 包4 | 400 | 国网冀北电力有限公司 | 国网冀北电力有限公司秦皇岛供电公司 |  | 无电压等级 | 低压电力电缆,ERF,铜,300,1芯,ZC,无铠装,普通 | 低压电力电缆-型号:ERF,导体材质:铜,截面mm2:300,芯数:1芯,阻燃特性:ZC,铠装形式:无铠装,特殊要求:普通 | 千米 | 0.005 | 2023-10-25 | 2024-08-30 | 河北省秦皇岛市 | 材料站现场车板交货 |  | G00M-500135730-00002 | 044004963000010 | 400222944400010 | 500135730 |  | 500135730-0007
0123AB-1404002-0001 | 包4 | 400 | 国网冀北电力有限公司 | 国网冀北电力有限公司工程管理分公司（北京华联电力工程咨询有限公司） |  | 无电压等级 | 低压电力电缆,YJV,铜,120/70,3+1芯,ZC,22,NH | 低压电力电缆-型号:YJV,导体材质:铜,截面mm2:120/70,芯数:3+1芯,阻燃特性:ZC,铠装形式:22,特殊要求:NH | 千米 | 0.054 | 2023-10-25 | 2024-08-30 | 河北省唐山市乐亭县 | 材料站现场地面交货 |  | G00M-500142807-00001 | 044004832600010 | 400222980800010 | 500142807 |  | 500142807-0006
0123AB-1404002-0001 | 包4 | 400 | 国网冀北电力有限公司 | 国网冀北电力有限公司廊坊供电公司 |  | 无电压等级 | 低压电力电缆,YJLV,铝,70,4芯,ZC,22,普通 | 低压电力电缆-型号:YJLV,导体材质:铝,截面mm2:70,芯数:4芯,阻燃特性:ZC,铠装形式:22,特殊要求:普通 | 千米 | 0.333 | 2023-10-25 | 2024-08-30 | 河北省廊坊市广阳区 | 买方指定仓库地面交货 |  | 9995-500109075-00001 | 044004936600010 | 400222920400010 | 500109075 |  | 500109075-0001
0123AB-1404002-0001 | 包4 | 400 | 国网冀北电力有限公司 | 国网冀北电力有限公司秦皇岛供电公司 |  | 无电压等级 | 低压电力电缆,YJLV,铝,70,4芯,ZC,22,普通 | 低压电力电缆-型号:YJLV,导体材质:铝,截面mm2:70,芯数:4芯,阻燃特性:ZC,铠装形式:22,特殊要求:普通 | 千米 | 0.18 | 2023-10-25 | 2024-08-30 | 河北省秦皇岛市 | 材料站现场车板交货 |  | 9995-500109075-00001 | 044004959000010 | 400222940700010 | 500109075 |  | 500109075-0001
0123AB-1404002-0001 | 包4 | 400 | 国网冀北电力有限公司 | 国网冀北电力有限公司张家口供电公司 |  | 无电压等级 | 低压电力电缆,YJLV,铝,240,4芯,ZC,22,普通 | 低压电力电缆-型号:YJLV,导体材质:铝,截面mm2:240,芯数:4芯,阻燃特性:ZC,铠装形式:22,特殊要求:普通 | 千米 | 0.432 | 2023-10-25 | 2024-08-30 | 张家口 | 买方指定仓库地面交货 |  | 9995-500109078-00001 | 044004857600010 | 400222845500010 | 500109078 |  | 500109078-0001
0123AB-1404002-0001 | 包4 | 400 | 国网冀北电力有限公司 | 国网冀北电力有限公司唐山供电公司 |  | 无电压等级 | 低压电力电缆,YJLV,铝,240,4芯,ZC,22,普通 | 低压电力电缆-型号:YJLV,导体材质:铝,截面mm2:240,芯数:4芯,阻燃特性:ZC,铠装形式:22,特殊要求:普通 | 千米 | 0.05 | 2023-10-25 | 2024-08-30 | 河北唐山 | 买方指定仓库地面交货 |  | 9995-500109078-00001 | 044004908300010 | 400222893600010 | 500109078 |  | 500109078-0001
0123AB-1404002-0001 | 包4 | 400 | 国网冀北电力有限公司 | 国网冀北电力有限公司承德供电公司 |  | 无电压等级 | 低压电力电缆,YJV,铜,16/10,4+1芯,ZC,无铠装,普通 | 低压电力电缆-型号:YJV,导体材质:铜,截面mm2:16/10,芯数:4+1芯,阻燃特性:ZC,铠装形式:无铠装,特殊要求:普通 | 千米 | 0.038 | 2023-10-25 | 2024-08-30 | 河北省承德市 | 买方指定仓库地面交货 |  | G00M-500132785-00001 | 044004885200010 | 400222871700010 | 500132785 |  | 500132785-0018
0123AB-1404002-0001 | 包4 | 400 | 国网冀北电力有限公司 | 国网冀北电力有限公司唐山供电公司 |  | 无电压等级 | 低压电力电缆,YJLV,铝,70,4芯,ZC,22,普通 | 低压电力电缆-型号:YJLV,导体材质:铝,截面mm2:70,芯数:4芯,阻燃特性:ZC,铠装形式:22,特殊要求:普通 | 千米 | 0.01 | 2023-10-25 | 2024-08-30 | 河北唐山 | 买方指定仓库地面交货 |  | 9995-500109075-00001 | 044004908200010 | 400222893500010 | 500109075 |  | 500109075-0001
0123AB-1404002-0001 | 包4 | 400 | 国网冀北电力有限公司 | 国网冀北电力有限公司秦皇岛供电公司 |  | 无电压等级 | 低压电力电缆,YJV,铜,95/50,4+1芯,ZC,22,普通 | 低压电力电缆-型号:YJV,导体材质:铜,截面mm2:95/50,芯数:4+1芯,阻燃特性:ZC,铠装形式:22,特殊要求:普通 | 千米 | 0.18 | 2023-10-25 | 2024-08-30 | 河北省秦皇岛市 | 材料站现场车板交货 |  | 9995-500109782-00001 | 044004959700010 | 400222941300010 | 500109782 |  | 500109782-0002
0123AB-1404002-0001 | 包4 | 400 | 国网冀北电力有限公司 | 国网冀北电力有限公司承德供电公司 |  | 无电压等级 | 低压电力电缆,YJV,铜,150,1芯,ZC,无铠装,普通 | 低压电力电缆-型号:YJV,导体材质:铜,截面mm2:150,芯数:1芯,阻燃特性:ZC,铠装形式:无铠装,特殊要求:普通 | 千米 | 0.008 | 2023-10-25 | 2024-08-30 | 河北省承德市 | 买方指定仓库地面交货 |  | 9995-500113168-00001 | 044004883800010 | 400222870300010 | 500113168 |  | 500113168-0003
0123AB-1404002-0001 | 包4 | 400 | 国网冀北电力有限公司 | 国网冀北电力有限公司唐山供电公司 |  | 无电压等级 | 低压电力电缆,YJV,铜,150,1芯,ZC,无铠装,普通 | 低压电力电缆-型号:YJV,导体材质:铜,截面mm2:150,芯数:1芯,阻燃特性:ZC,铠装形式:无铠装,特殊要求:普通 | 千米 | 0.11 | 2023-10-25 | 2024-08-30 | 河北唐山 | 买方指定仓库地面交货 |  | 9995-500113168-00001 | 044004909400010 | 400222894600010 | 500113168 |  | 500113168-0003
0123AB-1404002-0001 | 包4 | 400 | 国网冀北电力有限公司 | 国网冀北电力有限公司廊坊供电公司 |  | 无电压等级 | 低压电力电缆,YJV,铜,150,1芯,ZC,无铠装,普通 | 低压电力电缆-型号:YJV,导体材质:铜,截面mm2:150,芯数:1芯,阻燃特性:ZC,铠装形式:无铠装,特殊要求:普通 | 千米 | 0.002 | 2023-10-25 | 2024-08-30 | 河北省廊坊市广阳区 | 买方指定仓库地面交货 |  | 9995-500113168-00001 | 044004937600010 | 400222921300010 | 500113168 |  | 500113168-0003
0123AB-1404002-0001 | 包4 | 400 | 国网冀北电力有限公司 | 国网冀北电力有限公司唐山供电公司 |  | 无电压等级 | 低压电力电缆,YJY,铜,150/95,4+1芯,ZC,无铠装,WDZC | 低压电力电缆-型号:YJY,导体材质:铜,截面mm2:150/95,芯数:4+1芯,阻燃特性:ZC,铠装形式:无铠装,特殊要求:WDZC | 千米 | 0.18 | 2023-10-25 | 2024-08-30 | 唐山 | 买方指定仓库地面交货 |  | 9995-500134004-00001 | 044005231500010 | 400222968900010 | 500134004 |  | 500134004-0001
0123AB-1404002-0001 | 包4 | 400 | 国网冀北电力有限公司 | 国网冀北电力有限公司张家口供电公司 |  | 无电压等级 | 低压电力电缆,YJV,铜,25,4芯,ZC,22,普通 | 低压电力电缆-型号:YJV,导体材质:铜,截面mm2:25,芯数:4芯,阻燃特性:ZC,铠装形式:22,特殊要求:普通 | 千米 | 1.8 | 2023-10-25 | 2024-08-30 | 张家口 | 买方指定仓库地面交货 |  | G00M-500108747-00001 | 044004857000010 | 400222844900010 | 500108747 |  | 500108747-0004
0123AB-1404002-0001 | 包4 | 400 | 国网冀北电力有限公司 | 国网冀北电力有限公司唐山供电公司 |  | 无电压等级 | 低压电力电缆,YJV,铜,25,4芯,ZC,22,普通 | 低压电力电缆-型号:YJV,导体材质:铜,截面mm2:25,芯数:4芯,阻燃特性:ZC,铠装形式:22,特殊要求:普通 | 千米 | 1.959 | 2023-10-25 | 2024-08-30 | 河北唐山 | 买方指定仓库地面交货 |  | G00M-500108747-00001 | 044004907700010 | 400222893000010 | 500108747 |  | 500108747-0004
0123AB-1404002-0001 | 包4 | 400 | 国网冀北电力有限公司 | 国网冀北电力有限公司秦皇岛供电公司 |  | 无电压等级 | 低压电力电缆,YJV,铜,25,4芯,ZC,22,普通 | 低压电力电缆-型号:YJV,导体材质:铜,截面mm2:25,芯数:4芯,阻燃特性:ZC,铠装形式:22,特殊要求:普通 | 千米 | 0.72 | 2023-10-25 | 2024-08-30 | 河北省秦皇岛市 | 材料站现场车板交货 |  | G00M-500108747-00001 | 044004958500010 | 400222940300010 | 500108747 |  | 500108747-0004
0123AB-1404002-0001 | 包4 | 400 | 国网冀北电力有限公司 | 国网冀北电力有限公司张家口供电公司 |  | 无电压等级 | 低压电力电缆,YJLV,铝,35,4芯,ZC,无铠装,普通 | 低压电力电缆-型号:YJLV,导体材质:铝,截面mm2:35,芯数:4芯,阻燃特性:ZC,铠装形式:无铠装,特殊要求:普通 | 千米 | 0.18 | 2023-10-25 | 2024-08-30 | 张家口 | 买方指定仓库地面交货 |  | G00M-500132448-00001 | 044004860500010 | 400222848400010 | 500132448 |  | 500132448-0009
0123AB-1404002-0001 | 包4 | 400 | 国网冀北电力有限公司 | 国网冀北电力有限公司廊坊供电公司 |  | 无电压等级 | 低压电力电缆,YJLV,铝,35,4芯,ZC,无铠装,普通 | 低压电力电缆-型号:YJLV,导体材质:铝,截面mm2:35,芯数:4芯,阻燃特性:ZC,铠装形式:无铠装,特殊要求:普通 | 千米 | 0.019 | 2023-10-25 | 2024-08-30 | 河北省廊坊市广阳区 | 买方指定仓库地面交货 |  | G00M-500132448-00001 | 044004940000010 | 400222923400010 | 500132448 |  | 500132448-0009
0123AB-1404002-0001 | 包4 | 400 | 国网冀北电力有限公司 | 国网冀北电力有限公司张家口供电公司 |  | 无电压等级 | 低压电力电缆,YJV,铜,35,2芯,ZC,无铠装,普通 | 低压电力电缆-型号:YJV,导体材质:铜,截面mm2:35,芯数:2芯,阻燃特性:ZC,铠装形式:无铠装,特殊要求:普通 | 千米 | 0.18 | 2023-10-25 | 2024-08-30 | 张家口 | 买方指定仓库地面交货 |  | G00M-500132734-00001 | 044004860600010 | 400222848500010 | 500132734 |  | 500132734-0007
0123AB-1404002-0001 | 包4 | 400 | 国网冀北电力有限公司 | 国网冀北电力有限公司唐山供电公司 |  | 无电压等级 | 低压电力电缆,YJV,铜,35,2芯,ZC,无铠装,普通 | 低压电力电缆-型号:YJV,导体材质:铜,截面mm2:35,芯数:2芯,阻燃特性:ZC,铠装形式:无铠装,特殊要求:普通 | 千米 | 3.676 | 2023-10-25 | 2024-08-30 | 河北唐山 | 买方指定仓库地面交货 |  | G00M-500132734-00001 | 044004911000010 | 400222896100010 | 500132734 |  | 500132734-0007
0123AB-1404002-0001 | 包4 | 400 | 国网冀北电力有限公司 | 国网冀北电力有限公司秦皇岛供电公司 |  | 无电压等级 | 低压电力电缆,YJV,铜,35/16,4+1芯,ZC,22,普通 | 低压电力电缆-型号:YJV,导体材质:铜,截面mm2:35/16,芯数:4+1芯,阻燃特性:ZC,铠装形式:22,特殊要求:普通 | 千米 | 0.108 | 2023-10-25 | 2024-08-30 | 河北省秦皇岛市 | 材料站现场车板交货 |  | 9995-500109640-00001 | 044004959500010 | 400222941100010 | 500109640 |  | 500109640-0002
0123AB-1404002-0001 | 包4 | 400 | 国网冀北电力有限公司 | 国网冀北电力有限公司张家口供电公司 |  | 无电压等级 | 低压电力电缆,YJV,铜,25/16,4+1芯,ZC,22,普通 | 低压电力电缆-型号:YJV,导体材质:铜,截面mm2:25/16,芯数:4+1芯,阻燃特性:ZC,铠装形式:22,特殊要求:普通 | 千米 | 0.153 | 2023-10-25 | 2024-08-30 | 张家口 | 买方指定仓库地面交货 |  | 9995-500109671-00001 | 044004858300010 | 400222846200010 | 500109671 |  | 500109671-0016
0123AB-1404002-0001 | 包4 | 400 | 国网冀北电力有限公司 | 国网冀北电力有限公司秦皇岛供电公司 |  | 无电压等级 | 低压电力电缆,YJY,铜,16,2芯,ZC,无铠装,普通 | 低压电力电缆-型号:YJY,导体材质:铜,截面mm2:16,芯数:2芯,阻燃特性:ZC,铠装形式:无铠装,特殊要求:普通 | 千米 | 0.54 | 2023-10-25 | 2024-08-30 | 河北省秦皇岛市 | 材料站现场车板交货 |  | 9995-500132744-00001 | 044004961100010 | 400222942600010 | 500132744 |  | 500132744-0005
0123AB-1404002-0001 | 包4 | 400 | 国网冀北电力有限公司 | 国网冀北电力有限公司秦皇岛供电公司 |  | 无电压等级 | 低压电力电缆,YJY,铜,35/16,4+1芯,ZC,无铠装,普通 | 低压电力电缆-型号:YJY,导体材质:铜,截面mm2:35/16,芯数:4+1芯,阻燃特性:ZC,铠装形式:无铠装,特殊要求:普通 | 千米 | 0.54 | 2023-10-25 | 2024-08-30 | 河北省秦皇岛市 | 材料站现场车板交货 |  | 9995-500132767-00001 | 044004961200010 | 400222942700010 | 500132767 |  | 500132767-0001
0123AB-1404002-0001 | 包4 | 400 | 国网冀北电力有限公司 | 国网冀北电力有限公司唐山供电公司 |  | 无电压等级 | 低压电力电缆,YJY,铜,70/35,4+1芯,ZC,无铠装,WDZC | 低压电力电缆-型号:YJY,导体材质:铜,截面mm2:70/35,芯数:4+1芯,阻燃特性:ZC,铠装形式:无铠装,特殊要求:WDZC | 千米 | 0.052 | 2023-10-25 | 2024-08-30 | 河北唐山 | 买方指定仓库地面交货 |  | 9995-500134001-00001 | 044004911800010 | 400222896900010 | 500134001 |  | 500134001-0001
0123AB-1404002-0001 | 包4 | 400 | 国网冀北电力有限公司 | 国网冀北电力有限公司唐山供电公司 |  | 无电压等级 | 低压电力电缆,YJY,铜,95/50,4+1芯,ZC,无铠装,WDZC | 低压电力电缆-型号:YJY,导体材质:铜,截面mm2:95/50,芯数:4+1芯,阻燃特性:ZC,铠装形式:无铠装,特殊要求:WDZC | 千米 | 0.18 | 2023-10-25 | 2024-08-30 | 唐山 | 买方指定仓库地面交货 |  | 9995-500134003-00001 | 044005231400010 | 400222968800010 | 500134003 |  | 500134003-0001
0123AB-1404002-0001 | 包4 | 400 | 国网冀北电力有限公司 | 国网冀北电力有限公司廊坊供电公司 |  | 无电压等级 | 低压电力电缆,YJV,铜,70,4芯,ZC,22,普通 | 低压电力电缆-型号:YJV,导体材质:铜,截面mm2:70,芯数:4芯,阻燃特性:ZC,铠装形式:22,特殊要求:普通 | 千米 | 0.216 | 2023-10-25 | 2024-08-30 | 河北省廊坊市广阳区 | 买方指定仓库地面交货 |  | 9995-500108894-00001 | 044004936200010 | 400222920000010 | 500108894 |  | 500108894-0004
0123AB-1404002-0001 | 包4 | 400 | 国网冀北电力有限公司 | 国网冀北电力有限公司秦皇岛供电公司 |  | 无电压等级 | 低压电力电缆,YJV,铜,70,4芯,ZC,22,普通 | 低压电力电缆-型号:YJV,导体材质:铜,截面mm2:70,芯数:4芯,阻燃特性:ZC,铠装形式:22,特殊要求:普通 | 千米 | 2.52 | 2023-10-25 | 2024-08-30 | 河北省秦皇岛市 | 材料站现场车板交货 |  | 9995-500108894-00001 | 044004958600010 | 400222940400010 | 500108894 |  | 500108894-0004
0123AB-1404002-0001 | 包4 | 400 | 国网冀北电力有限公司 | 国网冀北电力有限公司承德供电公司 |  | 无电压等级 | 低压电力电缆,YJV,铜,70,4芯,ZC,22,普通 | 低压电力电缆-型号:YJV,导体材质:铜,截面mm2:70,芯数:4芯,阻燃特性:ZC,铠装形式:22,特殊要求:普通 | 千米 | 0.043 | 2023-10-25 | 2024-08-30 | 河北省承德市 | 买方指定仓库地面交货 |  | 9995-500108894-00001 | 044004993700010 | 400222961300010 | 500108894 |  | 500108894-0004
0123AB-1404002-0001 | 包4 | 400 | 国网冀北电力有限公司 | 国网冀北电力有限公司张家口供电公司 |  | 无电压等级 | 低压电力电缆,YJLV,铝,70,4芯,ZC,22,普通 | 低压电力电缆-型号:YJLV,导体材质:铝,截面mm2:70,芯数:4芯,阻燃特性:ZC,铠装形式:22,特殊要求:普通 | 千米 | 0.164 | 2023-10-25 | 2024-08-30 | 张家口 | 买方指定仓库地面交货 |  | 9995-500109075-00001 | 044004857500010 | 400222845400010 | 500109075 |  | 500109075-0001
0123AB-1404002-0001 | 包4 | 400 | 国网冀北电力有限公司 | 国网冀北电力有限公司承德供电公司 |  | 无电压等级 | 低压电力电缆,YJLV,铝,70,4芯,ZC,22,普通 | 低压电力电缆-型号:YJLV,导体材质:铝,截面mm2:70,芯数:4芯,阻燃特性:ZC,铠装形式:22,特殊要求:普通 | 千米 | 0.253 | 2023-10-25 | 2024-08-30 | 河北省承德市 | 买方指定仓库地面交货 |  | 9995-500109075-00001 | 044004883300010 | 400222869900010 | 500109075 |  | 500109075-0001
0123AB-1404002-0001 | 包4 | 400 | 国网冀北电力有限公司 | 国网冀北电力有限公司唐山供电公司 |  | 无电压等级 | 低压电力电缆,YJV,铜,35/16,4+1芯,ZC,22,普通 | 低压电力电缆-型号:YJV,导体材质:铜,截面mm2:35/16,芯数:4+1芯,阻燃特性:ZC,铠装形式:22,特殊要求:普通 | 千米 | 0.432 | 2023-10-25 | 2024-08-30 | 河北唐山 | 买方指定仓库地面交货 |  | 9995-500109640-00001 | 044004909000010 | 400222894300010 | 500109640 |  | 500109640-0002
0123AB-1404002-0001 | 包4 | 400 | 国网冀北电力有限公司 | 国网冀北电力有限公司唐山供电公司 |  | 无电压等级 | 低压电力电缆,YJV,铜,25/16,4+1芯,ZC,22,普通 | 低压电力电缆-型号:YJV,导体材质:铜,截面mm2:25/16,芯数:4+1芯,阻燃特性:ZC,铠装形式:22,特殊要求:普通 | 千米 | 0.018 | 2023-10-25 | 2024-08-30 | 河北唐山 | 买方指定仓库地面交货 |  | 9995-500109671-00001 | 044004909100010 | 400222894400010 | 500109671 |  | 500109671-0016
0123AB-1404002-0001 | 包4 | 400 | 国网冀北电力有限公司 | 国网冀北电力有限公司秦皇岛供电公司 |  | 无电压等级 | 低压电力电缆,YJV,铜,25/16,4+1芯,ZC,22,普通 | 低压电力电缆-型号:YJV,导体材质:铜,截面mm2:25/16,芯数:4+1芯,阻燃特性:ZC,铠装形式:22,特殊要求:普通 | 千米 | 0.09 | 2023-10-25 | 2024-08-30 | 河北省秦皇岛市 | 材料站现场车板交货 |  | 9995-500109671-00001 | 044004959600010 | 400222941200010 | 500109671 |  | 500109671-0016
0123AB-1404002-0001 | 包4 | 400 | 国网冀北电力有限公司 | 国网冀北电力有限公司张家口供电公司 |  | 无电压等级 | 低压电力电缆,YJV,铜,95/50,4+1芯,ZC,22,普通 | 低压电力电缆-型号:YJV,导体材质:铜,截面mm2:95/50,芯数:4+1芯,阻燃特性:ZC,铠装形式:22,特殊要求:普通 | 千米 | 0.072 | 2023-10-25 | 2024-08-30 | 张家口 | 买方指定仓库地面交货 |  | 9995-500109782-00001 | 044004858400010 | 400222846300010 | 500109782 |  | 500109782-0002
0123AB-1404002-0001 | 包5 | 500 | 国网冀北电力有限公司 | 国网冀北电力有限公司张家口供电公司 |  | 无电压等级 | 低压电力电缆,YJV,铜,95/50,4+1芯,ZC,22,普通 | 低压电力电缆-型号:YJV,导体材质:铜,截面mm2:95/50,芯数:4+1芯,阻燃特性:ZC,铠装形式:22,特殊要求:普通 | 千米 | 0.064 | 2023-10-25 | 2024-08-30 | 张家口 | 买方指定仓库地面交货 |  | 9995-500109782-00001 | 044004858400010 | 400222846300010 | 500109782 |  | 500109782-0002
0123AB-1404002-0001 | 包5 | 500 | 国网冀北电力有限公司 | 国网冀北电力有限公司唐山供电公司 |  | 无电压等级 | 低压电力电缆,YJV,铜,95/50,4+1芯,ZC,22,普通 | 低压电力电缆-型号:YJV,导体材质:铜,截面mm2:95/50,芯数:4+1芯,阻燃特性:ZC,铠装形式:22,特殊要求:普通 | 千米 | 0.002 | 2023-10-25 | 2024-08-30 | 河北唐山 | 买方指定仓库地面交货 |  | 9995-500109782-00001 | 044004909200010 | 400222894500010 | 500109782 |  | 500109782-0002
0123AB-1404002-0001 | 包5 | 500 | 国网冀北电力有限公司 | 国网冀北电力有限公司承德供电公司 |  | 无电压等级 | 低压电力电缆,YJV,铜,95,4芯,ZC,22,普通 | 低压电力电缆-型号:YJV,导体材质:铜,截面mm2:95,芯数:4芯,阻燃特性:ZC,铠装形式:22,特殊要求:普通 | 千米 | 0.038 | 2023-10-25 | 2024-08-30 | 河北省承德市 | 买方指定仓库地面交货 |  | 9995-500108688-00001 | 044004993600010 | 400222961200010 | 500108688 |  | 500108688-0004
0123AB-1404002-0001 | 包5 | 500 | 国网冀北电力有限公司 | 国网冀北电力有限公司张家口供电公司 |  | 无电压等级 | 低压电力电缆,YJV,铜,70,4芯,ZC,22,普通 | 低压电力电缆-型号:YJV,导体材质:铜,截面mm2:70,芯数:4芯,阻燃特性:ZC,铠装形式:22,特殊要求:普通 | 千米 | 0.354 | 2023-10-25 | 2024-08-30 | 张家口 | 买方指定仓库地面交货 |  | 9995-500108894-00001 | 044004857100010 | 400222845000010 | 500108894 |  | 500108894-0004
0123AB-1404002-0001 | 包5 | 500 | 国网冀北电力有限公司 | 国网冀北电力有限公司承德供电公司 |  | 无电压等级 | 低压电力电缆,YJV,铜,70,4芯,ZC,22,普通 | 低压电力电缆-型号:YJV,导体材质:铜,截面mm2:70,芯数:4芯,阻燃特性:ZC,铠装形式:22,特殊要求:普通 | 千米 | 1.076 | 2023-10-25 | 2024-08-30 | 河北省承德市 | 买方指定仓库地面交货 |  | 9995-500108894-00001 | 044004882900010 | 400222869500010 | 500108894 |  | 500108894-0004
0123AB-1404002-0001 | 包5 | 500 | 国网冀北电力有限公司 | 国网冀北电力有限公司承德供电公司 |  | 无电压等级 | 低压电力电缆,YJV,铜,240,4芯,ZC,22,普通 | 低压电力电缆-型号:YJV,导体材质:铜,截面mm2:240,芯数:4芯,阻燃特性:ZC,铠装形式:22,特殊要求:普通 | 千米 | 0.163 | 2023-10-25 | 2024-08-30 | 河北省承德市 | 买方指定仓库地面交货 |  | 9995-500108897-00001 | 044004883200010 | 400222869800010 | 500108897 |  | 500108897-0001
0123AB-1404002-0001 | 包5 | 500 | 国网冀北电力有限公司 | 国网冀北电力有限公司唐山供电公司 |  | 无电压等级 | 低压电力电缆,YJV,铜,240,4芯,ZC,22,普通 | 低压电力电缆-型号:YJV,导体材质:铜,截面mm2:240,芯数:4芯,阻燃特性:ZC,铠装形式:22,特殊要求:普通 | 千米 | 0.654 | 2023-10-25 | 2024-08-30 | 河北唐山 | 买方指定仓库地面交货 |  | 9995-500108897-00001 | 044004908100010 | 400222893400010 | 500108897 |  | 500108897-0001
0123AB-1404002-0001 | 包5 | 500 | 国网冀北电力有限公司 | 国网冀北电力有限公司廊坊供电公司 |  | 无电压等级 | 低压电力电缆,YJV,铜,240,4芯,ZC,22,普通 | 低压电力电缆-型号:YJV,导体材质:铜,截面mm2:240,芯数:4芯,阻燃特性:ZC,铠装形式:22,特殊要求:普通 | 千米 | 2.097 | 2023-10-25 | 2024-08-30 | 河北省廊坊市广阳区 | 买方指定仓库地面交货 |  | 9995-500108897-00001 | 044004936500010 | 400222920300010 | 500108897 |  | 500108897-0001
0123AB-1404002-0001 | 包5 | 500 | 国网冀北电力有限公司 | 国网冀北电力有限公司唐山供电公司 |  | 无电压等级 | 低压电力电缆,YJV,铜,35/16,4+1芯,ZC,22,普通 | 低压电力电缆-型号:YJV,导体材质:铜,截面mm2:35/16,芯数:4+1芯,阻燃特性:ZC,铠装形式:22,特殊要求:普通 | 千米 | 0.384 | 2023-10-25 | 2024-08-30 | 河北唐山 | 买方指定仓库地面交货 |  | 9995-500109640-00001 | 044004909000010 | 400222894300010 | 500109640 |  | 500109640-0002
0123AB-1404002-0001 | 包5 | 500 | 国网冀北电力有限公司 | 国网冀北电力有限公司廊坊供电公司 |  | 无电压等级 | 低压电力电缆,YJV,铜,35/16,4+1芯,ZC,22,普通 | 低压电力电缆-型号:YJV,导体材质:铜,截面mm2:35/16,芯数:4+1芯,阻燃特性:ZC,铠装形式:22,特殊要求:普通 | 千米 | 0.41 | 2023-10-25 | 2024-08-30 | 河北省廊坊市广阳区 | 买方指定仓库地面交货 |  | 9995-500109640-00001 | 044004937400010 | 400222921200010 | 500109640 |  | 500109640-0002
0123AB-1404002-0001 | 包5 | 500 | 国网冀北电力有限公司 | 国网冀北电力有限公司工程管理分公司（北京华联电力工程咨询有限公司） |  | 无电压等级 | 低压电力电缆,YJV,铜,70/35,3+1芯,ZC,22,普通 | 低压电力电缆-型号:YJV,导体材质:铜,截面mm2:70/35,芯数:3+1芯,阻燃特性:ZC,铠装形式:22,特殊要求:普通 | 千米 | 0.072 | 2023-10-25 | 2024-08-30 | 河北省唐山市乐亭县 | 材料站现场地面交货 |  | 9995-500109575-00001 | 044004832300010 | 400222827600010 | 500109575 |  | 500109575-0006
0123AB-1404002-0001 | 包5 | 500 | 国网冀北电力有限公司 | 国网冀北电力有限公司工程管理分公司（北京华联电力工程咨询有限公司） |  | 无电压等级 | 低压电力电缆,YJV,铜,16/10,3+1芯,ZC,22,普通 | 低压电力电缆-型号:YJV,导体材质:铜,截面mm2:16/10,芯数:3+1芯,阻燃特性:ZC,铠装形式:22,特殊要求:普通 | 千米 | 0.013 | 2023-10-25 | 2024-08-30 | 河北省唐山市乐亭县 | 材料站现场地面交货 |  | 9995-500109604-00001 | 044004832400010 | 400222827700010 | 500109604 |  | 500109604-0011
0123AB-1404002-0001 | 包5 | 500 | 国网冀北电力有限公司 | 国网冀北电力有限公司工程管理分公司（北京华联电力工程咨询有限公司） |  | 无电压等级 | 低压电力电缆,YJV,铜,35/16,3+1芯,ZC,22,普通 | 低压电力电缆-型号:YJV,导体材质:铜,截面mm2:35/16,芯数:3+1芯,阻燃特性:ZC,铠装形式:22,特殊要求:普通 | 千米 | 0.051 | 2023-10-25 | 2024-08-30 | 河北省唐山市乐亭县 | 材料站现场地面交货 |  | 9995-500109639-00001 | 044004832500010 | 400222827800010 | 500109639 |  | 500109639-0007
0123AB-1404002-0001 | 包5 | 500 | 国网冀北电力有限公司 | 国网冀北电力有限公司工程管理分公司（北京华联电力工程咨询有限公司） |  | 无电压等级 | 低压电力电缆,YJV,铜,10,3芯,ZC,22,普通 | 低压电力电缆-型号:YJV,导体材质:铜,截面mm2:10,芯数:3芯,阻燃特性:ZC,铠装形式:22,特殊要求:普通 | 千米 | 0.08 | 2023-10-25 | 2024-08-30 | 河北省唐山市乐亭县 | 材料站现场地面交货 |  | 9995-500108092-00001 | 044004832200010 | 400222827500010 | 500108092 |  | 500108092-0006
0123AB-1404002-0001 | 包5 | 500 | 国网冀北电力有限公司 | 国网冀北电力有限公司承德供电公司 |  | 无电压等级 | 低压电力电缆,YJV,铜,95,4芯,ZC,22,普通 | 低压电力电缆-型号:YJV,导体材质:铜,截面mm2:95,芯数:4芯,阻燃特性:ZC,铠装形式:22,特殊要求:普通 | 千米 | 0.018 | 2023-10-25 | 2024-08-30 | 河北省承德市 | 买方指定仓库地面交货 |  | 9995-500108688-00001 | 044004882800010 | 400222869400010 | 500108688 |  | 500108688-0004
0123AB-1404002-0001 | 包5 | 500 | 国网冀北电力有限公司 | 国网冀北电力有限公司唐山供电公司 |  | 无电压等级 | 低压电力电缆,YJV,铜,95,4芯,ZC,22,普通 | 低压电力电缆-型号:YJV,导体材质:铜,截面mm2:95,芯数:4芯,阻燃特性:ZC,铠装形式:22,特殊要求:普通 | 千米 | 0.046 | 2023-10-25 | 2024-08-30 | 河北唐山 | 买方指定仓库地面交货 |  | 9995-500108688-00001 | 044004907600010 | 400222892900010 | 500108688 |  | 500108688-0004
0123AB-1404002-0001 | 包5 | 500 | 国网冀北电力有限公司 | 国网冀北电力有限公司廊坊供电公司 |  | 无电压等级 | 低压电力电缆,YJV,铜,95,4芯,ZC,22,普通 | 低压电力电缆-型号:YJV,导体材质:铜,截面mm2:95,芯数:4芯,阻燃特性:ZC,铠装形式:22,特殊要求:普通 | 千米 | 0.091 | 2023-10-25 | 2024-08-30 | 河北省廊坊市广阳区 | 买方指定仓库地面交货 |  | 9995-500108688-00001 | 044004936100010 | 400222919900010 | 500108688 |  | 500108688-0004
0123AB-1404002-0001 | 包5 | 500 | 国网冀北电力有限公司 | 国网冀北电力有限公司秦皇岛供电公司 |  | 无电压等级 | 低压电力电缆,YJV,铜,240/120,4+1芯,ZC,22,普通 | 低压电力电缆-型号:YJV,导体材质:铜,截面mm2:240/120,芯数:4+1芯,阻燃特性:ZC,铠装形式:22,特殊要求:普通 | 千米 | 0.64 | 2023-10-25 | 2024-08-30 | 河北省秦皇岛市 | 材料站现场车板交货 |  | 9995-500109215-00001 | 044004959300010 | 400222941000010 | 500109215 |  | 500109215-0002
0123AB-1404002-0001 | 包5 | 500 | 国网冀北电力有限公司 | 国网冀北电力有限公司唐山供电公司 |  | 无电压等级 | 低压电力电缆,YJV,铜,50/25,4+1芯,ZC,22,普通 | 低压电力电缆-型号:YJV,导体材质:铜,截面mm2:50/25,芯数:4+1芯,阻燃特性:ZC,铠装形式:22,特殊要求:普通 | 千米 | 0.014 | 2023-10-25 | 2024-08-30 | 河北唐山 | 买方指定仓库地面交货 |  | 9995-500109569-00001 | 044004908900010 | 400222894200010 | 500109569 |  | 500109569-0002
0123AB-1404002-0001 | 包5 | 500 | 国网冀北电力有限公司 | 国网冀北电力有限公司廊坊供电公司 |  | 无电压等级 | 低压电力电缆,YJV,铜,50/25,4+1芯,ZC,22,普通 | 低压电力电缆-型号:YJV,导体材质:铜,截面mm2:50/25,芯数:4+1芯,阻燃特性:ZC,铠装形式:22,特殊要求:普通 | 千米 | 0.009 | 2023-10-25 | 2024-08-30 | 河北省廊坊市广阳区 | 买方指定仓库地面交货 |  | 9995-500109569-00001 | 044004937300010 | 400222921100010 | 500109569 |  | 500109569-0002
0123AB-1404002-0001 | 包5 | 500 | 国网冀北电力有限公司 | 国网冀北电力有限公司秦皇岛供电公司 |  | 无电压等级 | 低压电力电缆,YJV,铜,50/25,4+1芯,ZC,22,普通 | 低压电力电缆-型号:YJV,导体材质:铜,截面mm2:50/25,芯数:4+1芯,阻燃特性:ZC,铠装形式:22,特殊要求:普通 | 千米 | 1.28 | 2023-10-25 | 2024-08-30 | 河北省秦皇岛市 | 材料站现场车板交货 |  | 9995-500109569-00001 | 044004976900010 | 400222957000010 | 500109569 |  | 500109569-0002
0123AB-1404002-0001 | 包5 | 500 | 国网冀北电力有限公司 | 国网冀北电力有限公司张家口供电公司 |  | 无电压等级 | 低压电力电缆,YJV,铜,35/16,4+1芯,ZC,22,普通 | 低压电力电缆-型号:YJV,导体材质:铜,截面mm2:35/16,芯数:4+1芯,阻燃特性:ZC,铠装形式:22,特殊要求:普通 | 千米 | 0.171 | 2023-10-25 | 2024-08-30 | 张家口 | 买方指定仓库地面交货 |  | 9995-500109640-00001 | 044004858200010 | 400222846100010 | 500109640 |  | 500109640-0002
0123AB-1404002-0001 | 包5 | 500 | 国网冀北电力有限公司 | 国网冀北电力有限公司承德供电公司 |  | 无电压等级 | 低压电力电缆,YJV,铜,35/16,4+1芯,ZC,22,普通 | 低压电力电缆-型号:YJV,导体材质:铜,截面mm2:35/16,芯数:4+1芯,阻燃特性:ZC,铠装形式:22,特殊要求:普通 | 千米 | 0.006 | 2023-10-25 | 2024-08-30 | 河北省承德市 | 买方指定仓库地面交货 |  | 9995-500109640-00001 | 044004883600010 | 400222870200010 | 500109640 |  | 500109640-0002
0123AB-1404002-0001 | 包5 | 500 | 国网冀北电力有限公司 | 国网冀北电力有限公司廊坊供电公司 |  | 无电压等级 | 低压电力电缆,YJV,铜,150/95,4+1芯,ZC,22,普通 | 低压电力电缆-型号:YJV,导体材质:铜,截面mm2:150/95,芯数:4+1芯,阻燃特性:ZC,铠装形式:22,特殊要求:普通 | 千米 | 0.045 | 2023-10-25 | 2024-08-30 | 河北省廊坊市广阳区 | 买方指定仓库地面交货 |  | 9995-500109098-00001 | 044004937100010 | 400222920900010 | 500109098 |  | 500109098-0002
0123AB-1404002-0001 | 包5 | 500 | 国网冀北电力有限公司 | 国网冀北电力有限公司工程管理分公司（北京华联电力工程咨询有限公司） |  | 无电压等级 | 低压电力电缆,YJY,铜,240,4芯,ZC,22,普通 | 低压电力电缆-型号:YJY,导体材质:铜,截面mm2:240,芯数:4芯,阻燃特性:ZC,铠装形式:22,特殊要求:普通 | 千米 | 0.192 | 2023-10-25 | 2024-08-30 | 河北省廊坊市固安县 | 施工现场车板交货 |  | 9995-500109209-00001 | 044004841000010 | 400222830200010 | 500109209 |  | 500109209-0001
0123AB-1404002-0001 | 包5 | 500 | 国网冀北电力有限公司 | 国网冀北电力有限公司张家口供电公司 |  | 无电压等级 | 低压电力电缆,YJV,铜,240/120,4+1芯,ZC,22,普通 | 低压电力电缆-型号:YJV,导体材质:铜,截面mm2:240/120,芯数:4+1芯,阻燃特性:ZC,铠装形式:22,特殊要求:普通 | 千米 | 0.048 | 2023-10-25 | 2024-08-30 | 张家口 | 买方指定仓库地面交货 |  | 9995-500109215-00001 | 044004858000010 | 400222845900010 | 500109215 |  | 500109215-0002
0123AB-1404002-0001 | 包5 | 500 | 国网冀北电力有限公司 | 国网冀北电力有限公司廊坊供电公司 |  | 无电压等级 | 低压电力电缆,YJV,铜,240/120,4+1芯,ZC,22,普通 | 低压电力电缆-型号:YJV,导体材质:铜,截面mm2:240/120,芯数:4+1芯,阻燃特性:ZC,铠装形式:22,特殊要求:普通 | 千米 | 0.14 | 2023-10-25 | 2024-08-30 | 河北省廊坊市广阳区 | 买方指定仓库地面交货 |  | 9995-500109215-00001 | 044004937200010 | 400222921000010 | 500109215 |  | 500109215-0002
0123AB-1404002-0001 | 包5 | 500 | 国网冀北电力有限公司 | 国网冀北电力有限公司廊坊供电公司 |  | 无电压等级 | 低压电力电缆,YJV,铜,50,4芯,ZC,22,普通 | 低压电力电缆-型号:YJV,导体材质:铜,截面mm2:50,芯数:4芯,阻燃特性:ZC,铠装形式:22,特殊要求:普通 | 千米 | 0.29 | 2023-10-25 | 2024-08-30 | 河北省廊坊市广阳区 | 买方指定仓库地面交货 |  | 9995-500108896-00001 | 044004936400010 | 400222920200010 | 500108896 |  | 500108896-0002
0123AB-1404002-0001 | 包5 | 500 | 国网冀北电力有限公司 | 国网冀北电力有限公司秦皇岛供电公司 |  | 无电压等级 | 低压电力电缆,YJV,铜,50,4芯,ZC,22,普通 | 低压电力电缆-型号:YJV,导体材质:铜,截面mm2:50,芯数:4芯,阻燃特性:ZC,铠装形式:22,特殊要求:普通 | 千米 | 0.64 | 2023-10-25 | 2024-08-30 | 河北省秦皇岛市 | 材料站现场车板交货 |  | 9995-500108896-00001 | 044004978800010 | 400222957500010 | 500108896 |  | 500108896-0002
0123AB-1404002-0001 | 包5 | 500 | 国网冀北电力有限公司 | 国网冀北电力有限公司承德供电公司 |  | 无电压等级 | 低压电力电缆,YJV,铜,50,4芯,ZC,22,普通 | 低压电力电缆-型号:YJV,导体材质:铜,截面mm2:50,芯数:4芯,阻燃特性:ZC,铠装形式:22,特殊要求:普通 | 千米 | 0.038 | 2023-10-25 | 2024-08-30 | 河北省承德市 | 买方指定仓库地面交货 |  | 9995-500108896-00001 | 044004993800010 | 400222961400010 | 500108896 |  | 500108896-0002
0123AB-1404002-0001 | 包5 | 500 | 国网冀北电力有限公司 | 国网冀北电力有限公司张家口供电公司 |  | 无电压等级 | 低压电力电缆,YJV,铜,240,4芯,ZC,22,普通 | 低压电力电缆-型号:YJV,导体材质:铜,截面mm2:240,芯数:4芯,阻燃特性:ZC,铠装形式:22,特殊要求:普通 | 千米 | 0.258 | 2023-10-25 | 2024-08-30 | 张家口 | 买方指定仓库地面交货 |  | 9995-500108897-00001 | 044004857400010 | 400222845300010 | 500108897 |  | 500108897-0001
0123AB-1404002-0001 | 包5 | 500 | 国网冀北电力有限公司 | 国网冀北电力有限公司张家口供电公司 |  | 无电压等级 | 低压电力电缆,YJV,铜,185,4芯,ZC,22,普通 | 低压电力电缆-型号:YJV,导体材质:铜,截面mm2:185,芯数:4芯,阻燃特性:ZC,铠装形式:22,特殊要求:普通 | 千米 | 0.034 | 2023-10-25 | 2024-08-30 | 张家口 | 买方指定仓库地面交货 |  | 9995-500109095-00001 | 044004857900010 | 400222845800010 | 500109095 |  | 500109095-0002
0123AB-1404002-0001 | 包5 | 500 | 国网冀北电力有限公司 | 国网冀北电力有限公司廊坊供电公司 |  | 无电压等级 | 低压电力电缆,YJV,铜,185,4芯,ZC,22,普通 | 低压电力电缆-型号:YJV,导体材质:铜,截面mm2:185,芯数:4芯,阻燃特性:ZC,铠装形式:22,特殊要求:普通 | 千米 | 0.126 | 2023-10-25 | 2024-08-30 | 河北省廊坊市广阳区 | 买方指定仓库地面交货 |  | 9995-500109095-00001 | 044004937000010 | 400222920800010 | 500109095 |  | 500109095-0002
0123AB-1404002-0001 | 包5 | 500 | 国网冀北电力有限公司 | 国网冀北电力有限公司秦皇岛供电公司 |  | 无电压等级 | 低压电力电缆,YJV,铜,185,4芯,ZC,22,普通 | 低压电力电缆-型号:YJV,导体材质:铜,截面mm2:185,芯数:4芯,阻燃特性:ZC,铠装形式:22,特殊要求:普通 | 千米 | 0.048 | 2023-10-25 | 2024-08-30 | 河北省秦皇岛市 | 材料站现场车板交货 |  | 9995-500109095-00001 | 044004959200010 | 400222940900010 | 500109095 |  | 500109095-0002
0123AB-1404002-0001 | 包5 | 500 | 国网冀北电力有限公司 | 国网冀北电力有限公司唐山供电公司 |  | 无电压等级 | 低压电力电缆,YJV,铜,150/95,4+1芯,ZC,22,普通 | 低压电力电缆-型号:YJV,导体材质:铜,截面mm2:150/95,芯数:4+1芯,阻燃特性:ZC,铠装形式:22,特殊要求:普通 | 千米 | 0.011 | 2023-10-25 | 2024-08-30 | 河北唐山 | 买方指定仓库地面交货 |  | 9995-500109098-00001 | 044004908600010 | 400222893900010 | 500109098 |  | 500109098-0002
0123AB-1404002-0001 | 包5 | 500 | 国网冀北电力有限公司 | 国网冀北电力有限公司廊坊供电公司 |  | 无电压等级 | 低压电力电缆,YJLV,铝,120,4芯,ZC,22,普通 | 低压电力电缆-型号:YJLV,导体材质:铝,截面mm2:120,芯数:4芯,阻燃特性:ZC,铠装形式:22,特殊要求:普通 | 千米 | 0.123 | 2023-10-25 | 2024-08-30 | 河北省廊坊市广阳区 | 买方指定仓库地面交货 |  | 9995-500109080-00001 | 044004936800010 | 400222920600010 | 500109080 |  | 500109080-0001
0123AB-1404002-0001 | 包5 | 500 | 国网冀北电力有限公司 | 国网冀北电力有限公司张家口供电公司 |  | 无电压等级 | 低压电力电缆,YJV,铜,120,4芯,ZC,22,普通 | 低压电力电缆-型号:YJV,导体材质:铜,截面mm2:120,芯数:4芯,阻燃特性:ZC,铠装形式:22,特殊要求:普通 | 千米 | 0.16 | 2023-10-25 | 2024-08-30 | 张家口 | 买方指定仓库地面交货 |  | 9995-500109087-00001 | 044004857800010 | 400222845700010 | 500109087 |  | 500109087-0002
0123AB-1404002-0001 | 包5 | 500 | 国网冀北电力有限公司 | 国网冀北电力有限公司承德供电公司 |  | 无电压等级 | 低压电力电缆,YJV,铜,120,4芯,ZC,22,普通 | 低压电力电缆-型号:YJV,导体材质:铜,截面mm2:120,芯数:4芯,阻燃特性:ZC,铠装形式:22,特殊要求:普通 | 千米 | 1.263 | 2023-10-25 | 2024-08-30 | 河北省承德市 | 买方指定仓库地面交货 |  | 9995-500109087-00001 | 044004883500010 | 400222870100010 | 500109087 |  | 500109087-0002
0123AB-1404002-0001 | 包5 | 500 | 国网冀北电力有限公司 | 国网冀北电力有限公司唐山供电公司 |  | 无电压等级 | 低压电力电缆,YJV,铜,120,4芯,ZC,22,普通 | 低压电力电缆-型号:YJV,导体材质:铜,截面mm2:120,芯数:4芯,阻燃特性:ZC,铠装形式:22,特殊要求:普通 | 千米 | 1.288 | 2023-10-25 | 2024-08-30 | 河北唐山 | 买方指定仓库地面交货 |  | 9995-500109087-00001 | 044004908500010 | 400222893800010 | 500109087 |  | 500109087-0002
0123AB-1404002-0001 | 包5 | 500 | 国网冀北电力有限公司 | 国网冀北电力有限公司秦皇岛供电公司 |  | 无电压等级 | 低压电力电缆,YJV,铜,150,1芯,ZC,无铠装,普通 | 低压电力电缆-型号:YJV,导体材质:铜,截面mm2:150,芯数:1芯,阻燃特性:ZC,铠装形式:无铠装,特殊要求:普通 | 千米 | 0.001 | 2023-10-25 | 2024-08-30 | 河北省秦皇岛市 | 材料站现场车板交货 |  | 9995-500113168-00001 | 044004959900010 | 400222941400010 | 500113168 |  | 500113168-0003
0123AB-1404002-0001 | 包5 | 500 | 国网冀北电力有限公司 | 国网冀北电力有限公司张家口供电公司 |  | 无电压等级 | 低压电力电缆,YJY,铜,16,2芯,ZC,无铠装,普通 | 低压电力电缆-型号:YJY,导体材质:铜,截面mm2:16,芯数:2芯,阻燃特性:ZC,铠装形式:无铠装,特殊要求:普通 | 千米 | 0.002 | 2023-10-25 | 2024-08-30 | 张家口 | 买方指定仓库地面交货 |  | 9995-500132744-00001 | 044004860900010 | 400222848800010 | 500132744 |  | 500132744-0005
0123AB-1404002-0001 | 包5 | 500 | 国网冀北电力有限公司 | 国网冀北电力有限公司秦皇岛供电公司 |  | 无电压等级 | 低压电力电缆,YJV,铜,150,4芯,ZC,22,普通 | 低压电力电缆-型号:YJV,导体材质:铜,截面mm2:150,芯数:4芯,阻燃特性:ZC,铠装形式:22,特殊要求:普通 | 千米 | 0.048 | 2023-10-25 | 2024-08-30 | 河北省秦皇岛市 | 材料站现场车板交货 |  | 9995-500108895-00001 | 044004958700010 | 400222940500010 | 500108895 |  | 500108895-0002
0123AB-1404002-0001 | 包5 | 500 | 国网冀北电力有限公司 | 国网冀北电力有限公司张家口供电公司 |  | 无电压等级 | 低压电力电缆,YJV,铜,50,4芯,ZC,22,普通 | 低压电力电缆-型号:YJV,导体材质:铜,截面mm2:50,芯数:4芯,阻燃特性:ZC,铠装形式:22,特殊要求:普通 | 千米 | 0.16 | 2023-10-25 | 2024-08-30 | 张家口 | 买方指定仓库地面交货 |  | 9995-500108896-00001 | 044004857300010 | 400222845200010 | 500108896 |  | 500108896-0002
0123AB-1404002-0001 | 包5 | 500 | 国网冀北电力有限公司 | 国网冀北电力有限公司承德供电公司 |  | 无电压等级 | 低压电力电缆,YJV,铜,50,4芯,ZC,22,普通 | 低压电力电缆-型号:YJV,导体材质:铜,截面mm2:50,芯数:4芯,阻燃特性:ZC,铠装形式:22,特殊要求:普通 | 千米 | 0.011 | 2023-10-25 | 2024-08-30 | 河北省承德市 | 买方指定仓库地面交货 |  | 9995-500108896-00001 | 044004883100010 | 400222869700010 | 500108896 |  | 500108896-0002
0123AB-1404002-0001 | 包5 | 500 | 国网冀北电力有限公司 | 国网冀北电力有限公司唐山供电公司 |  | 无电压等级 | 低压电力电缆,YJV,铜,50,4芯,ZC,22,普通 | 低压电力电缆-型号:YJV,导体材质:铜,截面mm2:50,芯数:4芯,阻燃特性:ZC,铠装形式:22,特殊要求:普通 | 千米 | 0.691 | 2023-10-25 | 2024-08-30 | 河北唐山 | 买方指定仓库地面交货 |  | 9995-500108896-00001 | 044004908000010 | 400222893300010 | 500108896 |  | 500108896-0002
0123AB-1404002-0001 | 包5 | 500 | 国网冀北电力有限公司 | 国网冀北电力有限公司廊坊供电公司 |  | 无电压等级 | 低压电力电缆,YJV,铜,120,4芯,ZC,22,普通 | 低压电力电缆-型号:YJV,导体材质:铜,截面mm2:120,芯数:4芯,阻燃特性:ZC,铠装形式:22,特殊要求:普通 | 千米 | 0.334 | 2023-10-25 | 2024-08-30 | 河北省廊坊市广阳区 | 买方指定仓库地面交货 |  | 9995-500109087-00001 | 044004936900010 | 400222920700010 | 500109087 |  | 500109087-0002
0123AB-1404002-0001 | 包5 | 500 | 国网冀北电力有限公司 | 国网冀北电力有限公司秦皇岛供电公司 |  | 无电压等级 | 低压电力电缆,YJV,铜,120,4芯,ZC,22,普通 | 低压电力电缆-型号:YJV,导体材质:铜,截面mm2:120,芯数:4芯,阻燃特性:ZC,铠装形式:22,特殊要求:普通 | 千米 | 2.56 | 2023-10-25 | 2024-08-30 | 河北省秦皇岛市 | 材料站现场车板交货 |  | 9995-500109087-00001 | 044004959100010 | 400222940800010 | 500109087 |  | 500109087-0002
0123AB-1404002-0001 | 包5 | 500 | 国网冀北电力有限公司 | 国网冀北电力有限公司承德供电公司 |  | 无电压等级 | 低压电力电缆,YJV,铜,120,4芯,ZC,22,普通 | 低压电力电缆-型号:YJV,导体材质:铜,截面mm2:120,芯数:4芯,阻燃特性:ZC,铠装形式:22,特殊要求:普通 | 千米 | 0.038 | 2023-10-25 | 2024-08-30 | 河北省承德市 | 买方指定仓库地面交货 |  | 9995-500109087-00001 | 044004993900010 | 400222961500010 | 500109087 |  | 500109087-0002
0123AB-1404002-0001 | 包5 | 500 | 国网冀北电力有限公司 | 国网冀北电力有限公司唐山供电公司 |  | 无电压等级 | 低压电力电缆,YJLV,铝,120,4芯,ZC,22,普通 | 低压电力电缆-型号:YJLV,导体材质:铝,截面mm2:120,芯数:4芯,阻燃特性:ZC,铠装形式:22,特殊要求:普通 | 千米 | 0.072 | 2023-10-25 | 2024-08-30 | 河北唐山 | 买方指定仓库地面交货 |  | 9995-500109080-00001 | 044004908400010 | 400222893700010 | 500109080 |  | 500109080-0001
0123AB-1404002-0001 | 包5 | 500 | 国网冀北电力有限公司 | 国网冀北电力有限公司唐山供电公司 |  | 无电压等级 | 低压电力电缆,YJV,铜,6,2芯,ZC,22,普通 | 低压电力电缆-型号:YJV,导体材质:铜,截面mm2:6,芯数:2芯,阻燃特性:ZC,铠装形式:22,特殊要求:普通 | 千米 | 0.013 | 2023-10-25 | 2024-08-30 | 河北唐山 | 买方指定仓库地面交货 |  | G00M-500109518-00001 | 044004908700010 | 400222894000010 | 500109518 |  | 500109518-0016
0123AB-1404002-0001 | 包5 | 500 | 国网冀北电力有限公司 | 国网冀北电力有限公司张家口供电公司 |  | 无电压等级 | 低压电力电缆,YJV,铜,16,2芯,ZC,22,NH | 低压电力电缆-型号:YJV,导体材质:铜,截面mm2:16,芯数:2芯,阻燃特性:ZC,铠装形式:22,特殊要求:NH | 千米 | 0.176 | 2023-10-25 | 2024-08-30 | 张家口 | 买方指定仓库地面交货 |  | G00M-500109521-00002 | 044004858100010 | 400222846000010 | 500109521 |  | 500109521-0021
0123AB-1404002-0001 | 包5 | 500 | 国网冀北电力有限公司 | 国网冀北电力有限公司唐山供电公司 |  | 无电压等级 | 低压电力电缆,YJV,铜,16,2芯,ZC,22,NH | 低压电力电缆-型号:YJV,导体材质:铜,截面mm2:16,芯数:2芯,阻燃特性:ZC,铠装形式:22,特殊要求:NH | 千米 | 0.184 | 2023-10-25 | 2024-08-30 | 河北唐山 | 买方指定仓库地面交货 |  | G00M-500109521-00002 | 044004908800010 | 400222894100010 | 500109521 |  | 500109521-0021
0123AB-1404002-0001 | 包5 | 500 | 国网冀北电力有限公司 | 国网冀北电力有限公司张家口供电公司 |  | 无电压等级 | 低压电力电缆,YJV,铜,16,2芯,ZC,无铠装,普通 | 低压电力电缆-型号:YJV,导体材质:铜,截面mm2:16,芯数:2芯,阻燃特性:ZC,铠装形式:无铠装,特殊要求:普通 | 千米 | 0.24 | 2023-10-25 | 2024-08-30 | 张家口 | 买方指定仓库地面交货 |  | G00M-500132737-00001 | 044004860700010 | 400222848600010 | 500132737 |  | 500132737-0016
0123AB-1404002-0001 | 包5 | 500 | 国网冀北电力有限公司 | 国网冀北电力有限公司唐山供电公司 |  | 无电压等级 | 低压电力电缆,YJV,铜,16,2芯,ZC,无铠装,普通 | 低压电力电缆-型号:YJV,导体材质:铜,截面mm2:16,芯数:2芯,阻燃特性:ZC,铠装形式:无铠装,特殊要求:普通 | 千米 | 0.079 | 2023-10-25 | 2024-08-30 | 河北唐山 | 买方指定仓库地面交货 |  | G00M-500132737-00001 | 044004911100010 | 400222896200010 | 500132737 |  | 500132737-0016
0123AB-1404002-0001 | 包5 | 500 | 国网冀北电力有限公司 | 国网冀北电力有限公司张家口供电公司 |  | 无电压等级 | 低压电力电缆,YJY,铜,35,4芯,ZC,无铠装,普通 | 低压电力电缆-型号:YJY,导体材质:铜,截面mm2:35,芯数:4芯,阻燃特性:ZC,铠装形式:无铠装,特殊要求:普通 | 千米 | 0.359 | 2023-10-25 | 2024-08-30 | 张家口 | 买方指定仓库地面交货 |  | G00M-500132738-00001 | 044004860800010 | 400222848700010 | 500132738 |  | 500132738-0013
0123AB-1404002-0001 | 包5 | 500 | 国网冀北电力有限公司 | 国网冀北电力有限公司承德供电公司 |  | 无电压等级 | 低压电力电缆,YJY,铜,35,4芯,ZC,无铠装,普通 | 低压电力电缆-型号:YJY,导体材质:铜,截面mm2:35,芯数:4芯,阻燃特性:ZC,铠装形式:无铠装,特殊要求:普通 | 千米 | 0.006 | 2023-10-25 | 2024-08-30 | 河北省承德市 | 买方指定仓库地面交货 |  | G00M-500132738-00001 | 044004885100010 | 400222871600010 | 500132738 |  | 500132738-0013
0123AB-1404002-0001 | 包5 | 500 | 国网冀北电力有限公司 | 国网冀北电力有限公司秦皇岛供电公司 |  | 无电压等级 | 低压电力电缆,YJY,铜,120/70,4 1芯,ZC,23,WDZC | 低压电力电缆:型号:YJY,导体材质:铜,截面mm2:120/70,芯数:4 1芯,阻燃特性:ZC,铠装形式:23,特殊要求:WDZC | 千米 | 0.32 | 2023-10-25 | 2024-08-30 | 河北省秦皇岛市 | 材料站现场车板交货 |  | G00M-500143551-00001 | 044004965200010 | 400222946400010 | 500143551 |  | 500143551-0002
0123AB-1404002-0001 | 包5 | 500 | 国网冀北电力有限公司 | 国网冀北电力有限公司张家口供电公司 |  | 无电压等级 | 低压电力电缆,YJY,铜,185/120,4 1芯,ZC,23,WDZC | 低压电力电缆:型号:YJY,导体材质:铜,截面mm2:185/120,芯数:4 1芯,阻燃特性:ZC,铠装形式:23,特殊要求:WDZC | 千米 | 0.048 | 2023-10-25 | 2024-08-30 | 张家口 | 买方指定仓库地面交货 |  | G00M-500143553-00001 | 044004843900010 | 400222832000010 | 500143553 |  | 500143553-0002
0123AB-1404002-0001 | 包5 | 500 | 国网冀北电力有限公司 | 国网冀北电力有限公司唐山供电公司 |  | 无电压等级 | 低压电力电缆,YJV,铜,16/10,4+1芯,ZC,无铠装,普通 | 低压电力电缆-型号:YJV,导体材质:铜,截面mm2:16/10,芯数:4+1芯,阻燃特性:ZC,铠装形式:无铠装,特殊要求:普通 | 千米 | 0.943 | 2023-10-25 | 2024-08-30 | 河北唐山 | 买方指定仓库地面交货 |  | G00M-500132785-00001 | 044004911300010 | 400222896400010 | 500132785 |  | 500132785-0018
0123AB-1404002-0001 | 包5 | 500 | 国网冀北电力有限公司 | 国网冀北电力有限公司秦皇岛供电公司 |  | 无电压等级 | 低压电力电缆,YJV,铜,16/10,4+1芯,ZC,无铠装,普通 | 低压电力电缆-型号:YJV,导体材质:铜,截面mm2:16/10,芯数:4+1芯,阻燃特性:ZC,铠装形式:无铠装,特殊要求:普通 | 千米 | 0.32 | 2023-10-25 | 2024-08-30 | 河北省秦皇岛市 | 材料站现场车板交货 |  | G00M-500132785-00001 | 044004961300010 | 400222942800010 | 500132785 |  | 500132785-0018
0123AB-1404002-0001 | 包5 | 500 | 国网冀北电力有限公司 | 国网冀北电力有限公司张家口供电公司 |  | 无电压等级 | 低压电力电缆,YJV,铜,10,2芯,ZC,22,NH | 低压电力电缆-型号:YJV,导体材质:铜,截面mm2:10,芯数:2芯,阻燃特性:ZC,铠装形式:22,特殊要求:NH | 千米 | 0.229 | 2023-10-25 | 2024-08-30 | 张家口 | 买方指定仓库地面交货 |  | G00M-500142814-00002 | 044004843800010 | 400222831900010 | 500142814 |  | 500142814-0011
0123AB-1404002-0001 | 包5 | 500 | 国网冀北电力有限公司 | 国网冀北电力有限公司张家口供电公司 |  | 无电压等级 | 低压电力电缆,YJY,铜,35,4芯,ZC,23,普通 | 低压电力电缆:型号:YJY,导体材质:铜,截面mm2:35,芯数:4芯,阻燃特性:ZC,铠装形式:23,特殊要求:普通 | 千米 | 0.494 | 2023-10-25 | 2024-08-30 | 张家口 | 买方指定仓库地面交货 |  | G00M-500143540-00002 | 044004867900010 | 400222855600010 | 500143540 |  | 500143540-0007
0123AB-1404002-0001 | 包5 | 500 | 国网冀北电力有限公司 | 国网冀北电力有限公司秦皇岛供电公司 |  | 无电压等级 | 低压电力电缆,YJY,铜,35,4芯,ZC,23,普通 | 低压电力电缆:型号:YJY,导体材质:铜,截面mm2:35,芯数:4芯,阻燃特性:ZC,铠装形式:23,特殊要求:普通 | 千米 | 8.8 | 2023-10-25 | 2024-08-30 | 河北省秦皇岛市 | 材料站现场车板交货 |  | G00M-500143540-00002 | 044004965100010 | 400222946300010 | 500143540 |  | 500143540-0007
0123AB-1404002-0001 | 包5 | 500 | 国网冀北电力有限公司 | 国网冀北电力有限公司廊坊供电公司 |  | 无电压等级 | 低压电力电缆,YJY,铜,120/70,4 1芯,ZC,23,WDZC | 低压电力电缆:型号:YJY,导体材质:铜,截面mm2:120/70,芯数:4 1芯,阻燃特性:ZC,铠装形式:23,特殊要求:WDZC | 千米 | 0.252 | 2023-10-25 | 2024-08-30 | 河北省廊坊市广阳区 | 买方指定仓库地面交货 |  | G00M-500143551-00001 | 044004948100010 | 400222931100010 | 500143551 |  | 500143551-0002
0123AB-1404002-0001 | 包5 | 500 | 国网冀北电力有限公司 | 国网冀北电力有限公司张家口供电公司 |  | 无电压等级 | 低压电力电缆,YJV,铜,150,4芯,ZC,22,普通 | 低压电力电缆-型号:YJV,导体材质:铜,截面mm2:150,芯数:4芯,阻燃特性:ZC,铠装形式:22,特殊要求:普通 | 千米 | 0.286 | 2023-10-25 | 2024-08-30 | 张家口 | 买方指定仓库地面交货 |  | 9995-500108895-00001 | 044004857200010 | 400222845100010 | 500108895 |  | 500108895-0002
0123AB-1404002-0001 | 包5 | 500 | 国网冀北电力有限公司 | 国网冀北电力有限公司承德供电公司 |  | 无电压等级 | 低压电力电缆,YJV,铜,150,4芯,ZC,22,普通 | 低压电力电缆-型号:YJV,导体材质:铜,截面mm2:150,芯数:4芯,阻燃特性:ZC,铠装形式:22,特殊要求:普通 | 千米 | 0.006 | 2023-10-25 | 2024-08-30 | 河北省承德市 | 买方指定仓库地面交货 |  | 9995-500108895-00001 | 044004883000010 | 400222869600010 | 500108895 |  | 500108895-0002
0123AB-1404002-0001 | 包5 | 500 | 国网冀北电力有限公司 | 国网冀北电力有限公司唐山供电公司 |  | 无电压等级 | 低压电力电缆,YJV,铜,150,4芯,ZC,22,普通 | 低压电力电缆-型号:YJV,导体材质:铜,截面mm2:150,芯数:4芯,阻燃特性:ZC,铠装形式:22,特殊要求:普通 | 千米 | 0.543 | 2023-10-25 | 2024-08-30 | 河北唐山 | 买方指定仓库地面交货 |  | 9995-500108895-00001 | 044004907900010 | 400222893200010 | 500108895 |  | 500108895-0002
0123AB-1404002-0001 | 包5 | 500 | 国网冀北电力有限公司 | 国网冀北电力有限公司廊坊供电公司 |  | 无电压等级 | 低压电力电缆,YJV,铜,150,4芯,ZC,22,普通 | 低压电力电缆-型号:YJV,导体材质:铜,截面mm2:150,芯数:4芯,阻燃特性:ZC,铠装形式:22,特殊要求:普通 | 千米 | 0.517 | 2023-10-25 | 2024-08-30 | 河北省廊坊市广阳区 | 买方指定仓库地面交货 |  | 9995-500108895-00001 | 044004936300010 | 400222920100010 | 500108895 |  | 500108895-0002
0123AB-1404002-0001 | 包5 | 500 | 国网冀北电力有限公司 | 国网冀北电力有限公司廊坊供电公司 |  | 无电压等级 | 低压电力电缆,YJLV,铝,240,4芯,ZC,22,普通 | 低压电力电缆-型号:YJLV,导体材质:铝,截面mm2:240,芯数:4芯,阻燃特性:ZC,铠装形式:22,特殊要求:普通 | 千米 | 0.935 | 2023-10-25 | 2024-08-30 | 河北省廊坊市广阳区 | 买方指定仓库地面交货 |  | 9995-500109078-00001 | 044004936700010 | 400222920500010 | 500109078 |  | 500109078-0001
0123AB-1404002-0001 | 包5 | 500 | 国网冀北电力有限公司 | 国网冀北电力有限公司张家口供电公司 |  | 无电压等级 | 低压电力电缆,YJLV,铝,120,4芯,ZC,22,普通 | 低压电力电缆-型号:YJLV,导体材质:铝,截面mm2:120,芯数:4芯,阻燃特性:ZC,铠装形式:22,特殊要求:普通 | 千米 | 0.262 | 2023-10-25 | 2024-08-30 | 张家口 | 买方指定仓库地面交货 |  | 9995-500109080-00001 | 044004857700010 | 400222845600010 | 500109080 |  | 500109080-0001
0123AB-1404002-0001 | 包5 | 500 | 国网冀北电力有限公司 | 国网冀北电力有限公司承德供电公司 |  | 无电压等级 | 低压电力电缆,YJLV,铝,120,4芯,ZC,22,普通 | 低压电力电缆-型号:YJLV,导体材质:铝,截面mm2:120,芯数:4芯,阻燃特性:ZC,铠装形式:22,特殊要求:普通 | 千米 | 0.075 | 2023-10-25 | 2024-08-30 | 河北省承德市 | 买方指定仓库地面交货 |  | 9995-500109080-00001 | 044004883400010 | 400222870000010 | 500109080 |  | 500109080-0001
0123AB-1404002-0001 | 包5 | 500 | 国网冀北电力有限公司 | 国网冀北电力有限公司唐山供电公司 |  | 无电压等级 | 低压电力电缆,YJV,铜,35,2芯,ZC,无铠装,普通 | 低压电力电缆-型号:YJV,导体材质:铜,截面mm2:35,芯数:2芯,阻燃特性:ZC,铠装形式:无铠装,特殊要求:普通 | 千米 | 3.268 | 2023-10-25 | 2024-08-30 | 河北唐山 | 买方指定仓库地面交货 |  | G00M-500132734-00001 | 044004911000010 | 400222896100010 | 500132734 |  | 500132734-0007
0123AB-1404002-0001 | 包5 | 500 | 国网冀北电力有限公司 | 国网冀北电力有限公司唐山供电公司 |  | 无电压等级 | 低压电力电缆,YJY,铜,35,4芯,ZC,无铠装,普通 | 低压电力电缆-型号:YJY,导体材质:铜,截面mm2:35,芯数:4芯,阻燃特性:ZC,铠装形式:无铠装,特殊要求:普通 | 千米 | 0.261 | 2023-10-25 | 2024-08-30 | 河北唐山 | 买方指定仓库地面交货 |  | G00M-500132738-00001 | 044004911200010 | 400222896300010 | 500132738 |  | 500132738-0013
0123AB-1404002-0001 | 包5 | 500 | 国网冀北电力有限公司 | 国网冀北电力有限公司廊坊供电公司 |  | 无电压等级 | 低压电力电缆,YJY,铜,35,4芯,ZC,无铠装,普通 | 低压电力电缆-型号:YJY,导体材质:铜,截面mm2:35,芯数:4芯,阻燃特性:ZC,铠装形式:无铠装,特殊要求:普通 | 千米 | 0.002 | 2023-10-25 | 2024-08-30 | 河北省廊坊市广阳区 | 买方指定仓库地面交货 |  | G00M-500132738-00001 | 044004940100010 | 400222923500010 | 500132738 |  | 500132738-0013
0123AB-1404002-0001 | 包5 | 500 | 国网冀北电力有限公司 | 国网冀北电力有限公司秦皇岛供电公司 |  | 无电压等级 | 低压电力电缆,YJY,铜,35,4芯,ZC,无铠装,普通 | 低压电力电缆-型号:YJY,导体材质:铜,截面mm2:35,芯数:4芯,阻燃特性:ZC,铠装形式:无铠装,特殊要求:普通 | 千米 | 2.88 | 2023-10-25 | 2024-08-30 | 河北省秦皇岛市 | 材料站现场车板交货 |  | G00M-500132738-00001 | 044004961000010 | 400222942500010 | 500132738 |  | 500132738-0013
0123AB-1404002-0001 | 包5 | 500 | 国网冀北电力有限公司 | 国网冀北电力有限公司唐山供电公司 |  | 无电压等级 | 低压电力电缆,ERF,铜,300,1芯,ZC,无铠装,普通 | 低压电力电缆-型号:ERF,导体材质:铜,截面mm2:300,芯数:1芯,阻燃特性:ZC,铠装形式:无铠装,特殊要求:普通 | 千米 | 2.979 | 2023-10-25 | 2024-08-30 | 河北唐山 | 买方指定仓库地面交货 |  | G00M-500135730-00002 | 044004913300010 | 400222898300010 | 500135730 |  | 500135730-0007
0123AB-1404002-0001 | 包5 | 500 | 国网冀北电力有限公司 | 国网冀北电力有限公司廊坊供电公司 |  | 无电压等级 | 低压电力电缆,ERF,铜,300,1芯,ZC,无铠装,普通 | 低压电力电缆-型号:ERF,导体材质:铜,截面mm2:300,芯数:1芯,阻燃特性:ZC,铠装形式:无铠装,特殊要求:普通 | 千米 | 0.057 | 2023-10-25 | 2024-08-30 | 河北省廊坊市广阳区 | 买方指定仓库地面交货 |  | G00M-500135730-00002 | 044004942400010 | 400222925700010 | 500135730 |  | 500135730-0007
0123AB-1404002-0001 | 包5 | 500 | 国网冀北电力有限公司 | 国网冀北电力有限公司秦皇岛供电公司 |  | 无电压等级 | 低压电力电缆,ERF,铜,300,1芯,ZC,无铠装,普通 | 低压电力电缆-型号:ERF,导体材质:铜,截面mm2:300,芯数:1芯,阻燃特性:ZC,铠装形式:无铠装,特殊要求:普通 | 千米 | 0.005 | 2023-10-25 | 2024-08-30 | 河北省秦皇岛市 | 材料站现场车板交货 |  | G00M-500135730-00002 | 044004963000010 | 400222944400010 | 500135730 |  | 500135730-0007
0123AB-1404002-0001 | 包5 | 500 | 国网冀北电力有限公司 | 国网冀北电力有限公司工程管理分公司（北京华联电力工程咨询有限公司） |  | 无电压等级 | 低压电力电缆,YJV,铜,120/70,3+1芯,ZC,22,NH | 低压电力电缆-型号:YJV,导体材质:铜,截面mm2:120/70,芯数:3+1芯,阻燃特性:ZC,铠装形式:22,特殊要求:NH | 千米 | 0.048 | 2023-10-25 | 2024-08-30 | 河北省唐山市乐亭县 | 材料站现场地面交货 |  | G00M-500142807-00001 | 044004832600010 | 400222980800010 | 500142807 |  | 500142807-0006
0123AB-1404002-0001 | 包5 | 500 | 国网冀北电力有限公司 | 国网冀北电力有限公司廊坊供电公司 |  | 无电压等级 | 低压电力电缆,YJLV,铝,70,4芯,ZC,22,普通 | 低压电力电缆-型号:YJLV,导体材质:铝,截面mm2:70,芯数:4芯,阻燃特性:ZC,铠装形式:22,特殊要求:普通 | 千米 | 0.294 | 2023-10-25 | 2024-08-30 | 河北省廊坊市广阳区 | 买方指定仓库地面交货 |  | 9995-500109075-00001 | 044004936600010 | 400222920400010 | 500109075 |  | 500109075-0001
0123AB-1404002-0001 | 包5 | 500 | 国网冀北电力有限公司 | 国网冀北电力有限公司秦皇岛供电公司 |  | 无电压等级 | 低压电力电缆,YJLV,铝,70,4芯,ZC,22,普通 | 低压电力电缆-型号:YJLV,导体材质:铝,截面mm2:70,芯数:4芯,阻燃特性:ZC,铠装形式:22,特殊要求:普通 | 千米 | 0.16 | 2023-10-25 | 2024-08-30 | 河北省秦皇岛市 | 材料站现场车板交货 |  | 9995-500109075-00001 | 044004959000010 | 400222940700010 | 500109075 |  | 500109075-0001
0123AB-1404002-0001 | 包5 | 500 | 国网冀北电力有限公司 | 国网冀北电力有限公司张家口供电公司 |  | 无电压等级 | 低压电力电缆,YJLV,铝,240,4芯,ZC,22,普通 | 低压电力电缆-型号:YJLV,导体材质:铝,截面mm2:240,芯数:4芯,阻燃特性:ZC,铠装形式:22,特殊要求:普通 | 千米 | 0.384 | 2023-10-25 | 2024-08-30 | 张家口 | 买方指定仓库地面交货 |  | 9995-500109078-00001 | 044004857600010 | 400222845500010 | 500109078 |  | 500109078-0001
0123AB-1404002-0001 | 包5 | 500 | 国网冀北电力有限公司 | 国网冀北电力有限公司唐山供电公司 |  | 无电压等级 | 低压电力电缆,YJLV,铝,240,4芯,ZC,22,普通 | 低压电力电缆-型号:YJLV,导体材质:铝,截面mm2:240,芯数:4芯,阻燃特性:ZC,铠装形式:22,特殊要求:普通 | 千米 | 0.045 | 2023-10-25 | 2024-08-30 | 河北唐山 | 买方指定仓库地面交货 |  | 9995-500109078-00001 | 044004908300010 | 400222893600010 | 500109078 |  | 500109078-0001
0123AB-1404002-0001 | 包5 | 500 | 国网冀北电力有限公司 | 国网冀北电力有限公司张家口供电公司 |  | 无电压等级 | 低压电力电缆,YJV,铜,16/10,4+1芯,ZC,无铠装,普通 | 低压电力电缆-型号:YJV,导体材质:铜,截面mm2:16/10,芯数:4+1芯,阻燃特性:ZC,铠装形式:无铠装,特殊要求:普通 | 千米 | 0.304 | 2023-10-25 | 2024-08-30 | 张家口 | 买方指定仓库地面交货 |  | G00M-500132785-00001 | 044004861000010 | 400222848900010 | 500132785 |  | 500132785-0018
0123AB-1404002-0001 | 包5 | 500 | 国网冀北电力有限公司 | 国网冀北电力有限公司承德供电公司 |  | 无电压等级 | 低压电力电缆,YJV,铜,16/10,4+1芯,ZC,无铠装,普通 | 低压电力电缆-型号:YJV,导体材质:铜,截面mm2:16/10,芯数:4+1芯,阻燃特性:ZC,铠装形式:无铠装,特殊要求:普通 | 千米 | 0.034 | 2023-10-25 | 2024-08-30 | 河北省承德市 | 买方指定仓库地面交货 |  | G00M-500132785-00001 | 044004885200010 | 400222871700010 | 500132785 |  | 500132785-0018
0123AB-1404002-0001 | 包5 | 500 | 国网冀北电力有限公司 | 国网冀北电力有限公司唐山供电公司 |  | 无电压等级 | 低压电力电缆,YJLV,铝,70,4芯,ZC,22,普通 | 低压电力电缆-型号:YJLV,导体材质:铝,截面mm2:70,芯数:4芯,阻燃特性:ZC,铠装形式:22,特殊要求:普通 | 千米 | 0.009 | 2023-10-25 | 2024-08-30 | 河北唐山 | 买方指定仓库地面交货 |  | 9995-500109075-00001 | 044004908200010 | 400222893500010 | 500109075 |  | 500109075-0001
0123AB-1404002-0001 | 包5 | 500 | 国网冀北电力有限公司 | 国网冀北电力有限公司秦皇岛供电公司 |  | 无电压等级 | 低压电力电缆,YJV,铜,95/50,4+1芯,ZC,22,普通 | 低压电力电缆-型号:YJV,导体材质:铜,截面mm2:95/50,芯数:4+1芯,阻燃特性:ZC,铠装形式:22,特殊要求:普通 | 千米 | 0.16 | 2023-10-25 | 2024-08-30 | 河北省秦皇岛市 | 材料站现场车板交货 |  | 9995-500109782-00001 | 044004959700010 | 400222941300010 | 500109782 |  | 500109782-0002
0123AB-1404002-0001 | 包5 | 500 | 国网冀北电力有限公司 | 国网冀北电力有限公司承德供电公司 |  | 无电压等级 | 低压电力电缆,YJV,铜,150,1芯,ZC,无铠装,普通 | 低压电力电缆-型号:YJV,导体材质:铜,截面mm2:150,芯数:1芯,阻燃特性:ZC,铠装形式:无铠装,特殊要求:普通 | 千米 | 0.007 | 2023-10-25 | 2024-08-30 | 河北省承德市 | 买方指定仓库地面交货 |  | 9995-500113168-00001 | 044004883800010 | 400222870300010 | 500113168 |  | 500113168-0003
0123AB-1404002-0001 | 包5 | 500 | 国网冀北电力有限公司 | 国网冀北电力有限公司唐山供电公司 |  | 无电压等级 | 低压电力电缆,YJV,铜,150,1芯,ZC,无铠装,普通 | 低压电力电缆-型号:YJV,导体材质:铜,截面mm2:150,芯数:1芯,阻燃特性:ZC,铠装形式:无铠装,特殊要求:普通 | 千米 | 0.098 | 2023-10-25 | 2024-08-30 | 河北唐山 | 买方指定仓库地面交货 |  | 9995-500113168-00001 | 044004909400010 | 400222894600010 | 500113168 |  | 500113168-0003
0123AB-1404002-0001 | 包5 | 500 | 国网冀北电力有限公司 | 国网冀北电力有限公司廊坊供电公司 |  | 无电压等级 | 低压电力电缆,YJV,铜,150,1芯,ZC,无铠装,普通 | 低压电力电缆-型号:YJV,导体材质:铜,截面mm2:150,芯数:1芯,阻燃特性:ZC,铠装形式:无铠装,特殊要求:普通 | 千米 | 0.002 | 2023-10-25 | 2024-08-30 | 河北省廊坊市广阳区 | 买方指定仓库地面交货 |  | 9995-500113168-00001 | 044004937600010 | 400222921300010 | 500113168 |  | 500113168-0003
0123AB-1404002-0001 | 包5 | 500 | 国网冀北电力有限公司 | 国网冀北电力有限公司唐山供电公司 |  | 无电压等级 | 低压电力电缆,YJY,铜,150/95,4+1芯,ZC,无铠装,WDZC | 低压电力电缆-型号:YJY,导体材质:铜,截面mm2:150/95,芯数:4+1芯,阻燃特性:ZC,铠装形式:无铠装,特殊要求:WDZC | 千米 | 0.16 | 2023-10-25 | 2024-08-30 | 唐山 | 买方指定仓库地面交货 |  | 9995-500134004-00001 | 044005231500010 | 400222968900010 | 500134004 |  | 500134004-0001
0123AB-1404002-0001 | 包5 | 500 | 国网冀北电力有限公司 | 国网冀北电力有限公司张家口供电公司 |  | 无电压等级 | 低压电力电缆,YJV,铜,25,4芯,ZC,22,普通 | 低压电力电缆-型号:YJV,导体材质:铜,截面mm2:25,芯数:4芯,阻燃特性:ZC,铠装形式:22,特殊要求:普通 | 千米 | 1.6 | 2023-10-25 | 2024-08-30 | 张家口 | 买方指定仓库地面交货 |  | G00M-500108747-00001 | 044004857000010 | 400222844900010 | 500108747 |  | 500108747-0004
0123AB-1404002-0001 | 包5 | 500 | 国网冀北电力有限公司 | 国网冀北电力有限公司唐山供电公司 |  | 无电压等级 | 低压电力电缆,YJV,铜,25,4芯,ZC,22,普通 | 低压电力电缆-型号:YJV,导体材质:铜,截面mm2:25,芯数:4芯,阻燃特性:ZC,铠装形式:22,特殊要求:普通 | 千米 | 1.742 | 2023-10-25 | 2024-08-30 | 河北唐山 | 买方指定仓库地面交货 |  | G00M-500108747-00001 | 044004907700010 | 400222893000010 | 500108747 |  | 500108747-0004
0123AB-1404002-0001 | 包5 | 500 | 国网冀北电力有限公司 | 国网冀北电力有限公司秦皇岛供电公司 |  | 无电压等级 | 低压电力电缆,YJV,铜,25,4芯,ZC,22,普通 | 低压电力电缆-型号:YJV,导体材质:铜,截面mm2:25,芯数:4芯,阻燃特性:ZC,铠装形式:22,特殊要求:普通 | 千米 | 0.64 | 2023-10-25 | 2024-08-30 | 河北省秦皇岛市 | 材料站现场车板交货 |  | G00M-500108747-00001 | 044004958500010 | 400222940300010 | 500108747 |  | 500108747-0004
0123AB-1404002-0001 | 包5 | 500 | 国网冀北电力有限公司 | 国网冀北电力有限公司张家口供电公司 |  | 无电压等级 | 低压电力电缆,YJLV,铝,35,4芯,ZC,无铠装,普通 | 低压电力电缆-型号:YJLV,导体材质:铝,截面mm2:35,芯数:4芯,阻燃特性:ZC,铠装形式:无铠装,特殊要求:普通 | 千米 | 0.16 | 2023-10-25 | 2024-08-30 | 张家口 | 买方指定仓库地面交货 |  | G00M-500132448-00001 | 044004860500010 | 400222848400010 | 500132448 |  | 500132448-0009
0123AB-1404002-0001 | 包5 | 500 | 国网冀北电力有限公司 | 国网冀北电力有限公司廊坊供电公司 |  | 无电压等级 | 低压电力电缆,YJLV,铝,35,4芯,ZC,无铠装,普通 | 低压电力电缆-型号:YJLV,导体材质:铝,截面mm2:35,芯数:4芯,阻燃特性:ZC,铠装形式:无铠装,特殊要求:普通 | 千米 | 0.017 | 2023-10-25 | 2024-08-30 | 河北省廊坊市广阳区 | 买方指定仓库地面交货 |  | G00M-500132448-00001 | 044004940000010 | 400222923400010 | 500132448 |  | 500132448-0009
0123AB-1404002-0001 | 包5 | 500 | 国网冀北电力有限公司 | 国网冀北电力有限公司张家口供电公司 |  | 无电压等级 | 低压电力电缆,YJV,铜,35,2芯,ZC,无铠装,普通 | 低压电力电缆-型号:YJV,导体材质:铜,截面mm2:35,芯数:2芯,阻燃特性:ZC,铠装形式:无铠装,特殊要求:普通 | 千米 | 0.16 | 2023-10-25 | 2024-08-30 | 张家口 | 买方指定仓库地面交货 |  | G00M-500132734-00001 | 044004860600010 | 400222848500010 | 500132734 |  | 500132734-0007
0123AB-1404002-0001 | 包5 | 500 | 国网冀北电力有限公司 | 国网冀北电力有限公司秦皇岛供电公司 |  | 无电压等级 | 低压电力电缆,YJV,铜,35/16,4+1芯,ZC,22,普通 | 低压电力电缆-型号:YJV,导体材质:铜,截面mm2:35/16,芯数:4+1芯,阻燃特性:ZC,铠装形式:22,特殊要求:普通 | 千米 | 0.096 | 2023-10-25 | 2024-08-30 | 河北省秦皇岛市 | 材料站现场车板交货 |  | 9995-500109640-00001 | 044004959500010 | 400222941100010 | 500109640 |  | 500109640-0002
0123AB-1404002-0001 | 包5 | 500 | 国网冀北电力有限公司 | 国网冀北电力有限公司张家口供电公司 |  | 无电压等级 | 低压电力电缆,YJV,铜,25/16,4+1芯,ZC,22,普通 | 低压电力电缆-型号:YJV,导体材质:铜,截面mm2:25/16,芯数:4+1芯,阻燃特性:ZC,铠装形式:22,特殊要求:普通 | 千米 | 0.136 | 2023-10-25 | 2024-08-30 | 张家口 | 买方指定仓库地面交货 |  | 9995-500109671-00001 | 044004858300010 | 400222846200010 | 500109671 |  | 500109671-0016
0123AB-1404002-0001 | 包5 | 500 | 国网冀北电力有限公司 | 国网冀北电力有限公司秦皇岛供电公司 |  | 无电压等级 | 低压电力电缆,YJY,铜,16,2芯,ZC,无铠装,普通 | 低压电力电缆-型号:YJY,导体材质:铜,截面mm2:16,芯数:2芯,阻燃特性:ZC,铠装形式:无铠装,特殊要求:普通 | 千米 | 0.48 | 2023-10-25 | 2024-08-30 | 河北省秦皇岛市 | 材料站现场车板交货 |  | 9995-500132744-00001 | 044004961100010 | 400222942600010 | 500132744 |  | 500132744-0005
0123AB-1404002-0001 | 包5 | 500 | 国网冀北电力有限公司 | 国网冀北电力有限公司秦皇岛供电公司 |  | 无电压等级 | 低压电力电缆,YJY,铜,35/16,4+1芯,ZC,无铠装,普通 | 低压电力电缆-型号:YJY,导体材质:铜,截面mm2:35/16,芯数:4+1芯,阻燃特性:ZC,铠装形式:无铠装,特殊要求:普通 | 千米 | 0.48 | 2023-10-25 | 2024-08-30 | 河北省秦皇岛市 | 材料站现场车板交货 |  | 9995-500132767-00001 | 044004961200010 | 400222942700010 | 500132767 |  | 500132767-0001
0123AB-1404002-0001 | 包5 | 500 | 国网冀北电力有限公司 | 国网冀北电力有限公司唐山供电公司 |  | 无电压等级 | 低压电力电缆,YJY,铜,70/35,4+1芯,ZC,无铠装,WDZC | 低压电力电缆-型号:YJY,导体材质:铜,截面mm2:70/35,芯数:4+1芯,阻燃特性:ZC,铠装形式:无铠装,特殊要求:WDZC | 千米 | 0.047 | 2023-10-25 | 2024-08-30 | 河北唐山 | 买方指定仓库地面交货 |  | 9995-500134001-00001 | 044004911800010 | 400222896900010 | 500134001 |  | 500134001-0001
0123AB-1404002-0001 | 包5 | 500 | 国网冀北电力有限公司 | 国网冀北电力有限公司唐山供电公司 |  | 无电压等级 | 低压电力电缆,YJY,铜,95/50,4+1芯,ZC,无铠装,WDZC | 低压电力电缆-型号:YJY,导体材质:铜,截面mm2:95/50,芯数:4+1芯,阻燃特性:ZC,铠装形式:无铠装,特殊要求:WDZC | 千米 | 0.16 | 2023-10-25 | 2024-08-30 | 唐山 | 买方指定仓库地面交货 |  | 9995-500134003-00001 | 044005231400010 | 400222968800010 | 500134003 |  | 500134003-0001
0123AB-1404002-0001 | 包5 | 500 | 国网冀北电力有限公司 | 国网冀北电力有限公司唐山供电公司 |  | 无电压等级 | 低压电力电缆,YJV,铜,70,4芯,ZC,22,普通 | 低压电力电缆-型号:YJV,导体材质:铜,截面mm2:70,芯数:4芯,阻燃特性:ZC,铠装形式:22,特殊要求:普通 | 千米 | 0.171 | 2023-10-25 | 2024-08-30 | 河北唐山 | 买方指定仓库地面交货 |  | 9995-500108894-00001 | 044004907800010 | 400222893100010 | 500108894 |  | 500108894-0004
0123AB-1404002-0001 | 包5 | 500 | 国网冀北电力有限公司 | 国网冀北电力有限公司廊坊供电公司 |  | 无电压等级 | 低压电力电缆,YJV,铜,70,4芯,ZC,22,普通 | 低压电力电缆-型号:YJV,导体材质:铜,截面mm2:70,芯数:4芯,阻燃特性:ZC,铠装形式:22,特殊要求:普通 | 千米 | 0.194 | 2023-10-25 | 2024-08-30 | 河北省廊坊市广阳区 | 买方指定仓库地面交货 |  | 9995-500108894-00001 | 044004936200010 | 400222920000010 | 500108894 |  | 500108894-0004
0123AB-1404002-0001 | 包5 | 500 | 国网冀北电力有限公司 | 国网冀北电力有限公司秦皇岛供电公司 |  | 无电压等级 | 低压电力电缆,YJV,铜,70,4芯,ZC,22,普通 | 低压电力电缆-型号:YJV,导体材质:铜,截面mm2:70,芯数:4芯,阻燃特性:ZC,铠装形式:22,特殊要求:普通 | 千米 | 2.24 | 2023-10-25 | 2024-08-30 | 河北省秦皇岛市 | 材料站现场车板交货 |  | 9995-500108894-00001 | 044004958600010 | 400222940400010 | 500108894 |  | 500108894-0004
0123AB-1404002-0001 | 包5 | 500 | 国网冀北电力有限公司 | 国网冀北电力有限公司承德供电公司 |  | 无电压等级 | 低压电力电缆,YJV,铜,70,4芯,ZC,22,普通 | 低压电力电缆-型号:YJV,导体材质:铜,截面mm2:70,芯数:4芯,阻燃特性:ZC,铠装形式:22,特殊要求:普通 | 千米 | 0.038 | 2023-10-25 | 2024-08-30 | 河北省承德市 | 买方指定仓库地面交货 |  | 9995-500108894-00001 | 044004993700010 | 400222961300010 | 500108894 |  | 500108894-0004
0123AB-1404002-0001 | 包5 | 500 | 国网冀北电力有限公司 | 国网冀北电力有限公司秦皇岛供电公司 |  | 无电压等级 | 低压电力电缆,YJV,铜,240,4芯,ZC,22,普通 | 低压电力电缆-型号:YJV,导体材质:铜,截面mm2:240,芯数:4芯,阻燃特性:ZC,铠装形式:22,特殊要求:普通 | 千米 | 1.12 | 2023-10-25 | 2024-08-30 | 河北省秦皇岛市 | 材料站现场车板交货 |  | 9995-500108897-00001 | 044004958900010 | 400222940600010 | 500108897 |  | 500108897-0001
0123AB-1404002-0001 | 包5 | 500 | 国网冀北电力有限公司 | 国网冀北电力有限公司张家口供电公司 |  | 无电压等级 | 低压电力电缆,YJLV,铝,70,4芯,ZC,22,普通 | 低压电力电缆-型号:YJLV,导体材质:铝,截面mm2:70,芯数:4芯,阻燃特性:ZC,铠装形式:22,特殊要求:普通 | 千米 | 0.146 | 2023-10-25 | 2024-08-30 | 张家口 | 买方指定仓库地面交货 |  | 9995-500109075-00001 | 044004857500010 | 400222845400010 | 500109075 |  | 500109075-0001
0123AB-1404002-0001 | 包5 | 500 | 国网冀北电力有限公司 | 国网冀北电力有限公司承德供电公司 |  | 无电压等级 | 低压电力电缆,YJLV,铝,70,4芯,ZC,22,普通 | 低压电力电缆-型号:YJLV,导体材质:铝,截面mm2:70,芯数:4芯,阻燃特性:ZC,铠装形式:22,特殊要求:普通 | 千米 | 0.224 | 2023-10-25 | 2024-08-30 | 河北省承德市 | 买方指定仓库地面交货 |  | 9995-500109075-00001 | 044004883300010 | 400222869900010 | 500109075 |  | 500109075-0001
0123AB-1404002-0001 | 包5 | 500 | 国网冀北电力有限公司 | 国网冀北电力有限公司唐山供电公司 |  | 无电压等级 | 低压电力电缆,YJV,铜,25/16,4+1芯,ZC,22,普通 | 低压电力电缆-型号:YJV,导体材质:铜,截面mm2:25/16,芯数:4+1芯,阻燃特性:ZC,铠装形式:22,特殊要求:普通 | 千米 | 0.016 | 2023-10-25 | 2024-08-30 | 河北唐山 | 买方指定仓库地面交货 |  | 9995-500109671-00001 | 044004909100010 | 400222894400010 | 500109671 |  | 500109671-0016
0123AB-1404002-0001 | 包5 | 500 | 国网冀北电力有限公司 | 国网冀北电力有限公司秦皇岛供电公司 |  | 无电压等级 | 低压电力电缆,YJV,铜,25/16,4+1芯,ZC,22,普通 | 低压电力电缆-型号:YJV,导体材质:铜,截面mm2:25/16,芯数:4+1芯,阻燃特性:ZC,铠装形式:22,特殊要求:普通 | 千米 | 0.08 | 2023-10-25 | 2024-08-30 | 河北省秦皇岛市 | 材料站现场车板交货 |  | 9995-500109671-00001 | 044004959600010 | 400222941200010 | 500109671 |  | 500109671-0016

## 电能计量箱
分标编号 | 包名称 | 分包编号 | 项目单位 | 需求单位 | 项目名称 | 工程电压等级 | 物资名称 | 物资描述 | 单位 | 数量 | 首批交货日期 | 最后一批交货日期 | 交货地点 | 交货方式 | 备注 | 技术规范编码 | 网省采购申请号 | 总部采购申请号 | 物料编码 | 扩展描述 | 扩展编码
0123AB-1106018-9999 | 包1 | 100 | 国网冀北电力有限公司 | 国网冀北电力有限公司唐山供电公司 |  | 无电压等级 | 电能计量箱,单相,1,不锈钢,60A,悬挂式 | 电能计量箱-相数:单相,表位:1,材质:不锈钢,额定电流:60A,安装方式:悬挂式 | 只 | 1 | 2023-10-25 | 2024-08-30 | 唐山 | 买方指定仓库地面交货 |  | G00M-500135881-00001 | 044005236300010 | 400222973700010 | 500135930 |  | 500135930-0015
0123AB-1106018-9999 | 包1 | 100 | 国网冀北电力有限公司 | 国网冀北电力有限公司承德供电公司 |  | 无电压等级 | 电能计量箱,单相,6,热镀锌钢板,60A,悬挂式 | 电能计量箱-相数:单相,表位:6,材质:热镀锌钢板,额定电流:60A,安装方式:悬挂式 | 只 | 36 | 2023-10-25 | 2024-08-30 | 河北省承德市 | 买方指定仓库地面交货 |  | G00M-500135881-00001 | 044004888600010 | 400222875000010 | 500135931 |  | 500135931-0005
0123AB-1106018-9999 | 包1 | 100 | 国网冀北电力有限公司 | 国网冀北电力有限公司唐山供电公司 |  | 无电压等级 | 电能计量箱,单相,6,热镀锌钢板,60A,悬挂式 | 电能计量箱-相数:单相,表位:6,材质:热镀锌钢板,额定电流:60A,安装方式:悬挂式 | 只 | 10 | 2023-10-25 | 2024-08-30 | 河北唐山 | 买方指定仓库地面交货 |  | G00M-500135881-00001 | 044004914100010 | 400222899100010 | 500135931 |  | 500135931-0005
0123AB-1106018-9999 | 包1 | 100 | 国网冀北电力有限公司 | 国网冀北电力有限公司张家口供电公司 |  | 无电压等级 | 电能计量箱,单相,6,不锈钢,80A,悬挂式 | 电能计量箱-相数:单相,表位:6,材质:不锈钢,额定电流:80A,安装方式:悬挂式 | 只 | 128 | 2023-10-25 | 2024-08-30 | 张家口 | 买方指定仓库地面交货 |  | G00M-500135924-00001 | 044004864200010 | 400222851900010 | 500136000 |  | 500136000-0005
0123AB-1106018-9999 | 包1 | 100 | 国网冀北电力有限公司 | 国网冀北电力有限公司唐山供电公司 |  | 无电压等级 | 电能计量箱,单相,6,不锈钢,80A,悬挂式 | 电能计量箱-相数:单相,表位:6,材质:不锈钢,额定电流:80A,安装方式:悬挂式 | 只 | 7 | 2023-10-25 | 2024-08-30 | 河北唐山 | 买方指定仓库地面交货 |  | G00M-500135924-00001 | 044004914800010 | 400222899800010 | 500136000 |  | 500136000-0005
0123AB-1106018-9999 | 包1 | 100 | 国网冀北电力有限公司 | 国网冀北电力有限公司廊坊供电公司 |  | 无电压等级 | 电能计量箱,单相,6,不锈钢,80A,悬挂式 | 电能计量箱-相数:单相,表位:6,材质:不锈钢,额定电流:80A,安装方式:悬挂式 | 只 | 316 | 2023-10-25 | 2024-08-30 | 河北省廊坊市广阳区 | 买方指定仓库地面交货 |  | G00M-500135924-00001 | 044004943400010 | 400222926700010 | 500136000 |  | 500136000-0005
0123AB-1106018-9999 | 包1 | 100 | 国网冀北电力有限公司 | 国网冀北电力有限公司秦皇岛供电公司 |  | 无电压等级 | 电能计量箱,单相,6,不锈钢,80A,悬挂式 | 电能计量箱-相数:单相,表位:6,材质:不锈钢,额定电流:80A,安装方式:悬挂式 | 只 | 10 | 2023-10-25 | 2024-08-30 | 河北省秦皇岛市 | 材料站现场车板交货 |  | G00M-500135924-00001 | 044004974000010 | 400222954600010 | 500136000 |  | 500136000-0005
0123AB-1106018-9999 | 包1 | 100 | 国网冀北电力有限公司 | 国网冀北电力有限公司承德供电公司 |  | 无电压等级 | 电能计量箱,三相,2,热镀锌钢板,80A,悬挂式 | 电能计量箱-相数:三相,表位:2,材质:热镀锌钢板,额定电流:80A,安装方式:悬挂式 | 只 | 10 | 2023-10-25 | 2024-08-30 | 河北省承德市 | 买方指定仓库地面交货 |  | G00M-500135865-00002 | 044004889200010 | 400222875600010 | 500136059 |  | 500136059-0002
0123AB-1106018-9999 | 包1 | 100 | 国网冀北电力有限公司 | 国网冀北电力有限公司张家口供电公司 |  | 无电压等级 | 电能计量箱,三相,2,不锈钢,100A,悬挂式 | 电能计量箱-相数:三相,表位:2,材质:不锈钢,额定电流:100A,安装方式:悬挂式 | 只 | 5 | 2023-10-25 | 2024-08-30 | 张家口 | 买方指定仓库地面交货 |  | G00M-500135865-00002 | 044004865000010 | 400222852700010 | 500136123 |  | 500136123-0020
0123AB-1106018-9999 | 包1 | 100 | 国网冀北电力有限公司 | 国网冀北电力有限公司唐山供电公司 |  | 无电压等级 | 电能计量箱,三相,2,不锈钢,100A,悬挂式 | 电能计量箱-相数:三相,表位:2,材质:不锈钢,额定电流:100A,安装方式:悬挂式 | 只 | 20 | 2023-10-25 | 2024-08-30 | 河北唐山 | 买方指定仓库地面交货 |  | G00M-500135865-00002 | 044004915400010 | 400222900400010 | 500136123 |  | 500136123-0020
0123AB-1106018-9999 | 包1 | 100 | 国网冀北电力有限公司 | 国网冀北电力有限公司承德供电公司 |  | 无电压等级 | 电能计量箱,单相,9,热镀锌钢板,60A,悬挂式 | 电能计量箱-相数:单相,表位:9,材质:热镀锌钢板,额定电流:60A,安装方式:悬挂式 | 只 | 3 | 2023-10-25 | 2024-08-30 | 河北省承德市 | 买方指定仓库地面交货 |  | G00M-500135924-00001 | 044004888800010 | 400222875200010 | 500135936 |  | 500135936-0003
0123AB-1106018-9999 | 包1 | 100 | 国网冀北电力有限公司 | 国网冀北电力有限公司廊坊供电公司 |  | 无电压等级 | 电能计量箱,单相,9,热镀锌钢板,60A,悬挂式 | 电能计量箱-相数:单相,表位:9,材质:热镀锌钢板,额定电流:60A,安装方式:悬挂式 | 只 | 4 | 2023-10-25 | 2024-08-30 | 河北省廊坊市广阳区 | 买方指定仓库地面交货 |  | G00M-500135924-00001 | 044004943100010 | 400222926400010 | 500135936 |  | 500135936-0003
0123AB-1106018-9999 | 包1 | 100 | 国网冀北电力有限公司 | 国网冀北电力有限公司张家口供电公司 |  | 无电压等级 | 电能计量箱,单相,2,不锈钢,60A,悬挂式 | 电能计量箱-相数:单相,表位:2,材质:不锈钢,额定电流:60A,安装方式:悬挂式 | 只 | 1 | 2023-10-25 | 2024-08-30 | 张家口 | 买方指定仓库地面交货 |  | G00M-500135924-00001 | 044004863800010 | 400222851500010 | 500135958 |  | 500135958-0008
0123AB-1106018-9999 | 包1 | 100 | 国网冀北电力有限公司 | 国网冀北电力有限公司唐山供电公司 |  | 无电压等级 | 电能计量箱,单相,1,热镀锌钢板,60A,悬挂式 | 电能计量箱-相数:单相,表位:1,材质:热镀锌钢板,额定电流:60A,安装方式:悬挂式 | 只 | 12 | 2023-10-25 | 2024-08-30 | 河北唐山 | 买方指定仓库地面交货 |  | G00M-500135924-00001 | 044004914600010 | 400222899600010 | 500135960 |  | 500135960-0003
0123AB-1106018-9999 | 包1 | 100 | 国网冀北电力有限公司 | 国网冀北电力有限公司秦皇岛供电公司 |  | 无电压等级 | 电能计量箱,单相,4,PC+ABS,60A,悬挂式 | 电能计量箱-相数:单相,表位:4,材质:PC+ABS,额定电流:60A,安装方式:悬挂式 | 只 | 18 | 2023-10-25 | 2024-08-30 | 河北省秦皇岛市 | 材料站现场车板交货 |  | G00M-500135924-00001 | 044004973600010 | 400222954200010 | 500135971 |  | 500135971-0026
0123AB-1106018-9999 | 包1 | 100 | 国网冀北电力有限公司 | 国网冀北电力有限公司唐山供电公司 |  | 无电压等级 | 电能计量箱,单相,2,热镀锌钢板,60A,悬挂式 | 电能计量箱-相数:单相,表位:2,材质:热镀锌钢板,额定电流:60A,安装方式:悬挂式 | 只 | 1 | 2023-10-25 | 2024-08-30 | 唐山 | 买方指定仓库地面交货 |  | G00M-500135881-00001 | 044005236000010 | 400222973400010 | 500135924 |  | 500135924-0004
0123AB-1106018-9999 | 包1 | 100 | 国网冀北电力有限公司 | 国网冀北电力有限公司承德供电公司 |  | 无电压等级 | 电能计量箱,单相,2,热镀锌钢板,80A,悬挂式 | 电能计量箱-相数:单相,表位:2,材质:热镀锌钢板,额定电流:80A,安装方式:悬挂式 | 只 | 17 | 2023-10-25 | 2024-08-30 | 河北省承德市 | 买方指定仓库地面交货 |  | G00M-500135881-00001 | 044004888300010 | 400222874700010 | 500135925 |  | 500135925-0002
0123AB-1106018-9999 | 包1 | 100 | 国网冀北电力有限公司 | 国网冀北电力有限公司承德供电公司 |  | 无电压等级 | 电能计量箱,单相,4,热镀锌钢板,60A,悬挂式 | 电能计量箱-相数:单相,表位:4,材质:热镀锌钢板,额定电流:60A,安装方式:悬挂式 | 只 | 100 | 2023-10-25 | 2024-08-30 | 河北省承德市 | 买方指定仓库地面交货 |  | G00M-500135881-00001 | 044004888400010 | 400222874800010 | 500135927 |  | 500135927-0004
0123AB-1106018-9999 | 包1 | 100 | 国网冀北电力有限公司 | 国网冀北电力有限公司唐山供电公司 |  | 无电压等级 | 电能计量箱,单相,1,PC+ABS,60A,悬挂式 | 电能计量箱-相数:单相,表位:1,材质:PC+ABS,额定电流:60A,安装方式:悬挂式 | 只 | 1 | 2023-10-25 | 2024-08-30 | 唐山 | 买方指定仓库地面交货 |  | G00M-500135924-00001 | 044005236700010 | 400222974100010 | 500135981 |  | 500135981-0032
0123AB-1106018-9999 | 包1 | 100 | 国网冀北电力有限公司 | 国网冀北电力有限公司张家口供电公司 |  | 无电压等级 | 电能计量箱,单相,6,不锈钢,60A,悬挂式 | 电能计量箱-相数:单相,表位:6,材质:不锈钢,额定电流:60A,安装方式:悬挂式 | 只 | 1 | 2023-10-25 | 2024-08-30 | 张家口 | 买方指定仓库地面交货 |  | G00M-500135924-00001 | 044004864100010 | 400222851800010 | 500135982 |  | 500135982-0013
0123AB-1106018-9999 | 包1 | 100 | 国网冀北电力有限公司 | 国网冀北电力有限公司秦皇岛供电公司 |  | 无电压等级 | 电能计量箱,单相,6,不锈钢,60A,悬挂式 | 电能计量箱-相数:单相,表位:6,材质:不锈钢,额定电流:60A,安装方式:悬挂式 | 只 | 7 | 2023-10-25 | 2024-08-30 | 河北省秦皇岛市 | 材料站现场车板交货 |  | G00M-500135924-00001 | 044004973900010 | 400222954500010 | 500135982 |  | 500135982-0013
0123AB-1106018-9999 | 包1 | 100 | 国网冀北电力有限公司 | 国网冀北电力有限公司唐山供电公司 |  | 无电压等级 | 电能计量箱,单相,1,PC+ABS,80A,悬挂式 | 电能计量箱-相数:单相,表位:1,材质:PC+ABS,额定电流:80A,安装方式:悬挂式 | 只 | 1 | 2023-10-25 | 2024-08-30 | 唐山 | 买方指定仓库地面交货 |  | G00M-500135924-00001 | 044005236900010 | 400222974300010 | 500135994 |  | 500135994-0003
0123AB-1106018-9999 | 包1 | 100 | 国网冀北电力有限公司 | 国网冀北电力有限公司张家口供电公司 |  | 无电压等级 | 电能计量箱,三相,4,不锈钢,80A,悬挂式 | 电能计量箱-相数:三相,表位:4,材质:不锈钢,额定电流:80A,安装方式:悬挂式 | 只 | 1 | 2023-10-25 | 2024-08-30 | 张家口 | 买方指定仓库地面交货 |  | G00M-500135865-00002 | 044004864400010 | 400222852100010 | 500136032 |  | 500136032-0004
0123AB-1106018-9999 | 包1 | 100 | 国网冀北电力有限公司 | 国网冀北电力有限公司张家口供电公司 |  | 无电压等级 | 电能计量箱,单相,4,不锈钢,80A,悬挂式 | 电能计量箱-相数:单相,表位:4,材质:不锈钢,额定电流:80A,安装方式:悬挂式 | 只 | 145 | 2023-10-25 | 2024-08-30 | 张家口 | 买方指定仓库地面交货 |  | G00M-500135924-00001 | 044004863100010 | 400222850800010 | 500135869 |  | 500135869-0008
0123AB-1106018-9999 | 包1 | 100 | 国网冀北电力有限公司 | 国网冀北电力有限公司唐山供电公司 |  | 无电压等级 | 电能计量箱,单相,4,不锈钢,80A,悬挂式 | 电能计量箱-相数:单相,表位:4,材质:不锈钢,额定电流:80A,安装方式:悬挂式 | 只 | 113 | 2023-10-25 | 2024-08-30 | 河北唐山 | 买方指定仓库地面交货 |  | G00M-500135924-00001 | 044004913700010 | 400222898700010 | 500135869 |  | 500135869-0008
0123AB-1106018-9999 | 包1 | 100 | 国网冀北电力有限公司 | 国网冀北电力有限公司廊坊供电公司 |  | 无电压等级 | 电能计量箱,单相,4,不锈钢,80A,悬挂式 | 电能计量箱-相数:单相,表位:4,材质:不锈钢,额定电流:80A,安装方式:悬挂式 | 只 | 144 | 2023-10-25 | 2024-08-30 | 河北省廊坊市广阳区 | 买方指定仓库地面交货 |  | G00M-500135924-00001 | 044004942900010 | 400222926200010 | 500135869 |  | 500135869-0008
0123AB-1106018-9999 | 包1 | 100 | 国网冀北电力有限公司 | 国网冀北电力有限公司唐山供电公司 |  | 无电压等级 | 电能计量箱,单相,9,PC+ABS,60A,悬挂式 | 电能计量箱-相数:单相,表位:9,材质:PC+ABS,额定电流:60A,安装方式:悬挂式 | 只 | 1 | 2023-10-25 | 2024-08-30 | 唐山 | 买方指定仓库地面交货 |  | G00M-500135924-00001 | 044005235900010 | 400222973300010 | 500135881 |  | 500135881-0019
0123AB-1106018-9999 | 包1 | 100 | 国网冀北电力有限公司 | 国网冀北电力有限公司承德供电公司 |  | 无电压等级 | 电能计量箱,单相,2,热镀锌钢板,60A,悬挂式 | 电能计量箱-相数:单相,表位:2,材质:热镀锌钢板,额定电流:60A,安装方式:悬挂式 | 只 | 11 | 2023-10-25 | 2024-08-30 | 河北省承德市 | 买方指定仓库地面交货 |  | G00M-500135924-00001 | 044004888200010 | 400222874600010 | 500135924 |  | 500135924-0003
0123AB-1106018-9999 | 包1 | 100 | 国网冀北电力有限公司 | 国网冀北电力有限公司唐山供电公司 |  | 无电压等级 | 电能计量箱,单相,2,热镀锌钢板,80A,悬挂式 | 电能计量箱-相数:单相,表位:2,材质:热镀锌钢板,额定电流:80A,安装方式:悬挂式 | 只 | 1 | 2023-10-25 | 2024-08-30 | 唐山 | 买方指定仓库地面交货 |  | G00M-500135924-00001 | 044005236100010 | 400222973500010 | 500135925 |  | 500135925-0001
0123AB-1106018-9999 | 包1 | 100 | 国网冀北电力有限公司 | 国网冀北电力有限公司承德供电公司 |  | 无电压等级 | 电能计量箱,单相,4,热镀锌钢板,60A,悬挂式 | 电能计量箱-相数:单相,表位:4,材质:热镀锌钢板,额定电流:60A,安装方式:悬挂式 | 只 | 359 | 2023-10-25 | 2024-08-30 | 河北省承德市 | 买方指定仓库地面交货 |  | G00M-500135924-00001 | 044004888500010 | 400222874900010 | 500135927 |  | 500135927-0003
0123AB-1106018-9999 | 包1 | 100 | 国网冀北电力有限公司 | 国网冀北电力有限公司唐山供电公司 |  | 无电压等级 | 电能计量箱,单相,4,热镀锌钢板,60A,悬挂式 | 电能计量箱-相数:单相,表位:4,材质:热镀锌钢板,额定电流:60A,安装方式:悬挂式 | 只 | 2 | 2023-10-25 | 2024-08-30 | 河北唐山 | 买方指定仓库地面交货 |  | G00M-500135924-00001 | 044004914000010 | 400222899000010 | 500135927 |  | 500135927-0003
0123AB-1106018-9999 | 包1 | 100 | 国网冀北电力有限公司 | 国网冀北电力有限公司张家口供电公司 |  | 无电压等级 | 电能计量箱,单相,1,热镀锌钢板,80A,悬挂式 | 电能计量箱-相数:单相,表位:1,材质:热镀锌钢板,额定电流:80A,安装方式:悬挂式 | 只 | 2 | 2023-10-25 | 2024-08-30 | 张家口 | 买方指定仓库地面交货 |  | G00M-500135924-00001 | 044004863400010 | 400222851100010 | 500135929 |  | 500135929-0001
0123AB-1106018-9999 | 包1 | 100 | 国网冀北电力有限公司 | 国网冀北电力有限公司张家口供电公司 |  | 无电压等级 | 电能计量箱,单相,1,不锈钢,60A,悬挂式 | 电能计量箱-相数:单相,表位:1,材质:不锈钢,额定电流:60A,安装方式:悬挂式 | 只 | 60 | 2023-10-25 | 2024-08-30 | 张家口 | 买方指定仓库地面交货 |  | G00M-500135924-00001 | 044004863500010 | 400222851200010 | 500135930 |  | 500135930-0007
0123AB-1106018-9999 | 包1 | 100 | 国网冀北电力有限公司 | 国网冀北电力有限公司秦皇岛供电公司 |  | 无电压等级 | 电能计量箱,单相,1,不锈钢,60A,悬挂式 | 电能计量箱-相数:单相,表位:1,材质:不锈钢,额定电流:60A,安装方式:悬挂式 | 只 | 22 | 2023-10-25 | 2024-08-30 | 河北省秦皇岛市 | 材料站现场车板交货 |  | G00M-500135924-00001 | 044004973100010 | 400222953800010 | 500135930 |  | 500135930-0007
0123AB-1106018-9999 | 包1 | 100 | 国网冀北电力有限公司 | 国网冀北电力有限公司承德供电公司 |  | 无电压等级 | 电能计量箱,单相,6,热镀锌钢板,60A,悬挂式 | 电能计量箱-相数:单相,表位:6,材质:热镀锌钢板,额定电流:60A,安装方式:悬挂式 | 只 | 189 | 2023-10-25 | 2024-08-30 | 河北省承德市 | 买方指定仓库地面交货 |  | G00M-500135924-00001 | 044004888700010 | 400222875100010 | 500135931 |  | 500135931-0004
0123AB-1106018-9999 | 包1 | 100 | 国网冀北电力有限公司 | 国网冀北电力有限公司廊坊供电公司 |  | 无电压等级 | 电能计量箱,单相,6,热镀锌钢板,60A,悬挂式 | 电能计量箱-相数:单相,表位:6,材质:热镀锌钢板,额定电流:60A,安装方式:悬挂式 | 只 | 72 | 2023-10-25 | 2024-08-30 | 河北省廊坊市广阳区 | 买方指定仓库地面交货 |  | G00M-500135924-00001 | 044004943000010 | 400222926300010 | 500135931 |  | 500135931-0004
0123AB-1106018-9999 | 包1 | 100 | 国网冀北电力有限公司 | 国网冀北电力有限公司唐山供电公司 |  | 无电压等级 | 电能计量箱,三相,1,不锈钢,150A,悬挂式 | 电能计量箱-相数:三相,表位:1,材质:不锈钢,额定电流:150A,安装方式:悬挂式 | 只 | 1 | 2023-10-25 | 2024-08-30 | 河北唐山 | 买方指定仓库地面交货 |  | G00M-500135909-00002 | 044004913800010 | 400222898800010 | 500135907 |  | 500135907-0015
0123AB-1106018-9999 | 包1 | 100 | 国网冀北电力有限公司 | 国网冀北电力有限公司秦皇岛供电公司 |  | 无电压等级 | 电能计量箱,三相,1,不锈钢,150A,悬挂式 | 电能计量箱-相数:三相,表位:1,材质:不锈钢,额定电流:150A,安装方式:悬挂式 | 只 | 4 | 2023-10-25 | 2024-08-30 | 河北省秦皇岛市 | 材料站现场车板交货 |  | G00M-500135909-00002 | 044004973000010 | 400222953700010 | 500135907 |  | 500135907-0015
0123AB-1106018-9999 | 包1 | 100 | 国网冀北电力有限公司 | 国网冀北电力有限公司张家口供电公司 |  | 无电压等级 | 电能计量箱,三相,1,热镀锌钢板,200A,悬挂式 | 电能计量箱-相数:三相,表位:1,材质:热镀锌钢板,额定电流:200A,安装方式:悬挂式 | 只 | 12 | 2023-10-25 | 2024-08-30 | 张家口 | 买方指定仓库地面交货 |  | G00M-500135909-00002 | 044004863300010 | 400222851000010 | 500135909 |  | 500135909-0002
0123AB-1106018-9999 | 包1 | 100 | 国网冀北电力有限公司 | 国网冀北电力有限公司承德供电公司 |  | 无电压等级 | 电能计量箱,三相,1,热镀锌钢板,200A,悬挂式 | 电能计量箱-相数:三相,表位:1,材质:热镀锌钢板,额定电流:200A,安装方式:悬挂式 | 只 | 29 | 2023-10-25 | 2024-08-30 | 河北省承德市 | 买方指定仓库地面交货 |  | G00M-500135909-00002 | 044004888100010 | 400222874500010 | 500135909 |  | 500135909-0002
0123AB-1106018-9999 | 包1 | 100 | 国网冀北电力有限公司 | 国网冀北电力有限公司唐山供电公司 |  | 无电压等级 | 电能计量箱,三相,1,热镀锌钢板,200A,悬挂式 | 电能计量箱-相数:三相,表位:1,材质:热镀锌钢板,额定电流:200A,安装方式:悬挂式 | 只 | 18 | 2023-10-25 | 2024-08-30 | 河北唐山 | 买方指定仓库地面交货 |  | G00M-500135909-00002 | 044004913900010 | 400222898900010 | 500135909 |  | 500135909-0002
0123AB-1106018-9999 | 包1 | 100 | 国网冀北电力有限公司 | 国网冀北电力有限公司唐山供电公司 |  | 无电压等级 | 电能计量箱,三相,1,热镀锌钢板,150A,悬挂式 | 电能计量箱-相数:三相,表位:1,材质:热镀锌钢板,额定电流:150A,安装方式:悬挂式 | 只 | 6 | 2023-10-25 | 2024-08-30 | 河北唐山 | 买方指定仓库地面交货 |  | G00M-500135909-00002 | 044004914300010 | 400222899300010 | 500135945 |  | 500135945-0004
0123AB-1106018-9999 | 包1 | 100 | 国网冀北电力有限公司 | 国网冀北电力有限公司秦皇岛供电公司 |  | 无电压等级 | 电能计量箱,三相,1,热镀锌钢板,150A,悬挂式 | 电能计量箱-相数:三相,表位:1,材质:热镀锌钢板,额定电流:150A,安装方式:悬挂式 | 只 | 4 | 2023-10-25 | 2024-08-30 | 河北省秦皇岛市 | 材料站现场车板交货 |  | G00M-500135909-00002 | 044004973300010 | 400222953900010 | 500135945 |  | 500135945-0004
0123AB-1106018-9999 | 包1 | 100 | 国网冀北电力有限公司 | 国网冀北电力有限公司张家口供电公司 |  | 无电压等级 | 电能计量箱,三相,1,不锈钢,250A,悬挂式 | 电能计量箱-相数:三相,表位:1,材质:不锈钢,额定电流:250A,安装方式:悬挂式 | 只 | 7 | 2023-10-25 | 2024-08-30 | 张家口 | 买方指定仓库地面交货 |  | G00M-500135909-00002 | 044004863700010 | 400222851400010 | 500135946 |  | 500135946-0006
0123AB-1106018-9999 | 包1 | 100 | 国网冀北电力有限公司 | 国网冀北电力有限公司唐山供电公司 |  | 无电压等级 | 电能计量箱,三相,1,不锈钢,250A,悬挂式 | 电能计量箱-相数:三相,表位:1,材质:不锈钢,额定电流:250A,安装方式:悬挂式 | 只 | 9 | 2023-10-25 | 2024-08-30 | 河北唐山 | 买方指定仓库地面交货 |  | G00M-500135909-00002 | 044004914400010 | 400222899400010 | 500135946 |  | 500135946-0006
0123AB-1106018-9999 | 包1 | 100 | 国网冀北电力有限公司 | 国网冀北电力有限公司秦皇岛供电公司 |  | 无电压等级 | 电能计量箱,三相,1,不锈钢,250A,悬挂式 | 电能计量箱-相数:三相,表位:1,材质:不锈钢,额定电流:250A,安装方式:悬挂式 | 只 | 2 | 2023-10-25 | 2024-08-30 | 河北省秦皇岛市 | 材料站现场车板交货 |  | G00M-500135909-00002 | 044004973400010 | 400222954000010 | 500135946 |  | 500135946-0006
0123AB-1106018-9999 | 包1 | 100 | 国网冀北电力有限公司 | 国网冀北电力有限公司唐山供电公司 |  | 无电压等级 | 电能计量箱,三相,2,热镀锌钢板,200A,悬挂式 | 电能计量箱-相数:三相,表位:2,材质:热镀锌钢板,额定电流:200A,安装方式:悬挂式 | 只 | 1 | 2023-10-25 | 2024-08-30 | 河北唐山 | 买方指定仓库地面交货 |  | G00M-500135909-00002 | 044004915000010 | 400222900000010 | 500136043 |  | 500136043-0002
0123AB-1106018-9999 | 包1 | 100 | 国网冀北电力有限公司 | 国网冀北电力有限公司秦皇岛供电公司 |  | 无电压等级 | 电能计量箱,三相,2,热镀锌钢板,200A,悬挂式 | 电能计量箱-相数:三相,表位:2,材质:热镀锌钢板,额定电流:200A,安装方式:悬挂式 | 只 | 16 | 2023-10-25 | 2024-08-30 | 河北省秦皇岛市 | 材料站现场车板交货 |  | G00M-500135909-00002 | 044004974400010 | 400222955000010 | 500136043 |  | 500136043-0002
0123AB-1106018-9999 | 包1 | 100 | 国网冀北电力有限公司 | 国网冀北电力有限公司承德供电公司 |  | 无电压等级 | 电能计量箱,三相,2,热镀锌钢板,250A,悬挂式 | 电能计量箱-相数:三相,表位:2,材质:热镀锌钢板,额定电流:250A,安装方式:悬挂式 | 只 | 1 | 2023-10-25 | 2024-08-30 | 河北省承德市 | 买方指定仓库地面交货 |  | G00M-500135909-00002 | 044004889300010 | 400222875700010 | 500136060 |  | 500136060-0007
0123AB-1106018-9999 | 包1 | 100 | 国网冀北电力有限公司 | 国网冀北电力有限公司秦皇岛供电公司 |  | 无电压等级 | 电能计量箱,三相,2,热镀锌钢板,250A,悬挂式 | 电能计量箱-相数:三相,表位:2,材质:热镀锌钢板,额定电流:250A,安装方式:悬挂式 | 只 | 3 | 2023-10-25 | 2024-08-30 | 河北省秦皇岛市 | 材料站现场车板交货 |  | G00M-500135909-00002 | 044004974500010 | 400222955100010 | 500136060 |  | 500136060-0007
0123AB-1106018-9999 | 包1 | 100 | 国网冀北电力有限公司 | 国网冀北电力有限公司张家口供电公司 |  | 无电压等级 | 电能计量箱,三相,1,不锈钢,80A,悬挂式 | 电能计量箱-相数:三相,表位:1,材质:不锈钢,额定电流:80A,安装方式:悬挂式 | 只 | 18 | 2023-10-25 | 2024-08-30 | 张家口 | 买方指定仓库地面交货 |  | G00M-500135865-00002 | 044004864300010 | 400222852000010 | 500136002 |  | 500136002-0010
0123AB-1106018-9999 | 包1 | 100 | 国网冀北电力有限公司 | 国网冀北电力有限公司唐山供电公司 |  | 无电压等级 | 电能计量箱,三相,1,不锈钢,80A,悬挂式 | 电能计量箱-相数:三相,表位:1,材质:不锈钢,额定电流:80A,安装方式:悬挂式 | 只 | 45 | 2023-10-25 | 2024-08-30 | 河北唐山 | 买方指定仓库地面交货 |  | G00M-500135865-00002 | 044004914900010 | 400222899900010 | 500136002 |  | 500136002-0010
0123AB-1106018-9999 | 包1 | 100 | 国网冀北电力有限公司 | 国网冀北电力有限公司秦皇岛供电公司 |  | 无电压等级 | 电能计量箱,三相,1,不锈钢,80A,悬挂式 | 电能计量箱-相数:三相,表位:1,材质:不锈钢,额定电流:80A,安装方式:悬挂式 | 只 | 97 | 2023-10-25 | 2024-08-30 | 河北省秦皇岛市 | 材料站现场车板交货 |  | G00M-500135865-00002 | 044004974100010 | 400222954700010 | 500136002 |  | 500136002-0010
0123AB-1106018-9999 | 包1 | 100 | 国网冀北电力有限公司 | 国网冀北电力有限公司承德供电公司 |  | 无电压等级 | 电能计量箱,三相,1,热镀锌钢板,100A,悬挂式 | 电能计量箱-相数:三相,表位:1,材质:热镀锌钢板,额定电流:100A,安装方式:悬挂式 | 只 | 483 | 2023-10-25 | 2024-08-30 | 河北省承德市 | 买方指定仓库地面交货 |  | G00M-500135865-00002 | 044004887900010 | 400222874300010 | 500135865 |  | 500135865-0005
0123AB-1106018-9999 | 包1 | 100 | 国网冀北电力有限公司 | 国网冀北电力有限公司张家口供电公司 |  | 无电压等级 | 电能计量箱,三相,1,不锈钢,100A,悬挂式 | 电能计量箱-相数:三相,表位:1,材质:不锈钢,额定电流:100A,安装方式:悬挂式 | 只 | 84 | 2023-10-25 | 2024-08-30 | 张家口 | 买方指定仓库地面交货 |  | G00M-500135865-00002 | 044004863600010 | 400222851300010 | 500135943 |  | 500135943-0015
0123AB-1106018-9999 | 包1 | 100 | 国网冀北电力有限公司 | 国网冀北电力有限公司唐山供电公司 |  | 无电压等级 | 电能计量箱,三相,1,不锈钢,100A,悬挂式 | 电能计量箱-相数:三相,表位:1,材质:不锈钢,额定电流:100A,安装方式:悬挂式 | 只 | 250 | 2023-10-25 | 2024-08-30 | 河北唐山 | 买方指定仓库地面交货 |  | G00M-500135865-00002 | 044004914200010 | 400222899200010 | 500135943 |  | 500135943-0015
0123AB-1106018-9999 | 包1 | 100 | 国网冀北电力有限公司 | 国网冀北电力有限公司唐山供电公司 |  | 无电压等级 | 电能计量箱,单相,2,PC+ABS,60A,悬挂式 | 电能计量箱-相数:单相,表位:2,材质:PC+ABS,额定电流:60A,安装方式:悬挂式 | 只 | 1 | 2023-10-25 | 2024-08-30 | 唐山 | 买方指定仓库地面交货 |  | G00M-500135881-00001 | 044005237600010 | 400222975000010 | 500136143 |  | 500136143-0015
0123AB-1106018-9999 | 包1 | 100 | 国网冀北电力有限公司 | 国网冀北电力有限公司廊坊供电公司 |  | 无电压等级 | 电能计量箱,单相,4,PC+ABS,80A,悬挂式 | 电能计量箱-相数:单相,表位:4,材质:PC+ABS,额定电流:80A,安装方式:悬挂式 | 只 | 10 | 2023-10-25 | 2024-08-30 | 河北省廊坊市广阳区 | 买方指定仓库地面交货 |  | G00M-500135881-00001 | 044004944400010 | 400222927700010 | 500136153 |  | 500136153-0002
0123AB-1106018-9999 | 包1 | 100 | 国网冀北电力有限公司 | 国网冀北电力有限公司唐山供电公司 |  | 无电压等级 | 电能计量箱,三相,1,热镀锌钢板,250A,悬挂式 | 电能计量箱-相数:三相,表位:1,材质:热镀锌钢板,额定电流:250A,安装方式:悬挂式 | 只 | 2 | 2023-10-25 | 2024-08-30 | 河北唐山 | 买方指定仓库地面交货 |  | G00M-500135909-00002 | 044004913500010 | 400222898500010 | 500135866 |  | 500135866-0003
0123AB-1106018-9999 | 包1 | 100 | 国网冀北电力有限公司 | 国网冀北电力有限公司张家口供电公司 |  | 无电压等级 | 电能计量箱,三相,1,不锈钢,150A,悬挂式 | 电能计量箱-相数:三相,表位:1,材质:不锈钢,额定电流:150A,安装方式:悬挂式 | 只 | 16 | 2023-10-25 | 2024-08-30 | 张家口 | 买方指定仓库地面交货 |  | G00M-500135909-00002 | 044004863200010 | 400222850900010 | 500135907 |  | 500135907-0015
0123AB-1106018-9999 | 包1 | 100 | 国网冀北电力有限公司 | 国网冀北电力有限公司承德供电公司 |  | 无电压等级 | 电能计量箱,三相,1,不锈钢,150A,悬挂式 | 电能计量箱-相数:三相,表位:1,材质:不锈钢,额定电流:150A,安装方式:悬挂式 | 只 | 48 | 2023-10-25 | 2024-08-30 | 河北省承德市 | 买方指定仓库地面交货 |  | G00M-500135909-00002 | 044004888000010 | 400222874400010 | 500135907 |  | 500135907-0015
0123AB-1106018-9999 | 包1 | 100 | 国网冀北电力有限公司 | 国网冀北电力有限公司张家口供电公司 |  | 无电压等级 | 电能计量箱,单相,4,不锈钢,80A,悬挂式 | 电能计量箱-相数:单相,表位:4,材质:不锈钢,额定电流:80A,安装方式:悬挂式 | 只 | 1 | 2023-10-25 | 2024-08-30 | 张家口 | 买方指定仓库地面交货 |  | G00M-500135881-00001 | 044004863000010 | 400222850700010 | 500135869 | 单相、整体式，预留采集器位置，过盈式，直接接入，金具，不停电换表插件 | 500135869-0009
0123AB-1106018-9999 | 包1 | 100 | 国网冀北电力有限公司 | 国网冀北电力有限公司秦皇岛供电公司 |  | 无电压等级 | 电能计量箱,单相,6,不锈钢,60A,悬挂式 | 电能计量箱-相数:单相,表位:6,材质:不锈钢,额定电流:60A,安装方式:悬挂式 | 只 | 1 | 2023-10-25 | 2024-08-30 | 河北省秦皇岛市 | 材料站现场车板交货 |  | G00M-500135881-00001 | 044004973800010 | 400222954400010 | 500135982 | 单相、整体式，预留采集器位置，过盈式，直接接入，金具，不停电换表插件 | 500135982-0017
0123AB-1106018-9999 | 包1 | 100 | 国网冀北电力有限公司 | 国网冀北电力有限公司张家口供电公司 |  | 无电压等级 | 电能计量箱,单相,4,不锈钢,60A,悬挂式 | 电能计量箱-相数:单相,表位:4,材质:不锈钢,额定电流:60A,安装方式:悬挂式 | 只 | 1 | 2023-10-25 | 2024-08-30 | 张家口 | 买方指定仓库地面交货 |  | G00M-500135924-00001 | 044004864600010 | 400222852300010 | 500136034 | 单相、整体式，预留采集器位置，间隙式，直接接入，漏电保护，金具 | 500136034-0011
0123AB-1106018-9999 | 包1 | 100 | 国网冀北电力有限公司 | 国网冀北电力有限公司廊坊供电公司 |  | 无电压等级 | 电能计量箱,三相,4,热镀锌钢板,80A,悬挂式 | 电能计量箱-相数:三相,表位:4,材质:热镀锌钢板,额定电流:80A,安装方式:悬挂式 | 只 | 1 | 2023-10-25 | 2024-08-30 | 河北省廊坊市广阳区 | 买方指定仓库地面交货 |  | G00M-500135865-00002 | 044004944300010 | 400222927600010 | 500136152 | 三相、整体式，预留采集器位置，间隙式，直接接入，金具，普通接插件 | 500136152-0001
0123AB-1106018-9999 | 包1 | 100 | 国网冀北电力有限公司 | 国网冀北电力有限公司廊坊供电公司 |  | 无电压等级 | 电能计量箱,单相,4,不锈钢,60A,悬挂式 | 电能计量箱-相数:单相,表位:4,材质:不锈钢,额定电流:60A,安装方式:悬挂式 | 只 | 1 | 2023-10-25 | 2024-08-30 | 河北省廊坊市广阳区 | 买方指定仓库地面交货 |  | G00M-500135881-00001 | 044004943500010 | 400222926800010 | 500136034 | 单相、整体式，预留采集器位置，过盈式，直接接入，金具，不停电换表插件 | 500136034-0015
0123AB-1106018-9999 | 包1 | 100 | 国网冀北电力有限公司 | 国网冀北电力有限公司廊坊供电公司 |  | 无电压等级 | 电能计量箱,三相,2,不锈钢,100A,悬挂式 | 电能计量箱-相数:三相,表位:2,材质:不锈钢,额定电流:100A,安装方式:悬挂式 | 只 | 1 | 2023-10-25 | 2024-08-30 | 河北省廊坊市广阳区 | 买方指定仓库地面交货 |  | G00M-500135865-00002 | 044004944200010 | 400222927500010 | 500136123 | 三相、整体式，预留采集器位置，间隙式，直接接入，金具，普通接插件 | 500136123-0020
0123AB-1106018-9999 | 包1 | 100 | 国网冀北电力有限公司 | 国网冀北电力有限公司廊坊供电公司 |  | 无电压等级 | 电能计量箱,三相,1,不锈钢,100A,悬挂式 | 电能计量箱-相数:三相,表位:1,材质:不锈钢,额定电流:100A,安装方式:悬挂式 | 只 | 143 | 2023-10-25 | 2024-08-30 | 河北省廊坊市广阳区 | 买方指定仓库地面交货 |  | G00M-500135865-00002 | 044004943200010 | 400222926500010 | 500135943 |  | 500135943-0015
0123AB-1106018-9999 | 包1 | 100 | 国网冀北电力有限公司 | 国网冀北电力有限公司秦皇岛供电公司 |  | 无电压等级 | 电能计量箱,三相,1,不锈钢,100A,悬挂式 | 电能计量箱-相数:三相,表位:1,材质:不锈钢,额定电流:100A,安装方式:悬挂式 | 只 | 207 | 2023-10-25 | 2024-08-30 | 河北省秦皇岛市 | 材料站现场车板交货 |  | G00M-500135865-00002 | 044004976400010 | 400222956900010 | 500135943 |  | 500135943-0015
0123AB-1106018-9999 | 包1 | 100 | 国网冀北电力有限公司 | 国网冀北电力有限公司承德供电公司 |  | 无电压等级 | 电能计量箱,三相,1,热镀锌钢板,60A,悬挂式 | 电能计量箱-相数:三相,表位:1,材质:热镀锌钢板,额定电流:60A,安装方式:悬挂式 | 只 | 156 | 2023-10-25 | 2024-08-30 | 河北省承德市 | 买方指定仓库地面交货 |  | G00M-500135865-00002 | 044004888900010 | 400222875300010 | 500135944 |  | 500135944-0005
0123AB-1106018-9999 | 包1 | 100 | 国网冀北电力有限公司 | 国网冀北电力有限公司承德供电公司 |  | 无电压等级 | 电能计量箱,三相,2,热镀锌钢板,100A,悬挂式 | 电能计量箱-相数:三相,表位:2,材质:热镀锌钢板,额定电流:100A,安装方式:悬挂式 | 只 | 3 | 2023-10-25 | 2024-08-30 | 河北省承德市 | 买方指定仓库地面交货 |  | G00M-500135865-00002 | 044004889000010 | 400222875400010 | 500135955 |  | 500135955-0006
0123AB-1106018-9999 | 包1 | 100 | 国网冀北电力有限公司 | 国网冀北电力有限公司张家口供电公司 |  | 无电压等级 | 电能计量箱,三相,1,不锈钢,60A,悬挂式 | 电能计量箱-相数:三相,表位:1,材质:不锈钢,额定电流:60A,安装方式:悬挂式 | 只 | 72 | 2023-10-25 | 2024-08-30 | 张家口 | 买方指定仓库地面交货 |  | G00M-500135865-00002 | 044004863900010 | 400222851600010 | 500135963 |  | 500135963-0014
0123AB-1106018-9999 | 包1 | 100 | 国网冀北电力有限公司 | 国网冀北电力有限公司秦皇岛供电公司 |  | 无电压等级 | 电能计量箱,三相,1,不锈钢,60A,悬挂式 | 电能计量箱-相数:三相,表位:1,材质:不锈钢,额定电流:60A,安装方式:悬挂式 | 只 | 54 | 2023-10-25 | 2024-08-30 | 河北省秦皇岛市 | 材料站现场车板交货 |  | G00M-500135865-00002 | 044004973500010 | 400222954100010 | 500135963 |  | 500135963-0014
0123AB-1106018-9999 | 包1 | 100 | 国网冀北电力有限公司 | 国网冀北电力有限公司廊坊供电公司 |  | 无电压等级 | 电能计量箱,单相,9,不锈钢,80A,悬挂式 | 电能计量箱-相数:单相,表位:9,材质:不锈钢,额定电流:80A,安装方式:悬挂式 | 只 | 99 | 2023-10-25 | 2024-08-30 | 河北省廊坊市广阳区 | 买方指定仓库地面交货 |  | G00M-500135924-00001 | 044004944100010 | 400222927400010 | 500136115 |  | 500136115-0006
0123AB-1106018-9999 | 包1 | 100 | 国网冀北电力有限公司 | 国网冀北电力有限公司秦皇岛供电公司 |  | 无电压等级 | 电能计量箱,单相,9,不锈钢,80A,悬挂式 | 电能计量箱-相数:单相,表位:9,材质:不锈钢,额定电流:80A,安装方式:悬挂式 | 只 | 54 | 2023-10-25 | 2024-08-30 | 河北省秦皇岛市 | 材料站现场车板交货 |  | G00M-500135924-00001 | 044004974800010 | 400222955400010 | 500136115 |  | 500136115-0006
0123AB-1106018-9999 | 包1 | 100 | 国网冀北电力有限公司 | 国网冀北电力有限公司秦皇岛供电公司 |  | 无电压等级 | 电能计量箱,单相,6,PC+ABS,60A,悬挂式 | 电能计量箱-相数:单相,表位:6,材质:PC+ABS,额定电流:60A,安装方式:悬挂式 | 只 | 30 | 2023-10-25 | 2024-08-30 | 河北省秦皇岛市 | 材料站现场车板交货 |  | G00M-500135881-00001 | 044004974600010 | 400222955200010 | 500136078 |  | 500136078-0012
0123AB-1106018-9999 | 包1 | 100 | 国网冀北电力有限公司 | 国网冀北电力有限公司廊坊供电公司 |  | 无电压等级 | 电能计量箱,单相,12,不锈钢,80A,悬挂式 | 电能计量箱-相数:单相,表位:12,材质:不锈钢,额定电流:80A,安装方式:悬挂式 | 只 | 1 | 2023-10-25 | 2024-08-30 | 河北省廊坊市广阳区 | 买方指定仓库地面交货 |  | G00M-500135881-00001 | 044004943700010 | 400222927000010 | 500136102 |  | 500136102-0006
0123AB-1106018-9999 | 包1 | 100 | 国网冀北电力有限公司 | 国网冀北电力有限公司廊坊供电公司 |  | 无电压等级 | 电能计量箱,单相,9,不锈钢,60A,悬挂式 | 电能计量箱-相数:单相,表位:9,材质:不锈钢,额定电流:60A,安装方式:悬挂式 | 只 | 67 | 2023-10-25 | 2024-08-30 | 河北省廊坊市广阳区 | 买方指定仓库地面交货 |  | G00M-500135881-00001 | 044004943900010 | 400222927200010 | 500136114 |  | 500136114-0010
0123AB-1106018-9999 | 包1 | 100 | 国网冀北电力有限公司 | 国网冀北电力有限公司唐山供电公司 |  | 无电压等级 | 电能计量箱,单相,9,不锈钢,80A,悬挂式 | 电能计量箱-相数:单相,表位:9,材质:不锈钢,额定电流:80A,安装方式:悬挂式 | 只 | 13 | 2023-10-25 | 2024-08-30 | 河北唐山 | 买方指定仓库地面交货 |  | G00M-500135881-00001 | 044004915100010 | 400222900100010 | 500136115 |  | 500136115-0007
0123AB-1106018-9999 | 包1 | 100 | 国网冀北电力有限公司 | 国网冀北电力有限公司张家口供电公司 |  | 无电压等级 | 电能计量箱,单相,2,不锈钢,80A,悬挂式 | 电能计量箱-相数:单相,表位:2,材质:不锈钢,额定电流:80A,安装方式:悬挂式 | 只 | 105 | 2023-10-25 | 2024-08-30 | 张家口 | 买方指定仓库地面交货 |  | G00M-500135924-00001 | 044004864900010 | 400222852600010 | 500136122 |  | 500136122-0004
0123AB-1106018-9999 | 包1 | 100 | 国网冀北电力有限公司 | 国网冀北电力有限公司唐山供电公司 |  | 无电压等级 | 电能计量箱,单相,2,不锈钢,80A,悬挂式 | 电能计量箱-相数:单相,表位:2,材质:不锈钢,额定电流:80A,安装方式:悬挂式 | 只 | 5 | 2023-10-25 | 2024-08-30 | 河北唐山 | 买方指定仓库地面交货 |  | G00M-500135924-00001 | 044004915300010 | 400222900300010 | 500136122 |  | 500136122-0004
0123AB-1106018-9999 | 包1 | 100 | 国网冀北电力有限公司 | 国网冀北电力有限公司唐山供电公司 |  | 无电压等级 | 电能计量箱,单相,2,PC+ABS,60A,悬挂式 | 电能计量箱-相数:单相,表位:2,材质:PC+ABS,额定电流:60A,安装方式:悬挂式 | 只 | 1 | 2023-10-25 | 2024-08-30 | 唐山 | 买方指定仓库地面交货 |  | G00M-500135924-00001 | 044005237700010 | 400222975100010 | 500136143 |  | 500136143-0014
0123AB-1106018-9999 | 包1 | 100 | 国网冀北电力有限公司 | 国网冀北电力有限公司唐山供电公司 |  | 无电压等级 | 电能计量箱,单相,4,PC+ABS,80A,悬挂式 | 电能计量箱-相数:单相,表位:4,材质:PC+ABS,额定电流:80A,安装方式:悬挂式 | 只 | 1 | 2023-10-25 | 2024-08-30 | 唐山 | 买方指定仓库地面交货 |  | G00M-500135924-00001 | 044005237800010 | 400222975200010 | 500136153 |  | 500136153-0001
0123AB-1106018-9999 | 包1 | 100 | 国网冀北电力有限公司 | 国网冀北电力有限公司廊坊供电公司 |  | 无电压等级 | 电能计量箱,单相,9,不锈钢,80A,悬挂式 | 电能计量箱-相数:单相,表位:9,材质:不锈钢,额定电流:80A,安装方式:悬挂式 | 只 | 8 | 2023-10-25 | 2024-08-30 | 河北省廊坊市广阳区 | 买方指定仓库地面交货 |  | G00M-500135881-00001 | 044004944000010 | 400222927300010 | 500136115 |  | 500136115-0007
0123AB-1106018-9999 | 包1 | 100 | 国网冀北电力有限公司 | 国网冀北电力有限公司唐山供电公司 |  | 无电压等级 | 电能计量箱,单相,2,不锈钢,80A,悬挂式 | 电能计量箱-相数:单相,表位:2,材质:不锈钢,额定电流:80A,安装方式:悬挂式 | 只 | 1 | 2023-10-25 | 2024-08-30 | 唐山 | 买方指定仓库地面交货 |  | G00M-500135881-00001 | 044005237500010 | 400222974900010 | 500136122 |  | 500136122-0005
0123AB-1106018-9999 | 包1 | 100 | 国网冀北电力有限公司 | 国网冀北电力有限公司秦皇岛供电公司 |  | 无电压等级 | 电能计量箱,单相,1,PC+ABS,60A,悬挂式 | 电能计量箱-相数:单相,表位:1,材质:PC+ABS,额定电流:60A,安装方式:悬挂式 | 只 | 29 | 2023-10-25 | 2024-08-30 | 河北省秦皇岛市 | 材料站现场车板交货 |  | G00M-500135881-00001 | 044004973700010 | 400222954300010 | 500135981 |  | 500135981-0033
0123AB-1106018-9999 | 包1 | 100 | 国网冀北电力有限公司 | 国网冀北电力有限公司张家口供电公司 |  | 无电压等级 | 电能计量箱,单相,6,不锈钢,60A,悬挂式 | 电能计量箱-相数:单相,表位:6,材质:不锈钢,额定电流:60A,安装方式:悬挂式 | 只 | 52 | 2023-10-25 | 2024-08-30 | 张家口 | 买方指定仓库地面交货 |  | G00M-500135881-00001 | 044004864000010 | 400222851700010 | 500135982 |  | 500135982-0017
0123AB-1106018-9999 | 包1 | 100 | 国网冀北电力有限公司 | 国网冀北电力有限公司廊坊供电公司 |  | 无电压等级 | 电能计量箱,单相,6,不锈钢,60A,悬挂式 | 电能计量箱-相数:单相,表位:6,材质:不锈钢,额定电流:60A,安装方式:悬挂式 | 只 | 96 | 2023-10-25 | 2024-08-30 | 河北省廊坊市广阳区 | 买方指定仓库地面交货 |  | G00M-500135881-00001 | 044004943300010 | 400222926600010 | 500135982 |  | 500135982-0017
0123AB-1106018-9999 | 包1 | 100 | 国网冀北电力有限公司 | 国网冀北电力有限公司唐山供电公司 |  | 无电压等级 | 电能计量箱,单相,1,PC+ABS,80A,悬挂式 | 电能计量箱-相数:单相,表位:1,材质:PC+ABS,额定电流:80A,安装方式:悬挂式 | 只 | 1 | 2023-10-25 | 2024-08-30 | 唐山 | 买方指定仓库地面交货 |  | G00M-500135881-00001 | 044005236800010 | 400222974200010 | 500135994 |  | 500135994-0004
0123AB-1106018-9999 | 包1 | 100 | 国网冀北电力有限公司 | 国网冀北电力有限公司秦皇岛供电公司 |  | 无电压等级 | 电能计量箱,单相,6,PC+ABS,60A,悬挂式 | 电能计量箱-相数:单相,表位:6,材质:PC+ABS,额定电流:60A,安装方式:悬挂式 | 只 | 13 | 2023-10-25 | 2024-08-30 | 河北省秦皇岛市 | 材料站现场车板交货 |  | G00M-500135924-00001 | 044004974700010 | 400222955300010 | 500136078 |  | 500136078-0010
0123AB-1106018-9999 | 包1 | 100 | 国网冀北电力有限公司 | 国网冀北电力有限公司廊坊供电公司 |  | 无电压等级 | 电能计量箱,单相,12,不锈钢,80A,悬挂式 | 电能计量箱-相数:单相,表位:12,材质:不锈钢,额定电流:80A,安装方式:悬挂式 | 只 | 1 | 2023-10-25 | 2024-08-30 | 河北省廊坊市广阳区 | 买方指定仓库地面交货 |  | G00M-500135924-00001 | 044004943800010 | 400222927100010 | 500136102 |  | 500136102-0005
0123AB-1106018-9999 | 包1 | 100 | 国网冀北电力有限公司 | 国网冀北电力有限公司张家口供电公司 |  | 无电压等级 | 电能计量箱,单相,9,不锈钢,60A,悬挂式 | 电能计量箱-相数:单相,表位:9,材质:不锈钢,额定电流:60A,安装方式:悬挂式 | 只 | 1 | 2023-10-25 | 2024-08-30 | 张家口 | 买方指定仓库地面交货 |  | G00M-500135924-00001 | 044004864700010 | 400222852400010 | 500136114 |  | 500136114-0007
0123AB-1106018-9999 | 包1 | 100 | 国网冀北电力有限公司 | 国网冀北电力有限公司张家口供电公司 |  | 无电压等级 | 电能计量箱,单相,9,不锈钢,80A,悬挂式 | 电能计量箱-相数:单相,表位:9,材质:不锈钢,额定电流:80A,安装方式:悬挂式 | 只 | 4 | 2023-10-25 | 2024-08-30 | 张家口 | 买方指定仓库地面交货 |  | G00M-500135924-00001 | 044004864800010 | 400222852500010 | 500136115 |  | 500136115-0006
0123AB-1106018-9999 | 包1 | 100 | 国网冀北电力有限公司 | 国网冀北电力有限公司唐山供电公司 |  | 无电压等级 | 电能计量箱,单相,6,不锈钢,80A,悬挂式 | 电能计量箱-相数:单相,表位:6,材质:不锈钢,额定电流:80A,安装方式:悬挂式 | 只 | 25 | 2023-10-25 | 2024-08-30 | 河北唐山 | 买方指定仓库地面交货 |  | G00M-500135881-00001 | 044004914700010 | 400222899700010 | 500136000 |  | 500136000-0006
0123AB-1106018-9999 | 包1 | 100 | 国网冀北电力有限公司 | 国网冀北电力有限公司唐山供电公司 |  | 无电压等级 | 电能计量箱,单相,12,热镀锌钢板,60A,悬挂式 | 电能计量箱-相数:单相,表位:12,材质:热镀锌钢板,额定电流:60A,安装方式:悬挂式 | 只 | 1 | 2023-10-25 | 2024-08-30 | 唐山 | 买方指定仓库地面交货 |  | G00M-500135881-00001 | 044005237000010 | 400222974400010 | 500136007 |  | 500136007-0004
0123AB-1106018-9999 | 包1 | 100 | 国网冀北电力有限公司 | 国网冀北电力有限公司唐山供电公司 |  | 无电压等级 | 电能计量箱,单相,2,PC+ABS,80A,悬挂式 | 电能计量箱-相数:单相,表位:2,材质:PC+ABS,额定电流:80A,安装方式:悬挂式 | 只 | 1 | 2023-10-25 | 2024-08-30 | 唐山 | 买方指定仓库地面交货 |  | G00M-500135881-00001 | 044005237200010 | 400222974600010 | 500136014 |  | 500136014-0002
0123AB-1106018-9999 | 包1 | 100 | 国网冀北电力有限公司 | 国网冀北电力有限公司张家口供电公司 |  | 无电压等级 | 电能计量箱,单相,4,不锈钢,60A,悬挂式 | 电能计量箱-相数:单相,表位:4,材质:不锈钢,额定电流:60A,安装方式:悬挂式 | 只 | 126 | 2023-10-25 | 2024-08-30 | 张家口 | 买方指定仓库地面交货 |  | G00M-500135881-00001 | 044004864500010 | 400222852200010 | 500136034 |  | 500136034-0015
0123AB-1106018-9999 | 包1 | 100 | 国网冀北电力有限公司 | 国网冀北电力有限公司唐山供电公司 |  | 无电压等级 | 电能计量箱,单相,9,不锈钢,80A,悬挂式 | 电能计量箱-相数:单相,表位:9,材质:不锈钢,额定电流:80A,安装方式:悬挂式 | 只 | 5 | 2023-10-25 | 2024-08-30 | 河北唐山 | 买方指定仓库地面交货 |  | G00M-500135924-00001 | 044004915200010 | 400222900200010 | 500136115 |  | 500136115-0006
0123AB-1106018-9999 | 包1 | 100 | 国网冀北电力有限公司 | 国网冀北电力有限公司秦皇岛供电公司 |  | 无电压等级 | 电能计量箱,三相,2,不锈钢,100A,悬挂式 | 电能计量箱-相数:三相,表位:2,材质:不锈钢,额定电流:100A,安装方式:悬挂式 | 只 | 40 | 2023-10-25 | 2024-08-30 | 河北省秦皇岛市 | 材料站现场车板交货 |  | G00M-500135865-00002 | 044004974900010 | 400222955500010 | 500136123 |  | 500136123-0020
0123AB-1106018-9999 | 包1 | 100 | 国网冀北电力有限公司 | 国网冀北电力有限公司唐山供电公司 |  | 无电压等级 | 电能计量箱,单相,9,热镀锌钢板,60A,悬挂式 | 电能计量箱-相数:单相,表位:9,材质:热镀锌钢板,额定电流:60A,安装方式:悬挂式 | 只 | 1 | 2023-10-25 | 2024-08-30 | 唐山 | 买方指定仓库地面交货 |  | G00M-500135881-00001 | 044005236400010 | 400222973800010 | 500135936 |  | 500135936-0004
0123AB-1106018-9999 | 包1 | 100 | 国网冀北电力有限公司 | 国网冀北电力有限公司唐山供电公司 |  | 无电压等级 | 电能计量箱,单相,2,不锈钢,60A,悬挂式 | 电能计量箱-相数:单相,表位:2,材质:不锈钢,额定电流:60A,安装方式:悬挂式 | 只 | 45 | 2023-10-25 | 2024-08-30 | 河北唐山 | 买方指定仓库地面交货 |  | G00M-500135881-00001 | 044004914500010 | 400222899500010 | 500135958 |  | 500135958-0014
0123AB-1106018-9999 | 包1 | 100 | 国网冀北电力有限公司 | 国网冀北电力有限公司唐山供电公司 |  | 无电压等级 | 电能计量箱,单相,1,热镀锌钢板,60A,悬挂式 | 电能计量箱-相数:单相,表位:1,材质:热镀锌钢板,额定电流:60A,安装方式:悬挂式 | 只 | 1 | 2023-10-25 | 2024-08-30 | 唐山 | 买方指定仓库地面交货 |  | G00M-500135881-00001 | 044005236500010 | 400222973900010 | 500135960 |  | 500135960-0004
0123AB-1106018-9999 | 包1 | 100 | 国网冀北电力有限公司 | 国网冀北电力有限公司唐山供电公司 |  | 无电压等级 | 电能计量箱,单相,4,PC+ABS,60A,悬挂式 | 电能计量箱-相数:单相,表位:4,材质:PC+ABS,额定电流:60A,安装方式:悬挂式 | 只 | 1 | 2023-10-25 | 2024-08-30 | 唐山 | 买方指定仓库地面交货 |  | G00M-500135881-00001 | 044005236600010 | 400222974000010 | 500135971 |  | 500135971-0027
0123AB-1106018-9999 | 包1 | 100 | 国网冀北电力有限公司 | 国网冀北电力有限公司唐山供电公司 |  | 无电压等级 | 电能计量箱,单相,12,热镀锌钢板,60A,悬挂式 | 电能计量箱-相数:单相,表位:12,材质:热镀锌钢板,额定电流:60A,安装方式:悬挂式 | 只 | 1 | 2023-10-25 | 2024-08-30 | 唐山 | 买方指定仓库地面交货 |  | G00M-500135924-00001 | 044005237100010 | 400222974500010 | 500136007 |  | 500136007-0003
0123AB-1106018-9999 | 包1 | 100 | 国网冀北电力有限公司 | 国网冀北电力有限公司唐山供电公司 |  | 无电压等级 | 电能计量箱,单相,2,PC+ABS,80A,悬挂式 | 电能计量箱-相数:单相,表位:2,材质:PC+ABS,额定电流:80A,安装方式:悬挂式 | 只 | 1 | 2023-10-25 | 2024-08-30 | 唐山 | 买方指定仓库地面交货 |  | G00M-500135924-00001 | 044005237300010 | 400222974700010 | 500136014 |  | 500136014-0001
0123AB-1106018-9999 | 包1 | 100 | 国网冀北电力有限公司 | 国网冀北电力有限公司秦皇岛供电公司 |  | 无电压等级 | 电能计量箱,单相,4,不锈钢,60A,悬挂式 | 电能计量箱-相数:单相,表位:4,材质:不锈钢,额定电流:60A,安装方式:悬挂式 | 只 | 18 | 2023-10-25 | 2024-08-30 | 河北省秦皇岛市 | 材料站现场车板交货 |  | G00M-500135924-00001 | 044004974300010 | 400222954900010 | 500136034 |  | 500136034-0011
0123AB-1106018-9999 | 包1 | 100 | 国网冀北电力有限公司 | 国网冀北电力有限公司廊坊供电公司 |  | 无电压等级 | 电能计量箱,单相,6,PC+ABS,60A,悬挂式 | 电能计量箱-相数:单相,表位:6,材质:PC+ABS,额定电流:60A,安装方式:悬挂式 | 只 | 11 | 2023-10-25 | 2024-08-30 | 河北省廊坊市广阳区 | 买方指定仓库地面交货 |  | G00M-500135924-00001 | 044004943600010 | 400222926900010 | 500136078 |  | 500136078-0010
0123AB-1106018-9999 | 包1 | 100 | 国网冀北电力有限公司 | 国网冀北电力有限公司唐山供电公司 |  | 无电压等级 | 电能计量箱,单相,4,不锈钢,80A,悬挂式 | 电能计量箱-相数:单相,表位:4,材质:不锈钢,额定电流:80A,安装方式:悬挂式 | 只 | 4 | 2023-10-25 | 2024-08-30 | 河北唐山 | 买方指定仓库地面交货 |  | G00M-500135881-00001 | 044004913600010 | 400222898600010 | 500135869 |  | 500135869-0009
0123AB-1106018-9999 | 包1 | 100 | 国网冀北电力有限公司 | 国网冀北电力有限公司秦皇岛供电公司 |  | 无电压等级 | 电能计量箱,单相,4,不锈钢,80A,悬挂式 | 电能计量箱-相数:单相,表位:4,材质:不锈钢,额定电流:80A,安装方式:悬挂式 | 只 | 18 | 2023-10-25 | 2024-08-30 | 河北省秦皇岛市 | 材料站现场车板交货 |  | G00M-500135881-00001 | 044004972900010 | 400222953600010 | 500135869 |  | 500135869-0009
0123AB-1106018-9999 | 包1 | 100 | 国网冀北电力有限公司 | 国网冀北电力有限公司唐山供电公司 |  | 无电压等级 | 电能计量箱,单相,9,PC+ABS,60A,悬挂式 | 电能计量箱-相数:单相,表位:9,材质:PC+ABS,额定电流:60A,安装方式:悬挂式 | 只 | 1 | 2023-10-25 | 2024-08-30 | 唐山 | 买方指定仓库地面交货 |  | G00M-500135881-00001 | 044005235800010 | 400222973200010 | 500135881 |  | 500135881-0011
0123AB-1106018-9999 | 包1 | 100 | 国网冀北电力有限公司 | 国网冀北电力有限公司承德供电公司 |  | 无电压等级 | 电能计量箱,三相,4,不锈钢,80A,悬挂式 | 电能计量箱-相数:三相,表位:4,材质:不锈钢,额定电流:80A,安装方式:悬挂式 | 只 | 1 | 2023-10-25 | 2024-08-30 | 河北省承德市 | 买方指定仓库地面交货 |  | G00M-500135865-00002 | 044004889100010 | 400222875500010 | 500136032 |  | 500136032-0004
0123AB-1106018-9999 | 包1 | 100 | 国网冀北电力有限公司 | 国网冀北电力有限公司秦皇岛供电公司 |  | 无电压等级 | 电能计量箱,三相,4,不锈钢,80A,悬挂式 | 电能计量箱-相数:三相,表位:4,材质:不锈钢,额定电流:80A,安装方式:悬挂式 | 只 | 1 | 2023-10-25 | 2024-08-30 | 河北省秦皇岛市 | 材料站现场车板交货 |  | G00M-500135865-00002 | 044004974200010 | 400222954800010 | 500136032 |  | 500136032-0004
0123AB-1106018-9999 | 包1 | 100 | 国网冀北电力有限公司 | 国网冀北电力有限公司唐山供电公司 |  | 无电压等级 | 电能计量箱,三相,2,热镀锌钢板,60A,悬挂式 | 电能计量箱-相数:三相,表位:2,材质:热镀锌钢板,额定电流:60A,安装方式:悬挂式 | 只 | 1 | 2023-10-25 | 2024-08-30 | 唐山 | 买方指定仓库地面交货 |  | G00M-500135865-00002 | 044005237400010 | 400222974800010 | 500136054 |  | 500136054-0004
0123AB-1106018-9999 | 包1 | 100 | 国网冀北电力有限公司 | 国网冀北电力有限公司唐山供电公司 |  | 无电压等级 | 电能计量箱,单相,1,热镀锌钢板,80A,悬挂式 | 电能计量箱-相数:单相,表位:1,材质:热镀锌钢板,额定电流:80A,安装方式:悬挂式 | 只 | 1 | 2023-10-25 | 2024-08-30 | 唐山 | 买方指定仓库地面交货 |  | G00M-500135881-00001 | 044005236200010 | 400222973600010 | 500135929 |  | 500135929-0002
0123AB-1106018-9999 | 包2 | 200 | 国网冀北电力有限公司 | 国网冀北电力有限公司唐山供电公司 |  | 无电压等级 | 电能计量箱,三相,2,热镀锌钢板,60A,悬挂式 | 电能计量箱-相数:三相,表位:2,材质:热镀锌钢板,额定电流:60A,安装方式:悬挂式 | 只 | 1 | 2023-10-25 | 2024-08-30 | 唐山 | 买方指定仓库地面交货 |  | G00M-500135865-00002 | 044005237400010 | 400222974800010 | 500136054 |  | 500136054-0004
0123AB-1106018-9999 | 包2 | 200 | 国网冀北电力有限公司 | 国网冀北电力有限公司承德供电公司 |  | 无电压等级 | 电能计量箱,三相,2,热镀锌钢板,80A,悬挂式 | 电能计量箱-相数:三相,表位:2,材质:热镀锌钢板,额定电流:80A,安装方式:悬挂式 | 只 | 9 | 2023-10-25 | 2024-08-30 | 河北省承德市 | 买方指定仓库地面交货 |  | G00M-500135865-00002 | 044004889200010 | 400222875600010 | 500136059 |  | 500136059-0002
0123AB-1106018-9999 | 包2 | 200 | 国网冀北电力有限公司 | 国网冀北电力有限公司张家口供电公司 |  | 无电压等级 | 电能计量箱,三相,2,不锈钢,100A,悬挂式 | 电能计量箱-相数:三相,表位:2,材质:不锈钢,额定电流:100A,安装方式:悬挂式 | 只 | 4 | 2023-10-25 | 2024-08-30 | 张家口 | 买方指定仓库地面交货 |  | G00M-500135865-00002 | 044004865000010 | 400222852700010 | 500136123 |  | 500136123-0020
0123AB-1106018-9999 | 包2 | 200 | 国网冀北电力有限公司 | 国网冀北电力有限公司唐山供电公司 |  | 无电压等级 | 电能计量箱,三相,2,不锈钢,100A,悬挂式 | 电能计量箱-相数:三相,表位:2,材质:不锈钢,额定电流:100A,安装方式:悬挂式 | 只 | 18 | 2023-10-25 | 2024-08-30 | 河北唐山 | 买方指定仓库地面交货 |  | G00M-500135865-00002 | 044004915400010 | 400222900400010 | 500136123 |  | 500136123-0020
0123AB-1106018-9999 | 包2 | 200 | 国网冀北电力有限公司 | 国网冀北电力有限公司承德供电公司 |  | 无电压等级 | 电能计量箱,单相,9,热镀锌钢板,60A,悬挂式 | 电能计量箱-相数:单相,表位:9,材质:热镀锌钢板,额定电流:60A,安装方式:悬挂式 | 只 | 3 | 2023-10-25 | 2024-08-30 | 河北省承德市 | 买方指定仓库地面交货 |  | G00M-500135924-00001 | 044004888800010 | 400222875200010 | 500135936 |  | 500135936-0003
0123AB-1106018-9999 | 包2 | 200 | 国网冀北电力有限公司 | 国网冀北电力有限公司廊坊供电公司 |  | 无电压等级 | 电能计量箱,单相,9,热镀锌钢板,60A,悬挂式 | 电能计量箱-相数:单相,表位:9,材质:热镀锌钢板,额定电流:60A,安装方式:悬挂式 | 只 | 4 | 2023-10-25 | 2024-08-30 | 河北省廊坊市广阳区 | 买方指定仓库地面交货 |  | G00M-500135924-00001 | 044004943100010 | 400222926400010 | 500135936 |  | 500135936-0003
0123AB-1106018-9999 | 包2 | 200 | 国网冀北电力有限公司 | 国网冀北电力有限公司张家口供电公司 |  | 无电压等级 | 电能计量箱,单相,2,不锈钢,60A,悬挂式 | 电能计量箱-相数:单相,表位:2,材质:不锈钢,额定电流:60A,安装方式:悬挂式 | 只 | 1 | 2023-10-25 | 2024-08-30 | 张家口 | 买方指定仓库地面交货 |  | G00M-500135924-00001 | 044004863800010 | 400222851500010 | 500135958 |  | 500135958-0008
0123AB-1106018-9999 | 包2 | 200 | 国网冀北电力有限公司 | 国网冀北电力有限公司唐山供电公司 |  | 无电压等级 | 电能计量箱,单相,1,热镀锌钢板,60A,悬挂式 | 电能计量箱-相数:单相,表位:1,材质:热镀锌钢板,额定电流:60A,安装方式:悬挂式 | 只 | 11 | 2023-10-25 | 2024-08-30 | 河北唐山 | 买方指定仓库地面交货 |  | G00M-500135924-00001 | 044004914600010 | 400222899600010 | 500135960 |  | 500135960-0003
0123AB-1106018-9999 | 包2 | 200 | 国网冀北电力有限公司 | 国网冀北电力有限公司秦皇岛供电公司 |  | 无电压等级 | 电能计量箱,单相,4,PC+ABS,60A,悬挂式 | 电能计量箱-相数:单相,表位:4,材质:PC+ABS,额定电流:60A,安装方式:悬挂式 | 只 | 16 | 2023-10-25 | 2024-08-30 | 河北省秦皇岛市 | 材料站现场车板交货 |  | G00M-500135924-00001 | 044004973600010 | 400222954200010 | 500135971 |  | 500135971-0026
0123AB-1106018-9999 | 包2 | 200 | 国网冀北电力有限公司 | 国网冀北电力有限公司唐山供电公司 |  | 无电压等级 | 电能计量箱,单相,9,PC+ABS,60A,悬挂式 | 电能计量箱-相数:单相,表位:9,材质:PC+ABS,额定电流:60A,安装方式:悬挂式 | 只 | 1 | 2023-10-25 | 2024-08-30 | 唐山 | 买方指定仓库地面交货 |  | G00M-500135881-00001 | 044005235800010 | 400222973200010 | 500135881 |  | 500135881-0011
0123AB-1106018-9999 | 包2 | 200 | 国网冀北电力有限公司 | 国网冀北电力有限公司唐山供电公司 |  | 无电压等级 | 电能计量箱,单相,2,热镀锌钢板,60A,悬挂式 | 电能计量箱-相数:单相,表位:2,材质:热镀锌钢板,额定电流:60A,安装方式:悬挂式 | 只 | 1 | 2023-10-25 | 2024-08-30 | 唐山 | 买方指定仓库地面交货 |  | G00M-500135881-00001 | 044005236000010 | 400222973400010 | 500135924 |  | 500135924-0004
0123AB-1106018-9999 | 包2 | 200 | 国网冀北电力有限公司 | 国网冀北电力有限公司承德供电公司 |  | 无电压等级 | 电能计量箱,单相,2,热镀锌钢板,80A,悬挂式 | 电能计量箱-相数:单相,表位:2,材质:热镀锌钢板,额定电流:80A,安装方式:悬挂式 | 只 | 15 | 2023-10-25 | 2024-08-30 | 河北省承德市 | 买方指定仓库地面交货 |  | G00M-500135881-00001 | 044004888300010 | 400222874700010 | 500135925 |  | 500135925-0002
0123AB-1106018-9999 | 包2 | 200 | 国网冀北电力有限公司 | 国网冀北电力有限公司承德供电公司 |  | 无电压等级 | 电能计量箱,单相,4,热镀锌钢板,60A,悬挂式 | 电能计量箱-相数:单相,表位:4,材质:热镀锌钢板,额定电流:60A,安装方式:悬挂式 | 只 | 91 | 2023-10-25 | 2024-08-30 | 河北省承德市 | 买方指定仓库地面交货 |  | G00M-500135881-00001 | 044004888400010 | 400222874800010 | 500135927 |  | 500135927-0004
0123AB-1106018-9999 | 包2 | 200 | 国网冀北电力有限公司 | 国网冀北电力有限公司唐山供电公司 |  | 无电压等级 | 电能计量箱,单相,1,PC+ABS,60A,悬挂式 | 电能计量箱-相数:单相,表位:1,材质:PC+ABS,额定电流:60A,安装方式:悬挂式 | 只 | 1 | 2023-10-25 | 2024-08-30 | 唐山 | 买方指定仓库地面交货 |  | G00M-500135924-00001 | 044005236700010 | 400222974100010 | 500135981 |  | 500135981-0032
0123AB-1106018-9999 | 包2 | 200 | 国网冀北电力有限公司 | 国网冀北电力有限公司张家口供电公司 |  | 无电压等级 | 电能计量箱,单相,6,不锈钢,60A,悬挂式 | 电能计量箱-相数:单相,表位:6,材质:不锈钢,额定电流:60A,安装方式:悬挂式 | 只 | 1 | 2023-10-25 | 2024-08-30 | 张家口 | 买方指定仓库地面交货 |  | G00M-500135924-00001 | 044004864100010 | 400222851800010 | 500135982 |  | 500135982-0013
0123AB-1106018-9999 | 包2 | 200 | 国网冀北电力有限公司 | 国网冀北电力有限公司秦皇岛供电公司 |  | 无电压等级 | 电能计量箱,单相,6,不锈钢,60A,悬挂式 | 电能计量箱-相数:单相,表位:6,材质:不锈钢,额定电流:60A,安装方式:悬挂式 | 只 | 7 | 2023-10-25 | 2024-08-30 | 河北省秦皇岛市 | 材料站现场车板交货 |  | G00M-500135924-00001 | 044004973900010 | 400222954500010 | 500135982 |  | 500135982-0013
0123AB-1106018-9999 | 包2 | 200 | 国网冀北电力有限公司 | 国网冀北电力有限公司唐山供电公司 |  | 无电压等级 | 电能计量箱,单相,1,PC+ABS,80A,悬挂式 | 电能计量箱-相数:单相,表位:1,材质:PC+ABS,额定电流:80A,安装方式:悬挂式 | 只 | 1 | 2023-10-25 | 2024-08-30 | 唐山 | 买方指定仓库地面交货 |  | G00M-500135924-00001 | 044005236900010 | 400222974300010 | 500135994 |  | 500135994-0003
0123AB-1106018-9999 | 包2 | 200 | 国网冀北电力有限公司 | 国网冀北电力有限公司张家口供电公司 |  | 无电压等级 | 电能计量箱,三相,4,不锈钢,80A,悬挂式 | 电能计量箱-相数:三相,表位:4,材质:不锈钢,额定电流:80A,安装方式:悬挂式 | 只 | 1 | 2023-10-25 | 2024-08-30 | 张家口 | 买方指定仓库地面交货 |  | G00M-500135865-00002 | 044004864400010 | 400222852100010 | 500136032 |  | 500136032-0004
0123AB-1106018-9999 | 包2 | 200 | 国网冀北电力有限公司 | 国网冀北电力有限公司张家口供电公司 |  | 无电压等级 | 电能计量箱,单相,4,不锈钢,80A,悬挂式 | 电能计量箱-相数:单相,表位:4,材质:不锈钢,额定电流:80A,安装方式:悬挂式 | 只 | 133 | 2023-10-25 | 2024-08-30 | 张家口 | 买方指定仓库地面交货 |  | G00M-500135924-00001 | 044004863100010 | 400222850800010 | 500135869 |  | 500135869-0008
0123AB-1106018-9999 | 包2 | 200 | 国网冀北电力有限公司 | 国网冀北电力有限公司唐山供电公司 |  | 无电压等级 | 电能计量箱,单相,4,不锈钢,80A,悬挂式 | 电能计量箱-相数:单相,表位:4,材质:不锈钢,额定电流:80A,安装方式:悬挂式 | 只 | 104 | 2023-10-25 | 2024-08-30 | 河北唐山 | 买方指定仓库地面交货 |  | G00M-500135924-00001 | 044004913700010 | 400222898700010 | 500135869 |  | 500135869-0008
0123AB-1106018-9999 | 包2 | 200 | 国网冀北电力有限公司 | 国网冀北电力有限公司廊坊供电公司 |  | 无电压等级 | 电能计量箱,单相,4,不锈钢,80A,悬挂式 | 电能计量箱-相数:单相,表位:4,材质:不锈钢,额定电流:80A,安装方式:悬挂式 | 只 | 132 | 2023-10-25 | 2024-08-30 | 河北省廊坊市广阳区 | 买方指定仓库地面交货 |  | G00M-500135924-00001 | 044004942900010 | 400222926200010 | 500135869 |  | 500135869-0008
0123AB-1106018-9999 | 包2 | 200 | 国网冀北电力有限公司 | 国网冀北电力有限公司唐山供电公司 |  | 无电压等级 | 电能计量箱,单相,9,PC+ABS,60A,悬挂式 | 电能计量箱-相数:单相,表位:9,材质:PC+ABS,额定电流:60A,安装方式:悬挂式 | 只 | 1 | 2023-10-25 | 2024-08-30 | 唐山 | 买方指定仓库地面交货 |  | G00M-500135924-00001 | 044005235900010 | 400222973300010 | 500135881 |  | 500135881-0019
0123AB-1106018-9999 | 包2 | 200 | 国网冀北电力有限公司 | 国网冀北电力有限公司承德供电公司 |  | 无电压等级 | 电能计量箱,单相,2,热镀锌钢板,60A,悬挂式 | 电能计量箱-相数:单相,表位:2,材质:热镀锌钢板,额定电流:60A,安装方式:悬挂式 | 只 | 10 | 2023-10-25 | 2024-08-30 | 河北省承德市 | 买方指定仓库地面交货 |  | G00M-500135924-00001 | 044004888200010 | 400222874600010 | 500135924 |  | 500135924-0003
0123AB-1106018-9999 | 包2 | 200 | 国网冀北电力有限公司 | 国网冀北电力有限公司唐山供电公司 |  | 无电压等级 | 电能计量箱,单相,2,热镀锌钢板,80A,悬挂式 | 电能计量箱-相数:单相,表位:2,材质:热镀锌钢板,额定电流:80A,安装方式:悬挂式 | 只 | 1 | 2023-10-25 | 2024-08-30 | 唐山 | 买方指定仓库地面交货 |  | G00M-500135924-00001 | 044005236100010 | 400222973500010 | 500135925 |  | 500135925-0001
0123AB-1106018-9999 | 包2 | 200 | 国网冀北电力有限公司 | 国网冀北电力有限公司承德供电公司 |  | 无电压等级 | 电能计量箱,单相,4,热镀锌钢板,60A,悬挂式 | 电能计量箱-相数:单相,表位:4,材质:热镀锌钢板,额定电流:60A,安装方式:悬挂式 | 只 | 329 | 2023-10-25 | 2024-08-30 | 河北省承德市 | 买方指定仓库地面交货 |  | G00M-500135924-00001 | 044004888500010 | 400222874900010 | 500135927 |  | 500135927-0003
0123AB-1106018-9999 | 包2 | 200 | 国网冀北电力有限公司 | 国网冀北电力有限公司唐山供电公司 |  | 无电压等级 | 电能计量箱,单相,4,热镀锌钢板,60A,悬挂式 | 电能计量箱-相数:单相,表位:4,材质:热镀锌钢板,额定电流:60A,安装方式:悬挂式 | 只 | 2 | 2023-10-25 | 2024-08-30 | 河北唐山 | 买方指定仓库地面交货 |  | G00M-500135924-00001 | 044004914000010 | 400222899000010 | 500135927 |  | 500135927-0003
0123AB-1106018-9999 | 包2 | 200 | 国网冀北电力有限公司 | 国网冀北电力有限公司张家口供电公司 |  | 无电压等级 | 电能计量箱,单相,1,热镀锌钢板,80A,悬挂式 | 电能计量箱-相数:单相,表位:1,材质:热镀锌钢板,额定电流:80A,安装方式:悬挂式 | 只 | 2 | 2023-10-25 | 2024-08-30 | 张家口 | 买方指定仓库地面交货 |  | G00M-500135924-00001 | 044004863400010 | 400222851100010 | 500135929 |  | 500135929-0001
0123AB-1106018-9999 | 包2 | 200 | 国网冀北电力有限公司 | 国网冀北电力有限公司张家口供电公司 |  | 无电压等级 | 电能计量箱,单相,1,不锈钢,60A,悬挂式 | 电能计量箱-相数:单相,表位:1,材质:不锈钢,额定电流:60A,安装方式:悬挂式 | 只 | 55 | 2023-10-25 | 2024-08-30 | 张家口 | 买方指定仓库地面交货 |  | G00M-500135924-00001 | 044004863500010 | 400222851200010 | 500135930 |  | 500135930-0007
0123AB-1106018-9999 | 包2 | 200 | 国网冀北电力有限公司 | 国网冀北电力有限公司秦皇岛供电公司 |  | 无电压等级 | 电能计量箱,单相,1,不锈钢,60A,悬挂式 | 电能计量箱-相数:单相,表位:1,材质:不锈钢,额定电流:60A,安装方式:悬挂式 | 只 | 20 | 2023-10-25 | 2024-08-30 | 河北省秦皇岛市 | 材料站现场车板交货 |  | G00M-500135924-00001 | 044004973100010 | 400222953800010 | 500135930 |  | 500135930-0007
0123AB-1106018-9999 | 包2 | 200 | 国网冀北电力有限公司 | 国网冀北电力有限公司承德供电公司 |  | 无电压等级 | 电能计量箱,单相,6,热镀锌钢板,60A,悬挂式 | 电能计量箱-相数:单相,表位:6,材质:热镀锌钢板,额定电流:60A,安装方式:悬挂式 | 只 | 173 | 2023-10-25 | 2024-08-30 | 河北省承德市 | 买方指定仓库地面交货 |  | G00M-500135924-00001 | 044004888700010 | 400222875100010 | 500135931 |  | 500135931-0004
0123AB-1106018-9999 | 包2 | 200 | 国网冀北电力有限公司 | 国网冀北电力有限公司廊坊供电公司 |  | 无电压等级 | 电能计量箱,单相,6,热镀锌钢板,60A,悬挂式 | 电能计量箱-相数:单相,表位:6,材质:热镀锌钢板,额定电流:60A,安装方式:悬挂式 | 只 | 66 | 2023-10-25 | 2024-08-30 | 河北省廊坊市广阳区 | 买方指定仓库地面交货 |  | G00M-500135924-00001 | 044004943000010 | 400222926300010 | 500135931 |  | 500135931-0004
0123AB-1106018-9999 | 包2 | 200 | 国网冀北电力有限公司 | 国网冀北电力有限公司唐山供电公司 |  | 无电压等级 | 电能计量箱,三相,1,不锈钢,150A,悬挂式 | 电能计量箱-相数:三相,表位:1,材质:不锈钢,额定电流:150A,安装方式:悬挂式 | 只 | 1 | 2023-10-25 | 2024-08-30 | 河北唐山 | 买方指定仓库地面交货 |  | G00M-500135909-00002 | 044004913800010 | 400222898800010 | 500135907 |  | 500135907-0015
0123AB-1106018-9999 | 包2 | 200 | 国网冀北电力有限公司 | 国网冀北电力有限公司秦皇岛供电公司 |  | 无电压等级 | 电能计量箱,三相,1,不锈钢,150A,悬挂式 | 电能计量箱-相数:三相,表位:1,材质:不锈钢,额定电流:150A,安装方式:悬挂式 | 只 | 3 | 2023-10-25 | 2024-08-30 | 河北省秦皇岛市 | 材料站现场车板交货 |  | G00M-500135909-00002 | 044004973000010 | 400222953700010 | 500135907 |  | 500135907-0015
0123AB-1106018-9999 | 包2 | 200 | 国网冀北电力有限公司 | 国网冀北电力有限公司张家口供电公司 |  | 无电压等级 | 电能计量箱,三相,1,热镀锌钢板,200A,悬挂式 | 电能计量箱-相数:三相,表位:1,材质:热镀锌钢板,额定电流:200A,安装方式:悬挂式 | 只 | 11 | 2023-10-25 | 2024-08-30 | 张家口 | 买方指定仓库地面交货 |  | G00M-500135909-00002 | 044004863300010 | 400222851000010 | 500135909 |  | 500135909-0002
0123AB-1106018-9999 | 包2 | 200 | 国网冀北电力有限公司 | 国网冀北电力有限公司承德供电公司 |  | 无电压等级 | 电能计量箱,三相,1,热镀锌钢板,200A,悬挂式 | 电能计量箱-相数:三相,表位:1,材质:热镀锌钢板,额定电流:200A,安装方式:悬挂式 | 只 | 27 | 2023-10-25 | 2024-08-30 | 河北省承德市 | 买方指定仓库地面交货 |  | G00M-500135909-00002 | 044004888100010 | 400222874500010 | 500135909 |  | 500135909-0002
0123AB-1106018-9999 | 包2 | 200 | 国网冀北电力有限公司 | 国网冀北电力有限公司唐山供电公司 |  | 无电压等级 | 电能计量箱,三相,1,热镀锌钢板,200A,悬挂式 | 电能计量箱-相数:三相,表位:1,材质:热镀锌钢板,额定电流:200A,安装方式:悬挂式 | 只 | 16 | 2023-10-25 | 2024-08-30 | 河北唐山 | 买方指定仓库地面交货 |  | G00M-500135909-00002 | 044004913900010 | 400222898900010 | 500135909 |  | 500135909-0002
0123AB-1106018-9999 | 包2 | 200 | 国网冀北电力有限公司 | 国网冀北电力有限公司唐山供电公司 |  | 无电压等级 | 电能计量箱,三相,1,热镀锌钢板,150A,悬挂式 | 电能计量箱-相数:三相,表位:1,材质:热镀锌钢板,额定电流:150A,安装方式:悬挂式 | 只 | 5 | 2023-10-25 | 2024-08-30 | 河北唐山 | 买方指定仓库地面交货 |  | G00M-500135909-00002 | 044004914300010 | 400222899300010 | 500135945 |  | 500135945-0004
0123AB-1106018-9999 | 包2 | 200 | 国网冀北电力有限公司 | 国网冀北电力有限公司秦皇岛供电公司 |  | 无电压等级 | 电能计量箱,三相,1,热镀锌钢板,150A,悬挂式 | 电能计量箱-相数:三相,表位:1,材质:热镀锌钢板,额定电流:150A,安装方式:悬挂式 | 只 | 3 | 2023-10-25 | 2024-08-30 | 河北省秦皇岛市 | 材料站现场车板交货 |  | G00M-500135909-00002 | 044004973300010 | 400222953900010 | 500135945 |  | 500135945-0004
0123AB-1106018-9999 | 包2 | 200 | 国网冀北电力有限公司 | 国网冀北电力有限公司张家口供电公司 |  | 无电压等级 | 电能计量箱,三相,1,不锈钢,250A,悬挂式 | 电能计量箱-相数:三相,表位:1,材质:不锈钢,额定电流:250A,安装方式:悬挂式 | 只 | 7 | 2023-10-25 | 2024-08-30 | 张家口 | 买方指定仓库地面交货 |  | G00M-500135909-00002 | 044004863700010 | 400222851400010 | 500135946 |  | 500135946-0006
0123AB-1106018-9999 | 包2 | 200 | 国网冀北电力有限公司 | 国网冀北电力有限公司唐山供电公司 |  | 无电压等级 | 电能计量箱,三相,1,不锈钢,250A,悬挂式 | 电能计量箱-相数:三相,表位:1,材质:不锈钢,额定电流:250A,安装方式:悬挂式 | 只 | 8 | 2023-10-25 | 2024-08-30 | 河北唐山 | 买方指定仓库地面交货 |  | G00M-500135909-00002 | 044004914400010 | 400222899400010 | 500135946 |  | 500135946-0006
0123AB-1106018-9999 | 包2 | 200 | 国网冀北电力有限公司 | 国网冀北电力有限公司秦皇岛供电公司 |  | 无电压等级 | 电能计量箱,三相,1,不锈钢,250A,悬挂式 | 电能计量箱-相数:三相,表位:1,材质:不锈钢,额定电流:250A,安装方式:悬挂式 | 只 | 2 | 2023-10-25 | 2024-08-30 | 河北省秦皇岛市 | 材料站现场车板交货 |  | G00M-500135909-00002 | 044004973400010 | 400222954000010 | 500135946 |  | 500135946-0006
0123AB-1106018-9999 | 包2 | 200 | 国网冀北电力有限公司 | 国网冀北电力有限公司唐山供电公司 |  | 无电压等级 | 电能计量箱,三相,2,热镀锌钢板,200A,悬挂式 | 电能计量箱-相数:三相,表位:2,材质:热镀锌钢板,额定电流:200A,安装方式:悬挂式 | 只 | 1 | 2023-10-25 | 2024-08-30 | 河北唐山 | 买方指定仓库地面交货 |  | G00M-500135909-00002 | 044004915000010 | 400222900000010 | 500136043 |  | 500136043-0002
0123AB-1106018-9999 | 包2 | 200 | 国网冀北电力有限公司 | 国网冀北电力有限公司秦皇岛供电公司 |  | 无电压等级 | 电能计量箱,三相,2,热镀锌钢板,200A,悬挂式 | 电能计量箱-相数:三相,表位:2,材质:热镀锌钢板,额定电流:200A,安装方式:悬挂式 | 只 | 15 | 2023-10-25 | 2024-08-30 | 河北省秦皇岛市 | 材料站现场车板交货 |  | G00M-500135909-00002 | 044004974400010 | 400222955000010 | 500136043 |  | 500136043-0002
0123AB-1106018-9999 | 包2 | 200 | 国网冀北电力有限公司 | 国网冀北电力有限公司承德供电公司 |  | 无电压等级 | 电能计量箱,三相,2,热镀锌钢板,250A,悬挂式 | 电能计量箱-相数:三相,表位:2,材质:热镀锌钢板,额定电流:250A,安装方式:悬挂式 | 只 | 1 | 2023-10-25 | 2024-08-30 | 河北省承德市 | 买方指定仓库地面交货 |  | G00M-500135909-00002 | 044004889300010 | 400222875700010 | 500136060 |  | 500136060-0007
0123AB-1106018-9999 | 包2 | 200 | 国网冀北电力有限公司 | 国网冀北电力有限公司秦皇岛供电公司 |  | 无电压等级 | 电能计量箱,三相,2,热镀锌钢板,250A,悬挂式 | 电能计量箱-相数:三相,表位:2,材质:热镀锌钢板,额定电流:250A,安装方式:悬挂式 | 只 | 3 | 2023-10-25 | 2024-08-30 | 河北省秦皇岛市 | 材料站现场车板交货 |  | G00M-500135909-00002 | 044004974500010 | 400222955100010 | 500136060 |  | 500136060-0007
0123AB-1106018-9999 | 包2 | 200 | 国网冀北电力有限公司 | 国网冀北电力有限公司张家口供电公司 |  | 无电压等级 | 电能计量箱,三相,1,不锈钢,80A,悬挂式 | 电能计量箱-相数:三相,表位:1,材质:不锈钢,额定电流:80A,安装方式:悬挂式 | 只 | 16 | 2023-10-25 | 2024-08-30 | 张家口 | 买方指定仓库地面交货 |  | G00M-500135865-00002 | 044004864300010 | 400222852000010 | 500136002 |  | 500136002-0010
0123AB-1106018-9999 | 包2 | 200 | 国网冀北电力有限公司 | 国网冀北电力有限公司唐山供电公司 |  | 无电压等级 | 电能计量箱,三相,1,不锈钢,80A,悬挂式 | 电能计量箱-相数:三相,表位:1,材质:不锈钢,额定电流:80A,安装方式:悬挂式 | 只 | 41 | 2023-10-25 | 2024-08-30 | 河北唐山 | 买方指定仓库地面交货 |  | G00M-500135865-00002 | 044004914900010 | 400222899900010 | 500136002 |  | 500136002-0010
0123AB-1106018-9999 | 包2 | 200 | 国网冀北电力有限公司 | 国网冀北电力有限公司秦皇岛供电公司 |  | 无电压等级 | 电能计量箱,三相,1,不锈钢,80A,悬挂式 | 电能计量箱-相数:三相,表位:1,材质:不锈钢,额定电流:80A,安装方式:悬挂式 | 只 | 89 | 2023-10-25 | 2024-08-30 | 河北省秦皇岛市 | 材料站现场车板交货 |  | G00M-500135865-00002 | 044004974100010 | 400222954700010 | 500136002 |  | 500136002-0010
0123AB-1106018-9999 | 包2 | 200 | 国网冀北电力有限公司 | 国网冀北电力有限公司承德供电公司 |  | 无电压等级 | 电能计量箱,三相,1,热镀锌钢板,100A,悬挂式 | 电能计量箱-相数:三相,表位:1,材质:热镀锌钢板,额定电流:100A,安装方式:悬挂式 | 只 | 443 | 2023-10-25 | 2024-08-30 | 河北省承德市 | 买方指定仓库地面交货 |  | G00M-500135865-00002 | 044004887900010 | 400222874300010 | 500135865 |  | 500135865-0005
0123AB-1106018-9999 | 包2 | 200 | 国网冀北电力有限公司 | 国网冀北电力有限公司张家口供电公司 |  | 无电压等级 | 电能计量箱,三相,1,不锈钢,100A,悬挂式 | 电能计量箱-相数:三相,表位:1,材质:不锈钢,额定电流:100A,安装方式:悬挂式 | 只 | 77 | 2023-10-25 | 2024-08-30 | 张家口 | 买方指定仓库地面交货 |  | G00M-500135865-00002 | 044004863600010 | 400222851300010 | 500135943 |  | 500135943-0015
0123AB-1106018-9999 | 包2 | 200 | 国网冀北电力有限公司 | 国网冀北电力有限公司唐山供电公司 |  | 无电压等级 | 电能计量箱,单相,2,PC+ABS,60A,悬挂式 | 电能计量箱-相数:单相,表位:2,材质:PC+ABS,额定电流:60A,安装方式:悬挂式 | 只 | 1 | 2023-10-25 | 2024-08-30 | 唐山 | 买方指定仓库地面交货 |  | G00M-500135881-00001 | 044005237600010 | 400222975000010 | 500136143 |  | 500136143-0015
0123AB-1106018-9999 | 包2 | 200 | 国网冀北电力有限公司 | 国网冀北电力有限公司廊坊供电公司 |  | 无电压等级 | 电能计量箱,单相,4,PC+ABS,80A,悬挂式 | 电能计量箱-相数:单相,表位:4,材质:PC+ABS,额定电流:80A,安装方式:悬挂式 | 只 | 9 | 2023-10-25 | 2024-08-30 | 河北省廊坊市广阳区 | 买方指定仓库地面交货 |  | G00M-500135881-00001 | 044004944400010 | 400222927700010 | 500136153 |  | 500136153-0002
0123AB-1106018-9999 | 包2 | 200 | 国网冀北电力有限公司 | 国网冀北电力有限公司唐山供电公司 |  | 无电压等级 | 电能计量箱,三相,1,热镀锌钢板,250A,悬挂式 | 电能计量箱-相数:三相,表位:1,材质:热镀锌钢板,额定电流:250A,安装方式:悬挂式 | 只 | 2 | 2023-10-25 | 2024-08-30 | 河北唐山 | 买方指定仓库地面交货 |  | G00M-500135909-00002 | 044004913500010 | 400222898500010 | 500135866 |  | 500135866-0003
0123AB-1106018-9999 | 包2 | 200 | 国网冀北电力有限公司 | 国网冀北电力有限公司张家口供电公司 |  | 无电压等级 | 电能计量箱,三相,1,不锈钢,150A,悬挂式 | 电能计量箱-相数:三相,表位:1,材质:不锈钢,额定电流:150A,安装方式:悬挂式 | 只 | 15 | 2023-10-25 | 2024-08-30 | 张家口 | 买方指定仓库地面交货 |  | G00M-500135909-00002 | 044004863200010 | 400222850900010 | 500135907 |  | 500135907-0015
0123AB-1106018-9999 | 包2 | 200 | 国网冀北电力有限公司 | 国网冀北电力有限公司承德供电公司 |  | 无电压等级 | 电能计量箱,三相,1,不锈钢,150A,悬挂式 | 电能计量箱-相数:三相,表位:1,材质:不锈钢,额定电流:150A,安装方式:悬挂式 | 只 | 44 | 2023-10-25 | 2024-08-30 | 河北省承德市 | 买方指定仓库地面交货 |  | G00M-500135909-00002 | 044004888000010 | 400222874400010 | 500135907 |  | 500135907-0015
0123AB-1106018-9999 | 包2 | 200 | 国网冀北电力有限公司 | 国网冀北电力有限公司唐山供电公司 |  | 无电压等级 | 电能计量箱,三相,1,不锈钢,100A,悬挂式 | 电能计量箱-相数:三相,表位:1,材质:不锈钢,额定电流:100A,安装方式:悬挂式 | 只 | 229 | 2023-10-25 | 2024-08-30 | 河北唐山 | 买方指定仓库地面交货 |  | G00M-500135865-00002 | 044004914200010 | 400222899200010 | 500135943 |  | 500135943-0015
0123AB-1106018-9999 | 包2 | 200 | 国网冀北电力有限公司 | 国网冀北电力有限公司廊坊供电公司 |  | 无电压等级 | 电能计量箱,三相,1,不锈钢,100A,悬挂式 | 电能计量箱-相数:三相,表位:1,材质:不锈钢,额定电流:100A,安装方式:悬挂式 | 只 | 131 | 2023-10-25 | 2024-08-30 | 河北省廊坊市广阳区 | 买方指定仓库地面交货 |  | G00M-500135865-00002 | 044004943200010 | 400222926500010 | 500135943 |  | 500135943-0015
0123AB-1106018-9999 | 包2 | 200 | 国网冀北电力有限公司 | 国网冀北电力有限公司秦皇岛供电公司 |  | 无电压等级 | 电能计量箱,三相,1,不锈钢,100A,悬挂式 | 电能计量箱-相数:三相,表位:1,材质:不锈钢,额定电流:100A,安装方式:悬挂式 | 只 | 190 | 2023-10-25 | 2024-08-30 | 河北省秦皇岛市 | 材料站现场车板交货 |  | G00M-500135865-00002 | 044004976400010 | 400222956900010 | 500135943 |  | 500135943-0015
0123AB-1106018-9999 | 包2 | 200 | 国网冀北电力有限公司 | 国网冀北电力有限公司承德供电公司 |  | 无电压等级 | 电能计量箱,三相,1,热镀锌钢板,60A,悬挂式 | 电能计量箱-相数:三相,表位:1,材质:热镀锌钢板,额定电流:60A,安装方式:悬挂式 | 只 | 143 | 2023-10-25 | 2024-08-30 | 河北省承德市 | 买方指定仓库地面交货 |  | G00M-500135865-00002 | 044004888900010 | 400222875300010 | 500135944 |  | 500135944-0005
0123AB-1106018-9999 | 包2 | 200 | 国网冀北电力有限公司 | 国网冀北电力有限公司承德供电公司 |  | 无电压等级 | 电能计量箱,三相,2,热镀锌钢板,100A,悬挂式 | 电能计量箱-相数:三相,表位:2,材质:热镀锌钢板,额定电流:100A,安装方式:悬挂式 | 只 | 3 | 2023-10-25 | 2024-08-30 | 河北省承德市 | 买方指定仓库地面交货 |  | G00M-500135865-00002 | 044004889000010 | 400222875400010 | 500135955 |  | 500135955-0006
0123AB-1106018-9999 | 包2 | 200 | 国网冀北电力有限公司 | 国网冀北电力有限公司张家口供电公司 |  | 无电压等级 | 电能计量箱,三相,1,不锈钢,60A,悬挂式 | 电能计量箱-相数:三相,表位:1,材质:不锈钢,额定电流:60A,安装方式:悬挂式 | 只 | 66 | 2023-10-25 | 2024-08-30 | 张家口 | 买方指定仓库地面交货 |  | G00M-500135865-00002 | 044004863900010 | 400222851600010 | 500135963 |  | 500135963-0014
0123AB-1106018-9999 | 包2 | 200 | 国网冀北电力有限公司 | 国网冀北电力有限公司秦皇岛供电公司 |  | 无电压等级 | 电能计量箱,三相,1,不锈钢,60A,悬挂式 | 电能计量箱-相数:三相,表位:1,材质:不锈钢,额定电流:60A,安装方式:悬挂式 | 只 | 50 | 2023-10-25 | 2024-08-30 | 河北省秦皇岛市 | 材料站现场车板交货 |  | G00M-500135865-00002 | 044004973500010 | 400222954100010 | 500135963 |  | 500135963-0014
0123AB-1106018-9999 | 包2 | 200 | 国网冀北电力有限公司 | 国网冀北电力有限公司廊坊供电公司 |  | 无电压等级 | 电能计量箱,单相,9,不锈钢,80A,悬挂式 | 电能计量箱-相数:单相,表位:9,材质:不锈钢,额定电流:80A,安装方式:悬挂式 | 只 | 90 | 2023-10-25 | 2024-08-30 | 河北省廊坊市广阳区 | 买方指定仓库地面交货 |  | G00M-500135924-00001 | 044004944100010 | 400222927400010 | 500136115 |  | 500136115-0006
0123AB-1106018-9999 | 包2 | 200 | 国网冀北电力有限公司 | 国网冀北电力有限公司秦皇岛供电公司 |  | 无电压等级 | 电能计量箱,单相,9,不锈钢,80A,悬挂式 | 电能计量箱-相数:单相,表位:9,材质:不锈钢,额定电流:80A,安装方式:悬挂式 | 只 | 50 | 2023-10-25 | 2024-08-30 | 河北省秦皇岛市 | 材料站现场车板交货 |  | G00M-500135924-00001 | 044004974800010 | 400222955400010 | 500136115 |  | 500136115-0006
0123AB-1106018-9999 | 包2 | 200 | 国网冀北电力有限公司 | 国网冀北电力有限公司秦皇岛供电公司 |  | 无电压等级 | 电能计量箱,单相,6,PC+ABS,60A,悬挂式 | 电能计量箱-相数:单相,表位:6,材质:PC+ABS,额定电流:60A,安装方式:悬挂式 | 只 | 28 | 2023-10-25 | 2024-08-30 | 河北省秦皇岛市 | 材料站现场车板交货 |  | G00M-500135881-00001 | 044004974600010 | 400222955200010 | 500136078 |  | 500136078-0012
0123AB-1106018-9999 | 包2 | 200 | 国网冀北电力有限公司 | 国网冀北电力有限公司廊坊供电公司 |  | 无电压等级 | 电能计量箱,单相,12,不锈钢,80A,悬挂式 | 电能计量箱-相数:单相,表位:12,材质:不锈钢,额定电流:80A,安装方式:悬挂式 | 只 | 1 | 2023-10-25 | 2024-08-30 | 河北省廊坊市广阳区 | 买方指定仓库地面交货 |  | G00M-500135881-00001 | 044004943700010 | 400222927000010 | 500136102 |  | 500136102-0006
0123AB-1106018-9999 | 包2 | 200 | 国网冀北电力有限公司 | 国网冀北电力有限公司廊坊供电公司 |  | 无电压等级 | 电能计量箱,单相,9,不锈钢,60A,悬挂式 | 电能计量箱-相数:单相,表位:9,材质:不锈钢,额定电流:60A,安装方式:悬挂式 | 只 | 61 | 2023-10-25 | 2024-08-30 | 河北省廊坊市广阳区 | 买方指定仓库地面交货 |  | G00M-500135881-00001 | 044004943900010 | 400222927200010 | 500136114 |  | 500136114-0010
0123AB-1106018-9999 | 包2 | 200 | 国网冀北电力有限公司 | 国网冀北电力有限公司张家口供电公司 |  | 无电压等级 | 电能计量箱,单相,2,不锈钢,80A,悬挂式 | 电能计量箱-相数:单相,表位:2,材质:不锈钢,额定电流:80A,安装方式:悬挂式 | 只 | 96 | 2023-10-25 | 2024-08-30 | 张家口 | 买方指定仓库地面交货 |  | G00M-500135924-00001 | 044004864900010 | 400222852600010 | 500136122 |  | 500136122-0004
0123AB-1106018-9999 | 包2 | 200 | 国网冀北电力有限公司 | 国网冀北电力有限公司唐山供电公司 |  | 无电压等级 | 电能计量箱,单相,2,不锈钢,80A,悬挂式 | 电能计量箱-相数:单相,表位:2,材质:不锈钢,额定电流:80A,安装方式:悬挂式 | 只 | 4 | 2023-10-25 | 2024-08-30 | 河北唐山 | 买方指定仓库地面交货 |  | G00M-500135924-00001 | 044004915300010 | 400222900300010 | 500136122 |  | 500136122-0004
0123AB-1106018-9999 | 包2 | 200 | 国网冀北电力有限公司 | 国网冀北电力有限公司唐山供电公司 |  | 无电压等级 | 电能计量箱,单相,2,PC+ABS,60A,悬挂式 | 电能计量箱-相数:单相,表位:2,材质:PC+ABS,额定电流:60A,安装方式:悬挂式 | 只 | 1 | 2023-10-25 | 2024-08-30 | 唐山 | 买方指定仓库地面交货 |  | G00M-500135924-00001 | 044005237700010 | 400222975100010 | 500136143 |  | 500136143-0014
0123AB-1106018-9999 | 包2 | 200 | 国网冀北电力有限公司 | 国网冀北电力有限公司唐山供电公司 |  | 无电压等级 | 电能计量箱,单相,4,PC+ABS,80A,悬挂式 | 电能计量箱-相数:单相,表位:4,材质:PC+ABS,额定电流:80A,安装方式:悬挂式 | 只 | 1 | 2023-10-25 | 2024-08-30 | 唐山 | 买方指定仓库地面交货 |  | G00M-500135924-00001 | 044005237800010 | 400222975200010 | 500136153 |  | 500136153-0001
0123AB-1106018-9999 | 包2 | 200 | 国网冀北电力有限公司 | 国网冀北电力有限公司唐山供电公司 |  | 无电压等级 | 电能计量箱,单相,9,不锈钢,80A,悬挂式 | 电能计量箱-相数:单相,表位:9,材质:不锈钢,额定电流:80A,安装方式:悬挂式 | 只 | 12 | 2023-10-25 | 2024-08-30 | 河北唐山 | 买方指定仓库地面交货 |  | G00M-500135881-00001 | 044004915100010 | 400222900100010 | 500136115 |  | 500136115-0007
0123AB-1106018-9999 | 包2 | 200 | 国网冀北电力有限公司 | 国网冀北电力有限公司廊坊供电公司 |  | 无电压等级 | 电能计量箱,单相,9,不锈钢,80A,悬挂式 | 电能计量箱-相数:单相,表位:9,材质:不锈钢,额定电流:80A,安装方式:悬挂式 | 只 | 7 | 2023-10-25 | 2024-08-30 | 河北省廊坊市广阳区 | 买方指定仓库地面交货 |  | G00M-500135881-00001 | 044004944000010 | 400222927300010 | 500136115 |  | 500136115-0007
0123AB-1106018-9999 | 包2 | 200 | 国网冀北电力有限公司 | 国网冀北电力有限公司唐山供电公司 |  | 无电压等级 | 电能计量箱,单相,2,不锈钢,80A,悬挂式 | 电能计量箱-相数:单相,表位:2,材质:不锈钢,额定电流:80A,安装方式:悬挂式 | 只 | 1 | 2023-10-25 | 2024-08-30 | 唐山 | 买方指定仓库地面交货 |  | G00M-500135881-00001 | 044005237500010 | 400222974900010 | 500136122 |  | 500136122-0005
0123AB-1106018-9999 | 包2 | 200 | 国网冀北电力有限公司 | 国网冀北电力有限公司秦皇岛供电公司 |  | 无电压等级 | 电能计量箱,单相,1,PC+ABS,60A,悬挂式 | 电能计量箱-相数:单相,表位:1,材质:PC+ABS,额定电流:60A,安装方式:悬挂式 | 只 | 26 | 2023-10-25 | 2024-08-30 | 河北省秦皇岛市 | 材料站现场车板交货 |  | G00M-500135881-00001 | 044004973700010 | 400222954300010 | 500135981 |  | 500135981-0033
0123AB-1106018-9999 | 包2 | 200 | 国网冀北电力有限公司 | 国网冀北电力有限公司张家口供电公司 |  | 无电压等级 | 电能计量箱,单相,6,不锈钢,60A,悬挂式 | 电能计量箱-相数:单相,表位:6,材质:不锈钢,额定电流:60A,安装方式:悬挂式 | 只 | 48 | 2023-10-25 | 2024-08-30 | 张家口 | 买方指定仓库地面交货 |  | G00M-500135881-00001 | 044004864000010 | 400222851700010 | 500135982 |  | 500135982-0017
0123AB-1106018-9999 | 包2 | 200 | 国网冀北电力有限公司 | 国网冀北电力有限公司廊坊供电公司 |  | 无电压等级 | 电能计量箱,单相,6,不锈钢,60A,悬挂式 | 电能计量箱-相数:单相,表位:6,材质:不锈钢,额定电流:60A,安装方式:悬挂式 | 只 | 88 | 2023-10-25 | 2024-08-30 | 河北省廊坊市广阳区 | 买方指定仓库地面交货 |  | G00M-500135881-00001 | 044004943300010 | 400222926600010 | 500135982 |  | 500135982-0017
0123AB-1106018-9999 | 包2 | 200 | 国网冀北电力有限公司 | 国网冀北电力有限公司唐山供电公司 |  | 无电压等级 | 电能计量箱,单相,1,PC+ABS,80A,悬挂式 | 电能计量箱-相数:单相,表位:1,材质:PC+ABS,额定电流:80A,安装方式:悬挂式 | 只 | 1 | 2023-10-25 | 2024-08-30 | 唐山 | 买方指定仓库地面交货 |  | G00M-500135881-00001 | 044005236800010 | 400222974200010 | 500135994 |  | 500135994-0004
0123AB-1106018-9999 | 包2 | 200 | 国网冀北电力有限公司 | 国网冀北电力有限公司秦皇岛供电公司 |  | 无电压等级 | 电能计量箱,单相,6,PC+ABS,60A,悬挂式 | 电能计量箱-相数:单相,表位:6,材质:PC+ABS,额定电流:60A,安装方式:悬挂式 | 只 | 12 | 2023-10-25 | 2024-08-30 | 河北省秦皇岛市 | 材料站现场车板交货 |  | G00M-500135924-00001 | 044004974700010 | 400222955300010 | 500136078 |  | 500136078-0010
0123AB-1106018-9999 | 包2 | 200 | 国网冀北电力有限公司 | 国网冀北电力有限公司廊坊供电公司 |  | 无电压等级 | 电能计量箱,单相,12,不锈钢,80A,悬挂式 | 电能计量箱-相数:单相,表位:12,材质:不锈钢,额定电流:80A,安装方式:悬挂式 | 只 | 1 | 2023-10-25 | 2024-08-30 | 河北省廊坊市广阳区 | 买方指定仓库地面交货 |  | G00M-500135924-00001 | 044004943800010 | 400222927100010 | 500136102 |  | 500136102-0005
0123AB-1106018-9999 | 包2 | 200 | 国网冀北电力有限公司 | 国网冀北电力有限公司张家口供电公司 |  | 无电压等级 | 电能计量箱,单相,9,不锈钢,60A,悬挂式 | 电能计量箱-相数:单相,表位:9,材质:不锈钢,额定电流:60A,安装方式:悬挂式 | 只 | 1 | 2023-10-25 | 2024-08-30 | 张家口 | 买方指定仓库地面交货 |  | G00M-500135924-00001 | 044004864700010 | 400222852400010 | 500136114 |  | 500136114-0007
0123AB-1106018-9999 | 包2 | 200 | 国网冀北电力有限公司 | 国网冀北电力有限公司唐山供电公司 |  | 无电压等级 | 电能计量箱,单相,6,不锈钢,80A,悬挂式 | 电能计量箱-相数:单相,表位:6,材质:不锈钢,额定电流:80A,安装方式:悬挂式 | 只 | 23 | 2023-10-25 | 2024-08-30 | 河北唐山 | 买方指定仓库地面交货 |  | G00M-500135881-00001 | 044004914700010 | 400222899700010 | 500136000 |  | 500136000-0006
0123AB-1106018-9999 | 包2 | 200 | 国网冀北电力有限公司 | 国网冀北电力有限公司唐山供电公司 |  | 无电压等级 | 电能计量箱,单相,12,热镀锌钢板,60A,悬挂式 | 电能计量箱-相数:单相,表位:12,材质:热镀锌钢板,额定电流:60A,安装方式:悬挂式 | 只 | 1 | 2023-10-25 | 2024-08-30 | 唐山 | 买方指定仓库地面交货 |  | G00M-500135881-00001 | 044005237000010 | 400222974400010 | 500136007 |  | 500136007-0004
0123AB-1106018-9999 | 包2 | 200 | 国网冀北电力有限公司 | 国网冀北电力有限公司唐山供电公司 |  | 无电压等级 | 电能计量箱,单相,2,PC+ABS,80A,悬挂式 | 电能计量箱-相数:单相,表位:2,材质:PC+ABS,额定电流:80A,安装方式:悬挂式 | 只 | 1 | 2023-10-25 | 2024-08-30 | 唐山 | 买方指定仓库地面交货 |  | G00M-500135881-00001 | 044005237200010 | 400222974600010 | 500136014 |  | 500136014-0002
0123AB-1106018-9999 | 包2 | 200 | 国网冀北电力有限公司 | 国网冀北电力有限公司张家口供电公司 |  | 无电压等级 | 电能计量箱,单相,4,不锈钢,60A,悬挂式 | 电能计量箱-相数:单相,表位:4,材质:不锈钢,额定电流:60A,安装方式:悬挂式 | 只 | 115 | 2023-10-25 | 2024-08-30 | 张家口 | 买方指定仓库地面交货 |  | G00M-500135881-00001 | 044004864500010 | 400222852200010 | 500136034 |  | 500136034-0015
0123AB-1106018-9999 | 包2 | 200 | 国网冀北电力有限公司 | 国网冀北电力有限公司张家口供电公司 |  | 无电压等级 | 电能计量箱,单相,9,不锈钢,80A,悬挂式 | 电能计量箱-相数:单相,表位:9,材质:不锈钢,额定电流:80A,安装方式:悬挂式 | 只 | 3 | 2023-10-25 | 2024-08-30 | 张家口 | 买方指定仓库地面交货 |  | G00M-500135924-00001 | 044004864800010 | 400222852500010 | 500136115 |  | 500136115-0006
0123AB-1106018-9999 | 包2 | 200 | 国网冀北电力有限公司 | 国网冀北电力有限公司唐山供电公司 |  | 无电压等级 | 电能计量箱,单相,9,不锈钢,80A,悬挂式 | 电能计量箱-相数:单相,表位:9,材质:不锈钢,额定电流:80A,安装方式:悬挂式 | 只 | 5 | 2023-10-25 | 2024-08-30 | 河北唐山 | 买方指定仓库地面交货 |  | G00M-500135924-00001 | 044004915200010 | 400222900200010 | 500136115 |  | 500136115-0006
0123AB-1106018-9999 | 包2 | 200 | 国网冀北电力有限公司 | 国网冀北电力有限公司唐山供电公司 |  | 无电压等级 | 电能计量箱,单相,9,热镀锌钢板,60A,悬挂式 | 电能计量箱-相数:单相,表位:9,材质:热镀锌钢板,额定电流:60A,安装方式:悬挂式 | 只 | 1 | 2023-10-25 | 2024-08-30 | 唐山 | 买方指定仓库地面交货 |  | G00M-500135881-00001 | 044005236400010 | 400222973800010 | 500135936 |  | 500135936-0004
0123AB-1106018-9999 | 包2 | 200 | 国网冀北电力有限公司 | 国网冀北电力有限公司唐山供电公司 |  | 无电压等级 | 电能计量箱,单相,2,不锈钢,60A,悬挂式 | 电能计量箱-相数:单相,表位:2,材质:不锈钢,额定电流:60A,安装方式:悬挂式 | 只 | 41 | 2023-10-25 | 2024-08-30 | 河北唐山 | 买方指定仓库地面交货 |  | G00M-500135881-00001 | 044004914500010 | 400222899500010 | 500135958 |  | 500135958-0014
0123AB-1106018-9999 | 包2 | 200 | 国网冀北电力有限公司 | 国网冀北电力有限公司唐山供电公司 |  | 无电压等级 | 电能计量箱,单相,1,热镀锌钢板,60A,悬挂式 | 电能计量箱-相数:单相,表位:1,材质:热镀锌钢板,额定电流:60A,安装方式:悬挂式 | 只 | 1 | 2023-10-25 | 2024-08-30 | 唐山 | 买方指定仓库地面交货 |  | G00M-500135881-00001 | 044005236500010 | 400222973900010 | 500135960 |  | 500135960-0004
0123AB-1106018-9999 | 包2 | 200 | 国网冀北电力有限公司 | 国网冀北电力有限公司唐山供电公司 |  | 无电压等级 | 电能计量箱,单相,4,PC+ABS,60A,悬挂式 | 电能计量箱-相数:单相,表位:4,材质:PC+ABS,额定电流:60A,安装方式:悬挂式 | 只 | 1 | 2023-10-25 | 2024-08-30 | 唐山 | 买方指定仓库地面交货 |  | G00M-500135881-00001 | 044005236600010 | 400222974000010 | 500135971 |  | 500135971-0027
0123AB-1106018-9999 | 包2 | 200 | 国网冀北电力有限公司 | 国网冀北电力有限公司唐山供电公司 |  | 无电压等级 | 电能计量箱,单相,12,热镀锌钢板,60A,悬挂式 | 电能计量箱-相数:单相,表位:12,材质:热镀锌钢板,额定电流:60A,安装方式:悬挂式 | 只 | 1 | 2023-10-25 | 2024-08-30 | 唐山 | 买方指定仓库地面交货 |  | G00M-500135924-00001 | 044005237100010 | 400222974500010 | 500136007 |  | 500136007-0003
0123AB-1106018-9999 | 包2 | 200 | 国网冀北电力有限公司 | 国网冀北电力有限公司唐山供电公司 |  | 无电压等级 | 电能计量箱,单相,2,PC+ABS,80A,悬挂式 | 电能计量箱-相数:单相,表位:2,材质:PC+ABS,额定电流:80A,安装方式:悬挂式 | 只 | 1 | 2023-10-25 | 2024-08-30 | 唐山 | 买方指定仓库地面交货 |  | G00M-500135924-00001 | 044005237300010 | 400222974700010 | 500136014 |  | 500136014-0001
0123AB-1106018-9999 | 包2 | 200 | 国网冀北电力有限公司 | 国网冀北电力有限公司秦皇岛供电公司 |  | 无电压等级 | 电能计量箱,单相,4,不锈钢,60A,悬挂式 | 电能计量箱-相数:单相,表位:4,材质:不锈钢,额定电流:60A,安装方式:悬挂式 | 只 | 16 | 2023-10-25 | 2024-08-30 | 河北省秦皇岛市 | 材料站现场车板交货 |  | G00M-500135924-00001 | 044004974300010 | 400222954900010 | 500136034 |  | 500136034-0011
0123AB-1106018-9999 | 包2 | 200 | 国网冀北电力有限公司 | 国网冀北电力有限公司廊坊供电公司 |  | 无电压等级 | 电能计量箱,单相,6,PC+ABS,60A,悬挂式 | 电能计量箱-相数:单相,表位:6,材质:PC+ABS,额定电流:60A,安装方式:悬挂式 | 只 | 10 | 2023-10-25 | 2024-08-30 | 河北省廊坊市广阳区 | 买方指定仓库地面交货 |  | G00M-500135924-00001 | 044004943600010 | 400222926900010 | 500136078 |  | 500136078-0010
0123AB-1106018-9999 | 包2 | 200 | 国网冀北电力有限公司 | 国网冀北电力有限公司秦皇岛供电公司 |  | 无电压等级 | 电能计量箱,三相,2,不锈钢,100A,悬挂式 | 电能计量箱-相数:三相,表位:2,材质:不锈钢,额定电流:100A,安装方式:悬挂式 | 只 | 37 | 2023-10-25 | 2024-08-30 | 河北省秦皇岛市 | 材料站现场车板交货 |  | G00M-500135865-00002 | 044004974900010 | 400222955500010 | 500136123 |  | 500136123-0020
0123AB-1106018-9999 | 包2 | 200 | 国网冀北电力有限公司 | 国网冀北电力有限公司秦皇岛供电公司 |  | 无电压等级 | 电能计量箱,三相,4,热镀锌钢板,80A,悬挂式 | 电能计量箱-相数:三相,表位:4,材质:热镀锌钢板,额定电流:80A,安装方式:悬挂式 | 只 | 1 | 2023-10-25 | 2024-08-30 | 河北省秦皇岛市 | 材料站现场车板交货 |  | G00M-500135865-00002 | 044004975000010 | 400222955600010 | 500136152 |  | 500136152-0001
0123AB-1106018-9999 | 包2 | 200 | 国网冀北电力有限公司 | 国网冀北电力有限公司唐山供电公司 |  | 无电压等级 | 电能计量箱,单相,4,不锈钢,80A,悬挂式 | 电能计量箱-相数:单相,表位:4,材质:不锈钢,额定电流:80A,安装方式:悬挂式 | 只 | 4 | 2023-10-25 | 2024-08-30 | 河北唐山 | 买方指定仓库地面交货 |  | G00M-500135881-00001 | 044004913600010 | 400222898600010 | 500135869 |  | 500135869-0009
0123AB-1106018-9999 | 包2 | 200 | 国网冀北电力有限公司 | 国网冀北电力有限公司秦皇岛供电公司 |  | 无电压等级 | 电能计量箱,单相,4,不锈钢,80A,悬挂式 | 电能计量箱-相数:单相,表位:4,材质:不锈钢,额定电流:80A,安装方式:悬挂式 | 只 | 16 | 2023-10-25 | 2024-08-30 | 河北省秦皇岛市 | 材料站现场车板交货 |  | G00M-500135881-00001 | 044004972900010 | 400222953600010 | 500135869 |  | 500135869-0009
0123AB-1106018-9999 | 包2 | 200 | 国网冀北电力有限公司 | 国网冀北电力有限公司承德供电公司 |  | 无电压等级 | 电能计量箱,三相,4,不锈钢,80A,悬挂式 | 电能计量箱-相数:三相,表位:4,材质:不锈钢,额定电流:80A,安装方式:悬挂式 | 只 | 1 | 2023-10-25 | 2024-08-30 | 河北省承德市 | 买方指定仓库地面交货 |  | G00M-500135865-00002 | 044004889100010 | 400222875500010 | 500136032 |  | 500136032-0004
0123AB-1106018-9999 | 包2 | 200 | 国网冀北电力有限公司 | 国网冀北电力有限公司秦皇岛供电公司 |  | 无电压等级 | 电能计量箱,三相,4,不锈钢,80A,悬挂式 | 电能计量箱-相数:三相,表位:4,材质:不锈钢,额定电流:80A,安装方式:悬挂式 | 只 | 1 | 2023-10-25 | 2024-08-30 | 河北省秦皇岛市 | 材料站现场车板交货 |  | G00M-500135865-00002 | 044004974200010 | 400222954800010 | 500136032 |  | 500136032-0004
0123AB-1106018-9999 | 包2 | 200 | 国网冀北电力有限公司 | 国网冀北电力有限公司唐山供电公司 |  | 无电压等级 | 电能计量箱,单相,1,热镀锌钢板,80A,悬挂式 | 电能计量箱-相数:单相,表位:1,材质:热镀锌钢板,额定电流:80A,安装方式:悬挂式 | 只 | 1 | 2023-10-25 | 2024-08-30 | 唐山 | 买方指定仓库地面交货 |  | G00M-500135881-00001 | 044005236200010 | 400222973600010 | 500135929 |  | 500135929-0002
0123AB-1106018-9999 | 包2 | 200 | 国网冀北电力有限公司 | 国网冀北电力有限公司唐山供电公司 |  | 无电压等级 | 电能计量箱,单相,1,不锈钢,60A,悬挂式 | 电能计量箱-相数:单相,表位:1,材质:不锈钢,额定电流:60A,安装方式:悬挂式 | 只 | 1 | 2023-10-25 | 2024-08-30 | 唐山 | 买方指定仓库地面交货 |  | G00M-500135881-00001 | 044005236300010 | 400222973700010 | 500135930 |  | 500135930-0015
0123AB-1106018-9999 | 包2 | 200 | 国网冀北电力有限公司 | 国网冀北电力有限公司承德供电公司 |  | 无电压等级 | 电能计量箱,单相,6,热镀锌钢板,60A,悬挂式 | 电能计量箱-相数:单相,表位:6,材质:热镀锌钢板,额定电流:60A,安装方式:悬挂式 | 只 | 33 | 2023-10-25 | 2024-08-30 | 河北省承德市 | 买方指定仓库地面交货 |  | G00M-500135881-00001 | 044004888600010 | 400222875000010 | 500135931 |  | 500135931-0005
0123AB-1106018-9999 | 包2 | 200 | 国网冀北电力有限公司 | 国网冀北电力有限公司唐山供电公司 |  | 无电压等级 | 电能计量箱,单相,6,热镀锌钢板,60A,悬挂式 | 电能计量箱-相数:单相,表位:6,材质:热镀锌钢板,额定电流:60A,安装方式:悬挂式 | 只 | 9 | 2023-10-25 | 2024-08-30 | 河北唐山 | 买方指定仓库地面交货 |  | G00M-500135881-00001 | 044004914100010 | 400222899100010 | 500135931 |  | 500135931-0005
0123AB-1106018-9999 | 包2 | 200 | 国网冀北电力有限公司 | 国网冀北电力有限公司张家口供电公司 |  | 无电压等级 | 电能计量箱,单相,6,不锈钢,80A,悬挂式 | 电能计量箱-相数:单相,表位:6,材质:不锈钢,额定电流:80A,安装方式:悬挂式 | 只 | 117 | 2023-10-25 | 2024-08-30 | 张家口 | 买方指定仓库地面交货 |  | G00M-500135924-00001 | 044004864200010 | 400222851900010 | 500136000 |  | 500136000-0005
0123AB-1106018-9999 | 包2 | 200 | 国网冀北电力有限公司 | 国网冀北电力有限公司唐山供电公司 |  | 无电压等级 | 电能计量箱,单相,6,不锈钢,80A,悬挂式 | 电能计量箱-相数:单相,表位:6,材质:不锈钢,额定电流:80A,安装方式:悬挂式 | 只 | 7 | 2023-10-25 | 2024-08-30 | 河北唐山 | 买方指定仓库地面交货 |  | G00M-500135924-00001 | 044004914800010 | 400222899800010 | 500136000 |  | 500136000-0005
0123AB-1106018-9999 | 包2 | 200 | 国网冀北电力有限公司 | 国网冀北电力有限公司廊坊供电公司 |  | 无电压等级 | 电能计量箱,单相,6,不锈钢,80A,悬挂式 | 电能计量箱-相数:单相,表位:6,材质:不锈钢,额定电流:80A,安装方式:悬挂式 | 只 | 290 | 2023-10-25 | 2024-08-30 | 河北省廊坊市广阳区 | 买方指定仓库地面交货 |  | G00M-500135924-00001 | 044004943400010 | 400222926700010 | 500136000 |  | 500136000-0005
0123AB-1106018-9999 | 包2 | 200 | 国网冀北电力有限公司 | 国网冀北电力有限公司秦皇岛供电公司 |  | 无电压等级 | 电能计量箱,单相,6,不锈钢,80A,悬挂式 | 电能计量箱-相数:单相,表位:6,材质:不锈钢,额定电流:80A,安装方式:悬挂式 | 只 | 9 | 2023-10-25 | 2024-08-30 | 河北省秦皇岛市 | 材料站现场车板交货 |  | G00M-500135924-00001 | 044004974000010 | 400222954600010 | 500136000 |  | 500136000-0005
0123AB-1106018-9999 | 包3 | 300 | 国网冀北电力有限公司 | 国网冀北电力有限公司张家口供电公司 |  | 无电压等级 | 电能计量箱,三相,1,不锈钢,80A,悬挂式 | 电能计量箱-相数:三相,表位:1,材质:不锈钢,额定电流:80A,安装方式:悬挂式 | 只 | 15 | 2023-10-25 | 2024-08-30 | 张家口 | 买方指定仓库地面交货 |  | G00M-500135865-00002 | 044004864300010 | 400222852000010 | 500136002 |  | 500136002-0010
0123AB-1106018-9999 | 包3 | 300 | 国网冀北电力有限公司 | 国网冀北电力有限公司唐山供电公司 |  | 无电压等级 | 电能计量箱,三相,1,不锈钢,80A,悬挂式 | 电能计量箱-相数:三相,表位:1,材质:不锈钢,额定电流:80A,安装方式:悬挂式 | 只 | 37 | 2023-10-25 | 2024-08-30 | 河北唐山 | 买方指定仓库地面交货 |  | G00M-500135865-00002 | 044004914900010 | 400222899900010 | 500136002 |  | 500136002-0010
0123AB-1106018-9999 | 包3 | 300 | 国网冀北电力有限公司 | 国网冀北电力有限公司秦皇岛供电公司 |  | 无电压等级 | 电能计量箱,三相,1,不锈钢,80A,悬挂式 | 电能计量箱-相数:三相,表位:1,材质:不锈钢,额定电流:80A,安装方式:悬挂式 | 只 | 81 | 2023-10-25 | 2024-08-30 | 河北省秦皇岛市 | 材料站现场车板交货 |  | G00M-500135865-00002 | 044004974100010 | 400222954700010 | 500136002 |  | 500136002-0010
0123AB-1106018-9999 | 包3 | 300 | 国网冀北电力有限公司 | 国网冀北电力有限公司承德供电公司 |  | 无电压等级 | 电能计量箱,三相,1,热镀锌钢板,100A,悬挂式 | 电能计量箱-相数:三相,表位:1,材质:热镀锌钢板,额定电流:100A,安装方式:悬挂式 | 只 | 403 | 2023-10-25 | 2024-08-30 | 河北省承德市 | 买方指定仓库地面交货 |  | G00M-500135865-00002 | 044004887900010 | 400222874300010 | 500135865 |  | 500135865-0005
0123AB-1106018-9999 | 包3 | 300 | 国网冀北电力有限公司 | 国网冀北电力有限公司张家口供电公司 |  | 无电压等级 | 电能计量箱,三相,1,不锈钢,100A,悬挂式 | 电能计量箱-相数:三相,表位:1,材质:不锈钢,额定电流:100A,安装方式:悬挂式 | 只 | 70 | 2023-10-25 | 2024-08-30 | 张家口 | 买方指定仓库地面交货 |  | G00M-500135865-00002 | 044004863600010 | 400222851300010 | 500135943 |  | 500135943-0015
0123AB-1106018-9999 | 包3 | 300 | 国网冀北电力有限公司 | 国网冀北电力有限公司唐山供电公司 |  | 无电压等级 | 电能计量箱,单相,2,PC+ABS,60A,悬挂式 | 电能计量箱-相数:单相,表位:2,材质:PC+ABS,额定电流:60A,安装方式:悬挂式 | 只 | 1 | 2023-10-25 | 2024-08-30 | 唐山 | 买方指定仓库地面交货 |  | G00M-500135881-00001 | 044005237600010 | 400222975000010 | 500136143 |  | 500136143-0015
0123AB-1106018-9999 | 包3 | 300 | 国网冀北电力有限公司 | 国网冀北电力有限公司廊坊供电公司 |  | 无电压等级 | 电能计量箱,单相,4,PC+ABS,80A,悬挂式 | 电能计量箱-相数:单相,表位:4,材质:PC+ABS,额定电流:80A,安装方式:悬挂式 | 只 | 9 | 2023-10-25 | 2024-08-30 | 河北省廊坊市广阳区 | 买方指定仓库地面交货 |  | G00M-500135881-00001 | 044004944400010 | 400222927700010 | 500136153 |  | 500136153-0002
0123AB-1106018-9999 | 包3 | 300 | 国网冀北电力有限公司 | 国网冀北电力有限公司唐山供电公司 |  | 无电压等级 | 电能计量箱,三相,1,热镀锌钢板,250A,悬挂式 | 电能计量箱-相数:三相,表位:1,材质:热镀锌钢板,额定电流:250A,安装方式:悬挂式 | 只 | 2 | 2023-10-25 | 2024-08-30 | 河北唐山 | 买方指定仓库地面交货 |  | G00M-500135909-00002 | 044004913500010 | 400222898500010 | 500135866 |  | 500135866-0003
0123AB-1106018-9999 | 包3 | 300 | 国网冀北电力有限公司 | 国网冀北电力有限公司张家口供电公司 |  | 无电压等级 | 电能计量箱,三相,1,不锈钢,150A,悬挂式 | 电能计量箱-相数:三相,表位:1,材质:不锈钢,额定电流:150A,安装方式:悬挂式 | 只 | 13 | 2023-10-25 | 2024-08-30 | 张家口 | 买方指定仓库地面交货 |  | G00M-500135909-00002 | 044004863200010 | 400222850900010 | 500135907 |  | 500135907-0015
0123AB-1106018-9999 | 包3 | 300 | 国网冀北电力有限公司 | 国网冀北电力有限公司承德供电公司 |  | 无电压等级 | 电能计量箱,三相,1,不锈钢,150A,悬挂式 | 电能计量箱-相数:三相,表位:1,材质:不锈钢,额定电流:150A,安装方式:悬挂式 | 只 | 40 | 2023-10-25 | 2024-08-30 | 河北省承德市 | 买方指定仓库地面交货 |  | G00M-500135909-00002 | 044004888000010 | 400222874400010 | 500135907 |  | 500135907-0015
0123AB-1106018-9999 | 包3 | 300 | 国网冀北电力有限公司 | 国网冀北电力有限公司唐山供电公司 |  | 无电压等级 | 电能计量箱,三相,1,不锈钢,100A,悬挂式 | 电能计量箱-相数:三相,表位:1,材质:不锈钢,额定电流:100A,安装方式:悬挂式 | 只 | 208 | 2023-10-25 | 2024-08-30 | 河北唐山 | 买方指定仓库地面交货 |  | G00M-500135865-00002 | 044004914200010 | 400222899200010 | 500135943 |  | 500135943-0015
0123AB-1106018-9999 | 包3 | 300 | 国网冀北电力有限公司 | 国网冀北电力有限公司廊坊供电公司 |  | 无电压等级 | 电能计量箱,三相,1,不锈钢,100A,悬挂式 | 电能计量箱-相数:三相,表位:1,材质:不锈钢,额定电流:100A,安装方式:悬挂式 | 只 | 119 | 2023-10-25 | 2024-08-30 | 河北省廊坊市广阳区 | 买方指定仓库地面交货 |  | G00M-500135865-00002 | 044004943200010 | 400222926500010 | 500135943 |  | 500135943-0015
0123AB-1106018-9999 | 包3 | 300 | 国网冀北电力有限公司 | 国网冀北电力有限公司秦皇岛供电公司 |  | 无电压等级 | 电能计量箱,三相,1,不锈钢,100A,悬挂式 | 电能计量箱-相数:三相,表位:1,材质:不锈钢,额定电流:100A,安装方式:悬挂式 | 只 | 173 | 2023-10-25 | 2024-08-30 | 河北省秦皇岛市 | 材料站现场车板交货 |  | G00M-500135865-00002 | 044004976400010 | 400222956900010 | 500135943 |  | 500135943-0015
0123AB-1106018-9999 | 包3 | 300 | 国网冀北电力有限公司 | 国网冀北电力有限公司承德供电公司 |  | 无电压等级 | 电能计量箱,三相,1,热镀锌钢板,60A,悬挂式 | 电能计量箱-相数:三相,表位:1,材质:热镀锌钢板,额定电流:60A,安装方式:悬挂式 | 只 | 130 | 2023-10-25 | 2024-08-30 | 河北省承德市 | 买方指定仓库地面交货 |  | G00M-500135865-00002 | 044004888900010 | 400222875300010 | 500135944 |  | 500135944-0005
0123AB-1106018-9999 | 包3 | 300 | 国网冀北电力有限公司 | 国网冀北电力有限公司承德供电公司 |  | 无电压等级 | 电能计量箱,三相,2,热镀锌钢板,100A,悬挂式 | 电能计量箱-相数:三相,表位:2,材质:热镀锌钢板,额定电流:100A,安装方式:悬挂式 | 只 | 3 | 2023-10-25 | 2024-08-30 | 河北省承德市 | 买方指定仓库地面交货 |  | G00M-500135865-00002 | 044004889000010 | 400222875400010 | 500135955 |  | 500135955-0006
0123AB-1106018-9999 | 包3 | 300 | 国网冀北电力有限公司 | 国网冀北电力有限公司张家口供电公司 |  | 无电压等级 | 电能计量箱,三相,1,不锈钢,60A,悬挂式 | 电能计量箱-相数:三相,表位:1,材质:不锈钢,额定电流:60A,安装方式:悬挂式 | 只 | 60 | 2023-10-25 | 2024-08-30 | 张家口 | 买方指定仓库地面交货 |  | G00M-500135865-00002 | 044004863900010 | 400222851600010 | 500135963 |  | 500135963-0014
0123AB-1106018-9999 | 包3 | 300 | 国网冀北电力有限公司 | 国网冀北电力有限公司秦皇岛供电公司 |  | 无电压等级 | 电能计量箱,三相,1,不锈钢,60A,悬挂式 | 电能计量箱-相数:三相,表位:1,材质:不锈钢,额定电流:60A,安装方式:悬挂式 | 只 | 45 | 2023-10-25 | 2024-08-30 | 河北省秦皇岛市 | 材料站现场车板交货 |  | G00M-500135865-00002 | 044004973500010 | 400222954100010 | 500135963 |  | 500135963-0014
0123AB-1106018-9999 | 包3 | 300 | 国网冀北电力有限公司 | 国网冀北电力有限公司廊坊供电公司 |  | 无电压等级 | 电能计量箱,单相,9,不锈钢,80A,悬挂式 | 电能计量箱-相数:单相,表位:9,材质:不锈钢,额定电流:80A,安装方式:悬挂式 | 只 | 82 | 2023-10-25 | 2024-08-30 | 河北省廊坊市广阳区 | 买方指定仓库地面交货 |  | G00M-500135924-00001 | 044004944100010 | 400222927400010 | 500136115 |  | 500136115-0006
0123AB-1106018-9999 | 包3 | 300 | 国网冀北电力有限公司 | 国网冀北电力有限公司秦皇岛供电公司 |  | 无电压等级 | 电能计量箱,单相,9,不锈钢,80A,悬挂式 | 电能计量箱-相数:单相,表位:9,材质:不锈钢,额定电流:80A,安装方式:悬挂式 | 只 | 45 | 2023-10-25 | 2024-08-30 | 河北省秦皇岛市 | 材料站现场车板交货 |  | G00M-500135924-00001 | 044004974800010 | 400222955400010 | 500136115 |  | 500136115-0006
0123AB-1106018-9999 | 包3 | 300 | 国网冀北电力有限公司 | 国网冀北电力有限公司张家口供电公司 |  | 无电压等级 | 电能计量箱,单相,4,不锈钢,60A,悬挂式 | 电能计量箱-相数:单相,表位:4,材质:不锈钢,额定电流:60A,安装方式:悬挂式 | 只 | 105 | 2023-10-25 | 2024-08-30 | 张家口 | 买方指定仓库地面交货 |  | G00M-500135881-00001 | 044004864500010 | 400222852200010 | 500136034 |  | 500136034-0015
0123AB-1106018-9999 | 包3 | 300 | 国网冀北电力有限公司 | 国网冀北电力有限公司秦皇岛供电公司 |  | 无电压等级 | 电能计量箱,单相,6,PC+ABS,60A,悬挂式 | 电能计量箱-相数:单相,表位:6,材质:PC+ABS,额定电流:60A,安装方式:悬挂式 | 只 | 25 | 2023-10-25 | 2024-08-30 | 河北省秦皇岛市 | 材料站现场车板交货 |  | G00M-500135881-00001 | 044004974600010 | 400222955200010 | 500136078 |  | 500136078-0012
0123AB-1106018-9999 | 包3 | 300 | 国网冀北电力有限公司 | 国网冀北电力有限公司廊坊供电公司 |  | 无电压等级 | 电能计量箱,单相,12,不锈钢,80A,悬挂式 | 电能计量箱-相数:单相,表位:12,材质:不锈钢,额定电流:80A,安装方式:悬挂式 | 只 | 1 | 2023-10-25 | 2024-08-30 | 河北省廊坊市广阳区 | 买方指定仓库地面交货 |  | G00M-500135881-00001 | 044004943700010 | 400222927000010 | 500136102 |  | 500136102-0006
0123AB-1106018-9999 | 包3 | 300 | 国网冀北电力有限公司 | 国网冀北电力有限公司廊坊供电公司 |  | 无电压等级 | 电能计量箱,单相,9,不锈钢,60A,悬挂式 | 电能计量箱-相数:单相,表位:9,材质:不锈钢,额定电流:60A,安装方式:悬挂式 | 只 | 56 | 2023-10-25 | 2024-08-30 | 河北省廊坊市广阳区 | 买方指定仓库地面交货 |  | G00M-500135881-00001 | 044004943900010 | 400222927200010 | 500136114 |  | 500136114-0010
0123AB-1106018-9999 | 包3 | 300 | 国网冀北电力有限公司 | 国网冀北电力有限公司张家口供电公司 |  | 无电压等级 | 电能计量箱,单相,2,不锈钢,80A,悬挂式 | 电能计量箱-相数:单相,表位:2,材质:不锈钢,额定电流:80A,安装方式:悬挂式 | 只 | 87 | 2023-10-25 | 2024-08-30 | 张家口 | 买方指定仓库地面交货 |  | G00M-500135924-00001 | 044004864900010 | 400222852600010 | 500136122 |  | 500136122-0004
0123AB-1106018-9999 | 包3 | 300 | 国网冀北电力有限公司 | 国网冀北电力有限公司唐山供电公司 |  | 无电压等级 | 电能计量箱,单相,2,不锈钢,80A,悬挂式 | 电能计量箱-相数:单相,表位:2,材质:不锈钢,额定电流:80A,安装方式:悬挂式 | 只 | 4 | 2023-10-25 | 2024-08-30 | 河北唐山 | 买方指定仓库地面交货 |  | G00M-500135924-00001 | 044004915300010 | 400222900300010 | 500136122 |  | 500136122-0004
0123AB-1106018-9999 | 包3 | 300 | 国网冀北电力有限公司 | 国网冀北电力有限公司唐山供电公司 |  | 无电压等级 | 电能计量箱,单相,2,PC+ABS,60A,悬挂式 | 电能计量箱-相数:单相,表位:2,材质:PC+ABS,额定电流:60A,安装方式:悬挂式 | 只 | 1 | 2023-10-25 | 2024-08-30 | 唐山 | 买方指定仓库地面交货 |  | G00M-500135924-00001 | 044005237700010 | 400222975100010 | 500136143 |  | 500136143-0014
0123AB-1106018-9999 | 包3 | 300 | 国网冀北电力有限公司 | 国网冀北电力有限公司唐山供电公司 |  | 无电压等级 | 电能计量箱,单相,4,PC+ABS,80A,悬挂式 | 电能计量箱-相数:单相,表位:4,材质:PC+ABS,额定电流:80A,安装方式:悬挂式 | 只 | 1 | 2023-10-25 | 2024-08-30 | 唐山 | 买方指定仓库地面交货 |  | G00M-500135924-00001 | 044005237800010 | 400222975200010 | 500136153 |  | 500136153-0001
0123AB-1106018-9999 | 包3 | 300 | 国网冀北电力有限公司 | 国网冀北电力有限公司唐山供电公司 |  | 无电压等级 | 电能计量箱,单相,9,不锈钢,80A,悬挂式 | 电能计量箱-相数:单相,表位:9,材质:不锈钢,额定电流:80A,安装方式:悬挂式 | 只 | 11 | 2023-10-25 | 2024-08-30 | 河北唐山 | 买方指定仓库地面交货 |  | G00M-500135881-00001 | 044004915100010 | 400222900100010 | 500136115 |  | 500136115-0007
0123AB-1106018-9999 | 包3 | 300 | 国网冀北电力有限公司 | 国网冀北电力有限公司廊坊供电公司 |  | 无电压等级 | 电能计量箱,单相,9,不锈钢,80A,悬挂式 | 电能计量箱-相数:单相,表位:9,材质:不锈钢,额定电流:80A,安装方式:悬挂式 | 只 | 7 | 2023-10-25 | 2024-08-30 | 河北省廊坊市广阳区 | 买方指定仓库地面交货 |  | G00M-500135881-00001 | 044004944000010 | 400222927300010 | 500136115 |  | 500136115-0007
0123AB-1106018-9999 | 包3 | 300 | 国网冀北电力有限公司 | 国网冀北电力有限公司唐山供电公司 |  | 无电压等级 | 电能计量箱,单相,2,不锈钢,80A,悬挂式 | 电能计量箱-相数:单相,表位:2,材质:不锈钢,额定电流:80A,安装方式:悬挂式 | 只 | 1 | 2023-10-25 | 2024-08-30 | 唐山 | 买方指定仓库地面交货 |  | G00M-500135881-00001 | 044005237500010 | 400222974900010 | 500136122 |  | 500136122-0005
0123AB-1106018-9999 | 包3 | 300 | 国网冀北电力有限公司 | 国网冀北电力有限公司秦皇岛供电公司 |  | 无电压等级 | 电能计量箱,单相,1,PC+ABS,60A,悬挂式 | 电能计量箱-相数:单相,表位:1,材质:PC+ABS,额定电流:60A,安装方式:悬挂式 | 只 | 24 | 2023-10-25 | 2024-08-30 | 河北省秦皇岛市 | 材料站现场车板交货 |  | G00M-500135881-00001 | 044004973700010 | 400222954300010 | 500135981 |  | 500135981-0033
0123AB-1106018-9999 | 包3 | 300 | 国网冀北电力有限公司 | 国网冀北电力有限公司张家口供电公司 |  | 无电压等级 | 电能计量箱,单相,6,不锈钢,60A,悬挂式 | 电能计量箱-相数:单相,表位:6,材质:不锈钢,额定电流:60A,安装方式:悬挂式 | 只 | 43 | 2023-10-25 | 2024-08-30 | 张家口 | 买方指定仓库地面交货 |  | G00M-500135881-00001 | 044004864000010 | 400222851700010 | 500135982 |  | 500135982-0017
0123AB-1106018-9999 | 包3 | 300 | 国网冀北电力有限公司 | 国网冀北电力有限公司廊坊供电公司 |  | 无电压等级 | 电能计量箱,单相,6,不锈钢,60A,悬挂式 | 电能计量箱-相数:单相,表位:6,材质:不锈钢,额定电流:60A,安装方式:悬挂式 | 只 | 80 | 2023-10-25 | 2024-08-30 | 河北省廊坊市广阳区 | 买方指定仓库地面交货 |  | G00M-500135881-00001 | 044004943300010 | 400222926600010 | 500135982 |  | 500135982-0017
0123AB-1106018-9999 | 包3 | 300 | 国网冀北电力有限公司 | 国网冀北电力有限公司廊坊供电公司 |  | 无电压等级 | 电能计量箱,单相,6,PC+ABS,60A,悬挂式 | 电能计量箱-相数:单相,表位:6,材质:PC+ABS,额定电流:60A,安装方式:悬挂式 | 只 | 9 | 2023-10-25 | 2024-08-30 | 河北省廊坊市广阳区 | 买方指定仓库地面交货 |  | G00M-500135924-00001 | 044004943600010 | 400222926900010 | 500136078 |  | 500136078-0010
0123AB-1106018-9999 | 包3 | 300 | 国网冀北电力有限公司 | 国网冀北电力有限公司秦皇岛供电公司 |  | 无电压等级 | 电能计量箱,单相,6,PC+ABS,60A,悬挂式 | 电能计量箱-相数:单相,表位:6,材质:PC+ABS,额定电流:60A,安装方式:悬挂式 | 只 | 11 | 2023-10-25 | 2024-08-30 | 河北省秦皇岛市 | 材料站现场车板交货 |  | G00M-500135924-00001 | 044004974700010 | 400222955300010 | 500136078 |  | 500136078-0010
0123AB-1106018-9999 | 包3 | 300 | 国网冀北电力有限公司 | 国网冀北电力有限公司廊坊供电公司 |  | 无电压等级 | 电能计量箱,单相,12,不锈钢,80A,悬挂式 | 电能计量箱-相数:单相,表位:12,材质:不锈钢,额定电流:80A,安装方式:悬挂式 | 只 | 1 | 2023-10-25 | 2024-08-30 | 河北省廊坊市广阳区 | 买方指定仓库地面交货 |  | G00M-500135924-00001 | 044004943800010 | 400222927100010 | 500136102 |  | 500136102-0005
0123AB-1106018-9999 | 包3 | 300 | 国网冀北电力有限公司 | 国网冀北电力有限公司张家口供电公司 |  | 无电压等级 | 电能计量箱,单相,9,不锈钢,60A,悬挂式 | 电能计量箱-相数:单相,表位:9,材质:不锈钢,额定电流:60A,安装方式:悬挂式 | 只 | 1 | 2023-10-25 | 2024-08-30 | 张家口 | 买方指定仓库地面交货 |  | G00M-500135924-00001 | 044004864700010 | 400222852400010 | 500136114 |  | 500136114-0007
0123AB-1106018-9999 | 包3 | 300 | 国网冀北电力有限公司 | 国网冀北电力有限公司唐山供电公司 |  | 无电压等级 | 电能计量箱,单相,1,PC+ABS,80A,悬挂式 | 电能计量箱-相数:单相,表位:1,材质:PC+ABS,额定电流:80A,安装方式:悬挂式 | 只 | 1 | 2023-10-25 | 2024-08-30 | 唐山 | 买方指定仓库地面交货 |  | G00M-500135881-00001 | 044005236800010 | 400222974200010 | 500135994 |  | 500135994-0004
0123AB-1106018-9999 | 包3 | 300 | 国网冀北电力有限公司 | 国网冀北电力有限公司唐山供电公司 |  | 无电压等级 | 电能计量箱,单相,6,不锈钢,80A,悬挂式 | 电能计量箱-相数:单相,表位:6,材质:不锈钢,额定电流:80A,安装方式:悬挂式 | 只 | 21 | 2023-10-25 | 2024-08-30 | 河北唐山 | 买方指定仓库地面交货 |  | G00M-500135881-00001 | 044004914700010 | 400222899700010 | 500136000 |  | 500136000-0006
0123AB-1106018-9999 | 包3 | 300 | 国网冀北电力有限公司 | 国网冀北电力有限公司唐山供电公司 |  | 无电压等级 | 电能计量箱,单相,12,热镀锌钢板,60A,悬挂式 | 电能计量箱-相数:单相,表位:12,材质:热镀锌钢板,额定电流:60A,安装方式:悬挂式 | 只 | 1 | 2023-10-25 | 2024-08-30 | 唐山 | 买方指定仓库地面交货 |  | G00M-500135881-00001 | 044005237000010 | 400222974400010 | 500136007 |  | 500136007-0004
0123AB-1106018-9999 | 包3 | 300 | 国网冀北电力有限公司 | 国网冀北电力有限公司唐山供电公司 |  | 无电压等级 | 电能计量箱,单相,2,PC+ABS,80A,悬挂式 | 电能计量箱-相数:单相,表位:2,材质:PC+ABS,额定电流:80A,安装方式:悬挂式 | 只 | 1 | 2023-10-25 | 2024-08-30 | 唐山 | 买方指定仓库地面交货 |  | G00M-500135881-00001 | 044005237200010 | 400222974600010 | 500136014 |  | 500136014-0002
0123AB-1106018-9999 | 包3 | 300 | 国网冀北电力有限公司 | 国网冀北电力有限公司张家口供电公司 |  | 无电压等级 | 电能计量箱,单相,9,不锈钢,80A,悬挂式 | 电能计量箱-相数:单相,表位:9,材质:不锈钢,额定电流:80A,安装方式:悬挂式 | 只 | 3 | 2023-10-25 | 2024-08-30 | 张家口 | 买方指定仓库地面交货 |  | G00M-500135924-00001 | 044004864800010 | 400222852500010 | 500136115 |  | 500136115-0006
0123AB-1106018-9999 | 包3 | 300 | 国网冀北电力有限公司 | 国网冀北电力有限公司唐山供电公司 |  | 无电压等级 | 电能计量箱,单相,9,不锈钢,80A,悬挂式 | 电能计量箱-相数:单相,表位:9,材质:不锈钢,额定电流:80A,安装方式:悬挂式 | 只 | 4 | 2023-10-25 | 2024-08-30 | 河北唐山 | 买方指定仓库地面交货 |  | G00M-500135924-00001 | 044004915200010 | 400222900200010 | 500136115 |  | 500136115-0006
0123AB-1106018-9999 | 包3 | 300 | 国网冀北电力有限公司 | 国网冀北电力有限公司唐山供电公司 |  | 无电压等级 | 电能计量箱,单相,9,热镀锌钢板,60A,悬挂式 | 电能计量箱-相数:单相,表位:9,材质:热镀锌钢板,额定电流:60A,安装方式:悬挂式 | 只 | 1 | 2023-10-25 | 2024-08-30 | 唐山 | 买方指定仓库地面交货 |  | G00M-500135881-00001 | 044005236400010 | 400222973800010 | 500135936 |  | 500135936-0004
0123AB-1106018-9999 | 包3 | 300 | 国网冀北电力有限公司 | 国网冀北电力有限公司唐山供电公司 |  | 无电压等级 | 电能计量箱,单相,2,不锈钢,60A,悬挂式 | 电能计量箱-相数:单相,表位:2,材质:不锈钢,额定电流:60A,安装方式:悬挂式 | 只 | 37 | 2023-10-25 | 2024-08-30 | 河北唐山 | 买方指定仓库地面交货 |  | G00M-500135881-00001 | 044004914500010 | 400222899500010 | 500135958 |  | 500135958-0014
0123AB-1106018-9999 | 包3 | 300 | 国网冀北电力有限公司 | 国网冀北电力有限公司唐山供电公司 |  | 无电压等级 | 电能计量箱,单相,1,热镀锌钢板,60A,悬挂式 | 电能计量箱-相数:单相,表位:1,材质:热镀锌钢板,额定电流:60A,安装方式:悬挂式 | 只 | 1 | 2023-10-25 | 2024-08-30 | 唐山 | 买方指定仓库地面交货 |  | G00M-500135881-00001 | 044005236500010 | 400222973900010 | 500135960 |  | 500135960-0004
0123AB-1106018-9999 | 包3 | 300 | 国网冀北电力有限公司 | 国网冀北电力有限公司唐山供电公司 |  | 无电压等级 | 电能计量箱,单相,4,PC+ABS,60A,悬挂式 | 电能计量箱-相数:单相,表位:4,材质:PC+ABS,额定电流:60A,安装方式:悬挂式 | 只 | 1 | 2023-10-25 | 2024-08-30 | 唐山 | 买方指定仓库地面交货 |  | G00M-500135881-00001 | 044005236600010 | 400222974000010 | 500135971 |  | 500135971-0027
0123AB-1106018-9999 | 包3 | 300 | 国网冀北电力有限公司 | 国网冀北电力有限公司秦皇岛供电公司 |  | 无电压等级 | 电能计量箱,单相,6,不锈钢,80A,悬挂式 | 电能计量箱-相数:单相,表位:6,材质:不锈钢,额定电流:80A,安装方式:悬挂式 | 只 | 8 | 2023-10-25 | 2024-08-30 | 河北省秦皇岛市 | 材料站现场车板交货 |  | G00M-500135924-00001 | 044004974000010 | 400222954600010 | 500136000 |  | 500136000-0005
0123AB-1106018-9999 | 包3 | 300 | 国网冀北电力有限公司 | 国网冀北电力有限公司唐山供电公司 |  | 无电压等级 | 电能计量箱,单相,12,热镀锌钢板,60A,悬挂式 | 电能计量箱-相数:单相,表位:12,材质:热镀锌钢板,额定电流:60A,安装方式:悬挂式 | 只 | 1 | 2023-10-25 | 2024-08-30 | 唐山 | 买方指定仓库地面交货 |  | G00M-500135924-00001 | 044005237100010 | 400222974500010 | 500136007 |  | 500136007-0003
0123AB-1106018-9999 | 包3 | 300 | 国网冀北电力有限公司 | 国网冀北电力有限公司唐山供电公司 |  | 无电压等级 | 电能计量箱,单相,2,PC+ABS,80A,悬挂式 | 电能计量箱-相数:单相,表位:2,材质:PC+ABS,额定电流:80A,安装方式:悬挂式 | 只 | 1 | 2023-10-25 | 2024-08-30 | 唐山 | 买方指定仓库地面交货 |  | G00M-500135924-00001 | 044005237300010 | 400222974700010 | 500136014 |  | 500136014-0001
0123AB-1106018-9999 | 包3 | 300 | 国网冀北电力有限公司 | 国网冀北电力有限公司秦皇岛供电公司 |  | 无电压等级 | 电能计量箱,单相,4,不锈钢,60A,悬挂式 | 电能计量箱-相数:单相,表位:4,材质:不锈钢,额定电流:60A,安装方式:悬挂式 | 只 | 15 | 2023-10-25 | 2024-08-30 | 河北省秦皇岛市 | 材料站现场车板交货 |  | G00M-500135924-00001 | 044004974300010 | 400222954900010 | 500136034 |  | 500136034-0011
0123AB-1106018-9999 | 包3 | 300 | 国网冀北电力有限公司 | 国网冀北电力有限公司秦皇岛供电公司 |  | 无电压等级 | 电能计量箱,三相,2,不锈钢,100A,悬挂式 | 电能计量箱-相数:三相,表位:2,材质:不锈钢,额定电流:100A,安装方式:悬挂式 | 只 | 34 | 2023-10-25 | 2024-08-30 | 河北省秦皇岛市 | 材料站现场车板交货 |  | G00M-500135865-00002 | 044004974900010 | 400222955500010 | 500136123 |  | 500136123-0020
0123AB-1106018-9999 | 包3 | 300 | 国网冀北电力有限公司 | 国网冀北电力有限公司秦皇岛供电公司 |  | 无电压等级 | 电能计量箱,三相,4,热镀锌钢板,80A,悬挂式 | 电能计量箱-相数:三相,表位:4,材质:热镀锌钢板,额定电流:80A,安装方式:悬挂式 | 只 | 1 | 2023-10-25 | 2024-08-30 | 河北省秦皇岛市 | 材料站现场车板交货 |  | G00M-500135865-00002 | 044004975000010 | 400222955600010 | 500136152 |  | 500136152-0001
0123AB-1106018-9999 | 包3 | 300 | 国网冀北电力有限公司 | 国网冀北电力有限公司唐山供电公司 |  | 无电压等级 | 电能计量箱,单相,4,不锈钢,80A,悬挂式 | 电能计量箱-相数:单相,表位:4,材质:不锈钢,额定电流:80A,安装方式:悬挂式 | 只 | 4 | 2023-10-25 | 2024-08-30 | 河北唐山 | 买方指定仓库地面交货 |  | G00M-500135881-00001 | 044004913600010 | 400222898600010 | 500135869 |  | 500135869-0009
0123AB-1106018-9999 | 包3 | 300 | 国网冀北电力有限公司 | 国网冀北电力有限公司秦皇岛供电公司 |  | 无电压等级 | 电能计量箱,单相,4,不锈钢,80A,悬挂式 | 电能计量箱-相数:单相,表位:4,材质:不锈钢,额定电流:80A,安装方式:悬挂式 | 只 | 15 | 2023-10-25 | 2024-08-30 | 河北省秦皇岛市 | 材料站现场车板交货 |  | G00M-500135881-00001 | 044004972900010 | 400222953600010 | 500135869 |  | 500135869-0009
0123AB-1106018-9999 | 包3 | 300 | 国网冀北电力有限公司 | 国网冀北电力有限公司张家口供电公司 |  | 无电压等级 | 电能计量箱,三相,4,不锈钢,80A,悬挂式 | 电能计量箱-相数:三相,表位:4,材质:不锈钢,额定电流:80A,安装方式:悬挂式 | 只 | 1 | 2023-10-25 | 2024-08-30 | 张家口 | 买方指定仓库地面交货 |  | G00M-500135865-00002 | 044004864400010 | 400222852100010 | 500136032 |  | 500136032-0004
0123AB-1106018-9999 | 包3 | 300 | 国网冀北电力有限公司 | 国网冀北电力有限公司唐山供电公司 |  | 无电压等级 | 电能计量箱,单相,1,热镀锌钢板,80A,悬挂式 | 电能计量箱-相数:单相,表位:1,材质:热镀锌钢板,额定电流:80A,安装方式:悬挂式 | 只 | 1 | 2023-10-25 | 2024-08-30 | 唐山 | 买方指定仓库地面交货 |  | G00M-500135881-00001 | 044005236200010 | 400222973600010 | 500135929 |  | 500135929-0002
0123AB-1106018-9999 | 包3 | 300 | 国网冀北电力有限公司 | 国网冀北电力有限公司唐山供电公司 |  | 无电压等级 | 电能计量箱,单相,1,不锈钢,60A,悬挂式 | 电能计量箱-相数:单相,表位:1,材质:不锈钢,额定电流:60A,安装方式:悬挂式 | 只 | 1 | 2023-10-25 | 2024-08-30 | 唐山 | 买方指定仓库地面交货 |  | G00M-500135881-00001 | 044005236300010 | 400222973700010 | 500135930 |  | 500135930-0015
0123AB-1106018-9999 | 包3 | 300 | 国网冀北电力有限公司 | 国网冀北电力有限公司承德供电公司 |  | 无电压等级 | 电能计量箱,单相,6,热镀锌钢板,60A,悬挂式 | 电能计量箱-相数:单相,表位:6,材质:热镀锌钢板,额定电流:60A,安装方式:悬挂式 | 只 | 30 | 2023-10-25 | 2024-08-30 | 河北省承德市 | 买方指定仓库地面交货 |  | G00M-500135881-00001 | 044004888600010 | 400222875000010 | 500135931 |  | 500135931-0005
0123AB-1106018-9999 | 包3 | 300 | 国网冀北电力有限公司 | 国网冀北电力有限公司唐山供电公司 |  | 无电压等级 | 电能计量箱,单相,6,热镀锌钢板,60A,悬挂式 | 电能计量箱-相数:单相,表位:6,材质:热镀锌钢板,额定电流:60A,安装方式:悬挂式 | 只 | 9 | 2023-10-25 | 2024-08-30 | 河北唐山 | 买方指定仓库地面交货 |  | G00M-500135881-00001 | 044004914100010 | 400222899100010 | 500135931 |  | 500135931-0005
0123AB-1106018-9999 | 包3 | 300 | 国网冀北电力有限公司 | 国网冀北电力有限公司张家口供电公司 |  | 无电压等级 | 电能计量箱,单相,6,不锈钢,80A,悬挂式 | 电能计量箱-相数:单相,表位:6,材质:不锈钢,额定电流:80A,安装方式:悬挂式 | 只 | 107 | 2023-10-25 | 2024-08-30 | 张家口 | 买方指定仓库地面交货 |  | G00M-500135924-00001 | 044004864200010 | 400222851900010 | 500136000 |  | 500136000-0005
0123AB-1106018-9999 | 包3 | 300 | 国网冀北电力有限公司 | 国网冀北电力有限公司唐山供电公司 |  | 无电压等级 | 电能计量箱,单相,6,不锈钢,80A,悬挂式 | 电能计量箱-相数:单相,表位:6,材质:不锈钢,额定电流:80A,安装方式:悬挂式 | 只 | 6 | 2023-10-25 | 2024-08-30 | 河北唐山 | 买方指定仓库地面交货 |  | G00M-500135924-00001 | 044004914800010 | 400222899800010 | 500136000 |  | 500136000-0005
0123AB-1106018-9999 | 包3 | 300 | 国网冀北电力有限公司 | 国网冀北电力有限公司廊坊供电公司 |  | 无电压等级 | 电能计量箱,单相,6,不锈钢,80A,悬挂式 | 电能计量箱-相数:单相,表位:6,材质:不锈钢,额定电流:80A,安装方式:悬挂式 | 只 | 263 | 2023-10-25 | 2024-08-30 | 河北省廊坊市广阳区 | 买方指定仓库地面交货 |  | G00M-500135924-00001 | 044004943400010 | 400222926700010 | 500136000 |  | 500136000-0005
0123AB-1106018-9999 | 包3 | 300 | 国网冀北电力有限公司 | 国网冀北电力有限公司唐山供电公司 |  | 无电压等级 | 电能计量箱,三相,2,热镀锌钢板,60A,悬挂式 | 电能计量箱-相数:三相,表位:2,材质:热镀锌钢板,额定电流:60A,安装方式:悬挂式 | 只 | 1 | 2023-10-25 | 2024-08-30 | 唐山 | 买方指定仓库地面交货 |  | G00M-500135865-00002 | 044005237400010 | 400222974800010 | 500136054 |  | 500136054-0004
0123AB-1106018-9999 | 包3 | 300 | 国网冀北电力有限公司 | 国网冀北电力有限公司承德供电公司 |  | 无电压等级 | 电能计量箱,三相,2,热镀锌钢板,80A,悬挂式 | 电能计量箱-相数:三相,表位:2,材质:热镀锌钢板,额定电流:80A,安装方式:悬挂式 | 只 | 8 | 2023-10-25 | 2024-08-30 | 河北省承德市 | 买方指定仓库地面交货 |  | G00M-500135865-00002 | 044004889200010 | 400222875600010 | 500136059 |  | 500136059-0002
0123AB-1106018-9999 | 包3 | 300 | 国网冀北电力有限公司 | 国网冀北电力有限公司张家口供电公司 |  | 无电压等级 | 电能计量箱,三相,2,不锈钢,100A,悬挂式 | 电能计量箱-相数:三相,表位:2,材质:不锈钢,额定电流:100A,安装方式:悬挂式 | 只 | 4 | 2023-10-25 | 2024-08-30 | 张家口 | 买方指定仓库地面交货 |  | G00M-500135865-00002 | 044004865000010 | 400222852700010 | 500136123 |  | 500136123-0020
0123AB-1106018-9999 | 包3 | 300 | 国网冀北电力有限公司 | 国网冀北电力有限公司唐山供电公司 |  | 无电压等级 | 电能计量箱,三相,2,不锈钢,100A,悬挂式 | 电能计量箱-相数:三相,表位:2,材质:不锈钢,额定电流:100A,安装方式:悬挂式 | 只 | 16 | 2023-10-25 | 2024-08-30 | 河北唐山 | 买方指定仓库地面交货 |  | G00M-500135865-00002 | 044004915400010 | 400222900400010 | 500136123 |  | 500136123-0020
0123AB-1106018-9999 | 包3 | 300 | 国网冀北电力有限公司 | 国网冀北电力有限公司承德供电公司 |  | 无电压等级 | 电能计量箱,单相,9,热镀锌钢板,60A,悬挂式 | 电能计量箱-相数:单相,表位:9,材质:热镀锌钢板,额定电流:60A,安装方式:悬挂式 | 只 | 3 | 2023-10-25 | 2024-08-30 | 河北省承德市 | 买方指定仓库地面交货 |  | G00M-500135924-00001 | 044004888800010 | 400222875200010 | 500135936 |  | 500135936-0003
0123AB-1106018-9999 | 包3 | 300 | 国网冀北电力有限公司 | 国网冀北电力有限公司廊坊供电公司 |  | 无电压等级 | 电能计量箱,单相,9,热镀锌钢板,60A,悬挂式 | 电能计量箱-相数:单相,表位:9,材质:热镀锌钢板,额定电流:60A,安装方式:悬挂式 | 只 | 3 | 2023-10-25 | 2024-08-30 | 河北省廊坊市广阳区 | 买方指定仓库地面交货 |  | G00M-500135924-00001 | 044004943100010 | 400222926400010 | 500135936 |  | 500135936-0003
0123AB-1106018-9999 | 包3 | 300 | 国网冀北电力有限公司 | 国网冀北电力有限公司张家口供电公司 |  | 无电压等级 | 电能计量箱,单相,2,不锈钢,60A,悬挂式 | 电能计量箱-相数:单相,表位:2,材质:不锈钢,额定电流:60A,安装方式:悬挂式 | 只 | 1 | 2023-10-25 | 2024-08-30 | 张家口 | 买方指定仓库地面交货 |  | G00M-500135924-00001 | 044004863800010 | 400222851500010 | 500135958 |  | 500135958-0008
0123AB-1106018-9999 | 包3 | 300 | 国网冀北电力有限公司 | 国网冀北电力有限公司唐山供电公司 |  | 无电压等级 | 电能计量箱,单相,1,热镀锌钢板,60A,悬挂式 | 电能计量箱-相数:单相,表位:1,材质:热镀锌钢板,额定电流:60A,安装方式:悬挂式 | 只 | 10 | 2023-10-25 | 2024-08-30 | 河北唐山 | 买方指定仓库地面交货 |  | G00M-500135924-00001 | 044004914600010 | 400222899600010 | 500135960 |  | 500135960-0003
0123AB-1106018-9999 | 包3 | 300 | 国网冀北电力有限公司 | 国网冀北电力有限公司秦皇岛供电公司 |  | 无电压等级 | 电能计量箱,单相,4,PC+ABS,60A,悬挂式 | 电能计量箱-相数:单相,表位:4,材质:PC+ABS,额定电流:60A,安装方式:悬挂式 | 只 | 15 | 2023-10-25 | 2024-08-30 | 河北省秦皇岛市 | 材料站现场车板交货 |  | G00M-500135924-00001 | 044004973600010 | 400222954200010 | 500135971 |  | 500135971-0026
0123AB-1106018-9999 | 包3 | 300 | 国网冀北电力有限公司 | 国网冀北电力有限公司唐山供电公司 |  | 无电压等级 | 电能计量箱,单相,9,PC+ABS,60A,悬挂式 | 电能计量箱-相数:单相,表位:9,材质:PC+ABS,额定电流:60A,安装方式:悬挂式 | 只 | 1 | 2023-10-25 | 2024-08-30 | 唐山 | 买方指定仓库地面交货 |  | G00M-500135881-00001 | 044005235800010 | 400222973200010 | 500135881 |  | 500135881-0011
0123AB-1106018-9999 | 包3 | 300 | 国网冀北电力有限公司 | 国网冀北电力有限公司唐山供电公司 |  | 无电压等级 | 电能计量箱,单相,2,热镀锌钢板,60A,悬挂式 | 电能计量箱-相数:单相,表位:2,材质:热镀锌钢板,额定电流:60A,安装方式:悬挂式 | 只 | 1 | 2023-10-25 | 2024-08-30 | 唐山 | 买方指定仓库地面交货 |  | G00M-500135881-00001 | 044005236000010 | 400222973400010 | 500135924 |  | 500135924-0004
0123AB-1106018-9999 | 包3 | 300 | 国网冀北电力有限公司 | 国网冀北电力有限公司承德供电公司 |  | 无电压等级 | 电能计量箱,单相,2,热镀锌钢板,80A,悬挂式 | 电能计量箱-相数:单相,表位:2,材质:热镀锌钢板,额定电流:80A,安装方式:悬挂式 | 只 | 14 | 2023-10-25 | 2024-08-30 | 河北省承德市 | 买方指定仓库地面交货 |  | G00M-500135881-00001 | 044004888300010 | 400222874700010 | 500135925 |  | 500135925-0002
0123AB-1106018-9999 | 包3 | 300 | 国网冀北电力有限公司 | 国网冀北电力有限公司承德供电公司 |  | 无电压等级 | 电能计量箱,单相,4,热镀锌钢板,60A,悬挂式 | 电能计量箱-相数:单相,表位:4,材质:热镀锌钢板,额定电流:60A,安装方式:悬挂式 | 只 | 83 | 2023-10-25 | 2024-08-30 | 河北省承德市 | 买方指定仓库地面交货 |  | G00M-500135881-00001 | 044004888400010 | 400222874800010 | 500135927 |  | 500135927-0004
0123AB-1106018-9999 | 包3 | 300 | 国网冀北电力有限公司 | 国网冀北电力有限公司唐山供电公司 |  | 无电压等级 | 电能计量箱,单相,1,PC+ABS,60A,悬挂式 | 电能计量箱-相数:单相,表位:1,材质:PC+ABS,额定电流:60A,安装方式:悬挂式 | 只 | 1 | 2023-10-25 | 2024-08-30 | 唐山 | 买方指定仓库地面交货 |  | G00M-500135924-00001 | 044005236700010 | 400222974100010 | 500135981 |  | 500135981-0032
0123AB-1106018-9999 | 包3 | 300 | 国网冀北电力有限公司 | 国网冀北电力有限公司张家口供电公司 |  | 无电压等级 | 电能计量箱,单相,6,不锈钢,60A,悬挂式 | 电能计量箱-相数:单相,表位:6,材质:不锈钢,额定电流:60A,安装方式:悬挂式 | 只 | 1 | 2023-10-25 | 2024-08-30 | 张家口 | 买方指定仓库地面交货 |  | G00M-500135924-00001 | 044004864100010 | 400222851800010 | 500135982 |  | 500135982-0013
0123AB-1106018-9999 | 包3 | 300 | 国网冀北电力有限公司 | 国网冀北电力有限公司秦皇岛供电公司 |  | 无电压等级 | 电能计量箱,单相,6,不锈钢,60A,悬挂式 | 电能计量箱-相数:单相,表位:6,材质:不锈钢,额定电流:60A,安装方式:悬挂式 | 只 | 6 | 2023-10-25 | 2024-08-30 | 河北省秦皇岛市 | 材料站现场车板交货 |  | G00M-500135924-00001 | 044004973900010 | 400222954500010 | 500135982 |  | 500135982-0013
0123AB-1106018-9999 | 包3 | 300 | 国网冀北电力有限公司 | 国网冀北电力有限公司唐山供电公司 |  | 无电压等级 | 电能计量箱,单相,1,PC+ABS,80A,悬挂式 | 电能计量箱-相数:单相,表位:1,材质:PC+ABS,额定电流:80A,安装方式:悬挂式 | 只 | 1 | 2023-10-25 | 2024-08-30 | 唐山 | 买方指定仓库地面交货 |  | G00M-500135924-00001 | 044005236900010 | 400222974300010 | 500135994 |  | 500135994-0003
0123AB-1106018-9999 | 包3 | 300 | 国网冀北电力有限公司 | 国网冀北电力有限公司张家口供电公司 |  | 无电压等级 | 电能计量箱,单相,4,不锈钢,80A,悬挂式 | 电能计量箱-相数:单相,表位:4,材质:不锈钢,额定电流:80A,安装方式:悬挂式 | 只 | 121 | 2023-10-25 | 2024-08-30 | 张家口 | 买方指定仓库地面交货 |  | G00M-500135924-00001 | 044004863100010 | 400222850800010 | 500135869 |  | 500135869-0008
0123AB-1106018-9999 | 包3 | 300 | 国网冀北电力有限公司 | 国网冀北电力有限公司唐山供电公司 |  | 无电压等级 | 电能计量箱,单相,4,不锈钢,80A,悬挂式 | 电能计量箱-相数:单相,表位:4,材质:不锈钢,额定电流:80A,安装方式:悬挂式 | 只 | 94 | 2023-10-25 | 2024-08-30 | 河北唐山 | 买方指定仓库地面交货 |  | G00M-500135924-00001 | 044004913700010 | 400222898700010 | 500135869 |  | 500135869-0008
0123AB-1106018-9999 | 包3 | 300 | 国网冀北电力有限公司 | 国网冀北电力有限公司廊坊供电公司 |  | 无电压等级 | 电能计量箱,单相,4,不锈钢,80A,悬挂式 | 电能计量箱-相数:单相,表位:4,材质:不锈钢,额定电流:80A,安装方式:悬挂式 | 只 | 120 | 2023-10-25 | 2024-08-30 | 河北省廊坊市广阳区 | 买方指定仓库地面交货 |  | G00M-500135924-00001 | 044004942900010 | 400222926200010 | 500135869 |  | 500135869-0008
0123AB-1106018-9999 | 包3 | 300 | 国网冀北电力有限公司 | 国网冀北电力有限公司唐山供电公司 |  | 无电压等级 | 电能计量箱,单相,9,PC+ABS,60A,悬挂式 | 电能计量箱-相数:单相,表位:9,材质:PC+ABS,额定电流:60A,安装方式:悬挂式 | 只 | 1 | 2023-10-25 | 2024-08-30 | 唐山 | 买方指定仓库地面交货 |  | G00M-500135924-00001 | 044005235900010 | 400222973300010 | 500135881 |  | 500135881-0019
0123AB-1106018-9999 | 包3 | 300 | 国网冀北电力有限公司 | 国网冀北电力有限公司承德供电公司 |  | 无电压等级 | 电能计量箱,单相,2,热镀锌钢板,60A,悬挂式 | 电能计量箱-相数:单相,表位:2,材质:热镀锌钢板,额定电流:60A,安装方式:悬挂式 | 只 | 9 | 2023-10-25 | 2024-08-30 | 河北省承德市 | 买方指定仓库地面交货 |  | G00M-500135924-00001 | 044004888200010 | 400222874600010 | 500135924 |  | 500135924-0003
0123AB-1106018-9999 | 包3 | 300 | 国网冀北电力有限公司 | 国网冀北电力有限公司唐山供电公司 |  | 无电压等级 | 电能计量箱,单相,2,热镀锌钢板,80A,悬挂式 | 电能计量箱-相数:单相,表位:2,材质:热镀锌钢板,额定电流:80A,安装方式:悬挂式 | 只 | 1 | 2023-10-25 | 2024-08-30 | 唐山 | 买方指定仓库地面交货 |  | G00M-500135924-00001 | 044005236100010 | 400222973500010 | 500135925 |  | 500135925-0001
0123AB-1106018-9999 | 包3 | 300 | 国网冀北电力有限公司 | 国网冀北电力有限公司承德供电公司 |  | 无电压等级 | 电能计量箱,单相,4,热镀锌钢板,60A,悬挂式 | 电能计量箱-相数:单相,表位:4,材质:热镀锌钢板,额定电流:60A,安装方式:悬挂式 | 只 | 299 | 2023-10-25 | 2024-08-30 | 河北省承德市 | 买方指定仓库地面交货 |  | G00M-500135924-00001 | 044004888500010 | 400222874900010 | 500135927 |  | 500135927-0003
0123AB-1106018-9999 | 包3 | 300 | 国网冀北电力有限公司 | 国网冀北电力有限公司唐山供电公司 |  | 无电压等级 | 电能计量箱,单相,4,热镀锌钢板,60A,悬挂式 | 电能计量箱-相数:单相,表位:4,材质:热镀锌钢板,额定电流:60A,安装方式:悬挂式 | 只 | 2 | 2023-10-25 | 2024-08-30 | 河北唐山 | 买方指定仓库地面交货 |  | G00M-500135924-00001 | 044004914000010 | 400222899000010 | 500135927 |  | 500135927-0003
0123AB-1106018-9999 | 包3 | 300 | 国网冀北电力有限公司 | 国网冀北电力有限公司张家口供电公司 |  | 无电压等级 | 电能计量箱,单相,1,热镀锌钢板,80A,悬挂式 | 电能计量箱-相数:单相,表位:1,材质:热镀锌钢板,额定电流:80A,安装方式:悬挂式 | 只 | 1 | 2023-10-25 | 2024-08-30 | 张家口 | 买方指定仓库地面交货 |  | G00M-500135924-00001 | 044004863400010 | 400222851100010 | 500135929 |  | 500135929-0001
0123AB-1106018-9999 | 包3 | 300 | 国网冀北电力有限公司 | 国网冀北电力有限公司张家口供电公司 |  | 无电压等级 | 电能计量箱,单相,1,不锈钢,60A,悬挂式 | 电能计量箱-相数:单相,表位:1,材质:不锈钢,额定电流:60A,安装方式:悬挂式 | 只 | 50 | 2023-10-25 | 2024-08-30 | 张家口 | 买方指定仓库地面交货 |  | G00M-500135924-00001 | 044004863500010 | 400222851200010 | 500135930 |  | 500135930-0007
0123AB-1106018-9999 | 包3 | 300 | 国网冀北电力有限公司 | 国网冀北电力有限公司秦皇岛供电公司 |  | 无电压等级 | 电能计量箱,单相,1,不锈钢,60A,悬挂式 | 电能计量箱-相数:单相,表位:1,材质:不锈钢,额定电流:60A,安装方式:悬挂式 | 只 | 18 | 2023-10-25 | 2024-08-30 | 河北省秦皇岛市 | 材料站现场车板交货 |  | G00M-500135924-00001 | 044004973100010 | 400222953800010 | 500135930 |  | 500135930-0007
0123AB-1106018-9999 | 包3 | 300 | 国网冀北电力有限公司 | 国网冀北电力有限公司承德供电公司 |  | 无电压等级 | 电能计量箱,单相,6,热镀锌钢板,60A,悬挂式 | 电能计量箱-相数:单相,表位:6,材质:热镀锌钢板,额定电流:60A,安装方式:悬挂式 | 只 | 157 | 2023-10-25 | 2024-08-30 | 河北省承德市 | 买方指定仓库地面交货 |  | G00M-500135924-00001 | 044004888700010 | 400222875100010 | 500135931 |  | 500135931-0004
0123AB-1106018-9999 | 包3 | 300 | 国网冀北电力有限公司 | 国网冀北电力有限公司廊坊供电公司 |  | 无电压等级 | 电能计量箱,单相,6,热镀锌钢板,60A,悬挂式 | 电能计量箱-相数:单相,表位:6,材质:热镀锌钢板,额定电流:60A,安装方式:悬挂式 | 只 | 60 | 2023-10-25 | 2024-08-30 | 河北省廊坊市广阳区 | 买方指定仓库地面交货 |  | G00M-500135924-00001 | 044004943000010 | 400222926300010 | 500135931 |  | 500135931-0004
0123AB-1106018-9999 | 包3 | 300 | 国网冀北电力有限公司 | 国网冀北电力有限公司唐山供电公司 |  | 无电压等级 | 电能计量箱,三相,1,不锈钢,150A,悬挂式 | 电能计量箱-相数:三相,表位:1,材质:不锈钢,额定电流:150A,安装方式:悬挂式 | 只 | 1 | 2023-10-25 | 2024-08-30 | 河北唐山 | 买方指定仓库地面交货 |  | G00M-500135909-00002 | 044004913800010 | 400222898800010 | 500135907 |  | 500135907-0015
0123AB-1106018-9999 | 包3 | 300 | 国网冀北电力有限公司 | 国网冀北电力有限公司秦皇岛供电公司 |  | 无电压等级 | 电能计量箱,三相,1,不锈钢,150A,悬挂式 | 电能计量箱-相数:三相,表位:1,材质:不锈钢,额定电流:150A,安装方式:悬挂式 | 只 | 3 | 2023-10-25 | 2024-08-30 | 河北省秦皇岛市 | 材料站现场车板交货 |  | G00M-500135909-00002 | 044004973000010 | 400222953700010 | 500135907 |  | 500135907-0015
0123AB-1106018-9999 | 包3 | 300 | 国网冀北电力有限公司 | 国网冀北电力有限公司张家口供电公司 |  | 无电压等级 | 电能计量箱,三相,1,热镀锌钢板,200A,悬挂式 | 电能计量箱-相数:三相,表位:1,材质:热镀锌钢板,额定电流:200A,安装方式:悬挂式 | 只 | 10 | 2023-10-25 | 2024-08-30 | 张家口 | 买方指定仓库地面交货 |  | G00M-500135909-00002 | 044004863300010 | 400222851000010 | 500135909 |  | 500135909-0002
0123AB-1106018-9999 | 包3 | 300 | 国网冀北电力有限公司 | 国网冀北电力有限公司承德供电公司 |  | 无电压等级 | 电能计量箱,三相,1,热镀锌钢板,200A,悬挂式 | 电能计量箱-相数:三相,表位:1,材质:热镀锌钢板,额定电流:200A,安装方式:悬挂式 | 只 | 24 | 2023-10-25 | 2024-08-30 | 河北省承德市 | 买方指定仓库地面交货 |  | G00M-500135909-00002 | 044004888100010 | 400222874500010 | 500135909 |  | 500135909-0002
0123AB-1106018-9999 | 包3 | 300 | 国网冀北电力有限公司 | 国网冀北电力有限公司唐山供电公司 |  | 无电压等级 | 电能计量箱,三相,1,热镀锌钢板,200A,悬挂式 | 电能计量箱-相数:三相,表位:1,材质:热镀锌钢板,额定电流:200A,安装方式:悬挂式 | 只 | 15 | 2023-10-25 | 2024-08-30 | 河北唐山 | 买方指定仓库地面交货 |  | G00M-500135909-00002 | 044004913900010 | 400222898900010 | 500135909 |  | 500135909-0002
0123AB-1106018-9999 | 包3 | 300 | 国网冀北电力有限公司 | 国网冀北电力有限公司唐山供电公司 |  | 无电压等级 | 电能计量箱,三相,1,热镀锌钢板,150A,悬挂式 | 电能计量箱-相数:三相,表位:1,材质:热镀锌钢板,额定电流:150A,安装方式:悬挂式 | 只 | 5 | 2023-10-25 | 2024-08-30 | 河北唐山 | 买方指定仓库地面交货 |  | G00M-500135909-00002 | 044004914300010 | 400222899300010 | 500135945 |  | 500135945-0004
0123AB-1106018-9999 | 包3 | 300 | 国网冀北电力有限公司 | 国网冀北电力有限公司秦皇岛供电公司 |  | 无电压等级 | 电能计量箱,三相,1,热镀锌钢板,150A,悬挂式 | 电能计量箱-相数:三相,表位:1,材质:热镀锌钢板,额定电流:150A,安装方式:悬挂式 | 只 | 3 | 2023-10-25 | 2024-08-30 | 河北省秦皇岛市 | 材料站现场车板交货 |  | G00M-500135909-00002 | 044004973300010 | 400222953900010 | 500135945 |  | 500135945-0004
0123AB-1106018-9999 | 包3 | 300 | 国网冀北电力有限公司 | 国网冀北电力有限公司张家口供电公司 |  | 无电压等级 | 电能计量箱,三相,1,不锈钢,250A,悬挂式 | 电能计量箱-相数:三相,表位:1,材质:不锈钢,额定电流:250A,安装方式:悬挂式 | 只 | 6 | 2023-10-25 | 2024-08-30 | 张家口 | 买方指定仓库地面交货 |  | G00M-500135909-00002 | 044004863700010 | 400222851400010 | 500135946 |  | 500135946-0006
0123AB-1106018-9999 | 包3 | 300 | 国网冀北电力有限公司 | 国网冀北电力有限公司唐山供电公司 |  | 无电压等级 | 电能计量箱,三相,1,不锈钢,250A,悬挂式 | 电能计量箱-相数:三相,表位:1,材质:不锈钢,额定电流:250A,安装方式:悬挂式 | 只 | 7 | 2023-10-25 | 2024-08-30 | 河北唐山 | 买方指定仓库地面交货 |  | G00M-500135909-00002 | 044004914400010 | 400222899400010 | 500135946 |  | 500135946-0006
0123AB-1106018-9999 | 包3 | 300 | 国网冀北电力有限公司 | 国网冀北电力有限公司秦皇岛供电公司 |  | 无电压等级 | 电能计量箱,三相,1,不锈钢,250A,悬挂式 | 电能计量箱-相数:三相,表位:1,材质:不锈钢,额定电流:250A,安装方式:悬挂式 | 只 | 1 | 2023-10-25 | 2024-08-30 | 河北省秦皇岛市 | 材料站现场车板交货 |  | G00M-500135909-00002 | 044004973400010 | 400222954000010 | 500135946 |  | 500135946-0006
0123AB-1106018-9999 | 包3 | 300 | 国网冀北电力有限公司 | 国网冀北电力有限公司唐山供电公司 |  | 无电压等级 | 电能计量箱,三相,2,热镀锌钢板,200A,悬挂式 | 电能计量箱-相数:三相,表位:2,材质:热镀锌钢板,额定电流:200A,安装方式:悬挂式 | 只 | 1 | 2023-10-25 | 2024-08-30 | 河北唐山 | 买方指定仓库地面交货 |  | G00M-500135909-00002 | 044004915000010 | 400222900000010 | 500136043 |  | 500136043-0002
0123AB-1106018-9999 | 包3 | 300 | 国网冀北电力有限公司 | 国网冀北电力有限公司秦皇岛供电公司 |  | 无电压等级 | 电能计量箱,三相,2,热镀锌钢板,200A,悬挂式 | 电能计量箱-相数:三相,表位:2,材质:热镀锌钢板,额定电流:200A,安装方式:悬挂式 | 只 | 13 | 2023-10-25 | 2024-08-30 | 河北省秦皇岛市 | 材料站现场车板交货 |  | G00M-500135909-00002 | 044004974400010 | 400222955000010 | 500136043 |  | 500136043-0002
0123AB-1106018-9999 | 包3 | 300 | 国网冀北电力有限公司 | 国网冀北电力有限公司承德供电公司 |  | 无电压等级 | 电能计量箱,三相,2,热镀锌钢板,250A,悬挂式 | 电能计量箱-相数:三相,表位:2,材质:热镀锌钢板,额定电流:250A,安装方式:悬挂式 | 只 | 1 | 2023-10-25 | 2024-08-30 | 河北省承德市 | 买方指定仓库地面交货 |  | G00M-500135909-00002 | 044004889300010 | 400222875700010 | 500136060 |  | 500136060-0007
0123AB-1106018-9999 | 包3 | 300 | 国网冀北电力有限公司 | 国网冀北电力有限公司秦皇岛供电公司 |  | 无电压等级 | 电能计量箱,三相,2,热镀锌钢板,250A,悬挂式 | 电能计量箱-相数:三相,表位:2,材质:热镀锌钢板,额定电流:250A,安装方式:悬挂式 | 只 | 2 | 2023-10-25 | 2024-08-30 | 河北省秦皇岛市 | 材料站现场车板交货 |  | G00M-500135909-00002 | 044004974500010 | 400222955100010 | 500136060 |  | 500136060-0007
0123AB-1106018-9999 | 包4 | 400 | 国网冀北电力有限公司 | 国网冀北电力有限公司唐山供电公司 |  | 无电压等级 | 电能计量箱,单相,6,不锈钢,80A,悬挂式 | 电能计量箱-相数:单相,表位:6,材质:不锈钢,额定电流:80A,安装方式:悬挂式 | 只 | 5 | 2023-10-25 | 2024-08-30 | 河北唐山 | 买方指定仓库地面交货 |  | G00M-500135924-00001 | 044004914800010 | 400222899800010 | 500136000 |  | 500136000-0005
0123AB-1106018-9999 | 包4 | 400 | 国网冀北电力有限公司 | 国网冀北电力有限公司廊坊供电公司 |  | 无电压等级 | 电能计量箱,单相,6,不锈钢,80A,悬挂式 | 电能计量箱-相数:单相,表位:6,材质:不锈钢,额定电流:80A,安装方式:悬挂式 | 只 | 237 | 2023-10-25 | 2024-08-30 | 河北省廊坊市广阳区 | 买方指定仓库地面交货 |  | G00M-500135924-00001 | 044004943400010 | 400222926700010 | 500136000 |  | 500136000-0005
0123AB-1106018-9999 | 包4 | 400 | 国网冀北电力有限公司 | 国网冀北电力有限公司唐山供电公司 |  | 无电压等级 | 电能计量箱,三相,2,热镀锌钢板,60A,悬挂式 | 电能计量箱-相数:三相,表位:2,材质:热镀锌钢板,额定电流:60A,安装方式:悬挂式 | 只 | 1 | 2023-10-25 | 2024-08-30 | 唐山 | 买方指定仓库地面交货 |  | G00M-500135865-00002 | 044005237400010 | 400222974800010 | 500136054 |  | 500136054-0004
0123AB-1106018-9999 | 包4 | 400 | 国网冀北电力有限公司 | 国网冀北电力有限公司承德供电公司 |  | 无电压等级 | 电能计量箱,三相,2,热镀锌钢板,80A,悬挂式 | 电能计量箱-相数:三相,表位:2,材质:热镀锌钢板,额定电流:80A,安装方式:悬挂式 | 只 | 7 | 2023-10-25 | 2024-08-30 | 河北省承德市 | 买方指定仓库地面交货 |  | G00M-500135865-00002 | 044004889200010 | 400222875600010 | 500136059 |  | 500136059-0002
0123AB-1106018-9999 | 包4 | 400 | 国网冀北电力有限公司 | 国网冀北电力有限公司张家口供电公司 |  | 无电压等级 | 电能计量箱,三相,2,不锈钢,100A,悬挂式 | 电能计量箱-相数:三相,表位:2,材质:不锈钢,额定电流:100A,安装方式:悬挂式 | 只 | 4 | 2023-10-25 | 2024-08-30 | 张家口 | 买方指定仓库地面交货 |  | G00M-500135865-00002 | 044004865000010 | 400222852700010 | 500136123 |  | 500136123-0020
0123AB-1106018-9999 | 包4 | 400 | 国网冀北电力有限公司 | 国网冀北电力有限公司廊坊供电公司 |  | 无电压等级 | 电能计量箱,单相,6,热镀锌钢板,60A,悬挂式 | 电能计量箱-相数:单相,表位:6,材质:热镀锌钢板,额定电流:60A,安装方式:悬挂式 | 只 | 54 | 2023-10-25 | 2024-08-30 | 河北省廊坊市广阳区 | 买方指定仓库地面交货 |  | G00M-500135924-00001 | 044004943000010 | 400222926300010 | 500135931 |  | 500135931-0004
0123AB-1106018-9999 | 包4 | 400 | 国网冀北电力有限公司 | 国网冀北电力有限公司承德供电公司 |  | 无电压等级 | 电能计量箱,单相,9,热镀锌钢板,60A,悬挂式 | 电能计量箱-相数:单相,表位:9,材质:热镀锌钢板,额定电流:60A,安装方式:悬挂式 | 只 | 3 | 2023-10-25 | 2024-08-30 | 河北省承德市 | 买方指定仓库地面交货 |  | G00M-500135924-00001 | 044004888800010 | 400222875200010 | 500135936 |  | 500135936-0003
0123AB-1106018-9999 | 包4 | 400 | 国网冀北电力有限公司 | 国网冀北电力有限公司廊坊供电公司 |  | 无电压等级 | 电能计量箱,单相,9,热镀锌钢板,60A,悬挂式 | 电能计量箱-相数:单相,表位:9,材质:热镀锌钢板,额定电流:60A,安装方式:悬挂式 | 只 | 3 | 2023-10-25 | 2024-08-30 | 河北省廊坊市广阳区 | 买方指定仓库地面交货 |  | G00M-500135924-00001 | 044004943100010 | 400222926400010 | 500135936 |  | 500135936-0003
0123AB-1106018-9999 | 包4 | 400 | 国网冀北电力有限公司 | 国网冀北电力有限公司张家口供电公司 |  | 无电压等级 | 电能计量箱,单相,2,不锈钢,60A,悬挂式 | 电能计量箱-相数:单相,表位:2,材质:不锈钢,额定电流:60A,安装方式:悬挂式 | 只 | 1 | 2023-10-25 | 2024-08-30 | 张家口 | 买方指定仓库地面交货 |  | G00M-500135924-00001 | 044004863800010 | 400222851500010 | 500135958 |  | 500135958-0008
0123AB-1106018-9999 | 包4 | 400 | 国网冀北电力有限公司 | 国网冀北电力有限公司唐山供电公司 |  | 无电压等级 | 电能计量箱,单相,1,热镀锌钢板,60A,悬挂式 | 电能计量箱-相数:单相,表位:1,材质:热镀锌钢板,额定电流:60A,安装方式:悬挂式 | 只 | 9 | 2023-10-25 | 2024-08-30 | 河北唐山 | 买方指定仓库地面交货 |  | G00M-500135924-00001 | 044004914600010 | 400222899600010 | 500135960 |  | 500135960-0003
0123AB-1106018-9999 | 包4 | 400 | 国网冀北电力有限公司 | 国网冀北电力有限公司唐山供电公司 |  | 无电压等级 | 电能计量箱,单相,9,PC+ABS,60A,悬挂式 | 电能计量箱-相数:单相,表位:9,材质:PC+ABS,额定电流:60A,安装方式:悬挂式 | 只 | 1 | 2023-10-25 | 2024-08-30 | 唐山 | 买方指定仓库地面交货 |  | G00M-500135881-00001 | 044005235800010 | 400222973200010 | 500135881 |  | 500135881-0011
0123AB-1106018-9999 | 包4 | 400 | 国网冀北电力有限公司 | 国网冀北电力有限公司唐山供电公司 |  | 无电压等级 | 电能计量箱,单相,2,热镀锌钢板,60A,悬挂式 | 电能计量箱-相数:单相,表位:2,材质:热镀锌钢板,额定电流:60A,安装方式:悬挂式 | 只 | 1 | 2023-10-25 | 2024-08-30 | 唐山 | 买方指定仓库地面交货 |  | G00M-500135881-00001 | 044005236000010 | 400222973400010 | 500135924 |  | 500135924-0004
0123AB-1106018-9999 | 包4 | 400 | 国网冀北电力有限公司 | 国网冀北电力有限公司承德供电公司 |  | 无电压等级 | 电能计量箱,单相,2,热镀锌钢板,80A,悬挂式 | 电能计量箱-相数:单相,表位:2,材质:热镀锌钢板,额定电流:80A,安装方式:悬挂式 | 只 | 13 | 2023-10-25 | 2024-08-30 | 河北省承德市 | 买方指定仓库地面交货 |  | G00M-500135881-00001 | 044004888300010 | 400222874700010 | 500135925 |  | 500135925-0002
0123AB-1106018-9999 | 包4 | 400 | 国网冀北电力有限公司 | 国网冀北电力有限公司秦皇岛供电公司 |  | 无电压等级 | 电能计量箱,单相,4,PC+ABS,60A,悬挂式 | 电能计量箱-相数:单相,表位:4,材质:PC+ABS,额定电流:60A,安装方式:悬挂式 | 只 | 13 | 2023-10-25 | 2024-08-30 | 河北省秦皇岛市 | 材料站现场车板交货 |  | G00M-500135924-00001 | 044004973600010 | 400222954200010 | 500135971 |  | 500135971-0026
0123AB-1106018-9999 | 包4 | 400 | 国网冀北电力有限公司 | 国网冀北电力有限公司唐山供电公司 |  | 无电压等级 | 电能计量箱,单相,1,PC+ABS,60A,悬挂式 | 电能计量箱-相数:单相,表位:1,材质:PC+ABS,额定电流:60A,安装方式:悬挂式 | 只 | 1 | 2023-10-25 | 2024-08-30 | 唐山 | 买方指定仓库地面交货 |  | G00M-500135924-00001 | 044005236700010 | 400222974100010 | 500135981 |  | 500135981-0032
0123AB-1106018-9999 | 包4 | 400 | 国网冀北电力有限公司 | 国网冀北电力有限公司张家口供电公司 |  | 无电压等级 | 电能计量箱,单相,6,不锈钢,60A,悬挂式 | 电能计量箱-相数:单相,表位:6,材质:不锈钢,额定电流:60A,安装方式:悬挂式 | 只 | 1 | 2023-10-25 | 2024-08-30 | 张家口 | 买方指定仓库地面交货 |  | G00M-500135924-00001 | 044004864100010 | 400222851800010 | 500135982 |  | 500135982-0013
0123AB-1106018-9999 | 包4 | 400 | 国网冀北电力有限公司 | 国网冀北电力有限公司秦皇岛供电公司 |  | 无电压等级 | 电能计量箱,单相,6,不锈钢,60A,悬挂式 | 电能计量箱-相数:单相,表位:6,材质:不锈钢,额定电流:60A,安装方式:悬挂式 | 只 | 5 | 2023-10-25 | 2024-08-30 | 河北省秦皇岛市 | 材料站现场车板交货 |  | G00M-500135924-00001 | 044004973900010 | 400222954500010 | 500135982 |  | 500135982-0013
0123AB-1106018-9999 | 包4 | 400 | 国网冀北电力有限公司 | 国网冀北电力有限公司张家口供电公司 |  | 无电压等级 | 电能计量箱,单相,4,不锈钢,80A,悬挂式 | 电能计量箱-相数:单相,表位:4,材质:不锈钢,额定电流:80A,安装方式:悬挂式 | 只 | 109 | 2023-10-25 | 2024-08-30 | 张家口 | 买方指定仓库地面交货 |  | G00M-500135924-00001 | 044004863100010 | 400222850800010 | 500135869 |  | 500135869-0008
0123AB-1106018-9999 | 包4 | 400 | 国网冀北电力有限公司 | 国网冀北电力有限公司唐山供电公司 |  | 无电压等级 | 电能计量箱,单相,4,不锈钢,80A,悬挂式 | 电能计量箱-相数:单相,表位:4,材质:不锈钢,额定电流:80A,安装方式:悬挂式 | 只 | 85 | 2023-10-25 | 2024-08-30 | 河北唐山 | 买方指定仓库地面交货 |  | G00M-500135924-00001 | 044004913700010 | 400222898700010 | 500135869 |  | 500135869-0008
0123AB-1106018-9999 | 包4 | 400 | 国网冀北电力有限公司 | 国网冀北电力有限公司廊坊供电公司 |  | 无电压等级 | 电能计量箱,单相,4,不锈钢,80A,悬挂式 | 电能计量箱-相数:单相,表位:4,材质:不锈钢,额定电流:80A,安装方式:悬挂式 | 只 | 108 | 2023-10-25 | 2024-08-30 | 河北省廊坊市广阳区 | 买方指定仓库地面交货 |  | G00M-500135924-00001 | 044004942900010 | 400222926200010 | 500135869 |  | 500135869-0008
0123AB-1106018-9999 | 包4 | 400 | 国网冀北电力有限公司 | 国网冀北电力有限公司唐山供电公司 |  | 无电压等级 | 电能计量箱,单相,9,PC+ABS,60A,悬挂式 | 电能计量箱-相数:单相,表位:9,材质:PC+ABS,额定电流:60A,安装方式:悬挂式 | 只 | 1 | 2023-10-25 | 2024-08-30 | 唐山 | 买方指定仓库地面交货 |  | G00M-500135924-00001 | 044005235900010 | 400222973300010 | 500135881 |  | 500135881-0019
0123AB-1106018-9999 | 包4 | 400 | 国网冀北电力有限公司 | 国网冀北电力有限公司承德供电公司 |  | 无电压等级 | 电能计量箱,单相,2,热镀锌钢板,60A,悬挂式 | 电能计量箱-相数:单相,表位:2,材质:热镀锌钢板,额定电流:60A,安装方式:悬挂式 | 只 | 8 | 2023-10-25 | 2024-08-30 | 河北省承德市 | 买方指定仓库地面交货 |  | G00M-500135924-00001 | 044004888200010 | 400222874600010 | 500135924 |  | 500135924-0003
0123AB-1106018-9999 | 包4 | 400 | 国网冀北电力有限公司 | 国网冀北电力有限公司唐山供电公司 |  | 无电压等级 | 电能计量箱,单相,2,热镀锌钢板,80A,悬挂式 | 电能计量箱-相数:单相,表位:2,材质:热镀锌钢板,额定电流:80A,安装方式:悬挂式 | 只 | 1 | 2023-10-25 | 2024-08-30 | 唐山 | 买方指定仓库地面交货 |  | G00M-500135924-00001 | 044005236100010 | 400222973500010 | 500135925 |  | 500135925-0001
0123AB-1106018-9999 | 包4 | 400 | 国网冀北电力有限公司 | 国网冀北电力有限公司承德供电公司 |  | 无电压等级 | 电能计量箱,单相,4,热镀锌钢板,60A,悬挂式 | 电能计量箱-相数:单相,表位:4,材质:热镀锌钢板,额定电流:60A,安装方式:悬挂式 | 只 | 269 | 2023-10-25 | 2024-08-30 | 河北省承德市 | 买方指定仓库地面交货 |  | G00M-500135924-00001 | 044004888500010 | 400222874900010 | 500135927 |  | 500135927-0003
0123AB-1106018-9999 | 包4 | 400 | 国网冀北电力有限公司 | 国网冀北电力有限公司唐山供电公司 |  | 无电压等级 | 电能计量箱,单相,4,热镀锌钢板,60A,悬挂式 | 电能计量箱-相数:单相,表位:4,材质:热镀锌钢板,额定电流:60A,安装方式:悬挂式 | 只 | 2 | 2023-10-25 | 2024-08-30 | 河北唐山 | 买方指定仓库地面交货 |  | G00M-500135924-00001 | 044004914000010 | 400222899000010 | 500135927 |  | 500135927-0003
0123AB-1106018-9999 | 包4 | 400 | 国网冀北电力有限公司 | 国网冀北电力有限公司张家口供电公司 |  | 无电压等级 | 电能计量箱,单相,1,热镀锌钢板,80A,悬挂式 | 电能计量箱-相数:单相,表位:1,材质:热镀锌钢板,额定电流:80A,安装方式:悬挂式 | 只 | 1 | 2023-10-25 | 2024-08-30 | 张家口 | 买方指定仓库地面交货 |  | G00M-500135924-00001 | 044004863400010 | 400222851100010 | 500135929 |  | 500135929-0001
0123AB-1106018-9999 | 包4 | 400 | 国网冀北电力有限公司 | 国网冀北电力有限公司张家口供电公司 |  | 无电压等级 | 电能计量箱,单相,1,不锈钢,60A,悬挂式 | 电能计量箱-相数:单相,表位:1,材质:不锈钢,额定电流:60A,安装方式:悬挂式 | 只 | 45 | 2023-10-25 | 2024-08-30 | 张家口 | 买方指定仓库地面交货 |  | G00M-500135924-00001 | 044004863500010 | 400222851200010 | 500135930 |  | 500135930-0007
0123AB-1106018-9999 | 包4 | 400 | 国网冀北电力有限公司 | 国网冀北电力有限公司秦皇岛供电公司 |  | 无电压等级 | 电能计量箱,单相,1,不锈钢,60A,悬挂式 | 电能计量箱-相数:单相,表位:1,材质:不锈钢,额定电流:60A,安装方式:悬挂式 | 只 | 16 | 2023-10-25 | 2024-08-30 | 河北省秦皇岛市 | 材料站现场车板交货 |  | G00M-500135924-00001 | 044004973100010 | 400222953800010 | 500135930 |  | 500135930-0007
0123AB-1106018-9999 | 包4 | 400 | 国网冀北电力有限公司 | 国网冀北电力有限公司承德供电公司 |  | 无电压等级 | 电能计量箱,单相,6,热镀锌钢板,60A,悬挂式 | 电能计量箱-相数:单相,表位:6,材质:热镀锌钢板,额定电流:60A,安装方式:悬挂式 | 只 | 142 | 2023-10-25 | 2024-08-30 | 河北省承德市 | 买方指定仓库地面交货 |  | G00M-500135924-00001 | 044004888700010 | 400222875100010 | 500135931 |  | 500135931-0004
0123AB-1106018-9999 | 包4 | 400 | 国网冀北电力有限公司 | 国网冀北电力有限公司唐山供电公司 |  | 无电压等级 | 电能计量箱,三相,1,不锈钢,150A,悬挂式 | 电能计量箱-相数:三相,表位:1,材质:不锈钢,额定电流:150A,安装方式:悬挂式 | 只 | 1 | 2023-10-25 | 2024-08-30 | 河北唐山 | 买方指定仓库地面交货 |  | G00M-500135909-00002 | 044004913800010 | 400222898800010 | 500135907 |  | 500135907-0015
0123AB-1106018-9999 | 包4 | 400 | 国网冀北电力有限公司 | 国网冀北电力有限公司秦皇岛供电公司 |  | 无电压等级 | 电能计量箱,三相,1,不锈钢,150A,悬挂式 | 电能计量箱-相数:三相,表位:1,材质:不锈钢,额定电流:150A,安装方式:悬挂式 | 只 | 3 | 2023-10-25 | 2024-08-30 | 河北省秦皇岛市 | 材料站现场车板交货 |  | G00M-500135909-00002 | 044004973000010 | 400222953700010 | 500135907 |  | 500135907-0015
0123AB-1106018-9999 | 包4 | 400 | 国网冀北电力有限公司 | 国网冀北电力有限公司张家口供电公司 |  | 无电压等级 | 电能计量箱,三相,1,热镀锌钢板,200A,悬挂式 | 电能计量箱-相数:三相,表位:1,材质:热镀锌钢板,额定电流:200A,安装方式:悬挂式 | 只 | 9 | 2023-10-25 | 2024-08-30 | 张家口 | 买方指定仓库地面交货 |  | G00M-500135909-00002 | 044004863300010 | 400222851000010 | 500135909 |  | 500135909-0002
0123AB-1106018-9999 | 包4 | 400 | 国网冀北电力有限公司 | 国网冀北电力有限公司承德供电公司 |  | 无电压等级 | 电能计量箱,三相,1,热镀锌钢板,200A,悬挂式 | 电能计量箱-相数:三相,表位:1,材质:热镀锌钢板,额定电流:200A,安装方式:悬挂式 | 只 | 22 | 2023-10-25 | 2024-08-30 | 河北省承德市 | 买方指定仓库地面交货 |  | G00M-500135909-00002 | 044004888100010 | 400222874500010 | 500135909 |  | 500135909-0002
0123AB-1106018-9999 | 包4 | 400 | 国网冀北电力有限公司 | 国网冀北电力有限公司唐山供电公司 |  | 无电压等级 | 电能计量箱,三相,1,热镀锌钢板,200A,悬挂式 | 电能计量箱-相数:三相,表位:1,材质:热镀锌钢板,额定电流:200A,安装方式:悬挂式 | 只 | 13 | 2023-10-25 | 2024-08-30 | 河北唐山 | 买方指定仓库地面交货 |  | G00M-500135909-00002 | 044004913900010 | 400222898900010 | 500135909 |  | 500135909-0002
0123AB-1106018-9999 | 包4 | 400 | 国网冀北电力有限公司 | 国网冀北电力有限公司唐山供电公司 |  | 无电压等级 | 电能计量箱,三相,1,热镀锌钢板,150A,悬挂式 | 电能计量箱-相数:三相,表位:1,材质:热镀锌钢板,额定电流:150A,安装方式:悬挂式 | 只 | 4 | 2023-10-25 | 2024-08-30 | 河北唐山 | 买方指定仓库地面交货 |  | G00M-500135909-00002 | 044004914300010 | 400222899300010 | 500135945 |  | 500135945-0004
0123AB-1106018-9999 | 包4 | 400 | 国网冀北电力有限公司 | 国网冀北电力有限公司秦皇岛供电公司 |  | 无电压等级 | 电能计量箱,三相,1,热镀锌钢板,150A,悬挂式 | 电能计量箱-相数:三相,表位:1,材质:热镀锌钢板,额定电流:150A,安装方式:悬挂式 | 只 | 3 | 2023-10-25 | 2024-08-30 | 河北省秦皇岛市 | 材料站现场车板交货 |  | G00M-500135909-00002 | 044004973300010 | 400222953900010 | 500135945 |  | 500135945-0004
0123AB-1106018-9999 | 包4 | 400 | 国网冀北电力有限公司 | 国网冀北电力有限公司张家口供电公司 |  | 无电压等级 | 电能计量箱,三相,1,不锈钢,250A,悬挂式 | 电能计量箱-相数:三相,表位:1,材质:不锈钢,额定电流:250A,安装方式:悬挂式 | 只 | 5 | 2023-10-25 | 2024-08-30 | 张家口 | 买方指定仓库地面交货 |  | G00M-500135909-00002 | 044004863700010 | 400222851400010 | 500135946 |  | 500135946-0006
0123AB-1106018-9999 | 包4 | 400 | 国网冀北电力有限公司 | 国网冀北电力有限公司唐山供电公司 |  | 无电压等级 | 电能计量箱,三相,1,不锈钢,250A,悬挂式 | 电能计量箱-相数:三相,表位:1,材质:不锈钢,额定电流:250A,安装方式:悬挂式 | 只 | 6 | 2023-10-25 | 2024-08-30 | 河北唐山 | 买方指定仓库地面交货 |  | G00M-500135909-00002 | 044004914400010 | 400222899400010 | 500135946 |  | 500135946-0006
0123AB-1106018-9999 | 包4 | 400 | 国网冀北电力有限公司 | 国网冀北电力有限公司秦皇岛供电公司 |  | 无电压等级 | 电能计量箱,三相,1,不锈钢,250A,悬挂式 | 电能计量箱-相数:三相,表位:1,材质:不锈钢,额定电流:250A,安装方式:悬挂式 | 只 | 1 | 2023-10-25 | 2024-08-30 | 河北省秦皇岛市 | 材料站现场车板交货 |  | G00M-500135909-00002 | 044004973400010 | 400222954000010 | 500135946 |  | 500135946-0006
0123AB-1106018-9999 | 包4 | 400 | 国网冀北电力有限公司 | 国网冀北电力有限公司秦皇岛供电公司 |  | 无电压等级 | 电能计量箱,三相,2,热镀锌钢板,200A,悬挂式 | 电能计量箱-相数:三相,表位:2,材质:热镀锌钢板,额定电流:200A,安装方式:悬挂式 | 只 | 12 | 2023-10-25 | 2024-08-30 | 河北省秦皇岛市 | 材料站现场车板交货 |  | G00M-500135909-00002 | 044004974400010 | 400222955000010 | 500136043 |  | 500136043-0002
0123AB-1106018-9999 | 包4 | 400 | 国网冀北电力有限公司 | 国网冀北电力有限公司秦皇岛供电公司 |  | 无电压等级 | 电能计量箱,三相,2,热镀锌钢板,250A,悬挂式 | 电能计量箱-相数:三相,表位:2,材质:热镀锌钢板,额定电流:250A,安装方式:悬挂式 | 只 | 2 | 2023-10-25 | 2024-08-30 | 河北省秦皇岛市 | 材料站现场车板交货 |  | G00M-500135909-00002 | 044004974500010 | 400222955100010 | 500136060 |  | 500136060-0007
0123AB-1106018-9999 | 包4 | 400 | 国网冀北电力有限公司 | 国网冀北电力有限公司张家口供电公司 |  | 无电压等级 | 电能计量箱,三相,1,不锈钢,80A,悬挂式 | 电能计量箱-相数:三相,表位:1,材质:不锈钢,额定电流:80A,安装方式:悬挂式 | 只 | 14 | 2023-10-25 | 2024-08-30 | 张家口 | 买方指定仓库地面交货 |  | G00M-500135865-00002 | 044004864300010 | 400222852000010 | 500136002 |  | 500136002-0010
0123AB-1106018-9999 | 包4 | 400 | 国网冀北电力有限公司 | 国网冀北电力有限公司唐山供电公司 |  | 无电压等级 | 电能计量箱,三相,1,不锈钢,80A,悬挂式 | 电能计量箱-相数:三相,表位:1,材质:不锈钢,额定电流:80A,安装方式:悬挂式 | 只 | 34 | 2023-10-25 | 2024-08-30 | 河北唐山 | 买方指定仓库地面交货 |  | G00M-500135865-00002 | 044004914900010 | 400222899900010 | 500136002 |  | 500136002-0010
0123AB-1106018-9999 | 包4 | 400 | 国网冀北电力有限公司 | 国网冀北电力有限公司秦皇岛供电公司 |  | 无电压等级 | 电能计量箱,三相,1,不锈钢,80A,悬挂式 | 电能计量箱-相数:三相,表位:1,材质:不锈钢,额定电流:80A,安装方式:悬挂式 | 只 | 73 | 2023-10-25 | 2024-08-30 | 河北省秦皇岛市 | 材料站现场车板交货 |  | G00M-500135865-00002 | 044004974100010 | 400222954700010 | 500136002 |  | 500136002-0010
0123AB-1106018-9999 | 包4 | 400 | 国网冀北电力有限公司 | 国网冀北电力有限公司承德供电公司 |  | 无电压等级 | 电能计量箱,三相,1,热镀锌钢板,100A,悬挂式 | 电能计量箱-相数:三相,表位:1,材质:热镀锌钢板,额定电流:100A,安装方式:悬挂式 | 只 | 362 | 2023-10-25 | 2024-08-30 | 河北省承德市 | 买方指定仓库地面交货 |  | G00M-500135865-00002 | 044004887900010 | 400222874300010 | 500135865 |  | 500135865-0005
0123AB-1106018-9999 | 包4 | 400 | 国网冀北电力有限公司 | 国网冀北电力有限公司张家口供电公司 |  | 无电压等级 | 电能计量箱,三相,1,不锈钢,100A,悬挂式 | 电能计量箱-相数:三相,表位:1,材质:不锈钢,额定电流:100A,安装方式:悬挂式 | 只 | 63 | 2023-10-25 | 2024-08-30 | 张家口 | 买方指定仓库地面交货 |  | G00M-500135865-00002 | 044004863600010 | 400222851300010 | 500135943 |  | 500135943-0015
0123AB-1106018-9999 | 包4 | 400 | 国网冀北电力有限公司 | 国网冀北电力有限公司唐山供电公司 |  | 无电压等级 | 电能计量箱,单相,2,PC+ABS,60A,悬挂式 | 电能计量箱-相数:单相,表位:2,材质:PC+ABS,额定电流:60A,安装方式:悬挂式 | 只 | 1 | 2023-10-25 | 2024-08-30 | 唐山 | 买方指定仓库地面交货 |  | G00M-500135881-00001 | 044005237600010 | 400222975000010 | 500136143 |  | 500136143-0015
0123AB-1106018-9999 | 包4 | 400 | 国网冀北电力有限公司 | 国网冀北电力有限公司廊坊供电公司 |  | 无电压等级 | 电能计量箱,单相,4,PC+ABS,80A,悬挂式 | 电能计量箱-相数:单相,表位:4,材质:PC+ABS,额定电流:80A,安装方式:悬挂式 | 只 | 8 | 2023-10-25 | 2024-08-30 | 河北省廊坊市广阳区 | 买方指定仓库地面交货 |  | G00M-500135881-00001 | 044004944400010 | 400222927700010 | 500136153 |  | 500136153-0002
0123AB-1106018-9999 | 包4 | 400 | 国网冀北电力有限公司 | 国网冀北电力有限公司唐山供电公司 |  | 无电压等级 | 电能计量箱,三相,1,热镀锌钢板,250A,悬挂式 | 电能计量箱-相数:三相,表位:1,材质:热镀锌钢板,额定电流:250A,安装方式:悬挂式 | 只 | 2 | 2023-10-25 | 2024-08-30 | 河北唐山 | 买方指定仓库地面交货 |  | G00M-500135909-00002 | 044004913500010 | 400222898500010 | 500135866 |  | 500135866-0003
0123AB-1106018-9999 | 包4 | 400 | 国网冀北电力有限公司 | 国网冀北电力有限公司张家口供电公司 |  | 无电压等级 | 电能计量箱,三相,1,不锈钢,150A,悬挂式 | 电能计量箱-相数:三相,表位:1,材质:不锈钢,额定电流:150A,安装方式:悬挂式 | 只 | 12 | 2023-10-25 | 2024-08-30 | 张家口 | 买方指定仓库地面交货 |  | G00M-500135909-00002 | 044004863200010 | 400222850900010 | 500135907 |  | 500135907-0015
0123AB-1106018-9999 | 包4 | 400 | 国网冀北电力有限公司 | 国网冀北电力有限公司承德供电公司 |  | 无电压等级 | 电能计量箱,三相,1,不锈钢,150A,悬挂式 | 电能计量箱-相数:三相,表位:1,材质:不锈钢,额定电流:150A,安装方式:悬挂式 | 只 | 36 | 2023-10-25 | 2024-08-30 | 河北省承德市 | 买方指定仓库地面交货 |  | G00M-500135909-00002 | 044004888000010 | 400222874400010 | 500135907 |  | 500135907-0015
0123AB-1106018-9999 | 包4 | 400 | 国网冀北电力有限公司 | 国网冀北电力有限公司唐山供电公司 |  | 无电压等级 | 电能计量箱,三相,1,不锈钢,100A,悬挂式 | 电能计量箱-相数:三相,表位:1,材质:不锈钢,额定电流:100A,安装方式:悬挂式 | 只 | 187 | 2023-10-25 | 2024-08-30 | 河北唐山 | 买方指定仓库地面交货 |  | G00M-500135865-00002 | 044004914200010 | 400222899200010 | 500135943 |  | 500135943-0015
0123AB-1106018-9999 | 包4 | 400 | 国网冀北电力有限公司 | 国网冀北电力有限公司廊坊供电公司 |  | 无电压等级 | 电能计量箱,三相,1,不锈钢,100A,悬挂式 | 电能计量箱-相数:三相,表位:1,材质:不锈钢,额定电流:100A,安装方式:悬挂式 | 只 | 107 | 2023-10-25 | 2024-08-30 | 河北省廊坊市广阳区 | 买方指定仓库地面交货 |  | G00M-500135865-00002 | 044004943200010 | 400222926500010 | 500135943 |  | 500135943-0015
0123AB-1106018-9999 | 包4 | 400 | 国网冀北电力有限公司 | 国网冀北电力有限公司秦皇岛供电公司 |  | 无电压等级 | 电能计量箱,三相,1,不锈钢,100A,悬挂式 | 电能计量箱-相数:三相,表位:1,材质:不锈钢,额定电流:100A,安装方式:悬挂式 | 只 | 155 | 2023-10-25 | 2024-08-30 | 河北省秦皇岛市 | 材料站现场车板交货 |  | G00M-500135865-00002 | 044004976400010 | 400222956900010 | 500135943 |  | 500135943-0015
0123AB-1106018-9999 | 包4 | 400 | 国网冀北电力有限公司 | 国网冀北电力有限公司承德供电公司 |  | 无电压等级 | 电能计量箱,三相,1,热镀锌钢板,60A,悬挂式 | 电能计量箱-相数:三相,表位:1,材质:热镀锌钢板,额定电流:60A,安装方式:悬挂式 | 只 | 117 | 2023-10-25 | 2024-08-30 | 河北省承德市 | 买方指定仓库地面交货 |  | G00M-500135865-00002 | 044004888900010 | 400222875300010 | 500135944 |  | 500135944-0005
0123AB-1106018-9999 | 包4 | 400 | 国网冀北电力有限公司 | 国网冀北电力有限公司承德供电公司 |  | 无电压等级 | 电能计量箱,三相,2,热镀锌钢板,100A,悬挂式 | 电能计量箱-相数:三相,表位:2,材质:热镀锌钢板,额定电流:100A,安装方式:悬挂式 | 只 | 2 | 2023-10-25 | 2024-08-30 | 河北省承德市 | 买方指定仓库地面交货 |  | G00M-500135865-00002 | 044004889000010 | 400222875400010 | 500135955 |  | 500135955-0006
0123AB-1106018-9999 | 包4 | 400 | 国网冀北电力有限公司 | 国网冀北电力有限公司张家口供电公司 |  | 无电压等级 | 电能计量箱,三相,1,不锈钢,60A,悬挂式 | 电能计量箱-相数:三相,表位:1,材质:不锈钢,额定电流:60A,安装方式:悬挂式 | 只 | 54 | 2023-10-25 | 2024-08-30 | 张家口 | 买方指定仓库地面交货 |  | G00M-500135865-00002 | 044004863900010 | 400222851600010 | 500135963 |  | 500135963-0014
0123AB-1106018-9999 | 包4 | 400 | 国网冀北电力有限公司 | 国网冀北电力有限公司秦皇岛供电公司 |  | 无电压等级 | 电能计量箱,三相,1,不锈钢,60A,悬挂式 | 电能计量箱-相数:三相,表位:1,材质:不锈钢,额定电流:60A,安装方式:悬挂式 | 只 | 40 | 2023-10-25 | 2024-08-30 | 河北省秦皇岛市 | 材料站现场车板交货 |  | G00M-500135865-00002 | 044004973500010 | 400222954100010 | 500135963 |  | 500135963-0014
0123AB-1106018-9999 | 包4 | 400 | 国网冀北电力有限公司 | 国网冀北电力有限公司廊坊供电公司 |  | 无电压等级 | 电能计量箱,单相,9,不锈钢,80A,悬挂式 | 电能计量箱-相数:单相,表位:9,材质:不锈钢,额定电流:80A,安装方式:悬挂式 | 只 | 74 | 2023-10-25 | 2024-08-30 | 河北省廊坊市广阳区 | 买方指定仓库地面交货 |  | G00M-500135924-00001 | 044004944100010 | 400222927400010 | 500136115 |  | 500136115-0006
0123AB-1106018-9999 | 包4 | 400 | 国网冀北电力有限公司 | 国网冀北电力有限公司秦皇岛供电公司 |  | 无电压等级 | 电能计量箱,单相,9,不锈钢,80A,悬挂式 | 电能计量箱-相数:单相,表位:9,材质:不锈钢,额定电流:80A,安装方式:悬挂式 | 只 | 40 | 2023-10-25 | 2024-08-30 | 河北省秦皇岛市 | 材料站现场车板交货 |  | G00M-500135924-00001 | 044004974800010 | 400222955400010 | 500136115 |  | 500136115-0006
0123AB-1106018-9999 | 包4 | 400 | 国网冀北电力有限公司 | 国网冀北电力有限公司张家口供电公司 |  | 无电压等级 | 电能计量箱,单相,4,不锈钢,60A,悬挂式 | 电能计量箱-相数:单相,表位:4,材质:不锈钢,额定电流:60A,安装方式:悬挂式 | 只 | 94 | 2023-10-25 | 2024-08-30 | 张家口 | 买方指定仓库地面交货 |  | G00M-500135881-00001 | 044004864500010 | 400222852200010 | 500136034 |  | 500136034-0015
0123AB-1106018-9999 | 包4 | 400 | 国网冀北电力有限公司 | 国网冀北电力有限公司秦皇岛供电公司 |  | 无电压等级 | 电能计量箱,单相,6,PC+ABS,60A,悬挂式 | 电能计量箱-相数:单相,表位:6,材质:PC+ABS,额定电流:60A,安装方式:悬挂式 | 只 | 23 | 2023-10-25 | 2024-08-30 | 河北省秦皇岛市 | 材料站现场车板交货 |  | G00M-500135881-00001 | 044004974600010 | 400222955200010 | 500136078 |  | 500136078-0012
0123AB-1106018-9999 | 包4 | 400 | 国网冀北电力有限公司 | 国网冀北电力有限公司廊坊供电公司 |  | 无电压等级 | 电能计量箱,单相,12,不锈钢,80A,悬挂式 | 电能计量箱-相数:单相,表位:12,材质:不锈钢,额定电流:80A,安装方式:悬挂式 | 只 | 1 | 2023-10-25 | 2024-08-30 | 河北省廊坊市广阳区 | 买方指定仓库地面交货 |  | G00M-500135881-00001 | 044004943700010 | 400222927000010 | 500136102 |  | 500136102-0006
0123AB-1106018-9999 | 包4 | 400 | 国网冀北电力有限公司 | 国网冀北电力有限公司廊坊供电公司 |  | 无电压等级 | 电能计量箱,单相,9,不锈钢,60A,悬挂式 | 电能计量箱-相数:单相,表位:9,材质:不锈钢,额定电流:60A,安装方式:悬挂式 | 只 | 50 | 2023-10-25 | 2024-08-30 | 河北省廊坊市广阳区 | 买方指定仓库地面交货 |  | G00M-500135881-00001 | 044004943900010 | 400222927200010 | 500136114 |  | 500136114-0010
0123AB-1106018-9999 | 包4 | 400 | 国网冀北电力有限公司 | 国网冀北电力有限公司张家口供电公司 |  | 无电压等级 | 电能计量箱,单相,2,不锈钢,80A,悬挂式 | 电能计量箱-相数:单相,表位:2,材质:不锈钢,额定电流:80A,安装方式:悬挂式 | 只 | 78 | 2023-10-25 | 2024-08-30 | 张家口 | 买方指定仓库地面交货 |  | G00M-500135924-00001 | 044004864900010 | 400222852600010 | 500136122 |  | 500136122-0004
0123AB-1106018-9999 | 包4 | 400 | 国网冀北电力有限公司 | 国网冀北电力有限公司唐山供电公司 |  | 无电压等级 | 电能计量箱,单相,2,不锈钢,80A,悬挂式 | 电能计量箱-相数:单相,表位:2,材质:不锈钢,额定电流:80A,安装方式:悬挂式 | 只 | 3 | 2023-10-25 | 2024-08-30 | 河北唐山 | 买方指定仓库地面交货 |  | G00M-500135924-00001 | 044004915300010 | 400222900300010 | 500136122 |  | 500136122-0004
0123AB-1106018-9999 | 包4 | 400 | 国网冀北电力有限公司 | 国网冀北电力有限公司唐山供电公司 |  | 无电压等级 | 电能计量箱,单相,2,PC+ABS,60A,悬挂式 | 电能计量箱-相数:单相,表位:2,材质:PC+ABS,额定电流:60A,安装方式:悬挂式 | 只 | 1 | 2023-10-25 | 2024-08-30 | 唐山 | 买方指定仓库地面交货 |  | G00M-500135924-00001 | 044005237700010 | 400222975100010 | 500136143 |  | 500136143-0014
0123AB-1106018-9999 | 包4 | 400 | 国网冀北电力有限公司 | 国网冀北电力有限公司唐山供电公司 |  | 无电压等级 | 电能计量箱,单相,4,PC+ABS,80A,悬挂式 | 电能计量箱-相数:单相,表位:4,材质:PC+ABS,额定电流:80A,安装方式:悬挂式 | 只 | 1 | 2023-10-25 | 2024-08-30 | 唐山 | 买方指定仓库地面交货 |  | G00M-500135924-00001 | 044005237800010 | 400222975200010 | 500136153 |  | 500136153-0001
0123AB-1106018-9999 | 包4 | 400 | 国网冀北电力有限公司 | 国网冀北电力有限公司唐山供电公司 |  | 无电压等级 | 电能计量箱,单相,9,不锈钢,80A,悬挂式 | 电能计量箱-相数:单相,表位:9,材质:不锈钢,额定电流:80A,安装方式:悬挂式 | 只 | 10 | 2023-10-25 | 2024-08-30 | 河北唐山 | 买方指定仓库地面交货 |  | G00M-500135881-00001 | 044004915100010 | 400222900100010 | 500136115 |  | 500136115-0007
0123AB-1106018-9999 | 包4 | 400 | 国网冀北电力有限公司 | 国网冀北电力有限公司廊坊供电公司 |  | 无电压等级 | 电能计量箱,单相,9,不锈钢,80A,悬挂式 | 电能计量箱-相数:单相,表位:9,材质:不锈钢,额定电流:80A,安装方式:悬挂式 | 只 | 6 | 2023-10-25 | 2024-08-30 | 河北省廊坊市广阳区 | 买方指定仓库地面交货 |  | G00M-500135881-00001 | 044004944000010 | 400222927300010 | 500136115 |  | 500136115-0007
0123AB-1106018-9999 | 包4 | 400 | 国网冀北电力有限公司 | 国网冀北电力有限公司唐山供电公司 |  | 无电压等级 | 电能计量箱,单相,2,不锈钢,80A,悬挂式 | 电能计量箱-相数:单相,表位:2,材质:不锈钢,额定电流:80A,安装方式:悬挂式 | 只 | 1 | 2023-10-25 | 2024-08-30 | 唐山 | 买方指定仓库地面交货 |  | G00M-500135881-00001 | 044005237500010 | 400222974900010 | 500136122 |  | 500136122-0005
0123AB-1106018-9999 | 包4 | 400 | 国网冀北电力有限公司 | 国网冀北电力有限公司秦皇岛供电公司 |  | 无电压等级 | 电能计量箱,单相,1,PC+ABS,60A,悬挂式 | 电能计量箱-相数:单相,表位:1,材质:PC+ABS,额定电流:60A,安装方式:悬挂式 | 只 | 22 | 2023-10-25 | 2024-08-30 | 河北省秦皇岛市 | 材料站现场车板交货 |  | G00M-500135881-00001 | 044004973700010 | 400222954300010 | 500135981 |  | 500135981-0033
0123AB-1106018-9999 | 包4 | 400 | 国网冀北电力有限公司 | 国网冀北电力有限公司张家口供电公司 |  | 无电压等级 | 电能计量箱,单相,6,不锈钢,60A,悬挂式 | 电能计量箱-相数:单相,表位:6,材质:不锈钢,额定电流:60A,安装方式:悬挂式 | 只 | 39 | 2023-10-25 | 2024-08-30 | 张家口 | 买方指定仓库地面交货 |  | G00M-500135881-00001 | 044004864000010 | 400222851700010 | 500135982 |  | 500135982-0017
0123AB-1106018-9999 | 包4 | 400 | 国网冀北电力有限公司 | 国网冀北电力有限公司廊坊供电公司 |  | 无电压等级 | 电能计量箱,单相,6,不锈钢,60A,悬挂式 | 电能计量箱-相数:单相,表位:6,材质:不锈钢,额定电流:60A,安装方式:悬挂式 | 只 | 72 | 2023-10-25 | 2024-08-30 | 河北省廊坊市广阳区 | 买方指定仓库地面交货 |  | G00M-500135881-00001 | 044004943300010 | 400222926600010 | 500135982 |  | 500135982-0017
0123AB-1106018-9999 | 包4 | 400 | 国网冀北电力有限公司 | 国网冀北电力有限公司廊坊供电公司 |  | 无电压等级 | 电能计量箱,单相,6,PC+ABS,60A,悬挂式 | 电能计量箱-相数:单相,表位:6,材质:PC+ABS,额定电流:60A,安装方式:悬挂式 | 只 | 8 | 2023-10-25 | 2024-08-30 | 河北省廊坊市广阳区 | 买方指定仓库地面交货 |  | G00M-500135924-00001 | 044004943600010 | 400222926900010 | 500136078 |  | 500136078-0010
0123AB-1106018-9999 | 包4 | 400 | 国网冀北电力有限公司 | 国网冀北电力有限公司秦皇岛供电公司 |  | 无电压等级 | 电能计量箱,单相,6,PC+ABS,60A,悬挂式 | 电能计量箱-相数:单相,表位:6,材质:PC+ABS,额定电流:60A,安装方式:悬挂式 | 只 | 10 | 2023-10-25 | 2024-08-30 | 河北省秦皇岛市 | 材料站现场车板交货 |  | G00M-500135924-00001 | 044004974700010 | 400222955300010 | 500136078 |  | 500136078-0010
0123AB-1106018-9999 | 包4 | 400 | 国网冀北电力有限公司 | 国网冀北电力有限公司廊坊供电公司 |  | 无电压等级 | 电能计量箱,单相,12,不锈钢,80A,悬挂式 | 电能计量箱-相数:单相,表位:12,材质:不锈钢,额定电流:80A,安装方式:悬挂式 | 只 | 1 | 2023-10-25 | 2024-08-30 | 河北省廊坊市广阳区 | 买方指定仓库地面交货 |  | G00M-500135924-00001 | 044004943800010 | 400222927100010 | 500136102 |  | 500136102-0005
0123AB-1106018-9999 | 包4 | 400 | 国网冀北电力有限公司 | 国网冀北电力有限公司张家口供电公司 |  | 无电压等级 | 电能计量箱,单相,9,不锈钢,60A,悬挂式 | 电能计量箱-相数:单相,表位:9,材质:不锈钢,额定电流:60A,安装方式:悬挂式 | 只 | 1 | 2023-10-25 | 2024-08-30 | 张家口 | 买方指定仓库地面交货 |  | G00M-500135924-00001 | 044004864700010 | 400222852400010 | 500136114 |  | 500136114-0007
0123AB-1106018-9999 | 包4 | 400 | 国网冀北电力有限公司 | 国网冀北电力有限公司唐山供电公司 |  | 无电压等级 | 电能计量箱,单相,1,PC+ABS,80A,悬挂式 | 电能计量箱-相数:单相,表位:1,材质:PC+ABS,额定电流:80A,安装方式:悬挂式 | 只 | 1 | 2023-10-25 | 2024-08-30 | 唐山 | 买方指定仓库地面交货 |  | G00M-500135881-00001 | 044005236800010 | 400222974200010 | 500135994 |  | 500135994-0004
0123AB-1106018-9999 | 包4 | 400 | 国网冀北电力有限公司 | 国网冀北电力有限公司唐山供电公司 |  | 无电压等级 | 电能计量箱,单相,6,不锈钢,80A,悬挂式 | 电能计量箱-相数:单相,表位:6,材质:不锈钢,额定电流:80A,安装方式:悬挂式 | 只 | 19 | 2023-10-25 | 2024-08-30 | 河北唐山 | 买方指定仓库地面交货 |  | G00M-500135881-00001 | 044004914700010 | 400222899700010 | 500136000 |  | 500136000-0006
0123AB-1106018-9999 | 包4 | 400 | 国网冀北电力有限公司 | 国网冀北电力有限公司唐山供电公司 |  | 无电压等级 | 电能计量箱,单相,12,热镀锌钢板,60A,悬挂式 | 电能计量箱-相数:单相,表位:12,材质:热镀锌钢板,额定电流:60A,安装方式:悬挂式 | 只 | 1 | 2023-10-25 | 2024-08-30 | 唐山 | 买方指定仓库地面交货 |  | G00M-500135881-00001 | 044005237000010 | 400222974400010 | 500136007 |  | 500136007-0004
0123AB-1106018-9999 | 包4 | 400 | 国网冀北电力有限公司 | 国网冀北电力有限公司唐山供电公司 |  | 无电压等级 | 电能计量箱,单相,2,PC+ABS,80A,悬挂式 | 电能计量箱-相数:单相,表位:2,材质:PC+ABS,额定电流:80A,安装方式:悬挂式 | 只 | 1 | 2023-10-25 | 2024-08-30 | 唐山 | 买方指定仓库地面交货 |  | G00M-500135881-00001 | 044005237200010 | 400222974600010 | 500136014 |  | 500136014-0002
0123AB-1106018-9999 | 包4 | 400 | 国网冀北电力有限公司 | 国网冀北电力有限公司张家口供电公司 |  | 无电压等级 | 电能计量箱,单相,9,不锈钢,80A,悬挂式 | 电能计量箱-相数:单相,表位:9,材质:不锈钢,额定电流:80A,安装方式:悬挂式 | 只 | 3 | 2023-10-25 | 2024-08-30 | 张家口 | 买方指定仓库地面交货 |  | G00M-500135924-00001 | 044004864800010 | 400222852500010 | 500136115 |  | 500136115-0006
0123AB-1106018-9999 | 包4 | 400 | 国网冀北电力有限公司 | 国网冀北电力有限公司唐山供电公司 |  | 无电压等级 | 电能计量箱,单相,9,不锈钢,80A,悬挂式 | 电能计量箱-相数:单相,表位:9,材质:不锈钢,额定电流:80A,安装方式:悬挂式 | 只 | 4 | 2023-10-25 | 2024-08-30 | 河北唐山 | 买方指定仓库地面交货 |  | G00M-500135924-00001 | 044004915200010 | 400222900200010 | 500136115 |  | 500136115-0006
0123AB-1106018-9999 | 包4 | 400 | 国网冀北电力有限公司 | 国网冀北电力有限公司唐山供电公司 |  | 无电压等级 | 电能计量箱,三相,2,不锈钢,100A,悬挂式 | 电能计量箱-相数:三相,表位:2,材质:不锈钢,额定电流:100A,安装方式:悬挂式 | 只 | 15 | 2023-10-25 | 2024-08-30 | 河北唐山 | 买方指定仓库地面交货 |  | G00M-500135865-00002 | 044004915400010 | 400222900400010 | 500136123 |  | 500136123-0020
0123AB-1106018-9999 | 包4 | 400 | 国网冀北电力有限公司 | 国网冀北电力有限公司唐山供电公司 |  | 无电压等级 | 电能计量箱,单相,6,热镀锌钢板,60A,悬挂式 | 电能计量箱-相数:单相,表位:6,材质:热镀锌钢板,额定电流:60A,安装方式:悬挂式 | 只 | 8 | 2023-10-25 | 2024-08-30 | 河北唐山 | 买方指定仓库地面交货 |  | G00M-500135881-00001 | 044004914100010 | 400222899100010 | 500135931 |  | 500135931-0005
0123AB-1106018-9999 | 包4 | 400 | 国网冀北电力有限公司 | 国网冀北电力有限公司唐山供电公司 |  | 无电压等级 | 电能计量箱,单相,9,热镀锌钢板,60A,悬挂式 | 电能计量箱-相数:单相,表位:9,材质:热镀锌钢板,额定电流:60A,安装方式:悬挂式 | 只 | 1 | 2023-10-25 | 2024-08-30 | 唐山 | 买方指定仓库地面交货 |  | G00M-500135881-00001 | 044005236400010 | 400222973800010 | 500135936 |  | 500135936-0004
0123AB-1106018-9999 | 包4 | 400 | 国网冀北电力有限公司 | 国网冀北电力有限公司唐山供电公司 |  | 无电压等级 | 电能计量箱,单相,2,不锈钢,60A,悬挂式 | 电能计量箱-相数:单相,表位:2,材质:不锈钢,额定电流:60A,安装方式:悬挂式 | 只 | 34 | 2023-10-25 | 2024-08-30 | 河北唐山 | 买方指定仓库地面交货 |  | G00M-500135881-00001 | 044004914500010 | 400222899500010 | 500135958 |  | 500135958-0014
0123AB-1106018-9999 | 包4 | 400 | 国网冀北电力有限公司 | 国网冀北电力有限公司唐山供电公司 |  | 无电压等级 | 电能计量箱,单相,1,热镀锌钢板,60A,悬挂式 | 电能计量箱-相数:单相,表位:1,材质:热镀锌钢板,额定电流:60A,安装方式:悬挂式 | 只 | 1 | 2023-10-25 | 2024-08-30 | 唐山 | 买方指定仓库地面交货 |  | G00M-500135881-00001 | 044005236500010 | 400222973900010 | 500135960 |  | 500135960-0004
0123AB-1106018-9999 | 包4 | 400 | 国网冀北电力有限公司 | 国网冀北电力有限公司秦皇岛供电公司 |  | 无电压等级 | 电能计量箱,单相,6,不锈钢,80A,悬挂式 | 电能计量箱-相数:单相,表位:6,材质:不锈钢,额定电流:80A,安装方式:悬挂式 | 只 | 7 | 2023-10-25 | 2024-08-30 | 河北省秦皇岛市 | 材料站现场车板交货 |  | G00M-500135924-00001 | 044004974000010 | 400222954600010 | 500136000 |  | 500136000-0005
0123AB-1106018-9999 | 包4 | 400 | 国网冀北电力有限公司 | 国网冀北电力有限公司唐山供电公司 |  | 无电压等级 | 电能计量箱,单相,12,热镀锌钢板,60A,悬挂式 | 电能计量箱-相数:单相,表位:12,材质:热镀锌钢板,额定电流:60A,安装方式:悬挂式 | 只 | 1 | 2023-10-25 | 2024-08-30 | 唐山 | 买方指定仓库地面交货 |  | G00M-500135924-00001 | 044005237100010 | 400222974500010 | 500136007 |  | 500136007-0003
0123AB-1106018-9999 | 包4 | 400 | 国网冀北电力有限公司 | 国网冀北电力有限公司唐山供电公司 |  | 无电压等级 | 电能计量箱,单相,2,PC+ABS,80A,悬挂式 | 电能计量箱-相数:单相,表位:2,材质:PC+ABS,额定电流:80A,安装方式:悬挂式 | 只 | 1 | 2023-10-25 | 2024-08-30 | 唐山 | 买方指定仓库地面交货 |  | G00M-500135924-00001 | 044005237300010 | 400222974700010 | 500136014 |  | 500136014-0001
0123AB-1106018-9999 | 包4 | 400 | 国网冀北电力有限公司 | 国网冀北电力有限公司秦皇岛供电公司 |  | 无电压等级 | 电能计量箱,单相,4,不锈钢,60A,悬挂式 | 电能计量箱-相数:单相,表位:4,材质:不锈钢,额定电流:60A,安装方式:悬挂式 | 只 | 14 | 2023-10-25 | 2024-08-30 | 河北省秦皇岛市 | 材料站现场车板交货 |  | G00M-500135924-00001 | 044004974300010 | 400222954900010 | 500136034 |  | 500136034-0011
0123AB-1106018-9999 | 包4 | 400 | 国网冀北电力有限公司 | 国网冀北电力有限公司秦皇岛供电公司 |  | 无电压等级 | 电能计量箱,三相,2,不锈钢,100A,悬挂式 | 电能计量箱-相数:三相,表位:2,材质:不锈钢,额定电流:100A,安装方式:悬挂式 | 只 | 30 | 2023-10-25 | 2024-08-30 | 河北省秦皇岛市 | 材料站现场车板交货 |  | G00M-500135865-00002 | 044004974900010 | 400222955500010 | 500136123 |  | 500136123-0020
0123AB-1106018-9999 | 包4 | 400 | 国网冀北电力有限公司 | 国网冀北电力有限公司秦皇岛供电公司 |  | 无电压等级 | 电能计量箱,三相,4,热镀锌钢板,80A,悬挂式 | 电能计量箱-相数:三相,表位:4,材质:热镀锌钢板,额定电流:80A,安装方式:悬挂式 | 只 | 1 | 2023-10-25 | 2024-08-30 | 河北省秦皇岛市 | 材料站现场车板交货 |  | G00M-500135865-00002 | 044004975000010 | 400222955600010 | 500136152 |  | 500136152-0001
0123AB-1106018-9999 | 包4 | 400 | 国网冀北电力有限公司 | 国网冀北电力有限公司唐山供电公司 |  | 无电压等级 | 电能计量箱,单相,4,不锈钢,80A,悬挂式 | 电能计量箱-相数:单相,表位:4,材质:不锈钢,额定电流:80A,安装方式:悬挂式 | 只 | 3 | 2023-10-25 | 2024-08-30 | 河北唐山 | 买方指定仓库地面交货 |  | G00M-500135881-00001 | 044004913600010 | 400222898600010 | 500135869 |  | 500135869-0009
0123AB-1106018-9999 | 包4 | 400 | 国网冀北电力有限公司 | 国网冀北电力有限公司秦皇岛供电公司 |  | 无电压等级 | 电能计量箱,单相,4,不锈钢,80A,悬挂式 | 电能计量箱-相数:单相,表位:4,材质:不锈钢,额定电流:80A,安装方式:悬挂式 | 只 | 14 | 2023-10-25 | 2024-08-30 | 河北省秦皇岛市 | 材料站现场车板交货 |  | G00M-500135881-00001 | 044004972900010 | 400222953600010 | 500135869 |  | 500135869-0009
0123AB-1106018-9999 | 包4 | 400 | 国网冀北电力有限公司 | 国网冀北电力有限公司唐山供电公司 |  | 无电压等级 | 电能计量箱,单相,4,PC+ABS,60A,悬挂式 | 电能计量箱-相数:单相,表位:4,材质:PC+ABS,额定电流:60A,安装方式:悬挂式 | 只 | 1 | 2023-10-25 | 2024-08-30 | 唐山 | 买方指定仓库地面交货 |  | G00M-500135881-00001 | 044005236600010 | 400222974000010 | 500135971 |  | 500135971-0027
0123AB-1106018-9999 | 包4 | 400 | 国网冀北电力有限公司 | 国网冀北电力有限公司张家口供电公司 |  | 无电压等级 | 电能计量箱,三相,4,不锈钢,80A,悬挂式 | 电能计量箱-相数:三相,表位:4,材质:不锈钢,额定电流:80A,安装方式:悬挂式 | 只 | 1 | 2023-10-25 | 2024-08-30 | 张家口 | 买方指定仓库地面交货 |  | G00M-500135865-00002 | 044004864400010 | 400222852100010 | 500136032 |  | 500136032-0004
0123AB-1106018-9999 | 包4 | 400 | 国网冀北电力有限公司 | 国网冀北电力有限公司承德供电公司 |  | 无电压等级 | 电能计量箱,单相,4,热镀锌钢板,60A,悬挂式 | 电能计量箱-相数:单相,表位:4,材质:热镀锌钢板,额定电流:60A,安装方式:悬挂式 | 只 | 75 | 2023-10-25 | 2024-08-30 | 河北省承德市 | 买方指定仓库地面交货 |  | G00M-500135881-00001 | 044004888400010 | 400222874800010 | 500135927 |  | 500135927-0004
0123AB-1106018-9999 | 包4 | 400 | 国网冀北电力有限公司 | 国网冀北电力有限公司唐山供电公司 |  | 无电压等级 | 电能计量箱,单相,1,热镀锌钢板,80A,悬挂式 | 电能计量箱-相数:单相,表位:1,材质:热镀锌钢板,额定电流:80A,安装方式:悬挂式 | 只 | 1 | 2023-10-25 | 2024-08-30 | 唐山 | 买方指定仓库地面交货 |  | G00M-500135881-00001 | 044005236200010 | 400222973600010 | 500135929 |  | 500135929-0002
0123AB-1106018-9999 | 包4 | 400 | 国网冀北电力有限公司 | 国网冀北电力有限公司唐山供电公司 |  | 无电压等级 | 电能计量箱,单相,1,不锈钢,60A,悬挂式 | 电能计量箱-相数:单相,表位:1,材质:不锈钢,额定电流:60A,安装方式:悬挂式 | 只 | 1 | 2023-10-25 | 2024-08-30 | 唐山 | 买方指定仓库地面交货 |  | G00M-500135881-00001 | 044005236300010 | 400222973700010 | 500135930 |  | 500135930-0015
0123AB-1106018-9999 | 包4 | 400 | 国网冀北电力有限公司 | 国网冀北电力有限公司承德供电公司 |  | 无电压等级 | 电能计量箱,单相,6,热镀锌钢板,60A,悬挂式 | 电能计量箱-相数:单相,表位:6,材质:热镀锌钢板,额定电流:60A,安装方式:悬挂式 | 只 | 27 | 2023-10-25 | 2024-08-30 | 河北省承德市 | 买方指定仓库地面交货 |  | G00M-500135881-00001 | 044004888600010 | 400222875000010 | 500135931 |  | 500135931-0005
0123AB-1106018-9999 | 包4 | 400 | 国网冀北电力有限公司 | 国网冀北电力有限公司唐山供电公司 |  | 无电压等级 | 电能计量箱,单相,1,PC+ABS,80A,悬挂式 | 电能计量箱-相数:单相,表位:1,材质:PC+ABS,额定电流:80A,安装方式:悬挂式 | 只 | 1 | 2023-10-25 | 2024-08-30 | 唐山 | 买方指定仓库地面交货 |  | G00M-500135924-00001 | 044005236900010 | 400222974300010 | 500135994 |  | 500135994-0003
0123AB-1106018-9999 | 包4 | 400 | 国网冀北电力有限公司 | 国网冀北电力有限公司张家口供电公司 |  | 无电压等级 | 电能计量箱,单相,6,不锈钢,80A,悬挂式 | 电能计量箱-相数:单相,表位:6,材质:不锈钢,额定电流:80A,安装方式:悬挂式 | 只 | 96 | 2023-10-25 | 2024-08-30 | 张家口 | 买方指定仓库地面交货 |  | G00M-500135924-00001 | 044004864200010 | 400222851900010 | 500136000 |  | 500136000-0005
0123AB-1106018-9999 | 包5 | 500 | 国网冀北电力有限公司 | 国网冀北电力有限公司唐山供电公司 |  | 无电压等级 | 电能计量箱,单相,6,不锈钢,80A,悬挂式 | 电能计量箱-相数:单相,表位:6,材质:不锈钢,额定电流:80A,安装方式:悬挂式 | 只 | 5 | 2023-10-25 | 2024-08-30 | 河北唐山 | 买方指定仓库地面交货 |  | G00M-500135924-00001 | 044004914800010 | 400222899800010 | 500136000 |  | 500136000-0005
0123AB-1106018-9999 | 包5 | 500 | 国网冀北电力有限公司 | 国网冀北电力有限公司廊坊供电公司 |  | 无电压等级 | 电能计量箱,单相,6,不锈钢,80A,悬挂式 | 电能计量箱-相数:单相,表位:6,材质:不锈钢,额定电流:80A,安装方式:悬挂式 | 只 | 210 | 2023-10-25 | 2024-08-30 | 河北省廊坊市广阳区 | 买方指定仓库地面交货 |  | G00M-500135924-00001 | 044004943400010 | 400222926700010 | 500136000 |  | 500136000-0005
0123AB-1106018-9999 | 包5 | 500 | 国网冀北电力有限公司 | 国网冀北电力有限公司唐山供电公司 |  | 无电压等级 | 电能计量箱,三相,2,热镀锌钢板,60A,悬挂式 | 电能计量箱-相数:三相,表位:2,材质:热镀锌钢板,额定电流:60A,安装方式:悬挂式 | 只 | 1 | 2023-10-25 | 2024-08-30 | 唐山 | 买方指定仓库地面交货 |  | G00M-500135865-00002 | 044005237400010 | 400222974800010 | 500136054 |  | 500136054-0004
0123AB-1106018-9999 | 包5 | 500 | 国网冀北电力有限公司 | 国网冀北电力有限公司承德供电公司 |  | 无电压等级 | 电能计量箱,三相,2,热镀锌钢板,80A,悬挂式 | 电能计量箱-相数:三相,表位:2,材质:热镀锌钢板,额定电流:80A,安装方式:悬挂式 | 只 | 7 | 2023-10-25 | 2024-08-30 | 河北省承德市 | 买方指定仓库地面交货 |  | G00M-500135865-00002 | 044004889200010 | 400222875600010 | 500136059 |  | 500136059-0002
0123AB-1106018-9999 | 包5 | 500 | 国网冀北电力有限公司 | 国网冀北电力有限公司张家口供电公司 |  | 无电压等级 | 电能计量箱,三相,2,不锈钢,100A,悬挂式 | 电能计量箱-相数:三相,表位:2,材质:不锈钢,额定电流:100A,安装方式:悬挂式 | 只 | 3 | 2023-10-25 | 2024-08-30 | 张家口 | 买方指定仓库地面交货 |  | G00M-500135865-00002 | 044004865000010 | 400222852700010 | 500136123 |  | 500136123-0020
0123AB-1106018-9999 | 包5 | 500 | 国网冀北电力有限公司 | 国网冀北电力有限公司廊坊供电公司 |  | 无电压等级 | 电能计量箱,单相,6,热镀锌钢板,60A,悬挂式 | 电能计量箱-相数:单相,表位:6,材质:热镀锌钢板,额定电流:60A,安装方式:悬挂式 | 只 | 48 | 2023-10-25 | 2024-08-30 | 河北省廊坊市广阳区 | 买方指定仓库地面交货 |  | G00M-500135924-00001 | 044004943000010 | 400222926300010 | 500135931 |  | 500135931-0004
0123AB-1106018-9999 | 包5 | 500 | 国网冀北电力有限公司 | 国网冀北电力有限公司承德供电公司 |  | 无电压等级 | 电能计量箱,单相,9,热镀锌钢板,60A,悬挂式 | 电能计量箱-相数:单相,表位:9,材质:热镀锌钢板,额定电流:60A,安装方式:悬挂式 | 只 | 2 | 2023-10-25 | 2024-08-30 | 河北省承德市 | 买方指定仓库地面交货 |  | G00M-500135924-00001 | 044004888800010 | 400222875200010 | 500135936 |  | 500135936-0003
0123AB-1106018-9999 | 包5 | 500 | 国网冀北电力有限公司 | 国网冀北电力有限公司廊坊供电公司 |  | 无电压等级 | 电能计量箱,单相,9,热镀锌钢板,60A,悬挂式 | 电能计量箱-相数:单相,表位:9,材质:热镀锌钢板,额定电流:60A,安装方式:悬挂式 | 只 | 3 | 2023-10-25 | 2024-08-30 | 河北省廊坊市广阳区 | 买方指定仓库地面交货 |  | G00M-500135924-00001 | 044004943100010 | 400222926400010 | 500135936 |  | 500135936-0003
0123AB-1106018-9999 | 包5 | 500 | 国网冀北电力有限公司 | 国网冀北电力有限公司张家口供电公司 |  | 无电压等级 | 电能计量箱,单相,2,不锈钢,60A,悬挂式 | 电能计量箱-相数:单相,表位:2,材质:不锈钢,额定电流:60A,安装方式:悬挂式 | 只 | 1 | 2023-10-25 | 2024-08-30 | 张家口 | 买方指定仓库地面交货 |  | G00M-500135924-00001 | 044004863800010 | 400222851500010 | 500135958 |  | 500135958-0008
0123AB-1106018-9999 | 包5 | 500 | 国网冀北电力有限公司 | 国网冀北电力有限公司唐山供电公司 |  | 无电压等级 | 电能计量箱,单相,1,热镀锌钢板,60A,悬挂式 | 电能计量箱-相数:单相,表位:1,材质:热镀锌钢板,额定电流:60A,安装方式:悬挂式 | 只 | 6 | 2023-10-25 | 2024-08-30 | 河北唐山 | 买方指定仓库地面交货 |  | G00M-500135924-00001 | 044004914600010 | 400222899600010 | 500135960 |  | 500135960-0003
0123AB-1106018-9999 | 包5 | 500 | 国网冀北电力有限公司 | 国网冀北电力有限公司唐山供电公司 |  | 无电压等级 | 电能计量箱,单相,9,PC+ABS,60A,悬挂式 | 电能计量箱-相数:单相,表位:9,材质:PC+ABS,额定电流:60A,安装方式:悬挂式 | 只 | 1 | 2023-10-25 | 2024-08-30 | 唐山 | 买方指定仓库地面交货 |  | G00M-500135881-00001 | 044005235800010 | 400222973200010 | 500135881 |  | 500135881-0011
0123AB-1106018-9999 | 包5 | 500 | 国网冀北电力有限公司 | 国网冀北电力有限公司唐山供电公司 |  | 无电压等级 | 电能计量箱,单相,2,热镀锌钢板,60A,悬挂式 | 电能计量箱-相数:单相,表位:2,材质:热镀锌钢板,额定电流:60A,安装方式:悬挂式 | 只 | 1 | 2023-10-25 | 2024-08-30 | 唐山 | 买方指定仓库地面交货 |  | G00M-500135881-00001 | 044005236000010 | 400222973400010 | 500135924 |  | 500135924-0004
0123AB-1106018-9999 | 包5 | 500 | 国网冀北电力有限公司 | 国网冀北电力有限公司承德供电公司 |  | 无电压等级 | 电能计量箱,单相,2,热镀锌钢板,80A,悬挂式 | 电能计量箱-相数:单相,表位:2,材质:热镀锌钢板,额定电流:80A,安装方式:悬挂式 | 只 | 11 | 2023-10-25 | 2024-08-30 | 河北省承德市 | 买方指定仓库地面交货 |  | G00M-500135881-00001 | 044004888300010 | 400222874700010 | 500135925 |  | 500135925-0002
0123AB-1106018-9999 | 包5 | 500 | 国网冀北电力有限公司 | 国网冀北电力有限公司秦皇岛供电公司 |  | 无电压等级 | 电能计量箱,单相,4,PC+ABS,60A,悬挂式 | 电能计量箱-相数:单相,表位:4,材质:PC+ABS,额定电流:60A,安装方式:悬挂式 | 只 | 11 | 2023-10-25 | 2024-08-30 | 河北省秦皇岛市 | 材料站现场车板交货 |  | G00M-500135924-00001 | 044004973600010 | 400222954200010 | 500135971 |  | 500135971-0026
0123AB-1106018-9999 | 包5 | 500 | 国网冀北电力有限公司 | 国网冀北电力有限公司唐山供电公司 |  | 无电压等级 | 电能计量箱,单相,1,PC+ABS,60A,悬挂式 | 电能计量箱-相数:单相,表位:1,材质:PC+ABS,额定电流:60A,安装方式:悬挂式 | 只 | 1 | 2023-10-25 | 2024-08-30 | 唐山 | 买方指定仓库地面交货 |  | G00M-500135924-00001 | 044005236700010 | 400222974100010 | 500135981 |  | 500135981-0032
0123AB-1106018-9999 | 包5 | 500 | 国网冀北电力有限公司 | 国网冀北电力有限公司张家口供电公司 |  | 无电压等级 | 电能计量箱,单相,6,不锈钢,60A,悬挂式 | 电能计量箱-相数:单相,表位:6,材质:不锈钢,额定电流:60A,安装方式:悬挂式 | 只 | 1 | 2023-10-25 | 2024-08-30 | 张家口 | 买方指定仓库地面交货 |  | G00M-500135924-00001 | 044004864100010 | 400222851800010 | 500135982 |  | 500135982-0013
0123AB-1106018-9999 | 包5 | 500 | 国网冀北电力有限公司 | 国网冀北电力有限公司秦皇岛供电公司 |  | 无电压等级 | 电能计量箱,单相,6,不锈钢,60A,悬挂式 | 电能计量箱-相数:单相,表位:6,材质:不锈钢,额定电流:60A,安装方式:悬挂式 | 只 | 5 | 2023-10-25 | 2024-08-30 | 河北省秦皇岛市 | 材料站现场车板交货 |  | G00M-500135924-00001 | 044004973900010 | 400222954500010 | 500135982 |  | 500135982-0013
0123AB-1106018-9999 | 包5 | 500 | 国网冀北电力有限公司 | 国网冀北电力有限公司秦皇岛供电公司 |  | 无电压等级 | 电能计量箱,三相,2,热镀锌钢板,250A,悬挂式 | 电能计量箱-相数:三相,表位:2,材质:热镀锌钢板,额定电流:250A,安装方式:悬挂式 | 只 | 2 | 2023-10-25 | 2024-08-30 | 河北省秦皇岛市 | 材料站现场车板交货 |  | G00M-500135909-00002 | 044004974500010 | 400222955100010 | 500136060 |  | 500136060-0007
0123AB-1106018-9999 | 包5 | 500 | 国网冀北电力有限公司 | 国网冀北电力有限公司张家口供电公司 |  | 无电压等级 | 电能计量箱,单相,4,不锈钢,80A,悬挂式 | 电能计量箱-相数:单相,表位:4,材质:不锈钢,额定电流:80A,安装方式:悬挂式 | 只 | 95 | 2023-10-25 | 2024-08-30 | 张家口 | 买方指定仓库地面交货 |  | G00M-500135924-00001 | 044004863100010 | 400222850800010 | 500135869 |  | 500135869-0008
0123AB-1106018-9999 | 包5 | 500 | 国网冀北电力有限公司 | 国网冀北电力有限公司唐山供电公司 |  | 无电压等级 | 电能计量箱,单相,4,不锈钢,80A,悬挂式 | 电能计量箱-相数:单相,表位:4,材质:不锈钢,额定电流:80A,安装方式:悬挂式 | 只 | 75 | 2023-10-25 | 2024-08-30 | 河北唐山 | 买方指定仓库地面交货 |  | G00M-500135924-00001 | 044004913700010 | 400222898700010 | 500135869 |  | 500135869-0008
0123AB-1106018-9999 | 包5 | 500 | 国网冀北电力有限公司 | 国网冀北电力有限公司廊坊供电公司 |  | 无电压等级 | 电能计量箱,单相,4,不锈钢,80A,悬挂式 | 电能计量箱-相数:单相,表位:4,材质:不锈钢,额定电流:80A,安装方式:悬挂式 | 只 | 96 | 2023-10-25 | 2024-08-30 | 河北省廊坊市广阳区 | 买方指定仓库地面交货 |  | G00M-500135924-00001 | 044004942900010 | 400222926200010 | 500135869 |  | 500135869-0008
0123AB-1106018-9999 | 包5 | 500 | 国网冀北电力有限公司 | 国网冀北电力有限公司唐山供电公司 |  | 无电压等级 | 电能计量箱,单相,9,PC+ABS,60A,悬挂式 | 电能计量箱-相数:单相,表位:9,材质:PC+ABS,额定电流:60A,安装方式:悬挂式 | 只 | 1 | 2023-10-25 | 2024-08-30 | 唐山 | 买方指定仓库地面交货 |  | G00M-500135924-00001 | 044005235900010 | 400222973300010 | 500135881 |  | 500135881-0019
0123AB-1106018-9999 | 包5 | 500 | 国网冀北电力有限公司 | 国网冀北电力有限公司承德供电公司 |  | 无电压等级 | 电能计量箱,单相,2,热镀锌钢板,60A,悬挂式 | 电能计量箱-相数:单相,表位:2,材质:热镀锌钢板,额定电流:60A,安装方式:悬挂式 | 只 | 8 | 2023-10-25 | 2024-08-30 | 河北省承德市 | 买方指定仓库地面交货 |  | G00M-500135924-00001 | 044004888200010 | 400222874600010 | 500135924 |  | 500135924-0003
0123AB-1106018-9999 | 包5 | 500 | 国网冀北电力有限公司 | 国网冀北电力有限公司唐山供电公司 |  | 无电压等级 | 电能计量箱,单相,2,热镀锌钢板,80A,悬挂式 | 电能计量箱-相数:单相,表位:2,材质:热镀锌钢板,额定电流:80A,安装方式:悬挂式 | 只 | 1 | 2023-10-25 | 2024-08-30 | 唐山 | 买方指定仓库地面交货 |  | G00M-500135924-00001 | 044005236100010 | 400222973500010 | 500135925 |  | 500135925-0001
0123AB-1106018-9999 | 包5 | 500 | 国网冀北电力有限公司 | 国网冀北电力有限公司承德供电公司 |  | 无电压等级 | 电能计量箱,单相,4,热镀锌钢板,60A,悬挂式 | 电能计量箱-相数:单相,表位:4,材质:热镀锌钢板,额定电流:60A,安装方式:悬挂式 | 只 | 238 | 2023-10-25 | 2024-08-30 | 河北省承德市 | 买方指定仓库地面交货 |  | G00M-500135924-00001 | 044004888500010 | 400222874900010 | 500135927 |  | 500135927-0003
0123AB-1106018-9999 | 包5 | 500 | 国网冀北电力有限公司 | 国网冀北电力有限公司唐山供电公司 |  | 无电压等级 | 电能计量箱,单相,4,热镀锌钢板,60A,悬挂式 | 电能计量箱-相数:单相,表位:4,材质:热镀锌钢板,额定电流:60A,安装方式:悬挂式 | 只 | 1 | 2023-10-25 | 2024-08-30 | 河北唐山 | 买方指定仓库地面交货 |  | G00M-500135924-00001 | 044004914000010 | 400222899000010 | 500135927 |  | 500135927-0003
0123AB-1106018-9999 | 包5 | 500 | 国网冀北电力有限公司 | 国网冀北电力有限公司张家口供电公司 |  | 无电压等级 | 电能计量箱,单相,1,热镀锌钢板,80A,悬挂式 | 电能计量箱-相数:单相,表位:1,材质:热镀锌钢板,额定电流:80A,安装方式:悬挂式 | 只 | 1 | 2023-10-25 | 2024-08-30 | 张家口 | 买方指定仓库地面交货 |  | G00M-500135924-00001 | 044004863400010 | 400222851100010 | 500135929 |  | 500135929-0001
0123AB-1106018-9999 | 包5 | 500 | 国网冀北电力有限公司 | 国网冀北电力有限公司张家口供电公司 |  | 无电压等级 | 电能计量箱,单相,1,不锈钢,60A,悬挂式 | 电能计量箱-相数:单相,表位:1,材质:不锈钢,额定电流:60A,安装方式:悬挂式 | 只 | 40 | 2023-10-25 | 2024-08-30 | 张家口 | 买方指定仓库地面交货 |  | G00M-500135924-00001 | 044004863500010 | 400222851200010 | 500135930 |  | 500135930-0007
0123AB-1106018-9999 | 包5 | 500 | 国网冀北电力有限公司 | 国网冀北电力有限公司秦皇岛供电公司 |  | 无电压等级 | 电能计量箱,单相,1,不锈钢,60A,悬挂式 | 电能计量箱-相数:单相,表位:1,材质:不锈钢,额定电流:60A,安装方式:悬挂式 | 只 | 14 | 2023-10-25 | 2024-08-30 | 河北省秦皇岛市 | 材料站现场车板交货 |  | G00M-500135924-00001 | 044004973100010 | 400222953800010 | 500135930 |  | 500135930-0007
0123AB-1106018-9999 | 包5 | 500 | 国网冀北电力有限公司 | 国网冀北电力有限公司承德供电公司 |  | 无电压等级 | 电能计量箱,单相,6,热镀锌钢板,60A,悬挂式 | 电能计量箱-相数:单相,表位:6,材质:热镀锌钢板,额定电流:60A,安装方式:悬挂式 | 只 | 126 | 2023-10-25 | 2024-08-30 | 河北省承德市 | 买方指定仓库地面交货 |  | G00M-500135924-00001 | 044004888700010 | 400222875100010 | 500135931 |  | 500135931-0004
0123AB-1106018-9999 | 包5 | 500 | 国网冀北电力有限公司 | 国网冀北电力有限公司秦皇岛供电公司 |  | 无电压等级 | 电能计量箱,三相,1,不锈钢,150A,悬挂式 | 电能计量箱-相数:三相,表位:1,材质:不锈钢,额定电流:150A,安装方式:悬挂式 | 只 | 2 | 2023-10-25 | 2024-08-30 | 河北省秦皇岛市 | 材料站现场车板交货 |  | G00M-500135909-00002 | 044004973000010 | 400222953700010 | 500135907 |  | 500135907-0015
0123AB-1106018-9999 | 包5 | 500 | 国网冀北电力有限公司 | 国网冀北电力有限公司张家口供电公司 |  | 无电压等级 | 电能计量箱,三相,1,热镀锌钢板,200A,悬挂式 | 电能计量箱-相数:三相,表位:1,材质:热镀锌钢板,额定电流:200A,安装方式:悬挂式 | 只 | 8 | 2023-10-25 | 2024-08-30 | 张家口 | 买方指定仓库地面交货 |  | G00M-500135909-00002 | 044004863300010 | 400222851000010 | 500135909 |  | 500135909-0002
0123AB-1106018-9999 | 包5 | 500 | 国网冀北电力有限公司 | 国网冀北电力有限公司承德供电公司 |  | 无电压等级 | 电能计量箱,三相,1,热镀锌钢板,200A,悬挂式 | 电能计量箱-相数:三相,表位:1,材质:热镀锌钢板,额定电流:200A,安装方式:悬挂式 | 只 | 19 | 2023-10-25 | 2024-08-30 | 河北省承德市 | 买方指定仓库地面交货 |  | G00M-500135909-00002 | 044004888100010 | 400222874500010 | 500135909 |  | 500135909-0002
0123AB-1106018-9999 | 包5 | 500 | 国网冀北电力有限公司 | 国网冀北电力有限公司唐山供电公司 |  | 无电压等级 | 电能计量箱,三相,1,热镀锌钢板,200A,悬挂式 | 电能计量箱-相数:三相,表位:1,材质:热镀锌钢板,额定电流:200A,安装方式:悬挂式 | 只 | 12 | 2023-10-25 | 2024-08-30 | 河北唐山 | 买方指定仓库地面交货 |  | G00M-500135909-00002 | 044004913900010 | 400222898900010 | 500135909 |  | 500135909-0002
0123AB-1106018-9999 | 包5 | 500 | 国网冀北电力有限公司 | 国网冀北电力有限公司唐山供电公司 |  | 无电压等级 | 电能计量箱,三相,1,热镀锌钢板,150A,悬挂式 | 电能计量箱-相数:三相,表位:1,材质:热镀锌钢板,额定电流:150A,安装方式:悬挂式 | 只 | 3 | 2023-10-25 | 2024-08-30 | 河北唐山 | 买方指定仓库地面交货 |  | G00M-500135909-00002 | 044004914300010 | 400222899300010 | 500135945 |  | 500135945-0004
0123AB-1106018-9999 | 包5 | 500 | 国网冀北电力有限公司 | 国网冀北电力有限公司秦皇岛供电公司 |  | 无电压等级 | 电能计量箱,三相,1,热镀锌钢板,150A,悬挂式 | 电能计量箱-相数:三相,表位:1,材质:热镀锌钢板,额定电流:150A,安装方式:悬挂式 | 只 | 2 | 2023-10-25 | 2024-08-30 | 河北省秦皇岛市 | 材料站现场车板交货 |  | G00M-500135909-00002 | 044004973300010 | 400222953900010 | 500135945 |  | 500135945-0004
0123AB-1106018-9999 | 包5 | 500 | 国网冀北电力有限公司 | 国网冀北电力有限公司张家口供电公司 |  | 无电压等级 | 电能计量箱,三相,1,不锈钢,250A,悬挂式 | 电能计量箱-相数:三相,表位:1,材质:不锈钢,额定电流:250A,安装方式:悬挂式 | 只 | 5 | 2023-10-25 | 2024-08-30 | 张家口 | 买方指定仓库地面交货 |  | G00M-500135909-00002 | 044004863700010 | 400222851400010 | 500135946 |  | 500135946-0006
0123AB-1106018-9999 | 包5 | 500 | 国网冀北电力有限公司 | 国网冀北电力有限公司唐山供电公司 |  | 无电压等级 | 电能计量箱,三相,1,不锈钢,250A,悬挂式 | 电能计量箱-相数:三相,表位:1,材质:不锈钢,额定电流:250A,安装方式:悬挂式 | 只 | 6 | 2023-10-25 | 2024-08-30 | 河北唐山 | 买方指定仓库地面交货 |  | G00M-500135909-00002 | 044004914400010 | 400222899400010 | 500135946 |  | 500135946-0006
0123AB-1106018-9999 | 包5 | 500 | 国网冀北电力有限公司 | 国网冀北电力有限公司秦皇岛供电公司 |  | 无电压等级 | 电能计量箱,三相,1,不锈钢,250A,悬挂式 | 电能计量箱-相数:三相,表位:1,材质:不锈钢,额定电流:250A,安装方式:悬挂式 | 只 | 1 | 2023-10-25 | 2024-08-30 | 河北省秦皇岛市 | 材料站现场车板交货 |  | G00M-500135909-00002 | 044004973400010 | 400222954000010 | 500135946 |  | 500135946-0006
0123AB-1106018-9999 | 包5 | 500 | 国网冀北电力有限公司 | 国网冀北电力有限公司秦皇岛供电公司 |  | 无电压等级 | 电能计量箱,三相,2,热镀锌钢板,200A,悬挂式 | 电能计量箱-相数:三相,表位:2,材质:热镀锌钢板,额定电流:200A,安装方式:悬挂式 | 只 | 11 | 2023-10-25 | 2024-08-30 | 河北省秦皇岛市 | 材料站现场车板交货 |  | G00M-500135909-00002 | 044004974400010 | 400222955000010 | 500136043 |  | 500136043-0002
0123AB-1106018-9999 | 包5 | 500 | 国网冀北电力有限公司 | 国网冀北电力有限公司秦皇岛供电公司 |  | 无电压等级 | 电能计量箱,三相,1,不锈钢,60A,悬挂式 | 电能计量箱-相数:三相,表位:1,材质:不锈钢,额定电流:60A,安装方式:悬挂式 | 只 | 36 | 2023-10-25 | 2024-08-30 | 河北省秦皇岛市 | 材料站现场车板交货 |  | G00M-500135865-00002 | 044004973500010 | 400222954100010 | 500135963 |  | 500135963-0014
0123AB-1106018-9999 | 包5 | 500 | 国网冀北电力有限公司 | 国网冀北电力有限公司张家口供电公司 |  | 无电压等级 | 电能计量箱,三相,1,不锈钢,80A,悬挂式 | 电能计量箱-相数:三相,表位:1,材质:不锈钢,额定电流:80A,安装方式:悬挂式 | 只 | 12 | 2023-10-25 | 2024-08-30 | 张家口 | 买方指定仓库地面交货 |  | G00M-500135865-00002 | 044004864300010 | 400222852000010 | 500136002 |  | 500136002-0010
0123AB-1106018-9999 | 包5 | 500 | 国网冀北电力有限公司 | 国网冀北电力有限公司唐山供电公司 |  | 无电压等级 | 电能计量箱,三相,1,不锈钢,80A,悬挂式 | 电能计量箱-相数:三相,表位:1,材质:不锈钢,额定电流:80A,安装方式:悬挂式 | 只 | 30 | 2023-10-25 | 2024-08-30 | 河北唐山 | 买方指定仓库地面交货 |  | G00M-500135865-00002 | 044004914900010 | 400222899900010 | 500136002 |  | 500136002-0010
0123AB-1106018-9999 | 包5 | 500 | 国网冀北电力有限公司 | 国网冀北电力有限公司秦皇岛供电公司 |  | 无电压等级 | 电能计量箱,三相,1,不锈钢,80A,悬挂式 | 电能计量箱-相数:三相,表位:1,材质:不锈钢,额定电流:80A,安装方式:悬挂式 | 只 | 65 | 2023-10-25 | 2024-08-30 | 河北省秦皇岛市 | 材料站现场车板交货 |  | G00M-500135865-00002 | 044004974100010 | 400222954700010 | 500136002 |  | 500136002-0010
0123AB-1106018-9999 | 包5 | 500 | 国网冀北电力有限公司 | 国网冀北电力有限公司承德供电公司 |  | 无电压等级 | 电能计量箱,三相,1,热镀锌钢板,100A,悬挂式 | 电能计量箱-相数:三相,表位:1,材质:热镀锌钢板,额定电流:100A,安装方式:悬挂式 | 只 | 322 | 2023-10-25 | 2024-08-30 | 河北省承德市 | 买方指定仓库地面交货 |  | G00M-500135865-00002 | 044004887900010 | 400222874300010 | 500135865 |  | 500135865-0005
0123AB-1106018-9999 | 包5 | 500 | 国网冀北电力有限公司 | 国网冀北电力有限公司张家口供电公司 |  | 无电压等级 | 电能计量箱,三相,1,不锈钢,100A,悬挂式 | 电能计量箱-相数:三相,表位:1,材质:不锈钢,额定电流:100A,安装方式:悬挂式 | 只 | 58 | 2023-10-25 | 2024-08-30 | 张家口 | 买方指定仓库地面交货 |  | G00M-500135865-00002 | 044004863600010 | 400222851300010 | 500135943 |  | 500135943-0015
0123AB-1106018-9999 | 包5 | 500 | 国网冀北电力有限公司 | 国网冀北电力有限公司唐山供电公司 |  | 无电压等级 | 电能计量箱,单相,2,PC+ABS,60A,悬挂式 | 电能计量箱-相数:单相,表位:2,材质:PC+ABS,额定电流:60A,安装方式:悬挂式 | 只 | 1 | 2023-10-25 | 2024-08-30 | 唐山 | 买方指定仓库地面交货 |  | G00M-500135881-00001 | 044005237600010 | 400222975000010 | 500136143 |  | 500136143-0015
0123AB-1106018-9999 | 包5 | 500 | 国网冀北电力有限公司 | 国网冀北电力有限公司廊坊供电公司 |  | 无电压等级 | 电能计量箱,单相,4,PC+ABS,80A,悬挂式 | 电能计量箱-相数:单相,表位:4,材质:PC+ABS,额定电流:80A,安装方式:悬挂式 | 只 | 7 | 2023-10-25 | 2024-08-30 | 河北省廊坊市广阳区 | 买方指定仓库地面交货 |  | G00M-500135881-00001 | 044004944400010 | 400222927700010 | 500136153 |  | 500136153-0002
0123AB-1106018-9999 | 包5 | 500 | 国网冀北电力有限公司 | 国网冀北电力有限公司唐山供电公司 |  | 无电压等级 | 电能计量箱,三相,1,热镀锌钢板,250A,悬挂式 | 电能计量箱-相数:三相,表位:1,材质:热镀锌钢板,额定电流:250A,安装方式:悬挂式 | 只 | 1 | 2023-10-25 | 2024-08-30 | 河北唐山 | 买方指定仓库地面交货 |  | G00M-500135909-00002 | 044004913500010 | 400222898500010 | 500135866 |  | 500135866-0003
0123AB-1106018-9999 | 包5 | 500 | 国网冀北电力有限公司 | 国网冀北电力有限公司张家口供电公司 |  | 无电压等级 | 电能计量箱,三相,1,不锈钢,150A,悬挂式 | 电能计量箱-相数:三相,表位:1,材质:不锈钢,额定电流:150A,安装方式:悬挂式 | 只 | 11 | 2023-10-25 | 2024-08-30 | 张家口 | 买方指定仓库地面交货 |  | G00M-500135909-00002 | 044004863200010 | 400222850900010 | 500135907 |  | 500135907-0015
0123AB-1106018-9999 | 包5 | 500 | 国网冀北电力有限公司 | 国网冀北电力有限公司承德供电公司 |  | 无电压等级 | 电能计量箱,三相,1,不锈钢,150A,悬挂式 | 电能计量箱-相数:三相,表位:1,材质:不锈钢,额定电流:150A,安装方式:悬挂式 | 只 | 32 | 2023-10-25 | 2024-08-30 | 河北省承德市 | 买方指定仓库地面交货 |  | G00M-500135909-00002 | 044004888000010 | 400222874400010 | 500135907 |  | 500135907-0015
0123AB-1106018-9999 | 包5 | 500 | 国网冀北电力有限公司 | 国网冀北电力有限公司唐山供电公司 |  | 无电压等级 | 电能计量箱,三相,1,不锈钢,100A,悬挂式 | 电能计量箱-相数:三相,表位:1,材质:不锈钢,额定电流:100A,安装方式:悬挂式 | 只 | 167 | 2023-10-25 | 2024-08-30 | 河北唐山 | 买方指定仓库地面交货 |  | G00M-500135865-00002 | 044004914200010 | 400222899200010 | 500135943 |  | 500135943-0015
0123AB-1106018-9999 | 包5 | 500 | 国网冀北电力有限公司 | 国网冀北电力有限公司廊坊供电公司 |  | 无电压等级 | 电能计量箱,三相,1,不锈钢,100A,悬挂式 | 电能计量箱-相数:三相,表位:1,材质:不锈钢,额定电流:100A,安装方式:悬挂式 | 只 | 95 | 2023-10-25 | 2024-08-30 | 河北省廊坊市广阳区 | 买方指定仓库地面交货 |  | G00M-500135865-00002 | 044004943200010 | 400222926500010 | 500135943 |  | 500135943-0015
0123AB-1106018-9999 | 包5 | 500 | 国网冀北电力有限公司 | 国网冀北电力有限公司秦皇岛供电公司 |  | 无电压等级 | 电能计量箱,三相,1,不锈钢,100A,悬挂式 | 电能计量箱-相数:三相,表位:1,材质:不锈钢,额定电流:100A,安装方式:悬挂式 | 只 | 138 | 2023-10-25 | 2024-08-30 | 河北省秦皇岛市 | 材料站现场车板交货 |  | G00M-500135865-00002 | 044004976400010 | 400222956900010 | 500135943 |  | 500135943-0015
0123AB-1106018-9999 | 包5 | 500 | 国网冀北电力有限公司 | 国网冀北电力有限公司承德供电公司 |  | 无电压等级 | 电能计量箱,三相,1,热镀锌钢板,60A,悬挂式 | 电能计量箱-相数:三相,表位:1,材质:热镀锌钢板,额定电流:60A,安装方式:悬挂式 | 只 | 104 | 2023-10-25 | 2024-08-30 | 河北省承德市 | 买方指定仓库地面交货 |  | G00M-500135865-00002 | 044004888900010 | 400222875300010 | 500135944 |  | 500135944-0005
0123AB-1106018-9999 | 包5 | 500 | 国网冀北电力有限公司 | 国网冀北电力有限公司承德供电公司 |  | 无电压等级 | 电能计量箱,三相,2,热镀锌钢板,100A,悬挂式 | 电能计量箱-相数:三相,表位:2,材质:热镀锌钢板,额定电流:100A,安装方式:悬挂式 | 只 | 2 | 2023-10-25 | 2024-08-30 | 河北省承德市 | 买方指定仓库地面交货 |  | G00M-500135865-00002 | 044004889000010 | 400222875400010 | 500135955 |  | 500135955-0006
0123AB-1106018-9999 | 包5 | 500 | 国网冀北电力有限公司 | 国网冀北电力有限公司张家口供电公司 |  | 无电压等级 | 电能计量箱,三相,1,不锈钢,60A,悬挂式 | 电能计量箱-相数:三相,表位:1,材质:不锈钢,额定电流:60A,安装方式:悬挂式 | 只 | 50 | 2023-10-25 | 2024-08-30 | 张家口 | 买方指定仓库地面交货 |  | G00M-500135865-00002 | 044004863900010 | 400222851600010 | 500135963 |  | 500135963-0014
0123AB-1106018-9999 | 包5 | 500 | 国网冀北电力有限公司 | 国网冀北电力有限公司唐山供电公司 |  | 无电压等级 | 电能计量箱,单相,9,不锈钢,80A,悬挂式 | 电能计量箱-相数:单相,表位:9,材质:不锈钢,额定电流:80A,安装方式:悬挂式 | 只 | 3 | 2023-10-25 | 2024-08-30 | 河北唐山 | 买方指定仓库地面交货 |  | G00M-500135924-00001 | 044004915200010 | 400222900200010 | 500136115 |  | 500136115-0006
0123AB-1106018-9999 | 包5 | 500 | 国网冀北电力有限公司 | 国网冀北电力有限公司廊坊供电公司 |  | 无电压等级 | 电能计量箱,单相,9,不锈钢,80A,悬挂式 | 电能计量箱-相数:单相,表位:9,材质:不锈钢,额定电流:80A,安装方式:悬挂式 | 只 | 66 | 2023-10-25 | 2024-08-30 | 河北省廊坊市广阳区 | 买方指定仓库地面交货 |  | G00M-500135924-00001 | 044004944100010 | 400222927400010 | 500136115 |  | 500136115-0006
0123AB-1106018-9999 | 包5 | 500 | 国网冀北电力有限公司 | 国网冀北电力有限公司秦皇岛供电公司 |  | 无电压等级 | 电能计量箱,单相,9,不锈钢,80A,悬挂式 | 电能计量箱-相数:单相,表位:9,材质:不锈钢,额定电流:80A,安装方式:悬挂式 | 只 | 36 | 2023-10-25 | 2024-08-30 | 河北省秦皇岛市 | 材料站现场车板交货 |  | G00M-500135924-00001 | 044004974800010 | 400222955400010 | 500136115 |  | 500136115-0006
0123AB-1106018-9999 | 包5 | 500 | 国网冀北电力有限公司 | 国网冀北电力有限公司张家口供电公司 |  | 无电压等级 | 电能计量箱,单相,4,不锈钢,60A,悬挂式 | 电能计量箱-相数:单相,表位:4,材质:不锈钢,额定电流:60A,安装方式:悬挂式 | 只 | 83 | 2023-10-25 | 2024-08-30 | 张家口 | 买方指定仓库地面交货 |  | G00M-500135881-00001 | 044004864500010 | 400222852200010 | 500136034 |  | 500136034-0015
0123AB-1106018-9999 | 包5 | 500 | 国网冀北电力有限公司 | 国网冀北电力有限公司秦皇岛供电公司 |  | 无电压等级 | 电能计量箱,单相,6,PC+ABS,60A,悬挂式 | 电能计量箱-相数:单相,表位:6,材质:PC+ABS,额定电流:60A,安装方式:悬挂式 | 只 | 21 | 2023-10-25 | 2024-08-30 | 河北省秦皇岛市 | 材料站现场车板交货 |  | G00M-500135881-00001 | 044004974600010 | 400222955200010 | 500136078 |  | 500136078-0012
0123AB-1106018-9999 | 包5 | 500 | 国网冀北电力有限公司 | 国网冀北电力有限公司廊坊供电公司 |  | 无电压等级 | 电能计量箱,单相,12,不锈钢,80A,悬挂式 | 电能计量箱-相数:单相,表位:12,材质:不锈钢,额定电流:80A,安装方式:悬挂式 | 只 | 1 | 2023-10-25 | 2024-08-30 | 河北省廊坊市广阳区 | 买方指定仓库地面交货 |  | G00M-500135881-00001 | 044004943700010 | 400222927000010 | 500136102 |  | 500136102-0006
0123AB-1106018-9999 | 包5 | 500 | 国网冀北电力有限公司 | 国网冀北电力有限公司廊坊供电公司 |  | 无电压等级 | 电能计量箱,单相,9,不锈钢,60A,悬挂式 | 电能计量箱-相数:单相,表位:9,材质:不锈钢,额定电流:60A,安装方式:悬挂式 | 只 | 45 | 2023-10-25 | 2024-08-30 | 河北省廊坊市广阳区 | 买方指定仓库地面交货 |  | G00M-500135881-00001 | 044004943900010 | 400222927200010 | 500136114 |  | 500136114-0010
0123AB-1106018-9999 | 包5 | 500 | 国网冀北电力有限公司 | 国网冀北电力有限公司张家口供电公司 |  | 无电压等级 | 电能计量箱,单相,2,不锈钢,80A,悬挂式 | 电能计量箱-相数:单相,表位:2,材质:不锈钢,额定电流:80A,安装方式:悬挂式 | 只 | 70 | 2023-10-25 | 2024-08-30 | 张家口 | 买方指定仓库地面交货 |  | G00M-500135924-00001 | 044004864900010 | 400222852600010 | 500136122 |  | 500136122-0004
0123AB-1106018-9999 | 包5 | 500 | 国网冀北电力有限公司 | 国网冀北电力有限公司唐山供电公司 |  | 无电压等级 | 电能计量箱,单相,2,不锈钢,80A,悬挂式 | 电能计量箱-相数:单相,表位:2,材质:不锈钢,额定电流:80A,安装方式:悬挂式 | 只 | 3 | 2023-10-25 | 2024-08-30 | 河北唐山 | 买方指定仓库地面交货 |  | G00M-500135924-00001 | 044004915300010 | 400222900300010 | 500136122 |  | 500136122-0004
0123AB-1106018-9999 | 包5 | 500 | 国网冀北电力有限公司 | 国网冀北电力有限公司唐山供电公司 |  | 无电压等级 | 电能计量箱,单相,2,PC+ABS,60A,悬挂式 | 电能计量箱-相数:单相,表位:2,材质:PC+ABS,额定电流:60A,安装方式:悬挂式 | 只 | 1 | 2023-10-25 | 2024-08-30 | 唐山 | 买方指定仓库地面交货 |  | G00M-500135924-00001 | 044005237700010 | 400222975100010 | 500136143 |  | 500136143-0014
0123AB-1106018-9999 | 包5 | 500 | 国网冀北电力有限公司 | 国网冀北电力有限公司唐山供电公司 |  | 无电压等级 | 电能计量箱,单相,4,PC+ABS,80A,悬挂式 | 电能计量箱-相数:单相,表位:4,材质:PC+ABS,额定电流:80A,安装方式:悬挂式 | 只 | 1 | 2023-10-25 | 2024-08-30 | 唐山 | 买方指定仓库地面交货 |  | G00M-500135924-00001 | 044005237800010 | 400222975200010 | 500136153 |  | 500136153-0001
0123AB-1106018-9999 | 包5 | 500 | 国网冀北电力有限公司 | 国网冀北电力有限公司唐山供电公司 |  | 无电压等级 | 电能计量箱,单相,9,不锈钢,80A,悬挂式 | 电能计量箱-相数:单相,表位:9,材质:不锈钢,额定电流:80A,安装方式:悬挂式 | 只 | 8 | 2023-10-25 | 2024-08-30 | 河北唐山 | 买方指定仓库地面交货 |  | G00M-500135881-00001 | 044004915100010 | 400222900100010 | 500136115 |  | 500136115-0007
0123AB-1106018-9999 | 包5 | 500 | 国网冀北电力有限公司 | 国网冀北电力有限公司廊坊供电公司 |  | 无电压等级 | 电能计量箱,单相,9,不锈钢,80A,悬挂式 | 电能计量箱-相数:单相,表位:9,材质:不锈钢,额定电流:80A,安装方式:悬挂式 | 只 | 6 | 2023-10-25 | 2024-08-30 | 河北省廊坊市广阳区 | 买方指定仓库地面交货 |  | G00M-500135881-00001 | 044004944000010 | 400222927300010 | 500136115 |  | 500136115-0007
0123AB-1106018-9999 | 包5 | 500 | 国网冀北电力有限公司 | 国网冀北电力有限公司唐山供电公司 |  | 无电压等级 | 电能计量箱,单相,2,不锈钢,80A,悬挂式 | 电能计量箱-相数:单相,表位:2,材质:不锈钢,额定电流:80A,安装方式:悬挂式 | 只 | 1 | 2023-10-25 | 2024-08-30 | 唐山 | 买方指定仓库地面交货 |  | G00M-500135881-00001 | 044005237500010 | 400222974900010 | 500136122 |  | 500136122-0005
0123AB-1106018-9999 | 包5 | 500 | 国网冀北电力有限公司 | 国网冀北电力有限公司秦皇岛供电公司 |  | 无电压等级 | 电能计量箱,单相,1,PC+ABS,60A,悬挂式 | 电能计量箱-相数:单相,表位:1,材质:PC+ABS,额定电流:60A,安装方式:悬挂式 | 只 | 19 | 2023-10-25 | 2024-08-30 | 河北省秦皇岛市 | 材料站现场车板交货 |  | G00M-500135881-00001 | 044004973700010 | 400222954300010 | 500135981 |  | 500135981-0033
0123AB-1106018-9999 | 包5 | 500 | 国网冀北电力有限公司 | 国网冀北电力有限公司张家口供电公司 |  | 无电压等级 | 电能计量箱,单相,6,不锈钢,60A,悬挂式 | 电能计量箱-相数:单相,表位:6,材质:不锈钢,额定电流:60A,安装方式:悬挂式 | 只 | 35 | 2023-10-25 | 2024-08-30 | 张家口 | 买方指定仓库地面交货 |  | G00M-500135881-00001 | 044004864000010 | 400222851700010 | 500135982 |  | 500135982-0017
0123AB-1106018-9999 | 包5 | 500 | 国网冀北电力有限公司 | 国网冀北电力有限公司廊坊供电公司 |  | 无电压等级 | 电能计量箱,单相,6,不锈钢,60A,悬挂式 | 电能计量箱-相数:单相,表位:6,材质:不锈钢,额定电流:60A,安装方式:悬挂式 | 只 | 65 | 2023-10-25 | 2024-08-30 | 河北省廊坊市广阳区 | 买方指定仓库地面交货 |  | G00M-500135881-00001 | 044004943300010 | 400222926600010 | 500135982 |  | 500135982-0017
0123AB-1106018-9999 | 包5 | 500 | 国网冀北电力有限公司 | 国网冀北电力有限公司廊坊供电公司 |  | 无电压等级 | 电能计量箱,单相,6,PC+ABS,60A,悬挂式 | 电能计量箱-相数:单相,表位:6,材质:PC+ABS,额定电流:60A,安装方式:悬挂式 | 只 | 7 | 2023-10-25 | 2024-08-30 | 河北省廊坊市广阳区 | 买方指定仓库地面交货 |  | G00M-500135924-00001 | 044004943600010 | 400222926900010 | 500136078 |  | 500136078-0010
0123AB-1106018-9999 | 包5 | 500 | 国网冀北电力有限公司 | 国网冀北电力有限公司秦皇岛供电公司 |  | 无电压等级 | 电能计量箱,单相,6,PC+ABS,60A,悬挂式 | 电能计量箱-相数:单相,表位:6,材质:PC+ABS,额定电流:60A,安装方式:悬挂式 | 只 | 9 | 2023-10-25 | 2024-08-30 | 河北省秦皇岛市 | 材料站现场车板交货 |  | G00M-500135924-00001 | 044004974700010 | 400222955300010 | 500136078 |  | 500136078-0010
0123AB-1106018-9999 | 包5 | 500 | 国网冀北电力有限公司 | 国网冀北电力有限公司廊坊供电公司 |  | 无电压等级 | 电能计量箱,单相,12,不锈钢,80A,悬挂式 | 电能计量箱-相数:单相,表位:12,材质:不锈钢,额定电流:80A,安装方式:悬挂式 | 只 | 1 | 2023-10-25 | 2024-08-30 | 河北省廊坊市广阳区 | 买方指定仓库地面交货 |  | G00M-500135924-00001 | 044004943800010 | 400222927100010 | 500136102 |  | 500136102-0005
0123AB-1106018-9999 | 包5 | 500 | 国网冀北电力有限公司 | 国网冀北电力有限公司张家口供电公司 |  | 无电压等级 | 电能计量箱,单相,9,不锈钢,60A,悬挂式 | 电能计量箱-相数:单相,表位:9,材质:不锈钢,额定电流:60A,安装方式:悬挂式 | 只 | 1 | 2023-10-25 | 2024-08-30 | 张家口 | 买方指定仓库地面交货 |  | G00M-500135924-00001 | 044004864700010 | 400222852400010 | 500136114 |  | 500136114-0007
0123AB-1106018-9999 | 包5 | 500 | 国网冀北电力有限公司 | 国网冀北电力有限公司唐山供电公司 |  | 无电压等级 | 电能计量箱,单相,1,PC+ABS,80A,悬挂式 | 电能计量箱-相数:单相,表位:1,材质:PC+ABS,额定电流:80A,安装方式:悬挂式 | 只 | 1 | 2023-10-25 | 2024-08-30 | 唐山 | 买方指定仓库地面交货 |  | G00M-500135881-00001 | 044005236800010 | 400222974200010 | 500135994 |  | 500135994-0004
0123AB-1106018-9999 | 包5 | 500 | 国网冀北电力有限公司 | 国网冀北电力有限公司唐山供电公司 |  | 无电压等级 | 电能计量箱,单相,6,不锈钢,80A,悬挂式 | 电能计量箱-相数:单相,表位:6,材质:不锈钢,额定电流:80A,安装方式:悬挂式 | 只 | 18 | 2023-10-25 | 2024-08-30 | 河北唐山 | 买方指定仓库地面交货 |  | G00M-500135881-00001 | 044004914700010 | 400222899700010 | 500136000 |  | 500136000-0006
0123AB-1106018-9999 | 包5 | 500 | 国网冀北电力有限公司 | 国网冀北电力有限公司唐山供电公司 |  | 无电压等级 | 电能计量箱,单相,12,热镀锌钢板,60A,悬挂式 | 电能计量箱-相数:单相,表位:12,材质:热镀锌钢板,额定电流:60A,安装方式:悬挂式 | 只 | 1 | 2023-10-25 | 2024-08-30 | 唐山 | 买方指定仓库地面交货 |  | G00M-500135881-00001 | 044005237000010 | 400222974400010 | 500136007 |  | 500136007-0004
0123AB-1106018-9999 | 包5 | 500 | 国网冀北电力有限公司 | 国网冀北电力有限公司唐山供电公司 |  | 无电压等级 | 电能计量箱,单相,2,PC+ABS,80A,悬挂式 | 电能计量箱-相数:单相,表位:2,材质:PC+ABS,额定电流:80A,安装方式:悬挂式 | 只 | 1 | 2023-10-25 | 2024-08-30 | 唐山 | 买方指定仓库地面交货 |  | G00M-500135881-00001 | 044005237200010 | 400222974600010 | 500136014 |  | 500136014-0002
0123AB-1106018-9999 | 包5 | 500 | 国网冀北电力有限公司 | 国网冀北电力有限公司张家口供电公司 |  | 无电压等级 | 电能计量箱,单相,9,不锈钢,80A,悬挂式 | 电能计量箱-相数:单相,表位:9,材质:不锈钢,额定电流:80A,安装方式:悬挂式 | 只 | 2 | 2023-10-25 | 2024-08-30 | 张家口 | 买方指定仓库地面交货 |  | G00M-500135924-00001 | 044004864800010 | 400222852500010 | 500136115 |  | 500136115-0006
0123AB-1106018-9999 | 包5 | 500 | 国网冀北电力有限公司 | 国网冀北电力有限公司唐山供电公司 |  | 无电压等级 | 电能计量箱,三相,2,不锈钢,100A,悬挂式 | 电能计量箱-相数:三相,表位:2,材质:不锈钢,额定电流:100A,安装方式:悬挂式 | 只 | 13 | 2023-10-25 | 2024-08-30 | 河北唐山 | 买方指定仓库地面交货 |  | G00M-500135865-00002 | 044004915400010 | 400222900400010 | 500136123 |  | 500136123-0020
0123AB-1106018-9999 | 包5 | 500 | 国网冀北电力有限公司 | 国网冀北电力有限公司唐山供电公司 |  | 无电压等级 | 电能计量箱,单相,6,热镀锌钢板,60A,悬挂式 | 电能计量箱-相数:单相,表位:6,材质:热镀锌钢板,额定电流:60A,安装方式:悬挂式 | 只 | 7 | 2023-10-25 | 2024-08-30 | 河北唐山 | 买方指定仓库地面交货 |  | G00M-500135881-00001 | 044004914100010 | 400222899100010 | 500135931 |  | 500135931-0005
0123AB-1106018-9999 | 包5 | 500 | 国网冀北电力有限公司 | 国网冀北电力有限公司唐山供电公司 |  | 无电压等级 | 电能计量箱,单相,9,热镀锌钢板,60A,悬挂式 | 电能计量箱-相数:单相,表位:9,材质:热镀锌钢板,额定电流:60A,安装方式:悬挂式 | 只 | 1 | 2023-10-25 | 2024-08-30 | 唐山 | 买方指定仓库地面交货 |  | G00M-500135881-00001 | 044005236400010 | 400222973800010 | 500135936 |  | 500135936-0004
0123AB-1106018-9999 | 包5 | 500 | 国网冀北电力有限公司 | 国网冀北电力有限公司唐山供电公司 |  | 无电压等级 | 电能计量箱,单相,2,不锈钢,60A,悬挂式 | 电能计量箱-相数:单相,表位:2,材质:不锈钢,额定电流:60A,安装方式:悬挂式 | 只 | 30 | 2023-10-25 | 2024-08-30 | 河北唐山 | 买方指定仓库地面交货 |  | G00M-500135881-00001 | 044004914500010 | 400222899500010 | 500135958 |  | 500135958-0014
0123AB-1106018-9999 | 包5 | 500 | 国网冀北电力有限公司 | 国网冀北电力有限公司唐山供电公司 |  | 无电压等级 | 电能计量箱,单相,1,热镀锌钢板,60A,悬挂式 | 电能计量箱-相数:单相,表位:1,材质:热镀锌钢板,额定电流:60A,安装方式:悬挂式 | 只 | 1 | 2023-10-25 | 2024-08-30 | 唐山 | 买方指定仓库地面交货 |  | G00M-500135881-00001 | 044005236500010 | 400222973900010 | 500135960 |  | 500135960-0004
0123AB-1106018-9999 | 包5 | 500 | 国网冀北电力有限公司 | 国网冀北电力有限公司秦皇岛供电公司 |  | 无电压等级 | 电能计量箱,单相,6,不锈钢,80A,悬挂式 | 电能计量箱-相数:单相,表位:6,材质:不锈钢,额定电流:80A,安装方式:悬挂式 | 只 | 6 | 2023-10-25 | 2024-08-30 | 河北省秦皇岛市 | 材料站现场车板交货 |  | G00M-500135924-00001 | 044004974000010 | 400222954600010 | 500136000 |  | 500136000-0005
0123AB-1106018-9999 | 包5 | 500 | 国网冀北电力有限公司 | 国网冀北电力有限公司唐山供电公司 |  | 无电压等级 | 电能计量箱,单相,12,热镀锌钢板,60A,悬挂式 | 电能计量箱-相数:单相,表位:12,材质:热镀锌钢板,额定电流:60A,安装方式:悬挂式 | 只 | 1 | 2023-10-25 | 2024-08-30 | 唐山 | 买方指定仓库地面交货 |  | G00M-500135924-00001 | 044005237100010 | 400222974500010 | 500136007 |  | 500136007-0003
0123AB-1106018-9999 | 包5 | 500 | 国网冀北电力有限公司 | 国网冀北电力有限公司唐山供电公司 |  | 无电压等级 | 电能计量箱,单相,2,PC+ABS,80A,悬挂式 | 电能计量箱-相数:单相,表位:2,材质:PC+ABS,额定电流:80A,安装方式:悬挂式 | 只 | 1 | 2023-10-25 | 2024-08-30 | 唐山 | 买方指定仓库地面交货 |  | G00M-500135924-00001 | 044005237300010 | 400222974700010 | 500136014 |  | 500136014-0001
0123AB-1106018-9999 | 包5 | 500 | 国网冀北电力有限公司 | 国网冀北电力有限公司秦皇岛供电公司 |  | 无电压等级 | 电能计量箱,单相,4,不锈钢,60A,悬挂式 | 电能计量箱-相数:单相,表位:4,材质:不锈钢,额定电流:60A,安装方式:悬挂式 | 只 | 12 | 2023-10-25 | 2024-08-30 | 河北省秦皇岛市 | 材料站现场车板交货 |  | G00M-500135924-00001 | 044004974300010 | 400222954900010 | 500136034 |  | 500136034-0011
0123AB-1106018-9999 | 包5 | 500 | 国网冀北电力有限公司 | 国网冀北电力有限公司秦皇岛供电公司 |  | 无电压等级 | 电能计量箱,三相,2,不锈钢,100A,悬挂式 | 电能计量箱-相数:三相,表位:2,材质:不锈钢,额定电流:100A,安装方式:悬挂式 | 只 | 27 | 2023-10-25 | 2024-08-30 | 河北省秦皇岛市 | 材料站现场车板交货 |  | G00M-500135865-00002 | 044004974900010 | 400222955500010 | 500136123 |  | 500136123-0020
0123AB-1106018-9999 | 包5 | 500 | 国网冀北电力有限公司 | 国网冀北电力有限公司秦皇岛供电公司 |  | 无电压等级 | 电能计量箱,三相,4,热镀锌钢板,80A,悬挂式 | 电能计量箱-相数:三相,表位:4,材质:热镀锌钢板,额定电流:80A,安装方式:悬挂式 | 只 | 1 | 2023-10-25 | 2024-08-30 | 河北省秦皇岛市 | 材料站现场车板交货 |  | G00M-500135865-00002 | 044004975000010 | 400222955600010 | 500136152 |  | 500136152-0001
0123AB-1106018-9999 | 包5 | 500 | 国网冀北电力有限公司 | 国网冀北电力有限公司唐山供电公司 |  | 无电压等级 | 电能计量箱,单相,4,不锈钢,80A,悬挂式 | 电能计量箱-相数:单相,表位:4,材质:不锈钢,额定电流:80A,安装方式:悬挂式 | 只 | 3 | 2023-10-25 | 2024-08-30 | 河北唐山 | 买方指定仓库地面交货 |  | G00M-500135881-00001 | 044004913600010 | 400222898600010 | 500135869 |  | 500135869-0009
0123AB-1106018-9999 | 包5 | 500 | 国网冀北电力有限公司 | 国网冀北电力有限公司秦皇岛供电公司 |  | 无电压等级 | 电能计量箱,单相,4,不锈钢,80A,悬挂式 | 电能计量箱-相数:单相,表位:4,材质:不锈钢,额定电流:80A,安装方式:悬挂式 | 只 | 12 | 2023-10-25 | 2024-08-30 | 河北省秦皇岛市 | 材料站现场车板交货 |  | G00M-500135881-00001 | 044004972900010 | 400222953600010 | 500135869 |  | 500135869-0009
0123AB-1106018-9999 | 包5 | 500 | 国网冀北电力有限公司 | 国网冀北电力有限公司唐山供电公司 |  | 无电压等级 | 电能计量箱,单相,4,PC+ABS,60A,悬挂式 | 电能计量箱-相数:单相,表位:4,材质:PC+ABS,额定电流:60A,安装方式:悬挂式 | 只 | 1 | 2023-10-25 | 2024-08-30 | 唐山 | 买方指定仓库地面交货 |  | G00M-500135881-00001 | 044005236600010 | 400222974000010 | 500135971 |  | 500135971-0027
0123AB-1106018-9999 | 包5 | 500 | 国网冀北电力有限公司 | 国网冀北电力有限公司张家口供电公司 |  | 无电压等级 | 电能计量箱,三相,4,不锈钢,80A,悬挂式 | 电能计量箱-相数:三相,表位:4,材质:不锈钢,额定电流:80A,安装方式:悬挂式 | 只 | 1 | 2023-10-25 | 2024-08-30 | 张家口 | 买方指定仓库地面交货 |  | G00M-500135865-00002 | 044004864400010 | 400222852100010 | 500136032 |  | 500136032-0004
0123AB-1106018-9999 | 包5 | 500 | 国网冀北电力有限公司 | 国网冀北电力有限公司承德供电公司 |  | 无电压等级 | 电能计量箱,单相,4,热镀锌钢板,60A,悬挂式 | 电能计量箱-相数:单相,表位:4,材质:热镀锌钢板,额定电流:60A,安装方式:悬挂式 | 只 | 66 | 2023-10-25 | 2024-08-30 | 河北省承德市 | 买方指定仓库地面交货 |  | G00M-500135881-00001 | 044004888400010 | 400222874800010 | 500135927 |  | 500135927-0004
0123AB-1106018-9999 | 包5 | 500 | 国网冀北电力有限公司 | 国网冀北电力有限公司唐山供电公司 |  | 无电压等级 | 电能计量箱,单相,1,热镀锌钢板,80A,悬挂式 | 电能计量箱-相数:单相,表位:1,材质:热镀锌钢板,额定电流:80A,安装方式:悬挂式 | 只 | 1 | 2023-10-25 | 2024-08-30 | 唐山 | 买方指定仓库地面交货 |  | G00M-500135881-00001 | 044005236200010 | 400222973600010 | 500135929 |  | 500135929-0002
0123AB-1106018-9999 | 包5 | 500 | 国网冀北电力有限公司 | 国网冀北电力有限公司唐山供电公司 |  | 无电压等级 | 电能计量箱,单相,1,不锈钢,60A,悬挂式 | 电能计量箱-相数:单相,表位:1,材质:不锈钢,额定电流:60A,安装方式:悬挂式 | 只 | 1 | 2023-10-25 | 2024-08-30 | 唐山 | 买方指定仓库地面交货 |  | G00M-500135881-00001 | 044005236300010 | 400222973700010 | 500135930 |  | 500135930-0015
0123AB-1106018-9999 | 包5 | 500 | 国网冀北电力有限公司 | 国网冀北电力有限公司承德供电公司 |  | 无电压等级 | 电能计量箱,单相,6,热镀锌钢板,60A,悬挂式 | 电能计量箱-相数:单相,表位:6,材质:热镀锌钢板,额定电流:60A,安装方式:悬挂式 | 只 | 22 | 2023-10-25 | 2024-08-30 | 河北省承德市 | 买方指定仓库地面交货 |  | G00M-500135881-00001 | 044004888600010 | 400222875000010 | 500135931 |  | 500135931-0005
0123AB-1106018-9999 | 包5 | 500 | 国网冀北电力有限公司 | 国网冀北电力有限公司唐山供电公司 |  | 无电压等级 | 电能计量箱,单相,1,PC+ABS,80A,悬挂式 | 电能计量箱-相数:单相,表位:1,材质:PC+ABS,额定电流:80A,安装方式:悬挂式 | 只 | 1 | 2023-10-25 | 2024-08-30 | 唐山 | 买方指定仓库地面交货 |  | G00M-500135924-00001 | 044005236900010 | 400222974300010 | 500135994 |  | 500135994-0003
0123AB-1106018-9999 | 包5 | 500 | 国网冀北电力有限公司 | 国网冀北电力有限公司张家口供电公司 |  | 无电压等级 | 电能计量箱,单相,6,不锈钢,80A,悬挂式 | 电能计量箱-相数:单相,表位:6,材质:不锈钢,额定电流:80A,安装方式:悬挂式 | 只 | 85 | 2023-10-25 | 2024-08-30 | 张家口 | 买方指定仓库地面交货 |  | G00M-500135924-00001 | 044004864200010 | 400222851900010 | 500136000 |  | 500136000-0005

## 拉紧绝缘子
分标编号 | 包名称 | 分包编号 | 项目单位 | 需求单位 | 项目名称 | 工程电压等级 | 物资名称 | 物资描述 | 单位 | 数量 | 首批交货日期 | 最后一批交货日期 | 交货地点 | 交货方式 | 备注 | 技术规范编码 | 网省采购申请号 | 总部采购申请号 | 物料编码 | 扩展描述 | 扩展编码
0123AB-1405014-9999 | 包1 | NC100 | 国网冀北电力有限公司 | 国网冀北电力有限公司秦皇岛供电公司 |  | 无电压等级 | 拉紧绝缘子,JH10-120 | 拉紧绝缘子-型号:JH10-120 | 只 | 2595 | 2023-10-25 | 2024-08-30 | 河北省秦皇岛市 | 材料站现场车板交货 |  | G00M-500128785-00003 | 044004960700010 | 400222942200010 | 500128785 | 拉紧绝缘子,JH10-120 | 500128785-0011
0123AB-1405014-9999 | 包1 | NC100 | 国网冀北电力有限公司 | 国网冀北电力有限公司唐山供电公司 |  | 无电压等级 | 拉紧绝缘子,JH10-120 | 拉紧绝缘子-型号:JH10-120 | 只 | 687 | 2023-10-25 | 2024-08-30 | 河北唐山 | 买方指定仓库地面交货 |  | G00M-500128785-00003 | 044004910300010 | 400222895400010 | 500128785 | 拉紧绝缘子,JH10-120 | 500128785-0011
0123AB-1405014-9999 | 包1 | NC100 | 国网冀北电力有限公司 | 国网冀北电力有限公司承德供电公司 |  | 无电压等级 | 拉紧绝缘子,JH10-120 | 拉紧绝缘子-型号:JH10-120 | 只 | 1442 | 2023-10-25 | 2024-08-30 | 河北省承德市 | 买方指定仓库地面交货 |  | G00M-500128785-00003 | 044004884500010 | 400222871000010 | 500128785 | 拉紧绝缘子,JH10-120 | 500128785-0011
0123AB-1405014-9999 | 包1 | NC100 | 国网冀北电力有限公司 | 国网冀北电力有限公司廊坊供电公司 |  | 无电压等级 | 拉紧绝缘子,JH10-120 | 拉紧绝缘子-型号:JH10-120 | 只 | 3276 | 2023-10-25 | 2024-08-30 | 河北省廊坊市广阳区 | 施工现场车板交货 |  | G00M-500128785-00003 | 044004939100010 | 400222922600010 | 500128785 | 拉紧绝缘子,JH10-120 | 500128785-0011
0123AB-1405014-9999 | 包1 | NC100 | 国网冀北电力有限公司 | 国网冀北电力有限公司张家口供电公司 |  | 无电压等级 | 拉紧绝缘子,JH10-120 | 拉紧绝缘子-型号:JH10-120 | 只 | 9510 | 2023-10-25 | 2024-08-30 | 张家口 | 买方指定仓库地面交货 |  | G00M-500128785-00003 | 044004859800010 | 400222847700010 | 500128785 | 拉紧绝缘子,JH10-120 | 500128785-0011
0123AB-1405014-9999 | 包1 | NC100 | 国网冀北电力有限公司 | 国网冀北电力有限公司廊坊供电公司 |  | 无电压等级 | 拉紧绝缘子,JH10-90 | 拉紧绝缘子-型号:JH10-90 | 只 | 2194 | 2023-10-25 | 2024-08-30 | 河北省廊坊市广阳区 | 施工现场车板交货 |  | G00M-500017322-00001 | 044004923000010 | 400222907200010 | 500017322 | 拉紧绝缘子-型号:JH10-90 | 500017322-0010
0123AB-1405014-9999 | 包1 | NC100 | 国网冀北电力有限公司 | 国网冀北电力有限公司张家口供电公司 |  | 无电压等级 | 拉紧绝缘子,JH10-90 | 拉紧绝缘子-型号:JH10-90 | 只 | 6373 | 2023-10-25 | 2024-08-30 | 张家口 | 买方指定仓库地面交货 |  | G00M-500017322-00001 | 044004845800010 | 400222833900010 | 500017322 | 拉紧绝缘子-型号:JH10-90 | 500017322-0010
0123AB-1405014-9999 | 包1 | NC100 | 国网冀北电力有限公司 | 国网冀北电力有限公司承德供电公司 |  | 无电压等级 | 拉紧绝缘子,JH10-90 | 拉紧绝缘子-型号:JH10-90 | 只 | 33627 | 2023-10-25 | 2024-08-30 | 河北省承德市 | 买方指定仓库地面交货 |  | G00M-500017322-00001 | 044004871500010 | 400222858400010 | 500017322 | 拉紧绝缘子-型号:JH10-90 | 500017322-0010
0123AB-1405014-9999 | 包1 | NC100 | 国网冀北电力有限公司 | 国网冀北电力有限公司承德供电公司 |  | 无电压等级 | 拉紧绝缘子,JH10-90 | 拉紧绝缘子-型号:JH10-90 | 只 | 300 | 2023-10-25 | 2024-08-30 | 河北省承德市 | 买方指定仓库地面交货 |  | G00M-500017322-00001 | 044004990300010 | 400222957900010 | 500017322 | 拉紧绝缘子-型号:JH10-90 | 500017322-0010
0123AB-1405014-9999 | 包1 | NC100 | 国网冀北电力有限公司 | 国网冀北电力有限公司秦皇岛供电公司 |  | 无电压等级 | 拉紧绝缘子,JH10-90 | 拉紧绝缘子-型号:JH10-90 | 只 | 11669 | 2023-10-25 | 2024-08-30 | 河北省秦皇岛市 | 材料站现场车板交货 |  | G00M-500017322-00001 | 044004952200010 | 400222934300010 | 500017322 | 拉紧绝缘子-型号:JH10-90 | 500017322-0010
0123AB-1405014-9999 | 包1 | NC100 | 国网冀北电力有限公司 | 国网冀北电力有限公司唐山供电公司 |  | 无电压等级 | 拉紧绝缘子,JH10-90 | 拉紧绝缘子-型号:JH10-90 | 只 | 25210 | 2023-10-25 | 2024-08-30 | 河北唐山 | 买方指定仓库地面交货 |  | G00M-500017322-00001 | 044004895700010 | 400222881700010 | 500017322 | 拉紧绝缘子-型号:JH10-90 | 500017322-0010

## 10kV钢芯铝绞线及钢绞线
分标编号 | 包名称 | 分包编号 | 项目单位 | 需求单位 | 项目名称 | 工程电压等级 | 物资名称 | 物资描述 | 单位 | 数量 | 首批交货日期 | 最后一批交货日期 | 交货地点 | 交货方式 | 备注 | 技术规范编码 | 网省采购申请号 | 总部采购申请号 | 物料编码 | 扩展描述 | 扩展编码
0123AB-1402001-9999 | 包1 | 100 | 国网冀北电力有限公司 | 国网冀北电力有限公司唐山供电公司 |  | 无电压等级 | 钢芯铝绞线,JL/G1A,70/10 | 钢芯铝绞线-型号:JL/G1A,标称截面mm2:70/10 | 吨 | 0.074 | 2023-10-25 | 2024-08-30 | 河北唐山 | 买方指定仓库地面交货 |  | 9999-500026698-00001 | 044004900900010 | 400222886900010 | 500026698 |  | 500026698-0001
0123AB-1402001-9999 | 包1 | 100 | 国网冀北电力有限公司 | 国网冀北电力有限公司承德供电公司 |  | 无电压等级 | 钢芯铝绞线,JL/G1A,70/10 | 钢芯铝绞线-型号:JL/G1A,标称截面mm2:70/10 | 吨 | 56.409 | 2023-10-25 | 2024-08-30 | 河北省承德市 | 买方指定仓库地面交货 |  | 9999-500026698-00001 | 044004876300010 | 400222863200010 | 500026698 |  | 500026698-0001
0123AB-1402001-9999 | 包1 | 100 | 国网冀北电力有限公司 | 国网冀北电力有限公司承德供电公司 |  | 无电压等级 | 钢芯铝绞线,JL/G1A,240/30 | 钢芯铝绞线-型号:JL/G1A,标称截面mm2:240/30 | 吨 | 33.047 | 2023-10-25 | 2024-08-30 | 河北省承德市 | 买方指定仓库地面交货 |  | 9999-500026702-00001 | 044004876400010 | 400222863300010 | 500026702 |  | 500026702-0001
0123AB-1402001-9999 | 包1 | 100 | 国网冀北电力有限公司 | 国网冀北电力有限公司唐山供电公司 |  | 无电压等级 | 钢芯铝绞线,JL/G1A,240/30 | 钢芯铝绞线-型号:JL/G1A,标称截面mm2:240/30 | 吨 | 5.911 | 2023-10-25 | 2024-08-30 | 河北唐山 | 买方指定仓库地面交货 |  | 9999-500026702-00001 | 044004901000010 | 400222887000010 | 500026702 |  | 500026702-0001
0123AB-1402001-9999 | 包1 | 100 | 国网冀北电力有限公司 | 国网冀北电力有限公司秦皇岛供电公司 |  | 无电压等级 | 钢芯铝绞线,JL/G1A,240/30 | 钢芯铝绞线-型号:JL/G1A,标称截面mm2:240/30 | 吨 | 8.76 | 2023-10-25 | 2024-08-30 | 河北省秦皇岛市 | 材料站现场车板交货 |  | 9999-500026702-00001 | 044004953800010 | 400222935900010 | 500026702 |  | 500026702-0001
0123AB-1402001-9999 | 包1 | 100 | 国网冀北电力有限公司 | 国网冀北电力有限公司承德供电公司 |  | 无电压等级 | 钢芯铝绞线,JL/G1A,150/20 | 钢芯铝绞线-型号:JL/G1A,标称截面mm2:150/20 | 吨 | 6.721 | 2023-10-25 | 2024-08-30 | 河北省承德市 | 买方指定仓库地面交货 |  | 9999-500026703-00001 | 044004876500010 | 400222863400010 | 500026703 |  | 500026703-0001
0123AB-1402001-9999 | 包1 | 100 | 国网冀北电力有限公司 | 国网冀北电力有限公司唐山供电公司 |  | 无电压等级 | 钢芯铝绞线,JL/G1A,150/20 | 钢芯铝绞线-型号:JL/G1A,标称截面mm2:150/20 | 吨 | 0.211 | 2023-10-25 | 2024-08-30 | 河北唐山 | 买方指定仓库地面交货 |  | 9999-500026703-00001 | 044004901100010 | 400222887100010 | 500026703 |  | 500026703-0001
0123AB-1402001-9999 | 包1 | 100 | 国网冀北电力有限公司 | 国网冀北电力有限公司承德供电公司 |  | 无电压等级 | 钢绞线,1×19-13.0-1270-A,100,镀锌 | 钢绞线-型号:1×19-13.0-1270-A,标称截面mm2:100,表面处理方式:镀锌 | 吨 | 3.073 | 2023-10-25 | 2024-08-30 | 河北省承德市 | 买方指定仓库地面交货 |  | 9999-500067096-00001 | 044004881200010 | 400222868100010 | 500067096 |  | 500067096-0001
0123AB-1402001-9999 | 包1 | 100 | 国网冀北电力有限公司 | 国网冀北电力有限公司唐山供电公司 |  | 无电压等级 | 钢绞线,1×19-13.0-1270-A,100,镀锌 | 钢绞线-型号:1×19-13.0-1270-A,标称截面mm2:100,表面处理方式:镀锌 | 吨 | 9.198 | 2023-10-25 | 2024-08-30 | 河北唐山 | 买方指定仓库地面交货 |  | 9999-500067096-00001 | 044004905400010 | 400222891100010 | 500067096 |  | 500067096-0001
0123AB-1402001-9999 | 包1 | 100 | 国网冀北电力有限公司 | 国网冀北电力有限公司廊坊供电公司 |  | 无电压等级 | 钢绞线,1×19-13.0-1270-A,100,镀锌 | 钢绞线-型号:1×19-13.0-1270-A,标称截面mm2:100,表面处理方式:镀锌 | 吨 | 9.485 | 2023-10-25 | 2024-08-30 | 河北省廊坊市广阳区 | 施工现场车板交货 |  | 9999-500067096-00001 | 044004933900010 | 400222918000010 | 500067096 |  | 500067096-0001
0123AB-1402001-9999 | 包1 | 100 | 国网冀北电力有限公司 | 国网冀北电力有限公司秦皇岛供电公司 |  | 无电压等级 | 钢绞线,1×19-13.0-1270-A,100,镀锌 | 钢绞线-型号:1×19-13.0-1270-A,标称截面mm2:100,表面处理方式:镀锌 | 吨 | 8.176 | 2023-10-25 | 2024-08-30 | 河北省秦皇岛市 | 材料站现场车板交货 |  | 9999-500067096-00001 | 044004956400010 | 400222938500010 | 500067096 |  | 500067096-0001
0123AB-1402001-9999 | 包1 | 100 | 国网冀北电力有限公司 | 国网冀北电力有限公司张家口供电公司 |  | 无电压等级 | 钢绞线,1×7-9.0-1270-B,50,镀锌 | 钢绞线-型号:1×7-9.0-1270-B,标称截面mm2:50,表面处理方式:镀锌 | 吨 | 2.206 | 2023-10-25 | 2024-08-30 | 张家口 | 买方指定仓库地面交货 |  | G00M-500065917-00001 | 044004855000010 | 400222843000010 | 500065917 |  | 500065917-0012
0123AB-1402001-9999 | 包1 | 100 | 国网冀北电力有限公司 | 国网冀北电力有限公司廊坊供电公司 |  | 无电压等级 | 钢芯铝绞线,JL/G1A,150/20 | 钢芯铝绞线-型号:JL/G1A,标称截面mm2:150/20 | 吨 | 0.356 | 2023-10-25 | 2024-08-30 | 河北省廊坊市广阳区 | 施工现场车板交货 |  | 9999-500026703-00001 | 044004928700010 | 400222912900010 | 500026703 |  | 500026703-0001
0123AB-1402001-9999 | 包1 | 100 | 国网冀北电力有限公司 | 国网冀北电力有限公司唐山供电公司 |  | 无电压等级 | 钢芯铝绞线,JL/G1A,185/25 | 钢芯铝绞线-型号:JL/G1A,标称截面mm2:185/25 | 吨 | 0.292 | 2023-10-25 | 2024-08-30 | 唐山 | 买方指定仓库地面交货 |  | 9999-500026704-00001 | 044005228500010 | 400222965900010 | 500026704 |  | 500026704-0001
0123AB-1402001-9999 | 包1 | 100 | 国网冀北电力有限公司 | 国网冀北电力有限公司承德供电公司 |  | 无电压等级 | 钢芯铝绞线,JL/G1A,240/40 | 钢芯铝绞线-型号:JL/G1A,标称截面mm2:240/40 | 吨 | 19.681 | 2023-10-25 | 2024-08-30 | 河北省承德市 | 买方指定仓库地面交货 |  | 9999-500027421-00001 | 044004877400010 | 400222864300010 | 500027421 |  | 500027421-0001
0123AB-1402001-9999 | 包1 | 100 | 国网冀北电力有限公司 | 国网冀北电力有限公司唐山供电公司 |  | 无电压等级 | 钢芯铝绞线,JL/G1A,185/30 | 钢芯铝绞线-型号:JL/G1A,标称截面mm2:185/30 | 吨 | 0.292 | 2023-10-25 | 2024-08-30 | 唐山 | 买方指定仓库地面交货 |  | 9999-500027425-00001 | 044005228600010 | 400222966000010 | 500027425 |  | 500027425-0001
0123AB-1402001-9999 | 包1 | 100 | 国网冀北电力有限公司 | 国网冀北电力有限公司唐山供电公司 |  | 无电压等级 | 钢芯铝绞线,JL/G1A,95/15 | 钢芯铝绞线-型号:JL/G1A,标称截面mm2:95/15 | 吨 | 0.292 | 2023-10-25 | 2024-08-30 | 唐山 | 买方指定仓库地面交货 |  | 9999-500027432-00001 | 044005228700010 | 400222966100010 | 500027432 |  | 500027432-0001
0123AB-1402001-9999 | 包1 | 100 | 国网冀北电力有限公司 | 国网冀北电力有限公司张家口供电公司 |  | 无电压等级 | 钢绞线,1×7-7.8-1270-B,35,镀锌 | 钢绞线-型号:1×7-7.8-1270-B,标称截面mm2:35,表面处理方式:镀锌 | 吨 | 5.863 | 2023-10-25 | 2024-08-30 | 张家口 | 买方指定仓库地面交货 |  | G00M-500065920-00001 | 044004855100010 | 400222843100010 | 500065920 |  | 500065920-0004
0123AB-1402001-9999 | 包1 | 100 | 国网冀北电力有限公司 | 国网冀北电力有限公司张家口供电公司 |  | 无电压等级 | 钢绞线,1×19-11.5-1270-B,80,镀锌 | 钢绞线-型号:1×19-11.5-1270-B,标称截面mm2:80,表面处理方式:镀锌 | 吨 | 15.408 | 2023-10-25 | 2024-08-30 | 张家口 | 买方指定仓库地面交货 |  | G00M-500065944-00003 | 044004855200010 | 400222843200010 | 500065944 |  | 500065944-0011
0123AB-1402001-9999 | 包1 | 100 | 国网冀北电力有限公司 | 国网冀北电力有限公司承德供电公司 |  | 无电压等级 | 钢绞线,1×19-11.5-1270-B,80,镀锌 | 钢绞线-型号:1×19-11.5-1270-B,标称截面mm2:80,表面处理方式:镀锌 | 吨 | 71.301 | 2023-10-25 | 2024-08-30 | 河北省承德市 | 买方指定仓库地面交货 |  | G00M-500065944-00003 | 044004881100010 | 400222868000010 | 500065944 |  | 500065944-0011
0123AB-1402001-9999 | 包1 | 100 | 国网冀北电力有限公司 | 国网冀北电力有限公司唐山供电公司 |  | 无电压等级 | 钢绞线,1×19-11.5-1270-B,80,镀锌 | 钢绞线-型号:1×19-11.5-1270-B,标称截面mm2:80,表面处理方式:镀锌 | 吨 | 129.166 | 2023-10-25 | 2024-08-30 | 河北唐山 | 买方指定仓库地面交货 |  | G00M-500065944-00003 | 044004905300010 | 400222891000010 | 500065944 |  | 500065944-0011
0123AB-1402001-9999 | 包1 | 100 | 国网冀北电力有限公司 | 国网冀北电力有限公司张家口供电公司 |  | 无电压等级 | 钢绞线,1×19-13.0-1270-A,100,镀锌 | 钢绞线-型号:1×19-13.0-1270-A,标称截面mm2:100,表面处理方式:镀锌 | 吨 | 19.856 | 2023-10-25 | 2024-08-30 | 张家口 | 买方指定仓库地面交货 |  | 9999-500067096-00001 | 044004855300010 | 400222843300010 | 500067096 |  | 500067096-0001
0123AB-1402001-9999 | 包1 | 100 | 国网冀北电力有限公司 | 国网冀北电力有限公司廊坊供电公司 |  | 无电压等级 | 钢绞线,1×19-11.5-1270-B,80,镀锌 | 钢绞线-型号:1×19-11.5-1270-B,标称截面mm2:80,表面处理方式:镀锌 | 吨 | 5.33 | 2023-10-25 | 2024-08-30 | 河北省廊坊市广阳区 | 施工现场车板交货 |  | G00M-500065944-00003 | 044004933800010 | 400222917900010 | 500065944 |  | 500065944-0011
0123AB-1402001-9999 | 包1 | 100 | 国网冀北电力有限公司 | 国网冀北电力有限公司秦皇岛供电公司 |  | 无电压等级 | 钢绞线,1×19-11.5-1270-B,80,镀锌 | 钢绞线-型号:1×19-11.5-1270-B,标称截面mm2:80,表面处理方式:镀锌 | 吨 | 20.732 | 2023-10-25 | 2024-08-30 | 河北省秦皇岛市 | 材料站现场车板交货 |  | G00M-500065944-00003 | 044004956300010 | 400222938400010 | 500065944 |  | 500065944-0011
0123AB-1402001-9999 | 包1 | 100 | 国网冀北电力有限公司 | 国网冀北电力有限公司承德供电公司 |  | 无电压等级 | 钢芯铝绞线,JL/G1A,120/20 | 钢芯铝绞线-型号:JL/G1A,标称截面mm2:120/20 | 吨 | 20.06 | 2023-10-25 | 2024-08-30 | 河北省承德市 | 买方指定仓库地面交货 |  | 9999-500026691-00001 | 044004876200010 | 400222863100010 | 500026691 |  | 500026691-0001
0123AB-1402001-9999 | 包1 | 100 | 国网冀北电力有限公司 | 国网冀北电力有限公司秦皇岛供电公司 |  | 无电压等级 | 钢芯铝绞线,JL/G1A,120/20 | 钢芯铝绞线-型号:JL/G1A,标称截面mm2:120/20 | 吨 | 0.876 | 2023-10-25 | 2024-08-30 | 河北省秦皇岛市 | 材料站现场车板交货 |  | 9999-500026691-00001 | 044004953600010 | 400222935700010 | 500026691 |  | 500026691-0001
0123AB-1402001-9999 | 包1 | 100 | 国网冀北电力有限公司 | 国网冀北电力有限公司秦皇岛供电公司 |  | 无电压等级 | 钢芯铝绞线,JL/G1A,70/10 | 钢芯铝绞线-型号:JL/G1A,标称截面mm2:70/10 | 吨 | 0.584 | 2023-10-25 | 2024-08-30 | 河北省秦皇岛市 | 材料站现场车板交货 |  | 9999-500026698-00001 | 044004953700010 | 400222935800010 | 500026698 |  | 500026698-0001
0123AB-1402001-9999 | 包2 | 200 | 国网冀北电力有限公司 | 国网冀北电力有限公司唐山供电公司 |  | 无电压等级 | 钢芯铝绞线,JL/G1A,70/10 | 钢芯铝绞线-型号:JL/G1A,标称截面mm2:70/10 | 吨 | 0.067 | 2023-10-25 | 2024-08-30 | 河北唐山 | 买方指定仓库地面交货 |  | 9999-500026698-00001 | 044004900900010 | 400222886900010 | 500026698 |  | 500026698-0001
0123AB-1402001-9999 | 包2 | 200 | 国网冀北电力有限公司 | 国网冀北电力有限公司承德供电公司 |  | 无电压等级 | 钢芯铝绞线,JL/G1A,70/10 | 钢芯铝绞线-型号:JL/G1A,标称截面mm2:70/10 | 吨 | 51.193 | 2023-10-25 | 2024-08-30 | 河北省承德市 | 买方指定仓库地面交货 |  | 9999-500026698-00001 | 044004876300010 | 400222863200010 | 500026698 |  | 500026698-0001
0123AB-1402001-9999 | 包2 | 200 | 国网冀北电力有限公司 | 国网冀北电力有限公司承德供电公司 |  | 无电压等级 | 钢芯铝绞线,JL/G1A,240/30 | 钢芯铝绞线-型号:JL/G1A,标称截面mm2:240/30 | 吨 | 29.991 | 2023-10-25 | 2024-08-30 | 河北省承德市 | 买方指定仓库地面交货 |  | 9999-500026702-00001 | 044004876400010 | 400222863300010 | 500026702 |  | 500026702-0001
0123AB-1402001-9999 | 包2 | 200 | 国网冀北电力有限公司 | 国网冀北电力有限公司唐山供电公司 |  | 无电压等级 | 钢芯铝绞线,JL/G1A,240/30 | 钢芯铝绞线-型号:JL/G1A,标称截面mm2:240/30 | 吨 | 5.364 | 2023-10-25 | 2024-08-30 | 河北唐山 | 买方指定仓库地面交货 |  | 9999-500026702-00001 | 044004901000010 | 400222887000010 | 500026702 |  | 500026702-0001
0123AB-1402001-9999 | 包2 | 200 | 国网冀北电力有限公司 | 国网冀北电力有限公司秦皇岛供电公司 |  | 无电压等级 | 钢芯铝绞线,JL/G1A,240/30 | 钢芯铝绞线-型号:JL/G1A,标称截面mm2:240/30 | 吨 | 7.95 | 2023-10-25 | 2024-08-30 | 河北省秦皇岛市 | 材料站现场车板交货 |  | 9999-500026702-00001 | 044004953800010 | 400222935900010 | 500026702 |  | 500026702-0001
0123AB-1402001-9999 | 包2 | 200 | 国网冀北电力有限公司 | 国网冀北电力有限公司承德供电公司 |  | 无电压等级 | 钢芯铝绞线,JL/G1A,150/20 | 钢芯铝绞线-型号:JL/G1A,标称截面mm2:150/20 | 吨 | 6.1 | 2023-10-25 | 2024-08-30 | 河北省承德市 | 买方指定仓库地面交货 |  | 9999-500026703-00001 | 044004876500010 | 400222863400010 | 500026703 |  | 500026703-0001
0123AB-1402001-9999 | 包2 | 200 | 国网冀北电力有限公司 | 国网冀北电力有限公司承德供电公司 |  | 无电压等级 | 钢绞线,1×19-13.0-1270-A,100,镀锌 | 钢绞线-型号:1×19-13.0-1270-A,标称截面mm2:100,表面处理方式:镀锌 | 吨 | 2.789 | 2023-10-25 | 2024-08-30 | 河北省承德市 | 买方指定仓库地面交货 |  | 9999-500067096-00001 | 044004881200010 | 400222868100010 | 500067096 |  | 500067096-0001
0123AB-1402001-9999 | 包2 | 200 | 国网冀北电力有限公司 | 国网冀北电力有限公司唐山供电公司 |  | 无电压等级 | 钢绞线,1×19-13.0-1270-A,100,镀锌 | 钢绞线-型号:1×19-13.0-1270-A,标称截面mm2:100,表面处理方式:镀锌 | 吨 | 8.348 | 2023-10-25 | 2024-08-30 | 河北唐山 | 买方指定仓库地面交货 |  | 9999-500067096-00001 | 044004905400010 | 400222891100010 | 500067096 |  | 500067096-0001
0123AB-1402001-9999 | 包2 | 200 | 国网冀北电力有限公司 | 国网冀北电力有限公司廊坊供电公司 |  | 无电压等级 | 钢绞线,1×19-13.0-1270-A,100,镀锌 | 钢绞线-型号:1×19-13.0-1270-A,标称截面mm2:100,表面处理方式:镀锌 | 吨 | 8.608 | 2023-10-25 | 2024-08-30 | 河北省廊坊市广阳区 | 施工现场车板交货 |  | 9999-500067096-00001 | 044004933900010 | 400222918000010 | 500067096 |  | 500067096-0001
0123AB-1402001-9999 | 包2 | 200 | 国网冀北电力有限公司 | 国网冀北电力有限公司秦皇岛供电公司 |  | 无电压等级 | 钢绞线,1×19-13.0-1270-A,100,镀锌 | 钢绞线-型号:1×19-13.0-1270-A,标称截面mm2:100,表面处理方式:镀锌 | 吨 | 7.42 | 2023-10-25 | 2024-08-30 | 河北省秦皇岛市 | 材料站现场车板交货 |  | 9999-500067096-00001 | 044004956400010 | 400222938500010 | 500067096 |  | 500067096-0001
0123AB-1402001-9999 | 包2 | 200 | 国网冀北电力有限公司 | 国网冀北电力有限公司唐山供电公司 |  | 无电压等级 | 钢芯铝绞线,JL/G1A,150/20 | 钢芯铝绞线-型号:JL/G1A,标称截面mm2:150/20 | 吨 | 0.192 | 2023-10-25 | 2024-08-30 | 河北唐山 | 买方指定仓库地面交货 |  | 9999-500026703-00001 | 044004901100010 | 400222887100010 | 500026703 |  | 500026703-0001
0123AB-1402001-9999 | 包2 | 200 | 国网冀北电力有限公司 | 国网冀北电力有限公司廊坊供电公司 |  | 无电压等级 | 钢芯铝绞线,JL/G1A,150/20 | 钢芯铝绞线-型号:JL/G1A,标称截面mm2:150/20 | 吨 | 0.323 | 2023-10-25 | 2024-08-30 | 河北省廊坊市广阳区 | 施工现场车板交货 |  | 9999-500026703-00001 | 044004928700010 | 400222912900010 | 500026703 |  | 500026703-0001
0123AB-1402001-9999 | 包2 | 200 | 国网冀北电力有限公司 | 国网冀北电力有限公司唐山供电公司 |  | 无电压等级 | 钢芯铝绞线,JL/G1A,185/25 | 钢芯铝绞线-型号:JL/G1A,标称截面mm2:185/25 | 吨 | 0.265 | 2023-10-25 | 2024-08-30 | 唐山 | 买方指定仓库地面交货 |  | 9999-500026704-00001 | 044005228500010 | 400222965900010 | 500026704 |  | 500026704-0001
0123AB-1402001-9999 | 包2 | 200 | 国网冀北电力有限公司 | 国网冀北电力有限公司承德供电公司 |  | 无电压等级 | 钢芯铝绞线,JL/G1A,240/40 | 钢芯铝绞线-型号:JL/G1A,标称截面mm2:240/40 | 吨 | 17.861 | 2023-10-25 | 2024-08-30 | 河北省承德市 | 买方指定仓库地面交货 |  | 9999-500027421-00001 | 044004877400010 | 400222864300010 | 500027421 |  | 500027421-0001
0123AB-1402001-9999 | 包2 | 200 | 国网冀北电力有限公司 | 国网冀北电力有限公司唐山供电公司 |  | 无电压等级 | 钢芯铝绞线,JL/G1A,185/30 | 钢芯铝绞线-型号:JL/G1A,标称截面mm2:185/30 | 吨 | 0.265 | 2023-10-25 | 2024-08-30 | 唐山 | 买方指定仓库地面交货 |  | 9999-500027425-00001 | 044005228600010 | 400222966000010 | 500027425 |  | 500027425-0001
0123AB-1402001-9999 | 包2 | 200 | 国网冀北电力有限公司 | 国网冀北电力有限公司张家口供电公司 |  | 无电压等级 | 钢绞线,1×7-9.0-1270-B,50,镀锌 | 钢绞线-型号:1×7-9.0-1270-B,标称截面mm2:50,表面处理方式:镀锌 | 吨 | 2.002 | 2023-10-25 | 2024-08-30 | 张家口 | 买方指定仓库地面交货 |  | G00M-500065917-00001 | 044004855000010 | 400222843000010 | 500065917 |  | 500065917-0012
0123AB-1402001-9999 | 包2 | 200 | 国网冀北电力有限公司 | 国网冀北电力有限公司张家口供电公司 |  | 无电压等级 | 钢绞线,1×7-7.8-1270-B,35,镀锌 | 钢绞线-型号:1×7-7.8-1270-B,标称截面mm2:35,表面处理方式:镀锌 | 吨 | 5.321 | 2023-10-25 | 2024-08-30 | 张家口 | 买方指定仓库地面交货 |  | G00M-500065920-00001 | 044004855100010 | 400222843100010 | 500065920 |  | 500065920-0004
0123AB-1402001-9999 | 包2 | 200 | 国网冀北电力有限公司 | 国网冀北电力有限公司张家口供电公司 |  | 无电压等级 | 钢绞线,1×19-11.5-1270-B,80,镀锌 | 钢绞线-型号:1×19-11.5-1270-B,标称截面mm2:80,表面处理方式:镀锌 | 吨 | 13.983 | 2023-10-25 | 2024-08-30 | 张家口 | 买方指定仓库地面交货 |  | G00M-500065944-00003 | 044004855200010 | 400222843200010 | 500065944 |  | 500065944-0011
0123AB-1402001-9999 | 包2 | 200 | 国网冀北电力有限公司 | 国网冀北电力有限公司承德供电公司 |  | 无电压等级 | 钢绞线,1×19-11.5-1270-B,80,镀锌 | 钢绞线-型号:1×19-11.5-1270-B,标称截面mm2:80,表面处理方式:镀锌 | 吨 | 64.708 | 2023-10-25 | 2024-08-30 | 河北省承德市 | 买方指定仓库地面交货 |  | G00M-500065944-00003 | 044004881100010 | 400222868000010 | 500065944 |  | 500065944-0011
0123AB-1402001-9999 | 包2 | 200 | 国网冀北电力有限公司 | 国网冀北电力有限公司唐山供电公司 |  | 无电压等级 | 钢绞线,1×19-11.5-1270-B,80,镀锌 | 钢绞线-型号:1×19-11.5-1270-B,标称截面mm2:80,表面处理方式:镀锌 | 吨 | 117.222 | 2023-10-25 | 2024-08-30 | 河北唐山 | 买方指定仓库地面交货 |  | G00M-500065944-00003 | 044004905300010 | 400222891000010 | 500065944 |  | 500065944-0011
0123AB-1402001-9999 | 包2 | 200 | 国网冀北电力有限公司 | 国网冀北电力有限公司唐山供电公司 |  | 无电压等级 | 钢芯铝绞线,JL/G1A,95/15 | 钢芯铝绞线-型号:JL/G1A,标称截面mm2:95/15 | 吨 | 0.265 | 2023-10-25 | 2024-08-30 | 唐山 | 买方指定仓库地面交货 |  | 9999-500027432-00001 | 044005228700010 | 400222966100010 | 500027432 |  | 500027432-0001
0123AB-1402001-9999 | 包2 | 200 | 国网冀北电力有限公司 | 国网冀北电力有限公司张家口供电公司 |  | 无电压等级 | 钢绞线,1×19-13.0-1270-A,100,镀锌 | 钢绞线-型号:1×19-13.0-1270-A,标称截面mm2:100,表面处理方式:镀锌 | 吨 | 18.02 | 2023-10-25 | 2024-08-30 | 张家口 | 买方指定仓库地面交货 |  | 9999-500067096-00001 | 044004855300010 | 400222843300010 | 500067096 |  | 500067096-0001
0123AB-1402001-9999 | 包2 | 200 | 国网冀北电力有限公司 | 国网冀北电力有限公司廊坊供电公司 |  | 无电压等级 | 钢绞线,1×19-11.5-1270-B,80,镀锌 | 钢绞线-型号:1×19-11.5-1270-B,标称截面mm2:80,表面处理方式:镀锌 | 吨 | 4.838 | 2023-10-25 | 2024-08-30 | 河北省廊坊市广阳区 | 施工现场车板交货 |  | G00M-500065944-00003 | 044004933800010 | 400222917900010 | 500065944 |  | 500065944-0011
0123AB-1402001-9999 | 包2 | 200 | 国网冀北电力有限公司 | 国网冀北电力有限公司秦皇岛供电公司 |  | 无电压等级 | 钢绞线,1×19-11.5-1270-B,80,镀锌 | 钢绞线-型号:1×19-11.5-1270-B,标称截面mm2:80,表面处理方式:镀锌 | 吨 | 18.815 | 2023-10-25 | 2024-08-30 | 河北省秦皇岛市 | 材料站现场车板交货 |  | G00M-500065944-00003 | 044004956300010 | 400222938400010 | 500065944 |  | 500065944-0011
0123AB-1402001-9999 | 包2 | 200 | 国网冀北电力有限公司 | 国网冀北电力有限公司承德供电公司 |  | 无电压等级 | 钢芯铝绞线,JL/G1A,120/20 | 钢芯铝绞线-型号:JL/G1A,标称截面mm2:120/20 | 吨 | 18.205 | 2023-10-25 | 2024-08-30 | 河北省承德市 | 买方指定仓库地面交货 |  | 9999-500026691-00001 | 044004876200010 | 400222863100010 | 500026691 |  | 500026691-0001
0123AB-1402001-9999 | 包2 | 200 | 国网冀北电力有限公司 | 国网冀北电力有限公司秦皇岛供电公司 |  | 无电压等级 | 钢芯铝绞线,JL/G1A,120/20 | 钢芯铝绞线-型号:JL/G1A,标称截面mm2:120/20 | 吨 | 0.795 | 2023-10-25 | 2024-08-30 | 河北省秦皇岛市 | 材料站现场车板交货 |  | 9999-500026691-00001 | 044004953600010 | 400222935700010 | 500026691 |  | 500026691-0001
0123AB-1402001-9999 | 包2 | 200 | 国网冀北电力有限公司 | 国网冀北电力有限公司秦皇岛供电公司 |  | 无电压等级 | 钢芯铝绞线,JL/G1A,70/10 | 钢芯铝绞线-型号:JL/G1A,标称截面mm2:70/10 | 吨 | 0.53 | 2023-10-25 | 2024-08-30 | 河北省秦皇岛市 | 材料站现场车板交货 |  | 9999-500026698-00001 | 044004953700010 | 400222935800010 | 500026698 |  | 500026698-0001
0123AB-1402001-9999 | 包3 | 300 | 国网冀北电力有限公司 | 国网冀北电力有限公司唐山供电公司 |  | 无电压等级 | 钢芯铝绞线,JL/G1A,70/10 | 钢芯铝绞线-型号:JL/G1A,标称截面mm2:70/10 | 吨 | 0.059 | 2023-10-25 | 2024-08-30 | 河北唐山 | 买方指定仓库地面交货 |  | 9999-500026698-00001 | 044004900900010 | 400222886900010 | 500026698 |  | 500026698-0001
0123AB-1402001-9999 | 包3 | 300 | 国网冀北电力有限公司 | 国网冀北电力有限公司承德供电公司 |  | 无电压等级 | 钢芯铝绞线,JL/G1A,70/10 | 钢芯铝绞线-型号:JL/G1A,标称截面mm2:70/10 | 吨 | 45.591 | 2023-10-25 | 2024-08-30 | 河北省承德市 | 买方指定仓库地面交货 |  | 9999-500026698-00001 | 044004876300010 | 400222863200010 | 500026698 |  | 500026698-0001
0123AB-1402001-9999 | 包3 | 300 | 国网冀北电力有限公司 | 国网冀北电力有限公司承德供电公司 |  | 无电压等级 | 钢芯铝绞线,JL/G1A,240/30 | 钢芯铝绞线-型号:JL/G1A,标称截面mm2:240/30 | 吨 | 26.709 | 2023-10-25 | 2024-08-30 | 河北省承德市 | 买方指定仓库地面交货 |  | 9999-500026702-00001 | 044004876400010 | 400222863300010 | 500026702 |  | 500026702-0001
0123AB-1402001-9999 | 包3 | 300 | 国网冀北电力有限公司 | 国网冀北电力有限公司唐山供电公司 |  | 无电压等级 | 钢芯铝绞线,JL/G1A,240/30 | 钢芯铝绞线-型号:JL/G1A,标称截面mm2:240/30 | 吨 | 4.777 | 2023-10-25 | 2024-08-30 | 河北唐山 | 买方指定仓库地面交货 |  | 9999-500026702-00001 | 044004901000010 | 400222887000010 | 500026702 |  | 500026702-0001
0123AB-1402001-9999 | 包3 | 300 | 国网冀北电力有限公司 | 国网冀北电力有限公司秦皇岛供电公司 |  | 无电压等级 | 钢芯铝绞线,JL/G1A,240/30 | 钢芯铝绞线-型号:JL/G1A,标称截面mm2:240/30 | 吨 | 7.08 | 2023-10-25 | 2024-08-30 | 河北省秦皇岛市 | 材料站现场车板交货 |  | 9999-500026702-00001 | 044004953800010 | 400222935900010 | 500026702 |  | 500026702-0001
0123AB-1402001-9999 | 包3 | 300 | 国网冀北电力有限公司 | 国网冀北电力有限公司承德供电公司 |  | 无电压等级 | 钢芯铝绞线,JL/G1A,150/20 | 钢芯铝绞线-型号:JL/G1A,标称截面mm2:150/20 | 吨 | 5.432 | 2023-10-25 | 2024-08-30 | 河北省承德市 | 买方指定仓库地面交货 |  | 9999-500026703-00001 | 044004876500010 | 400222863400010 | 500026703 |  | 500026703-0001
0123AB-1402001-9999 | 包3 | 300 | 国网冀北电力有限公司 | 国网冀北电力有限公司张家口供电公司 |  | 无电压等级 | 钢绞线,1×19-13.0-1270-A,100,镀锌 | 钢绞线-型号:1×19-13.0-1270-A,标称截面mm2:100,表面处理方式:镀锌 | 吨 | 16.048 | 2023-10-25 | 2024-08-30 | 张家口 | 买方指定仓库地面交货 |  | 9999-500067096-00001 | 044004855300010 | 400222843300010 | 500067096 |  | 500067096-0001
0123AB-1402001-9999 | 包3 | 300 | 国网冀北电力有限公司 | 国网冀北电力有限公司承德供电公司 |  | 无电压等级 | 钢绞线,1×19-13.0-1270-A,100,镀锌 | 钢绞线-型号:1×19-13.0-1270-A,标称截面mm2:100,表面处理方式:镀锌 | 吨 | 2.483 | 2023-10-25 | 2024-08-30 | 河北省承德市 | 买方指定仓库地面交货 |  | 9999-500067096-00001 | 044004881200010 | 400222868100010 | 500067096 |  | 500067096-0001
0123AB-1402001-9999 | 包3 | 300 | 国网冀北电力有限公司 | 国网冀北电力有限公司唐山供电公司 |  | 无电压等级 | 钢绞线,1×19-13.0-1270-A,100,镀锌 | 钢绞线-型号:1×19-13.0-1270-A,标称截面mm2:100,表面处理方式:镀锌 | 吨 | 7.434 | 2023-10-25 | 2024-08-30 | 河北唐山 | 买方指定仓库地面交货 |  | 9999-500067096-00001 | 044004905400010 | 400222891100010 | 500067096 |  | 500067096-0001
0123AB-1402001-9999 | 包3 | 300 | 国网冀北电力有限公司 | 国网冀北电力有限公司廊坊供电公司 |  | 无电压等级 | 钢绞线,1×19-13.0-1270-A,100,镀锌 | 钢绞线-型号:1×19-13.0-1270-A,标称截面mm2:100,表面处理方式:镀锌 | 吨 | 7.666 | 2023-10-25 | 2024-08-30 | 河北省廊坊市广阳区 | 施工现场车板交货 |  | 9999-500067096-00001 | 044004933900010 | 400222918000010 | 500067096 |  | 500067096-0001
0123AB-1402001-9999 | 包3 | 300 | 国网冀北电力有限公司 | 国网冀北电力有限公司秦皇岛供电公司 |  | 无电压等级 | 钢绞线,1×19-13.0-1270-A,100,镀锌 | 钢绞线-型号:1×19-13.0-1270-A,标称截面mm2:100,表面处理方式:镀锌 | 吨 | 6.608 | 2023-10-25 | 2024-08-30 | 河北省秦皇岛市 | 材料站现场车板交货 |  | 9999-500067096-00001 | 044004956400010 | 400222938500010 | 500067096 |  | 500067096-0001
0123AB-1402001-9999 | 包3 | 300 | 国网冀北电力有限公司 | 国网冀北电力有限公司唐山供电公司 |  | 无电压等级 | 钢芯铝绞线,JL/G1A,150/20 | 钢芯铝绞线-型号:JL/G1A,标称截面mm2:150/20 | 吨 | 0.171 | 2023-10-25 | 2024-08-30 | 河北唐山 | 买方指定仓库地面交货 |  | 9999-500026703-00001 | 044004901100010 | 400222887100010 | 500026703 |  | 500026703-0001
0123AB-1402001-9999 | 包3 | 300 | 国网冀北电力有限公司 | 国网冀北电力有限公司廊坊供电公司 |  | 无电压等级 | 钢芯铝绞线,JL/G1A,150/20 | 钢芯铝绞线-型号:JL/G1A,标称截面mm2:150/20 | 吨 | 0.288 | 2023-10-25 | 2024-08-30 | 河北省廊坊市广阳区 | 施工现场车板交货 |  | 9999-500026703-00001 | 044004928700010 | 400222912900010 | 500026703 |  | 500026703-0001
0123AB-1402001-9999 | 包3 | 300 | 国网冀北电力有限公司 | 国网冀北电力有限公司唐山供电公司 |  | 无电压等级 | 钢芯铝绞线,JL/G1A,185/25 | 钢芯铝绞线-型号:JL/G1A,标称截面mm2:185/25 | 吨 | 0.236 | 2023-10-25 | 2024-08-30 | 唐山 | 买方指定仓库地面交货 |  | 9999-500026704-00001 | 044005228500010 | 400222965900010 | 500026704 |  | 500026704-0001
0123AB-1402001-9999 | 包3 | 300 | 国网冀北电力有限公司 | 国网冀北电力有限公司承德供电公司 |  | 无电压等级 | 钢芯铝绞线,JL/G1A,240/40 | 钢芯铝绞线-型号:JL/G1A,标称截面mm2:240/40 | 吨 | 15.906 | 2023-10-25 | 2024-08-30 | 河北省承德市 | 买方指定仓库地面交货 |  | 9999-500027421-00001 | 044004877400010 | 400222864300010 | 500027421 |  | 500027421-0001
0123AB-1402001-9999 | 包3 | 300 | 国网冀北电力有限公司 | 国网冀北电力有限公司唐山供电公司 |  | 无电压等级 | 钢芯铝绞线,JL/G1A,185/30 | 钢芯铝绞线-型号:JL/G1A,标称截面mm2:185/30 | 吨 | 0.236 | 2023-10-25 | 2024-08-30 | 唐山 | 买方指定仓库地面交货 |  | 9999-500027425-00001 | 044005228600010 | 400222966000010 | 500027425 |  | 500027425-0001
0123AB-1402001-9999 | 包3 | 300 | 国网冀北电力有限公司 | 国网冀北电力有限公司张家口供电公司 |  | 无电压等级 | 钢绞线,1×7-9.0-1270-B,50,镀锌 | 钢绞线-型号:1×7-9.0-1270-B,标称截面mm2:50,表面处理方式:镀锌 | 吨 | 1.783 | 2023-10-25 | 2024-08-30 | 张家口 | 买方指定仓库地面交货 |  | G00M-500065917-00001 | 044004855000010 | 400222843000010 | 500065917 |  | 500065917-0012
0123AB-1402001-9999 | 包3 | 300 | 国网冀北电力有限公司 | 国网冀北电力有限公司张家口供电公司 |  | 无电压等级 | 钢绞线,1×7-7.8-1270-B,35,镀锌 | 钢绞线-型号:1×7-7.8-1270-B,标称截面mm2:35,表面处理方式:镀锌 | 吨 | 4.739 | 2023-10-25 | 2024-08-30 | 张家口 | 买方指定仓库地面交货 |  | G00M-500065920-00001 | 044004855100010 | 400222843100010 | 500065920 |  | 500065920-0004
0123AB-1402001-9999 | 包3 | 300 | 国网冀北电力有限公司 | 国网冀北电力有限公司张家口供电公司 |  | 无电压等级 | 钢绞线,1×19-11.5-1270-B,80,镀锌 | 钢绞线-型号:1×19-11.5-1270-B,标称截面mm2:80,表面处理方式:镀锌 | 吨 | 12.453 | 2023-10-25 | 2024-08-30 | 张家口 | 买方指定仓库地面交货 |  | G00M-500065944-00003 | 044004855200010 | 400222843200010 | 500065944 |  | 500065944-0011
0123AB-1402001-9999 | 包3 | 300 | 国网冀北电力有限公司 | 国网冀北电力有限公司承德供电公司 |  | 无电压等级 | 钢绞线,1×19-11.5-1270-B,80,镀锌 | 钢绞线-型号:1×19-11.5-1270-B,标称截面mm2:80,表面处理方式:镀锌 | 吨 | 57.627 | 2023-10-25 | 2024-08-30 | 河北省承德市 | 买方指定仓库地面交货 |  | G00M-500065944-00003 | 044004881100010 | 400222868000010 | 500065944 |  | 500065944-0011
0123AB-1402001-9999 | 包3 | 300 | 国网冀北电力有限公司 | 国网冀北电力有限公司唐山供电公司 |  | 无电压等级 | 钢绞线,1×19-11.5-1270-B,80,镀锌 | 钢绞线-型号:1×19-11.5-1270-B,标称截面mm2:80,表面处理方式:镀锌 | 吨 | 104.394 | 2023-10-25 | 2024-08-30 | 河北唐山 | 买方指定仓库地面交货 |  | G00M-500065944-00003 | 044004905300010 | 400222891000010 | 500065944 |  | 500065944-0011
0123AB-1402001-9999 | 包3 | 300 | 国网冀北电力有限公司 | 国网冀北电力有限公司唐山供电公司 |  | 无电压等级 | 钢芯铝绞线,JL/G1A,95/15 | 钢芯铝绞线-型号:JL/G1A,标称截面mm2:95/15 | 吨 | 0.236 | 2023-10-25 | 2024-08-30 | 唐山 | 买方指定仓库地面交货 |  | 9999-500027432-00001 | 044005228700010 | 400222966100010 | 500027432 |  | 500027432-0001
0123AB-1402001-9999 | 包3 | 300 | 国网冀北电力有限公司 | 国网冀北电力有限公司廊坊供电公司 |  | 无电压等级 | 钢绞线,1×19-11.5-1270-B,80,镀锌 | 钢绞线-型号:1×19-11.5-1270-B,标称截面mm2:80,表面处理方式:镀锌 | 吨 | 4.308 | 2023-10-25 | 2024-08-30 | 河北省廊坊市广阳区 | 施工现场车板交货 |  | G00M-500065944-00003 | 044004933800010 | 400222917900010 | 500065944 |  | 500065944-0011
0123AB-1402001-9999 | 包3 | 300 | 国网冀北电力有限公司 | 国网冀北电力有限公司秦皇岛供电公司 |  | 无电压等级 | 钢绞线,1×19-11.5-1270-B,80,镀锌 | 钢绞线-型号:1×19-11.5-1270-B,标称截面mm2:80,表面处理方式:镀锌 | 吨 | 16.756 | 2023-10-25 | 2024-08-30 | 河北省秦皇岛市 | 材料站现场车板交货 |  | G00M-500065944-00003 | 044004956300010 | 400222938400010 | 500065944 |  | 500065944-0011
0123AB-1402001-9999 | 包3 | 300 | 国网冀北电力有限公司 | 国网冀北电力有限公司承德供电公司 |  | 无电压等级 | 钢芯铝绞线,JL/G1A,120/20 | 钢芯铝绞线-型号:JL/G1A,标称截面mm2:120/20 | 吨 | 16.213 | 2023-10-25 | 2024-08-30 | 河北省承德市 | 买方指定仓库地面交货 |  | 9999-500026691-00001 | 044004876200010 | 400222863100010 | 500026691 |  | 500026691-0001
0123AB-1402001-9999 | 包3 | 300 | 国网冀北电力有限公司 | 国网冀北电力有限公司秦皇岛供电公司 |  | 无电压等级 | 钢芯铝绞线,JL/G1A,120/20 | 钢芯铝绞线-型号:JL/G1A,标称截面mm2:120/20 | 吨 | 0.708 | 2023-10-25 | 2024-08-30 | 河北省秦皇岛市 | 材料站现场车板交货 |  | 9999-500026691-00001 | 044004953600010 | 400222935700010 | 500026691 |  | 500026691-0001
0123AB-1402001-9999 | 包3 | 300 | 国网冀北电力有限公司 | 国网冀北电力有限公司秦皇岛供电公司 |  | 无电压等级 | 钢芯铝绞线,JL/G1A,70/10 | 钢芯铝绞线-型号:JL/G1A,标称截面mm2:70/10 | 吨 | 0.472 | 2023-10-25 | 2024-08-30 | 河北省秦皇岛市 | 材料站现场车板交货 |  | 9999-500026698-00001 | 044004953700010 | 400222935800010 | 500026698 |  | 500026698-0001
0123AB-1402001-9999 | 包4 | 400 | 国网冀北电力有限公司 | 国网冀北电力有限公司唐山供电公司 |  | 无电压等级 | 钢芯铝绞线,JL/G1A,70/10 | 钢芯铝绞线-型号:JL/G1A,标称截面mm2:70/10 | 吨 | 0.052 | 2023-10-25 | 2024-08-30 | 河北唐山 | 买方指定仓库地面交货 |  | 9999-500026698-00001 | 044004900900010 | 400222886900010 | 500026698 |  | 500026698-0001
0123AB-1402001-9999 | 包4 | 400 | 国网冀北电力有限公司 | 国网冀北电力有限公司秦皇岛供电公司 |  | 无电压等级 | 钢芯铝绞线,JL/G1A,70/10 | 钢芯铝绞线-型号:JL/G1A,标称截面mm2:70/10 | 吨 | 0.414 | 2023-10-25 | 2024-08-30 | 河北省秦皇岛市 | 材料站现场车板交货 |  | 9999-500026698-00001 | 044004953700010 | 400222935800010 | 500026698 |  | 500026698-0001
0123AB-1402001-9999 | 包4 | 400 | 国网冀北电力有限公司 | 国网冀北电力有限公司承德供电公司 |  | 无电压等级 | 钢芯铝绞线,JL/G1A,240/30 | 钢芯铝绞线-型号:JL/G1A,标称截面mm2:240/30 | 吨 | 23.426 | 2023-10-25 | 2024-08-30 | 河北省承德市 | 买方指定仓库地面交货 |  | 9999-500026702-00001 | 044004876400010 | 400222863300010 | 500026702 |  | 500026702-0001
0123AB-1402001-9999 | 包4 | 400 | 国网冀北电力有限公司 | 国网冀北电力有限公司唐山供电公司 |  | 无电压等级 | 钢芯铝绞线,JL/G1A,240/30 | 钢芯铝绞线-型号:JL/G1A,标称截面mm2:240/30 | 吨 | 4.19 | 2023-10-25 | 2024-08-30 | 河北唐山 | 买方指定仓库地面交货 |  | 9999-500026702-00001 | 044004901000010 | 400222887000010 | 500026702 |  | 500026702-0001
0123AB-1402001-9999 | 包4 | 400 | 国网冀北电力有限公司 | 国网冀北电力有限公司秦皇岛供电公司 |  | 无电压等级 | 钢芯铝绞线,JL/G1A,240/30 | 钢芯铝绞线-型号:JL/G1A,标称截面mm2:240/30 | 吨 | 6.21 | 2023-10-25 | 2024-08-30 | 河北省秦皇岛市 | 材料站现场车板交货 |  | 9999-500026702-00001 | 044004953800010 | 400222935900010 | 500026702 |  | 500026702-0001
0123AB-1402001-9999 | 包4 | 400 | 国网冀北电力有限公司 | 国网冀北电力有限公司承德供电公司 |  | 无电压等级 | 钢芯铝绞线,JL/G1A,150/20 | 钢芯铝绞线-型号:JL/G1A,标称截面mm2:150/20 | 吨 | 4.765 | 2023-10-25 | 2024-08-30 | 河北省承德市 | 买方指定仓库地面交货 |  | 9999-500026703-00001 | 044004876500010 | 400222863400010 | 500026703 |  | 500026703-0001
0123AB-1402001-9999 | 包4 | 400 | 国网冀北电力有限公司 | 国网冀北电力有限公司张家口供电公司 |  | 无电压等级 | 钢绞线,1×19-13.0-1270-A,100,镀锌 | 钢绞线-型号:1×19-13.0-1270-A,标称截面mm2:100,表面处理方式:镀锌 | 吨 | 14.076 | 2023-10-25 | 2024-08-30 | 张家口 | 买方指定仓库地面交货 |  | 9999-500067096-00001 | 044004855300010 | 400222843300010 | 500067096 |  | 500067096-0001
0123AB-1402001-9999 | 包4 | 400 | 国网冀北电力有限公司 | 国网冀北电力有限公司承德供电公司 |  | 无电压等级 | 钢绞线,1×19-13.0-1270-A,100,镀锌 | 钢绞线-型号:1×19-13.0-1270-A,标称截面mm2:100,表面处理方式:镀锌 | 吨 | 2.178 | 2023-10-25 | 2024-08-30 | 河北省承德市 | 买方指定仓库地面交货 |  | 9999-500067096-00001 | 044004881200010 | 400222868100010 | 500067096 |  | 500067096-0001
0123AB-1402001-9999 | 包4 | 400 | 国网冀北电力有限公司 | 国网冀北电力有限公司唐山供电公司 |  | 无电压等级 | 钢绞线,1×19-13.0-1270-A,100,镀锌 | 钢绞线-型号:1×19-13.0-1270-A,标称截面mm2:100,表面处理方式:镀锌 | 吨 | 6.52 | 2023-10-25 | 2024-08-30 | 河北唐山 | 买方指定仓库地面交货 |  | 9999-500067096-00001 | 044004905400010 | 400222891100010 | 500067096 |  | 500067096-0001
0123AB-1402001-9999 | 包4 | 400 | 国网冀北电力有限公司 | 国网冀北电力有限公司廊坊供电公司 |  | 无电压等级 | 钢绞线,1×19-13.0-1270-A,100,镀锌 | 钢绞线-型号:1×19-13.0-1270-A,标称截面mm2:100,表面处理方式:镀锌 | 吨 | 6.724 | 2023-10-25 | 2024-08-30 | 河北省廊坊市广阳区 | 施工现场车板交货 |  | 9999-500067096-00001 | 044004933900010 | 400222918000010 | 500067096 |  | 500067096-0001
0123AB-1402001-9999 | 包4 | 400 | 国网冀北电力有限公司 | 国网冀北电力有限公司秦皇岛供电公司 |  | 无电压等级 | 钢绞线,1×19-13.0-1270-A,100,镀锌 | 钢绞线-型号:1×19-13.0-1270-A,标称截面mm2:100,表面处理方式:镀锌 | 吨 | 5.796 | 2023-10-25 | 2024-08-30 | 河北省秦皇岛市 | 材料站现场车板交货 |  | 9999-500067096-00001 | 044004956400010 | 400222938500010 | 500067096 |  | 500067096-0001
0123AB-1402001-9999 | 包4 | 400 | 国网冀北电力有限公司 | 国网冀北电力有限公司唐山供电公司 |  | 无电压等级 | 钢芯铝绞线,JL/G1A,150/20 | 钢芯铝绞线-型号:JL/G1A,标称截面mm2:150/20 | 吨 | 0.15 | 2023-10-25 | 2024-08-30 | 河北唐山 | 买方指定仓库地面交货 |  | 9999-500026703-00001 | 044004901100010 | 400222887100010 | 500026703 |  | 500026703-0001
0123AB-1402001-9999 | 包4 | 400 | 国网冀北电力有限公司 | 国网冀北电力有限公司廊坊供电公司 |  | 无电压等级 | 钢芯铝绞线,JL/G1A,150/20 | 钢芯铝绞线-型号:JL/G1A,标称截面mm2:150/20 | 吨 | 0.252 | 2023-10-25 | 2024-08-30 | 河北省廊坊市广阳区 | 施工现场车板交货 |  | 9999-500026703-00001 | 044004928700010 | 400222912900010 | 500026703 |  | 500026703-0001
0123AB-1402001-9999 | 包4 | 400 | 国网冀北电力有限公司 | 国网冀北电力有限公司唐山供电公司 |  | 无电压等级 | 钢芯铝绞线,JL/G1A,185/25 | 钢芯铝绞线-型号:JL/G1A,标称截面mm2:185/25 | 吨 | 0.207 | 2023-10-25 | 2024-08-30 | 唐山 | 买方指定仓库地面交货 |  | 9999-500026704-00001 | 044005228500010 | 400222965900010 | 500026704 |  | 500026704-0001
0123AB-1402001-9999 | 包4 | 400 | 国网冀北电力有限公司 | 国网冀北电力有限公司承德供电公司 |  | 无电压等级 | 钢芯铝绞线,JL/G1A,240/40 | 钢芯铝绞线-型号:JL/G1A,标称截面mm2:240/40 | 吨 | 13.951 | 2023-10-25 | 2024-08-30 | 河北省承德市 | 买方指定仓库地面交货 |  | 9999-500027421-00001 | 044004877400010 | 400222864300010 | 500027421 |  | 500027421-0001
0123AB-1402001-9999 | 包4 | 400 | 国网冀北电力有限公司 | 国网冀北电力有限公司唐山供电公司 |  | 无电压等级 | 钢芯铝绞线,JL/G1A,185/30 | 钢芯铝绞线-型号:JL/G1A,标称截面mm2:185/30 | 吨 | 0.207 | 2023-10-25 | 2024-08-30 | 唐山 | 买方指定仓库地面交货 |  | 9999-500027425-00001 | 044005228600010 | 400222966000010 | 500027425 |  | 500027425-0001
0123AB-1402001-9999 | 包4 | 400 | 国网冀北电力有限公司 | 国网冀北电力有限公司张家口供电公司 |  | 无电压等级 | 钢绞线,1×7-9.0-1270-B,50,镀锌 | 钢绞线-型号:1×7-9.0-1270-B,标称截面mm2:50,表面处理方式:镀锌 | 吨 | 1.564 | 2023-10-25 | 2024-08-30 | 张家口 | 买方指定仓库地面交货 |  | G00M-500065917-00001 | 044004855000010 | 400222843000010 | 500065917 |  | 500065917-0012
0123AB-1402001-9999 | 包4 | 400 | 国网冀北电力有限公司 | 国网冀北电力有限公司张家口供电公司 |  | 无电压等级 | 钢绞线,1×7-7.8-1270-B,35,镀锌 | 钢绞线-型号:1×7-7.8-1270-B,标称截面mm2:35,表面处理方式:镀锌 | 吨 | 4.157 | 2023-10-25 | 2024-08-30 | 张家口 | 买方指定仓库地面交货 |  | G00M-500065920-00001 | 044004855100010 | 400222843100010 | 500065920 |  | 500065920-0004
0123AB-1402001-9999 | 包4 | 400 | 国网冀北电力有限公司 | 国网冀北电力有限公司张家口供电公司 |  | 无电压等级 | 钢绞线,1×19-11.5-1270-B,80,镀锌 | 钢绞线-型号:1×19-11.5-1270-B,标称截面mm2:80,表面处理方式:镀锌 | 吨 | 10.923 | 2023-10-25 | 2024-08-30 | 张家口 | 买方指定仓库地面交货 |  | G00M-500065944-00003 | 044004855200010 | 400222843200010 | 500065944 |  | 500065944-0011
0123AB-1402001-9999 | 包4 | 400 | 国网冀北电力有限公司 | 国网冀北电力有限公司承德供电公司 |  | 无电压等级 | 钢绞线,1×19-11.5-1270-B,80,镀锌 | 钢绞线-型号:1×19-11.5-1270-B,标称截面mm2:80,表面处理方式:镀锌 | 吨 | 50.545 | 2023-10-25 | 2024-08-30 | 河北省承德市 | 买方指定仓库地面交货 |  | G00M-500065944-00003 | 044004881100010 | 400222868000010 | 500065944 |  | 500065944-0011
0123AB-1402001-9999 | 包4 | 400 | 国网冀北电力有限公司 | 国网冀北电力有限公司唐山供电公司 |  | 无电压等级 | 钢绞线,1×19-11.5-1270-B,80,镀锌 | 钢绞线-型号:1×19-11.5-1270-B,标称截面mm2:80,表面处理方式:镀锌 | 吨 | 91.566 | 2023-10-25 | 2024-08-30 | 河北唐山 | 买方指定仓库地面交货 |  | G00M-500065944-00003 | 044004905300010 | 400222891000010 | 500065944 |  | 500065944-0011
0123AB-1402001-9999 | 包4 | 400 | 国网冀北电力有限公司 | 国网冀北电力有限公司唐山供电公司 |  | 无电压等级 | 钢芯铝绞线,JL/G1A,95/15 | 钢芯铝绞线-型号:JL/G1A,标称截面mm2:95/15 | 吨 | 0.207 | 2023-10-25 | 2024-08-30 | 唐山 | 买方指定仓库地面交货 |  | 9999-500027432-00001 | 044005228700010 | 400222966100010 | 500027432 |  | 500027432-0001
0123AB-1402001-9999 | 包4 | 400 | 国网冀北电力有限公司 | 国网冀北电力有限公司廊坊供电公司 |  | 无电压等级 | 钢绞线,1×19-11.5-1270-B,80,镀锌 | 钢绞线-型号:1×19-11.5-1270-B,标称截面mm2:80,表面处理方式:镀锌 | 吨 | 3.779 | 2023-10-25 | 2024-08-30 | 河北省廊坊市广阳区 | 施工现场车板交货 |  | G00M-500065944-00003 | 044004933800010 | 400222917900010 | 500065944 |  | 500065944-0011
0123AB-1402001-9999 | 包4 | 400 | 国网冀北电力有限公司 | 国网冀北电力有限公司秦皇岛供电公司 |  | 无电压等级 | 钢绞线,1×19-11.5-1270-B,80,镀锌 | 钢绞线-型号:1×19-11.5-1270-B,标称截面mm2:80,表面处理方式:镀锌 | 吨 | 14.697 | 2023-10-25 | 2024-08-30 | 河北省秦皇岛市 | 材料站现场车板交货 |  | G00M-500065944-00003 | 044004956300010 | 400222938400010 | 500065944 |  | 500065944-0011
0123AB-1402001-9999 | 包4 | 400 | 国网冀北电力有限公司 | 国网冀北电力有限公司承德供电公司 |  | 无电压等级 | 钢芯铝绞线,JL/G1A,120/20 | 钢芯铝绞线-型号:JL/G1A,标称截面mm2:120/20 | 吨 | 14.221 | 2023-10-25 | 2024-08-30 | 河北省承德市 | 买方指定仓库地面交货 |  | 9999-500026691-00001 | 044004876200010 | 400222863100010 | 500026691 |  | 500026691-0001
0123AB-1402001-9999 | 包4 | 400 | 国网冀北电力有限公司 | 国网冀北电力有限公司秦皇岛供电公司 |  | 无电压等级 | 钢芯铝绞线,JL/G1A,120/20 | 钢芯铝绞线-型号:JL/G1A,标称截面mm2:120/20 | 吨 | 0.621 | 2023-10-25 | 2024-08-30 | 河北省秦皇岛市 | 材料站现场车板交货 |  | 9999-500026691-00001 | 044004953600010 | 400222935700010 | 500026691 |  | 500026691-0001
0123AB-1402001-9999 | 包4 | 400 | 国网冀北电力有限公司 | 国网冀北电力有限公司承德供电公司 |  | 无电压等级 | 钢芯铝绞线,JL/G1A,70/10 | 钢芯铝绞线-型号:JL/G1A,标称截面mm2:70/10 | 吨 | 39.988 | 2023-10-25 | 2024-08-30 | 河北省承德市 | 买方指定仓库地面交货 |  | 9999-500026698-00001 | 044004876300010 | 400222863200010 | 500026698 |  | 500026698-0001

## 金具
分标编号 | 包名称 | 分包编号 | 项目单位 | 需求单位 | 项目名称 | 工程电压等级 | 物资名称 | 物资描述 | 单位 | 数量 | 首批交货日期 | 最后一批交货日期 | 交货地点 | 交货方式 | 备注 | 技术规范编码 | 网省采购申请号 | 总部采购申请号 | 物料编码 | 扩展描述 | 扩展编码
0123AB-1407000-0001 | 包1 | 100 | 国网冀北电力有限公司 | 国网冀北电力有限公司秦皇岛供电公司 |  | 无电压等级 | 耐张线夹-螺栓型,NLL-3 | 耐张线夹-螺栓型-型号:NLL-3 | 付 | 76 | 2023-10-25 | 2024-08-30 | 河北省秦皇岛市 | 材料站现场车板交货 |  | G00M-500020292-00001 | 044004967100010 | 400222948100010 | 500020292 |  | 500020292-0012
0123AB-1407000-0001 | 包1 | 100 | 国网冀北电力有限公司 | 国网冀北电力有限公司廊坊供电公司 |  | 无电压等级 | 拉线金具-U型挂环,UL-25 | 拉线金具-U型挂环-型号:UL-25 | 付 | 47 | 2023-10-25 | 2024-08-30 | 河北省廊坊市广阳区 | 买方指定仓库地面交货 |  | G00M-500028313-00001 | 044004930700010 | 400222914900010 | 500028313 |  | 500028313-0009
0123AB-1407000-0001 | 包1 | 100 | 国网冀北电力有限公司 | 国网冀北电力有限公司唐山供电公司 |  | 无电压等级 | 接续金具-楔型并沟线夹,JXD-3 | 接续金具-楔型并沟线夹-型号:JXD-3 | 付 | 1703 | 2023-10-25 | 2024-08-30 | 河北唐山 | 买方指定仓库地面交货 |  | G00M-500129315-00002 | 044004910500010 | 400222895600010 | 500129315 |  | 500129315-0009
0123AB-1407000-0001 | 包1 | 100 | 国网冀北电力有限公司 | 国网冀北电力有限公司承德供电公司 |  | 无电压等级 | 联结金具-平行挂板,PD-12 | 联结金具-平行挂板-型号:PD-12 | 只 | 3556 | 2023-10-25 | 2024-08-30 | 河北省承德市 | 买方指定仓库地面交货 |  | G00M-500020418-00001 | 044004872800010 | 400222859700010 | 500020418 |  | 500020418-0009
0123AB-1407000-0001 | 包1 | 100 | 国网冀北电力有限公司 | 国网冀北电力有限公司张家口供电公司 |  | 无电压等级 | 联结金具-平行挂板,PD-10 | 联结金具-平行挂板-型号:PD-10 | 只 | 1 | 2023-10-25 | 2024-08-30 | 张家口 | 买方指定仓库地面交货 |  | G00M-500020417-00001 | 044004847100010 | 400222835200010 | 500020417 | 联结金具-平行挂板,PD-10 | 500020417-0010
0123AB-1407000-0001 | 包1 | 100 | 国网冀北电力有限公司 | 国网冀北电力有限公司承德供电公司 |  | 无电压等级 | 拉线金具-锲型线夹,NX-2 | 拉线金具-锲型线夹-型号:NX-2 | 付 | 79 | 2023-10-25 | 2024-08-30 | 河北省承德市 | 买方指定仓库地面交货 |  | 9906-500020383-00004 | 044004992100010 | 400222959700010 | 500029689
0123AB-1407000-0001 | 包1 | 100 | 国网冀北电力有限公司 | 国网冀北电力有限公司承德供电公司 |  | 无电压等级 | 拉线金具-锲型线夹,NX-1 | 拉线金具-锲型线夹-型号:NX-1 | 付 | 1 | 2023-10-25 | 2024-08-30 | 河北省承德市 | 买方指定仓库地面交货 |  | 9906-500020383-00004 | 044004878600010 | 400222865500010 | 500029690
0123AB-1407000-0001 | 包1 | 100 | 国网冀北电力有限公司 | 国网冀北电力有限公司廊坊供电公司 |  | 无电压等级 | 设备线夹-变压器线夹,M16 | 设备线夹-变压器线夹-规格:M16 | 付 | 3 | 2023-10-25 | 2024-08-30 | 河北省廊坊市广阳区 | 买方指定仓库地面交货 |  | G00M-500020842-00001 | 044004924800010 | 400222909000010 | 500020842 |  | 500020842-0009
0123AB-1407000-0001 | 包1 | 100 | 国网冀北电力有限公司 | 国网冀北电力有限公司承德供电公司 |  | 无电压等级 | 接续金具-绝缘穿刺接地线夹,10kV,240mm2,16mm2 | 接续金具-绝缘穿刺接地线夹-电压等级:10kV,主线截面积mm2:240mm2,支线截面积mm2:16mm2 | 付 | 380 | 2023-10-25 | 2024-08-30 | 河北省承德市 | 买方指定仓库地面交货 |  | G00M-500032474-00001 | 044004878800010 | 400222865700010 | 500032474 |  | 500032474-0009
0123AB-1407000-0001 | 包1 | 100 | 国网冀北电力有限公司 | 国网冀北电力有限公司张家口供电公司 |  | 无电压等级 | 拉线金具-U型挂环,UL-16 | 拉线金具-U型挂环-型号:UL-16 | 付 | 16 | 2023-10-25 | 2024-08-30 | 张家口 | 买方指定仓库地面交货 |  | G00M-500020754-00001 | 044004847600010 | 400222835700010 | 500020754 |  | 500020754-0008
0123AB-1407000-0001 | 包1 | 100 | 国网冀北电力有限公司 | 国网冀北电力有限公司唐山供电公司 |  | 无电压等级 | 拉线金具-U型挂环,UL-10 | 拉线金具-U型挂环-型号:UL-10 | 付 | 1 | 2023-10-25 | 2024-08-30 | 唐山 | 买方指定仓库地面交货 |  | G00M-500029693-00001 | 044005228900010 | 400222966300010 | 500029693 |  | 500029693-0011
0123AB-1407000-0001 | 包1 | 100 | 国网冀北电力有限公司 | 国网冀北电力有限公司张家口供电公司 |  | 无电压等级 | 接续金具-绝缘穿刺接地线夹,10kV,240mm2,16mm2 | 接续金具-绝缘穿刺接地线夹-电压等级:10kV,主线截面积mm2:240mm2,支线截面积mm2:16mm2 | 付 | 879 | 2023-10-25 | 2024-08-30 | 张家口 | 买方指定仓库地面交货 |  | G00M-500032474-00001 | 044004852200010 | 400222840300010 | 500032474 |  | 500032474-0009
0123AB-1407000-0001 | 包1 | 100 | 国网冀北电力有限公司 | 国网冀北电力有限公司秦皇岛供电公司 |  | 无电压等级 | 接续金具-楔型并沟线夹,JXD-3 | 接续金具-楔型并沟线夹-型号:JXD-3 | 付 | 3847 | 2023-10-25 | 2024-08-30 | 河北省秦皇岛市 | 材料站现场车板交货 |  | G00M-500129315-00002 | 044004972400010 | 400222953100010 | 500129315 |  | 500129315-0009
0123AB-1407000-0001 | 包1 | 100 | 国网冀北电力有限公司 | 国网冀北电力有限公司张家口供电公司 |  | 无电压等级 | 接续金具-楔型并沟线夹,JXD-6 | 接续金具-楔型并沟线夹-型号:JXD-6 | 付 | 5966 | 2023-10-25 | 2024-08-30 | 张家口 | 买方指定仓库地面交货 |  | G00M-500129316-00002 | 044004860000010 | 400222847900010 | 500129316 |  | 500129316-0010
0123AB-1407000-0001 | 包1 | 100 | 国网冀北电力有限公司 | 国网冀北电力有限公司唐山供电公司 |  | 无电压等级 | 联结金具-球头挂环,QP-7 | 联结金具-球头挂环-型号:QP-7 | 只 | 7279 | 2023-10-25 | 2024-08-30 | 河北唐山 | 买方指定仓库地面交货 |  | 9906-500020383-00004 | 044004896200010 | 400222882200010 | 500020353
0123AB-1407000-0001 | 包1 | 100 | 国网冀北电力有限公司 | 国网冀北电力有限公司廊坊供电公司 |  | 无电压等级 | 联结金具-球头挂环,QP-7 | 联结金具-球头挂环-型号:QP-7 | 只 | 1568 | 2023-10-25 | 2024-08-30 | 河北省廊坊市广阳区 | 买方指定仓库地面交货 |  | 9906-500020383-00004 | 044004923600010 | 400222907800010 | 500020353
0123AB-1407000-0001 | 包1 | 100 | 国网冀北电力有限公司 | 国网冀北电力有限公司廊坊供电公司 |  | 无电压等级 | 联结金具-平行挂板,PD-10 | 联结金具-平行挂板-型号:PD-10 | 只 | 37 | 2023-10-25 | 2024-08-30 | 河北省廊坊市广阳区 | 买方指定仓库地面交货 |  | G00M-500020417-00001 | 044004924300010 | 400222908500010 | 500020417 |  | 500020417-0010
0123AB-1407000-0001 | 包1 | 100 | 国网冀北电力有限公司 | 国网冀北电力有限公司秦皇岛供电公司 |  | 无电压等级 | 联结金具-平行挂板,PD-10 | 联结金具-平行挂板-型号:PD-10 | 只 | 363 | 2023-10-25 | 2024-08-30 | 河北省秦皇岛市 | 材料站现场车板交货 |  | G00M-500020417-00001 | 044004967800010 | 400222948800010 | 500020417 |  | 500020417-0010
0123AB-1407000-0001 | 包1 | 100 | 国网冀北电力有限公司 | 国网冀北电力有限公司秦皇岛供电公司 |  | 无电压等级 | 联结金具-碗头挂板,W-7 | 联结金具-碗头挂板-型号:W-7 | 只 | 1 | 2023-10-25 | 2024-08-30 | 河北省秦皇岛市 | 材料站现场车板交货 |  | G00M-500110151-00001 | 044004972300010 | 400222953000010 | 500110151 |  | 500110151-0007
0123AB-1407000-0001 | 包1 | 100 | 国网冀北电力有限公司 | 国网冀北电力有限公司唐山供电公司 |  | 无电压等级 | 拉线金具-锲型线夹,NX-2 | 拉线金具-锲型线夹-型号:NX-2 | 付 | 4073 | 2023-10-25 | 2024-08-30 | 河北唐山 | 买方指定仓库地面交货 |  | 9906-500020383-00004 | 044004902100010 | 400222888100010 | 500029689
0123AB-1407000-0001 | 包1 | 100 | 国网冀北电力有限公司 | 国网冀北电力有限公司廊坊供电公司 |  | 无电压等级 | 拉线金具-锲型线夹,NX-2 | 拉线金具-锲型线夹-型号:NX-2 | 付 | 186 | 2023-10-25 | 2024-08-30 | 河北省廊坊市广阳区 | 买方指定仓库地面交货 |  | 9906-500020383-00004 | 044004930900010 | 400222915100010 | 500029689
0123AB-1407000-0001 | 包1 | 100 | 国网冀北电力有限公司 | 国网冀北电力有限公司承德供电公司 |  | 无电压等级 | 接续金具-并沟线夹,JBB-2 | 接续金具-并沟线夹-型号:JBB-2 | 付 | 1 | 2023-10-25 | 2024-08-30 | 河北省承德市 | 买方指定仓库地面交货 |  | G00M-500020516-00001 | 044004872900010 | 400222859800010 | 500020516 |  | 500020516-0011
0123AB-1407000-0001 | 包1 | 100 | 国网冀北电力有限公司 | 国网冀北电力有限公司唐山供电公司 |  | 无电压等级 | 接续金具-并沟线夹,JBB-2 | 接续金具-并沟线夹-型号:JBB-2 | 付 | 2 | 2023-10-25 | 2024-08-30 | 河北唐山 | 买方指定仓库地面交货 |  | G00M-500020516-00001 | 044004896800010 | 400222882800010 | 500020516 |  | 500020516-0011
0123AB-1407000-0001 | 包1 | 100 | 国网冀北电力有限公司 | 国网冀北电力有限公司秦皇岛供电公司 |  | 无电压等级 | 耐张线夹-螺栓型,NLL-4 | 耐张线夹-螺栓型-型号:NLL-4 | 付 | 316 | 2023-10-25 | 2024-08-30 | 河北省秦皇岛市 | 材料站现场车板交货 |  | G00M-500020293-00001 | 044004967200010 | 400222948200010 | 500020293 |  | 500020293-0013
0123AB-1407000-0001 | 包1 | 100 | 国网冀北电力有限公司 | 国网冀北电力有限公司张家口供电公司 |  | 无电压等级 | 接续金具-并沟线夹,JBB-2 | 接续金具-并沟线夹-型号:JBB-2 | 付 | 1628 | 2023-10-25 | 2024-08-30 | 张家口 | 买方指定仓库地面交货 |  | G00M-500020516-00001 | 044004847300010 | 400222835400010 | 500020516 |  | 500020516-0011
0123AB-1407000-0001 | 包1 | 100 | 国网冀北电力有限公司 | 国网冀北电力有限公司廊坊供电公司 |  | 无电压等级 | 耐张线夹-楔型绝缘,NXL-3 | 耐张线夹-楔型绝缘-型号:NXL-3 | 付 | 714 | 2023-10-25 | 2024-08-30 | 河北省廊坊市广阳区 | 买方指定仓库地面交货 |  | G00M-500029525-00001 | 044004930800010 | 400222915000010 | 500029525 |  | 500029525-0011
0123AB-1407000-0001 | 包1 | 100 | 国网冀北电力有限公司 | 国网冀北电力有限公司秦皇岛供电公司 |  | 无电压等级 | 耐张线夹-楔型绝缘,NXL-3 | 耐张线夹-楔型绝缘-型号:NXL-3 | 付 | 4917 | 2023-10-25 | 2024-08-30 | 河北省秦皇岛市 | 材料站现场车板交货 |  | G00M-500029525-00001 | 044004978600010 | 400222957300010 | 500029525 |  | 500029525-0011
0123AB-1407000-0001 | 包1 | 100 | 国网冀北电力有限公司 | 国网冀北电力有限公司张家口供电公司 |  | 无电压等级 | 联结金具-球头挂环,QP-7 | 联结金具-球头挂环-型号:QP-7 | 只 | 4035 | 2023-10-25 | 2024-08-30 | 张家口 | 买方指定仓库地面交货 |  | 9906-500020383-00004 | 044004846400010 | 400222834500010 | 500020353
0123AB-1407000-0001 | 包1 | 100 | 国网冀北电力有限公司 | 国网冀北电力有限公司承德供电公司 |  | 无电压等级 | 联结金具-球头挂环,QP-7 | 联结金具-球头挂环-型号:QP-7 | 只 | 15296 | 2023-10-25 | 2024-08-30 | 河北省承德市 | 买方指定仓库地面交货 |  | 9906-500020383-00004 | 044004872300010 | 400222859200010 | 500020353
0123AB-1407000-0001 | 包1 | 100 | 国网冀北电力有限公司 | 国网冀北电力有限公司秦皇岛供电公司 |  | 无电压等级 | 联结金具-联板,LV-3018 | 联结金具-联板-型号:LV-3018 | 块 | 11 | 2023-10-25 | 2024-08-30 | 河北省秦皇岛市 | 材料站现场车板交货 |  | G00M-500020441-00002 | 044004968000010 | 400222949000010 | 500020441 |  | 500020441-0007
0123AB-1407000-0001 | 包1 | 100 | 国网冀北电力有限公司 | 国网冀北电力有限公司承德供电公司 |  | 无电压等级 | 联结金具-平行挂板,PD-10 | 联结金具-平行挂板-型号:PD-10 | 只 | 316 | 2023-10-25 | 2024-08-30 | 河北省承德市 | 买方指定仓库地面交货 |  | G00M-500020417-00001 | 044004872700010 | 400222859600010 | 500020417 |  | 500020417-0010
0123AB-1407000-0001 | 包1 | 100 | 国网冀北电力有限公司 | 国网冀北电力有限公司唐山供电公司 |  | 无电压等级 | 联结金具-平行挂板,PD-10 | 联结金具-平行挂板-型号:PD-10 | 只 | 603 | 2023-10-25 | 2024-08-30 | 河北唐山 | 买方指定仓库地面交货 |  | G00M-500020417-00001 | 044004896600010 | 400222882600010 | 500020417 |  | 500020417-0010
0123AB-1407000-0001 | 包1 | 100 | 国网冀北电力有限公司 | 国网冀北电力有限公司廊坊供电公司 |  | 无电压等级 | 联结金具-平行挂板,P-12 | 联结金具-平行挂板-型号:P-12 | 只 | 1 | 2023-10-25 | 2024-08-30 | 河北省廊坊市广阳区 | 买方指定仓库地面交货 |  | G00M-500028088-00001 | 044004930300010 | 400222914500010 | 500028088 |  | 500028088-0007
0123AB-1407000-0001 | 包1 | 100 | 国网冀北电力有限公司 | 国网冀北电力有限公司秦皇岛供电公司 |  | 无电压等级 | 联结金具-平行挂板,P-12 | 联结金具-平行挂板-型号:P-12 | 只 | 104 | 2023-10-25 | 2024-08-30 | 河北省秦皇岛市 | 材料站现场车板交货 |  | G00M-500028088-00001 | 044004970500010 | 400222951400010 | 500028088 |  | 500028088-0007
0123AB-1407000-0001 | 包1 | 100 | 国网冀北电力有限公司 | 国网冀北电力有限公司张家口供电公司 |  | 无电压等级 | 联结金具-碗头挂板,W-7 | 联结金具-碗头挂板-型号:W-7 | 只 | 1260 | 2023-10-25 | 2024-08-30 | 张家口 | 买方指定仓库地面交货 |  | G00M-500110151-00001 | 044004858500010 | 400222846400010 | 500110151 |  | 500110151-0007
0123AB-1407000-0001 | 包1 | 100 | 国网冀北电力有限公司 | 国网冀北电力有限公司张家口供电公司 |  | 无电压等级 | 拉线金具-锲型线夹,NX-2 | 拉线金具-锲型线夹-型号:NX-2 | 付 | 906 | 2023-10-25 | 2024-08-30 | 张家口 | 买方指定仓库地面交货 |  | 9906-500020383-00004 | 044004851700010 | 400222839800010 | 500029689
0123AB-1407000-0001 | 包1 | 100 | 国网冀北电力有限公司 | 国网冀北电力有限公司承德供电公司 |  | 无电压等级 | 拉线金具-锲型线夹,NX-2 | 拉线金具-锲型线夹-型号:NX-2 | 付 | 10434 | 2023-10-25 | 2024-08-30 | 河北省承德市 | 买方指定仓库地面交货 |  | 9906-500020383-00004 | 044004878500010 | 400222865400010 | 500029689
0123AB-1407000-0001 | 包1 | 100 | 国网冀北电力有限公司 | 国网冀北电力有限公司廊坊供电公司 |  | 无电压等级 | 拉线金具-UT型线夹,NUT-3 | 拉线金具-UT型线夹-型号:NUT-3 | 付 | 208 | 2023-10-25 | 2024-08-30 | 河北省廊坊市广阳区 | 买方指定仓库地面交货 |  | 9906-500020383-00004 | 044004924700010 | 400222908900010 | 500020750
0123AB-1407000-0001 | 包1 | 100 | 国网冀北电力有限公司 | 国网冀北电力有限公司唐山供电公司 |  | 无电压等级 | 耐张线夹-螺栓型,NLL-4 | 耐张线夹-螺栓型-型号:NLL-4 | 付 | 4843 | 2023-10-25 | 2024-08-30 | 河北唐山 | 买方指定仓库地面交货 |  | G00M-500020293-00001 | 044004896100010 | 400222882100010 | 500020293 |  | 500020293-0013
0123AB-1407000-0001 | 包1 | 100 | 国网冀北电力有限公司 | 国网冀北电力有限公司廊坊供电公司 |  | 无电压等级 | 耐张线夹-螺栓型,NLL-4 | 耐张线夹-螺栓型-型号:NLL-4 | 付 | 828 | 2023-10-25 | 2024-08-30 | 河北省廊坊市广阳区 | 买方指定仓库地面交货 |  | G00M-500020293-00001 | 044004923500010 | 400222907700010 | 500020293 |  | 500020293-0013
0123AB-1407000-0001 | 包1 | 100 | 国网冀北电力有限公司 | 国网冀北电力有限公司承德供电公司 |  | 无电压等级 | 耐张线夹-楔型绝缘,NXL-3 | 耐张线夹-楔型绝缘-型号:NXL-3 | 付 | 41 | 2023-10-25 | 2024-08-30 | 河北省承德市 | 买方指定仓库地面交货 |  | G00M-500029525-00001 | 044004878400010 | 400222865300010 | 500029525 |  | 500029525-0011
0123AB-1407000-0001 | 包1 | 100 | 国网冀北电力有限公司 | 国网冀北电力有限公司唐山供电公司 |  | 无电压等级 | 耐张线夹-楔型绝缘,NXL-3 | 耐张线夹-楔型绝缘-型号:NXL-3 | 付 | 286 | 2023-10-25 | 2024-08-30 | 河北唐山 | 买方指定仓库地面交货 |  | G00M-500029525-00001 | 044004902000010 | 400222888000010 | 500029525 |  | 500029525-0011
0123AB-1407000-0001 | 包1 | 100 | 国网冀北电力有限公司 | 国网冀北电力有限公司廊坊供电公司 |  | 无电压等级 | 联结金具-联板,LV-3018 | 联结金具-联板-型号:LV-3018 | 块 | 8 | 2023-10-25 | 2024-08-30 | 河北省廊坊市广阳区 | 买方指定仓库地面交货 |  | G00M-500020441-00002 | 044004924500010 | 400222908700010 | 500020441 |  | 500020441-0007
0123AB-1407000-0001 | 包1 | 100 | 国网冀北电力有限公司 | 国网冀北电力有限公司廊坊供电公司 |  | 无电压等级 | 接续金具-H型液压线夹,JH-6 | 接续金具-H型液压线夹-型号:JH-6 | 付 | 670 | 2023-10-25 | 2024-08-30 | 河北省廊坊市广阳区 | 买方指定仓库地面交货 |  | G00M-500135759-00001 | 044004942800010 | 400222926100010 | 500135759 |  | 500135759-0009
0123AB-1407000-0001 | 包1 | 100 | 国网冀北电力有限公司 | 国网冀北电力有限公司承德供电公司 |  | 无电压等级 | 接续金具-H型液压线夹,JH-6 | 接续金具-H型液压线夹-型号:JH-6 | 付 | 6 | 2023-10-25 | 2024-08-30 | 河北省承德市 | 买方指定仓库地面交货 |  | G00M-500135759-00001 | 044004995000010 | 400222962600010 | 500135759 |  | 500135759-0009
0123AB-1407000-0001 | 包1 | 100 | 国网冀北电力有限公司 | 国网冀北电力有限公司唐山供电公司 |  | 无电压等级 | 联结金具-延长环,PH-7 | 联结金具-延长环-型号:PH-7 | 只 | 1 | 2023-10-25 | 2024-08-30 | 唐山 | 买方指定仓库地面交货 |  | G00M-500020410-00001 | 044005228000010 | 400222965400010 | 500020410 |  | 500020410-0011
0123AB-1407000-0001 | 包1 | 100 | 国网冀北电力有限公司 | 国网冀北电力有限公司唐山供电公司 |  | 无电压等级 | 联结金具-延长环,PH-10 | 联结金具-延长环-型号:PH-10 | 只 | 1 | 2023-10-25 | 2024-08-30 | 唐山 | 买方指定仓库地面交货 |  | G00M-500020411-00001 | 044005228100010 | 400222965500010 | 500020411 |  | 500020411-0014
0123AB-1407000-0001 | 包1 | 100 | 国网冀北电力有限公司 | 国网冀北电力有限公司张家口供电公司 |  | 无电压等级 | 联结金具-平行挂板,P-12 | 联结金具-平行挂板-型号:P-12 | 只 | 113 | 2023-10-25 | 2024-08-30 | 张家口 | 买方指定仓库地面交货 |  | G00M-500028088-00001 | 044004851000010 | 400222839100010 | 500028088 |  | 500028088-0007
0123AB-1407000-0001 | 包1 | 100 | 国网冀北电力有限公司 | 国网冀北电力有限公司承德供电公司 |  | 无电压等级 | 联结金具-平行挂板,P-12 | 联结金具-平行挂板-型号:P-12 | 只 | 18 | 2023-10-25 | 2024-08-30 | 河北省承德市 | 买方指定仓库地面交货 |  | G00M-500028088-00001 | 044004878000010 | 400222864900010 | 500028088 |  | 500028088-0007
0123AB-1407000-0001 | 包1 | 100 | 国网冀北电力有限公司 | 国网冀北电力有限公司唐山供电公司 |  | 无电压等级 | 拉线金具-UT型线夹,NUT-3 | 拉线金具-UT型线夹-型号:NUT-3 | 付 | 121 | 2023-10-25 | 2024-08-30 | 河北唐山 | 买方指定仓库地面交货 |  | 9906-500020383-00004 | 044004897000010 | 400222883000010 | 500020750
0123AB-1407000-0001 | 包1 | 100 | 国网冀北电力有限公司 | 国网冀北电力有限公司秦皇岛供电公司 |  | 无电压等级 | 联结金具-平行挂板,PS-7 | 联结金具-平行挂板-型号:PS-7 | 只 | 16 | 2023-10-25 | 2024-08-30 | 河北省秦皇岛市 | 材料站现场车板交货 |  | G00M-500028085-00001 | 044004970400010 | 400222951300010 | 500028085 |  | 500028085-0010
0123AB-1407000-0001 | 包1 | 100 | 国网冀北电力有限公司 | 国网冀北电力有限公司张家口供电公司 |  | 无电压等级 | 拉线金具-UT型线夹,NUT-3 | 拉线金具-UT型线夹-型号:NUT-3 | 付 | 1559 | 2023-10-25 | 2024-08-30 | 张家口 | 买方指定仓库地面交货 |  | 9906-500020383-00004 | 044004847500010 | 400222835600010 | 500020750
0123AB-1407000-0001 | 包1 | 100 | 国网冀北电力有限公司 | 国网冀北电力有限公司承德供电公司 |  | 无电压等级 | 拉线金具-UT型线夹,NUT-3 | 拉线金具-UT型线夹-型号:NUT-3 | 付 | 163 | 2023-10-25 | 2024-08-30 | 河北省承德市 | 买方指定仓库地面交货 |  | 9906-500020383-00004 | 044004873100010 | 400222860000010 | 500020750
0123AB-1407000-0001 | 包1 | 100 | 国网冀北电力有限公司 | 国网冀北电力有限公司张家口供电公司 |  | 无电压等级 | 耐张线夹-螺栓型,NLL-4 | 耐张线夹-螺栓型-型号:NLL-4 | 付 | 375 | 2023-10-25 | 2024-08-30 | 张家口 | 买方指定仓库地面交货 |  | G00M-500020293-00001 | 044004846300010 | 400222834400010 | 500020293 |  | 500020293-0013
0123AB-1407000-0001 | 包1 | 100 | 国网冀北电力有限公司 | 国网冀北电力有限公司承德供电公司 |  | 无电压等级 | 耐张线夹-螺栓型,NLL-4 | 耐张线夹-螺栓型-型号:NLL-4 | 付 | 1046 | 2023-10-25 | 2024-08-30 | 河北省承德市 | 买方指定仓库地面交货 |  | G00M-500020293-00001 | 044004872200010 | 400222859100010 | 500020293 |  | 500020293-0013
0123AB-1407000-0001 | 包1 | 100 | 国网冀北电力有限公司 | 国网冀北电力有限公司秦皇岛供电公司 |  | 无电压等级 | 拉线金具-U型挂环,UL-25 | 拉线金具-U型挂环-型号:UL-25 | 付 | 978 | 2023-10-25 | 2024-08-30 | 河北省秦皇岛市 | 材料站现场车板交货 |  | G00M-500028313-00001 | 044004970800010 | 400222951700010 | 500028313 |  | 500028313-0009
0123AB-1407000-0001 | 包1 | 100 | 国网冀北电力有限公司 | 国网冀北电力有限公司张家口供电公司 |  | 无电压等级 | 耐张线夹-楔型绝缘,NXL-3 | 耐张线夹-楔型绝缘-型号:NXL-3 | 付 | 1544 | 2023-10-25 | 2024-08-30 | 张家口 | 买方指定仓库地面交货 |  | G00M-500029525-00001 | 044004851600010 | 400222839700010 | 500029525 |  | 500029525-0011
0123AB-1407000-0001 | 包1 | 100 | 国网冀北电力有限公司 | 国网冀北电力有限公司廊坊供电公司 |  | 无电压等级 | 接续金具-楔型并沟线夹,JXD-3 | 接续金具-楔型并沟线夹-型号:JXD-3 | 付 | 303 | 2023-10-25 | 2024-08-30 | 河北省廊坊市广阳区 | 买方指定仓库地面交货 |  | G00M-500129315-00002 | 044004939300010 | 400222922800010 | 500129315 |  | 500129315-0009
0123AB-1407000-0001 | 包1 | 100 | 国网冀北电力有限公司 | 国网冀北电力有限公司承德供电公司 |  | 无电压等级 | 接续金具-H型液压线夹,JH-2 | 接续金具-H型液压线夹-型号:JH-2 | 付 | 6 | 2023-10-25 | 2024-08-30 | 河北省承德市 | 买方指定仓库地面交货 |  | G00M-500135757-00001 | 044004994800010 | 400222962400010 | 500135757 |  | 500135757-0009
0123AB-1407000-0001 | 包1 | 100 | 国网冀北电力有限公司 | 国网冀北电力有限公司承德供电公司 |  | 无电压等级 | 接续金具-H型液压线夹,JH-1 | 接续金具-H型液压线夹-型号:JH-1 | 付 | 6 | 2023-10-25 | 2024-08-30 | 河北省承德市 | 买方指定仓库地面交货 |  | G00M-500135758-00001 | 044004994900010 | 400222962500010 | 500135758 |  | 500135758-0008
0123AB-1407000-0001 | 包1 | 100 | 国网冀北电力有限公司 | 国网冀北电力有限公司廊坊供电公司 |  | 无电压等级 | 联结金具-直角挂板,Z-7 | 联结金具-直角挂板-型号:Z-7 | 只 | 3736 | 2023-10-25 | 2024-08-30 | 河北省廊坊市广阳区 | 买方指定仓库地面交货 |  | G00M-500020399-00001 | 044004924200010 | 400222908400010 | 500020399 |  | 500020399-0017
0123AB-1407000-0001 | 包1 | 100 | 国网冀北电力有限公司 | 国网冀北电力有限公司秦皇岛供电公司 |  | 无电压等级 | 联结金具-直角挂板,Z-7 | 联结金具-直角挂板-型号:Z-7 | 只 | 6769 | 2023-10-25 | 2024-08-30 | 河北省秦皇岛市 | 材料站现场车板交货 |  | G00M-500020399-00001 | 044004967700010 | 400222948700010 | 500020399 |  | 500020399-0017
0123AB-1407000-0001 | 包1 | 100 | 国网冀北电力有限公司 | 国网冀北电力有限公司廊坊供电公司 |  | 无电压等级 | 联结金具-平行挂板,PS-7 | 联结金具-平行挂板-型号:PS-7 | 只 | 483 | 2023-10-25 | 2024-08-30 | 河北省廊坊市广阳区 | 买方指定仓库地面交货 |  | G00M-500028085-00001 | 044004930200010 | 400222914400010 | 500028085 |  | 500028085-0010
0123AB-1407000-0001 | 包1 | 100 | 国网冀北电力有限公司 | 国网冀北电力有限公司张家口供电公司 |  | 无电压等级 | 拉线金具-锲型线夹,NX-3 | 拉线金具-锲型线夹-型号:NX-3 | 付 | 1 | 2023-10-25 | 2024-08-30 | 张家口 | 买方指定仓库地面交货 |  | 9906-500020383-00004 | 044004851800010 | 400222839900010 | 500029691 | 设备线夹-铜铝过渡设备线夹,SYG-95/20C,电网协议
0123AB-1407000-0001 | 包1 | 100 | 国网冀北电力有限公司 | 国网冀北电力有限公司张家口供电公司 |  | 无电压等级 | 接续金具-绝缘穿刺线夹,JBC10-6 | 接续金具-绝缘穿刺线夹-型号:JBC10-6 | 付 | 1 | 2023-10-25 | 2024-08-30 | 张家口 | 买方指定仓库地面交货 |  | G00M-500129329-00001 | 044004860400010 | 400222848300010 | 500129329 | 接续金具-绝缘穿刺线夹-型号:JBC10-6 | 500129329-0008
0123AB-1407000-0001 | 包1 | 100 | 国网冀北电力有限公司 | 国网冀北电力有限公司唐山供电公司 |  | 无电压等级 | 拉线金具-UT型线夹,NUT-2 | 拉线金具-UT型线夹-型号:NUT-2 | 付 | 1372 | 2023-10-25 | 2024-08-30 | 河北唐山 | 买方指定仓库地面交货 |  | 9906-500020383-00004 | 044004896900010 | 400222882900010 | 500020749
0123AB-1407000-0001 | 包1 | 100 | 国网冀北电力有限公司 | 国网冀北电力有限公司廊坊供电公司 |  | 无电压等级 | 拉线金具-UT型线夹,NUT-2 | 拉线金具-UT型线夹-型号:NUT-2 | 付 | 62 | 2023-10-25 | 2024-08-30 | 河北省廊坊市广阳区 | 买方指定仓库地面交货 |  | 9906-500020383-00004 | 044004924600010 | 400222908800010 | 500020749
0123AB-1407000-0001 | 包1 | 100 | 国网冀北电力有限公司 | 国网冀北电力有限公司唐山供电公司 |  | 无电压等级 | 联结金具-U型挂环,U-25 | 联结金具-U型挂环-型号:U-25 | 只 | 82 | 2023-10-25 | 2024-08-30 | 河北唐山 | 买方指定仓库地面交货 |  | G00M-500028043-00001 | 044004901700010 | 400222887700010 | 500028043 |  | 500028043-0008
0123AB-1407000-0001 | 包1 | 100 | 国网冀北电力有限公司 | 国网冀北电力有限公司秦皇岛供电公司 |  | 无电压等级 | 耐张线夹-螺栓型,NLL-1 | 耐张线夹-螺栓型-型号:NLL-1 | 付 | 14 | 2023-10-25 | 2024-08-30 | 河北省秦皇岛市 | 材料站现场车板交货 |  | G00M-500020290-00001 | 044004966900010 | 400222947900010 | 500020290 |  | 500020290-0012
0123AB-1407000-0001 | 包1 | 100 | 国网冀北电力有限公司 | 国网冀北电力有限公司张家口供电公司 |  | 无电压等级 | 耐张线夹-螺栓型,NLL-2 | 耐张线夹-螺栓型-型号:NLL-2 | 付 | 1109 | 2023-10-25 | 2024-08-30 | 张家口 | 买方指定仓库地面交货 |  | G00M-500020291-00002 | 044004846100010 | 400222834200010 | 500020291 |  | 500020291-0015
0123AB-1407000-0001 | 包1 | 100 | 国网冀北电力有限公司 | 国网冀北电力有限公司廊坊供电公司 |  | 无电压等级 | 耐张线夹-螺栓型,NLL-1 | 耐张线夹-螺栓型-型号:NLL-1 | 付 | 7 | 2023-10-25 | 2024-08-30 | 河北省廊坊市广阳区 | 买方指定仓库地面交货 |  | G00M-500020290-00001 | 044004923200010 | 400222907400010 | 500020290 |  | 500020290-0012
0123AB-1407000-0001 | 包1 | 100 | 国网冀北电力有限公司 | 国网冀北电力有限公司廊坊供电公司 |  | 无电压等级 | 接续金具-异型并沟线夹,JBTL-50-240 | 接续金具-异型并沟线夹-型号:JBTL-50-240 | 付 | 25 | 2023-10-25 | 2024-08-30 | 河北省廊坊市广阳区 | 买方指定仓库地面交货 |  | G00M-500028224-00001 | 044004930400010 | 400222914600010 | 500028224 |  | 500028224-0015
0123AB-1407000-0001 | 包1 | 100 | 国网冀北电力有限公司 | 国网冀北电力有限公司张家口供电公司 |  | 无电压等级 | 接续金具-异型并沟线夹,JBL-16-120 | 接续金具-异型并沟线夹-型号:JBL-16-120 | 付 | 396 | 2023-10-25 | 2024-08-30 | 张家口 | 买方指定仓库地面交货 |  | G00M-500028226-00001 | 044004851300010 | 400222839400010 | 500028226 |  | 500028226-0018
0123AB-1407000-0001 | 包1 | 100 | 国网冀北电力有限公司 | 国网冀北电力有限公司承德供电公司 |  | 无电压等级 | 接续金具-接地线夹,JDL-50-240 | 接续金具-接地线夹-型号:JDL-50-240 | 付 | 572 | 2023-10-25 | 2024-08-30 | 河北省承德市 | 买方指定仓库地面交货 |  | G00M-500058163-00003 | 044004880900010 | 400222867800010 | 500058163 |  | 500058163-0015
0123AB-1407000-0001 | 包1 | 100 | 国网冀北电力有限公司 | 国网冀北电力有限公司唐山供电公司 |  | 无电压等级 | 接续金具-接地线夹,JDL-50-240 | 接续金具-接地线夹-型号:JDL-50-240 | 付 | 12725 | 2023-10-25 | 2024-08-30 | 河北唐山 | 买方指定仓库地面交货 |  | G00M-500058163-00003 | 044004904700010 | 400222890700010 | 500058163 |  | 500058163-0015
0123AB-1407000-0001 | 包1 | 100 | 国网冀北电力有限公司 | 国网冀北电力有限公司张家口供电公司 |  | 无电压等级 | 耐张线夹-楔型绝缘,NXJG-2 | 耐张线夹-楔型绝缘-型号:NXJG-2 | 付 | 125 | 2023-10-25 | 2024-08-30 | 张家口 | 买方指定仓库地面交货 |  | G00M-500129320-00001 | 044004860200010 | 400222848100010 | 500129320 |  | 500129320-0009
0123AB-1407000-0001 | 包1 | 100 | 国网冀北电力有限公司 | 国网冀北电力有限公司张家口供电公司 |  | 无电压等级 | 耐张线夹-楔型绝缘,NXJG-3 | 耐张线夹-楔型绝缘-型号:NXJG-3 | 付 | 886 | 2023-10-25 | 2024-08-30 | 张家口 | 买方指定仓库地面交货 |  | G00M-500129321-00001 | 044004860300010 | 400222848200010 | 500129321 |  | 500129321-0012
0123AB-1407000-0001 | 包1 | 100 | 国网冀北电力有限公司 | 国网冀北电力有限公司秦皇岛供电公司 |  | 无电压等级 | 接续金具-楔型并沟线夹,JXD-10 | 接续金具-楔型并沟线夹-型号:JXD-10 | 付 | 1662 | 2023-10-25 | 2024-08-30 | 河北省秦皇岛市 | 材料站现场车板交货 |  | G00M-500129318-00006 | 044004972600010 | 400222953300010 | 500129318 |  | 500129318-0027
0123AB-1407000-0001 | 包1 | 100 | 国网冀北电力有限公司 | 国网冀北电力有限公司廊坊供电公司 |  | 无电压等级 | 联结金具-碗头挂板,WS-7 | 联结金具-碗头挂板-型号:WS-7 | 只 | 630 | 2023-10-25 | 2024-08-30 | 河北省廊坊市广阳区 | 买方指定仓库地面交货 |  | 9906-500020383-00004 | 044004923800010 | 400222908000010 | 500020370
0123AB-1407000-0001 | 包1 | 100 | 国网冀北电力有限公司 | 国网冀北电力有限公司廊坊供电公司 |  | 无电压等级 | 联结金具-碗头挂板,WS-10 | 联结金具-碗头挂板-型号:WS-10 | 只 | 45 | 2023-10-25 | 2024-08-30 | 河北省廊坊市广阳区 | 买方指定仓库地面交货 |  | 9906-500020383-00004 | 044004930000010 | 400222914200010 | 500028029
0123AB-1407000-0001 | 包1 | 100 | 国网冀北电力有限公司 | 国网冀北电力有限公司廊坊供电公司 |  | 无电压等级 | 联结金具-球头挂环,QP-10 | 联结金具-球头挂环-型号:QP-10 | 只 | 46 | 2023-10-25 | 2024-08-30 | 河北省廊坊市广阳区 | 买方指定仓库地面交货 |  | G00M-500028022-00001 | 044004929900010 | 400222914100010 | 500028022 |  | 500028022-0013
0123AB-1407000-0001 | 包1 | 100 | 国网冀北电力有限公司 | 国网冀北电力有限公司张家口供电公司 |  | 无电压等级 | 联结金具-U型挂环,U-25 | 联结金具-U型挂环-型号:U-25 | 只 | 258 | 2023-10-25 | 2024-08-30 | 张家口 | 买方指定仓库地面交货 |  | G00M-500028043-00001 | 044004850800010 | 400222838900010 | 500028043 |  | 500028043-0008
0123AB-1407000-0001 | 包1 | 100 | 国网冀北电力有限公司 | 国网冀北电力有限公司承德供电公司 |  | 无电压等级 | 耐张线夹-螺栓型,NLL-1 | 耐张线夹-螺栓型-型号:NLL-1 | 付 | 93 | 2023-10-25 | 2024-08-30 | 河北省承德市 | 买方指定仓库地面交货 |  | G00M-500020290-00001 | 044004871900010 | 400222858800010 | 500020290 |  | 500020290-0012
0123AB-1407000-0001 | 包1 | 100 | 国网冀北电力有限公司 | 国网冀北电力有限公司承德供电公司 |  | 无电压等级 | 悬垂线夹-回转型,XGU-4 | 悬垂线夹-回转型-型号:XGU-4 | 付 | 3 | 2023-10-25 | 2024-08-30 | 河北省承德市 | 买方指定仓库地面交货 |  | G00M-500020178-00001 | 044004871800010 | 400222858700010 | 500020178 |  | 500020178-0015
0123AB-1407000-0001 | 包1 | 100 | 国网冀北电力有限公司 | 国网冀北电力有限公司秦皇岛供电公司 |  | 无电压等级 | 悬垂线夹-回转型,XGU-4 | 悬垂线夹-回转型-型号:XGU-4 | 付 | 13 | 2023-10-25 | 2024-08-30 | 河北省秦皇岛市 | 材料站现场车板交货 |  | G00M-500020178-00001 | 044004966800010 | 400222947800010 | 500020178 |  | 500020178-0015
0123AB-1407000-0001 | 包1 | 100 | 国网冀北电力有限公司 | 国网冀北电力有限公司秦皇岛供电公司 |  | 无电压等级 | 接续金具-异型并沟线夹,JBTL-16-120 | 接续金具-异型并沟线夹-型号:JBTL-16-120 | 付 | 100 | 2023-10-25 | 2024-08-30 | 河北省秦皇岛市 | 材料站现场车板交货 |  | G00M-500028221-00001 | 044004970600010 | 400222951500010 | 500028221 |  | 500028221-0012
0123AB-1407000-0001 | 包1 | 100 | 国网冀北电力有限公司 | 国网冀北电力有限公司张家口供电公司 |  | 无电压等级 | 接续金具-异型并沟线夹,JBTL-50-240 | 接续金具-异型并沟线夹-型号:JBTL-50-240 | 付 | 396 | 2023-10-25 | 2024-08-30 | 张家口 | 买方指定仓库地面交货 |  | G00M-500028224-00001 | 044004851200010 | 400222839300010 | 500028224 |  | 500028224-0015
0123AB-1407000-0001 | 包1 | 100 | 国网冀北电力有限公司 | 国网冀北电力有限公司秦皇岛供电公司 |  | 无电压等级 | 耐张线夹-楔型绝缘,NXL-2 | 耐张线夹-楔型绝缘-型号:NXL-2 | 付 | 773 | 2023-10-25 | 2024-08-30 | 河北省秦皇岛市 | 材料站现场车板交货 |  | G00M-500056047-00001 | 044004978700010 | 400222957400010 | 500056047 |  | 500056047-0011
0123AB-1407000-0001 | 包1 | 100 | 国网冀北电力有限公司 | 国网冀北电力有限公司张家口供电公司 |  | 无电压等级 | 接续金具-接地线夹,JDL-50-240 | 接续金具-接地线夹-型号:JDL-50-240 | 付 | 2088 | 2023-10-25 | 2024-08-30 | 张家口 | 买方指定仓库地面交货 |  | G00M-500058163-00003 | 044004854300010 | 400222842400010 | 500058163 |  | 500058163-0015
0123AB-1407000-0001 | 包1 | 100 | 国网冀北电力有限公司 | 国网冀北电力有限公司廊坊供电公司 |  | 无电压等级 | 接续金具-楔型并沟线夹,JXD-10 | 接续金具-楔型并沟线夹-型号:JXD-10 | 付 | 5531 | 2023-10-25 | 2024-08-30 | 河北省廊坊市广阳区 | 买方指定仓库地面交货 |  | G00M-500129318-00006 | 044004939500010 | 400222923000010 | 500129318 |  | 500129318-0027
0123AB-1407000-0001 | 包1 | 100 | 国网冀北电力有限公司 | 国网冀北电力有限公司廊坊供电公司 |  | 无电压等级 | 耐张线夹-楔型绝缘,NXL-2 | 耐张线夹-楔型绝缘-型号:NXL-2 | 付 | 11 | 2023-10-25 | 2024-08-30 | 河北省廊坊市广阳区 | 买方指定仓库地面交货 |  | G00M-500056047-00001 | 044004933000010 | 400222917200010 | 500056047 |  | 500056047-0011
0123AB-1407000-0001 | 包1 | 100 | 国网冀北电力有限公司 | 国网冀北电力有限公司承德供电公司 |  | 无电压等级 | 接续金具-楔型并沟线夹,JXD-10 | 接续金具-楔型并沟线夹-型号:JXD-10 | 付 | 4535 | 2023-10-25 | 2024-08-30 | 河北省承德市 | 买方指定仓库地面交货 |  | G00M-500129318-00006 | 044004884900010 | 400222871400010 | 500129318 |  | 500129318-0027
0123AB-1407000-0001 | 包1 | 100 | 国网冀北电力有限公司 | 国网冀北电力有限公司唐山供电公司 |  | 无电压等级 | 接续金具-楔型并沟线夹,JXD-10 | 接续金具-楔型并沟线夹-型号:JXD-10 | 付 | 14574 | 2023-10-25 | 2024-08-30 | 河北唐山 | 买方指定仓库地面交货 |  | G00M-500129318-00006 | 044004910700010 | 400222895800010 | 500129318 |  | 500129318-0027
0123AB-1407000-0001 | 包1 | 100 | 国网冀北电力有限公司 | 国网冀北电力有限公司张家口供电公司 |  | 无电压等级 | 联结金具-碗头挂板,WS-7 | 联结金具-碗头挂板-型号:WS-7 | 只 | 134 | 2023-10-25 | 2024-08-30 | 张家口 | 买方指定仓库地面交货 |  | 9906-500020383-00004 | 044004846700010 | 400222834800010 | 500020370
0123AB-1407000-0001 | 包1 | 100 | 国网冀北电力有限公司 | 国网冀北电力有限公司承德供电公司 |  | 无电压等级 | 联结金具-碗头挂板,WS-7 | 联结金具-碗头挂板-型号:WS-7 | 只 | 157 | 2023-10-25 | 2024-08-30 | 河北省承德市 | 买方指定仓库地面交货 |  | 9906-500020383-00004 | 044004872500010 | 400222859400010 | 500020370
0123AB-1407000-0001 | 包1 | 100 | 国网冀北电力有限公司 | 国网冀北电力有限公司张家口供电公司 |  | 无电压等级 | 联结金具-平行挂板,P-10 | 联结金具-平行挂板-型号:P-10 | 只 | 62 | 2023-10-25 | 2024-08-30 | 张家口 | 买方指定仓库地面交货 |  | G00M-500026828-00001 | 044004850600010 | 400222838700010 | 500026828 |  | 500026828-0009
0123AB-1407000-0001 | 包1 | 100 | 国网冀北电力有限公司 | 国网冀北电力有限公司承德供电公司 |  | 无电压等级 | 联结金具-平行挂板,P-10 | 联结金具-平行挂板-型号:P-10 | 只 | 122 | 2023-10-25 | 2024-08-30 | 河北省承德市 | 买方指定仓库地面交货 |  | G00M-500026828-00001 | 044004876600010 | 400222863500010 | 500026828 |  | 500026828-0009
0123AB-1407000-0001 | 包1 | 100 | 国网冀北电力有限公司 | 国网冀北电力有限公司秦皇岛供电公司 |  | 无电压等级 | 联结金具-碗头挂板,W-7B | 联结金具-碗头挂板-型号:W-7B | 只 | 114 | 2023-10-25 | 2024-08-30 | 河北省秦皇岛市 | 材料站现场车板交货 |  | 9906-500020383-00004 | 044004967500010 | 400222948500010 | 500020369
0123AB-1407000-0001 | 包1 | 100 | 国网冀北电力有限公司 | 国网冀北电力有限公司张家口供电公司 |  | 无电压等级 | 联结金具-U型挂环,U-16 | 联结金具-U型挂环-型号:U-16 | 只 | 1 | 2023-10-25 | 2024-08-30 | 张家口 | 买方指定仓库地面交货 |  | G00M-500026594-00001 | 044004850500010 | 400222838600010 | 500026594 |  | 500026594-0009
0123AB-1407000-0001 | 包1 | 100 | 国网冀北电力有限公司 | 国网冀北电力有限公司秦皇岛供电公司 |  | 无电压等级 | 联结金具-U型挂环,U-16 | 联结金具-U型挂环-型号:U-16 | 只 | 22 | 2023-10-25 | 2024-08-30 | 河北省秦皇岛市 | 材料站现场车板交货 |  | G00M-500026594-00001 | 044004970000010 | 400222950900010 | 500026594 |  | 500026594-0009
0123AB-1407000-0001 | 包1 | 100 | 国网冀北电力有限公司 | 国网冀北电力有限公司廊坊供电公司 |  | 无电压等级 | 联结金具-U型挂环,U-21 | 联结金具-U型挂环-型号:U-21 | 只 | 51 | 2023-10-25 | 2024-08-30 | 河北省廊坊市广阳区 | 买方指定仓库地面交货 |  | G00M-500026595-00001 | 044004928600010 | 400222912800010 | 500026595 |  | 500026595-0009
0123AB-1407000-0001 | 包1 | 100 | 国网冀北电力有限公司 | 国网冀北电力有限公司廊坊供电公司 |  | 无电压等级 | 拉线金具-锲型线夹,NX-3 | 拉线金具-锲型线夹-型号:NX-3 | 付 | 596 | 2023-10-25 | 2024-08-30 | 河北省廊坊市广阳区 | 买方指定仓库地面交货 |  | 9906-500020383-00004 | 044004931000010 | 400222915200010 | 500029691
0123AB-1407000-0001 | 包1 | 100 | 国网冀北电力有限公司 | 国网冀北电力有限公司秦皇岛供电公司 |  | 无电压等级 | 设备线夹-变压器线夹,M20 | 设备线夹-变压器线夹-规格:M20 | 付 | 2 | 2023-10-25 | 2024-08-30 | 河北省秦皇岛市 | 材料站现场车板交货 |  | G00M-500020845-00001 | 044004968100010 | 400222949100010 | 500020845 |  | 500020845-0011
0123AB-1407000-0001 | 包1 | 100 | 国网冀北电力有限公司 | 国网冀北电力有限公司张家口供电公司 |  | 无电压等级 | 接续金具-异型并沟线夹,JBTL-16-120 | 接续金具-异型并沟线夹-型号:JBTL-16-120 | 付 | 396 | 2023-10-25 | 2024-08-30 | 张家口 | 买方指定仓库地面交货 |  | G00M-500028221-00001 | 044004851100010 | 400222839200010 | 500028221 |  | 500028221-0012
0123AB-1407000-0001 | 包1 | 100 | 国网冀北电力有限公司 | 国网冀北电力有限公司唐山供电公司 |  | 无电压等级 | 耐张线夹-楔型绝缘,NXL-2 | 耐张线夹-楔型绝缘-型号:NXL-2 | 付 | 8 | 2023-10-25 | 2024-08-30 | 河北唐山 | 买方指定仓库地面交货 |  | G00M-500056047-00001 | 044004904600010 | 400222890600010 | 500056047 |  | 500056047-0011
0123AB-1407000-0001 | 包1 | 100 | 国网冀北电力有限公司 | 国网冀北电力有限公司廊坊供电公司 |  | 无电压等级 | 设备线夹-变压器线夹,M20 | 设备线夹-变压器线夹-规格:M20 | 付 | 5 | 2023-10-25 | 2024-08-30 | 河北省廊坊市广阳区 | 买方指定仓库地面交货 |  | G00M-500020845-00001 | 044004924900010 | 400222909100010 | 500020845 |  | 500020845-0011
0123AB-1407000-0001 | 包1 | 100 | 国网冀北电力有限公司 | 国网冀北电力有限公司张家口供电公司 |  | 无电压等级 | 耐张线夹-楔型绝缘,NXL-2 | 耐张线夹-楔型绝缘-型号:NXL-2 | 付 | 89 | 2023-10-25 | 2024-08-30 | 张家口 | 买方指定仓库地面交货 |  | G00M-500056047-00001 | 044004854000010 | 400222842100010 | 500056047 |  | 500056047-0011
0123AB-1407000-0001 | 包1 | 100 | 国网冀北电力有限公司 | 国网冀北电力有限公司承德供电公司 |  | 无电压等级 | 耐张线夹-楔型绝缘,NXL-2 | 耐张线夹-楔型绝缘-型号:NXL-2 | 付 | 143 | 2023-10-25 | 2024-08-30 | 河北省承德市 | 买方指定仓库地面交货 |  | G00M-500056047-00001 | 044004880800010 | 400222867700010 | 500056047 |  | 500056047-0011
0123AB-1407000-0001 | 包1 | 100 | 国网冀北电力有限公司 | 国网冀北电力有限公司秦皇岛供电公司 |  | 无电压等级 | 接续金具-楔型并沟线夹,JXD-6 | 接续金具-楔型并沟线夹-型号:JXD-6 | 付 | 5766 | 2023-10-25 | 2024-08-30 | 河北省秦皇岛市 | 材料站现场车板交货 |  | G00M-500129316-00002 | 044004972500010 | 400222953200010 | 500129316 |  | 500129316-0010
0123AB-1407000-0001 | 包1 | 100 | 国网冀北电力有限公司 | 国网冀北电力有限公司张家口供电公司 |  | 无电压等级 | 接续金具-楔型并沟线夹,JXD-10 | 接续金具-楔型并沟线夹-型号:JXD-10 | 付 | 1004 | 2023-10-25 | 2024-08-30 | 张家口 | 买方指定仓库地面交货 |  | G00M-500129318-00006 | 044004860100010 | 400222848000010 | 500129318 |  | 500129318-0027
0123AB-1407000-0001 | 包1 | 100 | 国网冀北电力有限公司 | 国网冀北电力有限公司廊坊供电公司 |  | 无电压等级 | 联结金具-碗头挂板,W-7B | 联结金具-碗头挂板-型号:W-7B | 只 | 957 | 2023-10-25 | 2024-08-30 | 河北省廊坊市广阳区 | 买方指定仓库地面交货 |  | 9906-500020383-00004 | 044004923700010 | 400222907900010 | 500020369
0123AB-1407000-0001 | 包1 | 100 | 国网冀北电力有限公司 | 国网冀北电力有限公司廊坊供电公司 |  | 无电压等级 | 接续金具-楔型并沟线夹,JXD-6 | 接续金具-楔型并沟线夹-型号:JXD-6 | 付 | 3472 | 2023-10-25 | 2024-08-30 | 河北省廊坊市广阳区 | 买方指定仓库地面交货 |  | G00M-500129316-00002 | 044004939400010 | 400222922900010 | 500129316 |  | 500129316-0010
0123AB-1407000-0001 | 包1 | 100 | 国网冀北电力有限公司 | 国网冀北电力有限公司承德供电公司 |  | 无电压等级 | 联结金具-碗头挂板,W-7B | 联结金具-碗头挂板-型号:W-7B | 只 | 15215 | 2023-10-25 | 2024-08-30 | 河北省承德市 | 买方指定仓库地面交货 |  | 9906-500020383-00004 | 044004872400010 | 400222859300010 | 500020369
0123AB-1407000-0001 | 包1 | 100 | 国网冀北电力有限公司 | 国网冀北电力有限公司唐山供电公司 |  | 无电压等级 | 联结金具-碗头挂板,W-7B | 联结金具-碗头挂板-型号:W-7B | 只 | 7068 | 2023-10-25 | 2024-08-30 | 河北唐山 | 买方指定仓库地面交货 |  | 9906-500020383-00004 | 044004896400010 | 400222882400010 | 500020369
0123AB-1407000-0001 | 包1 | 100 | 国网冀北电力有限公司 | 国网冀北电力有限公司秦皇岛供电公司 |  | 无电压等级 | 联结金具-平行挂板,PD-12 | 联结金具-平行挂板-型号:PD-12 | 只 | 1338 | 2023-10-25 | 2024-08-30 | 河北省秦皇岛市 | 材料站现场车板交货 |  | G00M-500020418-00001 | 044004967900010 | 400222948900010 | 500020418 |  | 500020418-0009
0123AB-1407000-0001 | 包1 | 100 | 国网冀北电力有限公司 | 国网冀北电力有限公司张家口供电公司 |  | 无电压等级 | 设备线夹-变压器线夹,M20 | 设备线夹-变压器线夹-规格:M20 | 付 | 7 | 2023-10-25 | 2024-08-30 | 张家口 | 买方指定仓库地面交货 |  | G00M-500020845-00001 | 044004847800010 | 400222835900010 | 500020845 |  | 500020845-0011
0123AB-1407000-0001 | 包1 | 100 | 国网冀北电力有限公司 | 国网冀北电力有限公司廊坊供电公司 |  | 无电压等级 | 联结金具-平行挂板,PD-12 | 联结金具-平行挂板-型号:PD-12 | 只 | 591 | 2023-10-25 | 2024-08-30 | 河北省廊坊市广阳区 | 买方指定仓库地面交货 |  | G00M-500020418-00001 | 044004924400010 | 400222908600010 | 500020418 |  | 500020418-0009
0123AB-1407000-0001 | 包1 | 100 | 国网冀北电力有限公司 | 国网冀北电力有限公司承德供电公司 |  | 无电压等级 | 拉线金具-锲型线夹,NX-3 | 拉线金具-锲型线夹-型号:NX-3 | 付 | 488 | 2023-10-25 | 2024-08-30 | 河北省承德市 | 买方指定仓库地面交货 |  | 9906-500020383-00004 | 044004878700010 | 400222865600010 | 500029691
0123AB-1407000-0001 | 包1 | 100 | 国网冀北电力有限公司 | 国网冀北电力有限公司唐山供电公司 |  | 无电压等级 | 拉线金具-锲型线夹,NX-3 | 拉线金具-锲型线夹-型号:NX-3 | 付 | 362 | 2023-10-25 | 2024-08-30 | 河北唐山 | 买方指定仓库地面交货 |  | 9906-500020383-00004 | 044004902200010 | 400222888200010 | 500029691
0123AB-1407000-0001 | 包1 | 100 | 国网冀北电力有限公司 | 国网冀北电力有限公司唐山供电公司 |  | 无电压等级 | 设备线夹-变压器线夹,M12 | 设备线夹-变压器线夹-规格:M12 | 付 | 1 | 2023-10-25 | 2024-08-30 | 唐山 | 买方指定仓库地面交货 |  | G00M-500020843-00001 | 044005228200010 | 400222965600010 | 500020843 |  | 500020843-0009
0123AB-1407000-0001 | 包1 | 100 | 国网冀北电力有限公司 | 国网冀北电力有限公司唐山供电公司 |  | 无电压等级 | 设备线夹-变压器线夹,M18 | 设备线夹-变压器线夹-规格:M18 | 付 | 1 | 2023-10-25 | 2024-08-30 | 唐山 | 买方指定仓库地面交货 |  | G00M-500020844-00001 | 044005228300010 | 400222965700010 | 500020844 |  | 500020844-0007
0123AB-1407000-0001 | 包1 | 100 | 国网冀北电力有限公司 | 国网冀北电力有限公司张家口供电公司 |  | 无电压等级 | 设备线夹-压缩型设备线夹,SY-50A | 设备线夹-压缩型设备线夹-型号:SY-50A | 付 | 912 | 2023-10-25 | 2024-08-30 | 张家口 | 买方指定仓库地面交货 |  | G00M-500032496-00001 | 044004852300010 | 400222840400010 | 500032496 |  | 500032496-0009
0123AB-1407000-0001 | 包1 | 100 | 国网冀北电力有限公司 | 国网冀北电力有限公司承德供电公司 |  | 无电压等级 | 设备线夹-压缩型设备线夹,SY-50A | 设备线夹-压缩型设备线夹-型号:SY-50A | 付 | 1 | 2023-10-25 | 2024-08-30 | 河北省承德市 | 买方指定仓库地面交货 |  | G00M-500032496-00001 | 044004878900010 | 400222865800010 | 500032496 |  | 500032496-0009
0123AB-1407000-0001 | 包1 | 100 | 国网冀北电力有限公司 | 国网冀北电力有限公司唐山供电公司 |  | 无电压等级 | 设备线夹-压缩型设备线夹,SY-50A | 设备线夹-压缩型设备线夹-型号:SY-50A | 付 | 21 | 2023-10-25 | 2024-08-30 | 河北唐山 | 买方指定仓库地面交货 |  | G00M-500032496-00001 | 044004902700010 | 400222888700010 | 500032496 |  | 500032496-0009
0123AB-1407000-0001 | 包1 | 100 | 国网冀北电力有限公司 | 国网冀北电力有限公司廊坊供电公司 |  | 无电压等级 | 接续金具-绝缘穿刺接地线夹,10kV,240mm2,16mm2 | 接续金具-绝缘穿刺接地线夹-电压等级:10kV,主线截面积mm2:240mm2,支线截面积mm2:16mm2 | 付 | 1737 | 2023-10-25 | 2024-08-30 | 河北省廊坊市广阳区 | 买方指定仓库地面交货 |  | G00M-500032474-00001 | 044004931400010 | 400222915600010 | 500032474 |  | 500032474-0009
0123AB-1407000-0001 | 包1 | 100 | 国网冀北电力有限公司 | 国网冀北电力有限公司承德供电公司 |  | 无电压等级 | 接续金具-楔型并沟线夹,JXD-6 | 接续金具-楔型并沟线夹-型号:JXD-6 | 付 | 13616 | 2023-10-25 | 2024-08-30 | 河北省承德市 | 买方指定仓库地面交货 |  | G00M-500129316-00002 | 044004884800010 | 400222871300010 | 500129316 |  | 500129316-0010
0123AB-1407000-0001 | 包1 | 100 | 国网冀北电力有限公司 | 国网冀北电力有限公司唐山供电公司 |  | 无电压等级 | 接续金具-楔型并沟线夹,JXD-6 | 接续金具-楔型并沟线夹-型号:JXD-6 | 付 | 6076 | 2023-10-25 | 2024-08-30 | 河北唐山 | 买方指定仓库地面交货 |  | G00M-500129316-00002 | 044004910600010 | 400222895700010 | 500129316 |  | 500129316-0010
0123AB-1407000-0001 | 包1 | 100 | 国网冀北电力有限公司 | 国网冀北电力有限公司秦皇岛供电公司 |  | 无电压等级 | 联结金具-球头挂环,QP-7 | 联结金具-球头挂环-型号:QP-7 | 只 | 3 | 2023-10-25 | 2024-08-30 | 河北省秦皇岛市 | 材料站现场车板交货 |  | 9906-500020383-00004 | 044004967300010 | 400222948300010 | 500020353
0123AB-1407000-0001 | 包1 | 100 | 国网冀北电力有限公司 | 国网冀北电力有限公司张家口供电公司 |  | 无电压等级 | 联结金具-碗头挂板,W-7B | 联结金具-碗头挂板-型号:W-7B | 只 | 4015 | 2023-10-25 | 2024-08-30 | 张家口 | 买方指定仓库地面交货 |  | 9906-500020383-00004 | 044004846600010 | 400222834700010 | 500020369
0123AB-1407000-0001 | 包1 | 100 | 国网冀北电力有限公司 | 国网冀北电力有限公司唐山供电公司 |  | 无电压等级 | 联结金具-平行挂板,PD-12 | 联结金具-平行挂板-型号:PD-12 | 只 | 3176 | 2023-10-25 | 2024-08-30 | 河北唐山 | 买方指定仓库地面交货 |  | G00M-500020418-00001 | 044004896700010 | 400222882700010 | 500020418 |  | 500020418-0009
0123AB-1407000-0001 | 包1 | 100 | 国网冀北电力有限公司 | 国网冀北电力有限公司张家口供电公司 |  | 无电压等级 | 联结金具-平行挂板,PD-12 | 联结金具-平行挂板-型号:PD-12 | 只 | 1430 | 2023-10-25 | 2024-08-30 | 张家口 | 买方指定仓库地面交货 |  | G00M-500020418-00001 | 044004847200010 | 400222835300010 | 500020418 |  | 500020418-0009
0123AB-1407000-0001 | 包1 | 100 | 国网冀北电力有限公司 | 国网冀北电力有限公司张家口供电公司 |  | 无电压等级 | 联结金具-U型挂环,U-10 | 联结金具-U型挂环-型号:U-10 | 只 | 1 | 2023-10-25 | 2024-08-30 | 张家口 | 买方指定仓库地面交货 |  | G00M-500020382-00001 | 044004846800010 | 400222834900010 | 500020382 | 联结金具-U型挂环-型号:U-10 | 500020382-0015
0123AB-1407000-0001 | 包1 | 100 | 国网冀北电力有限公司 | 国网冀北电力有限公司承德供电公司 |  | 无电压等级 | 接续金具-楔型并沟线夹,JXD-3 | 接续金具-楔型并沟线夹-型号:JXD-3 | 付 | 7384 | 2023-10-25 | 2024-08-30 | 河北省承德市 | 买方指定仓库地面交货 |  | G00M-500129315-00002 | 044004884700010 | 400222871200010 | 500129315 |  | 500129315-0009
0123AB-1407000-0001 | 包1 | 100 | 国网冀北电力有限公司 | 国网冀北电力有限公司廊坊供电公司 |  | 无电压等级 | 接续金具-H型液压线夹,JH-5 | 接续金具-H型液压线夹-型号:JH-5 | 付 | 21 | 2023-10-25 | 2024-08-30 | 河北省廊坊市广阳区 | 买方指定仓库地面交货 |  | G00M-500135756-00001 | 044004942700010 | 400222926000010 | 500135756 |  | 500135756-0009
0123AB-1407000-0001 | 包1 | 100 | 国网冀北电力有限公司 | 国网冀北电力有限公司承德供电公司 |  | 无电压等级 | 接续金具-H型液压线夹,JH-5 | 接续金具-H型液压线夹-型号:JH-5 | 付 | 6 | 2023-10-25 | 2024-08-30 | 河北省承德市 | 买方指定仓库地面交货 |  | G00M-500135756-00001 | 044004994700010 | 400222962300010 | 500135756 |  | 500135756-0009
0123AB-1407000-0001 | 包1 | 100 | 国网冀北电力有限公司 | 国网冀北电力有限公司承德供电公司 |  | 无电压等级 | 联结金具-直角挂板,Z-7 | 联结金具-直角挂板-型号:Z-7 | 只 | 15454 | 2023-10-25 | 2024-08-30 | 河北省承德市 | 买方指定仓库地面交货 |  | G00M-500020399-00001 | 044004872600010 | 400222859500010 | 500020399 |  | 500020399-0017
0123AB-1407000-0001 | 包1 | 100 | 国网冀北电力有限公司 | 国网冀北电力有限公司唐山供电公司 |  | 无电压等级 | 联结金具-直角挂板,Z-7 | 联结金具-直角挂板-型号:Z-7 | 只 | 15920 | 2023-10-25 | 2024-08-30 | 河北唐山 | 买方指定仓库地面交货 |  | G00M-500020399-00001 | 044004896500010 | 400222882500010 | 500020399 |  | 500020399-0017
0123AB-1407000-0001 | 包1 | 100 | 国网冀北电力有限公司 | 国网冀北电力有限公司张家口供电公司 |  | 无电压等级 | 联结金具-平行挂板,PS-7 | 联结金具-平行挂板-型号:PS-7 | 只 | 1175 | 2023-10-25 | 2024-08-30 | 张家口 | 买方指定仓库地面交货 |  | G00M-500028085-00001 | 044004850900010 | 400222839000010 | 500028085 |  | 500028085-0010
0123AB-1407000-0001 | 包1 | 100 | 国网冀北电力有限公司 | 国网冀北电力有限公司承德供电公司 |  | 无电压等级 | 联结金具-平行挂板,PS-7 | 联结金具-平行挂板-型号:PS-7 | 只 | 82 | 2023-10-25 | 2024-08-30 | 河北省承德市 | 买方指定仓库地面交货 |  | G00M-500028085-00001 | 044004877900010 | 400222864800010 | 500028085 |  | 500028085-0010
0123AB-1407000-0001 | 包1 | 100 | 国网冀北电力有限公司 | 国网冀北电力有限公司承德供电公司 |  | 无电压等级 | 拉线金具-UT型线夹,NUT-2 | 拉线金具-UT型线夹-型号:NUT-2 | 付 | 3541 | 2023-10-25 | 2024-08-30 | 河北省承德市 | 买方指定仓库地面交货 |  | 9906-500020383-00004 | 044004873000010 | 400222859900010 | 500020749
0123AB-1407000-0001 | 包1 | 100 | 国网冀北电力有限公司 | 国网冀北电力有限公司唐山供电公司 |  | 无电压等级 | 耐张线夹-螺栓型,NLL-3 | 耐张线夹-螺栓型-型号:NLL-3 | 付 | 8403 | 2023-10-25 | 2024-08-30 | 河北唐山 | 买方指定仓库地面交货 |  | G00M-500020292-00001 | 044004896000010 | 400222882000010 | 500020292 |  | 500020292-0012
0123AB-1407000-0001 | 包1 | 100 | 国网冀北电力有限公司 | 国网冀北电力有限公司廊坊供电公司 |  | 无电压等级 | 耐张线夹-螺栓型,NLL-3 | 耐张线夹-螺栓型-型号:NLL-3 | 付 | 1289 | 2023-10-25 | 2024-08-30 | 河北省廊坊市广阳区 | 买方指定仓库地面交货 |  | G00M-500020292-00001 | 044004923400010 | 400222907600010 | 500020292 |  | 500020292-0012
0123AB-1407000-0001 | 包1 | 100 | 国网冀北电力有限公司 | 国网冀北电力有限公司承德供电公司 |  | 无电压等级 | 拉线金具-U型挂环,UL-25 | 拉线金具-U型挂环-型号:UL-25 | 付 | 3414 | 2023-10-25 | 2024-08-30 | 河北省承德市 | 买方指定仓库地面交货 |  | G00M-500028313-00001 | 044004878300010 | 400222865200010 | 500028313 |  | 500028313-0009
0123AB-1407000-0001 | 包1 | 100 | 国网冀北电力有限公司 | 国网冀北电力有限公司唐山供电公司 |  | 无电压等级 | 拉线金具-U型挂环,UL-25 | 拉线金具-U型挂环-型号:UL-25 | 付 | 3411 | 2023-10-25 | 2024-08-30 | 河北唐山 | 买方指定仓库地面交货 |  | G00M-500028313-00001 | 044004901900010 | 400222887900010 | 500028313 |  | 500028313-0009
0123AB-1407000-0001 | 包1 | 100 | 国网冀北电力有限公司 | 国网冀北电力有限公司张家口供电公司 |  | 无电压等级 | 接续金具-楔型并沟线夹,JXD-3 | 接续金具-楔型并沟线夹-型号:JXD-3 | 付 | 106 | 2023-10-25 | 2024-08-30 | 张家口 | 买方指定仓库地面交货 |  | G00M-500129315-00002 | 044004859900010 | 400222847800010 | 500129315 |  | 500129315-0009
0123AB-1407000-0001 | 包1 | 100 | 国网冀北电力有限公司 | 国网冀北电力有限公司廊坊供电公司 |  | 无电压等级 | 接续金具-H型液压线夹,JH-4 | 接续金具-H型液压线夹-型号:JH-4 | 付 | 385 | 2023-10-25 | 2024-08-30 | 河北省廊坊市广阳区 | 买方指定仓库地面交货 |  | G00M-500135754-00001 | 044004942600010 | 400222925900010 | 500135754 |  | 500135754-0009
0123AB-1407000-0001 | 包1 | 100 | 国网冀北电力有限公司 | 国网冀北电力有限公司承德供电公司 |  | 无电压等级 | 接续金具-H型液压线夹,JH-4 | 接续金具-H型液压线夹-型号:JH-4 | 付 | 6 | 2023-10-25 | 2024-08-30 | 河北省承德市 | 买方指定仓库地面交货 |  | G00M-500135754-00001 | 044004994600010 | 400222962200010 | 500135754 |  | 500135754-0009
0123AB-1407000-0001 | 包1 | 100 | 国网冀北电力有限公司 | 国网冀北电力有限公司廊坊供电公司 |  | 无电压等级 | 联结金具-直角挂板,Z-10 | 联结金具-直角挂板-型号:Z-10 | 只 | 27 | 2023-10-25 | 2024-08-30 | 河北省廊坊市广阳区 | 买方指定仓库地面交货 |  | G00M-500020397-00001 | 044004924100010 | 400222908300010 | 500020397 |  | 500020397-0016
0123AB-1407000-0001 | 包1 | 100 | 国网冀北电力有限公司 | 国网冀北电力有限公司张家口供电公司 |  | 无电压等级 | 联结金具-直角挂板,Z-7 | 联结金具-直角挂板-型号:Z-7 | 只 | 5254 | 2023-10-25 | 2024-08-30 | 张家口 | 买方指定仓库地面交货 |  | G00M-500020399-00001 | 044004847000010 | 400222835100010 | 500020399 |  | 500020399-0017
0123AB-1407000-0001 | 包1 | 100 | 国网冀北电力有限公司 | 国网冀北电力有限公司承德供电公司 |  | 无电压等级 | 联结金具-平行挂板,PD-7 | 联结金具-平行挂板-型号:PD-7 | 只 | 1 | 2023-10-25 | 2024-08-30 | 河北省承德市 | 买方指定仓库地面交货 |  | G00M-500028082-00001 | 044004877800010 | 400222864700010 | 500028082 |  | 500028082-0010
0123AB-1407000-0001 | 包1 | 100 | 国网冀北电力有限公司 | 国网冀北电力有限公司唐山供电公司 |  | 无电压等级 | 联结金具-平行挂板,PD-7 | 联结金具-平行挂板-型号:PD-7 | 只 | 3 | 2023-10-25 | 2024-08-30 | 河北唐山 | 买方指定仓库地面交货 |  | G00M-500028082-00001 | 044004901800010 | 400222887800010 | 500028082 |  | 500028082-0010
0123AB-1407000-0001 | 包1 | 100 | 国网冀北电力有限公司 | 国网冀北电力有限公司唐山供电公司 |  | 无电压等级 | 联结金具-平行挂板,P-7 | 联结金具-平行挂板-型号:P-7 | 只 | 1 | 2023-10-25 | 2024-08-30 | 唐山 | 买方指定仓库地面交货 |  | G00M-500028084-00001 | 044005228800010 | 400222966200010 | 500028084 |  | 500028084-0011
0123AB-1407000-0001 | 包1 | 100 | 国网冀北电力有限公司 | 国网冀北电力有限公司张家口供电公司 |  | 无电压等级 | 设备线夹-变压器线夹,M16 | 设备线夹-变压器线夹-规格:M16 | 付 | 1 | 2023-10-25 | 2024-08-30 | 张家口 | 买方指定仓库地面交货 |  | G00M-500020842-00001 | 044004847700010 | 400222835800010 | 500020842 | 设备线夹-变压器线夹,M16 | 500020842-0009
0123AB-1407000-0001 | 包1 | 100 | 国网冀北电力有限公司 | 国网冀北电力有限公司张家口供电公司 |  | 无电压等级 | 拉线金具-UT型线夹,NUT-2 | 拉线金具-UT型线夹-型号:NUT-2 | 付 | 489 | 2023-10-25 | 2024-08-30 | 张家口 | 买方指定仓库地面交货 |  | 9906-500020383-00004 | 044004847400010 | 400222835500010 | 500020749
0123AB-1407000-0001 | 包1 | 100 | 国网冀北电力有限公司 | 国网冀北电力有限公司秦皇岛供电公司 |  | 无电压等级 | 悬垂线夹-回转型,XGU-3 | 悬垂线夹-回转型-型号:XGU-3 | 付 | 5 | 2023-10-25 | 2024-08-30 | 河北省秦皇岛市 | 材料站现场车板交货 |  | 9906-500020383-00004 | 044004966700010 | 400222947700010 | 500020177
0123AB-1407000-0001 | 包1 | 100 | 国网冀北电力有限公司 | 国网冀北电力有限公司张家口供电公司 |  | 无电压等级 | 耐张线夹-螺栓型,NLL-3 | 耐张线夹-螺栓型-型号:NLL-3 | 付 | 1381 | 2023-10-25 | 2024-08-30 | 张家口 | 买方指定仓库地面交货 |  | G00M-500020292-00001 | 044004846200010 | 400222834300010 | 500020292 |  | 500020292-0012
0123AB-1407000-0001 | 包1 | 100 | 国网冀北电力有限公司 | 国网冀北电力有限公司承德供电公司 |  | 无电压等级 | 耐张线夹-螺栓型,NLL-3 | 耐张线夹-螺栓型-型号:NLL-3 | 付 | 2976 | 2023-10-25 | 2024-08-30 | 河北省承德市 | 买方指定仓库地面交货 |  | G00M-500020292-00001 | 044004872100010 | 400222859000010 | 500020292 |  | 500020292-0012
0123AB-1407000-0001 | 包1 | 100 | 国网冀北电力有限公司 | 国网冀北电力有限公司秦皇岛供电公司 |  | 无电压等级 | 接续金具-异型并沟线夹,JBL-50-240 | 接续金具-异型并沟线夹-型号:JBL-50-240 | 付 | 255 | 2023-10-25 | 2024-08-30 | 河北省秦皇岛市 | 材料站现场车板交货 |  | G00M-500028227-00001 | 044004970700010 | 400222951600010 | 500028227 |  | 500028227-0019
0123AB-1407000-0001 | 包1 | 100 | 国网冀北电力有限公司 | 国网冀北电力有限公司张家口供电公司 |  | 无电压等级 | 拉线金具-U型挂环,UL-25 | 拉线金具-U型挂环-型号:UL-25 | 付 | 1661 | 2023-10-25 | 2024-08-30 | 张家口 | 买方指定仓库地面交货 |  | G00M-500028313-00001 | 044004851500010 | 400222839600010 | 500028313 |  | 500028313-0009
0123AB-1407000-0001 | 包1 | 100 | 国网冀北电力有限公司 | 国网冀北电力有限公司廊坊供电公司 |  | 无电压等级 | 耐张线夹-楔型绝缘,NXL-4 | 耐张线夹-楔型绝缘-型号:NXL-4 | 付 | 682 | 2023-10-25 | 2024-08-30 | 河北省廊坊市广阳区 | 买方指定仓库地面交货 |  | G00M-500083335-00001 | 044004934400010 | 400222918500010 | 500083335 |  | 500083335-0008
0123AB-1407000-0001 | 包1 | 100 | 国网冀北电力有限公司 | 国网冀北电力有限公司秦皇岛供电公司 |  | 无电压等级 | 耐张线夹-楔型绝缘,NXL-4 | 耐张线夹-楔型绝缘-型号:NXL-4 | 付 | 475 | 2023-10-25 | 2024-08-30 | 河北省秦皇岛市 | 材料站现场车板交货 |  | G00M-500083335-00001 | 044004972200010 | 400222952900010 | 500083335 |  | 500083335-0008
0123AB-1407000-0001 | 包1 | 100 | 国网冀北电力有限公司 | 国网冀北电力有限公司廊坊供电公司 |  | 无电压等级 | 接续金具-绝缘穿刺线夹,JBC10-5 | 接续金具-绝缘穿刺线夹-型号:JBC10-5 | 付 | 4 | 2023-10-25 | 2024-08-30 | 河北省廊坊市广阳区 | 买方指定仓库地面交货 |  | G00M-500129330-00001 | 044004939700010 | 400222923200010 | 500129330 |  | 500129330-0006
0123AB-1407000-0001 | 包1 | 100 | 国网冀北电力有限公司 | 国网冀北电力有限公司秦皇岛供电公司 |  | 无电压等级 | 接续金具-绝缘穿刺线夹,JBC10-5 | 接续金具-绝缘穿刺线夹-型号:JBC10-5 | 付 | 173 | 2023-10-25 | 2024-08-30 | 河北省秦皇岛市 | 材料站现场车板交货 |  | G00M-500129330-00001 | 044004972800010 | 400222953500010 | 500129330 |  | 500129330-0006
0123AB-1407000-0001 | 包1 | 100 | 国网冀北电力有限公司 | 国网冀北电力有限公司廊坊供电公司 |  | 无电压等级 | 联结金具-U型挂环,U-7 | 联结金具-U型挂环-型号:U-7 | 只 | 5342 | 2023-10-25 | 2024-08-30 | 河北省廊坊市广阳区 | 买方指定仓库地面交货 |  | G00M-500020383-00001 | 044004924000010 | 400222908200010 | 500020383 |  | 500020383-0020
0123AB-1407000-0001 | 包1 | 100 | 国网冀北电力有限公司 | 国网冀北电力有限公司秦皇岛供电公司 |  | 无电压等级 | 联结金具-U型挂环,U-7 | 联结金具-U型挂环-型号:U-7 | 只 | 12 | 2023-10-25 | 2024-08-30 | 河北省秦皇岛市 | 材料站现场车板交货 |  | G00M-500020383-00001 | 044004967600010 | 400222948600010 | 500020383 |  | 500020383-0020
0123AB-1407000-0001 | 包1 | 100 | 国网冀北电力有限公司 | 国网冀北电力有限公司秦皇岛供电公司 |  | 无电压等级 | 联结金具-U型挂环,UB-10 | 联结金具-U型挂环-型号:UB-10 | 只 | 18 | 2023-10-25 | 2024-08-30 | 河北省秦皇岛市 | 材料站现场车板交货 |  | G00M-500028057-00001 | 044004970300010 | 400222951200010 | 500028057 |  | 500028057-0010
0123AB-1407000-0001 | 包1 | 100 | 国网冀北电力有限公司 | 国网冀北电力有限公司秦皇岛供电公司 |  | 无电压等级 | 联结金具-U型挂环,U-30 | 联结金具-U型挂环-型号:U-30 | 只 | 22 | 2023-10-25 | 2024-08-30 | 河北省秦皇岛市 | 材料站现场车板交货 |  | G00M-500028044-00001 | 044004970200010 | 400222951100010 | 500028044 |  | 500028044-0010
0123AB-1407000-0001 | 包1 | 100 | 国网冀北电力有限公司 | 国网冀北电力有限公司承德供电公司 |  | 无电压等级 | 联结金具-U型挂环,UB-10 | 联结金具-U型挂环-型号:UB-10 | 只 | 3 | 2023-10-25 | 2024-08-30 | 河北省承德市 | 买方指定仓库地面交货 |  | G00M-500028057-00001 | 044004877700010 | 400222864600010 | 500028057 |  | 500028057-0010
0123AB-1407000-0001 | 包1 | 100 | 国网冀北电力有限公司 | 国网冀北电力有限公司廊坊供电公司 |  | 无电压等级 | 耐张线夹-螺栓型,NLL-2 | 耐张线夹-螺栓型-型号:NLL-2 | 付 | 206 | 2023-10-25 | 2024-08-30 | 河北省廊坊市广阳区 | 买方指定仓库地面交货 |  | G00M-500020291-00002 | 044004923300010 | 400222907500010 | 500020291 |  | 500020291-0015
0123AB-1407000-0001 | 包1 | 100 | 国网冀北电力有限公司 | 国网冀北电力有限公司秦皇岛供电公司 |  | 无电压等级 | 耐张线夹-螺栓型,NLL-2 | 耐张线夹-螺栓型-型号:NLL-2 | 付 | 200 | 2023-10-25 | 2024-08-30 | 河北省秦皇岛市 | 材料站现场车板交货 |  | G00M-500020291-00002 | 044004967000010 | 400222948000010 | 500020291 |  | 500020291-0015
0123AB-1407000-0001 | 包1 | 100 | 国网冀北电力有限公司 | 国网冀北电力有限公司承德供电公司 |  | 无电压等级 | 接续金具-异型并沟线夹,JBL-50-240 | 接续金具-异型并沟线夹-型号:JBL-50-240 | 付 | 1974 | 2023-10-25 | 2024-08-30 | 河北省承德市 | 买方指定仓库地面交货 |  | G00M-500028227-00001 | 044004878200010 | 400222865100010 | 500028227 |  | 500028227-0019
0123AB-1407000-0001 | 包1 | 100 | 国网冀北电力有限公司 | 国网冀北电力有限公司廊坊供电公司 |  | 无电压等级 | 接续金具-异型并沟线夹,JBL-50-240 | 接续金具-异型并沟线夹-型号:JBL-50-240 | 付 | 977 | 2023-10-25 | 2024-08-30 | 河北省廊坊市广阳区 | 买方指定仓库地面交货 |  | G00M-500028227-00001 | 044004930600010 | 400222914800010 | 500028227 |  | 500028227-0019
0123AB-1407000-0001 | 包1 | 100 | 国网冀北电力有限公司 | 国网冀北电力有限公司承德供电公司 |  | 无电压等级 | 耐张线夹-楔型绝缘,NXL-4 | 耐张线夹-楔型绝缘-型号:NXL-4 | 付 | 3 | 2023-10-25 | 2024-08-30 | 河北省承德市 | 买方指定仓库地面交货 |  | G00M-500083335-00001 | 044004881600010 | 400222868500010 | 500083335 |  | 500083335-0008
0123AB-1407000-0001 | 包1 | 100 | 国网冀北电力有限公司 | 国网冀北电力有限公司唐山供电公司 |  | 无电压等级 | 耐张线夹-楔型绝缘,NXL-4 | 耐张线夹-楔型绝缘-型号:NXL-4 | 付 | 6 | 2023-10-25 | 2024-08-30 | 河北唐山 | 买方指定仓库地面交货 |  | G00M-500083335-00001 | 044004905900010 | 400222891600010 | 500083335 |  | 500083335-0008
0123AB-1407000-0001 | 包1 | 100 | 国网冀北电力有限公司 | 国网冀北电力有限公司秦皇岛供电公司 |  | 无电压等级 | 接续金具-接地线夹,JDL-50-240 | 接续金具-接地线夹-型号:JDL-50-240 | 付 | 1625 | 2023-10-25 | 2024-08-30 | 河北省秦皇岛市 | 材料站现场车板交货 |  | G00M-500058163-00003 | 044004971300010 | 400222952000010 | 500058163 |  | 500058163-0015
0123AB-1407000-0001 | 包1 | 100 | 国网冀北电力有限公司 | 国网冀北电力有限公司张家口供电公司 |  | 无电压等级 | 耐张线夹-楔型绝缘,NXL-4 | 耐张线夹-楔型绝缘-型号:NXL-4 | 付 | 149 | 2023-10-25 | 2024-08-30 | 张家口 | 买方指定仓库地面交货 |  | G00M-500083335-00001 | 044004855600010 | 400222843600010 | 500083335 |  | 500083335-0008
0123AB-1407000-0001 | 包1 | 100 | 国网冀北电力有限公司 | 国网冀北电力有限公司承德供电公司 |  | 无电压等级 | 接续金具-绝缘穿刺线夹,JBC10-5 | 接续金具-绝缘穿刺线夹-型号:JBC10-5 | 付 | 1 | 2023-10-25 | 2024-08-30 | 河北省承德市 | 买方指定仓库地面交货 |  | G00M-500129330-00001 | 044004885000010 | 400222871500010 | 500129330 |  | 500129330-0006
0123AB-1407000-0001 | 包1 | 100 | 国网冀北电力有限公司 | 国网冀北电力有限公司唐山供电公司 |  | 无电压等级 | 接续金具-绝缘穿刺线夹,JBC10-5 | 接续金具-绝缘穿刺线夹-型号:JBC10-5 | 付 | 102 | 2023-10-25 | 2024-08-30 | 河北唐山 | 买方指定仓库地面交货 |  | G00M-500129330-00001 | 044004910800010 | 400222895900010 | 500129330 |  | 500129330-0006
0123AB-1407000-0001 | 包1 | 100 | 国网冀北电力有限公司 | 国网冀北电力有限公司廊坊供电公司 |  | 无电压等级 | 联结金具-U型挂环,U-10 | 联结金具-U型挂环-型号:U-10 | 只 | 4 | 2023-10-25 | 2024-08-30 | 河北省廊坊市广阳区 | 买方指定仓库地面交货 |  | G00M-500020382-00001 | 044004923900010 | 400222908100010 | 500020382 |  | 500020382-0015
0123AB-1407000-0001 | 包1 | 100 | 国网冀北电力有限公司 | 国网冀北电力有限公司张家口供电公司 |  | 无电压等级 | 联结金具-U型挂环,U-7 | 联结金具-U型挂环-型号:U-7 | 只 | 1329 | 2023-10-25 | 2024-08-30 | 张家口 | 买方指定仓库地面交货 |  | G00M-500020383-00001 | 044004846900010 | 400222835000010 | 500020383 |  | 500020383-0020
0123AB-1407000-0001 | 包1 | 100 | 国网冀北电力有限公司 | 国网冀北电力有限公司廊坊供电公司 |  | 无电压等级 | 联结金具-U型挂环,U-25 | 联结金具-U型挂环-型号:U-25 | 只 | 460 | 2023-10-25 | 2024-08-30 | 河北省廊坊市广阳区 | 买方指定仓库地面交货 |  | G00M-500028043-00001 | 044004930100010 | 400222914300010 | 500028043 |  | 500028043-0008
0123AB-1407000-0001 | 包1 | 100 | 国网冀北电力有限公司 | 国网冀北电力有限公司秦皇岛供电公司 |  | 无电压等级 | 联结金具-U型挂环,U-25 | 联结金具-U型挂环-型号:U-25 | 只 | 611 | 2023-10-25 | 2024-08-30 | 河北省秦皇岛市 | 材料站现场车板交货 |  | G00M-500028043-00001 | 044004970100010 | 400222951000010 | 500028043 |  | 500028043-0008
0123AB-1407000-0001 | 包1 | 100 | 国网冀北电力有限公司 | 国网冀北电力有限公司承德供电公司 |  | 无电压等级 | 耐张线夹-螺栓型,NLL-2 | 耐张线夹-螺栓型-型号:NLL-2 | 付 | 11098 | 2023-10-25 | 2024-08-30 | 河北省承德市 | 买方指定仓库地面交货 |  | G00M-500020291-00002 | 044004872000010 | 400222858900010 | 500020291 |  | 500020291-0015
0123AB-1407000-0001 | 包1 | 100 | 国网冀北电力有限公司 | 国网冀北电力有限公司唐山供电公司 |  | 无电压等级 | 耐张线夹-螺栓型,NLL-2 | 耐张线夹-螺栓型-型号:NLL-2 | 付 | 2370 | 2023-10-25 | 2024-08-30 | 河北唐山 | 买方指定仓库地面交货 |  | G00M-500020291-00002 | 044004895900010 | 400222881900010 | 500020291 |  | 500020291-0015
0123AB-1407000-0001 | 包1 | 100 | 国网冀北电力有限公司 | 国网冀北电力有限公司承德供电公司 |  | 无电压等级 | 接续金具-异型并沟线夹,JBL-16-120 | 接续金具-异型并沟线夹-型号:JBL-16-120 | 付 | 6 | 2023-10-25 | 2024-08-30 | 河北省承德市 | 买方指定仓库地面交货 |  | G00M-500028226-00001 | 044004992000010 | 400222959600010 | 500028226 |  | 500028226-0018
0123AB-1407000-0001 | 包1 | 100 | 国网冀北电力有限公司 | 国网冀北电力有限公司张家口供电公司 |  | 无电压等级 | 接续金具-异型并沟线夹,JBL-50-240 | 接续金具-异型并沟线夹-型号:JBL-50-240 | 付 | 584 | 2023-10-25 | 2024-08-30 | 张家口 | 买方指定仓库地面交货 |  | G00M-500028227-00001 | 044004851400010 | 400222839500010 | 500028227 |  | 500028227-0019
0123AB-1407000-0001 | 包1 | 100 | 国网冀北电力有限公司 | 国网冀北电力有限公司承德供电公司 |  | 无电压等级 | 接续金具-异型并沟线夹,JBL-16-120 | 接续金具-异型并沟线夹-型号:JBL-16-120 | 付 | 492 | 2023-10-25 | 2024-08-30 | 河北省承德市 | 买方指定仓库地面交货 |  | G00M-500028226-00001 | 044004878100010 | 400222865000010 | 500028226 |  | 500028226-0018
0123AB-1407000-0001 | 包1 | 100 | 国网冀北电力有限公司 | 国网冀北电力有限公司廊坊供电公司 |  | 无电压等级 | 接续金具-异型并沟线夹,JBL-16-120 | 接续金具-异型并沟线夹-型号:JBL-16-120 | 付 | 12699 | 2023-10-25 | 2024-08-30 | 河北省廊坊市广阳区 | 买方指定仓库地面交货 |  | G00M-500028226-00001 | 044004930500010 | 400222914700010 | 500028226 |  | 500028226-0018
0123AB-1407000-0001 | 包1 | 100 | 国网冀北电力有限公司 | 国网冀北电力有限公司廊坊供电公司 |  | 无电压等级 | 接续金具-接地线夹,JDL-50-240 | 接续金具-接地线夹-型号:JDL-50-240 | 付 | 1528 | 2023-10-25 | 2024-08-30 | 河北省廊坊市广阳区 | 买方指定仓库地面交货 |  | G00M-500058163-00003 | 044004933200010 | 400222917400010 | 500058163 |  | 500058163-0015
0123AB-1407000-0001 | 包1 | 100 | 国网冀北电力有限公司 | 国网冀北电力有限公司廊坊供电公司 |  | 无电压等级 | 接续金具-绝缘穿刺线夹,JBC10-6 | 接续金具-绝缘穿刺线夹-型号:JBC10-6 | 付 | 214 | 2023-10-25 | 2024-08-30 | 河北省廊坊市广阳区 | 买方指定仓库地面交货 |  | G00M-500129329-00001 | 044004939600010 | 400222923100010 | 500129329 |  | 500129329-0008
0123AB-1407000-0001 | 包1 | 100 | 国网冀北电力有限公司 | 国网冀北电力有限公司秦皇岛供电公司 |  | 无电压等级 | 接续金具-绝缘穿刺线夹,JBC10-6 | 接续金具-绝缘穿刺线夹-型号:JBC10-6 | 付 | 50 | 2023-10-25 | 2024-08-30 | 河北省秦皇岛市 | 材料站现场车板交货 |  | G00M-500129329-00001 | 044004972700010 | 400222953400010 | 500129329 |  | 500129329-0008
0123AB-1407000-0001 | 包1 | 100 | 国网冀北电力有限公司 | 国网冀北电力有限公司唐山供电公司 |  | 无电压等级 | 联结金具-球头挂环,Q-7 | 联结金具-球头挂环-型号:Q-7 | 只 | 189 | 2023-10-25 | 2024-08-30 | 河北唐山 | 买方指定仓库地面交货 |  | G00M-500020354-00002 | 044004896300010 | 400222882300010 | 500020354 |  | 500020354-0012
0123AB-1407000-0001 | 包1 | 100 | 国网冀北电力有限公司 | 国网冀北电力有限公司秦皇岛供电公司 |  | 无电压等级 | 联结金具-球头挂环,Q-7 | 联结金具-球头挂环-型号:Q-7 | 只 | 5390 | 2023-10-25 | 2024-08-30 | 河北省秦皇岛市 | 材料站现场车板交货 |  | G00M-500020354-00002 | 044004967400010 | 400222948400010 | 500020354 |  | 500020354-0012
0123AB-1407000-0001 | 包1 | 100 | 国网冀北电力有限公司 | 国网冀北电力有限公司张家口供电公司 |  | 无电压等级 | 联结金具-球头挂环,Q-7 | 联结金具-球头挂环-型号:Q-7 | 只 | 1374 | 2023-10-25 | 2024-08-30 | 张家口 | 买方指定仓库地面交货 |  | G00M-500020354-00002 | 044004846500010 | 400222834600010 | 500020354 |  | 500020354-0012
0123AB-1407000-0001 | 包1 | 100 | 国网冀北电力有限公司 | 国网冀北电力有限公司承德供电公司 |  | 无电压等级 | 联结金具-U型挂环,U-25 | 联结金具-U型挂环-型号:U-25 | 只 | 266 | 2023-10-25 | 2024-08-30 | 河北省承德市 | 买方指定仓库地面交货 |  | G00M-500028043-00001 | 044004877600010 | 400222864500010 | 500028043 |  | 500028043-0008
0123AB-1407000-0001 | 包2 | 200 | 国网冀北电力有限公司 | 国网冀北电力有限公司廊坊供电公司 |  | 无电压等级 | 设备线夹-变压器线夹,M16 | 设备线夹-变压器线夹-规格:M16 | 付 | 3 | 2023-10-25 | 2024-08-30 | 河北省廊坊市广阳区 | 买方指定仓库地面交货 |  | G00M-500020842-00001 | 044004924800010 | 400222909000010 | 500020842 |  | 500020842-0009
0123AB-1407000-0001 | 包2 | 200 | 国网冀北电力有限公司 | 国网冀北电力有限公司承德供电公司 |  | 无电压等级 | 接续金具-绝缘穿刺接地线夹,10kV,240mm2,16mm2 | 接续金具-绝缘穿刺接地线夹-电压等级:10kV,主线截面积mm2:240mm2,支线截面积mm2:16mm2 | 付 | 360 | 2023-10-25 | 2024-08-30 | 河北省承德市 | 买方指定仓库地面交货 |  | G00M-500032474-00001 | 044004878800010 | 400222865700010 | 500032474 |  | 500032474-0009
0123AB-1407000-0001 | 包2 | 200 | 国网冀北电力有限公司 | 国网冀北电力有限公司唐山供电公司 |  | 无电压等级 | 拉线金具-U型挂环,UL-10 | 拉线金具-U型挂环-型号:UL-10 | 付 | 1 | 2023-10-25 | 2024-08-30 | 唐山 | 买方指定仓库地面交货 |  | G00M-500029693-00001 | 044005228900010 | 400222966300010 | 500029693 |  | 500029693-0011
0123AB-1407000-0001 | 包2 | 200 | 国网冀北电力有限公司 | 国网冀北电力有限公司张家口供电公司 |  | 无电压等级 | 接续金具-绝缘穿刺接地线夹,10kV,240mm2,16mm2 | 接续金具-绝缘穿刺接地线夹-电压等级:10kV,主线截面积mm2:240mm2,支线截面积mm2:16mm2 | 付 | 833 | 2023-10-25 | 2024-08-30 | 张家口 | 买方指定仓库地面交货 |  | G00M-500032474-00001 | 044004852200010 | 400222840300010 | 500032474 |  | 500032474-0009
0123AB-1407000-0001 | 包2 | 200 | 国网冀北电力有限公司 | 国网冀北电力有限公司秦皇岛供电公司 |  | 无电压等级 | 接续金具-楔型并沟线夹,JXD-3 | 接续金具-楔型并沟线夹-型号:JXD-3 | 付 | 3643 | 2023-10-25 | 2024-08-30 | 河北省秦皇岛市 | 材料站现场车板交货 |  | G00M-500129315-00002 | 044004972400010 | 400222953100010 | 500129315 |  | 500129315-0009
0123AB-1407000-0001 | 包2 | 200 | 国网冀北电力有限公司 | 国网冀北电力有限公司张家口供电公司 |  | 无电压等级 | 接续金具-楔型并沟线夹,JXD-6 | 接续金具-楔型并沟线夹-型号:JXD-6 | 付 | 5650 | 2023-10-25 | 2024-08-30 | 张家口 | 买方指定仓库地面交货 |  | G00M-500129316-00002 | 044004860000010 | 400222847900010 | 500129316 |  | 500129316-0010
0123AB-1407000-0001 | 包2 | 200 | 国网冀北电力有限公司 | 国网冀北电力有限公司唐山供电公司 |  | 无电压等级 | 联结金具-球头挂环,QP-7 | 联结金具-球头挂环-型号:QP-7 | 只 | 6893 | 2023-10-25 | 2024-08-30 | 河北唐山 | 买方指定仓库地面交货 |  | 9906-500020383-00004 | 044004896200010 | 400222882200010 | 500020353
0123AB-1407000-0001 | 包2 | 200 | 国网冀北电力有限公司 | 国网冀北电力有限公司廊坊供电公司 |  | 无电压等级 | 联结金具-球头挂环,QP-7 | 联结金具-球头挂环-型号:QP-7 | 只 | 1485 | 2023-10-25 | 2024-08-30 | 河北省廊坊市广阳区 | 买方指定仓库地面交货 |  | 9906-500020383-00004 | 044004923600010 | 400222907800010 | 500020353
0123AB-1407000-0001 | 包2 | 200 | 国网冀北电力有限公司 | 国网冀北电力有限公司廊坊供电公司 |  | 无电压等级 | 联结金具-平行挂板,PD-10 | 联结金具-平行挂板-型号:PD-10 | 只 | 35 | 2023-10-25 | 2024-08-30 | 河北省廊坊市广阳区 | 买方指定仓库地面交货 |  | G00M-500020417-00001 | 044004924300010 | 400222908500010 | 500020417 |  | 500020417-0010
0123AB-1407000-0001 | 包2 | 200 | 国网冀北电力有限公司 | 国网冀北电力有限公司秦皇岛供电公司 |  | 无电压等级 | 联结金具-平行挂板,PD-10 | 联结金具-平行挂板-型号:PD-10 | 只 | 343 | 2023-10-25 | 2024-08-30 | 河北省秦皇岛市 | 材料站现场车板交货 |  | G00M-500020417-00001 | 044004967800010 | 400222948800010 | 500020417 |  | 500020417-0010
0123AB-1407000-0001 | 包2 | 200 | 国网冀北电力有限公司 | 国网冀北电力有限公司秦皇岛供电公司 |  | 无电压等级 | 联结金具-碗头挂板,W-7 | 联结金具-碗头挂板-型号:W-7 | 只 | 1 | 2023-10-25 | 2024-08-30 | 河北省秦皇岛市 | 材料站现场车板交货 |  | G00M-500110151-00001 | 044004972300010 | 400222953000010 | 500110151 |  | 500110151-0007
0123AB-1407000-0001 | 包2 | 200 | 国网冀北电力有限公司 | 国网冀北电力有限公司唐山供电公司 |  | 无电压等级 | 拉线金具-锲型线夹,NX-2 | 拉线金具-锲型线夹-型号:NX-2 | 付 | 3857 | 2023-10-25 | 2024-08-30 | 河北唐山 | 买方指定仓库地面交货 |  | 9906-500020383-00004 | 044004902100010 | 400222888100010 | 500029689
0123AB-1407000-0001 | 包2 | 200 | 国网冀北电力有限公司 | 国网冀北电力有限公司廊坊供电公司 |  | 无电压等级 | 拉线金具-锲型线夹,NX-2 | 拉线金具-锲型线夹-型号:NX-2 | 付 | 176 | 2023-10-25 | 2024-08-30 | 河北省廊坊市广阳区 | 买方指定仓库地面交货 |  | 9906-500020383-00004 | 044004930900010 | 400222915100010 | 500029689
0123AB-1407000-0001 | 包2 | 200 | 国网冀北电力有限公司 | 国网冀北电力有限公司承德供电公司 |  | 无电压等级 | 接续金具-并沟线夹,JBB-2 | 接续金具-并沟线夹-型号:JBB-2 | 付 | 1 | 2023-10-25 | 2024-08-30 | 河北省承德市 | 买方指定仓库地面交货 |  | G00M-500020516-00001 | 044004872900010 | 400222859800010 | 500020516 |  | 500020516-0011
0123AB-1407000-0001 | 包2 | 200 | 国网冀北电力有限公司 | 国网冀北电力有限公司唐山供电公司 |  | 无电压等级 | 接续金具-并沟线夹,JBB-2 | 接续金具-并沟线夹-型号:JBB-2 | 付 | 2 | 2023-10-25 | 2024-08-30 | 河北唐山 | 买方指定仓库地面交货 |  | G00M-500020516-00001 | 044004896800010 | 400222882800010 | 500020516 |  | 500020516-0011
0123AB-1407000-0001 | 包2 | 200 | 国网冀北电力有限公司 | 国网冀北电力有限公司秦皇岛供电公司 |  | 无电压等级 | 耐张线夹-螺栓型,NLL-4 | 耐张线夹-螺栓型-型号:NLL-4 | 付 | 300 | 2023-10-25 | 2024-08-30 | 河北省秦皇岛市 | 材料站现场车板交货 |  | G00M-500020293-00001 | 044004967200010 | 400222948200010 | 500020293 |  | 500020293-0013
0123AB-1407000-0001 | 包2 | 200 | 国网冀北电力有限公司 | 国网冀北电力有限公司张家口供电公司 |  | 无电压等级 | 接续金具-并沟线夹,JBB-2 | 接续金具-并沟线夹-型号:JBB-2 | 付 | 1542 | 2023-10-25 | 2024-08-30 | 张家口 | 买方指定仓库地面交货 |  | G00M-500020516-00001 | 044004847300010 | 400222835400010 | 500020516 |  | 500020516-0011
0123AB-1407000-0001 | 包2 | 200 | 国网冀北电力有限公司 | 国网冀北电力有限公司廊坊供电公司 |  | 无电压等级 | 耐张线夹-楔型绝缘,NXL-3 | 耐张线夹-楔型绝缘-型号:NXL-3 | 付 | 676 | 2023-10-25 | 2024-08-30 | 河北省廊坊市广阳区 | 买方指定仓库地面交货 |  | G00M-500029525-00001 | 044004930800010 | 400222915000010 | 500029525 |  | 500029525-0011
0123AB-1407000-0001 | 包2 | 200 | 国网冀北电力有限公司 | 国网冀北电力有限公司秦皇岛供电公司 |  | 无电压等级 | 耐张线夹-楔型绝缘,NXL-3 | 耐张线夹-楔型绝缘-型号:NXL-3 | 付 | 4656 | 2023-10-25 | 2024-08-30 | 河北省秦皇岛市 | 材料站现场车板交货 |  | G00M-500029525-00001 | 044004978600010 | 400222957300010 | 500029525 |  | 500029525-0011
0123AB-1407000-0001 | 包2 | 200 | 国网冀北电力有限公司 | 国网冀北电力有限公司张家口供电公司 |  | 无电压等级 | 联结金具-球头挂环,QP-7 | 联结金具-球头挂环-型号:QP-7 | 只 | 3821 | 2023-10-25 | 2024-08-30 | 张家口 | 买方指定仓库地面交货 |  | 9906-500020383-00004 | 044004846400010 | 400222834500010 | 500020353
0123AB-1407000-0001 | 包2 | 200 | 国网冀北电力有限公司 | 国网冀北电力有限公司承德供电公司 |  | 无电压等级 | 联结金具-球头挂环,QP-7 | 联结金具-球头挂环-型号:QP-7 | 只 | 14485 | 2023-10-25 | 2024-08-30 | 河北省承德市 | 买方指定仓库地面交货 |  | 9906-500020383-00004 | 044004872300010 | 400222859200010 | 500020353
0123AB-1407000-0001 | 包2 | 200 | 国网冀北电力有限公司 | 国网冀北电力有限公司秦皇岛供电公司 |  | 无电压等级 | 联结金具-联板,LV-3018 | 联结金具-联板-型号:LV-3018 | 块 | 10 | 2023-10-25 | 2024-08-30 | 河北省秦皇岛市 | 材料站现场车板交货 |  | G00M-500020441-00002 | 044004968000010 | 400222949000010 | 500020441 |  | 500020441-0007
0123AB-1407000-0001 | 包2 | 200 | 国网冀北电力有限公司 | 国网冀北电力有限公司承德供电公司 |  | 无电压等级 | 联结金具-平行挂板,PD-10 | 联结金具-平行挂板-型号:PD-10 | 只 | 299 | 2023-10-25 | 2024-08-30 | 河北省承德市 | 买方指定仓库地面交货 |  | G00M-500020417-00001 | 044004872700010 | 400222859600010 | 500020417 |  | 500020417-0010
0123AB-1407000-0001 | 包2 | 200 | 国网冀北电力有限公司 | 国网冀北电力有限公司唐山供电公司 |  | 无电压等级 | 联结金具-平行挂板,PD-10 | 联结金具-平行挂板-型号:PD-10 | 只 | 571 | 2023-10-25 | 2024-08-30 | 河北唐山 | 买方指定仓库地面交货 |  | G00M-500020417-00001 | 044004896600010 | 400222882600010 | 500020417 |  | 500020417-0010
0123AB-1407000-0001 | 包2 | 200 | 国网冀北电力有限公司 | 国网冀北电力有限公司廊坊供电公司 |  | 无电压等级 | 联结金具-平行挂板,P-12 | 联结金具-平行挂板-型号:P-12 | 只 | 1 | 2023-10-25 | 2024-08-30 | 河北省廊坊市广阳区 | 买方指定仓库地面交货 |  | G00M-500028088-00001 | 044004930300010 | 400222914500010 | 500028088 |  | 500028088-0007
0123AB-1407000-0001 | 包2 | 200 | 国网冀北电力有限公司 | 国网冀北电力有限公司秦皇岛供电公司 |  | 无电压等级 | 联结金具-平行挂板,P-12 | 联结金具-平行挂板-型号:P-12 | 只 | 98 | 2023-10-25 | 2024-08-30 | 河北省秦皇岛市 | 材料站现场车板交货 |  | G00M-500028088-00001 | 044004970500010 | 400222951400010 | 500028088 |  | 500028088-0007
0123AB-1407000-0001 | 包2 | 200 | 国网冀北电力有限公司 | 国网冀北电力有限公司张家口供电公司 |  | 无电压等级 | 联结金具-碗头挂板,W-7 | 联结金具-碗头挂板-型号:W-7 | 只 | 1193 | 2023-10-25 | 2024-08-30 | 张家口 | 买方指定仓库地面交货 |  | G00M-500110151-00001 | 044004858500010 | 400222846400010 | 500110151 |  | 500110151-0007
0123AB-1407000-0001 | 包2 | 200 | 国网冀北电力有限公司 | 国网冀北电力有限公司张家口供电公司 |  | 无电压等级 | 拉线金具-锲型线夹,NX-2 | 拉线金具-锲型线夹-型号:NX-2 | 付 | 858 | 2023-10-25 | 2024-08-30 | 张家口 | 买方指定仓库地面交货 |  | 9906-500020383-00004 | 044004851700010 | 400222839800010 | 500029689
0123AB-1407000-0001 | 包2 | 200 | 国网冀北电力有限公司 | 国网冀北电力有限公司承德供电公司 |  | 无电压等级 | 拉线金具-锲型线夹,NX-2 | 拉线金具-锲型线夹-型号:NX-2 | 付 | 9881 | 2023-10-25 | 2024-08-30 | 河北省承德市 | 买方指定仓库地面交货 |  | 9906-500020383-00004 | 044004878500010 | 400222865400010 | 500029689
0123AB-1407000-0001 | 包2 | 200 | 国网冀北电力有限公司 | 国网冀北电力有限公司廊坊供电公司 |  | 无电压等级 | 拉线金具-UT型线夹,NUT-3 | 拉线金具-UT型线夹-型号:NUT-3 | 付 | 197 | 2023-10-25 | 2024-08-30 | 河北省廊坊市广阳区 | 买方指定仓库地面交货 |  | 9906-500020383-00004 | 044004924700010 | 400222908900010 | 500020750
0123AB-1407000-0001 | 包2 | 200 | 国网冀北电力有限公司 | 国网冀北电力有限公司唐山供电公司 |  | 无电压等级 | 耐张线夹-螺栓型,NLL-4 | 耐张线夹-螺栓型-型号:NLL-4 | 付 | 4586 | 2023-10-25 | 2024-08-30 | 河北唐山 | 买方指定仓库地面交货 |  | G00M-500020293-00001 | 044004896100010 | 400222882100010 | 500020293 |  | 500020293-0013
0123AB-1407000-0001 | 包2 | 200 | 国网冀北电力有限公司 | 国网冀北电力有限公司廊坊供电公司 |  | 无电压等级 | 耐张线夹-螺栓型,NLL-4 | 耐张线夹-螺栓型-型号:NLL-4 | 付 | 784 | 2023-10-25 | 2024-08-30 | 河北省廊坊市广阳区 | 买方指定仓库地面交货 |  | G00M-500020293-00001 | 044004923500010 | 400222907700010 | 500020293 |  | 500020293-0013
0123AB-1407000-0001 | 包2 | 200 | 国网冀北电力有限公司 | 国网冀北电力有限公司承德供电公司 |  | 无电压等级 | 耐张线夹-楔型绝缘,NXL-3 | 耐张线夹-楔型绝缘-型号:NXL-3 | 付 | 39 | 2023-10-25 | 2024-08-30 | 河北省承德市 | 买方指定仓库地面交货 |  | G00M-500029525-00001 | 044004878400010 | 400222865300010 | 500029525 |  | 500029525-0011
0123AB-1407000-0001 | 包2 | 200 | 国网冀北电力有限公司 | 国网冀北电力有限公司唐山供电公司 |  | 无电压等级 | 耐张线夹-楔型绝缘,NXL-3 | 耐张线夹-楔型绝缘-型号:NXL-3 | 付 | 270 | 2023-10-25 | 2024-08-30 | 河北唐山 | 买方指定仓库地面交货 |  | G00M-500029525-00001 | 044004902000010 | 400222888000010 | 500029525 |  | 500029525-0011
0123AB-1407000-0001 | 包2 | 200 | 国网冀北电力有限公司 | 国网冀北电力有限公司廊坊供电公司 |  | 无电压等级 | 联结金具-联板,LV-3018 | 联结金具-联板-型号:LV-3018 | 块 | 7 | 2023-10-25 | 2024-08-30 | 河北省廊坊市广阳区 | 买方指定仓库地面交货 |  | G00M-500020441-00002 | 044004924500010 | 400222908700010 | 500020441 |  | 500020441-0007
0123AB-1407000-0001 | 包2 | 200 | 国网冀北电力有限公司 | 国网冀北电力有限公司廊坊供电公司 |  | 无电压等级 | 接续金具-H型液压线夹,JH-6 | 接续金具-H型液压线夹-型号:JH-6 | 付 | 635 | 2023-10-25 | 2024-08-30 | 河北省廊坊市广阳区 | 买方指定仓库地面交货 |  | G00M-500135759-00001 | 044004942800010 | 400222926100010 | 500135759 |  | 500135759-0009
0123AB-1407000-0001 | 包2 | 200 | 国网冀北电力有限公司 | 国网冀北电力有限公司承德供电公司 |  | 无电压等级 | 接续金具-H型液压线夹,JH-6 | 接续金具-H型液压线夹-型号:JH-6 | 付 | 6 | 2023-10-25 | 2024-08-30 | 河北省承德市 | 买方指定仓库地面交货 |  | G00M-500135759-00001 | 044004995000010 | 400222962600010 | 500135759 |  | 500135759-0009
0123AB-1407000-0001 | 包2 | 200 | 国网冀北电力有限公司 | 国网冀北电力有限公司唐山供电公司 |  | 无电压等级 | 联结金具-延长环,PH-7 | 联结金具-延长环-型号:PH-7 | 只 | 1 | 2023-10-25 | 2024-08-30 | 唐山 | 买方指定仓库地面交货 |  | G00M-500020410-00001 | 044005228000010 | 400222965400010 | 500020410 |  | 500020410-0011
0123AB-1407000-0001 | 包2 | 200 | 国网冀北电力有限公司 | 国网冀北电力有限公司唐山供电公司 |  | 无电压等级 | 联结金具-延长环,PH-10 | 联结金具-延长环-型号:PH-10 | 只 | 1 | 2023-10-25 | 2024-08-30 | 唐山 | 买方指定仓库地面交货 |  | G00M-500020411-00001 | 044005228100010 | 400222965500010 | 500020411 |  | 500020411-0014
0123AB-1407000-0001 | 包2 | 200 | 国网冀北电力有限公司 | 国网冀北电力有限公司张家口供电公司 |  | 无电压等级 | 联结金具-平行挂板,P-12 | 联结金具-平行挂板-型号:P-12 | 只 | 107 | 2023-10-25 | 2024-08-30 | 张家口 | 买方指定仓库地面交货 |  | G00M-500028088-00001 | 044004851000010 | 400222839100010 | 500028088 |  | 500028088-0007
0123AB-1407000-0001 | 包2 | 200 | 国网冀北电力有限公司 | 国网冀北电力有限公司承德供电公司 |  | 无电压等级 | 联结金具-平行挂板,P-12 | 联结金具-平行挂板-型号:P-12 | 只 | 17 | 2023-10-25 | 2024-08-30 | 河北省承德市 | 买方指定仓库地面交货 |  | G00M-500028088-00001 | 044004878000010 | 400222864900010 | 500028088 |  | 500028088-0007
0123AB-1407000-0001 | 包2 | 200 | 国网冀北电力有限公司 | 国网冀北电力有限公司唐山供电公司 |  | 无电压等级 | 拉线金具-UT型线夹,NUT-3 | 拉线金具-UT型线夹-型号:NUT-3 | 付 | 114 | 2023-10-25 | 2024-08-30 | 河北唐山 | 买方指定仓库地面交货 |  | 9906-500020383-00004 | 044004897000010 | 400222883000010 | 500020750
0123AB-1407000-0001 | 包2 | 200 | 国网冀北电力有限公司 | 国网冀北电力有限公司秦皇岛供电公司 |  | 无电压等级 | 联结金具-平行挂板,PS-7 | 联结金具-平行挂板-型号:PS-7 | 只 | 16 | 2023-10-25 | 2024-08-30 | 河北省秦皇岛市 | 材料站现场车板交货 |  | G00M-500028085-00001 | 044004970400010 | 400222951300010 | 500028085 |  | 500028085-0010
0123AB-1407000-0001 | 包2 | 200 | 国网冀北电力有限公司 | 国网冀北电力有限公司张家口供电公司 |  | 无电压等级 | 拉线金具-UT型线夹,NUT-3 | 拉线金具-UT型线夹-型号:NUT-3 | 付 | 1476 | 2023-10-25 | 2024-08-30 | 张家口 | 买方指定仓库地面交货 |  | 9906-500020383-00004 | 044004847500010 | 400222835600010 | 500020750
0123AB-1407000-0001 | 包2 | 200 | 国网冀北电力有限公司 | 国网冀北电力有限公司承德供电公司 |  | 无电压等级 | 拉线金具-UT型线夹,NUT-3 | 拉线金具-UT型线夹-型号:NUT-3 | 付 | 154 | 2023-10-25 | 2024-08-30 | 河北省承德市 | 买方指定仓库地面交货 |  | 9906-500020383-00004 | 044004873100010 | 400222860000010 | 500020750
0123AB-1407000-0001 | 包2 | 200 | 国网冀北电力有限公司 | 国网冀北电力有限公司张家口供电公司 |  | 无电压等级 | 耐张线夹-螺栓型,NLL-4 | 耐张线夹-螺栓型-型号:NLL-4 | 付 | 355 | 2023-10-25 | 2024-08-30 | 张家口 | 买方指定仓库地面交货 |  | G00M-500020293-00001 | 044004846300010 | 400222834400010 | 500020293 |  | 500020293-0013
0123AB-1407000-0001 | 包2 | 200 | 国网冀北电力有限公司 | 国网冀北电力有限公司承德供电公司 |  | 无电压等级 | 耐张线夹-螺栓型,NLL-4 | 耐张线夹-螺栓型-型号:NLL-4 | 付 | 991 | 2023-10-25 | 2024-08-30 | 河北省承德市 | 买方指定仓库地面交货 |  | G00M-500020293-00001 | 044004872200010 | 400222859100010 | 500020293 |  | 500020293-0013
0123AB-1407000-0001 | 包2 | 200 | 国网冀北电力有限公司 | 国网冀北电力有限公司秦皇岛供电公司 |  | 无电压等级 | 拉线金具-U型挂环,UL-25 | 拉线金具-U型挂环-型号:UL-25 | 付 | 926 | 2023-10-25 | 2024-08-30 | 河北省秦皇岛市 | 材料站现场车板交货 |  | G00M-500028313-00001 | 044004970800010 | 400222951700010 | 500028313 |  | 500028313-0009
0123AB-1407000-0001 | 包2 | 200 | 国网冀北电力有限公司 | 国网冀北电力有限公司张家口供电公司 |  | 无电压等级 | 耐张线夹-楔型绝缘,NXL-3 | 耐张线夹-楔型绝缘-型号:NXL-3 | 付 | 1462 | 2023-10-25 | 2024-08-30 | 张家口 | 买方指定仓库地面交货 |  | G00M-500029525-00001 | 044004851600010 | 400222839700010 | 500029525 |  | 500029525-0011
0123AB-1407000-0001 | 包2 | 200 | 国网冀北电力有限公司 | 国网冀北电力有限公司廊坊供电公司 |  | 无电压等级 | 接续金具-楔型并沟线夹,JXD-3 | 接续金具-楔型并沟线夹-型号:JXD-3 | 付 | 287 | 2023-10-25 | 2024-08-30 | 河北省廊坊市广阳区 | 买方指定仓库地面交货 |  | G00M-500129315-00002 | 044004939300010 | 400222922800010 | 500129315 |  | 500129315-0009
0123AB-1407000-0001 | 包2 | 200 | 国网冀北电力有限公司 | 国网冀北电力有限公司承德供电公司 |  | 无电压等级 | 接续金具-H型液压线夹,JH-2 | 接续金具-H型液压线夹-型号:JH-2 | 付 | 6 | 2023-10-25 | 2024-08-30 | 河北省承德市 | 买方指定仓库地面交货 |  | G00M-500135757-00001 | 044004994800010 | 400222962400010 | 500135757 |  | 500135757-0009
0123AB-1407000-0001 | 包2 | 200 | 国网冀北电力有限公司 | 国网冀北电力有限公司承德供电公司 |  | 无电压等级 | 接续金具-H型液压线夹,JH-1 | 接续金具-H型液压线夹-型号:JH-1 | 付 | 6 | 2023-10-25 | 2024-08-30 | 河北省承德市 | 买方指定仓库地面交货 |  | G00M-500135758-00001 | 044004994900010 | 400222962500010 | 500135758 |  | 500135758-0008
0123AB-1407000-0001 | 包2 | 200 | 国网冀北电力有限公司 | 国网冀北电力有限公司廊坊供电公司 |  | 无电压等级 | 联结金具-直角挂板,Z-7 | 联结金具-直角挂板-型号:Z-7 | 只 | 3538 | 2023-10-25 | 2024-08-30 | 河北省廊坊市广阳区 | 买方指定仓库地面交货 |  | G00M-500020399-00001 | 044004924200010 | 400222908400010 | 500020399 |  | 500020399-0017
0123AB-1407000-0001 | 包2 | 200 | 国网冀北电力有限公司 | 国网冀北电力有限公司秦皇岛供电公司 |  | 无电压等级 | 联结金具-直角挂板,Z-7 | 联结金具-直角挂板-型号:Z-7 | 只 | 6410 | 2023-10-25 | 2024-08-30 | 河北省秦皇岛市 | 材料站现场车板交货 |  | G00M-500020399-00001 | 044004967700010 | 400222948700010 | 500020399 |  | 500020399-0017
0123AB-1407000-0001 | 包2 | 200 | 国网冀北电力有限公司 | 国网冀北电力有限公司廊坊供电公司 |  | 无电压等级 | 联结金具-平行挂板,PS-7 | 联结金具-平行挂板-型号:PS-7 | 只 | 457 | 2023-10-25 | 2024-08-30 | 河北省廊坊市广阳区 | 买方指定仓库地面交货 |  | G00M-500028085-00001 | 044004930200010 | 400222914400010 | 500028085 |  | 500028085-0010
0123AB-1407000-0001 | 包2 | 200 | 国网冀北电力有限公司 | 国网冀北电力有限公司唐山供电公司 |  | 无电压等级 | 拉线金具-UT型线夹,NUT-2 | 拉线金具-UT型线夹-型号:NUT-2 | 付 | 1300 | 2023-10-25 | 2024-08-30 | 河北唐山 | 买方指定仓库地面交货 |  | 9906-500020383-00004 | 044004896900010 | 400222882900010 | 500020749
0123AB-1407000-0001 | 包2 | 200 | 国网冀北电力有限公司 | 国网冀北电力有限公司廊坊供电公司 |  | 无电压等级 | 拉线金具-UT型线夹,NUT-2 | 拉线金具-UT型线夹-型号:NUT-2 | 付 | 58 | 2023-10-25 | 2024-08-30 | 河北省廊坊市广阳区 | 买方指定仓库地面交货 |  | 9906-500020383-00004 | 044004924600010 | 400222908800010 | 500020749
0123AB-1407000-0001 | 包2 | 200 | 国网冀北电力有限公司 | 国网冀北电力有限公司廊坊供电公司 |  | 无电压等级 | 耐张线夹-螺栓型,NLL-3 | 耐张线夹-螺栓型-型号:NLL-3 | 付 | 1221 | 2023-10-25 | 2024-08-30 | 河北省廊坊市广阳区 | 买方指定仓库地面交货 |  | G00M-500020292-00001 | 044004923400010 | 400222907600010 | 500020292 |  | 500020292-0012
0123AB-1407000-0001 | 包2 | 200 | 国网冀北电力有限公司 | 国网冀北电力有限公司秦皇岛供电公司 |  | 无电压等级 | 耐张线夹-螺栓型,NLL-3 | 耐张线夹-螺栓型-型号:NLL-3 | 付 | 72 | 2023-10-25 | 2024-08-30 | 河北省秦皇岛市 | 材料站现场车板交货 |  | G00M-500020292-00001 | 044004967100010 | 400222948100010 | 500020292 |  | 500020292-0012
0123AB-1407000-0001 | 包2 | 200 | 国网冀北电力有限公司 | 国网冀北电力有限公司唐山供电公司 |  | 无电压等级 | 拉线金具-U型挂环,UL-25 | 拉线金具-U型挂环-型号:UL-25 | 付 | 3230 | 2023-10-25 | 2024-08-30 | 河北唐山 | 买方指定仓库地面交货 |  | G00M-500028313-00001 | 044004901900010 | 400222887900010 | 500028313 |  | 500028313-0009
0123AB-1407000-0001 | 包2 | 200 | 国网冀北电力有限公司 | 国网冀北电力有限公司廊坊供电公司 |  | 无电压等级 | 拉线金具-U型挂环,UL-25 | 拉线金具-U型挂环-型号:UL-25 | 付 | 45 | 2023-10-25 | 2024-08-30 | 河北省廊坊市广阳区 | 买方指定仓库地面交货 |  | G00M-500028313-00001 | 044004930700010 | 400222914900010 | 500028313 |  | 500028313-0009
0123AB-1407000-0001 | 包2 | 200 | 国网冀北电力有限公司 | 国网冀北电力有限公司唐山供电公司 |  | 无电压等级 | 接续金具-楔型并沟线夹,JXD-3 | 接续金具-楔型并沟线夹-型号:JXD-3 | 付 | 1613 | 2023-10-25 | 2024-08-30 | 河北唐山 | 买方指定仓库地面交货 |  | G00M-500129315-00002 | 044004910500010 | 400222895600010 | 500129315 |  | 500129315-0009
0123AB-1407000-0001 | 包2 | 200 | 国网冀北电力有限公司 | 国网冀北电力有限公司张家口供电公司 |  | 无电压等级 | 耐张线夹-螺栓型,NLL-2 | 耐张线夹-螺栓型-型号:NLL-2 | 付 | 1050 | 2023-10-25 | 2024-08-30 | 张家口 | 买方指定仓库地面交货 |  | G00M-500020291-00002 | 044004846100010 | 400222834200010 | 500020291 |  | 500020291-0015
0123AB-1407000-0001 | 包2 | 200 | 国网冀北电力有限公司 | 国网冀北电力有限公司廊坊供电公司 |  | 无电压等级 | 耐张线夹-螺栓型,NLL-1 | 耐张线夹-螺栓型-型号:NLL-1 | 付 | 7 | 2023-10-25 | 2024-08-30 | 河北省廊坊市广阳区 | 买方指定仓库地面交货 |  | G00M-500020290-00001 | 044004923200010 | 400222907400010 | 500020290 |  | 500020290-0012
0123AB-1407000-0001 | 包2 | 200 | 国网冀北电力有限公司 | 国网冀北电力有限公司廊坊供电公司 |  | 无电压等级 | 接续金具-异型并沟线夹,JBTL-50-240 | 接续金具-异型并沟线夹-型号:JBTL-50-240 | 付 | 24 | 2023-10-25 | 2024-08-30 | 河北省廊坊市广阳区 | 买方指定仓库地面交货 |  | G00M-500028224-00001 | 044004930400010 | 400222914600010 | 500028224 |  | 500028224-0015
0123AB-1407000-0001 | 包2 | 200 | 国网冀北电力有限公司 | 国网冀北电力有限公司张家口供电公司 |  | 无电压等级 | 接续金具-异型并沟线夹,JBL-16-120 | 接续金具-异型并沟线夹-型号:JBL-16-120 | 付 | 375 | 2023-10-25 | 2024-08-30 | 张家口 | 买方指定仓库地面交货 |  | G00M-500028226-00001 | 044004851300010 | 400222839400010 | 500028226 |  | 500028226-0018
0123AB-1407000-0001 | 包2 | 200 | 国网冀北电力有限公司 | 国网冀北电力有限公司张家口供电公司 |  | 无电压等级 | 接续金具-接地线夹,JDL-50-240 | 接续金具-接地线夹-型号:JDL-50-240 | 付 | 1977 | 2023-10-25 | 2024-08-30 | 张家口 | 买方指定仓库地面交货 |  | G00M-500058163-00003 | 044004854300010 | 400222842400010 | 500058163 |  | 500058163-0015
0123AB-1407000-0001 | 包2 | 200 | 国网冀北电力有限公司 | 国网冀北电力有限公司承德供电公司 |  | 无电压等级 | 接续金具-接地线夹,JDL-50-240 | 接续金具-接地线夹-型号:JDL-50-240 | 付 | 542 | 2023-10-25 | 2024-08-30 | 河北省承德市 | 买方指定仓库地面交货 |  | G00M-500058163-00003 | 044004880900010 | 400222867800010 | 500058163 |  | 500058163-0015
0123AB-1407000-0001 | 包2 | 200 | 国网冀北电力有限公司 | 国网冀北电力有限公司张家口供电公司 |  | 无电压等级 | 耐张线夹-楔型绝缘,NXJG-2 | 耐张线夹-楔型绝缘-型号:NXJG-2 | 付 | 118 | 2023-10-25 | 2024-08-30 | 张家口 | 买方指定仓库地面交货 |  | G00M-500129320-00001 | 044004860200010 | 400222848100010 | 500129320 |  | 500129320-0009
0123AB-1407000-0001 | 包2 | 200 | 国网冀北电力有限公司 | 国网冀北电力有限公司张家口供电公司 |  | 无电压等级 | 耐张线夹-楔型绝缘,NXJG-3 | 耐张线夹-楔型绝缘-型号:NXJG-3 | 付 | 839 | 2023-10-25 | 2024-08-30 | 张家口 | 买方指定仓库地面交货 |  | G00M-500129321-00001 | 044004860300010 | 400222848200010 | 500129321 |  | 500129321-0012
0123AB-1407000-0001 | 包2 | 200 | 国网冀北电力有限公司 | 国网冀北电力有限公司秦皇岛供电公司 |  | 无电压等级 | 接续金具-楔型并沟线夹,JXD-10 | 接续金具-楔型并沟线夹-型号:JXD-10 | 付 | 1574 | 2023-10-25 | 2024-08-30 | 河北省秦皇岛市 | 材料站现场车板交货 |  | G00M-500129318-00006 | 044004972600010 | 400222953300010 | 500129318 |  | 500129318-0027
0123AB-1407000-0001 | 包2 | 200 | 国网冀北电力有限公司 | 国网冀北电力有限公司廊坊供电公司 |  | 无电压等级 | 联结金具-碗头挂板,WS-7 | 联结金具-碗头挂板-型号:WS-7 | 只 | 597 | 2023-10-25 | 2024-08-30 | 河北省廊坊市广阳区 | 买方指定仓库地面交货 |  | 9906-500020383-00004 | 044004923800010 | 400222908000010 | 500020370
0123AB-1407000-0001 | 包2 | 200 | 国网冀北电力有限公司 | 国网冀北电力有限公司廊坊供电公司 |  | 无电压等级 | 联结金具-球头挂环,QP-10 | 联结金具-球头挂环-型号:QP-10 | 只 | 43 | 2023-10-25 | 2024-08-30 | 河北省廊坊市广阳区 | 买方指定仓库地面交货 |  | G00M-500028022-00001 | 044004929900010 | 400222914100010 | 500028022 |  | 500028022-0013
0123AB-1407000-0001 | 包2 | 200 | 国网冀北电力有限公司 | 国网冀北电力有限公司张家口供电公司 |  | 无电压等级 | 联结金具-U型挂环,U-25 | 联结金具-U型挂环-型号:U-25 | 只 | 244 | 2023-10-25 | 2024-08-30 | 张家口 | 买方指定仓库地面交货 |  | G00M-500028043-00001 | 044004850800010 | 400222838900010 | 500028043 |  | 500028043-0008
0123AB-1407000-0001 | 包2 | 200 | 国网冀北电力有限公司 | 国网冀北电力有限公司承德供电公司 |  | 无电压等级 | 耐张线夹-螺栓型,NLL-1 | 耐张线夹-螺栓型-型号:NLL-1 | 付 | 88 | 2023-10-25 | 2024-08-30 | 河北省承德市 | 买方指定仓库地面交货 |  | G00M-500020290-00001 | 044004871900010 | 400222858800010 | 500020290 |  | 500020290-0012
0123AB-1407000-0001 | 包2 | 200 | 国网冀北电力有限公司 | 国网冀北电力有限公司承德供电公司 |  | 无电压等级 | 悬垂线夹-回转型,XGU-4 | 悬垂线夹-回转型-型号:XGU-4 | 付 | 3 | 2023-10-25 | 2024-08-30 | 河北省承德市 | 买方指定仓库地面交货 |  | G00M-500020178-00001 | 044004871800010 | 400222858700010 | 500020178 |  | 500020178-0015
0123AB-1407000-0001 | 包2 | 200 | 国网冀北电力有限公司 | 国网冀北电力有限公司秦皇岛供电公司 |  | 无电压等级 | 悬垂线夹-回转型,XGU-4 | 悬垂线夹-回转型-型号:XGU-4 | 付 | 12 | 2023-10-25 | 2024-08-30 | 河北省秦皇岛市 | 材料站现场车板交货 |  | G00M-500020178-00001 | 044004966800010 | 400222947800010 | 500020178 |  | 500020178-0015
0123AB-1407000-0001 | 包2 | 200 | 国网冀北电力有限公司 | 国网冀北电力有限公司秦皇岛供电公司 |  | 无电压等级 | 接续金具-异型并沟线夹,JBTL-16-120 | 接续金具-异型并沟线夹-型号:JBTL-16-120 | 付 | 94 | 2023-10-25 | 2024-08-30 | 河北省秦皇岛市 | 材料站现场车板交货 |  | G00M-500028221-00001 | 044004970600010 | 400222951500010 | 500028221 |  | 500028221-0012
0123AB-1407000-0001 | 包2 | 200 | 国网冀北电力有限公司 | 国网冀北电力有限公司张家口供电公司 |  | 无电压等级 | 接续金具-异型并沟线夹,JBTL-50-240 | 接续金具-异型并沟线夹-型号:JBTL-50-240 | 付 | 375 | 2023-10-25 | 2024-08-30 | 张家口 | 买方指定仓库地面交货 |  | G00M-500028224-00001 | 044004851200010 | 400222839300010 | 500028224 |  | 500028224-0015
0123AB-1407000-0001 | 包2 | 200 | 国网冀北电力有限公司 | 国网冀北电力有限公司秦皇岛供电公司 |  | 无电压等级 | 耐张线夹-楔型绝缘,NXL-2 | 耐张线夹-楔型绝缘-型号:NXL-2 | 付 | 732 | 2023-10-25 | 2024-08-30 | 河北省秦皇岛市 | 材料站现场车板交货 |  | G00M-500056047-00001 | 044004978700010 | 400222957400010 | 500056047 |  | 500056047-0011
0123AB-1407000-0001 | 包2 | 200 | 国网冀北电力有限公司 | 国网冀北电力有限公司廊坊供电公司 |  | 无电压等级 | 接续金具-楔型并沟线夹,JXD-10 | 接续金具-楔型并沟线夹-型号:JXD-10 | 付 | 5238 | 2023-10-25 | 2024-08-30 | 河北省廊坊市广阳区 | 买方指定仓库地面交货 |  | G00M-500129318-00006 | 044004939500010 | 400222923000010 | 500129318 |  | 500129318-0027
0123AB-1407000-0001 | 包2 | 200 | 国网冀北电力有限公司 | 国网冀北电力有限公司廊坊供电公司 |  | 无电压等级 | 耐张线夹-楔型绝缘,NXL-2 | 耐张线夹-楔型绝缘-型号:NXL-2 | 付 | 11 | 2023-10-25 | 2024-08-30 | 河北省廊坊市广阳区 | 买方指定仓库地面交货 |  | G00M-500056047-00001 | 044004933000010 | 400222917200010 | 500056047 |  | 500056047-0011
0123AB-1407000-0001 | 包2 | 200 | 国网冀北电力有限公司 | 国网冀北电力有限公司承德供电公司 |  | 无电压等级 | 接续金具-楔型并沟线夹,JXD-10 | 接续金具-楔型并沟线夹-型号:JXD-10 | 付 | 4295 | 2023-10-25 | 2024-08-30 | 河北省承德市 | 买方指定仓库地面交货 |  | G00M-500129318-00006 | 044004884900010 | 400222871400010 | 500129318 |  | 500129318-0027
0123AB-1407000-0001 | 包2 | 200 | 国网冀北电力有限公司 | 国网冀北电力有限公司唐山供电公司 |  | 无电压等级 | 接续金具-楔型并沟线夹,JXD-10 | 接续金具-楔型并沟线夹-型号:JXD-10 | 付 | 13801 | 2023-10-25 | 2024-08-30 | 河北唐山 | 买方指定仓库地面交货 |  | G00M-500129318-00006 | 044004910700010 | 400222895800010 | 500129318 |  | 500129318-0027
0123AB-1407000-0001 | 包2 | 200 | 国网冀北电力有限公司 | 国网冀北电力有限公司张家口供电公司 |  | 无电压等级 | 联结金具-碗头挂板,WS-7 | 联结金具-碗头挂板-型号:WS-7 | 只 | 127 | 2023-10-25 | 2024-08-30 | 张家口 | 买方指定仓库地面交货 |  | 9906-500020383-00004 | 044004846700010 | 400222834800010 | 500020370
0123AB-1407000-0001 | 包2 | 200 | 国网冀北电力有限公司 | 国网冀北电力有限公司承德供电公司 |  | 无电压等级 | 联结金具-碗头挂板,WS-7 | 联结金具-碗头挂板-型号:WS-7 | 只 | 149 | 2023-10-25 | 2024-08-30 | 河北省承德市 | 买方指定仓库地面交货 |  | 9906-500020383-00004 | 044004872500010 | 400222859400010 | 500020370
0123AB-1407000-0001 | 包2 | 200 | 国网冀北电力有限公司 | 国网冀北电力有限公司张家口供电公司 |  | 无电压等级 | 联结金具-平行挂板,P-10 | 联结金具-平行挂板-型号:P-10 | 只 | 59 | 2023-10-25 | 2024-08-30 | 张家口 | 买方指定仓库地面交货 |  | G00M-500026828-00001 | 044004850600010 | 400222838700010 | 500026828 |  | 500026828-0009
0123AB-1407000-0001 | 包2 | 200 | 国网冀北电力有限公司 | 国网冀北电力有限公司承德供电公司 |  | 无电压等级 | 联结金具-平行挂板,P-10 | 联结金具-平行挂板-型号:P-10 | 只 | 115 | 2023-10-25 | 2024-08-30 | 河北省承德市 | 买方指定仓库地面交货 |  | G00M-500026828-00001 | 044004876600010 | 400222863500010 | 500026828 |  | 500026828-0009
0123AB-1407000-0001 | 包2 | 200 | 国网冀北电力有限公司 | 国网冀北电力有限公司秦皇岛供电公司 |  | 无电压等级 | 联结金具-碗头挂板,W-7B | 联结金具-碗头挂板-型号:W-7B | 只 | 108 | 2023-10-25 | 2024-08-30 | 河北省秦皇岛市 | 材料站现场车板交货 |  | 9906-500020383-00004 | 044004967500010 | 400222948500010 | 500020369
0123AB-1407000-0001 | 包2 | 200 | 国网冀北电力有限公司 | 国网冀北电力有限公司张家口供电公司 |  | 无电压等级 | 联结金具-U型挂环,U-16 | 联结金具-U型挂环-型号:U-16 | 只 | 1 | 2023-10-25 | 2024-08-30 | 张家口 | 买方指定仓库地面交货 |  | G00M-500026594-00001 | 044004850500010 | 400222838600010 | 500026594 |  | 500026594-0009
0123AB-1407000-0001 | 包2 | 200 | 国网冀北电力有限公司 | 国网冀北电力有限公司秦皇岛供电公司 |  | 无电压等级 | 联结金具-U型挂环,U-16 | 联结金具-U型挂环-型号:U-16 | 只 | 20 | 2023-10-25 | 2024-08-30 | 河北省秦皇岛市 | 材料站现场车板交货 |  | G00M-500026594-00001 | 044004970000010 | 400222950900010 | 500026594 |  | 500026594-0009
0123AB-1407000-0001 | 包2 | 200 | 国网冀北电力有限公司 | 国网冀北电力有限公司廊坊供电公司 |  | 无电压等级 | 联结金具-U型挂环,U-21 | 联结金具-U型挂环-型号:U-21 | 只 | 49 | 2023-10-25 | 2024-08-30 | 河北省廊坊市广阳区 | 买方指定仓库地面交货 |  | G00M-500026595-00001 | 044004928600010 | 400222912800010 | 500026595 |  | 500026595-0009
0123AB-1407000-0001 | 包2 | 200 | 国网冀北电力有限公司 | 国网冀北电力有限公司廊坊供电公司 |  | 无电压等级 | 拉线金具-锲型线夹,NX-3 | 拉线金具-锲型线夹-型号:NX-3 | 付 | 565 | 2023-10-25 | 2024-08-30 | 河北省廊坊市广阳区 | 买方指定仓库地面交货 |  | 9906-500020383-00004 | 044004931000010 | 400222915200010 | 500029691
0123AB-1407000-0001 | 包2 | 200 | 国网冀北电力有限公司 | 国网冀北电力有限公司秦皇岛供电公司 |  | 无电压等级 | 设备线夹-变压器线夹,M20 | 设备线夹-变压器线夹-规格:M20 | 付 | 2 | 2023-10-25 | 2024-08-30 | 河北省秦皇岛市 | 材料站现场车板交货 |  | G00M-500020845-00001 | 044004968100010 | 400222949100010 | 500020845 |  | 500020845-0011
0123AB-1407000-0001 | 包2 | 200 | 国网冀北电力有限公司 | 国网冀北电力有限公司张家口供电公司 |  | 无电压等级 | 接续金具-异型并沟线夹,JBTL-16-120 | 接续金具-异型并沟线夹-型号:JBTL-16-120 | 付 | 375 | 2023-10-25 | 2024-08-30 | 张家口 | 买方指定仓库地面交货 |  | G00M-500028221-00001 | 044004851100010 | 400222839200010 | 500028221 |  | 500028221-0012
0123AB-1407000-0001 | 包2 | 200 | 国网冀北电力有限公司 | 国网冀北电力有限公司唐山供电公司 |  | 无电压等级 | 耐张线夹-楔型绝缘,NXL-2 | 耐张线夹-楔型绝缘-型号:NXL-2 | 付 | 8 | 2023-10-25 | 2024-08-30 | 河北唐山 | 买方指定仓库地面交货 |  | G00M-500056047-00001 | 044004904600010 | 400222890600010 | 500056047 |  | 500056047-0011
0123AB-1407000-0001 | 包2 | 200 | 国网冀北电力有限公司 | 国网冀北电力有限公司廊坊供电公司 |  | 无电压等级 | 设备线夹-变压器线夹,M20 | 设备线夹-变压器线夹-规格:M20 | 付 | 4 | 2023-10-25 | 2024-08-30 | 河北省廊坊市广阳区 | 买方指定仓库地面交货 |  | G00M-500020845-00001 | 044004924900010 | 400222909100010 | 500020845 |  | 500020845-0011
0123AB-1407000-0001 | 包2 | 200 | 国网冀北电力有限公司 | 国网冀北电力有限公司张家口供电公司 |  | 无电压等级 | 耐张线夹-楔型绝缘,NXL-2 | 耐张线夹-楔型绝缘-型号:NXL-2 | 付 | 84 | 2023-10-25 | 2024-08-30 | 张家口 | 买方指定仓库地面交货 |  | G00M-500056047-00001 | 044004854000010 | 400222842100010 | 500056047 |  | 500056047-0011
0123AB-1407000-0001 | 包2 | 200 | 国网冀北电力有限公司 | 国网冀北电力有限公司承德供电公司 |  | 无电压等级 | 耐张线夹-楔型绝缘,NXL-2 | 耐张线夹-楔型绝缘-型号:NXL-2 | 付 | 136 | 2023-10-25 | 2024-08-30 | 河北省承德市 | 买方指定仓库地面交货 |  | G00M-500056047-00001 | 044004880800010 | 400222867700010 | 500056047 |  | 500056047-0011
0123AB-1407000-0001 | 包2 | 200 | 国网冀北电力有限公司 | 国网冀北电力有限公司秦皇岛供电公司 |  | 无电压等级 | 接续金具-楔型并沟线夹,JXD-6 | 接续金具-楔型并沟线夹-型号:JXD-6 | 付 | 5460 | 2023-10-25 | 2024-08-30 | 河北省秦皇岛市 | 材料站现场车板交货 |  | G00M-500129316-00002 | 044004972500010 | 400222953200010 | 500129316 |  | 500129316-0010
0123AB-1407000-0001 | 包2 | 200 | 国网冀北电力有限公司 | 国网冀北电力有限公司张家口供电公司 |  | 无电压等级 | 接续金具-楔型并沟线夹,JXD-10 | 接续金具-楔型并沟线夹-型号:JXD-10 | 付 | 951 | 2023-10-25 | 2024-08-30 | 张家口 | 买方指定仓库地面交货 |  | G00M-500129318-00006 | 044004860100010 | 400222848000010 | 500129318 |  | 500129318-0027
0123AB-1407000-0001 | 包2 | 200 | 国网冀北电力有限公司 | 国网冀北电力有限公司廊坊供电公司 |  | 无电压等级 | 联结金具-碗头挂板,W-7B | 联结金具-碗头挂板-型号:W-7B | 只 | 906 | 2023-10-25 | 2024-08-30 | 河北省廊坊市广阳区 | 买方指定仓库地面交货 |  | 9906-500020383-00004 | 044004923700010 | 400222907900010 | 500020369
0123AB-1407000-0001 | 包2 | 200 | 国网冀北电力有限公司 | 国网冀北电力有限公司廊坊供电公司 |  | 无电压等级 | 接续金具-楔型并沟线夹,JXD-6 | 接续金具-楔型并沟线夹-型号:JXD-6 | 付 | 3288 | 2023-10-25 | 2024-08-30 | 河北省廊坊市广阳区 | 买方指定仓库地面交货 |  | G00M-500129316-00002 | 044004939400010 | 400222922900010 | 500129316 |  | 500129316-0010
0123AB-1407000-0001 | 包2 | 200 | 国网冀北电力有限公司 | 国网冀北电力有限公司承德供电公司 |  | 无电压等级 | 联结金具-碗头挂板,W-7B | 联结金具-碗头挂板-型号:W-7B | 只 | 14408 | 2023-10-25 | 2024-08-30 | 河北省承德市 | 买方指定仓库地面交货 |  | 9906-500020383-00004 | 044004872400010 | 400222859300010 | 500020369
0123AB-1407000-0001 | 包2 | 200 | 国网冀北电力有限公司 | 国网冀北电力有限公司唐山供电公司 |  | 无电压等级 | 联结金具-碗头挂板,W-7B | 联结金具-碗头挂板-型号:W-7B | 只 | 6694 | 2023-10-25 | 2024-08-30 | 河北唐山 | 买方指定仓库地面交货 |  | 9906-500020383-00004 | 044004896400010 | 400222882400010 | 500020369
0123AB-1407000-0001 | 包2 | 200 | 国网冀北电力有限公司 | 国网冀北电力有限公司廊坊供电公司 |  | 无电压等级 | 联结金具-平行挂板,PD-12 | 联结金具-平行挂板-型号:PD-12 | 只 | 560 | 2023-10-25 | 2024-08-30 | 河北省廊坊市广阳区 | 买方指定仓库地面交货 |  | G00M-500020418-00001 | 044004924400010 | 400222908600010 | 500020418 |  | 500020418-0009
0123AB-1407000-0001 | 包2 | 200 | 国网冀北电力有限公司 | 国网冀北电力有限公司秦皇岛供电公司 |  | 无电压等级 | 联结金具-平行挂板,PD-12 | 联结金具-平行挂板-型号:PD-12 | 只 | 1267 | 2023-10-25 | 2024-08-30 | 河北省秦皇岛市 | 材料站现场车板交货 |  | G00M-500020418-00001 | 044004967900010 | 400222948900010 | 500020418 |  | 500020418-0009
0123AB-1407000-0001 | 包2 | 200 | 国网冀北电力有限公司 | 国网冀北电力有限公司张家口供电公司 |  | 无电压等级 | 设备线夹-变压器线夹,M20 | 设备线夹-变压器线夹-规格:M20 | 付 | 7 | 2023-10-25 | 2024-08-30 | 张家口 | 买方指定仓库地面交货 |  | G00M-500020845-00001 | 044004847800010 | 400222835900010 | 500020845 |  | 500020845-0011
0123AB-1407000-0001 | 包2 | 200 | 国网冀北电力有限公司 | 国网冀北电力有限公司承德供电公司 |  | 无电压等级 | 拉线金具-锲型线夹,NX-3 | 拉线金具-锲型线夹-型号:NX-3 | 付 | 462 | 2023-10-25 | 2024-08-30 | 河北省承德市 | 买方指定仓库地面交货 |  | 9906-500020383-00004 | 044004878700010 | 400222865600010 | 500029691
0123AB-1407000-0001 | 包2 | 200 | 国网冀北电力有限公司 | 国网冀北电力有限公司唐山供电公司 |  | 无电压等级 | 拉线金具-锲型线夹,NX-3 | 拉线金具-锲型线夹-型号:NX-3 | 付 | 343 | 2023-10-25 | 2024-08-30 | 河北唐山 | 买方指定仓库地面交货 |  | 9906-500020383-00004 | 044004902200010 | 400222888200010 | 500029691
0123AB-1407000-0001 | 包2 | 200 | 国网冀北电力有限公司 | 国网冀北电力有限公司唐山供电公司 |  | 无电压等级 | 设备线夹-变压器线夹,M12 | 设备线夹-变压器线夹-规格:M12 | 付 | 1 | 2023-10-25 | 2024-08-30 | 唐山 | 买方指定仓库地面交货 |  | G00M-500020843-00001 | 044005228200010 | 400222965600010 | 500020843 |  | 500020843-0009
0123AB-1407000-0001 | 包2 | 200 | 国网冀北电力有限公司 | 国网冀北电力有限公司唐山供电公司 |  | 无电压等级 | 设备线夹-变压器线夹,M18 | 设备线夹-变压器线夹-规格:M18 | 付 | 1 | 2023-10-25 | 2024-08-30 | 唐山 | 买方指定仓库地面交货 |  | G00M-500020844-00001 | 044005228300010 | 400222965700010 | 500020844 |  | 500020844-0007
0123AB-1407000-0001 | 包2 | 200 | 国网冀北电力有限公司 | 国网冀北电力有限公司张家口供电公司 |  | 无电压等级 | 设备线夹-压缩型设备线夹,SY-50A | 设备线夹-压缩型设备线夹-型号:SY-50A | 付 | 864 | 2023-10-25 | 2024-08-30 | 张家口 | 买方指定仓库地面交货 |  | G00M-500032496-00001 | 044004852300010 | 400222840400010 | 500032496 |  | 500032496-0009
0123AB-1407000-0001 | 包2 | 200 | 国网冀北电力有限公司 | 国网冀北电力有限公司承德供电公司 |  | 无电压等级 | 设备线夹-压缩型设备线夹,SY-50A | 设备线夹-压缩型设备线夹-型号:SY-50A | 付 | 1 | 2023-10-25 | 2024-08-30 | 河北省承德市 | 买方指定仓库地面交货 |  | G00M-500032496-00001 | 044004878900010 | 400222865800010 | 500032496 |  | 500032496-0009
0123AB-1407000-0001 | 包2 | 200 | 国网冀北电力有限公司 | 国网冀北电力有限公司唐山供电公司 |  | 无电压等级 | 设备线夹-压缩型设备线夹,SY-50A | 设备线夹-压缩型设备线夹-型号:SY-50A | 付 | 20 | 2023-10-25 | 2024-08-30 | 河北唐山 | 买方指定仓库地面交货 |  | G00M-500032496-00001 | 044004902700010 | 400222888700010 | 500032496 |  | 500032496-0009
0123AB-1407000-0001 | 包2 | 200 | 国网冀北电力有限公司 | 国网冀北电力有限公司唐山供电公司 |  | 无电压等级 | 接续金具-楔型并沟线夹,JXD-6 | 接续金具-楔型并沟线夹-型号:JXD-6 | 付 | 5754 | 2023-10-25 | 2024-08-30 | 河北唐山 | 买方指定仓库地面交货 |  | G00M-500129316-00002 | 044004910600010 | 400222895700010 | 500129316 |  | 500129316-0010
0123AB-1407000-0001 | 包2 | 200 | 国网冀北电力有限公司 | 国网冀北电力有限公司廊坊供电公司 |  | 无电压等级 | 接续金具-绝缘穿刺接地线夹,10kV,240mm2,16mm2 | 接续金具-绝缘穿刺接地线夹-电压等级:10kV,主线截面积mm2:240mm2,支线截面积mm2:16mm2 | 付 | 1645 | 2023-10-25 | 2024-08-30 | 河北省廊坊市广阳区 | 买方指定仓库地面交货 |  | G00M-500032474-00001 | 044004931400010 | 400222915600010 | 500032474 |  | 500032474-0009
0123AB-1407000-0001 | 包2 | 200 | 国网冀北电力有限公司 | 国网冀北电力有限公司承德供电公司 |  | 无电压等级 | 接续金具-楔型并沟线夹,JXD-6 | 接续金具-楔型并沟线夹-型号:JXD-6 | 付 | 12894 | 2023-10-25 | 2024-08-30 | 河北省承德市 | 买方指定仓库地面交货 |  | G00M-500129316-00002 | 044004884800010 | 400222871300010 | 500129316 |  | 500129316-0010
0123AB-1407000-0001 | 包2 | 200 | 国网冀北电力有限公司 | 国网冀北电力有限公司秦皇岛供电公司 |  | 无电压等级 | 联结金具-球头挂环,QP-7 | 联结金具-球头挂环-型号:QP-7 | 只 | 3 | 2023-10-25 | 2024-08-30 | 河北省秦皇岛市 | 材料站现场车板交货 |  | 9906-500020383-00004 | 044004967300010 | 400222948300010 | 500020353
0123AB-1407000-0001 | 包2 | 200 | 国网冀北电力有限公司 | 国网冀北电力有限公司张家口供电公司 |  | 无电压等级 | 联结金具-碗头挂板,W-7B | 联结金具-碗头挂板-型号:W-7B | 只 | 3802 | 2023-10-25 | 2024-08-30 | 张家口 | 买方指定仓库地面交货 |  | 9906-500020383-00004 | 044004846600010 | 400222834700010 | 500020369
0123AB-1407000-0001 | 包2 | 200 | 国网冀北电力有限公司 | 国网冀北电力有限公司唐山供电公司 |  | 无电压等级 | 联结金具-平行挂板,PD-12 | 联结金具-平行挂板-型号:PD-12 | 只 | 3008 | 2023-10-25 | 2024-08-30 | 河北唐山 | 买方指定仓库地面交货 |  | G00M-500020418-00001 | 044004896700010 | 400222882700010 | 500020418 |  | 500020418-0009
0123AB-1407000-0001 | 包2 | 200 | 国网冀北电力有限公司 | 国网冀北电力有限公司张家口供电公司 |  | 无电压等级 | 联结金具-平行挂板,PD-12 | 联结金具-平行挂板-型号:PD-12 | 只 | 1354 | 2023-10-25 | 2024-08-30 | 张家口 | 买方指定仓库地面交货 |  | G00M-500020418-00001 | 044004847200010 | 400222835300010 | 500020418 |  | 500020418-0009
0123AB-1407000-0001 | 包2 | 200 | 国网冀北电力有限公司 | 国网冀北电力有限公司承德供电公司 |  | 无电压等级 | 联结金具-平行挂板,PD-12 | 联结金具-平行挂板-型号:PD-12 | 只 | 3368 | 2023-10-25 | 2024-08-30 | 河北省承德市 | 买方指定仓库地面交货 |  | G00M-500020418-00001 | 044004872800010 | 400222859700010 | 500020418 |  | 500020418-0009
0123AB-1407000-0001 | 包2 | 200 | 国网冀北电力有限公司 | 国网冀北电力有限公司承德供电公司 |  | 无电压等级 | 拉线金具-锲型线夹,NX-2 | 拉线金具-锲型线夹-型号:NX-2 | 付 | 75 | 2023-10-25 | 2024-08-30 | 河北省承德市 | 买方指定仓库地面交货 |  | 9906-500020383-00004 | 044004992100010 | 400222959700010 | 500029689
0123AB-1407000-0001 | 包2 | 200 | 国网冀北电力有限公司 | 国网冀北电力有限公司承德供电公司 |  | 无电压等级 | 拉线金具-锲型线夹,NX-1 | 拉线金具-锲型线夹-型号:NX-1 | 付 | 1 | 2023-10-25 | 2024-08-30 | 河北省承德市 | 买方指定仓库地面交货 |  | 9906-500020383-00004 | 044004878600010 | 400222865500010 | 500029690
0123AB-1407000-0001 | 包2 | 200 | 国网冀北电力有限公司 | 国网冀北电力有限公司张家口供电公司 |  | 无电压等级 | 拉线金具-U型挂环,UL-16 | 拉线金具-U型挂环-型号:UL-16 | 付 | 16 | 2023-10-25 | 2024-08-30 | 张家口 | 买方指定仓库地面交货 |  | G00M-500020754-00001 | 044004847600010 | 400222835700010 | 500020754 |  | 500020754-0008
0123AB-1407000-0001 | 包2 | 200 | 国网冀北电力有限公司 | 国网冀北电力有限公司承德供电公司 |  | 无电压等级 | 接续金具-楔型并沟线夹,JXD-3 | 接续金具-楔型并沟线夹-型号:JXD-3 | 付 | 6992 | 2023-10-25 | 2024-08-30 | 河北省承德市 | 买方指定仓库地面交货 |  | G00M-500129315-00002 | 044004884700010 | 400222871200010 | 500129315 |  | 500129315-0009
0123AB-1407000-0001 | 包2 | 200 | 国网冀北电力有限公司 | 国网冀北电力有限公司廊坊供电公司 |  | 无电压等级 | 接续金具-H型液压线夹,JH-5 | 接续金具-H型液压线夹-型号:JH-5 | 付 | 20 | 2023-10-25 | 2024-08-30 | 河北省廊坊市广阳区 | 买方指定仓库地面交货 |  | G00M-500135756-00001 | 044004942700010 | 400222926000010 | 500135756 |  | 500135756-0009
0123AB-1407000-0001 | 包2 | 200 | 国网冀北电力有限公司 | 国网冀北电力有限公司承德供电公司 |  | 无电压等级 | 接续金具-H型液压线夹,JH-5 | 接续金具-H型液压线夹-型号:JH-5 | 付 | 6 | 2023-10-25 | 2024-08-30 | 河北省承德市 | 买方指定仓库地面交货 |  | G00M-500135756-00001 | 044004994700010 | 400222962300010 | 500135756 |  | 500135756-0009
0123AB-1407000-0001 | 包2 | 200 | 国网冀北电力有限公司 | 国网冀北电力有限公司承德供电公司 |  | 无电压等级 | 联结金具-直角挂板,Z-7 | 联结金具-直角挂板-型号:Z-7 | 只 | 14635 | 2023-10-25 | 2024-08-30 | 河北省承德市 | 买方指定仓库地面交货 |  | G00M-500020399-00001 | 044004872600010 | 400222859500010 | 500020399 |  | 500020399-0017
0123AB-1407000-0001 | 包2 | 200 | 国网冀北电力有限公司 | 国网冀北电力有限公司唐山供电公司 |  | 无电压等级 | 联结金具-直角挂板,Z-7 | 联结金具-直角挂板-型号:Z-7 | 只 | 15076 | 2023-10-25 | 2024-08-30 | 河北唐山 | 买方指定仓库地面交货 |  | G00M-500020399-00001 | 044004896500010 | 400222882500010 | 500020399 |  | 500020399-0017
0123AB-1407000-0001 | 包2 | 200 | 国网冀北电力有限公司 | 国网冀北电力有限公司张家口供电公司 |  | 无电压等级 | 联结金具-平行挂板,PS-7 | 联结金具-平行挂板-型号:PS-7 | 只 | 1112 | 2023-10-25 | 2024-08-30 | 张家口 | 买方指定仓库地面交货 |  | G00M-500028085-00001 | 044004850900010 | 400222839000010 | 500028085 |  | 500028085-0010
0123AB-1407000-0001 | 包2 | 200 | 国网冀北电力有限公司 | 国网冀北电力有限公司承德供电公司 |  | 无电压等级 | 联结金具-平行挂板,PS-7 | 联结金具-平行挂板-型号:PS-7 | 只 | 78 | 2023-10-25 | 2024-08-30 | 河北省承德市 | 买方指定仓库地面交货 |  | G00M-500028085-00001 | 044004877900010 | 400222864800010 | 500028085 |  | 500028085-0010
0123AB-1407000-0001 | 包2 | 200 | 国网冀北电力有限公司 | 国网冀北电力有限公司张家口供电公司 |  | 无电压等级 | 拉线金具-UT型线夹,NUT-2 | 拉线金具-UT型线夹-型号:NUT-2 | 付 | 464 | 2023-10-25 | 2024-08-30 | 张家口 | 买方指定仓库地面交货 |  | 9906-500020383-00004 | 044004847400010 | 400222835500010 | 500020749
0123AB-1407000-0001 | 包2 | 200 | 国网冀北电力有限公司 | 国网冀北电力有限公司承德供电公司 |  | 无电压等级 | 拉线金具-UT型线夹,NUT-2 | 拉线金具-UT型线夹-型号:NUT-2 | 付 | 3353 | 2023-10-25 | 2024-08-30 | 河北省承德市 | 买方指定仓库地面交货 |  | 9906-500020383-00004 | 044004873000010 | 400222859900010 | 500020749
0123AB-1407000-0001 | 包2 | 200 | 国网冀北电力有限公司 | 国网冀北电力有限公司唐山供电公司 |  | 无电压等级 | 耐张线夹-螺栓型,NLL-3 | 耐张线夹-螺栓型-型号:NLL-3 | 付 | 7958 | 2023-10-25 | 2024-08-30 | 河北唐山 | 买方指定仓库地面交货 |  | G00M-500020292-00001 | 044004896000010 | 400222882000010 | 500020292 |  | 500020292-0012
0123AB-1407000-0001 | 包2 | 200 | 国网冀北电力有限公司 | 国网冀北电力有限公司承德供电公司 |  | 无电压等级 | 拉线金具-U型挂环,UL-25 | 拉线金具-U型挂环-型号:UL-25 | 付 | 3233 | 2023-10-25 | 2024-08-30 | 河北省承德市 | 买方指定仓库地面交货 |  | G00M-500028313-00001 | 044004878300010 | 400222865200010 | 500028313 |  | 500028313-0009
0123AB-1407000-0001 | 包2 | 200 | 国网冀北电力有限公司 | 国网冀北电力有限公司张家口供电公司 |  | 无电压等级 | 接续金具-楔型并沟线夹,JXD-3 | 接续金具-楔型并沟线夹-型号:JXD-3 | 付 | 100 | 2023-10-25 | 2024-08-30 | 张家口 | 买方指定仓库地面交货 |  | G00M-500129315-00002 | 044004859900010 | 400222847800010 | 500129315 |  | 500129315-0009
0123AB-1407000-0001 | 包2 | 200 | 国网冀北电力有限公司 | 国网冀北电力有限公司廊坊供电公司 |  | 无电压等级 | 接续金具-H型液压线夹,JH-4 | 接续金具-H型液压线夹-型号:JH-4 | 付 | 365 | 2023-10-25 | 2024-08-30 | 河北省廊坊市广阳区 | 买方指定仓库地面交货 |  | G00M-500135754-00001 | 044004942600010 | 400222925900010 | 500135754 |  | 500135754-0009
0123AB-1407000-0001 | 包2 | 200 | 国网冀北电力有限公司 | 国网冀北电力有限公司承德供电公司 |  | 无电压等级 | 接续金具-H型液压线夹,JH-4 | 接续金具-H型液压线夹-型号:JH-4 | 付 | 6 | 2023-10-25 | 2024-08-30 | 河北省承德市 | 买方指定仓库地面交货 |  | G00M-500135754-00001 | 044004994600010 | 400222962200010 | 500135754 |  | 500135754-0009
0123AB-1407000-0001 | 包2 | 200 | 国网冀北电力有限公司 | 国网冀北电力有限公司廊坊供电公司 |  | 无电压等级 | 联结金具-直角挂板,Z-10 | 联结金具-直角挂板-型号:Z-10 | 只 | 26 | 2023-10-25 | 2024-08-30 | 河北省廊坊市广阳区 | 买方指定仓库地面交货 |  | G00M-500020397-00001 | 044004924100010 | 400222908300010 | 500020397 |  | 500020397-0016
0123AB-1407000-0001 | 包2 | 200 | 国网冀北电力有限公司 | 国网冀北电力有限公司张家口供电公司 |  | 无电压等级 | 联结金具-直角挂板,Z-7 | 联结金具-直角挂板-型号:Z-7 | 只 | 4975 | 2023-10-25 | 2024-08-30 | 张家口 | 买方指定仓库地面交货 |  | G00M-500020399-00001 | 044004847000010 | 400222835100010 | 500020399 |  | 500020399-0017
0123AB-1407000-0001 | 包2 | 200 | 国网冀北电力有限公司 | 国网冀北电力有限公司承德供电公司 |  | 无电压等级 | 联结金具-平行挂板,PD-7 | 联结金具-平行挂板-型号:PD-7 | 只 | 1 | 2023-10-25 | 2024-08-30 | 河北省承德市 | 买方指定仓库地面交货 |  | G00M-500028082-00001 | 044004877800010 | 400222864700010 | 500028082 |  | 500028082-0010
0123AB-1407000-0001 | 包2 | 200 | 国网冀北电力有限公司 | 国网冀北电力有限公司唐山供电公司 |  | 无电压等级 | 联结金具-平行挂板,PD-7 | 联结金具-平行挂板-型号:PD-7 | 只 | 2 | 2023-10-25 | 2024-08-30 | 河北唐山 | 买方指定仓库地面交货 |  | G00M-500028082-00001 | 044004901800010 | 400222887800010 | 500028082 |  | 500028082-0010
0123AB-1407000-0001 | 包2 | 200 | 国网冀北电力有限公司 | 国网冀北电力有限公司唐山供电公司 |  | 无电压等级 | 联结金具-平行挂板,P-7 | 联结金具-平行挂板-型号:P-7 | 只 | 1 | 2023-10-25 | 2024-08-30 | 唐山 | 买方指定仓库地面交货 |  | G00M-500028084-00001 | 044005228800010 | 400222966200010 | 500028084 |  | 500028084-0011
0123AB-1407000-0001 | 包2 | 200 | 国网冀北电力有限公司 | 国网冀北电力有限公司秦皇岛供电公司 |  | 无电压等级 | 悬垂线夹-回转型,XGU-3 | 悬垂线夹-回转型-型号:XGU-3 | 付 | 4 | 2023-10-25 | 2024-08-30 | 河北省秦皇岛市 | 材料站现场车板交货 |  | 9906-500020383-00004 | 044004966700010 | 400222947700010 | 500020177
0123AB-1407000-0001 | 包2 | 200 | 国网冀北电力有限公司 | 国网冀北电力有限公司张家口供电公司 |  | 无电压等级 | 耐张线夹-螺栓型,NLL-3 | 耐张线夹-螺栓型-型号:NLL-3 | 付 | 1308 | 2023-10-25 | 2024-08-30 | 张家口 | 买方指定仓库地面交货 |  | G00M-500020292-00001 | 044004846200010 | 400222834300010 | 500020292 |  | 500020292-0012
0123AB-1407000-0001 | 包2 | 200 | 国网冀北电力有限公司 | 国网冀北电力有限公司承德供电公司 |  | 无电压等级 | 耐张线夹-螺栓型,NLL-3 | 耐张线夹-螺栓型-型号:NLL-3 | 付 | 2818 | 2023-10-25 | 2024-08-30 | 河北省承德市 | 买方指定仓库地面交货 |  | G00M-500020292-00001 | 044004872100010 | 400222859000010 | 500020292 |  | 500020292-0012
0123AB-1407000-0001 | 包2 | 200 | 国网冀北电力有限公司 | 国网冀北电力有限公司秦皇岛供电公司 |  | 无电压等级 | 接续金具-异型并沟线夹,JBL-50-240 | 接续金具-异型并沟线夹-型号:JBL-50-240 | 付 | 241 | 2023-10-25 | 2024-08-30 | 河北省秦皇岛市 | 材料站现场车板交货 |  | G00M-500028227-00001 | 044004970700010 | 400222951600010 | 500028227 |  | 500028227-0019
0123AB-1407000-0001 | 包2 | 200 | 国网冀北电力有限公司 | 国网冀北电力有限公司张家口供电公司 |  | 无电压等级 | 拉线金具-U型挂环,UL-25 | 拉线金具-U型挂环-型号:UL-25 | 付 | 1573 | 2023-10-25 | 2024-08-30 | 张家口 | 买方指定仓库地面交货 |  | G00M-500028313-00001 | 044004851500010 | 400222839600010 | 500028313 |  | 500028313-0009
0123AB-1407000-0001 | 包2 | 200 | 国网冀北电力有限公司 | 国网冀北电力有限公司廊坊供电公司 |  | 无电压等级 | 耐张线夹-楔型绝缘,NXL-4 | 耐张线夹-楔型绝缘-型号:NXL-4 | 付 | 646 | 2023-10-25 | 2024-08-30 | 河北省廊坊市广阳区 | 买方指定仓库地面交货 |  | G00M-500083335-00001 | 044004934400010 | 400222918500010 | 500083335 |  | 500083335-0008
0123AB-1407000-0001 | 包2 | 200 | 国网冀北电力有限公司 | 国网冀北电力有限公司秦皇岛供电公司 |  | 无电压等级 | 耐张线夹-楔型绝缘,NXL-4 | 耐张线夹-楔型绝缘-型号:NXL-4 | 付 | 450 | 2023-10-25 | 2024-08-30 | 河北省秦皇岛市 | 材料站现场车板交货 |  | G00M-500083335-00001 | 044004972200010 | 400222952900010 | 500083335 |  | 500083335-0008
0123AB-1407000-0001 | 包2 | 200 | 国网冀北电力有限公司 | 国网冀北电力有限公司唐山供电公司 |  | 无电压等级 | 耐张线夹-楔型绝缘,NXL-4 | 耐张线夹-楔型绝缘-型号:NXL-4 | 付 | 6 | 2023-10-25 | 2024-08-30 | 河北唐山 | 买方指定仓库地面交货 |  | G00M-500083335-00001 | 044004905900010 | 400222891600010 | 500083335 |  | 500083335-0008
0123AB-1407000-0001 | 包2 | 200 | 国网冀北电力有限公司 | 国网冀北电力有限公司廊坊供电公司 |  | 无电压等级 | 接续金具-绝缘穿刺线夹,JBC10-5 | 接续金具-绝缘穿刺线夹-型号:JBC10-5 | 付 | 4 | 2023-10-25 | 2024-08-30 | 河北省廊坊市广阳区 | 买方指定仓库地面交货 |  | G00M-500129330-00001 | 044004939700010 | 400222923200010 | 500129330 |  | 500129330-0006
0123AB-1407000-0001 | 包2 | 200 | 国网冀北电力有限公司 | 国网冀北电力有限公司秦皇岛供电公司 |  | 无电压等级 | 接续金具-绝缘穿刺线夹,JBC10-5 | 接续金具-绝缘穿刺线夹-型号:JBC10-5 | 付 | 163 | 2023-10-25 | 2024-08-30 | 河北省秦皇岛市 | 材料站现场车板交货 |  | G00M-500129330-00001 | 044004972800010 | 400222953500010 | 500129330 |  | 500129330-0006
0123AB-1407000-0001 | 包2 | 200 | 国网冀北电力有限公司 | 国网冀北电力有限公司廊坊供电公司 |  | 无电压等级 | 联结金具-U型挂环,U-7 | 联结金具-U型挂环-型号:U-7 | 只 | 5059 | 2023-10-25 | 2024-08-30 | 河北省廊坊市广阳区 | 买方指定仓库地面交货 |  | G00M-500020383-00001 | 044004924000010 | 400222908200010 | 500020383 |  | 500020383-0020
0123AB-1407000-0001 | 包2 | 200 | 国网冀北电力有限公司 | 国网冀北电力有限公司秦皇岛供电公司 |  | 无电压等级 | 联结金具-U型挂环,U-7 | 联结金具-U型挂环-型号:U-7 | 只 | 12 | 2023-10-25 | 2024-08-30 | 河北省秦皇岛市 | 材料站现场车板交货 |  | G00M-500020383-00001 | 044004967600010 | 400222948600010 | 500020383 |  | 500020383-0020
0123AB-1407000-0001 | 包2 | 200 | 国网冀北电力有限公司 | 国网冀北电力有限公司承德供电公司 |  | 无电压等级 | 联结金具-U型挂环,UB-10 | 联结金具-U型挂环-型号:UB-10 | 只 | 3 | 2023-10-25 | 2024-08-30 | 河北省承德市 | 买方指定仓库地面交货 |  | G00M-500028057-00001 | 044004877700010 | 400222864600010 | 500028057 |  | 500028057-0010
0123AB-1407000-0001 | 包2 | 200 | 国网冀北电力有限公司 | 国网冀北电力有限公司秦皇岛供电公司 |  | 无电压等级 | 联结金具-U型挂环,UB-10 | 联结金具-U型挂环-型号:UB-10 | 只 | 17 | 2023-10-25 | 2024-08-30 | 河北省秦皇岛市 | 材料站现场车板交货 |  | G00M-500028057-00001 | 044004970300010 | 400222951200010 | 500028057 |  | 500028057-0010
0123AB-1407000-0001 | 包2 | 200 | 国网冀北电力有限公司 | 国网冀北电力有限公司秦皇岛供电公司 |  | 无电压等级 | 联结金具-U型挂环,U-30 | 联结金具-U型挂环-型号:U-30 | 只 | 20 | 2023-10-25 | 2024-08-30 | 河北省秦皇岛市 | 材料站现场车板交货 |  | G00M-500028044-00001 | 044004970200010 | 400222951100010 | 500028044 |  | 500028044-0010
0123AB-1407000-0001 | 包2 | 200 | 国网冀北电力有限公司 | 国网冀北电力有限公司廊坊供电公司 |  | 无电压等级 | 耐张线夹-螺栓型,NLL-2 | 耐张线夹-螺栓型-型号:NLL-2 | 付 | 195 | 2023-10-25 | 2024-08-30 | 河北省廊坊市广阳区 | 买方指定仓库地面交货 |  | G00M-500020291-00002 | 044004923300010 | 400222907500010 | 500020291 |  | 500020291-0015
0123AB-1407000-0001 | 包2 | 200 | 国网冀北电力有限公司 | 国网冀北电力有限公司秦皇岛供电公司 |  | 无电压等级 | 耐张线夹-螺栓型,NLL-2 | 耐张线夹-螺栓型-型号:NLL-2 | 付 | 189 | 2023-10-25 | 2024-08-30 | 河北省秦皇岛市 | 材料站现场车板交货 |  | G00M-500020291-00002 | 044004967000010 | 400222948000010 | 500020291 |  | 500020291-0015
0123AB-1407000-0001 | 包2 | 200 | 国网冀北电力有限公司 | 国网冀北电力有限公司承德供电公司 |  | 无电压等级 | 接续金具-异型并沟线夹,JBL-50-240 | 接续金具-异型并沟线夹-型号:JBL-50-240 | 付 | 1869 | 2023-10-25 | 2024-08-30 | 河北省承德市 | 买方指定仓库地面交货 |  | G00M-500028227-00001 | 044004878200010 | 400222865100010 | 500028227 |  | 500028227-0019
0123AB-1407000-0001 | 包2 | 200 | 国网冀北电力有限公司 | 国网冀北电力有限公司廊坊供电公司 |  | 无电压等级 | 接续金具-异型并沟线夹,JBL-50-240 | 接续金具-异型并沟线夹-型号:JBL-50-240 | 付 | 925 | 2023-10-25 | 2024-08-30 | 河北省廊坊市广阳区 | 买方指定仓库地面交货 |  | G00M-500028227-00001 | 044004930600010 | 400222914800010 | 500028227 |  | 500028227-0019
0123AB-1407000-0001 | 包2 | 200 | 国网冀北电力有限公司 | 国网冀北电力有限公司承德供电公司 |  | 无电压等级 | 耐张线夹-楔型绝缘,NXL-4 | 耐张线夹-楔型绝缘-型号:NXL-4 | 付 | 2 | 2023-10-25 | 2024-08-30 | 河北省承德市 | 买方指定仓库地面交货 |  | G00M-500083335-00001 | 044004881600010 | 400222868500010 | 500083335 |  | 500083335-0008
0123AB-1407000-0001 | 包2 | 200 | 国网冀北电力有限公司 | 国网冀北电力有限公司秦皇岛供电公司 |  | 无电压等级 | 接续金具-接地线夹,JDL-50-240 | 接续金具-接地线夹-型号:JDL-50-240 | 付 | 1538 | 2023-10-25 | 2024-08-30 | 河北省秦皇岛市 | 材料站现场车板交货 |  | G00M-500058163-00003 | 044004971300010 | 400222952000010 | 500058163 |  | 500058163-0015
0123AB-1407000-0001 | 包2 | 200 | 国网冀北电力有限公司 | 国网冀北电力有限公司张家口供电公司 |  | 无电压等级 | 耐张线夹-楔型绝缘,NXL-4 | 耐张线夹-楔型绝缘-型号:NXL-4 | 付 | 141 | 2023-10-25 | 2024-08-30 | 张家口 | 买方指定仓库地面交货 |  | G00M-500083335-00001 | 044004855600010 | 400222843600010 | 500083335 |  | 500083335-0008
0123AB-1407000-0001 | 包2 | 200 | 国网冀北电力有限公司 | 国网冀北电力有限公司承德供电公司 |  | 无电压等级 | 接续金具-绝缘穿刺线夹,JBC10-5 | 接续金具-绝缘穿刺线夹-型号:JBC10-5 | 付 | 1 | 2023-10-25 | 2024-08-30 | 河北省承德市 | 买方指定仓库地面交货 |  | G00M-500129330-00001 | 044004885000010 | 400222871500010 | 500129330 |  | 500129330-0006
0123AB-1407000-0001 | 包2 | 200 | 国网冀北电力有限公司 | 国网冀北电力有限公司唐山供电公司 |  | 无电压等级 | 接续金具-绝缘穿刺线夹,JBC10-5 | 接续金具-绝缘穿刺线夹-型号:JBC10-5 | 付 | 97 | 2023-10-25 | 2024-08-30 | 河北唐山 | 买方指定仓库地面交货 |  | G00M-500129330-00001 | 044004910800010 | 400222895900010 | 500129330 |  | 500129330-0006
0123AB-1407000-0001 | 包2 | 200 | 国网冀北电力有限公司 | 国网冀北电力有限公司廊坊供电公司 |  | 无电压等级 | 联结金具-U型挂环,U-10 | 联结金具-U型挂环-型号:U-10 | 只 | 4 | 2023-10-25 | 2024-08-30 | 河北省廊坊市广阳区 | 买方指定仓库地面交货 |  | G00M-500020382-00001 | 044004923900010 | 400222908100010 | 500020382 |  | 500020382-0015
0123AB-1407000-0001 | 包2 | 200 | 国网冀北电力有限公司 | 国网冀北电力有限公司张家口供电公司 |  | 无电压等级 | 联结金具-U型挂环,U-7 | 联结金具-U型挂环-型号:U-7 | 只 | 1258 | 2023-10-25 | 2024-08-30 | 张家口 | 买方指定仓库地面交货 |  | G00M-500020383-00001 | 044004846900010 | 400222835000010 | 500020383 |  | 500020383-0020
0123AB-1407000-0001 | 包2 | 200 | 国网冀北电力有限公司 | 国网冀北电力有限公司秦皇岛供电公司 |  | 无电压等级 | 联结金具-球头挂环,Q-7 | 联结金具-球头挂环-型号:Q-7 | 只 | 5104 | 2023-10-25 | 2024-08-30 | 河北省秦皇岛市 | 材料站现场车板交货 |  | G00M-500020354-00002 | 044004967400010 | 400222948400010 | 500020354 |  | 500020354-0012
0123AB-1407000-0001 | 包2 | 200 | 国网冀北电力有限公司 | 国网冀北电力有限公司廊坊供电公司 |  | 无电压等级 | 联结金具-U型挂环,U-25 | 联结金具-U型挂环-型号:U-25 | 只 | 436 | 2023-10-25 | 2024-08-30 | 河北省廊坊市广阳区 | 买方指定仓库地面交货 |  | G00M-500028043-00001 | 044004930100010 | 400222914300010 | 500028043 |  | 500028043-0008
0123AB-1407000-0001 | 包2 | 200 | 国网冀北电力有限公司 | 国网冀北电力有限公司秦皇岛供电公司 |  | 无电压等级 | 联结金具-U型挂环,U-25 | 联结金具-U型挂环-型号:U-25 | 只 | 579 | 2023-10-25 | 2024-08-30 | 河北省秦皇岛市 | 材料站现场车板交货 |  | G00M-500028043-00001 | 044004970100010 | 400222951000010 | 500028043 |  | 500028043-0008
0123AB-1407000-0001 | 包2 | 200 | 国网冀北电力有限公司 | 国网冀北电力有限公司承德供电公司 |  | 无电压等级 | 耐张线夹-螺栓型,NLL-2 | 耐张线夹-螺栓型-型号:NLL-2 | 付 | 10509 | 2023-10-25 | 2024-08-30 | 河北省承德市 | 买方指定仓库地面交货 |  | G00M-500020291-00002 | 044004872000010 | 400222858900010 | 500020291 |  | 500020291-0015
0123AB-1407000-0001 | 包2 | 200 | 国网冀北电力有限公司 | 国网冀北电力有限公司唐山供电公司 |  | 无电压等级 | 耐张线夹-螺栓型,NLL-2 | 耐张线夹-螺栓型-型号:NLL-2 | 付 | 2244 | 2023-10-25 | 2024-08-30 | 河北唐山 | 买方指定仓库地面交货 |  | G00M-500020291-00002 | 044004895900010 | 400222881900010 | 500020291 |  | 500020291-0015
0123AB-1407000-0001 | 包2 | 200 | 国网冀北电力有限公司 | 国网冀北电力有限公司承德供电公司 |  | 无电压等级 | 接续金具-异型并沟线夹,JBL-16-120 | 接续金具-异型并沟线夹-型号:JBL-16-120 | 付 | 6 | 2023-10-25 | 2024-08-30 | 河北省承德市 | 买方指定仓库地面交货 |  | G00M-500028226-00001 | 044004992000010 | 400222959600010 | 500028226 |  | 500028226-0018
0123AB-1407000-0001 | 包2 | 200 | 国网冀北电力有限公司 | 国网冀北电力有限公司张家口供电公司 |  | 无电压等级 | 接续金具-异型并沟线夹,JBL-50-240 | 接续金具-异型并沟线夹-型号:JBL-50-240 | 付 | 553 | 2023-10-25 | 2024-08-30 | 张家口 | 买方指定仓库地面交货 |  | G00M-500028227-00001 | 044004851400010 | 400222839500010 | 500028227 |  | 500028227-0019
0123AB-1407000-0001 | 包2 | 200 | 国网冀北电力有限公司 | 国网冀北电力有限公司承德供电公司 |  | 无电压等级 | 接续金具-异型并沟线夹,JBL-16-120 | 接续金具-异型并沟线夹-型号:JBL-16-120 | 付 | 466 | 2023-10-25 | 2024-08-30 | 河北省承德市 | 买方指定仓库地面交货 |  | G00M-500028226-00001 | 044004878100010 | 400222865000010 | 500028226 |  | 500028226-0018
0123AB-1407000-0001 | 包2 | 200 | 国网冀北电力有限公司 | 国网冀北电力有限公司廊坊供电公司 |  | 无电压等级 | 接续金具-异型并沟线夹,JBL-16-120 | 接续金具-异型并沟线夹-型号:JBL-16-120 | 付 | 12026 | 2023-10-25 | 2024-08-30 | 河北省廊坊市广阳区 | 买方指定仓库地面交货 |  | G00M-500028226-00001 | 044004930500010 | 400222914700010 | 500028226 |  | 500028226-0018
0123AB-1407000-0001 | 包2 | 200 | 国网冀北电力有限公司 | 国网冀北电力有限公司唐山供电公司 |  | 无电压等级 | 接续金具-接地线夹,JDL-50-240 | 接续金具-接地线夹-型号:JDL-50-240 | 付 | 12050 | 2023-10-25 | 2024-08-30 | 河北唐山 | 买方指定仓库地面交货 |  | G00M-500058163-00003 | 044004904700010 | 400222890700010 | 500058163 |  | 500058163-0015
0123AB-1407000-0001 | 包2 | 200 | 国网冀北电力有限公司 | 国网冀北电力有限公司廊坊供电公司 |  | 无电压等级 | 接续金具-接地线夹,JDL-50-240 | 接续金具-接地线夹-型号:JDL-50-240 | 付 | 1446 | 2023-10-25 | 2024-08-30 | 河北省廊坊市广阳区 | 买方指定仓库地面交货 |  | G00M-500058163-00003 | 044004933200010 | 400222917400010 | 500058163 |  | 500058163-0015
0123AB-1407000-0001 | 包2 | 200 | 国网冀北电力有限公司 | 国网冀北电力有限公司廊坊供电公司 |  | 无电压等级 | 接续金具-绝缘穿刺线夹,JBC10-6 | 接续金具-绝缘穿刺线夹-型号:JBC10-6 | 付 | 203 | 2023-10-25 | 2024-08-30 | 河北省廊坊市广阳区 | 买方指定仓库地面交货 |  | G00M-500129329-00001 | 044004939600010 | 400222923100010 | 500129329 |  | 500129329-0008
0123AB-1407000-0001 | 包2 | 200 | 国网冀北电力有限公司 | 国网冀北电力有限公司秦皇岛供电公司 |  | 无电压等级 | 接续金具-绝缘穿刺线夹,JBC10-6 | 接续金具-绝缘穿刺线夹-型号:JBC10-6 | 付 | 47 | 2023-10-25 | 2024-08-30 | 河北省秦皇岛市 | 材料站现场车板交货 |  | G00M-500129329-00001 | 044004972700010 | 400222953400010 | 500129329 |  | 500129329-0008
0123AB-1407000-0001 | 包2 | 200 | 国网冀北电力有限公司 | 国网冀北电力有限公司唐山供电公司 |  | 无电压等级 | 联结金具-球头挂环,Q-7 | 联结金具-球头挂环-型号:Q-7 | 只 | 179 | 2023-10-25 | 2024-08-30 | 河北唐山 | 买方指定仓库地面交货 |  | G00M-500020354-00002 | 044004896300010 | 400222882300010 | 500020354 |  | 500020354-0012
0123AB-1407000-0001 | 包2 | 200 | 国网冀北电力有限公司 | 国网冀北电力有限公司廊坊供电公司 |  | 无电压等级 | 联结金具-碗头挂板,WS-10 | 联结金具-碗头挂板-型号:WS-10 | 只 | 43 | 2023-10-25 | 2024-08-30 | 河北省廊坊市广阳区 | 买方指定仓库地面交货 |  | 9906-500020383-00004 | 044004930000010 | 400222914200010 | 500028029
0123AB-1407000-0001 | 包2 | 200 | 国网冀北电力有限公司 | 国网冀北电力有限公司张家口供电公司 |  | 无电压等级 | 联结金具-球头挂环,Q-7 | 联结金具-球头挂环-型号:Q-7 | 只 | 1301 | 2023-10-25 | 2024-08-30 | 张家口 | 买方指定仓库地面交货 |  | G00M-500020354-00002 | 044004846500010 | 400222834600010 | 500020354 |  | 500020354-0012
0123AB-1407000-0001 | 包2 | 200 | 国网冀北电力有限公司 | 国网冀北电力有限公司承德供电公司 |  | 无电压等级 | 联结金具-U型挂环,U-25 | 联结金具-U型挂环-型号:U-25 | 只 | 252 | 2023-10-25 | 2024-08-30 | 河北省承德市 | 买方指定仓库地面交货 |  | G00M-500028043-00001 | 044004877600010 | 400222864500010 | 500028043 |  | 500028043-0008
0123AB-1407000-0001 | 包2 | 200 | 国网冀北电力有限公司 | 国网冀北电力有限公司唐山供电公司 |  | 无电压等级 | 联结金具-U型挂环,U-25 | 联结金具-U型挂环-型号:U-25 | 只 | 78 | 2023-10-25 | 2024-08-30 | 河北唐山 | 买方指定仓库地面交货 |  | G00M-500028043-00001 | 044004901700010 | 400222887700010 | 500028043 |  | 500028043-0008
0123AB-1407000-0001 | 包2 | 200 | 国网冀北电力有限公司 | 国网冀北电力有限公司秦皇岛供电公司 |  | 无电压等级 | 耐张线夹-螺栓型,NLL-1 | 耐张线夹-螺栓型-型号:NLL-1 | 付 | 13 | 2023-10-25 | 2024-08-30 | 河北省秦皇岛市 | 材料站现场车板交货 |  | G00M-500020290-00001 | 044004966900010 | 400222947900010 | 500020290 |  | 500020290-0012
0123AB-1407000-0001 | 包3 | 300 | 国网冀北电力有限公司 | 国网冀北电力有限公司廊坊供电公司 |  | 无电压等级 | 设备线夹-变压器线夹,M16 | 设备线夹-变压器线夹-规格:M16 | 付 | 3 | 2023-10-25 | 2024-08-30 | 河北省廊坊市广阳区 | 买方指定仓库地面交货 |  | G00M-500020842-00001 | 044004924800010 | 400222909000010 | 500020842 |  | 500020842-0009
0123AB-1407000-0001 | 包3 | 300 | 国网冀北电力有限公司 | 国网冀北电力有限公司承德供电公司 |  | 无电压等级 | 接续金具-绝缘穿刺接地线夹,10kV,240mm2,16mm2 | 接续金具-绝缘穿刺接地线夹-电压等级:10kV,主线截面积mm2:240mm2,支线截面积mm2:16mm2 | 付 | 339 | 2023-10-25 | 2024-08-30 | 河北省承德市 | 买方指定仓库地面交货 |  | G00M-500032474-00001 | 044004878800010 | 400222865700010 | 500032474 |  | 500032474-0009
0123AB-1407000-0001 | 包3 | 300 | 国网冀北电力有限公司 | 国网冀北电力有限公司唐山供电公司 |  | 无电压等级 | 拉线金具-U型挂环,UL-10 | 拉线金具-U型挂环-型号:UL-10 | 付 | 1 | 2023-10-25 | 2024-08-30 | 唐山 | 买方指定仓库地面交货 |  | G00M-500029693-00001 | 044005228900010 | 400222966300010 | 500029693 |  | 500029693-0011
0123AB-1407000-0001 | 包3 | 300 | 国网冀北电力有限公司 | 国网冀北电力有限公司张家口供电公司 |  | 无电压等级 | 接续金具-绝缘穿刺接地线夹,10kV,240mm2,16mm2 | 接续金具-绝缘穿刺接地线夹-电压等级:10kV,主线截面积mm2:240mm2,支线截面积mm2:16mm2 | 付 | 786 | 2023-10-25 | 2024-08-30 | 张家口 | 买方指定仓库地面交货 |  | G00M-500032474-00001 | 044004852200010 | 400222840300010 | 500032474 |  | 500032474-0009
0123AB-1407000-0001 | 包3 | 300 | 国网冀北电力有限公司 | 国网冀北电力有限公司秦皇岛供电公司 |  | 无电压等级 | 接续金具-楔型并沟线夹,JXD-3 | 接续金具-楔型并沟线夹-型号:JXD-3 | 付 | 3439 | 2023-10-25 | 2024-08-30 | 河北省秦皇岛市 | 材料站现场车板交货 |  | G00M-500129315-00002 | 044004972400010 | 400222953100010 | 500129315 |  | 500129315-0009
0123AB-1407000-0001 | 包3 | 300 | 国网冀北电力有限公司 | 国网冀北电力有限公司唐山供电公司 |  | 无电压等级 | 联结金具-球头挂环,QP-7 | 联结金具-球头挂环-型号:QP-7 | 只 | 6507 | 2023-10-25 | 2024-08-30 | 河北唐山 | 买方指定仓库地面交货 |  | 9906-500020383-00004 | 044004896200010 | 400222882200010 | 500020353
0123AB-1407000-0001 | 包3 | 300 | 国网冀北电力有限公司 | 国网冀北电力有限公司廊坊供电公司 |  | 无电压等级 | 联结金具-球头挂环,QP-7 | 联结金具-球头挂环-型号:QP-7 | 只 | 1401 | 2023-10-25 | 2024-08-30 | 河北省廊坊市广阳区 | 买方指定仓库地面交货 |  | 9906-500020383-00004 | 044004923600010 | 400222907800010 | 500020353
0123AB-1407000-0001 | 包3 | 300 | 国网冀北电力有限公司 | 国网冀北电力有限公司廊坊供电公司 |  | 无电压等级 | 联结金具-平行挂板,PD-10 | 联结金具-平行挂板-型号:PD-10 | 只 | 33 | 2023-10-25 | 2024-08-30 | 河北省廊坊市广阳区 | 买方指定仓库地面交货 |  | G00M-500020417-00001 | 044004924300010 | 400222908500010 | 500020417 |  | 500020417-0010
0123AB-1407000-0001 | 包3 | 300 | 国网冀北电力有限公司 | 国网冀北电力有限公司秦皇岛供电公司 |  | 无电压等级 | 联结金具-平行挂板,PD-10 | 联结金具-平行挂板-型号:PD-10 | 只 | 324 | 2023-10-25 | 2024-08-30 | 河北省秦皇岛市 | 材料站现场车板交货 |  | G00M-500020417-00001 | 044004967800010 | 400222948800010 | 500020417 |  | 500020417-0010
0123AB-1407000-0001 | 包3 | 300 | 国网冀北电力有限公司 | 国网冀北电力有限公司秦皇岛供电公司 |  | 无电压等级 | 联结金具-碗头挂板,W-7 | 联结金具-碗头挂板-型号:W-7 | 只 | 1 | 2023-10-25 | 2024-08-30 | 河北省秦皇岛市 | 材料站现场车板交货 |  | G00M-500110151-00001 | 044004972300010 | 400222953000010 | 500110151 |  | 500110151-0007
0123AB-1407000-0001 | 包3 | 300 | 国网冀北电力有限公司 | 国网冀北电力有限公司唐山供电公司 |  | 无电压等级 | 拉线金具-锲型线夹,NX-2 | 拉线金具-锲型线夹-型号:NX-2 | 付 | 3641 | 2023-10-25 | 2024-08-30 | 河北唐山 | 买方指定仓库地面交货 |  | 9906-500020383-00004 | 044004902100010 | 400222888100010 | 500029689
0123AB-1407000-0001 | 包3 | 300 | 国网冀北电力有限公司 | 国网冀北电力有限公司廊坊供电公司 |  | 无电压等级 | 拉线金具-锲型线夹,NX-2 | 拉线金具-锲型线夹-型号:NX-2 | 付 | 166 | 2023-10-25 | 2024-08-30 | 河北省廊坊市广阳区 | 买方指定仓库地面交货 |  | 9906-500020383-00004 | 044004930900010 | 400222915100010 | 500029689
0123AB-1407000-0001 | 包3 | 300 | 国网冀北电力有限公司 | 国网冀北电力有限公司承德供电公司 |  | 无电压等级 | 接续金具-并沟线夹,JBB-2 | 接续金具-并沟线夹-型号:JBB-2 | 付 | 1 | 2023-10-25 | 2024-08-30 | 河北省承德市 | 买方指定仓库地面交货 |  | G00M-500020516-00001 | 044004872900010 | 400222859800010 | 500020516 |  | 500020516-0011
0123AB-1407000-0001 | 包3 | 300 | 国网冀北电力有限公司 | 国网冀北电力有限公司唐山供电公司 |  | 无电压等级 | 接续金具-并沟线夹,JBB-2 | 接续金具-并沟线夹-型号:JBB-2 | 付 | 2 | 2023-10-25 | 2024-08-30 | 河北唐山 | 买方指定仓库地面交货 |  | G00M-500020516-00001 | 044004896800010 | 400222882800010 | 500020516 |  | 500020516-0011
0123AB-1407000-0001 | 包3 | 300 | 国网冀北电力有限公司 | 国网冀北电力有限公司秦皇岛供电公司 |  | 无电压等级 | 耐张线夹-螺栓型,NLL-4 | 耐张线夹-螺栓型-型号:NLL-4 | 付 | 283 | 2023-10-25 | 2024-08-30 | 河北省秦皇岛市 | 材料站现场车板交货 |  | G00M-500020293-00001 | 044004967200010 | 400222948200010 | 500020293 |  | 500020293-0013
0123AB-1407000-0001 | 包3 | 300 | 国网冀北电力有限公司 | 国网冀北电力有限公司张家口供电公司 |  | 无电压等级 | 接续金具-并沟线夹,JBB-2 | 接续金具-并沟线夹-型号:JBB-2 | 付 | 1456 | 2023-10-25 | 2024-08-30 | 张家口 | 买方指定仓库地面交货 |  | G00M-500020516-00001 | 044004847300010 | 400222835400010 | 500020516 |  | 500020516-0011
0123AB-1407000-0001 | 包3 | 300 | 国网冀北电力有限公司 | 国网冀北电力有限公司廊坊供电公司 |  | 无电压等级 | 耐张线夹-楔型绝缘,NXL-3 | 耐张线夹-楔型绝缘-型号:NXL-3 | 付 | 639 | 2023-10-25 | 2024-08-30 | 河北省廊坊市广阳区 | 买方指定仓库地面交货 |  | G00M-500029525-00001 | 044004930800010 | 400222915000010 | 500029525 |  | 500029525-0011
0123AB-1407000-0001 | 包3 | 300 | 国网冀北电力有限公司 | 国网冀北电力有限公司秦皇岛供电公司 |  | 无电压等级 | 耐张线夹-楔型绝缘,NXL-3 | 耐张线夹-楔型绝缘-型号:NXL-3 | 付 | 4395 | 2023-10-25 | 2024-08-30 | 河北省秦皇岛市 | 材料站现场车板交货 |  | G00M-500029525-00001 | 044004978600010 | 400222957300010 | 500029525 |  | 500029525-0011
0123AB-1407000-0001 | 包3 | 300 | 国网冀北电力有限公司 | 国网冀北电力有限公司张家口供电公司 |  | 无电压等级 | 联结金具-球头挂环,QP-7 | 联结金具-球头挂环-型号:QP-7 | 只 | 3607 | 2023-10-25 | 2024-08-30 | 张家口 | 买方指定仓库地面交货 |  | 9906-500020383-00004 | 044004846400010 | 400222834500010 | 500020353
0123AB-1407000-0001 | 包3 | 300 | 国网冀北电力有限公司 | 国网冀北电力有限公司承德供电公司 |  | 无电压等级 | 联结金具-球头挂环,QP-7 | 联结金具-球头挂环-型号:QP-7 | 只 | 13674 | 2023-10-25 | 2024-08-30 | 河北省承德市 | 买方指定仓库地面交货 |  | 9906-500020383-00004 | 044004872300010 | 400222859200010 | 500020353
0123AB-1407000-0001 | 包3 | 300 | 国网冀北电力有限公司 | 国网冀北电力有限公司秦皇岛供电公司 |  | 无电压等级 | 联结金具-联板,LV-3018 | 联结金具-联板-型号:LV-3018 | 块 | 10 | 2023-10-25 | 2024-08-30 | 河北省秦皇岛市 | 材料站现场车板交货 |  | G00M-500020441-00002 | 044004968000010 | 400222949000010 | 500020441 |  | 500020441-0007
0123AB-1407000-0001 | 包3 | 300 | 国网冀北电力有限公司 | 国网冀北电力有限公司承德供电公司 |  | 无电压等级 | 联结金具-平行挂板,PD-10 | 联结金具-平行挂板-型号:PD-10 | 只 | 282 | 2023-10-25 | 2024-08-30 | 河北省承德市 | 买方指定仓库地面交货 |  | G00M-500020417-00001 | 044004872700010 | 400222859600010 | 500020417 |  | 500020417-0010
0123AB-1407000-0001 | 包3 | 300 | 国网冀北电力有限公司 | 国网冀北电力有限公司唐山供电公司 |  | 无电压等级 | 联结金具-平行挂板,PD-10 | 联结金具-平行挂板-型号:PD-10 | 只 | 539 | 2023-10-25 | 2024-08-30 | 河北唐山 | 买方指定仓库地面交货 |  | G00M-500020417-00001 | 044004896600010 | 400222882600010 | 500020417 |  | 500020417-0010
0123AB-1407000-0001 | 包3 | 300 | 国网冀北电力有限公司 | 国网冀北电力有限公司秦皇岛供电公司 |  | 无电压等级 | 联结金具-平行挂板,P-12 | 联结金具-平行挂板-型号:P-12 | 只 | 93 | 2023-10-25 | 2024-08-30 | 河北省秦皇岛市 | 材料站现场车板交货 |  | G00M-500028088-00001 | 044004970500010 | 400222951400010 | 500028088 |  | 500028088-0007
0123AB-1407000-0001 | 包3 | 300 | 国网冀北电力有限公司 | 国网冀北电力有限公司张家口供电公司 |  | 无电压等级 | 联结金具-碗头挂板,W-7 | 联结金具-碗头挂板-型号:W-7 | 只 | 1126 | 2023-10-25 | 2024-08-30 | 张家口 | 买方指定仓库地面交货 |  | G00M-500110151-00001 | 044004858500010 | 400222846400010 | 500110151 |  | 500110151-0007
0123AB-1407000-0001 | 包3 | 300 | 国网冀北电力有限公司 | 国网冀北电力有限公司张家口供电公司 |  | 无电压等级 | 拉线金具-锲型线夹,NX-2 | 拉线金具-锲型线夹-型号:NX-2 | 付 | 810 | 2023-10-25 | 2024-08-30 | 张家口 | 买方指定仓库地面交货 |  | 9906-500020383-00004 | 044004851700010 | 400222839800010 | 500029689
0123AB-1407000-0001 | 包3 | 300 | 国网冀北电力有限公司 | 国网冀北电力有限公司承德供电公司 |  | 无电压等级 | 拉线金具-锲型线夹,NX-2 | 拉线金具-锲型线夹-型号:NX-2 | 付 | 9327 | 2023-10-25 | 2024-08-30 | 河北省承德市 | 买方指定仓库地面交货 |  | 9906-500020383-00004 | 044004878500010 | 400222865400010 | 500029689
0123AB-1407000-0001 | 包3 | 300 | 国网冀北电力有限公司 | 国网冀北电力有限公司廊坊供电公司 |  | 无电压等级 | 拉线金具-UT型线夹,NUT-3 | 拉线金具-UT型线夹-型号:NUT-3 | 付 | 186 | 2023-10-25 | 2024-08-30 | 河北省廊坊市广阳区 | 买方指定仓库地面交货 |  | 9906-500020383-00004 | 044004924700010 | 400222908900010 | 500020750
0123AB-1407000-0001 | 包3 | 300 | 国网冀北电力有限公司 | 国网冀北电力有限公司唐山供电公司 |  | 无电压等级 | 耐张线夹-螺栓型,NLL-4 | 耐张线夹-螺栓型-型号:NLL-4 | 付 | 4329 | 2023-10-25 | 2024-08-30 | 河北唐山 | 买方指定仓库地面交货 |  | G00M-500020293-00001 | 044004896100010 | 400222882100010 | 500020293 |  | 500020293-0013
0123AB-1407000-0001 | 包3 | 300 | 国网冀北电力有限公司 | 国网冀北电力有限公司廊坊供电公司 |  | 无电压等级 | 耐张线夹-螺栓型,NLL-4 | 耐张线夹-螺栓型-型号:NLL-4 | 付 | 740 | 2023-10-25 | 2024-08-30 | 河北省廊坊市广阳区 | 买方指定仓库地面交货 |  | G00M-500020293-00001 | 044004923500010 | 400222907700010 | 500020293 |  | 500020293-0013
0123AB-1407000-0001 | 包3 | 300 | 国网冀北电力有限公司 | 国网冀北电力有限公司承德供电公司 |  | 无电压等级 | 耐张线夹-楔型绝缘,NXL-3 | 耐张线夹-楔型绝缘-型号:NXL-3 | 付 | 37 | 2023-10-25 | 2024-08-30 | 河北省承德市 | 买方指定仓库地面交货 |  | G00M-500029525-00001 | 044004878400010 | 400222865300010 | 500029525 |  | 500029525-0011
0123AB-1407000-0001 | 包3 | 300 | 国网冀北电力有限公司 | 国网冀北电力有限公司唐山供电公司 |  | 无电压等级 | 耐张线夹-楔型绝缘,NXL-3 | 耐张线夹-楔型绝缘-型号:NXL-3 | 付 | 255 | 2023-10-25 | 2024-08-30 | 河北唐山 | 买方指定仓库地面交货 |  | G00M-500029525-00001 | 044004902000010 | 400222888000010 | 500029525 |  | 500029525-0011
0123AB-1407000-0001 | 包3 | 300 | 国网冀北电力有限公司 | 国网冀北电力有限公司廊坊供电公司 |  | 无电压等级 | 联结金具-联板,LV-3018 | 联结金具-联板-型号:LV-3018 | 块 | 7 | 2023-10-25 | 2024-08-30 | 河北省廊坊市广阳区 | 买方指定仓库地面交货 |  | G00M-500020441-00002 | 044004924500010 | 400222908700010 | 500020441 |  | 500020441-0007
0123AB-1407000-0001 | 包3 | 300 | 国网冀北电力有限公司 | 国网冀北电力有限公司廊坊供电公司 |  | 无电压等级 | 接续金具-H型液压线夹,JH-6 | 接续金具-H型液压线夹-型号:JH-6 | 付 | 599 | 2023-10-25 | 2024-08-30 | 河北省廊坊市广阳区 | 买方指定仓库地面交货 |  | G00M-500135759-00001 | 044004942800010 | 400222926100010 | 500135759 |  | 500135759-0009
0123AB-1407000-0001 | 包3 | 300 | 国网冀北电力有限公司 | 国网冀北电力有限公司承德供电公司 |  | 无电压等级 | 接续金具-H型液压线夹,JH-6 | 接续金具-H型液压线夹-型号:JH-6 | 付 | 6 | 2023-10-25 | 2024-08-30 | 河北省承德市 | 买方指定仓库地面交货 |  | G00M-500135759-00001 | 044004995000010 | 400222962600010 | 500135759 |  | 500135759-0009
0123AB-1407000-0001 | 包3 | 300 | 国网冀北电力有限公司 | 国网冀北电力有限公司唐山供电公司 |  | 无电压等级 | 联结金具-延长环,PH-7 | 联结金具-延长环-型号:PH-7 | 只 | 1 | 2023-10-25 | 2024-08-30 | 唐山 | 买方指定仓库地面交货 |  | G00M-500020410-00001 | 044005228000010 | 400222965400010 | 500020410 |  | 500020410-0011
0123AB-1407000-0001 | 包3 | 300 | 国网冀北电力有限公司 | 国网冀北电力有限公司唐山供电公司 |  | 无电压等级 | 联结金具-延长环,PH-10 | 联结金具-延长环-型号:PH-10 | 只 | 1 | 2023-10-25 | 2024-08-30 | 唐山 | 买方指定仓库地面交货 |  | G00M-500020411-00001 | 044005228100010 | 400222965500010 | 500020411 |  | 500020411-0014
0123AB-1407000-0001 | 包3 | 300 | 国网冀北电力有限公司 | 国网冀北电力有限公司张家口供电公司 |  | 无电压等级 | 联结金具-平行挂板,P-12 | 联结金具-平行挂板-型号:P-12 | 只 | 101 | 2023-10-25 | 2024-08-30 | 张家口 | 买方指定仓库地面交货 |  | G00M-500028088-00001 | 044004851000010 | 400222839100010 | 500028088 |  | 500028088-0007
0123AB-1407000-0001 | 包3 | 300 | 国网冀北电力有限公司 | 国网冀北电力有限公司承德供电公司 |  | 无电压等级 | 联结金具-平行挂板,P-12 | 联结金具-平行挂板-型号:P-12 | 只 | 16 | 2023-10-25 | 2024-08-30 | 河北省承德市 | 买方指定仓库地面交货 |  | G00M-500028088-00001 | 044004878000010 | 400222864900010 | 500028088 |  | 500028088-0007
0123AB-1407000-0001 | 包3 | 300 | 国网冀北电力有限公司 | 国网冀北电力有限公司唐山供电公司 |  | 无电压等级 | 拉线金具-UT型线夹,NUT-3 | 拉线金具-UT型线夹-型号:NUT-3 | 付 | 108 | 2023-10-25 | 2024-08-30 | 河北唐山 | 买方指定仓库地面交货 |  | 9906-500020383-00004 | 044004897000010 | 400222883000010 | 500020750
0123AB-1407000-0001 | 包3 | 300 | 国网冀北电力有限公司 | 国网冀北电力有限公司秦皇岛供电公司 |  | 无电压等级 | 联结金具-平行挂板,PS-7 | 联结金具-平行挂板-型号:PS-7 | 只 | 15 | 2023-10-25 | 2024-08-30 | 河北省秦皇岛市 | 材料站现场车板交货 |  | G00M-500028085-00001 | 044004970400010 | 400222951300010 | 500028085 |  | 500028085-0010
0123AB-1407000-0001 | 包3 | 300 | 国网冀北电力有限公司 | 国网冀北电力有限公司张家口供电公司 |  | 无电压等级 | 拉线金具-UT型线夹,NUT-3 | 拉线金具-UT型线夹-型号:NUT-3 | 付 | 1394 | 2023-10-25 | 2024-08-30 | 张家口 | 买方指定仓库地面交货 |  | 9906-500020383-00004 | 044004847500010 | 400222835600010 | 500020750
0123AB-1407000-0001 | 包3 | 300 | 国网冀北电力有限公司 | 国网冀北电力有限公司承德供电公司 |  | 无电压等级 | 拉线金具-UT型线夹,NUT-3 | 拉线金具-UT型线夹-型号:NUT-3 | 付 | 145 | 2023-10-25 | 2024-08-30 | 河北省承德市 | 买方指定仓库地面交货 |  | 9906-500020383-00004 | 044004873100010 | 400222860000010 | 500020750
0123AB-1407000-0001 | 包3 | 300 | 国网冀北电力有限公司 | 国网冀北电力有限公司张家口供电公司 |  | 无电压等级 | 耐张线夹-螺栓型,NLL-4 | 耐张线夹-螺栓型-型号:NLL-4 | 付 | 335 | 2023-10-25 | 2024-08-30 | 张家口 | 买方指定仓库地面交货 |  | G00M-500020293-00001 | 044004846300010 | 400222834400010 | 500020293 |  | 500020293-0013
0123AB-1407000-0001 | 包3 | 300 | 国网冀北电力有限公司 | 国网冀北电力有限公司承德供电公司 |  | 无电压等级 | 耐张线夹-螺栓型,NLL-4 | 耐张线夹-螺栓型-型号:NLL-4 | 付 | 935 | 2023-10-25 | 2024-08-30 | 河北省承德市 | 买方指定仓库地面交货 |  | G00M-500020293-00001 | 044004872200010 | 400222859100010 | 500020293 |  | 500020293-0013
0123AB-1407000-0001 | 包3 | 300 | 国网冀北电力有限公司 | 国网冀北电力有限公司秦皇岛供电公司 |  | 无电压等级 | 拉线金具-U型挂环,UL-25 | 拉线金具-U型挂环-型号:UL-25 | 付 | 874 | 2023-10-25 | 2024-08-30 | 河北省秦皇岛市 | 材料站现场车板交货 |  | G00M-500028313-00001 | 044004970800010 | 400222951700010 | 500028313 |  | 500028313-0009
0123AB-1407000-0001 | 包3 | 300 | 国网冀北电力有限公司 | 国网冀北电力有限公司张家口供电公司 |  | 无电压等级 | 耐张线夹-楔型绝缘,NXL-3 | 耐张线夹-楔型绝缘-型号:NXL-3 | 付 | 1380 | 2023-10-25 | 2024-08-30 | 张家口 | 买方指定仓库地面交货 |  | G00M-500029525-00001 | 044004851600010 | 400222839700010 | 500029525 |  | 500029525-0011
0123AB-1407000-0001 | 包3 | 300 | 国网冀北电力有限公司 | 国网冀北电力有限公司唐山供电公司 |  | 无电压等级 | 接续金具-楔型并沟线夹,JXD-3 | 接续金具-楔型并沟线夹-型号:JXD-3 | 付 | 1522 | 2023-10-25 | 2024-08-30 | 河北唐山 | 买方指定仓库地面交货 |  | G00M-500129315-00002 | 044004910500010 | 400222895600010 | 500129315 |  | 500129315-0009
0123AB-1407000-0001 | 包3 | 300 | 国网冀北电力有限公司 | 国网冀北电力有限公司廊坊供电公司 |  | 无电压等级 | 接续金具-楔型并沟线夹,JXD-3 | 接续金具-楔型并沟线夹-型号:JXD-3 | 付 | 271 | 2023-10-25 | 2024-08-30 | 河北省廊坊市广阳区 | 买方指定仓库地面交货 |  | G00M-500129315-00002 | 044004939300010 | 400222922800010 | 500129315 |  | 500129315-0009
0123AB-1407000-0001 | 包3 | 300 | 国网冀北电力有限公司 | 国网冀北电力有限公司承德供电公司 |  | 无电压等级 | 接续金具-H型液压线夹,JH-2 | 接续金具-H型液压线夹-型号:JH-2 | 付 | 6 | 2023-10-25 | 2024-08-30 | 河北省承德市 | 买方指定仓库地面交货 |  | G00M-500135757-00001 | 044004994800010 | 400222962400010 | 500135757 |  | 500135757-0009
0123AB-1407000-0001 | 包3 | 300 | 国网冀北电力有限公司 | 国网冀北电力有限公司承德供电公司 |  | 无电压等级 | 接续金具-H型液压线夹,JH-1 | 接续金具-H型液压线夹-型号:JH-1 | 付 | 6 | 2023-10-25 | 2024-08-30 | 河北省承德市 | 买方指定仓库地面交货 |  | G00M-500135758-00001 | 044004994900010 | 400222962500010 | 500135758 |  | 500135758-0008
0123AB-1407000-0001 | 包3 | 300 | 国网冀北电力有限公司 | 国网冀北电力有限公司廊坊供电公司 |  | 无电压等级 | 联结金具-直角挂板,Z-7 | 联结金具-直角挂板-型号:Z-7 | 只 | 3340 | 2023-10-25 | 2024-08-30 | 河北省廊坊市广阳区 | 买方指定仓库地面交货 |  | G00M-500020399-00001 | 044004924200010 | 400222908400010 | 500020399 |  | 500020399-0017
0123AB-1407000-0001 | 包3 | 300 | 国网冀北电力有限公司 | 国网冀北电力有限公司秦皇岛供电公司 |  | 无电压等级 | 联结金具-直角挂板,Z-7 | 联结金具-直角挂板-型号:Z-7 | 只 | 6051 | 2023-10-25 | 2024-08-30 | 河北省秦皇岛市 | 材料站现场车板交货 |  | G00M-500020399-00001 | 044004967700010 | 400222948700010 | 500020399 |  | 500020399-0017
0123AB-1407000-0001 | 包3 | 300 | 国网冀北电力有限公司 | 国网冀北电力有限公司廊坊供电公司 |  | 无电压等级 | 联结金具-平行挂板,PS-7 | 联结金具-平行挂板-型号:PS-7 | 只 | 432 | 2023-10-25 | 2024-08-30 | 河北省廊坊市广阳区 | 买方指定仓库地面交货 |  | G00M-500028085-00001 | 044004930200010 | 400222914400010 | 500028085 |  | 500028085-0010
0123AB-1407000-0001 | 包3 | 300 | 国网冀北电力有限公司 | 国网冀北电力有限公司唐山供电公司 |  | 无电压等级 | 拉线金具-UT型线夹,NUT-2 | 拉线金具-UT型线夹-型号:NUT-2 | 付 | 1227 | 2023-10-25 | 2024-08-30 | 河北唐山 | 买方指定仓库地面交货 |  | 9906-500020383-00004 | 044004896900010 | 400222882900010 | 500020749
0123AB-1407000-0001 | 包3 | 300 | 国网冀北电力有限公司 | 国网冀北电力有限公司廊坊供电公司 |  | 无电压等级 | 拉线金具-UT型线夹,NUT-2 | 拉线金具-UT型线夹-型号:NUT-2 | 付 | 55 | 2023-10-25 | 2024-08-30 | 河北省廊坊市广阳区 | 买方指定仓库地面交货 |  | 9906-500020383-00004 | 044004924600010 | 400222908800010 | 500020749
0123AB-1407000-0001 | 包3 | 300 | 国网冀北电力有限公司 | 国网冀北电力有限公司廊坊供电公司 |  | 无电压等级 | 耐张线夹-螺栓型,NLL-3 | 耐张线夹-螺栓型-型号:NLL-3 | 付 | 1152 | 2023-10-25 | 2024-08-30 | 河北省廊坊市广阳区 | 买方指定仓库地面交货 |  | G00M-500020292-00001 | 044004923400010 | 400222907600010 | 500020292 |  | 500020292-0012
0123AB-1407000-0001 | 包3 | 300 | 国网冀北电力有限公司 | 国网冀北电力有限公司秦皇岛供电公司 |  | 无电压等级 | 耐张线夹-螺栓型,NLL-3 | 耐张线夹-螺栓型-型号:NLL-3 | 付 | 67 | 2023-10-25 | 2024-08-30 | 河北省秦皇岛市 | 材料站现场车板交货 |  | G00M-500020292-00001 | 044004967100010 | 400222948100010 | 500020292 |  | 500020292-0012
0123AB-1407000-0001 | 包3 | 300 | 国网冀北电力有限公司 | 国网冀北电力有限公司唐山供电公司 |  | 无电压等级 | 拉线金具-U型挂环,UL-25 | 拉线金具-U型挂环-型号:UL-25 | 付 | 3049 | 2023-10-25 | 2024-08-30 | 河北唐山 | 买方指定仓库地面交货 |  | G00M-500028313-00001 | 044004901900010 | 400222887900010 | 500028313 |  | 500028313-0009
0123AB-1407000-0001 | 包3 | 300 | 国网冀北电力有限公司 | 国网冀北电力有限公司廊坊供电公司 |  | 无电压等级 | 拉线金具-U型挂环,UL-25 | 拉线金具-U型挂环-型号:UL-25 | 付 | 42 | 2023-10-25 | 2024-08-30 | 河北省廊坊市广阳区 | 买方指定仓库地面交货 |  | G00M-500028313-00001 | 044004930700010 | 400222914900010 | 500028313 |  | 500028313-0009
0123AB-1407000-0001 | 包3 | 300 | 国网冀北电力有限公司 | 国网冀北电力有限公司廊坊供电公司 |  | 无电压等级 | 耐张线夹-螺栓型,NLL-1 | 耐张线夹-螺栓型-型号:NLL-1 | 付 | 6 | 2023-10-25 | 2024-08-30 | 河北省廊坊市广阳区 | 买方指定仓库地面交货 |  | G00M-500020290-00001 | 044004923200010 | 400222907400010 | 500020290 |  | 500020290-0012
0123AB-1407000-0001 | 包3 | 300 | 国网冀北电力有限公司 | 国网冀北电力有限公司廊坊供电公司 |  | 无电压等级 | 接续金具-异型并沟线夹,JBTL-50-240 | 接续金具-异型并沟线夹-型号:JBTL-50-240 | 付 | 22 | 2023-10-25 | 2024-08-30 | 河北省廊坊市广阳区 | 买方指定仓库地面交货 |  | G00M-500028224-00001 | 044004930400010 | 400222914600010 | 500028224 |  | 500028224-0015
0123AB-1407000-0001 | 包3 | 300 | 国网冀北电力有限公司 | 国网冀北电力有限公司张家口供电公司 |  | 无电压等级 | 接续金具-异型并沟线夹,JBL-16-120 | 接续金具-异型并沟线夹-型号:JBL-16-120 | 付 | 354 | 2023-10-25 | 2024-08-30 | 张家口 | 买方指定仓库地面交货 |  | G00M-500028226-00001 | 044004851300010 | 400222839400010 | 500028226 |  | 500028226-0018
0123AB-1407000-0001 | 包3 | 300 | 国网冀北电力有限公司 | 国网冀北电力有限公司张家口供电公司 |  | 无电压等级 | 接续金具-接地线夹,JDL-50-240 | 接续金具-接地线夹-型号:JDL-50-240 | 付 | 1866 | 2023-10-25 | 2024-08-30 | 张家口 | 买方指定仓库地面交货 |  | G00M-500058163-00003 | 044004854300010 | 400222842400010 | 500058163 |  | 500058163-0015
0123AB-1407000-0001 | 包3 | 300 | 国网冀北电力有限公司 | 国网冀北电力有限公司承德供电公司 |  | 无电压等级 | 接续金具-接地线夹,JDL-50-240 | 接续金具-接地线夹-型号:JDL-50-240 | 付 | 512 | 2023-10-25 | 2024-08-30 | 河北省承德市 | 买方指定仓库地面交货 |  | G00M-500058163-00003 | 044004880900010 | 400222867800010 | 500058163 |  | 500058163-0015
0123AB-1407000-0001 | 包3 | 300 | 国网冀北电力有限公司 | 国网冀北电力有限公司张家口供电公司 |  | 无电压等级 | 耐张线夹-楔型绝缘,NXJG-2 | 耐张线夹-楔型绝缘-型号:NXJG-2 | 付 | 112 | 2023-10-25 | 2024-08-30 | 张家口 | 买方指定仓库地面交货 |  | G00M-500129320-00001 | 044004860200010 | 400222848100010 | 500129320 |  | 500129320-0009
0123AB-1407000-0001 | 包3 | 300 | 国网冀北电力有限公司 | 国网冀北电力有限公司张家口供电公司 |  | 无电压等级 | 耐张线夹-楔型绝缘,NXJG-3 | 耐张线夹-楔型绝缘-型号:NXJG-3 | 付 | 792 | 2023-10-25 | 2024-08-30 | 张家口 | 买方指定仓库地面交货 |  | G00M-500129321-00001 | 044004860300010 | 400222848200010 | 500129321 |  | 500129321-0012
0123AB-1407000-0001 | 包3 | 300 | 国网冀北电力有限公司 | 国网冀北电力有限公司秦皇岛供电公司 |  | 无电压等级 | 接续金具-楔型并沟线夹,JXD-10 | 接续金具-楔型并沟线夹-型号:JXD-10 | 付 | 1486 | 2023-10-25 | 2024-08-30 | 河北省秦皇岛市 | 材料站现场车板交货 |  | G00M-500129318-00006 | 044004972600010 | 400222953300010 | 500129318 |  | 500129318-0027
0123AB-1407000-0001 | 包3 | 300 | 国网冀北电力有限公司 | 国网冀北电力有限公司承德供电公司 |  | 无电压等级 | 联结金具-碗头挂板,WS-7 | 联结金具-碗头挂板-型号:WS-7 | 只 | 141 | 2023-10-25 | 2024-08-30 | 河北省承德市 | 买方指定仓库地面交货 |  | 9906-500020383-00004 | 044004872500010 | 400222859400010 | 500020370
0123AB-1407000-0001 | 包3 | 300 | 国网冀北电力有限公司 | 国网冀北电力有限公司廊坊供电公司 |  | 无电压等级 | 联结金具-碗头挂板,WS-7 | 联结金具-碗头挂板-型号:WS-7 | 只 | 563 | 2023-10-25 | 2024-08-30 | 河北省廊坊市广阳区 | 买方指定仓库地面交货 |  | 9906-500020383-00004 | 044004923800010 | 400222908000010 | 500020370
0123AB-1407000-0001 | 包3 | 300 | 国网冀北电力有限公司 | 国网冀北电力有限公司廊坊供电公司 |  | 无电压等级 | 联结金具-球头挂环,QP-10 | 联结金具-球头挂环-型号:QP-10 | 只 | 41 | 2023-10-25 | 2024-08-30 | 河北省廊坊市广阳区 | 买方指定仓库地面交货 |  | G00M-500028022-00001 | 044004929900010 | 400222914100010 | 500028022 |  | 500028022-0013
0123AB-1407000-0001 | 包3 | 300 | 国网冀北电力有限公司 | 国网冀北电力有限公司张家口供电公司 |  | 无电压等级 | 联结金具-U型挂环,U-25 | 联结金具-U型挂环-型号:U-25 | 只 | 230 | 2023-10-25 | 2024-08-30 | 张家口 | 买方指定仓库地面交货 |  | G00M-500028043-00001 | 044004850800010 | 400222838900010 | 500028043 |  | 500028043-0008
0123AB-1407000-0001 | 包3 | 300 | 国网冀北电力有限公司 | 国网冀北电力有限公司承德供电公司 |  | 无电压等级 | 耐张线夹-螺栓型,NLL-1 | 耐张线夹-螺栓型-型号:NLL-1 | 付 | 83 | 2023-10-25 | 2024-08-30 | 河北省承德市 | 买方指定仓库地面交货 |  | G00M-500020290-00001 | 044004871900010 | 400222858800010 | 500020290 |  | 500020290-0012
0123AB-1407000-0001 | 包3 | 300 | 国网冀北电力有限公司 | 国网冀北电力有限公司承德供电公司 |  | 无电压等级 | 联结金具-平行挂板,P-10 | 联结金具-平行挂板-型号:P-10 | 只 | 109 | 2023-10-25 | 2024-08-30 | 河北省承德市 | 买方指定仓库地面交货 |  | G00M-500026828-00001 | 044004876600010 | 400222863500010 | 500026828 |  | 500026828-0009
0123AB-1407000-0001 | 包3 | 300 | 国网冀北电力有限公司 | 国网冀北电力有限公司承德供电公司 |  | 无电压等级 | 悬垂线夹-回转型,XGU-4 | 悬垂线夹-回转型-型号:XGU-4 | 付 | 2 | 2023-10-25 | 2024-08-30 | 河北省承德市 | 买方指定仓库地面交货 |  | G00M-500020178-00001 | 044004871800010 | 400222858700010 | 500020178 |  | 500020178-0015
0123AB-1407000-0001 | 包3 | 300 | 国网冀北电力有限公司 | 国网冀北电力有限公司秦皇岛供电公司 |  | 无电压等级 | 悬垂线夹-回转型,XGU-4 | 悬垂线夹-回转型-型号:XGU-4 | 付 | 12 | 2023-10-25 | 2024-08-30 | 河北省秦皇岛市 | 材料站现场车板交货 |  | G00M-500020178-00001 | 044004966800010 | 400222947800010 | 500020178 |  | 500020178-0015
0123AB-1407000-0001 | 包3 | 300 | 国网冀北电力有限公司 | 国网冀北电力有限公司秦皇岛供电公司 |  | 无电压等级 | 接续金具-异型并沟线夹,JBTL-16-120 | 接续金具-异型并沟线夹-型号:JBTL-16-120 | 付 | 89 | 2023-10-25 | 2024-08-30 | 河北省秦皇岛市 | 材料站现场车板交货 |  | G00M-500028221-00001 | 044004970600010 | 400222951500010 | 500028221 |  | 500028221-0012
0123AB-1407000-0001 | 包3 | 300 | 国网冀北电力有限公司 | 国网冀北电力有限公司张家口供电公司 |  | 无电压等级 | 接续金具-异型并沟线夹,JBTL-50-240 | 接续金具-异型并沟线夹-型号:JBTL-50-240 | 付 | 354 | 2023-10-25 | 2024-08-30 | 张家口 | 买方指定仓库地面交货 |  | G00M-500028224-00001 | 044004851200010 | 400222839300010 | 500028224 |  | 500028224-0015
0123AB-1407000-0001 | 包3 | 300 | 国网冀北电力有限公司 | 国网冀北电力有限公司廊坊供电公司 |  | 无电压等级 | 耐张线夹-楔型绝缘,NXL-2 | 耐张线夹-楔型绝缘-型号:NXL-2 | 付 | 10 | 2023-10-25 | 2024-08-30 | 河北省廊坊市广阳区 | 买方指定仓库地面交货 |  | G00M-500056047-00001 | 044004933000010 | 400222917200010 | 500056047 |  | 500056047-0011
0123AB-1407000-0001 | 包3 | 300 | 国网冀北电力有限公司 | 国网冀北电力有限公司秦皇岛供电公司 |  | 无电压等级 | 耐张线夹-楔型绝缘,NXL-2 | 耐张线夹-楔型绝缘-型号:NXL-2 | 付 | 691 | 2023-10-25 | 2024-08-30 | 河北省秦皇岛市 | 材料站现场车板交货 |  | G00M-500056047-00001 | 044004978700010 | 400222957400010 | 500056047 |  | 500056047-0011
0123AB-1407000-0001 | 包3 | 300 | 国网冀北电力有限公司 | 国网冀北电力有限公司廊坊供电公司 |  | 无电压等级 | 接续金具-楔型并沟线夹,JXD-10 | 接续金具-楔型并沟线夹-型号:JXD-10 | 付 | 4945 | 2023-10-25 | 2024-08-30 | 河北省廊坊市广阳区 | 买方指定仓库地面交货 |  | G00M-500129318-00006 | 044004939500010 | 400222923000010 | 500129318 |  | 500129318-0027
0123AB-1407000-0001 | 包3 | 300 | 国网冀北电力有限公司 | 国网冀北电力有限公司承德供电公司 |  | 无电压等级 | 接续金具-楔型并沟线夹,JXD-10 | 接续金具-楔型并沟线夹-型号:JXD-10 | 付 | 4054 | 2023-10-25 | 2024-08-30 | 河北省承德市 | 买方指定仓库地面交货 |  | G00M-500129318-00006 | 044004884900010 | 400222871400010 | 500129318 |  | 500129318-0027
0123AB-1407000-0001 | 包3 | 300 | 国网冀北电力有限公司 | 国网冀北电力有限公司唐山供电公司 |  | 无电压等级 | 接续金具-楔型并沟线夹,JXD-10 | 接续金具-楔型并沟线夹-型号:JXD-10 | 付 | 13028 | 2023-10-25 | 2024-08-30 | 河北唐山 | 买方指定仓库地面交货 |  | G00M-500129318-00006 | 044004910700010 | 400222895800010 | 500129318 |  | 500129318-0027
0123AB-1407000-0001 | 包3 | 300 | 国网冀北电力有限公司 | 国网冀北电力有限公司秦皇岛供电公司 |  | 无电压等级 | 联结金具-碗头挂板,W-7B | 联结金具-碗头挂板-型号:W-7B | 只 | 102 | 2023-10-25 | 2024-08-30 | 河北省秦皇岛市 | 材料站现场车板交货 |  | 9906-500020383-00004 | 044004967500010 | 400222948500010 | 500020369
0123AB-1407000-0001 | 包3 | 300 | 国网冀北电力有限公司 | 国网冀北电力有限公司张家口供电公司 |  | 无电压等级 | 联结金具-碗头挂板,WS-7 | 联结金具-碗头挂板-型号:WS-7 | 只 | 120 | 2023-10-25 | 2024-08-30 | 张家口 | 买方指定仓库地面交货 |  | 9906-500020383-00004 | 044004846700010 | 400222834800010 | 500020370
0123AB-1407000-0001 | 包3 | 300 | 国网冀北电力有限公司 | 国网冀北电力有限公司张家口供电公司 |  | 无电压等级 | 联结金具-平行挂板,P-10 | 联结金具-平行挂板-型号:P-10 | 只 | 55 | 2023-10-25 | 2024-08-30 | 张家口 | 买方指定仓库地面交货 |  | G00M-500026828-00001 | 044004850600010 | 400222838700010 | 500026828 |  | 500026828-0009
0123AB-1407000-0001 | 包3 | 300 | 国网冀北电力有限公司 | 国网冀北电力有限公司张家口供电公司 |  | 无电压等级 | 联结金具-U型挂环,U-16 | 联结金具-U型挂环-型号:U-16 | 只 | 1 | 2023-10-25 | 2024-08-30 | 张家口 | 买方指定仓库地面交货 |  | G00M-500026594-00001 | 044004850500010 | 400222838600010 | 500026594 |  | 500026594-0009
0123AB-1407000-0001 | 包3 | 300 | 国网冀北电力有限公司 | 国网冀北电力有限公司秦皇岛供电公司 |  | 无电压等级 | 联结金具-U型挂环,U-16 | 联结金具-U型挂环-型号:U-16 | 只 | 19 | 2023-10-25 | 2024-08-30 | 河北省秦皇岛市 | 材料站现场车板交货 |  | G00M-500026594-00001 | 044004970000010 | 400222950900010 | 500026594 |  | 500026594-0009
0123AB-1407000-0001 | 包3 | 300 | 国网冀北电力有限公司 | 国网冀北电力有限公司廊坊供电公司 |  | 无电压等级 | 联结金具-U型挂环,U-21 | 联结金具-U型挂环-型号:U-21 | 只 | 46 | 2023-10-25 | 2024-08-30 | 河北省廊坊市广阳区 | 买方指定仓库地面交货 |  | G00M-500026595-00001 | 044004928600010 | 400222912800010 | 500026595 |  | 500026595-0009
0123AB-1407000-0001 | 包3 | 300 | 国网冀北电力有限公司 | 国网冀北电力有限公司廊坊供电公司 |  | 无电压等级 | 拉线金具-锲型线夹,NX-3 | 拉线金具-锲型线夹-型号:NX-3 | 付 | 533 | 2023-10-25 | 2024-08-30 | 河北省廊坊市广阳区 | 买方指定仓库地面交货 |  | 9906-500020383-00004 | 044004931000010 | 400222915200010 | 500029691
0123AB-1407000-0001 | 包3 | 300 | 国网冀北电力有限公司 | 国网冀北电力有限公司秦皇岛供电公司 |  | 无电压等级 | 设备线夹-变压器线夹,M20 | 设备线夹-变压器线夹-规格:M20 | 付 | 2 | 2023-10-25 | 2024-08-30 | 河北省秦皇岛市 | 材料站现场车板交货 |  | G00M-500020845-00001 | 044004968100010 | 400222949100010 | 500020845 |  | 500020845-0011
0123AB-1407000-0001 | 包3 | 300 | 国网冀北电力有限公司 | 国网冀北电力有限公司张家口供电公司 |  | 无电压等级 | 接续金具-异型并沟线夹,JBTL-16-120 | 接续金具-异型并沟线夹-型号:JBTL-16-120 | 付 | 354 | 2023-10-25 | 2024-08-30 | 张家口 | 买方指定仓库地面交货 |  | G00M-500028221-00001 | 044004851100010 | 400222839200010 | 500028221 |  | 500028221-0012
0123AB-1407000-0001 | 包3 | 300 | 国网冀北电力有限公司 | 国网冀北电力有限公司承德供电公司 |  | 无电压等级 | 耐张线夹-楔型绝缘,NXL-2 | 耐张线夹-楔型绝缘-型号:NXL-2 | 付 | 128 | 2023-10-25 | 2024-08-30 | 河北省承德市 | 买方指定仓库地面交货 |  | G00M-500056047-00001 | 044004880800010 | 400222867700010 | 500056047 |  | 500056047-0011
0123AB-1407000-0001 | 包3 | 300 | 国网冀北电力有限公司 | 国网冀北电力有限公司唐山供电公司 |  | 无电压等级 | 耐张线夹-楔型绝缘,NXL-2 | 耐张线夹-楔型绝缘-型号:NXL-2 | 付 | 8 | 2023-10-25 | 2024-08-30 | 河北唐山 | 买方指定仓库地面交货 |  | G00M-500056047-00001 | 044004904600010 | 400222890600010 | 500056047 |  | 500056047-0011
0123AB-1407000-0001 | 包3 | 300 | 国网冀北电力有限公司 | 国网冀北电力有限公司廊坊供电公司 |  | 无电压等级 | 设备线夹-变压器线夹,M20 | 设备线夹-变压器线夹-规格:M20 | 付 | 4 | 2023-10-25 | 2024-08-30 | 河北省廊坊市广阳区 | 买方指定仓库地面交货 |  | G00M-500020845-00001 | 044004924900010 | 400222909100010 | 500020845 |  | 500020845-0011
0123AB-1407000-0001 | 包3 | 300 | 国网冀北电力有限公司 | 国网冀北电力有限公司唐山供电公司 |  | 无电压等级 | 设备线夹-压缩型设备线夹,SY-50A | 设备线夹-压缩型设备线夹-型号:SY-50A | 付 | 19 | 2023-10-25 | 2024-08-30 | 河北唐山 | 买方指定仓库地面交货 |  | G00M-500032496-00001 | 044004902700010 | 400222888700010 | 500032496 |  | 500032496-0009
0123AB-1407000-0001 | 包3 | 300 | 国网冀北电力有限公司 | 国网冀北电力有限公司张家口供电公司 |  | 无电压等级 | 耐张线夹-楔型绝缘,NXL-2 | 耐张线夹-楔型绝缘-型号:NXL-2 | 付 | 79 | 2023-10-25 | 2024-08-30 | 张家口 | 买方指定仓库地面交货 |  | G00M-500056047-00001 | 044004854000010 | 400222842100010 | 500056047 |  | 500056047-0011
0123AB-1407000-0001 | 包3 | 300 | 国网冀北电力有限公司 | 国网冀北电力有限公司秦皇岛供电公司 |  | 无电压等级 | 接续金具-楔型并沟线夹,JXD-6 | 接续金具-楔型并沟线夹-型号:JXD-6 | 付 | 5154 | 2023-10-25 | 2024-08-30 | 河北省秦皇岛市 | 材料站现场车板交货 |  | G00M-500129316-00002 | 044004972500010 | 400222953200010 | 500129316 |  | 500129316-0010
0123AB-1407000-0001 | 包3 | 300 | 国网冀北电力有限公司 | 国网冀北电力有限公司张家口供电公司 |  | 无电压等级 | 接续金具-楔型并沟线夹,JXD-10 | 接续金具-楔型并沟线夹-型号:JXD-10 | 付 | 898 | 2023-10-25 | 2024-08-30 | 张家口 | 买方指定仓库地面交货 |  | G00M-500129318-00006 | 044004860100010 | 400222848000010 | 500129318 |  | 500129318-0027
0123AB-1407000-0001 | 包3 | 300 | 国网冀北电力有限公司 | 国网冀北电力有限公司廊坊供电公司 |  | 无电压等级 | 联结金具-碗头挂板,W-7B | 联结金具-碗头挂板-型号:W-7B | 只 | 855 | 2023-10-25 | 2024-08-30 | 河北省廊坊市广阳区 | 买方指定仓库地面交货 |  | 9906-500020383-00004 | 044004923700010 | 400222907900010 | 500020369
0123AB-1407000-0001 | 包3 | 300 | 国网冀北电力有限公司 | 国网冀北电力有限公司廊坊供电公司 |  | 无电压等级 | 接续金具-楔型并沟线夹,JXD-6 | 接续金具-楔型并沟线夹-型号:JXD-6 | 付 | 3104 | 2023-10-25 | 2024-08-30 | 河北省廊坊市广阳区 | 买方指定仓库地面交货 |  | G00M-500129316-00002 | 044004939400010 | 400222922900010 | 500129316 |  | 500129316-0010
0123AB-1407000-0001 | 包3 | 300 | 国网冀北电力有限公司 | 国网冀北电力有限公司承德供电公司 |  | 无电压等级 | 联结金具-碗头挂板,W-7B | 联结金具-碗头挂板-型号:W-7B | 只 | 13602 | 2023-10-25 | 2024-08-30 | 河北省承德市 | 买方指定仓库地面交货 |  | 9906-500020383-00004 | 044004872400010 | 400222859300010 | 500020369
0123AB-1407000-0001 | 包3 | 300 | 国网冀北电力有限公司 | 国网冀北电力有限公司唐山供电公司 |  | 无电压等级 | 联结金具-碗头挂板,W-7B | 联结金具-碗头挂板-型号:W-7B | 只 | 6319 | 2023-10-25 | 2024-08-30 | 河北唐山 | 买方指定仓库地面交货 |  | 9906-500020383-00004 | 044004896400010 | 400222882400010 | 500020369
0123AB-1407000-0001 | 包3 | 300 | 国网冀北电力有限公司 | 国网冀北电力有限公司廊坊供电公司 |  | 无电压等级 | 联结金具-平行挂板,PD-12 | 联结金具-平行挂板-型号:PD-12 | 只 | 528 | 2023-10-25 | 2024-08-30 | 河北省廊坊市广阳区 | 买方指定仓库地面交货 |  | G00M-500020418-00001 | 044004924400010 | 400222908600010 | 500020418 |  | 500020418-0009
0123AB-1407000-0001 | 包3 | 300 | 国网冀北电力有限公司 | 国网冀北电力有限公司秦皇岛供电公司 |  | 无电压等级 | 联结金具-平行挂板,PD-12 | 联结金具-平行挂板-型号:PD-12 | 只 | 1196 | 2023-10-25 | 2024-08-30 | 河北省秦皇岛市 | 材料站现场车板交货 |  | G00M-500020418-00001 | 044004967900010 | 400222948900010 | 500020418 |  | 500020418-0009
0123AB-1407000-0001 | 包3 | 300 | 国网冀北电力有限公司 | 国网冀北电力有限公司张家口供电公司 |  | 无电压等级 | 设备线夹-变压器线夹,M20 | 设备线夹-变压器线夹-规格:M20 | 付 | 6 | 2023-10-25 | 2024-08-30 | 张家口 | 买方指定仓库地面交货 |  | G00M-500020845-00001 | 044004847800010 | 400222835900010 | 500020845 |  | 500020845-0011
0123AB-1407000-0001 | 包3 | 300 | 国网冀北电力有限公司 | 国网冀北电力有限公司承德供电公司 |  | 无电压等级 | 拉线金具-锲型线夹,NX-3 | 拉线金具-锲型线夹-型号:NX-3 | 付 | 436 | 2023-10-25 | 2024-08-30 | 河北省承德市 | 买方指定仓库地面交货 |  | 9906-500020383-00004 | 044004878700010 | 400222865600010 | 500029691
0123AB-1407000-0001 | 包3 | 300 | 国网冀北电力有限公司 | 国网冀北电力有限公司唐山供电公司 |  | 无电压等级 | 拉线金具-锲型线夹,NX-3 | 拉线金具-锲型线夹-型号:NX-3 | 付 | 324 | 2023-10-25 | 2024-08-30 | 河北唐山 | 买方指定仓库地面交货 |  | 9906-500020383-00004 | 044004902200010 | 400222888200010 | 500029691
0123AB-1407000-0001 | 包3 | 300 | 国网冀北电力有限公司 | 国网冀北电力有限公司唐山供电公司 |  | 无电压等级 | 设备线夹-变压器线夹,M12 | 设备线夹-变压器线夹-规格:M12 | 付 | 1 | 2023-10-25 | 2024-08-30 | 唐山 | 买方指定仓库地面交货 |  | G00M-500020843-00001 | 044005228200010 | 400222965600010 | 500020843 |  | 500020843-0009
0123AB-1407000-0001 | 包3 | 300 | 国网冀北电力有限公司 | 国网冀北电力有限公司唐山供电公司 |  | 无电压等级 | 设备线夹-变压器线夹,M18 | 设备线夹-变压器线夹-规格:M18 | 付 | 1 | 2023-10-25 | 2024-08-30 | 唐山 | 买方指定仓库地面交货 |  | G00M-500020844-00001 | 044005228300010 | 400222965700010 | 500020844 |  | 500020844-0007
0123AB-1407000-0001 | 包3 | 300 | 国网冀北电力有限公司 | 国网冀北电力有限公司张家口供电公司 |  | 无电压等级 | 设备线夹-压缩型设备线夹,SY-50A | 设备线夹-压缩型设备线夹-型号:SY-50A | 付 | 816 | 2023-10-25 | 2024-08-30 | 张家口 | 买方指定仓库地面交货 |  | G00M-500032496-00001 | 044004852300010 | 400222840400010 | 500032496 |  | 500032496-0009
0123AB-1407000-0001 | 包3 | 300 | 国网冀北电力有限公司 | 国网冀北电力有限公司承德供电公司 |  | 无电压等级 | 设备线夹-压缩型设备线夹,SY-50A | 设备线夹-压缩型设备线夹-型号:SY-50A | 付 | 1 | 2023-10-25 | 2024-08-30 | 河北省承德市 | 买方指定仓库地面交货 |  | G00M-500032496-00001 | 044004878900010 | 400222865800010 | 500032496 |  | 500032496-0009
0123AB-1407000-0001 | 包3 | 300 | 国网冀北电力有限公司 | 国网冀北电力有限公司唐山供电公司 |  | 无电压等级 | 接续金具-楔型并沟线夹,JXD-6 | 接续金具-楔型并沟线夹-型号:JXD-6 | 付 | 5432 | 2023-10-25 | 2024-08-30 | 河北唐山 | 买方指定仓库地面交货 |  | G00M-500129316-00002 | 044004910600010 | 400222895700010 | 500129316 |  | 500129316-0010
0123AB-1407000-0001 | 包3 | 300 | 国网冀北电力有限公司 | 国网冀北电力有限公司廊坊供电公司 |  | 无电压等级 | 接续金具-绝缘穿刺接地线夹,10kV,240mm2,16mm2 | 接续金具-绝缘穿刺接地线夹-电压等级:10kV,主线截面积mm2:240mm2,支线截面积mm2:16mm2 | 付 | 1553 | 2023-10-25 | 2024-08-30 | 河北省廊坊市广阳区 | 买方指定仓库地面交货 |  | G00M-500032474-00001 | 044004931400010 | 400222915600010 | 500032474 |  | 500032474-0009
0123AB-1407000-0001 | 包3 | 300 | 国网冀北电力有限公司 | 国网冀北电力有限公司张家口供电公司 |  | 无电压等级 | 接续金具-楔型并沟线夹,JXD-6 | 接续金具-楔型并沟线夹-型号:JXD-6 | 付 | 5334 | 2023-10-25 | 2024-08-30 | 张家口 | 买方指定仓库地面交货 |  | G00M-500129316-00002 | 044004860000010 | 400222847900010 | 500129316 |  | 500129316-0010
0123AB-1407000-0001 | 包3 | 300 | 国网冀北电力有限公司 | 国网冀北电力有限公司承德供电公司 |  | 无电压等级 | 接续金具-楔型并沟线夹,JXD-6 | 接续金具-楔型并沟线夹-型号:JXD-6 | 付 | 12172 | 2023-10-25 | 2024-08-30 | 河北省承德市 | 买方指定仓库地面交货 |  | G00M-500129316-00002 | 044004884800010 | 400222871300010 | 500129316 |  | 500129316-0010
0123AB-1407000-0001 | 包3 | 300 | 国网冀北电力有限公司 | 国网冀北电力有限公司秦皇岛供电公司 |  | 无电压等级 | 联结金具-球头挂环,QP-7 | 联结金具-球头挂环-型号:QP-7 | 只 | 2 | 2023-10-25 | 2024-08-30 | 河北省秦皇岛市 | 材料站现场车板交货 |  | 9906-500020383-00004 | 044004967300010 | 400222948300010 | 500020353
0123AB-1407000-0001 | 包3 | 300 | 国网冀北电力有限公司 | 国网冀北电力有限公司张家口供电公司 |  | 无电压等级 | 联结金具-碗头挂板,W-7B | 联结金具-碗头挂板-型号:W-7B | 只 | 3589 | 2023-10-25 | 2024-08-30 | 张家口 | 买方指定仓库地面交货 |  | 9906-500020383-00004 | 044004846600010 | 400222834700010 | 500020369
0123AB-1407000-0001 | 包3 | 300 | 国网冀北电力有限公司 | 国网冀北电力有限公司承德供电公司 |  | 无电压等级 | 联结金具-平行挂板,PD-12 | 联结金具-平行挂板-型号:PD-12 | 只 | 3179 | 2023-10-25 | 2024-08-30 | 河北省承德市 | 买方指定仓库地面交货 |  | G00M-500020418-00001 | 044004872800010 | 400222859700010 | 500020418 |  | 500020418-0009
0123AB-1407000-0001 | 包3 | 300 | 国网冀北电力有限公司 | 国网冀北电力有限公司唐山供电公司 |  | 无电压等级 | 联结金具-平行挂板,PD-12 | 联结金具-平行挂板-型号:PD-12 | 只 | 2839 | 2023-10-25 | 2024-08-30 | 河北唐山 | 买方指定仓库地面交货 |  | G00M-500020418-00001 | 044004896700010 | 400222882700010 | 500020418 |  | 500020418-0009
0123AB-1407000-0001 | 包3 | 300 | 国网冀北电力有限公司 | 国网冀北电力有限公司张家口供电公司 |  | 无电压等级 | 联结金具-平行挂板,PD-12 | 联结金具-平行挂板-型号:PD-12 | 只 | 1279 | 2023-10-25 | 2024-08-30 | 张家口 | 买方指定仓库地面交货 |  | G00M-500020418-00001 | 044004847200010 | 400222835300010 | 500020418 |  | 500020418-0009
0123AB-1407000-0001 | 包3 | 300 | 国网冀北电力有限公司 | 国网冀北电力有限公司承德供电公司 |  | 无电压等级 | 拉线金具-锲型线夹,NX-2 | 拉线金具-锲型线夹-型号:NX-2 | 付 | 71 | 2023-10-25 | 2024-08-30 | 河北省承德市 | 买方指定仓库地面交货 |  | 9906-500020383-00004 | 044004992100010 | 400222959700010 | 500029689
0123AB-1407000-0001 | 包3 | 300 | 国网冀北电力有限公司 | 国网冀北电力有限公司承德供电公司 |  | 无电压等级 | 拉线金具-锲型线夹,NX-1 | 拉线金具-锲型线夹-型号:NX-1 | 付 | 1 | 2023-10-25 | 2024-08-30 | 河北省承德市 | 买方指定仓库地面交货 |  | 9906-500020383-00004 | 044004878600010 | 400222865500010 | 500029690
0123AB-1407000-0001 | 包3 | 300 | 国网冀北电力有限公司 | 国网冀北电力有限公司张家口供电公司 |  | 无电压等级 | 拉线金具-U型挂环,UL-16 | 拉线金具-U型挂环-型号:UL-16 | 付 | 15 | 2023-10-25 | 2024-08-30 | 张家口 | 买方指定仓库地面交货 |  | G00M-500020754-00001 | 044004847600010 | 400222835700010 | 500020754 |  | 500020754-0008
0123AB-1407000-0001 | 包3 | 300 | 国网冀北电力有限公司 | 国网冀北电力有限公司承德供电公司 |  | 无电压等级 | 接续金具-楔型并沟线夹,JXD-3 | 接续金具-楔型并沟线夹-型号:JXD-3 | 付 | 6601 | 2023-10-25 | 2024-08-30 | 河北省承德市 | 买方指定仓库地面交货 |  | G00M-500129315-00002 | 044004884700010 | 400222871200010 | 500129315 |  | 500129315-0009
0123AB-1407000-0001 | 包3 | 300 | 国网冀北电力有限公司 | 国网冀北电力有限公司廊坊供电公司 |  | 无电压等级 | 接续金具-H型液压线夹,JH-5 | 接续金具-H型液压线夹-型号:JH-5 | 付 | 19 | 2023-10-25 | 2024-08-30 | 河北省廊坊市广阳区 | 买方指定仓库地面交货 |  | G00M-500135756-00001 | 044004942700010 | 400222926000010 | 500135756 |  | 500135756-0009
0123AB-1407000-0001 | 包3 | 300 | 国网冀北电力有限公司 | 国网冀北电力有限公司承德供电公司 |  | 无电压等级 | 接续金具-H型液压线夹,JH-5 | 接续金具-H型液压线夹-型号:JH-5 | 付 | 6 | 2023-10-25 | 2024-08-30 | 河北省承德市 | 买方指定仓库地面交货 |  | G00M-500135756-00001 | 044004994700010 | 400222962300010 | 500135756 |  | 500135756-0009
0123AB-1407000-0001 | 包3 | 300 | 国网冀北电力有限公司 | 国网冀北电力有限公司承德供电公司 |  | 无电压等级 | 联结金具-直角挂板,Z-7 | 联结金具-直角挂板-型号:Z-7 | 只 | 13815 | 2023-10-25 | 2024-08-30 | 河北省承德市 | 买方指定仓库地面交货 |  | G00M-500020399-00001 | 044004872600010 | 400222859500010 | 500020399 |  | 500020399-0017
0123AB-1407000-0001 | 包3 | 300 | 国网冀北电力有限公司 | 国网冀北电力有限公司唐山供电公司 |  | 无电压等级 | 联结金具-直角挂板,Z-7 | 联结金具-直角挂板-型号:Z-7 | 只 | 14232 | 2023-10-25 | 2024-08-30 | 河北唐山 | 买方指定仓库地面交货 |  | G00M-500020399-00001 | 044004896500010 | 400222882500010 | 500020399 |  | 500020399-0017
0123AB-1407000-0001 | 包3 | 300 | 国网冀北电力有限公司 | 国网冀北电力有限公司张家口供电公司 |  | 无电压等级 | 联结金具-平行挂板,PS-7 | 联结金具-平行挂板-型号:PS-7 | 只 | 1050 | 2023-10-25 | 2024-08-30 | 张家口 | 买方指定仓库地面交货 |  | G00M-500028085-00001 | 044004850900010 | 400222839000010 | 500028085 |  | 500028085-0010
0123AB-1407000-0001 | 包3 | 300 | 国网冀北电力有限公司 | 国网冀北电力有限公司承德供电公司 |  | 无电压等级 | 联结金具-平行挂板,PS-7 | 联结金具-平行挂板-型号:PS-7 | 只 | 74 | 2023-10-25 | 2024-08-30 | 河北省承德市 | 买方指定仓库地面交货 |  | G00M-500028085-00001 | 044004877900010 | 400222864800010 | 500028085 |  | 500028085-0010
0123AB-1407000-0001 | 包3 | 300 | 国网冀北电力有限公司 | 国网冀北电力有限公司张家口供电公司 |  | 无电压等级 | 拉线金具-UT型线夹,NUT-2 | 拉线金具-UT型线夹-型号:NUT-2 | 付 | 438 | 2023-10-25 | 2024-08-30 | 张家口 | 买方指定仓库地面交货 |  | 9906-500020383-00004 | 044004847400010 | 400222835500010 | 500020749
0123AB-1407000-0001 | 包3 | 300 | 国网冀北电力有限公司 | 国网冀北电力有限公司承德供电公司 |  | 无电压等级 | 拉线金具-UT型线夹,NUT-2 | 拉线金具-UT型线夹-型号:NUT-2 | 付 | 3165 | 2023-10-25 | 2024-08-30 | 河北省承德市 | 买方指定仓库地面交货 |  | 9906-500020383-00004 | 044004873000010 | 400222859900010 | 500020749
0123AB-1407000-0001 | 包3 | 300 | 国网冀北电力有限公司 | 国网冀北电力有限公司承德供电公司 |  | 无电压等级 | 耐张线夹-螺栓型,NLL-3 | 耐张线夹-螺栓型-型号:NLL-3 | 付 | 2660 | 2023-10-25 | 2024-08-30 | 河北省承德市 | 买方指定仓库地面交货 |  | G00M-500020292-00001 | 044004872100010 | 400222859000010 | 500020292 |  | 500020292-0012
0123AB-1407000-0001 | 包3 | 300 | 国网冀北电力有限公司 | 国网冀北电力有限公司唐山供电公司 |  | 无电压等级 | 耐张线夹-螺栓型,NLL-3 | 耐张线夹-螺栓型-型号:NLL-3 | 付 | 7512 | 2023-10-25 | 2024-08-30 | 河北唐山 | 买方指定仓库地面交货 |  | G00M-500020292-00001 | 044004896000010 | 400222882000010 | 500020292 |  | 500020292-0012
0123AB-1407000-0001 | 包3 | 300 | 国网冀北电力有限公司 | 国网冀北电力有限公司张家口供电公司 |  | 无电压等级 | 拉线金具-U型挂环,UL-25 | 拉线金具-U型挂环-型号:UL-25 | 付 | 1485 | 2023-10-25 | 2024-08-30 | 张家口 | 买方指定仓库地面交货 |  | G00M-500028313-00001 | 044004851500010 | 400222839600010 | 500028313 |  | 500028313-0009
0123AB-1407000-0001 | 包3 | 300 | 国网冀北电力有限公司 | 国网冀北电力有限公司承德供电公司 |  | 无电压等级 | 拉线金具-U型挂环,UL-25 | 拉线金具-U型挂环-型号:UL-25 | 付 | 3052 | 2023-10-25 | 2024-08-30 | 河北省承德市 | 买方指定仓库地面交货 |  | G00M-500028313-00001 | 044004878300010 | 400222865200010 | 500028313 |  | 500028313-0009
0123AB-1407000-0001 | 包3 | 300 | 国网冀北电力有限公司 | 国网冀北电力有限公司张家口供电公司 |  | 无电压等级 | 接续金具-楔型并沟线夹,JXD-3 | 接续金具-楔型并沟线夹-型号:JXD-3 | 付 | 95 | 2023-10-25 | 2024-08-30 | 张家口 | 买方指定仓库地面交货 |  | G00M-500129315-00002 | 044004859900010 | 400222847800010 | 500129315 |  | 500129315-0009
0123AB-1407000-0001 | 包3 | 300 | 国网冀北电力有限公司 | 国网冀北电力有限公司廊坊供电公司 |  | 无电压等级 | 接续金具-H型液压线夹,JH-4 | 接续金具-H型液压线夹-型号:JH-4 | 付 | 344 | 2023-10-25 | 2024-08-30 | 河北省廊坊市广阳区 | 买方指定仓库地面交货 |  | G00M-500135754-00001 | 044004942600010 | 400222925900010 | 500135754 |  | 500135754-0009
0123AB-1407000-0001 | 包3 | 300 | 国网冀北电力有限公司 | 国网冀北电力有限公司承德供电公司 |  | 无电压等级 | 接续金具-H型液压线夹,JH-4 | 接续金具-H型液压线夹-型号:JH-4 | 付 | 6 | 2023-10-25 | 2024-08-30 | 河北省承德市 | 买方指定仓库地面交货 |  | G00M-500135754-00001 | 044004994600010 | 400222962200010 | 500135754 |  | 500135754-0009
0123AB-1407000-0001 | 包3 | 300 | 国网冀北电力有限公司 | 国网冀北电力有限公司廊坊供电公司 |  | 无电压等级 | 联结金具-直角挂板,Z-10 | 联结金具-直角挂板-型号:Z-10 | 只 | 24 | 2023-10-25 | 2024-08-30 | 河北省廊坊市广阳区 | 买方指定仓库地面交货 |  | G00M-500020397-00001 | 044004924100010 | 400222908300010 | 500020397 |  | 500020397-0016
0123AB-1407000-0001 | 包3 | 300 | 国网冀北电力有限公司 | 国网冀北电力有限公司张家口供电公司 |  | 无电压等级 | 联结金具-直角挂板,Z-7 | 联结金具-直角挂板-型号:Z-7 | 只 | 4697 | 2023-10-25 | 2024-08-30 | 张家口 | 买方指定仓库地面交货 |  | G00M-500020399-00001 | 044004847000010 | 400222835100010 | 500020399 |  | 500020399-0017
0123AB-1407000-0001 | 包3 | 300 | 国网冀北电力有限公司 | 国网冀北电力有限公司唐山供电公司 |  | 无电压等级 | 联结金具-平行挂板,PD-7 | 联结金具-平行挂板-型号:PD-7 | 只 | 2 | 2023-10-25 | 2024-08-30 | 河北唐山 | 买方指定仓库地面交货 |  | G00M-500028082-00001 | 044004901800010 | 400222887800010 | 500028082 |  | 500028082-0010
0123AB-1407000-0001 | 包3 | 300 | 国网冀北电力有限公司 | 国网冀北电力有限公司唐山供电公司 |  | 无电压等级 | 联结金具-平行挂板,P-7 | 联结金具-平行挂板-型号:P-7 | 只 | 1 | 2023-10-25 | 2024-08-30 | 唐山 | 买方指定仓库地面交货 |  | G00M-500028084-00001 | 044005228800010 | 400222966200010 | 500028084 |  | 500028084-0011
0123AB-1407000-0001 | 包3 | 300 | 国网冀北电力有限公司 | 国网冀北电力有限公司秦皇岛供电公司 |  | 无电压等级 | 悬垂线夹-回转型,XGU-3 | 悬垂线夹-回转型-型号:XGU-3 | 付 | 4 | 2023-10-25 | 2024-08-30 | 河北省秦皇岛市 | 材料站现场车板交货 |  | 9906-500020383-00004 | 044004966700010 | 400222947700010 | 500020177
0123AB-1407000-0001 | 包3 | 300 | 国网冀北电力有限公司 | 国网冀北电力有限公司张家口供电公司 |  | 无电压等级 | 耐张线夹-螺栓型,NLL-3 | 耐张线夹-螺栓型-型号:NLL-3 | 付 | 1235 | 2023-10-25 | 2024-08-30 | 张家口 | 买方指定仓库地面交货 |  | G00M-500020292-00001 | 044004846200010 | 400222834300010 | 500020292 |  | 500020292-0012
0123AB-1407000-0001 | 包3 | 300 | 国网冀北电力有限公司 | 国网冀北电力有限公司秦皇岛供电公司 |  | 无电压等级 | 接续金具-异型并沟线夹,JBL-50-240 | 接续金具-异型并沟线夹-型号:JBL-50-240 | 付 | 228 | 2023-10-25 | 2024-08-30 | 河北省秦皇岛市 | 材料站现场车板交货 |  | G00M-500028227-00001 | 044004970700010 | 400222951600010 | 500028227 |  | 500028227-0019
0123AB-1407000-0001 | 包3 | 300 | 国网冀北电力有限公司 | 国网冀北电力有限公司廊坊供电公司 |  | 无电压等级 | 耐张线夹-楔型绝缘,NXL-4 | 耐张线夹-楔型绝缘-型号:NXL-4 | 付 | 609 | 2023-10-25 | 2024-08-30 | 河北省廊坊市广阳区 | 买方指定仓库地面交货 |  | G00M-500083335-00001 | 044004934400010 | 400222918500010 | 500083335 |  | 500083335-0008
0123AB-1407000-0001 | 包3 | 300 | 国网冀北电力有限公司 | 国网冀北电力有限公司秦皇岛供电公司 |  | 无电压等级 | 耐张线夹-楔型绝缘,NXL-4 | 耐张线夹-楔型绝缘-型号:NXL-4 | 付 | 424 | 2023-10-25 | 2024-08-30 | 河北省秦皇岛市 | 材料站现场车板交货 |  | G00M-500083335-00001 | 044004972200010 | 400222952900010 | 500083335 |  | 500083335-0008
0123AB-1407000-0001 | 包3 | 300 | 国网冀北电力有限公司 | 国网冀北电力有限公司唐山供电公司 |  | 无电压等级 | 耐张线夹-楔型绝缘,NXL-4 | 耐张线夹-楔型绝缘-型号:NXL-4 | 付 | 5 | 2023-10-25 | 2024-08-30 | 河北唐山 | 买方指定仓库地面交货 |  | G00M-500083335-00001 | 044004905900010 | 400222891600010 | 500083335 |  | 500083335-0008
0123AB-1407000-0001 | 包3 | 300 | 国网冀北电力有限公司 | 国网冀北电力有限公司廊坊供电公司 |  | 无电压等级 | 接续金具-绝缘穿刺线夹,JBC10-5 | 接续金具-绝缘穿刺线夹-型号:JBC10-5 | 付 | 4 | 2023-10-25 | 2024-08-30 | 河北省廊坊市广阳区 | 买方指定仓库地面交货 |  | G00M-500129330-00001 | 044004939700010 | 400222923200010 | 500129330 |  | 500129330-0006
0123AB-1407000-0001 | 包3 | 300 | 国网冀北电力有限公司 | 国网冀北电力有限公司秦皇岛供电公司 |  | 无电压等级 | 接续金具-绝缘穿刺线夹,JBC10-5 | 接续金具-绝缘穿刺线夹-型号:JBC10-5 | 付 | 154 | 2023-10-25 | 2024-08-30 | 河北省秦皇岛市 | 材料站现场车板交货 |  | G00M-500129330-00001 | 044004972800010 | 400222953500010 | 500129330 |  | 500129330-0006
0123AB-1407000-0001 | 包3 | 300 | 国网冀北电力有限公司 | 国网冀北电力有限公司廊坊供电公司 |  | 无电压等级 | 联结金具-U型挂环,U-7 | 联结金具-U型挂环-型号:U-7 | 只 | 4775 | 2023-10-25 | 2024-08-30 | 河北省廊坊市广阳区 | 买方指定仓库地面交货 |  | G00M-500020383-00001 | 044004924000010 | 400222908200010 | 500020383 |  | 500020383-0020
0123AB-1407000-0001 | 包3 | 300 | 国网冀北电力有限公司 | 国网冀北电力有限公司秦皇岛供电公司 |  | 无电压等级 | 联结金具-U型挂环,U-7 | 联结金具-U型挂环-型号:U-7 | 只 | 11 | 2023-10-25 | 2024-08-30 | 河北省秦皇岛市 | 材料站现场车板交货 |  | G00M-500020383-00001 | 044004967600010 | 400222948600010 | 500020383 |  | 500020383-0020
0123AB-1407000-0001 | 包3 | 300 | 国网冀北电力有限公司 | 国网冀北电力有限公司承德供电公司 |  | 无电压等级 | 联结金具-U型挂环,UB-10 | 联结金具-U型挂环-型号:UB-10 | 只 | 2 | 2023-10-25 | 2024-08-30 | 河北省承德市 | 买方指定仓库地面交货 |  | G00M-500028057-00001 | 044004877700010 | 400222864600010 | 500028057 |  | 500028057-0010
0123AB-1407000-0001 | 包3 | 300 | 国网冀北电力有限公司 | 国网冀北电力有限公司秦皇岛供电公司 |  | 无电压等级 | 联结金具-U型挂环,UB-10 | 联结金具-U型挂环-型号:UB-10 | 只 | 16 | 2023-10-25 | 2024-08-30 | 河北省秦皇岛市 | 材料站现场车板交货 |  | G00M-500028057-00001 | 044004970300010 | 400222951200010 | 500028057 |  | 500028057-0010
0123AB-1407000-0001 | 包3 | 300 | 国网冀北电力有限公司 | 国网冀北电力有限公司秦皇岛供电公司 |  | 无电压等级 | 联结金具-U型挂环,U-30 | 联结金具-U型挂环-型号:U-30 | 只 | 19 | 2023-10-25 | 2024-08-30 | 河北省秦皇岛市 | 材料站现场车板交货 |  | G00M-500028044-00001 | 044004970200010 | 400222951100010 | 500028044 |  | 500028044-0010
0123AB-1407000-0001 | 包3 | 300 | 国网冀北电力有限公司 | 国网冀北电力有限公司廊坊供电公司 |  | 无电压等级 | 耐张线夹-螺栓型,NLL-2 | 耐张线夹-螺栓型-型号:NLL-2 | 付 | 184 | 2023-10-25 | 2024-08-30 | 河北省廊坊市广阳区 | 买方指定仓库地面交货 |  | G00M-500020291-00002 | 044004923300010 | 400222907500010 | 500020291 |  | 500020291-0015
0123AB-1407000-0001 | 包3 | 300 | 国网冀北电力有限公司 | 国网冀北电力有限公司秦皇岛供电公司 |  | 无电压等级 | 耐张线夹-螺栓型,NLL-2 | 耐张线夹-螺栓型-型号:NLL-2 | 付 | 178 | 2023-10-25 | 2024-08-30 | 河北省秦皇岛市 | 材料站现场车板交货 |  | G00M-500020291-00002 | 044004967000010 | 400222948000010 | 500020291 |  | 500020291-0015
0123AB-1407000-0001 | 包3 | 300 | 国网冀北电力有限公司 | 国网冀北电力有限公司承德供电公司 |  | 无电压等级 | 接续金具-异型并沟线夹,JBL-50-240 | 接续金具-异型并沟线夹-型号:JBL-50-240 | 付 | 1764 | 2023-10-25 | 2024-08-30 | 河北省承德市 | 买方指定仓库地面交货 |  | G00M-500028227-00001 | 044004878200010 | 400222865100010 | 500028227 |  | 500028227-0019
0123AB-1407000-0001 | 包3 | 300 | 国网冀北电力有限公司 | 国网冀北电力有限公司廊坊供电公司 |  | 无电压等级 | 接续金具-异型并沟线夹,JBL-50-240 | 接续金具-异型并沟线夹-型号:JBL-50-240 | 付 | 873 | 2023-10-25 | 2024-08-30 | 河北省廊坊市广阳区 | 买方指定仓库地面交货 |  | G00M-500028227-00001 | 044004930600010 | 400222914800010 | 500028227 |  | 500028227-0019
0123AB-1407000-0001 | 包3 | 300 | 国网冀北电力有限公司 | 国网冀北电力有限公司承德供电公司 |  | 无电压等级 | 耐张线夹-楔型绝缘,NXL-4 | 耐张线夹-楔型绝缘-型号:NXL-4 | 付 | 2 | 2023-10-25 | 2024-08-30 | 河北省承德市 | 买方指定仓库地面交货 |  | G00M-500083335-00001 | 044004881600010 | 400222868500010 | 500083335 |  | 500083335-0008
0123AB-1407000-0001 | 包3 | 300 | 国网冀北电力有限公司 | 国网冀北电力有限公司秦皇岛供电公司 |  | 无电压等级 | 接续金具-接地线夹,JDL-50-240 | 接续金具-接地线夹-型号:JDL-50-240 | 付 | 1452 | 2023-10-25 | 2024-08-30 | 河北省秦皇岛市 | 材料站现场车板交货 |  | G00M-500058163-00003 | 044004971300010 | 400222952000010 | 500058163 |  | 500058163-0015
0123AB-1407000-0001 | 包3 | 300 | 国网冀北电力有限公司 | 国网冀北电力有限公司张家口供电公司 |  | 无电压等级 | 耐张线夹-楔型绝缘,NXL-4 | 耐张线夹-楔型绝缘-型号:NXL-4 | 付 | 133 | 2023-10-25 | 2024-08-30 | 张家口 | 买方指定仓库地面交货 |  | G00M-500083335-00001 | 044004855600010 | 400222843600010 | 500083335 |  | 500083335-0008
0123AB-1407000-0001 | 包3 | 300 | 国网冀北电力有限公司 | 国网冀北电力有限公司承德供电公司 |  | 无电压等级 | 接续金具-绝缘穿刺线夹,JBC10-5 | 接续金具-绝缘穿刺线夹-型号:JBC10-5 | 付 | 1 | 2023-10-25 | 2024-08-30 | 河北省承德市 | 买方指定仓库地面交货 |  | G00M-500129330-00001 | 044004885000010 | 400222871500010 | 500129330 |  | 500129330-0006
0123AB-1407000-0001 | 包3 | 300 | 国网冀北电力有限公司 | 国网冀北电力有限公司唐山供电公司 |  | 无电压等级 | 接续金具-绝缘穿刺线夹,JBC10-5 | 接续金具-绝缘穿刺线夹-型号:JBC10-5 | 付 | 91 | 2023-10-25 | 2024-08-30 | 河北唐山 | 买方指定仓库地面交货 |  | G00M-500129330-00001 | 044004910800010 | 400222895900010 | 500129330 |  | 500129330-0006
0123AB-1407000-0001 | 包3 | 300 | 国网冀北电力有限公司 | 国网冀北电力有限公司廊坊供电公司 |  | 无电压等级 | 联结金具-U型挂环,U-10 | 联结金具-U型挂环-型号:U-10 | 只 | 3 | 2023-10-25 | 2024-08-30 | 河北省廊坊市广阳区 | 买方指定仓库地面交货 |  | G00M-500020382-00001 | 044004923900010 | 400222908100010 | 500020382 |  | 500020382-0015
0123AB-1407000-0001 | 包3 | 300 | 国网冀北电力有限公司 | 国网冀北电力有限公司张家口供电公司 |  | 无电压等级 | 联结金具-U型挂环,U-7 | 联结金具-U型挂环-型号:U-7 | 只 | 1188 | 2023-10-25 | 2024-08-30 | 张家口 | 买方指定仓库地面交货 |  | G00M-500020383-00001 | 044004846900010 | 400222835000010 | 500020383 |  | 500020383-0020
0123AB-1407000-0001 | 包3 | 300 | 国网冀北电力有限公司 | 国网冀北电力有限公司秦皇岛供电公司 |  | 无电压等级 | 联结金具-U型挂环,U-25 | 联结金具-U型挂环-型号:U-25 | 只 | 547 | 2023-10-25 | 2024-08-30 | 河北省秦皇岛市 | 材料站现场车板交货 |  | G00M-500028043-00001 | 044004970100010 | 400222951000010 | 500028043 |  | 500028043-0008
0123AB-1407000-0001 | 包3 | 300 | 国网冀北电力有限公司 | 国网冀北电力有限公司秦皇岛供电公司 |  | 无电压等级 | 联结金具-球头挂环,Q-7 | 联结金具-球头挂环-型号:Q-7 | 只 | 4818 | 2023-10-25 | 2024-08-30 | 河北省秦皇岛市 | 材料站现场车板交货 |  | G00M-500020354-00002 | 044004967400010 | 400222948400010 | 500020354 |  | 500020354-0012
0123AB-1407000-0001 | 包3 | 300 | 国网冀北电力有限公司 | 国网冀北电力有限公司廊坊供电公司 |  | 无电压等级 | 联结金具-U型挂环,U-25 | 联结金具-U型挂环-型号:U-25 | 只 | 411 | 2023-10-25 | 2024-08-30 | 河北省廊坊市广阳区 | 买方指定仓库地面交货 |  | G00M-500028043-00001 | 044004930100010 | 400222914300010 | 500028043 |  | 500028043-0008
0123AB-1407000-0001 | 包3 | 300 | 国网冀北电力有限公司 | 国网冀北电力有限公司承德供电公司 |  | 无电压等级 | 耐张线夹-螺栓型,NLL-2 | 耐张线夹-螺栓型-型号:NLL-2 | 付 | 9920 | 2023-10-25 | 2024-08-30 | 河北省承德市 | 买方指定仓库地面交货 |  | G00M-500020291-00002 | 044004872000010 | 400222858900010 | 500020291 |  | 500020291-0015
0123AB-1407000-0001 | 包3 | 300 | 国网冀北电力有限公司 | 国网冀北电力有限公司唐山供电公司 |  | 无电压等级 | 耐张线夹-螺栓型,NLL-2 | 耐张线夹-螺栓型-型号:NLL-2 | 付 | 2118 | 2023-10-25 | 2024-08-30 | 河北唐山 | 买方指定仓库地面交货 |  | G00M-500020291-00002 | 044004895900010 | 400222881900010 | 500020291 |  | 500020291-0015
0123AB-1407000-0001 | 包3 | 300 | 国网冀北电力有限公司 | 国网冀北电力有限公司承德供电公司 |  | 无电压等级 | 接续金具-异型并沟线夹,JBL-16-120 | 接续金具-异型并沟线夹-型号:JBL-16-120 | 付 | 6 | 2023-10-25 | 2024-08-30 | 河北省承德市 | 买方指定仓库地面交货 |  | G00M-500028226-00001 | 044004992000010 | 400222959600010 | 500028226 |  | 500028226-0018
0123AB-1407000-0001 | 包3 | 300 | 国网冀北电力有限公司 | 国网冀北电力有限公司张家口供电公司 |  | 无电压等级 | 接续金具-异型并沟线夹,JBL-50-240 | 接续金具-异型并沟线夹-型号:JBL-50-240 | 付 | 522 | 2023-10-25 | 2024-08-30 | 张家口 | 买方指定仓库地面交货 |  | G00M-500028227-00001 | 044004851400010 | 400222839500010 | 500028227 |  | 500028227-0019
0123AB-1407000-0001 | 包3 | 300 | 国网冀北电力有限公司 | 国网冀北电力有限公司承德供电公司 |  | 无电压等级 | 接续金具-异型并沟线夹,JBL-16-120 | 接续金具-异型并沟线夹-型号:JBL-16-120 | 付 | 439 | 2023-10-25 | 2024-08-30 | 河北省承德市 | 买方指定仓库地面交货 |  | G00M-500028226-00001 | 044004878100010 | 400222865000010 | 500028226 |  | 500028226-0018
0123AB-1407000-0001 | 包3 | 300 | 国网冀北电力有限公司 | 国网冀北电力有限公司廊坊供电公司 |  | 无电压等级 | 接续金具-异型并沟线夹,JBL-16-120 | 接续金具-异型并沟线夹-型号:JBL-16-120 | 付 | 11352 | 2023-10-25 | 2024-08-30 | 河北省廊坊市广阳区 | 买方指定仓库地面交货 |  | G00M-500028226-00001 | 044004930500010 | 400222914700010 | 500028226 |  | 500028226-0018
0123AB-1407000-0001 | 包3 | 300 | 国网冀北电力有限公司 | 国网冀北电力有限公司唐山供电公司 |  | 无电压等级 | 接续金具-接地线夹,JDL-50-240 | 接续金具-接地线夹-型号:JDL-50-240 | 付 | 11376 | 2023-10-25 | 2024-08-30 | 河北唐山 | 买方指定仓库地面交货 |  | G00M-500058163-00003 | 044004904700010 | 400222890700010 | 500058163 |  | 500058163-0015
0123AB-1407000-0001 | 包3 | 300 | 国网冀北电力有限公司 | 国网冀北电力有限公司廊坊供电公司 |  | 无电压等级 | 接续金具-接地线夹,JDL-50-240 | 接续金具-接地线夹-型号:JDL-50-240 | 付 | 1365 | 2023-10-25 | 2024-08-30 | 河北省廊坊市广阳区 | 买方指定仓库地面交货 |  | G00M-500058163-00003 | 044004933200010 | 400222917400010 | 500058163 |  | 500058163-0015
0123AB-1407000-0001 | 包3 | 300 | 国网冀北电力有限公司 | 国网冀北电力有限公司廊坊供电公司 |  | 无电压等级 | 接续金具-绝缘穿刺线夹,JBC10-6 | 接续金具-绝缘穿刺线夹-型号:JBC10-6 | 付 | 191 | 2023-10-25 | 2024-08-30 | 河北省廊坊市广阳区 | 买方指定仓库地面交货 |  | G00M-500129329-00001 | 044004939600010 | 400222923100010 | 500129329 |  | 500129329-0008
0123AB-1407000-0001 | 包3 | 300 | 国网冀北电力有限公司 | 国网冀北电力有限公司秦皇岛供电公司 |  | 无电压等级 | 接续金具-绝缘穿刺线夹,JBC10-6 | 接续金具-绝缘穿刺线夹-型号:JBC10-6 | 付 | 45 | 2023-10-25 | 2024-08-30 | 河北省秦皇岛市 | 材料站现场车板交货 |  | G00M-500129329-00001 | 044004972700010 | 400222953400010 | 500129329 |  | 500129329-0008
0123AB-1407000-0001 | 包3 | 300 | 国网冀北电力有限公司 | 国网冀北电力有限公司唐山供电公司 |  | 无电压等级 | 联结金具-球头挂环,Q-7 | 联结金具-球头挂环-型号:Q-7 | 只 | 169 | 2023-10-25 | 2024-08-30 | 河北唐山 | 买方指定仓库地面交货 |  | G00M-500020354-00002 | 044004896300010 | 400222882300010 | 500020354 |  | 500020354-0012
0123AB-1407000-0001 | 包3 | 300 | 国网冀北电力有限公司 | 国网冀北电力有限公司廊坊供电公司 |  | 无电压等级 | 联结金具-碗头挂板,WS-10 | 联结金具-碗头挂板-型号:WS-10 | 只 | 41 | 2023-10-25 | 2024-08-30 | 河北省廊坊市广阳区 | 买方指定仓库地面交货 |  | 9906-500020383-00004 | 044004930000010 | 400222914200010 | 500028029
0123AB-1407000-0001 | 包3 | 300 | 国网冀北电力有限公司 | 国网冀北电力有限公司张家口供电公司 |  | 无电压等级 | 联结金具-球头挂环,Q-7 | 联结金具-球头挂环-型号:Q-7 | 只 | 1228 | 2023-10-25 | 2024-08-30 | 张家口 | 买方指定仓库地面交货 |  | G00M-500020354-00002 | 044004846500010 | 400222834600010 | 500020354 |  | 500020354-0012
0123AB-1407000-0001 | 包3 | 300 | 国网冀北电力有限公司 | 国网冀北电力有限公司承德供电公司 |  | 无电压等级 | 联结金具-U型挂环,U-25 | 联结金具-U型挂环-型号:U-25 | 只 | 237 | 2023-10-25 | 2024-08-30 | 河北省承德市 | 买方指定仓库地面交货 |  | G00M-500028043-00001 | 044004877600010 | 400222864500010 | 500028043 |  | 500028043-0008
0123AB-1407000-0001 | 包3 | 300 | 国网冀北电力有限公司 | 国网冀北电力有限公司唐山供电公司 |  | 无电压等级 | 联结金具-U型挂环,U-25 | 联结金具-U型挂环-型号:U-25 | 只 | 74 | 2023-10-25 | 2024-08-30 | 河北唐山 | 买方指定仓库地面交货 |  | G00M-500028043-00001 | 044004901700010 | 400222887700010 | 500028043 |  | 500028043-0008
0123AB-1407000-0001 | 包3 | 300 | 国网冀北电力有限公司 | 国网冀北电力有限公司秦皇岛供电公司 |  | 无电压等级 | 耐张线夹-螺栓型,NLL-1 | 耐张线夹-螺栓型-型号:NLL-1 | 付 | 12 | 2023-10-25 | 2024-08-30 | 河北省秦皇岛市 | 材料站现场车板交货 |  | G00M-500020290-00001 | 044004966900010 | 400222947900010 | 500020290 |  | 500020290-0012
0123AB-1407000-0001 | 包3 | 300 | 国网冀北电力有限公司 | 国网冀北电力有限公司张家口供电公司 |  | 无电压等级 | 耐张线夹-螺栓型,NLL-2 | 耐张线夹-螺栓型-型号:NLL-2 | 付 | 991 | 2023-10-25 | 2024-08-30 | 张家口 | 买方指定仓库地面交货 |  | G00M-500020291-00002 | 044004846100010 | 400222834200010 | 500020291 |  | 500020291-0015
0123AB-1407000-0001 | 包4 | 400 | 国网冀北电力有限公司 | 国网冀北电力有限公司承德供电公司 |  | 无电压等级 | 接续金具-绝缘穿刺接地线夹,10kV,240mm2,16mm2 | 接续金具-绝缘穿刺接地线夹-电压等级:10kV,主线截面积mm2:240mm2,支线截面积mm2:16mm2 | 付 | 319 | 2023-10-25 | 2024-08-30 | 河北省承德市 | 买方指定仓库地面交货 |  | G00M-500032474-00001 | 044004878800010 | 400222865700010 | 500032474 |  | 500032474-0009
0123AB-1407000-0001 | 包4 | 400 | 国网冀北电力有限公司 | 国网冀北电力有限公司唐山供电公司 |  | 无电压等级 | 拉线金具-U型挂环,UL-10 | 拉线金具-U型挂环-型号:UL-10 | 付 | 1 | 2023-10-25 | 2024-08-30 | 唐山 | 买方指定仓库地面交货 |  | G00M-500029693-00001 | 044005228900010 | 400222966300010 | 500029693 |  | 500029693-0011
0123AB-1407000-0001 | 包4 | 400 | 国网冀北电力有限公司 | 国网冀北电力有限公司张家口供电公司 |  | 无电压等级 | 接续金具-绝缘穿刺接地线夹,10kV,240mm2,16mm2 | 接续金具-绝缘穿刺接地线夹-电压等级:10kV,主线截面积mm2:240mm2,支线截面积mm2:16mm2 | 付 | 739 | 2023-10-25 | 2024-08-30 | 张家口 | 买方指定仓库地面交货 |  | G00M-500032474-00001 | 044004852200010 | 400222840300010 | 500032474 |  | 500032474-0009
0123AB-1407000-0001 | 包4 | 400 | 国网冀北电力有限公司 | 国网冀北电力有限公司秦皇岛供电公司 |  | 无电压等级 | 接续金具-楔型并沟线夹,JXD-3 | 接续金具-楔型并沟线夹-型号:JXD-3 | 付 | 3235 | 2023-10-25 | 2024-08-30 | 河北省秦皇岛市 | 材料站现场车板交货 |  | G00M-500129315-00002 | 044004972400010 | 400222953100010 | 500129315 |  | 500129315-0009
0123AB-1407000-0001 | 包4 | 400 | 国网冀北电力有限公司 | 国网冀北电力有限公司唐山供电公司 |  | 无电压等级 | 联结金具-球头挂环,QP-7 | 联结金具-球头挂环-型号:QP-7 | 只 | 6121 | 2023-10-25 | 2024-08-30 | 河北唐山 | 买方指定仓库地面交货 |  | 9906-500020383-00004 | 044004896200010 | 400222882200010 | 500020353
0123AB-1407000-0001 | 包4 | 400 | 国网冀北电力有限公司 | 国网冀北电力有限公司廊坊供电公司 |  | 无电压等级 | 联结金具-球头挂环,QP-7 | 联结金具-球头挂环-型号:QP-7 | 只 | 1318 | 2023-10-25 | 2024-08-30 | 河北省廊坊市广阳区 | 买方指定仓库地面交货 |  | 9906-500020383-00004 | 044004923600010 | 400222907800010 | 500020353
0123AB-1407000-0001 | 包4 | 400 | 国网冀北电力有限公司 | 国网冀北电力有限公司秦皇岛供电公司 |  | 无电压等级 | 联结金具-平行挂板,PD-10 | 联结金具-平行挂板-型号:PD-10 | 只 | 305 | 2023-10-25 | 2024-08-30 | 河北省秦皇岛市 | 材料站现场车板交货 |  | G00M-500020417-00001 | 044004967800010 | 400222948800010 | 500020417 |  | 500020417-0010
0123AB-1407000-0001 | 包4 | 400 | 国网冀北电力有限公司 | 国网冀北电力有限公司廊坊供电公司 |  | 无电压等级 | 联结金具-平行挂板,PD-10 | 联结金具-平行挂板-型号:PD-10 | 只 | 31 | 2023-10-25 | 2024-08-30 | 河北省廊坊市广阳区 | 买方指定仓库地面交货 |  | G00M-500020417-00001 | 044004924300010 | 400222908500010 | 500020417 |  | 500020417-0010
0123AB-1407000-0001 | 包4 | 400 | 国网冀北电力有限公司 | 国网冀北电力有限公司秦皇岛供电公司 |  | 无电压等级 | 联结金具-碗头挂板,W-7 | 联结金具-碗头挂板-型号:W-7 | 只 | 1 | 2023-10-25 | 2024-08-30 | 河北省秦皇岛市 | 材料站现场车板交货 |  | G00M-500110151-00001 | 044004972300010 | 400222953000010 | 500110151 |  | 500110151-0007
0123AB-1407000-0001 | 包4 | 400 | 国网冀北电力有限公司 | 国网冀北电力有限公司唐山供电公司 |  | 无电压等级 | 拉线金具-锲型线夹,NX-2 | 拉线金具-锲型线夹-型号:NX-2 | 付 | 3425 | 2023-10-25 | 2024-08-30 | 河北唐山 | 买方指定仓库地面交货 |  | 9906-500020383-00004 | 044004902100010 | 400222888100010 | 500029689
0123AB-1407000-0001 | 包4 | 400 | 国网冀北电力有限公司 | 国网冀北电力有限公司廊坊供电公司 |  | 无电压等级 | 拉线金具-锲型线夹,NX-2 | 拉线金具-锲型线夹-型号:NX-2 | 付 | 156 | 2023-10-25 | 2024-08-30 | 河北省廊坊市广阳区 | 买方指定仓库地面交货 |  | 9906-500020383-00004 | 044004930900010 | 400222915100010 | 500029689
0123AB-1407000-0001 | 包4 | 400 | 国网冀北电力有限公司 | 国网冀北电力有限公司承德供电公司 |  | 无电压等级 | 接续金具-并沟线夹,JBB-2 | 接续金具-并沟线夹-型号:JBB-2 | 付 | 1 | 2023-10-25 | 2024-08-30 | 河北省承德市 | 买方指定仓库地面交货 |  | G00M-500020516-00001 | 044004872900010 | 400222859800010 | 500020516 |  | 500020516-0011
0123AB-1407000-0001 | 包4 | 400 | 国网冀北电力有限公司 | 国网冀北电力有限公司唐山供电公司 |  | 无电压等级 | 接续金具-并沟线夹,JBB-2 | 接续金具-并沟线夹-型号:JBB-2 | 付 | 2 | 2023-10-25 | 2024-08-30 | 河北唐山 | 买方指定仓库地面交货 |  | G00M-500020516-00001 | 044004896800010 | 400222882800010 | 500020516 |  | 500020516-0011
0123AB-1407000-0001 | 包4 | 400 | 国网冀北电力有限公司 | 国网冀北电力有限公司秦皇岛供电公司 |  | 无电压等级 | 耐张线夹-螺栓型,NLL-4 | 耐张线夹-螺栓型-型号:NLL-4 | 付 | 266 | 2023-10-25 | 2024-08-30 | 河北省秦皇岛市 | 材料站现场车板交货 |  | G00M-500020293-00001 | 044004967200010 | 400222948200010 | 500020293 |  | 500020293-0013
0123AB-1407000-0001 | 包4 | 400 | 国网冀北电力有限公司 | 国网冀北电力有限公司张家口供电公司 |  | 无电压等级 | 接续金具-并沟线夹,JBB-2 | 接续金具-并沟线夹-型号:JBB-2 | 付 | 1369 | 2023-10-25 | 2024-08-30 | 张家口 | 买方指定仓库地面交货 |  | G00M-500020516-00001 | 044004847300010 | 400222835400010 | 500020516 |  | 500020516-0011
0123AB-1407000-0001 | 包4 | 400 | 国网冀北电力有限公司 | 国网冀北电力有限公司廊坊供电公司 |  | 无电压等级 | 耐张线夹-楔型绝缘,NXL-3 | 耐张线夹-楔型绝缘-型号:NXL-3 | 付 | 601 | 2023-10-25 | 2024-08-30 | 河北省廊坊市广阳区 | 买方指定仓库地面交货 |  | G00M-500029525-00001 | 044004930800010 | 400222915000010 | 500029525 |  | 500029525-0011
0123AB-1407000-0001 | 包4 | 400 | 国网冀北电力有限公司 | 国网冀北电力有限公司秦皇岛供电公司 |  | 无电压等级 | 耐张线夹-楔型绝缘,NXL-3 | 耐张线夹-楔型绝缘-型号:NXL-3 | 付 | 4134 | 2023-10-25 | 2024-08-30 | 河北省秦皇岛市 | 材料站现场车板交货 |  | G00M-500029525-00001 | 044004978600010 | 400222957300010 | 500029525 |  | 500029525-0011
0123AB-1407000-0001 | 包4 | 400 | 国网冀北电力有限公司 | 国网冀北电力有限公司张家口供电公司 |  | 无电压等级 | 联结金具-球头挂环,QP-7 | 联结金具-球头挂环-型号:QP-7 | 只 | 3393 | 2023-10-25 | 2024-08-30 | 张家口 | 买方指定仓库地面交货 |  | 9906-500020383-00004 | 044004846400010 | 400222834500010 | 500020353
0123AB-1407000-0001 | 包4 | 400 | 国网冀北电力有限公司 | 国网冀北电力有限公司承德供电公司 |  | 无电压等级 | 联结金具-球头挂环,QP-7 | 联结金具-球头挂环-型号:QP-7 | 只 | 12863 | 2023-10-25 | 2024-08-30 | 河北省承德市 | 买方指定仓库地面交货 |  | 9906-500020383-00004 | 044004872300010 | 400222859200010 | 500020353
0123AB-1407000-0001 | 包4 | 400 | 国网冀北电力有限公司 | 国网冀北电力有限公司秦皇岛供电公司 |  | 无电压等级 | 联结金具-联板,LV-3018 | 联结金具-联板-型号:LV-3018 | 块 | 9 | 2023-10-25 | 2024-08-30 | 河北省秦皇岛市 | 材料站现场车板交货 |  | G00M-500020441-00002 | 044004968000010 | 400222949000010 | 500020441 |  | 500020441-0007
0123AB-1407000-0001 | 包4 | 400 | 国网冀北电力有限公司 | 国网冀北电力有限公司承德供电公司 |  | 无电压等级 | 联结金具-平行挂板,PD-10 | 联结金具-平行挂板-型号:PD-10 | 只 | 266 | 2023-10-25 | 2024-08-30 | 河北省承德市 | 买方指定仓库地面交货 |  | G00M-500020417-00001 | 044004872700010 | 400222859600010 | 500020417 |  | 500020417-0010
0123AB-1407000-0001 | 包4 | 400 | 国网冀北电力有限公司 | 国网冀北电力有限公司唐山供电公司 |  | 无电压等级 | 联结金具-平行挂板,PD-10 | 联结金具-平行挂板-型号:PD-10 | 只 | 507 | 2023-10-25 | 2024-08-30 | 河北唐山 | 买方指定仓库地面交货 |  | G00M-500020417-00001 | 044004896600010 | 400222882600010 | 500020417 |  | 500020417-0010
0123AB-1407000-0001 | 包4 | 400 | 国网冀北电力有限公司 | 国网冀北电力有限公司秦皇岛供电公司 |  | 无电压等级 | 联结金具-平行挂板,P-12 | 联结金具-平行挂板-型号:P-12 | 只 | 87 | 2023-10-25 | 2024-08-30 | 河北省秦皇岛市 | 材料站现场车板交货 |  | G00M-500028088-00001 | 044004970500010 | 400222951400010 | 500028088 |  | 500028088-0007
0123AB-1407000-0001 | 包4 | 400 | 国网冀北电力有限公司 | 国网冀北电力有限公司张家口供电公司 |  | 无电压等级 | 联结金具-碗头挂板,W-7 | 联结金具-碗头挂板-型号:W-7 | 只 | 1059 | 2023-10-25 | 2024-08-30 | 张家口 | 买方指定仓库地面交货 |  | G00M-500110151-00001 | 044004858500010 | 400222846400010 | 500110151 |  | 500110151-0007
0123AB-1407000-0001 | 包4 | 400 | 国网冀北电力有限公司 | 国网冀北电力有限公司张家口供电公司 |  | 无电压等级 | 拉线金具-锲型线夹,NX-2 | 拉线金具-锲型线夹-型号:NX-2 | 付 | 762 | 2023-10-25 | 2024-08-30 | 张家口 | 买方指定仓库地面交货 |  | 9906-500020383-00004 | 044004851700010 | 400222839800010 | 500029689
0123AB-1407000-0001 | 包4 | 400 | 国网冀北电力有限公司 | 国网冀北电力有限公司承德供电公司 |  | 无电压等级 | 拉线金具-锲型线夹,NX-2 | 拉线金具-锲型线夹-型号:NX-2 | 付 | 8774 | 2023-10-25 | 2024-08-30 | 河北省承德市 | 买方指定仓库地面交货 |  | 9906-500020383-00004 | 044004878500010 | 400222865400010 | 500029689
0123AB-1407000-0001 | 包4 | 400 | 国网冀北电力有限公司 | 国网冀北电力有限公司唐山供电公司 |  | 无电压等级 | 拉线金具-UT型线夹,NUT-3 | 拉线金具-UT型线夹-型号:NUT-3 | 付 | 101 | 2023-10-25 | 2024-08-30 | 河北唐山 | 买方指定仓库地面交货 |  | 9906-500020383-00004 | 044004897000010 | 400222883000010 | 500020750
0123AB-1407000-0001 | 包4 | 400 | 国网冀北电力有限公司 | 国网冀北电力有限公司廊坊供电公司 |  | 无电压等级 | 拉线金具-UT型线夹,NUT-3 | 拉线金具-UT型线夹-型号:NUT-3 | 付 | 175 | 2023-10-25 | 2024-08-30 | 河北省廊坊市广阳区 | 买方指定仓库地面交货 |  | 9906-500020383-00004 | 044004924700010 | 400222908900010 | 500020750
0123AB-1407000-0001 | 包4 | 400 | 国网冀北电力有限公司 | 国网冀北电力有限公司唐山供电公司 |  | 无电压等级 | 耐张线夹-螺栓型,NLL-4 | 耐张线夹-螺栓型-型号:NLL-4 | 付 | 4072 | 2023-10-25 | 2024-08-30 | 河北唐山 | 买方指定仓库地面交货 |  | G00M-500020293-00001 | 044004896100010 | 400222882100010 | 500020293 |  | 500020293-0013
0123AB-1407000-0001 | 包4 | 400 | 国网冀北电力有限公司 | 国网冀北电力有限公司廊坊供电公司 |  | 无电压等级 | 耐张线夹-螺栓型,NLL-4 | 耐张线夹-螺栓型-型号:NLL-4 | 付 | 696 | 2023-10-25 | 2024-08-30 | 河北省廊坊市广阳区 | 买方指定仓库地面交货 |  | G00M-500020293-00001 | 044004923500010 | 400222907700010 | 500020293 |  | 500020293-0013
0123AB-1407000-0001 | 包4 | 400 | 国网冀北电力有限公司 | 国网冀北电力有限公司承德供电公司 |  | 无电压等级 | 耐张线夹-楔型绝缘,NXL-3 | 耐张线夹-楔型绝缘-型号:NXL-3 | 付 | 35 | 2023-10-25 | 2024-08-30 | 河北省承德市 | 买方指定仓库地面交货 |  | G00M-500029525-00001 | 044004878400010 | 400222865300010 | 500029525 |  | 500029525-0011
0123AB-1407000-0001 | 包4 | 400 | 国网冀北电力有限公司 | 国网冀北电力有限公司唐山供电公司 |  | 无电压等级 | 耐张线夹-楔型绝缘,NXL-3 | 耐张线夹-楔型绝缘-型号:NXL-3 | 付 | 240 | 2023-10-25 | 2024-08-30 | 河北唐山 | 买方指定仓库地面交货 |  | G00M-500029525-00001 | 044004902000010 | 400222888000010 | 500029525 |  | 500029525-0011
0123AB-1407000-0001 | 包4 | 400 | 国网冀北电力有限公司 | 国网冀北电力有限公司廊坊供电公司 |  | 无电压等级 | 联结金具-联板,LV-3018 | 联结金具-联板-型号:LV-3018 | 块 | 6 | 2023-10-25 | 2024-08-30 | 河北省廊坊市广阳区 | 买方指定仓库地面交货 |  | G00M-500020441-00002 | 044004924500010 | 400222908700010 | 500020441 |  | 500020441-0007
0123AB-1407000-0001 | 包4 | 400 | 国网冀北电力有限公司 | 国网冀北电力有限公司廊坊供电公司 |  | 无电压等级 | 接续金具-H型液压线夹,JH-6 | 接续金具-H型液压线夹-型号:JH-6 | 付 | 564 | 2023-10-25 | 2024-08-30 | 河北省廊坊市广阳区 | 买方指定仓库地面交货 |  | G00M-500135759-00001 | 044004942800010 | 400222926100010 | 500135759 |  | 500135759-0009
0123AB-1407000-0001 | 包4 | 400 | 国网冀北电力有限公司 | 国网冀北电力有限公司承德供电公司 |  | 无电压等级 | 接续金具-H型液压线夹,JH-6 | 接续金具-H型液压线夹-型号:JH-6 | 付 | 5 | 2023-10-25 | 2024-08-30 | 河北省承德市 | 买方指定仓库地面交货 |  | G00M-500135759-00001 | 044004995000010 | 400222962600010 | 500135759 |  | 500135759-0009
0123AB-1407000-0001 | 包4 | 400 | 国网冀北电力有限公司 | 国网冀北电力有限公司唐山供电公司 |  | 无电压等级 | 联结金具-延长环,PH-7 | 联结金具-延长环-型号:PH-7 | 只 | 1 | 2023-10-25 | 2024-08-30 | 唐山 | 买方指定仓库地面交货 |  | G00M-500020410-00001 | 044005228000010 | 400222965400010 | 500020410 |  | 500020410-0011
0123AB-1407000-0001 | 包4 | 400 | 国网冀北电力有限公司 | 国网冀北电力有限公司唐山供电公司 |  | 无电压等级 | 联结金具-延长环,PH-10 | 联结金具-延长环-型号:PH-10 | 只 | 1 | 2023-10-25 | 2024-08-30 | 唐山 | 买方指定仓库地面交货 |  | G00M-500020411-00001 | 044005228100010 | 400222965500010 | 500020411 |  | 500020411-0014
0123AB-1407000-0001 | 包4 | 400 | 国网冀北电力有限公司 | 国网冀北电力有限公司张家口供电公司 |  | 无电压等级 | 联结金具-平行挂板,P-12 | 联结金具-平行挂板-型号:P-12 | 只 | 95 | 2023-10-25 | 2024-08-30 | 张家口 | 买方指定仓库地面交货 |  | G00M-500028088-00001 | 044004851000010 | 400222839100010 | 500028088 |  | 500028088-0007
0123AB-1407000-0001 | 包4 | 400 | 国网冀北电力有限公司 | 国网冀北电力有限公司承德供电公司 |  | 无电压等级 | 联结金具-平行挂板,P-12 | 联结金具-平行挂板-型号:P-12 | 只 | 15 | 2023-10-25 | 2024-08-30 | 河北省承德市 | 买方指定仓库地面交货 |  | G00M-500028088-00001 | 044004878000010 | 400222864900010 | 500028088 |  | 500028088-0007
0123AB-1407000-0001 | 包4 | 400 | 国网冀北电力有限公司 | 国网冀北电力有限公司秦皇岛供电公司 |  | 无电压等级 | 联结金具-平行挂板,PS-7 | 联结金具-平行挂板-型号:PS-7 | 只 | 14 | 2023-10-25 | 2024-08-30 | 河北省秦皇岛市 | 材料站现场车板交货 |  | G00M-500028085-00001 | 044004970400010 | 400222951300010 | 500028085 |  | 500028085-0010
0123AB-1407000-0001 | 包4 | 400 | 国网冀北电力有限公司 | 国网冀北电力有限公司张家口供电公司 |  | 无电压等级 | 拉线金具-UT型线夹,NUT-3 | 拉线金具-UT型线夹-型号:NUT-3 | 付 | 1311 | 2023-10-25 | 2024-08-30 | 张家口 | 买方指定仓库地面交货 |  | 9906-500020383-00004 | 044004847500010 | 400222835600010 | 500020750
0123AB-1407000-0001 | 包4 | 400 | 国网冀北电力有限公司 | 国网冀北电力有限公司承德供电公司 |  | 无电压等级 | 拉线金具-UT型线夹,NUT-3 | 拉线金具-UT型线夹-型号:NUT-3 | 付 | 137 | 2023-10-25 | 2024-08-30 | 河北省承德市 | 买方指定仓库地面交货 |  | 9906-500020383-00004 | 044004873100010 | 400222860000010 | 500020750
0123AB-1407000-0001 | 包4 | 400 | 国网冀北电力有限公司 | 国网冀北电力有限公司张家口供电公司 |  | 无电压等级 | 耐张线夹-螺栓型,NLL-4 | 耐张线夹-螺栓型-型号:NLL-4 | 付 | 315 | 2023-10-25 | 2024-08-30 | 张家口 | 买方指定仓库地面交货 |  | G00M-500020293-00001 | 044004846300010 | 400222834400010 | 500020293 |  | 500020293-0013
0123AB-1407000-0001 | 包4 | 400 | 国网冀北电力有限公司 | 国网冀北电力有限公司承德供电公司 |  | 无电压等级 | 耐张线夹-螺栓型,NLL-4 | 耐张线夹-螺栓型-型号:NLL-4 | 付 | 880 | 2023-10-25 | 2024-08-30 | 河北省承德市 | 买方指定仓库地面交货 |  | G00M-500020293-00001 | 044004872200010 | 400222859100010 | 500020293 |  | 500020293-0013
0123AB-1407000-0001 | 包4 | 400 | 国网冀北电力有限公司 | 国网冀北电力有限公司秦皇岛供电公司 |  | 无电压等级 | 拉线金具-U型挂环,UL-25 | 拉线金具-U型挂环-型号:UL-25 | 付 | 822 | 2023-10-25 | 2024-08-30 | 河北省秦皇岛市 | 材料站现场车板交货 |  | G00M-500028313-00001 | 044004970800010 | 400222951700010 | 500028313 |  | 500028313-0009
0123AB-1407000-0001 | 包4 | 400 | 国网冀北电力有限公司 | 国网冀北电力有限公司张家口供电公司 |  | 无电压等级 | 耐张线夹-楔型绝缘,NXL-3 | 耐张线夹-楔型绝缘-型号:NXL-3 | 付 | 1298 | 2023-10-25 | 2024-08-30 | 张家口 | 买方指定仓库地面交货 |  | G00M-500029525-00001 | 044004851600010 | 400222839700010 | 500029525 |  | 500029525-0011
0123AB-1407000-0001 | 包4 | 400 | 国网冀北电力有限公司 | 国网冀北电力有限公司唐山供电公司 |  | 无电压等级 | 接续金具-楔型并沟线夹,JXD-3 | 接续金具-楔型并沟线夹-型号:JXD-3 | 付 | 1432 | 2023-10-25 | 2024-08-30 | 河北唐山 | 买方指定仓库地面交货 |  | G00M-500129315-00002 | 044004910500010 | 400222895600010 | 500129315 |  | 500129315-0009
0123AB-1407000-0001 | 包4 | 400 | 国网冀北电力有限公司 | 国网冀北电力有限公司廊坊供电公司 |  | 无电压等级 | 接续金具-楔型并沟线夹,JXD-3 | 接续金具-楔型并沟线夹-型号:JXD-3 | 付 | 255 | 2023-10-25 | 2024-08-30 | 河北省廊坊市广阳区 | 买方指定仓库地面交货 |  | G00M-500129315-00002 | 044004939300010 | 400222922800010 | 500129315 |  | 500129315-0009
0123AB-1407000-0001 | 包4 | 400 | 国网冀北电力有限公司 | 国网冀北电力有限公司承德供电公司 |  | 无电压等级 | 接续金具-H型液压线夹,JH-2 | 接续金具-H型液压线夹-型号:JH-2 | 付 | 5 | 2023-10-25 | 2024-08-30 | 河北省承德市 | 买方指定仓库地面交货 |  | G00M-500135757-00001 | 044004994800010 | 400222962400010 | 500135757 |  | 500135757-0009
0123AB-1407000-0001 | 包4 | 400 | 国网冀北电力有限公司 | 国网冀北电力有限公司承德供电公司 |  | 无电压等级 | 接续金具-H型液压线夹,JH-1 | 接续金具-H型液压线夹-型号:JH-1 | 付 | 5 | 2023-10-25 | 2024-08-30 | 河北省承德市 | 买方指定仓库地面交货 |  | G00M-500135758-00001 | 044004994900010 | 400222962500010 | 500135758 |  | 500135758-0008
0123AB-1407000-0001 | 包4 | 400 | 国网冀北电力有限公司 | 国网冀北电力有限公司廊坊供电公司 |  | 无电压等级 | 联结金具-直角挂板,Z-7 | 联结金具-直角挂板-型号:Z-7 | 只 | 3141 | 2023-10-25 | 2024-08-30 | 河北省廊坊市广阳区 | 买方指定仓库地面交货 |  | G00M-500020399-00001 | 044004924200010 | 400222908400010 | 500020399 |  | 500020399-0017
0123AB-1407000-0001 | 包4 | 400 | 国网冀北电力有限公司 | 国网冀北电力有限公司秦皇岛供电公司 |  | 无电压等级 | 联结金具-直角挂板,Z-7 | 联结金具-直角挂板-型号:Z-7 | 只 | 5692 | 2023-10-25 | 2024-08-30 | 河北省秦皇岛市 | 材料站现场车板交货 |  | G00M-500020399-00001 | 044004967700010 | 400222948700010 | 500020399 |  | 500020399-0017
0123AB-1407000-0001 | 包4 | 400 | 国网冀北电力有限公司 | 国网冀北电力有限公司廊坊供电公司 |  | 无电压等级 | 联结金具-平行挂板,PS-7 | 联结金具-平行挂板-型号:PS-7 | 只 | 406 | 2023-10-25 | 2024-08-30 | 河北省廊坊市广阳区 | 买方指定仓库地面交货 |  | G00M-500028085-00001 | 044004930200010 | 400222914400010 | 500028085 |  | 500028085-0010
0123AB-1407000-0001 | 包4 | 400 | 国网冀北电力有限公司 | 国网冀北电力有限公司唐山供电公司 |  | 无电压等级 | 拉线金具-UT型线夹,NUT-2 | 拉线金具-UT型线夹-型号:NUT-2 | 付 | 1154 | 2023-10-25 | 2024-08-30 | 河北唐山 | 买方指定仓库地面交货 |  | 9906-500020383-00004 | 044004896900010 | 400222882900010 | 500020749
0123AB-1407000-0001 | 包4 | 400 | 国网冀北电力有限公司 | 国网冀北电力有限公司廊坊供电公司 |  | 无电压等级 | 拉线金具-UT型线夹,NUT-2 | 拉线金具-UT型线夹-型号:NUT-2 | 付 | 52 | 2023-10-25 | 2024-08-30 | 河北省廊坊市广阳区 | 买方指定仓库地面交货 |  | 9906-500020383-00004 | 044004924600010 | 400222908800010 | 500020749
0123AB-1407000-0001 | 包4 | 400 | 国网冀北电力有限公司 | 国网冀北电力有限公司廊坊供电公司 |  | 无电压等级 | 耐张线夹-螺栓型,NLL-3 | 耐张线夹-螺栓型-型号:NLL-3 | 付 | 1084 | 2023-10-25 | 2024-08-30 | 河北省廊坊市广阳区 | 买方指定仓库地面交货 |  | G00M-500020292-00001 | 044004923400010 | 400222907600010 | 500020292 |  | 500020292-0012
0123AB-1407000-0001 | 包4 | 400 | 国网冀北电力有限公司 | 国网冀北电力有限公司秦皇岛供电公司 |  | 无电压等级 | 耐张线夹-螺栓型,NLL-3 | 耐张线夹-螺栓型-型号:NLL-3 | 付 | 63 | 2023-10-25 | 2024-08-30 | 河北省秦皇岛市 | 材料站现场车板交货 |  | G00M-500020292-00001 | 044004967100010 | 400222948100010 | 500020292 |  | 500020292-0012
0123AB-1407000-0001 | 包4 | 400 | 国网冀北电力有限公司 | 国网冀北电力有限公司唐山供电公司 |  | 无电压等级 | 拉线金具-U型挂环,UL-25 | 拉线金具-U型挂环-型号:UL-25 | 付 | 2868 | 2023-10-25 | 2024-08-30 | 河北唐山 | 买方指定仓库地面交货 |  | G00M-500028313-00001 | 044004901900010 | 400222887900010 | 500028313 |  | 500028313-0009
0123AB-1407000-0001 | 包4 | 400 | 国网冀北电力有限公司 | 国网冀北电力有限公司廊坊供电公司 |  | 无电压等级 | 拉线金具-U型挂环,UL-25 | 拉线金具-U型挂环-型号:UL-25 | 付 | 40 | 2023-10-25 | 2024-08-30 | 河北省廊坊市广阳区 | 买方指定仓库地面交货 |  | G00M-500028313-00001 | 044004930700010 | 400222914900010 | 500028313 |  | 500028313-0009
0123AB-1407000-0001 | 包4 | 400 | 国网冀北电力有限公司 | 国网冀北电力有限公司张家口供电公司 |  | 无电压等级 | 耐张线夹-螺栓型,NLL-2 | 耐张线夹-螺栓型-型号:NLL-2 | 付 | 932 | 2023-10-25 | 2024-08-30 | 张家口 | 买方指定仓库地面交货 |  | G00M-500020291-00002 | 044004846100010 | 400222834200010 | 500020291 |  | 500020291-0015
0123AB-1407000-0001 | 包4 | 400 | 国网冀北电力有限公司 | 国网冀北电力有限公司廊坊供电公司 |  | 无电压等级 | 耐张线夹-螺栓型,NLL-1 | 耐张线夹-螺栓型-型号:NLL-1 | 付 | 6 | 2023-10-25 | 2024-08-30 | 河北省廊坊市广阳区 | 买方指定仓库地面交货 |  | G00M-500020290-00001 | 044004923200010 | 400222907400010 | 500020290 |  | 500020290-0012
0123AB-1407000-0001 | 包4 | 400 | 国网冀北电力有限公司 | 国网冀北电力有限公司廊坊供电公司 |  | 无电压等级 | 接续金具-异型并沟线夹,JBTL-50-240 | 接续金具-异型并沟线夹-型号:JBTL-50-240 | 付 | 21 | 2023-10-25 | 2024-08-30 | 河北省廊坊市广阳区 | 买方指定仓库地面交货 |  | G00M-500028224-00001 | 044004930400010 | 400222914600010 | 500028224 |  | 500028224-0015
0123AB-1407000-0001 | 包4 | 400 | 国网冀北电力有限公司 | 国网冀北电力有限公司张家口供电公司 |  | 无电压等级 | 接续金具-异型并沟线夹,JBL-16-120 | 接续金具-异型并沟线夹-型号:JBL-16-120 | 付 | 333 | 2023-10-25 | 2024-08-30 | 张家口 | 买方指定仓库地面交货 |  | G00M-500028226-00001 | 044004851300010 | 400222839400010 | 500028226 |  | 500028226-0018
0123AB-1407000-0001 | 包4 | 400 | 国网冀北电力有限公司 | 国网冀北电力有限公司张家口供电公司 |  | 无电压等级 | 接续金具-接地线夹,JDL-50-240 | 接续金具-接地线夹-型号:JDL-50-240 | 付 | 1755 | 2023-10-25 | 2024-08-30 | 张家口 | 买方指定仓库地面交货 |  | G00M-500058163-00003 | 044004854300010 | 400222842400010 | 500058163 |  | 500058163-0015
0123AB-1407000-0001 | 包4 | 400 | 国网冀北电力有限公司 | 国网冀北电力有限公司承德供电公司 |  | 无电压等级 | 接续金具-接地线夹,JDL-50-240 | 接续金具-接地线夹-型号:JDL-50-240 | 付 | 481 | 2023-10-25 | 2024-08-30 | 河北省承德市 | 买方指定仓库地面交货 |  | G00M-500058163-00003 | 044004880900010 | 400222867800010 | 500058163 |  | 500058163-0015
0123AB-1407000-0001 | 包4 | 400 | 国网冀北电力有限公司 | 国网冀北电力有限公司张家口供电公司 |  | 无电压等级 | 耐张线夹-楔型绝缘,NXJG-2 | 耐张线夹-楔型绝缘-型号:NXJG-2 | 付 | 105 | 2023-10-25 | 2024-08-30 | 张家口 | 买方指定仓库地面交货 |  | G00M-500129320-00001 | 044004860200010 | 400222848100010 | 500129320 |  | 500129320-0009
0123AB-1407000-0001 | 包4 | 400 | 国网冀北电力有限公司 | 国网冀北电力有限公司张家口供电公司 |  | 无电压等级 | 耐张线夹-楔型绝缘,NXJG-3 | 耐张线夹-楔型绝缘-型号:NXJG-3 | 付 | 745 | 2023-10-25 | 2024-08-30 | 张家口 | 买方指定仓库地面交货 |  | G00M-500129321-00001 | 044004860300010 | 400222848200010 | 500129321 |  | 500129321-0012
0123AB-1407000-0001 | 包4 | 400 | 国网冀北电力有限公司 | 国网冀北电力有限公司廊坊供电公司 |  | 无电压等级 | 接续金具-楔型并沟线夹,JXD-10 | 接续金具-楔型并沟线夹-型号:JXD-10 | 付 | 4651 | 2023-10-25 | 2024-08-30 | 河北省廊坊市广阳区 | 买方指定仓库地面交货 |  | G00M-500129318-00006 | 044004939500010 | 400222923000010 | 500129318 |  | 500129318-0027
0123AB-1407000-0001 | 包4 | 400 | 国网冀北电力有限公司 | 国网冀北电力有限公司秦皇岛供电公司 |  | 无电压等级 | 接续金具-楔型并沟线夹,JXD-10 | 接续金具-楔型并沟线夹-型号:JXD-10 | 付 | 1397 | 2023-10-25 | 2024-08-30 | 河北省秦皇岛市 | 材料站现场车板交货 |  | G00M-500129318-00006 | 044004972600010 | 400222953300010 | 500129318 |  | 500129318-0027
0123AB-1407000-0001 | 包4 | 400 | 国网冀北电力有限公司 | 国网冀北电力有限公司承德供电公司 |  | 无电压等级 | 联结金具-碗头挂板,WS-7 | 联结金具-碗头挂板-型号:WS-7 | 只 | 132 | 2023-10-25 | 2024-08-30 | 河北省承德市 | 买方指定仓库地面交货 |  | 9906-500020383-00004 | 044004872500010 | 400222859400010 | 500020370
0123AB-1407000-0001 | 包4 | 400 | 国网冀北电力有限公司 | 国网冀北电力有限公司廊坊供电公司 |  | 无电压等级 | 联结金具-碗头挂板,WS-7 | 联结金具-碗头挂板-型号:WS-7 | 只 | 530 | 2023-10-25 | 2024-08-30 | 河北省廊坊市广阳区 | 买方指定仓库地面交货 |  | 9906-500020383-00004 | 044004923800010 | 400222908000010 | 500020370
0123AB-1407000-0001 | 包4 | 400 | 国网冀北电力有限公司 | 国网冀北电力有限公司廊坊供电公司 |  | 无电压等级 | 联结金具-球头挂环,QP-10 | 联结金具-球头挂环-型号:QP-10 | 只 | 38 | 2023-10-25 | 2024-08-30 | 河北省廊坊市广阳区 | 买方指定仓库地面交货 |  | G00M-500028022-00001 | 044004929900010 | 400222914100010 | 500028022 |  | 500028022-0013
0123AB-1407000-0001 | 包4 | 400 | 国网冀北电力有限公司 | 国网冀北电力有限公司承德供电公司 |  | 无电压等级 | 耐张线夹-螺栓型,NLL-1 | 耐张线夹-螺栓型-型号:NLL-1 | 付 | 78 | 2023-10-25 | 2024-08-30 | 河北省承德市 | 买方指定仓库地面交货 |  | G00M-500020290-00001 | 044004871900010 | 400222858800010 | 500020290 |  | 500020290-0012
0123AB-1407000-0001 | 包4 | 400 | 国网冀北电力有限公司 | 国网冀北电力有限公司承德供电公司 |  | 无电压等级 | 联结金具-平行挂板,P-10 | 联结金具-平行挂板-型号:P-10 | 只 | 102 | 2023-10-25 | 2024-08-30 | 河北省承德市 | 买方指定仓库地面交货 |  | G00M-500026828-00001 | 044004876600010 | 400222863500010 | 500026828 |  | 500026828-0009
0123AB-1407000-0001 | 包4 | 400 | 国网冀北电力有限公司 | 国网冀北电力有限公司承德供电公司 |  | 无电压等级 | 悬垂线夹-回转型,XGU-4 | 悬垂线夹-回转型-型号:XGU-4 | 付 | 2 | 2023-10-25 | 2024-08-30 | 河北省承德市 | 买方指定仓库地面交货 |  | G00M-500020178-00001 | 044004871800010 | 400222858700010 | 500020178 |  | 500020178-0015
0123AB-1407000-0001 | 包4 | 400 | 国网冀北电力有限公司 | 国网冀北电力有限公司秦皇岛供电公司 |  | 无电压等级 | 悬垂线夹-回转型,XGU-4 | 悬垂线夹-回转型-型号:XGU-4 | 付 | 11 | 2023-10-25 | 2024-08-30 | 河北省秦皇岛市 | 材料站现场车板交货 |  | G00M-500020178-00001 | 044004966800010 | 400222947800010 | 500020178 |  | 500020178-0015
0123AB-1407000-0001 | 包4 | 400 | 国网冀北电力有限公司 | 国网冀北电力有限公司秦皇岛供电公司 |  | 无电压等级 | 接续金具-异型并沟线夹,JBTL-16-120 | 接续金具-异型并沟线夹-型号:JBTL-16-120 | 付 | 84 | 2023-10-25 | 2024-08-30 | 河北省秦皇岛市 | 材料站现场车板交货 |  | G00M-500028221-00001 | 044004970600010 | 400222951500010 | 500028221 |  | 500028221-0012
0123AB-1407000-0001 | 包4 | 400 | 国网冀北电力有限公司 | 国网冀北电力有限公司张家口供电公司 |  | 无电压等级 | 接续金具-异型并沟线夹,JBTL-50-240 | 接续金具-异型并沟线夹-型号:JBTL-50-240 | 付 | 333 | 2023-10-25 | 2024-08-30 | 张家口 | 买方指定仓库地面交货 |  | G00M-500028224-00001 | 044004851200010 | 400222839300010 | 500028224 |  | 500028224-0015
0123AB-1407000-0001 | 包4 | 400 | 国网冀北电力有限公司 | 国网冀北电力有限公司廊坊供电公司 |  | 无电压等级 | 耐张线夹-楔型绝缘,NXL-2 | 耐张线夹-楔型绝缘-型号:NXL-2 | 付 | 10 | 2023-10-25 | 2024-08-30 | 河北省廊坊市广阳区 | 买方指定仓库地面交货 |  | G00M-500056047-00001 | 044004933000010 | 400222917200010 | 500056047 |  | 500056047-0011
0123AB-1407000-0001 | 包4 | 400 | 国网冀北电力有限公司 | 国网冀北电力有限公司秦皇岛供电公司 |  | 无电压等级 | 耐张线夹-楔型绝缘,NXL-2 | 耐张线夹-楔型绝缘-型号:NXL-2 | 付 | 650 | 2023-10-25 | 2024-08-30 | 河北省秦皇岛市 | 材料站现场车板交货 |  | G00M-500056047-00001 | 044004978700010 | 400222957400010 | 500056047 |  | 500056047-0011
0123AB-1407000-0001 | 包4 | 400 | 国网冀北电力有限公司 | 国网冀北电力有限公司承德供电公司 |  | 无电压等级 | 接续金具-楔型并沟线夹,JXD-10 | 接续金具-楔型并沟线夹-型号:JXD-10 | 付 | 3814 | 2023-10-25 | 2024-08-30 | 河北省承德市 | 买方指定仓库地面交货 |  | G00M-500129318-00006 | 044004884900010 | 400222871400010 | 500129318 |  | 500129318-0027
0123AB-1407000-0001 | 包4 | 400 | 国网冀北电力有限公司 | 国网冀北电力有限公司唐山供电公司 |  | 无电压等级 | 接续金具-楔型并沟线夹,JXD-10 | 接续金具-楔型并沟线夹-型号:JXD-10 | 付 | 12256 | 2023-10-25 | 2024-08-30 | 河北唐山 | 买方指定仓库地面交货 |  | G00M-500129318-00006 | 044004910700010 | 400222895800010 | 500129318 |  | 500129318-0027
0123AB-1407000-0001 | 包4 | 400 | 国网冀北电力有限公司 | 国网冀北电力有限公司秦皇岛供电公司 |  | 无电压等级 | 联结金具-碗头挂板,W-7B | 联结金具-碗头挂板-型号:W-7B | 只 | 96 | 2023-10-25 | 2024-08-30 | 河北省秦皇岛市 | 材料站现场车板交货 |  | 9906-500020383-00004 | 044004967500010 | 400222948500010 | 500020369
0123AB-1407000-0001 | 包4 | 400 | 国网冀北电力有限公司 | 国网冀北电力有限公司张家口供电公司 |  | 无电压等级 | 联结金具-碗头挂板,WS-7 | 联结金具-碗头挂板-型号:WS-7 | 只 | 113 | 2023-10-25 | 2024-08-30 | 张家口 | 买方指定仓库地面交货 |  | 9906-500020383-00004 | 044004846700010 | 400222834800010 | 500020370
0123AB-1407000-0001 | 包4 | 400 | 国网冀北电力有限公司 | 国网冀北电力有限公司张家口供电公司 |  | 无电压等级 | 联结金具-平行挂板,P-10 | 联结金具-平行挂板-型号:P-10 | 只 | 52 | 2023-10-25 | 2024-08-30 | 张家口 | 买方指定仓库地面交货 |  | G00M-500026828-00001 | 044004850600010 | 400222838700010 | 500026828 |  | 500026828-0009
0123AB-1407000-0001 | 包4 | 400 | 国网冀北电力有限公司 | 国网冀北电力有限公司张家口供电公司 |  | 无电压等级 | 联结金具-U型挂环,U-16 | 联结金具-U型挂环-型号:U-16 | 只 | 1 | 2023-10-25 | 2024-08-30 | 张家口 | 买方指定仓库地面交货 |  | G00M-500026594-00001 | 044004850500010 | 400222838600010 | 500026594 |  | 500026594-0009
0123AB-1407000-0001 | 包4 | 400 | 国网冀北电力有限公司 | 国网冀北电力有限公司秦皇岛供电公司 |  | 无电压等级 | 联结金具-U型挂环,U-16 | 联结金具-U型挂环-型号:U-16 | 只 | 18 | 2023-10-25 | 2024-08-30 | 河北省秦皇岛市 | 材料站现场车板交货 |  | G00M-500026594-00001 | 044004970000010 | 400222950900010 | 500026594 |  | 500026594-0009
0123AB-1407000-0001 | 包4 | 400 | 国网冀北电力有限公司 | 国网冀北电力有限公司廊坊供电公司 |  | 无电压等级 | 联结金具-U型挂环,U-21 | 联结金具-U型挂环-型号:U-21 | 只 | 43 | 2023-10-25 | 2024-08-30 | 河北省廊坊市广阳区 | 买方指定仓库地面交货 |  | G00M-500026595-00001 | 044004928600010 | 400222912800010 | 500026595 |  | 500026595-0009
0123AB-1407000-0001 | 包4 | 400 | 国网冀北电力有限公司 | 国网冀北电力有限公司廊坊供电公司 |  | 无电压等级 | 拉线金具-锲型线夹,NX-3 | 拉线金具-锲型线夹-型号:NX-3 | 付 | 501 | 2023-10-25 | 2024-08-30 | 河北省廊坊市广阳区 | 买方指定仓库地面交货 |  | 9906-500020383-00004 | 044004931000010 | 400222915200010 | 500029691
0123AB-1407000-0001 | 包4 | 400 | 国网冀北电力有限公司 | 国网冀北电力有限公司秦皇岛供电公司 |  | 无电压等级 | 设备线夹-变压器线夹,M20 | 设备线夹-变压器线夹-规格:M20 | 付 | 2 | 2023-10-25 | 2024-08-30 | 河北省秦皇岛市 | 材料站现场车板交货 |  | G00M-500020845-00001 | 044004968100010 | 400222949100010 | 500020845 |  | 500020845-0011
0123AB-1407000-0001 | 包4 | 400 | 国网冀北电力有限公司 | 国网冀北电力有限公司张家口供电公司 |  | 无电压等级 | 接续金具-异型并沟线夹,JBTL-16-120 | 接续金具-异型并沟线夹-型号:JBTL-16-120 | 付 | 333 | 2023-10-25 | 2024-08-30 | 张家口 | 买方指定仓库地面交货 |  | G00M-500028221-00001 | 044004851100010 | 400222839200010 | 500028221 |  | 500028221-0012
0123AB-1407000-0001 | 包4 | 400 | 国网冀北电力有限公司 | 国网冀北电力有限公司承德供电公司 |  | 无电压等级 | 耐张线夹-楔型绝缘,NXL-2 | 耐张线夹-楔型绝缘-型号:NXL-2 | 付 | 120 | 2023-10-25 | 2024-08-30 | 河北省承德市 | 买方指定仓库地面交货 |  | G00M-500056047-00001 | 044004880800010 | 400222867700010 | 500056047 |  | 500056047-0011
0123AB-1407000-0001 | 包4 | 400 | 国网冀北电力有限公司 | 国网冀北电力有限公司唐山供电公司 |  | 无电压等级 | 耐张线夹-楔型绝缘,NXL-2 | 耐张线夹-楔型绝缘-型号:NXL-2 | 付 | 7 | 2023-10-25 | 2024-08-30 | 河北唐山 | 买方指定仓库地面交货 |  | G00M-500056047-00001 | 044004904600010 | 400222890600010 | 500056047 |  | 500056047-0011
0123AB-1407000-0001 | 包4 | 400 | 国网冀北电力有限公司 | 国网冀北电力有限公司廊坊供电公司 |  | 无电压等级 | 设备线夹-变压器线夹,M20 | 设备线夹-变压器线夹-规格:M20 | 付 | 4 | 2023-10-25 | 2024-08-30 | 河北省廊坊市广阳区 | 买方指定仓库地面交货 |  | G00M-500020845-00001 | 044004924900010 | 400222909100010 | 500020845 |  | 500020845-0011
0123AB-1407000-0001 | 包4 | 400 | 国网冀北电力有限公司 | 国网冀北电力有限公司唐山供电公司 |  | 无电压等级 | 设备线夹-压缩型设备线夹,SY-50A | 设备线夹-压缩型设备线夹-型号:SY-50A | 付 | 18 | 2023-10-25 | 2024-08-30 | 河北唐山 | 买方指定仓库地面交货 |  | G00M-500032496-00001 | 044004902700010 | 400222888700010 | 500032496 |  | 500032496-0009
0123AB-1407000-0001 | 包4 | 400 | 国网冀北电力有限公司 | 国网冀北电力有限公司张家口供电公司 |  | 无电压等级 | 耐张线夹-楔型绝缘,NXL-2 | 耐张线夹-楔型绝缘-型号:NXL-2 | 付 | 75 | 2023-10-25 | 2024-08-30 | 张家口 | 买方指定仓库地面交货 |  | G00M-500056047-00001 | 044004854000010 | 400222842100010 | 500056047 |  | 500056047-0011
0123AB-1407000-0001 | 包4 | 400 | 国网冀北电力有限公司 | 国网冀北电力有限公司秦皇岛供电公司 |  | 无电压等级 | 接续金具-楔型并沟线夹,JXD-6 | 接续金具-楔型并沟线夹-型号:JXD-6 | 付 | 4849 | 2023-10-25 | 2024-08-30 | 河北省秦皇岛市 | 材料站现场车板交货 |  | G00M-500129316-00002 | 044004972500010 | 400222953200010 | 500129316 |  | 500129316-0010
0123AB-1407000-0001 | 包4 | 400 | 国网冀北电力有限公司 | 国网冀北电力有限公司张家口供电公司 |  | 无电压等级 | 接续金具-楔型并沟线夹,JXD-10 | 接续金具-楔型并沟线夹-型号:JXD-10 | 付 | 845 | 2023-10-25 | 2024-08-30 | 张家口 | 买方指定仓库地面交货 |  | G00M-500129318-00006 | 044004860100010 | 400222848000010 | 500129318 |  | 500129318-0027
0123AB-1407000-0001 | 包4 | 400 | 国网冀北电力有限公司 | 国网冀北电力有限公司唐山供电公司 |  | 无电压等级 | 联结金具-碗头挂板,W-7B | 联结金具-碗头挂板-型号:W-7B | 只 | 5944 | 2023-10-25 | 2024-08-30 | 河北唐山 | 买方指定仓库地面交货 |  | 9906-500020383-00004 | 044004896400010 | 400222882400010 | 500020369
0123AB-1407000-0001 | 包4 | 400 | 国网冀北电力有限公司 | 国网冀北电力有限公司廊坊供电公司 |  | 无电压等级 | 联结金具-碗头挂板,W-7B | 联结金具-碗头挂板-型号:W-7B | 只 | 805 | 2023-10-25 | 2024-08-30 | 河北省廊坊市广阳区 | 买方指定仓库地面交货 |  | 9906-500020383-00004 | 044004923700010 | 400222907900010 | 500020369
0123AB-1407000-0001 | 包4 | 400 | 国网冀北电力有限公司 | 国网冀北电力有限公司廊坊供电公司 |  | 无电压等级 | 接续金具-楔型并沟线夹,JXD-6 | 接续金具-楔型并沟线夹-型号:JXD-6 | 付 | 2919 | 2023-10-25 | 2024-08-30 | 河北省廊坊市广阳区 | 买方指定仓库地面交货 |  | G00M-500129316-00002 | 044004939400010 | 400222922900010 | 500129316 |  | 500129316-0010
0123AB-1407000-0001 | 包4 | 400 | 国网冀北电力有限公司 | 国网冀北电力有限公司张家口供电公司 |  | 无电压等级 | 联结金具-碗头挂板,W-7B | 联结金具-碗头挂板-型号:W-7B | 只 | 3376 | 2023-10-25 | 2024-08-30 | 张家口 | 买方指定仓库地面交货 |  | 9906-500020383-00004 | 044004846600010 | 400222834700010 | 500020369
0123AB-1407000-0001 | 包4 | 400 | 国网冀北电力有限公司 | 国网冀北电力有限公司承德供电公司 |  | 无电压等级 | 联结金具-碗头挂板,W-7B | 联结金具-碗头挂板-型号:W-7B | 只 | 12795 | 2023-10-25 | 2024-08-30 | 河北省承德市 | 买方指定仓库地面交货 |  | 9906-500020383-00004 | 044004872400010 | 400222859300010 | 500020369
0123AB-1407000-0001 | 包4 | 400 | 国网冀北电力有限公司 | 国网冀北电力有限公司廊坊供电公司 |  | 无电压等级 | 联结金具-平行挂板,PD-12 | 联结金具-平行挂板-型号:PD-12 | 只 | 497 | 2023-10-25 | 2024-08-30 | 河北省廊坊市广阳区 | 买方指定仓库地面交货 |  | G00M-500020418-00001 | 044004924400010 | 400222908600010 | 500020418 |  | 500020418-0009
0123AB-1407000-0001 | 包4 | 400 | 国网冀北电力有限公司 | 国网冀北电力有限公司秦皇岛供电公司 |  | 无电压等级 | 联结金具-平行挂板,PD-12 | 联结金具-平行挂板-型号:PD-12 | 只 | 1125 | 2023-10-25 | 2024-08-30 | 河北省秦皇岛市 | 材料站现场车板交货 |  | G00M-500020418-00001 | 044004967900010 | 400222948900010 | 500020418 |  | 500020418-0009
0123AB-1407000-0001 | 包4 | 400 | 国网冀北电力有限公司 | 国网冀北电力有限公司张家口供电公司 |  | 无电压等级 | 设备线夹-变压器线夹,M20 | 设备线夹-变压器线夹-规格:M20 | 付 | 6 | 2023-10-25 | 2024-08-30 | 张家口 | 买方指定仓库地面交货 |  | G00M-500020845-00001 | 044004847800010 | 400222835900010 | 500020845 |  | 500020845-0011
0123AB-1407000-0001 | 包4 | 400 | 国网冀北电力有限公司 | 国网冀北电力有限公司承德供电公司 |  | 无电压等级 | 拉线金具-锲型线夹,NX-3 | 拉线金具-锲型线夹-型号:NX-3 | 付 | 410 | 2023-10-25 | 2024-08-30 | 河北省承德市 | 买方指定仓库地面交货 |  | 9906-500020383-00004 | 044004878700010 | 400222865600010 | 500029691
0123AB-1407000-0001 | 包4 | 400 | 国网冀北电力有限公司 | 国网冀北电力有限公司唐山供电公司 |  | 无电压等级 | 拉线金具-锲型线夹,NX-3 | 拉线金具-锲型线夹-型号:NX-3 | 付 | 305 | 2023-10-25 | 2024-08-30 | 河北唐山 | 买方指定仓库地面交货 |  | 9906-500020383-00004 | 044004902200010 | 400222888200010 | 500029691
0123AB-1407000-0001 | 包4 | 400 | 国网冀北电力有限公司 | 国网冀北电力有限公司唐山供电公司 |  | 无电压等级 | 设备线夹-变压器线夹,M12 | 设备线夹-变压器线夹-规格:M12 | 付 | 1 | 2023-10-25 | 2024-08-30 | 唐山 | 买方指定仓库地面交货 |  | G00M-500020843-00001 | 044005228200010 | 400222965600010 | 500020843 |  | 500020843-0009
0123AB-1407000-0001 | 包4 | 400 | 国网冀北电力有限公司 | 国网冀北电力有限公司唐山供电公司 |  | 无电压等级 | 设备线夹-变压器线夹,M18 | 设备线夹-变压器线夹-规格:M18 | 付 | 1 | 2023-10-25 | 2024-08-30 | 唐山 | 买方指定仓库地面交货 |  | G00M-500020844-00001 | 044005228300010 | 400222965700010 | 500020844 |  | 500020844-0007
0123AB-1407000-0001 | 包4 | 400 | 国网冀北电力有限公司 | 国网冀北电力有限公司张家口供电公司 |  | 无电压等级 | 设备线夹-压缩型设备线夹,SY-50A | 设备线夹-压缩型设备线夹-型号:SY-50A | 付 | 767 | 2023-10-25 | 2024-08-30 | 张家口 | 买方指定仓库地面交货 |  | G00M-500032496-00001 | 044004852300010 | 400222840400010 | 500032496 |  | 500032496-0009
0123AB-1407000-0001 | 包4 | 400 | 国网冀北电力有限公司 | 国网冀北电力有限公司唐山供电公司 |  | 无电压等级 | 接续金具-楔型并沟线夹,JXD-6 | 接续金具-楔型并沟线夹-型号:JXD-6 | 付 | 5110 | 2023-10-25 | 2024-08-30 | 河北唐山 | 买方指定仓库地面交货 |  | G00M-500129316-00002 | 044004910600010 | 400222895700010 | 500129316 |  | 500129316-0010
0123AB-1407000-0001 | 包4 | 400 | 国网冀北电力有限公司 | 国网冀北电力有限公司廊坊供电公司 |  | 无电压等级 | 接续金具-绝缘穿刺接地线夹,10kV,240mm2,16mm2 | 接续金具-绝缘穿刺接地线夹-电压等级:10kV,主线截面积mm2:240mm2,支线截面积mm2:16mm2 | 付 | 1461 | 2023-10-25 | 2024-08-30 | 河北省廊坊市广阳区 | 买方指定仓库地面交货 |  | G00M-500032474-00001 | 044004931400010 | 400222915600010 | 500032474 |  | 500032474-0009
0123AB-1407000-0001 | 包4 | 400 | 国网冀北电力有限公司 | 国网冀北电力有限公司张家口供电公司 |  | 无电压等级 | 接续金具-楔型并沟线夹,JXD-6 | 接续金具-楔型并沟线夹-型号:JXD-6 | 付 | 5017 | 2023-10-25 | 2024-08-30 | 张家口 | 买方指定仓库地面交货 |  | G00M-500129316-00002 | 044004860000010 | 400222847900010 | 500129316 |  | 500129316-0010
0123AB-1407000-0001 | 包4 | 400 | 国网冀北电力有限公司 | 国网冀北电力有限公司承德供电公司 |  | 无电压等级 | 接续金具-楔型并沟线夹,JXD-6 | 接续金具-楔型并沟线夹-型号:JXD-6 | 付 | 11450 | 2023-10-25 | 2024-08-30 | 河北省承德市 | 买方指定仓库地面交货 |  | G00M-500129316-00002 | 044004884800010 | 400222871300010 | 500129316 |  | 500129316-0010
0123AB-1407000-0001 | 包4 | 400 | 国网冀北电力有限公司 | 国网冀北电力有限公司秦皇岛供电公司 |  | 无电压等级 | 联结金具-球头挂环,QP-7 | 联结金具-球头挂环-型号:QP-7 | 只 | 2 | 2023-10-25 | 2024-08-30 | 河北省秦皇岛市 | 材料站现场车板交货 |  | 9906-500020383-00004 | 044004967300010 | 400222948300010 | 500020353
0123AB-1407000-0001 | 包4 | 400 | 国网冀北电力有限公司 | 国网冀北电力有限公司承德供电公司 |  | 无电压等级 | 联结金具-平行挂板,PD-12 | 联结金具-平行挂板-型号:PD-12 | 只 | 2990 | 2023-10-25 | 2024-08-30 | 河北省承德市 | 买方指定仓库地面交货 |  | G00M-500020418-00001 | 044004872800010 | 400222859700010 | 500020418 |  | 500020418-0009
0123AB-1407000-0001 | 包4 | 400 | 国网冀北电力有限公司 | 国网冀北电力有限公司唐山供电公司 |  | 无电压等级 | 联结金具-平行挂板,PD-12 | 联结金具-平行挂板-型号:PD-12 | 只 | 2671 | 2023-10-25 | 2024-08-30 | 河北唐山 | 买方指定仓库地面交货 |  | G00M-500020418-00001 | 044004896700010 | 400222882700010 | 500020418 |  | 500020418-0009
0123AB-1407000-0001 | 包4 | 400 | 国网冀北电力有限公司 | 国网冀北电力有限公司张家口供电公司 |  | 无电压等级 | 联结金具-平行挂板,PD-12 | 联结金具-平行挂板-型号:PD-12 | 只 | 1203 | 2023-10-25 | 2024-08-30 | 张家口 | 买方指定仓库地面交货 |  | G00M-500020418-00001 | 044004847200010 | 400222835300010 | 500020418 |  | 500020418-0009
0123AB-1407000-0001 | 包4 | 400 | 国网冀北电力有限公司 | 国网冀北电力有限公司承德供电公司 |  | 无电压等级 | 拉线金具-锲型线夹,NX-2 | 拉线金具-锲型线夹-型号:NX-2 | 付 | 67 | 2023-10-25 | 2024-08-30 | 河北省承德市 | 买方指定仓库地面交货 |  | 9906-500020383-00004 | 044004992100010 | 400222959700010 | 500029689
0123AB-1407000-0001 | 包4 | 400 | 国网冀北电力有限公司 | 国网冀北电力有限公司承德供电公司 |  | 无电压等级 | 拉线金具-锲型线夹,NX-1 | 拉线金具-锲型线夹-型号:NX-1 | 付 | 1 | 2023-10-25 | 2024-08-30 | 河北省承德市 | 买方指定仓库地面交货 |  | 9906-500020383-00004 | 044004878600010 | 400222865500010 | 500029690
0123AB-1407000-0001 | 包4 | 400 | 国网冀北电力有限公司 | 国网冀北电力有限公司张家口供电公司 |  | 无电压等级 | 拉线金具-U型挂环,UL-16 | 拉线金具-U型挂环-型号:UL-16 | 付 | 14 | 2023-10-25 | 2024-08-30 | 张家口 | 买方指定仓库地面交货 |  | G00M-500020754-00001 | 044004847600010 | 400222835700010 | 500020754 |  | 500020754-0008
0123AB-1407000-0001 | 包4 | 400 | 国网冀北电力有限公司 | 国网冀北电力有限公司廊坊供电公司 |  | 无电压等级 | 设备线夹-变压器线夹,M16 | 设备线夹-变压器线夹-规格:M16 | 付 | 3 | 2023-10-25 | 2024-08-30 | 河北省廊坊市广阳区 | 买方指定仓库地面交货 |  | G00M-500020842-00001 | 044004924800010 | 400222909000010 | 500020842 |  | 500020842-0009
0123AB-1407000-0001 | 包4 | 400 | 国网冀北电力有限公司 | 国网冀北电力有限公司承德供电公司 |  | 无电压等级 | 联结金具-平行挂板,PS-7 | 联结金具-平行挂板-型号:PS-7 | 只 | 69 | 2023-10-25 | 2024-08-30 | 河北省承德市 | 买方指定仓库地面交货 |  | G00M-500028085-00001 | 044004877900010 | 400222864800010 | 500028085 |  | 500028085-0010
0123AB-1407000-0001 | 包4 | 400 | 国网冀北电力有限公司 | 国网冀北电力有限公司承德供电公司 |  | 无电压等级 | 接续金具-楔型并沟线夹,JXD-3 | 接续金具-楔型并沟线夹-型号:JXD-3 | 付 | 6209 | 2023-10-25 | 2024-08-30 | 河北省承德市 | 买方指定仓库地面交货 |  | G00M-500129315-00002 | 044004884700010 | 400222871200010 | 500129315 |  | 500129315-0009
0123AB-1407000-0001 | 包4 | 400 | 国网冀北电力有限公司 | 国网冀北电力有限公司廊坊供电公司 |  | 无电压等级 | 接续金具-H型液压线夹,JH-5 | 接续金具-H型液压线夹-型号:JH-5 | 付 | 18 | 2023-10-25 | 2024-08-30 | 河北省廊坊市广阳区 | 买方指定仓库地面交货 |  | G00M-500135756-00001 | 044004942700010 | 400222926000010 | 500135756 |  | 500135756-0009
0123AB-1407000-0001 | 包4 | 400 | 国网冀北电力有限公司 | 国网冀北电力有限公司承德供电公司 |  | 无电压等级 | 接续金具-H型液压线夹,JH-5 | 接续金具-H型液压线夹-型号:JH-5 | 付 | 5 | 2023-10-25 | 2024-08-30 | 河北省承德市 | 买方指定仓库地面交货 |  | G00M-500135756-00001 | 044004994700010 | 400222962300010 | 500135756 |  | 500135756-0009
0123AB-1407000-0001 | 包4 | 400 | 国网冀北电力有限公司 | 国网冀北电力有限公司承德供电公司 |  | 无电压等级 | 联结金具-直角挂板,Z-7 | 联结金具-直角挂板-型号:Z-7 | 只 | 12996 | 2023-10-25 | 2024-08-30 | 河北省承德市 | 买方指定仓库地面交货 |  | G00M-500020399-00001 | 044004872600010 | 400222859500010 | 500020399 |  | 500020399-0017
0123AB-1407000-0001 | 包4 | 400 | 国网冀北电力有限公司 | 国网冀北电力有限公司唐山供电公司 |  | 无电压等级 | 联结金具-直角挂板,Z-7 | 联结金具-直角挂板-型号:Z-7 | 只 | 13387 | 2023-10-25 | 2024-08-30 | 河北唐山 | 买方指定仓库地面交货 |  | G00M-500020399-00001 | 044004896500010 | 400222882500010 | 500020399 |  | 500020399-0017
0123AB-1407000-0001 | 包4 | 400 | 国网冀北电力有限公司 | 国网冀北电力有限公司张家口供电公司 |  | 无电压等级 | 联结金具-平行挂板,PS-7 | 联结金具-平行挂板-型号:PS-7 | 只 | 988 | 2023-10-25 | 2024-08-30 | 张家口 | 买方指定仓库地面交货 |  | G00M-500028085-00001 | 044004850900010 | 400222839000010 | 500028085 |  | 500028085-0010
0123AB-1407000-0001 | 包4 | 400 | 国网冀北电力有限公司 | 国网冀北电力有限公司张家口供电公司 |  | 无电压等级 | 拉线金具-UT型线夹,NUT-2 | 拉线金具-UT型线夹-型号:NUT-2 | 付 | 412 | 2023-10-25 | 2024-08-30 | 张家口 | 买方指定仓库地面交货 |  | 9906-500020383-00004 | 044004847400010 | 400222835500010 | 500020749
0123AB-1407000-0001 | 包4 | 400 | 国网冀北电力有限公司 | 国网冀北电力有限公司承德供电公司 |  | 无电压等级 | 拉线金具-UT型线夹,NUT-2 | 拉线金具-UT型线夹-型号:NUT-2 | 付 | 2977 | 2023-10-25 | 2024-08-30 | 河北省承德市 | 买方指定仓库地面交货 |  | 9906-500020383-00004 | 044004873000010 | 400222859900010 | 500020749
0123AB-1407000-0001 | 包4 | 400 | 国网冀北电力有限公司 | 国网冀北电力有限公司承德供电公司 |  | 无电压等级 | 耐张线夹-螺栓型,NLL-3 | 耐张线夹-螺栓型-型号:NLL-3 | 付 | 2502 | 2023-10-25 | 2024-08-30 | 河北省承德市 | 买方指定仓库地面交货 |  | G00M-500020292-00001 | 044004872100010 | 400222859000010 | 500020292 |  | 500020292-0012
0123AB-1407000-0001 | 包4 | 400 | 国网冀北电力有限公司 | 国网冀北电力有限公司唐山供电公司 |  | 无电压等级 | 耐张线夹-螺栓型,NLL-3 | 耐张线夹-螺栓型-型号:NLL-3 | 付 | 7066 | 2023-10-25 | 2024-08-30 | 河北唐山 | 买方指定仓库地面交货 |  | G00M-500020292-00001 | 044004896000010 | 400222882000010 | 500020292 |  | 500020292-0012
0123AB-1407000-0001 | 包4 | 400 | 国网冀北电力有限公司 | 国网冀北电力有限公司张家口供电公司 |  | 无电压等级 | 拉线金具-U型挂环,UL-25 | 拉线金具-U型挂环-型号:UL-25 | 付 | 1397 | 2023-10-25 | 2024-08-30 | 张家口 | 买方指定仓库地面交货 |  | G00M-500028313-00001 | 044004851500010 | 400222839600010 | 500028313 |  | 500028313-0009
0123AB-1407000-0001 | 包4 | 400 | 国网冀北电力有限公司 | 国网冀北电力有限公司承德供电公司 |  | 无电压等级 | 拉线金具-U型挂环,UL-25 | 拉线金具-U型挂环-型号:UL-25 | 付 | 2871 | 2023-10-25 | 2024-08-30 | 河北省承德市 | 买方指定仓库地面交货 |  | G00M-500028313-00001 | 044004878300010 | 400222865200010 | 500028313 |  | 500028313-0009
0123AB-1407000-0001 | 包4 | 400 | 国网冀北电力有限公司 | 国网冀北电力有限公司张家口供电公司 |  | 无电压等级 | 接续金具-楔型并沟线夹,JXD-3 | 接续金具-楔型并沟线夹-型号:JXD-3 | 付 | 89 | 2023-10-25 | 2024-08-30 | 张家口 | 买方指定仓库地面交货 |  | G00M-500129315-00002 | 044004859900010 | 400222847800010 | 500129315 |  | 500129315-0009
0123AB-1407000-0001 | 包4 | 400 | 国网冀北电力有限公司 | 国网冀北电力有限公司廊坊供电公司 |  | 无电压等级 | 接续金具-H型液压线夹,JH-4 | 接续金具-H型液压线夹-型号:JH-4 | 付 | 324 | 2023-10-25 | 2024-08-30 | 河北省廊坊市广阳区 | 买方指定仓库地面交货 |  | G00M-500135754-00001 | 044004942600010 | 400222925900010 | 500135754 |  | 500135754-0009
0123AB-1407000-0001 | 包4 | 400 | 国网冀北电力有限公司 | 国网冀北电力有限公司承德供电公司 |  | 无电压等级 | 接续金具-H型液压线夹,JH-4 | 接续金具-H型液压线夹-型号:JH-4 | 付 | 5 | 2023-10-25 | 2024-08-30 | 河北省承德市 | 买方指定仓库地面交货 |  | G00M-500135754-00001 | 044004994600010 | 400222962200010 | 500135754 |  | 500135754-0009
0123AB-1407000-0001 | 包4 | 400 | 国网冀北电力有限公司 | 国网冀北电力有限公司廊坊供电公司 |  | 无电压等级 | 联结金具-直角挂板,Z-10 | 联结金具-直角挂板-型号:Z-10 | 只 | 23 | 2023-10-25 | 2024-08-30 | 河北省廊坊市广阳区 | 买方指定仓库地面交货 |  | G00M-500020397-00001 | 044004924100010 | 400222908300010 | 500020397 |  | 500020397-0016
0123AB-1407000-0001 | 包4 | 400 | 国网冀北电力有限公司 | 国网冀北电力有限公司张家口供电公司 |  | 无电压等级 | 联结金具-直角挂板,Z-7 | 联结金具-直角挂板-型号:Z-7 | 只 | 4418 | 2023-10-25 | 2024-08-30 | 张家口 | 买方指定仓库地面交货 |  | G00M-500020399-00001 | 044004847000010 | 400222835100010 | 500020399 |  | 500020399-0017
0123AB-1407000-0001 | 包4 | 400 | 国网冀北电力有限公司 | 国网冀北电力有限公司唐山供电公司 |  | 无电压等级 | 联结金具-平行挂板,PD-7 | 联结金具-平行挂板-型号:PD-7 | 只 | 2 | 2023-10-25 | 2024-08-30 | 河北唐山 | 买方指定仓库地面交货 |  | G00M-500028082-00001 | 044004901800010 | 400222887800010 | 500028082 |  | 500028082-0010
0123AB-1407000-0001 | 包4 | 400 | 国网冀北电力有限公司 | 国网冀北电力有限公司唐山供电公司 |  | 无电压等级 | 联结金具-平行挂板,P-7 | 联结金具-平行挂板-型号:P-7 | 只 | 1 | 2023-10-25 | 2024-08-30 | 唐山 | 买方指定仓库地面交货 |  | G00M-500028084-00001 | 044005228800010 | 400222966200010 | 500028084 |  | 500028084-0011
0123AB-1407000-0001 | 包4 | 400 | 国网冀北电力有限公司 | 国网冀北电力有限公司秦皇岛供电公司 |  | 无电压等级 | 悬垂线夹-回转型,XGU-3 | 悬垂线夹-回转型-型号:XGU-3 | 付 | 4 | 2023-10-25 | 2024-08-30 | 河北省秦皇岛市 | 材料站现场车板交货 |  | 9906-500020383-00004 | 044004966700010 | 400222947700010 | 500020177
0123AB-1407000-0001 | 包4 | 400 | 国网冀北电力有限公司 | 国网冀北电力有限公司秦皇岛供电公司 |  | 无电压等级 | 耐张线夹-螺栓型,NLL-2 | 耐张线夹-螺栓型-型号:NLL-2 | 付 | 168 | 2023-10-25 | 2024-08-30 | 河北省秦皇岛市 | 材料站现场车板交货 |  | G00M-500020291-00002 | 044004967000010 | 400222948000010 | 500020291 |  | 500020291-0015
0123AB-1407000-0001 | 包4 | 400 | 国网冀北电力有限公司 | 国网冀北电力有限公司张家口供电公司 |  | 无电压等级 | 耐张线夹-螺栓型,NLL-3 | 耐张线夹-螺栓型-型号:NLL-3 | 付 | 1161 | 2023-10-25 | 2024-08-30 | 张家口 | 买方指定仓库地面交货 |  | G00M-500020292-00001 | 044004846200010 | 400222834300010 | 500020292 |  | 500020292-0012
0123AB-1407000-0001 | 包4 | 400 | 国网冀北电力有限公司 | 国网冀北电力有限公司廊坊供电公司 |  | 无电压等级 | 接续金具-异型并沟线夹,JBL-50-240 | 接续金具-异型并沟线夹-型号:JBL-50-240 | 付 | 822 | 2023-10-25 | 2024-08-30 | 河北省廊坊市广阳区 | 买方指定仓库地面交货 |  | G00M-500028227-00001 | 044004930600010 | 400222914800010 | 500028227 |  | 500028227-0019
0123AB-1407000-0001 | 包4 | 400 | 国网冀北电力有限公司 | 国网冀北电力有限公司秦皇岛供电公司 |  | 无电压等级 | 接续金具-异型并沟线夹,JBL-50-240 | 接续金具-异型并沟线夹-型号:JBL-50-240 | 付 | 214 | 2023-10-25 | 2024-08-30 | 河北省秦皇岛市 | 材料站现场车板交货 |  | G00M-500028227-00001 | 044004970700010 | 400222951600010 | 500028227 |  | 500028227-0019
0123AB-1407000-0001 | 包4 | 400 | 国网冀北电力有限公司 | 国网冀北电力有限公司廊坊供电公司 |  | 无电压等级 | 耐张线夹-楔型绝缘,NXL-4 | 耐张线夹-楔型绝缘-型号:NXL-4 | 付 | 573 | 2023-10-25 | 2024-08-30 | 河北省廊坊市广阳区 | 买方指定仓库地面交货 |  | G00M-500083335-00001 | 044004934400010 | 400222918500010 | 500083335 |  | 500083335-0008
0123AB-1407000-0001 | 包4 | 400 | 国网冀北电力有限公司 | 国网冀北电力有限公司秦皇岛供电公司 |  | 无电压等级 | 耐张线夹-楔型绝缘,NXL-4 | 耐张线夹-楔型绝缘-型号:NXL-4 | 付 | 399 | 2023-10-25 | 2024-08-30 | 河北省秦皇岛市 | 材料站现场车板交货 |  | G00M-500083335-00001 | 044004972200010 | 400222952900010 | 500083335 |  | 500083335-0008
0123AB-1407000-0001 | 包4 | 400 | 国网冀北电力有限公司 | 国网冀北电力有限公司唐山供电公司 |  | 无电压等级 | 耐张线夹-楔型绝缘,NXL-4 | 耐张线夹-楔型绝缘-型号:NXL-4 | 付 | 5 | 2023-10-25 | 2024-08-30 | 河北唐山 | 买方指定仓库地面交货 |  | G00M-500083335-00001 | 044004905900010 | 400222891600010 | 500083335 |  | 500083335-0008
0123AB-1407000-0001 | 包4 | 400 | 国网冀北电力有限公司 | 国网冀北电力有限公司廊坊供电公司 |  | 无电压等级 | 接续金具-绝缘穿刺线夹,JBC10-5 | 接续金具-绝缘穿刺线夹-型号:JBC10-5 | 付 | 4 | 2023-10-25 | 2024-08-30 | 河北省廊坊市广阳区 | 买方指定仓库地面交货 |  | G00M-500129330-00001 | 044004939700010 | 400222923200010 | 500129330 |  | 500129330-0006
0123AB-1407000-0001 | 包4 | 400 | 国网冀北电力有限公司 | 国网冀北电力有限公司秦皇岛供电公司 |  | 无电压等级 | 接续金具-绝缘穿刺线夹,JBC10-5 | 接续金具-绝缘穿刺线夹-型号:JBC10-5 | 付 | 145 | 2023-10-25 | 2024-08-30 | 河北省秦皇岛市 | 材料站现场车板交货 |  | G00M-500129330-00001 | 044004972800010 | 400222953500010 | 500129330 |  | 500129330-0006
0123AB-1407000-0001 | 包4 | 400 | 国网冀北电力有限公司 | 国网冀北电力有限公司廊坊供电公司 |  | 无电压等级 | 联结金具-U型挂环,U-7 | 联结金具-U型挂环-型号:U-7 | 只 | 4492 | 2023-10-25 | 2024-08-30 | 河北省廊坊市广阳区 | 买方指定仓库地面交货 |  | G00M-500020383-00001 | 044004924000010 | 400222908200010 | 500020383 |  | 500020383-0020
0123AB-1407000-0001 | 包4 | 400 | 国网冀北电力有限公司 | 国网冀北电力有限公司秦皇岛供电公司 |  | 无电压等级 | 联结金具-U型挂环,U-7 | 联结金具-U型挂环-型号:U-7 | 只 | 10 | 2023-10-25 | 2024-08-30 | 河北省秦皇岛市 | 材料站现场车板交货 |  | G00M-500020383-00001 | 044004967600010 | 400222948600010 | 500020383 |  | 500020383-0020
0123AB-1407000-0001 | 包4 | 400 | 国网冀北电力有限公司 | 国网冀北电力有限公司承德供电公司 |  | 无电压等级 | 联结金具-U型挂环,UB-10 | 联结金具-U型挂环-型号:UB-10 | 只 | 2 | 2023-10-25 | 2024-08-30 | 河北省承德市 | 买方指定仓库地面交货 |  | G00M-500028057-00001 | 044004877700010 | 400222864600010 | 500028057 |  | 500028057-0010
0123AB-1407000-0001 | 包4 | 400 | 国网冀北电力有限公司 | 国网冀北电力有限公司秦皇岛供电公司 |  | 无电压等级 | 联结金具-U型挂环,UB-10 | 联结金具-U型挂环-型号:UB-10 | 只 | 15 | 2023-10-25 | 2024-08-30 | 河北省秦皇岛市 | 材料站现场车板交货 |  | G00M-500028057-00001 | 044004970300010 | 400222951200010 | 500028057 |  | 500028057-0010
0123AB-1407000-0001 | 包4 | 400 | 国网冀北电力有限公司 | 国网冀北电力有限公司秦皇岛供电公司 |  | 无电压等级 | 联结金具-U型挂环,U-30 | 联结金具-U型挂环-型号:U-30 | 只 | 18 | 2023-10-25 | 2024-08-30 | 河北省秦皇岛市 | 材料站现场车板交货 |  | G00M-500028044-00001 | 044004970200010 | 400222951100010 | 500028044 |  | 500028044-0010
0123AB-1407000-0001 | 包4 | 400 | 国网冀北电力有限公司 | 国网冀北电力有限公司廊坊供电公司 |  | 无电压等级 | 耐张线夹-螺栓型,NLL-2 | 耐张线夹-螺栓型-型号:NLL-2 | 付 | 173 | 2023-10-25 | 2024-08-30 | 河北省廊坊市广阳区 | 买方指定仓库地面交货 |  | G00M-500020291-00002 | 044004923300010 | 400222907500010 | 500020291 |  | 500020291-0015
0123AB-1407000-0001 | 包4 | 400 | 国网冀北电力有限公司 | 国网冀北电力有限公司承德供电公司 |  | 无电压等级 | 接续金具-异型并沟线夹,JBL-50-240 | 接续金具-异型并沟线夹-型号:JBL-50-240 | 付 | 1660 | 2023-10-25 | 2024-08-30 | 河北省承德市 | 买方指定仓库地面交货 |  | G00M-500028227-00001 | 044004878200010 | 400222865100010 | 500028227 |  | 500028227-0019
0123AB-1407000-0001 | 包4 | 400 | 国网冀北电力有限公司 | 国网冀北电力有限公司承德供电公司 |  | 无电压等级 | 耐张线夹-楔型绝缘,NXL-4 | 耐张线夹-楔型绝缘-型号:NXL-4 | 付 | 2 | 2023-10-25 | 2024-08-30 | 河北省承德市 | 买方指定仓库地面交货 |  | G00M-500083335-00001 | 044004881600010 | 400222868500010 | 500083335 |  | 500083335-0008
0123AB-1407000-0001 | 包4 | 400 | 国网冀北电力有限公司 | 国网冀北电力有限公司张家口供电公司 |  | 无电压等级 | 接续金具-异型并沟线夹,JBL-50-240 | 接续金具-异型并沟线夹-型号:JBL-50-240 | 付 | 491 | 2023-10-25 | 2024-08-30 | 张家口 | 买方指定仓库地面交货 |  | G00M-500028227-00001 | 044004851400010 | 400222839500010 | 500028227 |  | 500028227-0019
0123AB-1407000-0001 | 包4 | 400 | 国网冀北电力有限公司 | 国网冀北电力有限公司秦皇岛供电公司 |  | 无电压等级 | 接续金具-接地线夹,JDL-50-240 | 接续金具-接地线夹-型号:JDL-50-240 | 付 | 1366 | 2023-10-25 | 2024-08-30 | 河北省秦皇岛市 | 材料站现场车板交货 |  | G00M-500058163-00003 | 044004971300010 | 400222952000010 | 500058163 |  | 500058163-0015
0123AB-1407000-0001 | 包4 | 400 | 国网冀北电力有限公司 | 国网冀北电力有限公司张家口供电公司 |  | 无电压等级 | 耐张线夹-楔型绝缘,NXL-4 | 耐张线夹-楔型绝缘-型号:NXL-4 | 付 | 125 | 2023-10-25 | 2024-08-30 | 张家口 | 买方指定仓库地面交货 |  | G00M-500083335-00001 | 044004855600010 | 400222843600010 | 500083335 |  | 500083335-0008
0123AB-1407000-0001 | 包4 | 400 | 国网冀北电力有限公司 | 国网冀北电力有限公司承德供电公司 |  | 无电压等级 | 接续金具-绝缘穿刺线夹,JBC10-5 | 接续金具-绝缘穿刺线夹-型号:JBC10-5 | 付 | 1 | 2023-10-25 | 2024-08-30 | 河北省承德市 | 买方指定仓库地面交货 |  | G00M-500129330-00001 | 044004885000010 | 400222871500010 | 500129330 |  | 500129330-0006
0123AB-1407000-0001 | 包4 | 400 | 国网冀北电力有限公司 | 国网冀北电力有限公司唐山供电公司 |  | 无电压等级 | 接续金具-绝缘穿刺线夹,JBC10-5 | 接续金具-绝缘穿刺线夹-型号:JBC10-5 | 付 | 86 | 2023-10-25 | 2024-08-30 | 河北唐山 | 买方指定仓库地面交货 |  | G00M-500129330-00001 | 044004910800010 | 400222895900010 | 500129330 |  | 500129330-0006
0123AB-1407000-0001 | 包4 | 400 | 国网冀北电力有限公司 | 国网冀北电力有限公司廊坊供电公司 |  | 无电压等级 | 联结金具-U型挂环,U-10 | 联结金具-U型挂环-型号:U-10 | 只 | 3 | 2023-10-25 | 2024-08-30 | 河北省廊坊市广阳区 | 买方指定仓库地面交货 |  | G00M-500020382-00001 | 044004923900010 | 400222908100010 | 500020382 |  | 500020382-0015
0123AB-1407000-0001 | 包4 | 400 | 国网冀北电力有限公司 | 国网冀北电力有限公司张家口供电公司 |  | 无电压等级 | 联结金具-U型挂环,U-7 | 联结金具-U型挂环-型号:U-7 | 只 | 1117 | 2023-10-25 | 2024-08-30 | 张家口 | 买方指定仓库地面交货 |  | G00M-500020383-00001 | 044004846900010 | 400222835000010 | 500020383 |  | 500020383-0020
0123AB-1407000-0001 | 包4 | 400 | 国网冀北电力有限公司 | 国网冀北电力有限公司秦皇岛供电公司 |  | 无电压等级 | 联结金具-U型挂环,U-25 | 联结金具-U型挂环-型号:U-25 | 只 | 514 | 2023-10-25 | 2024-08-30 | 河北省秦皇岛市 | 材料站现场车板交货 |  | G00M-500028043-00001 | 044004970100010 | 400222951000010 | 500028043 |  | 500028043-0008
0123AB-1407000-0001 | 包4 | 400 | 国网冀北电力有限公司 | 国网冀北电力有限公司秦皇岛供电公司 |  | 无电压等级 | 联结金具-球头挂环,Q-7 | 联结金具-球头挂环-型号:Q-7 | 只 | 4532 | 2023-10-25 | 2024-08-30 | 河北省秦皇岛市 | 材料站现场车板交货 |  | G00M-500020354-00002 | 044004967400010 | 400222948400010 | 500020354 |  | 500020354-0012
0123AB-1407000-0001 | 包4 | 400 | 国网冀北电力有限公司 | 国网冀北电力有限公司唐山供电公司 |  | 无电压等级 | 联结金具-U型挂环,U-25 | 联结金具-U型挂环-型号:U-25 | 只 | 69 | 2023-10-25 | 2024-08-30 | 河北唐山 | 买方指定仓库地面交货 |  | G00M-500028043-00001 | 044004901700010 | 400222887700010 | 500028043 |  | 500028043-0008
0123AB-1407000-0001 | 包4 | 400 | 国网冀北电力有限公司 | 国网冀北电力有限公司廊坊供电公司 |  | 无电压等级 | 联结金具-U型挂环,U-25 | 联结金具-U型挂环-型号:U-25 | 只 | 387 | 2023-10-25 | 2024-08-30 | 河北省廊坊市广阳区 | 买方指定仓库地面交货 |  | G00M-500028043-00001 | 044004930100010 | 400222914300010 | 500028043 |  | 500028043-0008
0123AB-1407000-0001 | 包4 | 400 | 国网冀北电力有限公司 | 国网冀北电力有限公司承德供电公司 |  | 无电压等级 | 耐张线夹-螺栓型,NLL-2 | 耐张线夹-螺栓型-型号:NLL-2 | 付 | 9332 | 2023-10-25 | 2024-08-30 | 河北省承德市 | 买方指定仓库地面交货 |  | G00M-500020291-00002 | 044004872000010 | 400222858900010 | 500020291 |  | 500020291-0015
0123AB-1407000-0001 | 包4 | 400 | 国网冀北电力有限公司 | 国网冀北电力有限公司唐山供电公司 |  | 无电压等级 | 耐张线夹-螺栓型,NLL-2 | 耐张线夹-螺栓型-型号:NLL-2 | 付 | 1993 | 2023-10-25 | 2024-08-30 | 河北唐山 | 买方指定仓库地面交货 |  | G00M-500020291-00002 | 044004895900010 | 400222881900010 | 500020291 |  | 500020291-0015
0123AB-1407000-0001 | 包4 | 400 | 国网冀北电力有限公司 | 国网冀北电力有限公司承德供电公司 |  | 无电压等级 | 接续金具-异型并沟线夹,JBL-16-120 | 接续金具-异型并沟线夹-型号:JBL-16-120 | 付 | 5 | 2023-10-25 | 2024-08-30 | 河北省承德市 | 买方指定仓库地面交货 |  | G00M-500028226-00001 | 044004992000010 | 400222959600010 | 500028226 |  | 500028226-0018
0123AB-1407000-0001 | 包4 | 400 | 国网冀北电力有限公司 | 国网冀北电力有限公司承德供电公司 |  | 无电压等级 | 接续金具-异型并沟线夹,JBL-16-120 | 接续金具-异型并沟线夹-型号:JBL-16-120 | 付 | 413 | 2023-10-25 | 2024-08-30 | 河北省承德市 | 买方指定仓库地面交货 |  | G00M-500028226-00001 | 044004878100010 | 400222865000010 | 500028226 |  | 500028226-0018
0123AB-1407000-0001 | 包4 | 400 | 国网冀北电力有限公司 | 国网冀北电力有限公司廊坊供电公司 |  | 无电压等级 | 接续金具-异型并沟线夹,JBL-16-120 | 接续金具-异型并沟线夹-型号:JBL-16-120 | 付 | 10679 | 2023-10-25 | 2024-08-30 | 河北省廊坊市广阳区 | 买方指定仓库地面交货 |  | G00M-500028226-00001 | 044004930500010 | 400222914700010 | 500028226 |  | 500028226-0018
0123AB-1407000-0001 | 包4 | 400 | 国网冀北电力有限公司 | 国网冀北电力有限公司唐山供电公司 |  | 无电压等级 | 接续金具-接地线夹,JDL-50-240 | 接续金具-接地线夹-型号:JDL-50-240 | 付 | 10701 | 2023-10-25 | 2024-08-30 | 河北唐山 | 买方指定仓库地面交货 |  | G00M-500058163-00003 | 044004904700010 | 400222890700010 | 500058163 |  | 500058163-0015
0123AB-1407000-0001 | 包4 | 400 | 国网冀北电力有限公司 | 国网冀北电力有限公司廊坊供电公司 |  | 无电压等级 | 接续金具-接地线夹,JDL-50-240 | 接续金具-接地线夹-型号:JDL-50-240 | 付 | 1284 | 2023-10-25 | 2024-08-30 | 河北省廊坊市广阳区 | 买方指定仓库地面交货 |  | G00M-500058163-00003 | 044004933200010 | 400222917400010 | 500058163 |  | 500058163-0015
0123AB-1407000-0001 | 包4 | 400 | 国网冀北电力有限公司 | 国网冀北电力有限公司廊坊供电公司 |  | 无电压等级 | 接续金具-绝缘穿刺线夹,JBC10-6 | 接续金具-绝缘穿刺线夹-型号:JBC10-6 | 付 | 180 | 2023-10-25 | 2024-08-30 | 河北省廊坊市广阳区 | 买方指定仓库地面交货 |  | G00M-500129329-00001 | 044004939600010 | 400222923100010 | 500129329 |  | 500129329-0008
0123AB-1407000-0001 | 包4 | 400 | 国网冀北电力有限公司 | 国网冀北电力有限公司秦皇岛供电公司 |  | 无电压等级 | 接续金具-绝缘穿刺线夹,JBC10-6 | 接续金具-绝缘穿刺线夹-型号:JBC10-6 | 付 | 42 | 2023-10-25 | 2024-08-30 | 河北省秦皇岛市 | 材料站现场车板交货 |  | G00M-500129329-00001 | 044004972700010 | 400222953400010 | 500129329 |  | 500129329-0008
0123AB-1407000-0001 | 包4 | 400 | 国网冀北电力有限公司 | 国网冀北电力有限公司唐山供电公司 |  | 无电压等级 | 联结金具-球头挂环,Q-7 | 联结金具-球头挂环-型号:Q-7 | 只 | 159 | 2023-10-25 | 2024-08-30 | 河北唐山 | 买方指定仓库地面交货 |  | G00M-500020354-00002 | 044004896300010 | 400222882300010 | 500020354 |  | 500020354-0012
0123AB-1407000-0001 | 包4 | 400 | 国网冀北电力有限公司 | 国网冀北电力有限公司廊坊供电公司 |  | 无电压等级 | 联结金具-碗头挂板,WS-10 | 联结金具-碗头挂板-型号:WS-10 | 只 | 38 | 2023-10-25 | 2024-08-30 | 河北省廊坊市广阳区 | 买方指定仓库地面交货 |  | 9906-500020383-00004 | 044004930000010 | 400222914200010 | 500028029
0123AB-1407000-0001 | 包4 | 400 | 国网冀北电力有限公司 | 国网冀北电力有限公司张家口供电公司 |  | 无电压等级 | 联结金具-球头挂环,Q-7 | 联结金具-球头挂环-型号:Q-7 | 只 | 1155 | 2023-10-25 | 2024-08-30 | 张家口 | 买方指定仓库地面交货 |  | G00M-500020354-00002 | 044004846500010 | 400222834600010 | 500020354 |  | 500020354-0012
0123AB-1407000-0001 | 包4 | 400 | 国网冀北电力有限公司 | 国网冀北电力有限公司张家口供电公司 |  | 无电压等级 | 联结金具-U型挂环,U-25 | 联结金具-U型挂环-型号:U-25 | 只 | 217 | 2023-10-25 | 2024-08-30 | 张家口 | 买方指定仓库地面交货 |  | G00M-500028043-00001 | 044004850800010 | 400222838900010 | 500028043 |  | 500028043-0008
0123AB-1407000-0001 | 包4 | 400 | 国网冀北电力有限公司 | 国网冀北电力有限公司承德供电公司 |  | 无电压等级 | 联结金具-U型挂环,U-25 | 联结金具-U型挂环-型号:U-25 | 只 | 223 | 2023-10-25 | 2024-08-30 | 河北省承德市 | 买方指定仓库地面交货 |  | G00M-500028043-00001 | 044004877600010 | 400222864500010 | 500028043 |  | 500028043-0008
0123AB-1407000-0001 | 包4 | 400 | 国网冀北电力有限公司 | 国网冀北电力有限公司秦皇岛供电公司 |  | 无电压等级 | 耐张线夹-螺栓型,NLL-1 | 耐张线夹-螺栓型-型号:NLL-1 | 付 | 12 | 2023-10-25 | 2024-08-30 | 河北省秦皇岛市 | 材料站现场车板交货 |  | G00M-500020290-00001 | 044004966900010 | 400222947900010 | 500020290 |  | 500020290-0012
0123AB-1407000-0001 | 包5 | 500 | 国网冀北电力有限公司 | 国网冀北电力有限公司承德供电公司 |  | 无电压等级 | 联结金具-平行挂板,PS-7 | 联结金具-平行挂板-型号:PS-7 | 只 | 65 | 2023-10-25 | 2024-08-30 | 河北省承德市 | 买方指定仓库地面交货 |  | G00M-500028085-00001 | 044004877900010 | 400222864800010 | 500028085 |  | 500028085-0010
0123AB-1407000-0001 | 包5 | 500 | 国网冀北电力有限公司 | 国网冀北电力有限公司承德供电公司 |  | 无电压等级 | 接续金具-楔型并沟线夹,JXD-3 | 接续金具-楔型并沟线夹-型号:JXD-3 | 付 | 5818 | 2023-10-25 | 2024-08-30 | 河北省承德市 | 买方指定仓库地面交货 |  | G00M-500129315-00002 | 044004884700010 | 400222871200010 | 500129315 |  | 500129315-0009
0123AB-1407000-0001 | 包5 | 500 | 国网冀北电力有限公司 | 国网冀北电力有限公司廊坊供电公司 |  | 无电压等级 | 接续金具-H型液压线夹,JH-5 | 接续金具-H型液压线夹-型号:JH-5 | 付 | 17 | 2023-10-25 | 2024-08-30 | 河北省廊坊市广阳区 | 买方指定仓库地面交货 |  | G00M-500135756-00001 | 044004942700010 | 400222926000010 | 500135756 |  | 500135756-0009
0123AB-1407000-0001 | 包5 | 500 | 国网冀北电力有限公司 | 国网冀北电力有限公司承德供电公司 |  | 无电压等级 | 接续金具-H型液压线夹,JH-5 | 接续金具-H型液压线夹-型号:JH-5 | 付 | 5 | 2023-10-25 | 2024-08-30 | 河北省承德市 | 买方指定仓库地面交货 |  | G00M-500135756-00001 | 044004994700010 | 400222962300010 | 500135756 |  | 500135756-0009
0123AB-1407000-0001 | 包5 | 500 | 国网冀北电力有限公司 | 国网冀北电力有限公司承德供电公司 |  | 无电压等级 | 联结金具-直角挂板,Z-7 | 联结金具-直角挂板-型号:Z-7 | 只 | 12176 | 2023-10-25 | 2024-08-30 | 河北省承德市 | 买方指定仓库地面交货 |  | G00M-500020399-00001 | 044004872600010 | 400222859500010 | 500020399 |  | 500020399-0017
0123AB-1407000-0001 | 包5 | 500 | 国网冀北电力有限公司 | 国网冀北电力有限公司唐山供电公司 |  | 无电压等级 | 联结金具-直角挂板,Z-7 | 联结金具-直角挂板-型号:Z-7 | 只 | 12543 | 2023-10-25 | 2024-08-30 | 河北唐山 | 买方指定仓库地面交货 |  | G00M-500020399-00001 | 044004896500010 | 400222882500010 | 500020399 |  | 500020399-0017
0123AB-1407000-0001 | 包5 | 500 | 国网冀北电力有限公司 | 国网冀北电力有限公司张家口供电公司 |  | 无电压等级 | 联结金具-平行挂板,PS-7 | 联结金具-平行挂板-型号:PS-7 | 只 | 925 | 2023-10-25 | 2024-08-30 | 张家口 | 买方指定仓库地面交货 |  | G00M-500028085-00001 | 044004850900010 | 400222839000010 | 500028085 |  | 500028085-0010
0123AB-1407000-0001 | 包5 | 500 | 国网冀北电力有限公司 | 国网冀北电力有限公司张家口供电公司 |  | 无电压等级 | 拉线金具-UT型线夹,NUT-2 | 拉线金具-UT型线夹-型号:NUT-2 | 付 | 386 | 2023-10-25 | 2024-08-30 | 张家口 | 买方指定仓库地面交货 |  | 9906-500020383-00004 | 044004847400010 | 400222835500010 | 500020749
0123AB-1407000-0001 | 包5 | 500 | 国网冀北电力有限公司 | 国网冀北电力有限公司承德供电公司 |  | 无电压等级 | 拉线金具-UT型线夹,NUT-2 | 拉线金具-UT型线夹-型号:NUT-2 | 付 | 2790 | 2023-10-25 | 2024-08-30 | 河北省承德市 | 买方指定仓库地面交货 |  | 9906-500020383-00004 | 044004873000010 | 400222859900010 | 500020749
0123AB-1407000-0001 | 包5 | 500 | 国网冀北电力有限公司 | 国网冀北电力有限公司承德供电公司 |  | 无电压等级 | 耐张线夹-螺栓型,NLL-3 | 耐张线夹-螺栓型-型号:NLL-3 | 付 | 2345 | 2023-10-25 | 2024-08-30 | 河北省承德市 | 买方指定仓库地面交货 |  | G00M-500020292-00001 | 044004872100010 | 400222859000010 | 500020292 |  | 500020292-0012
0123AB-1407000-0001 | 包5 | 500 | 国网冀北电力有限公司 | 国网冀北电力有限公司唐山供电公司 |  | 无电压等级 | 耐张线夹-螺栓型,NLL-3 | 耐张线夹-螺栓型-型号:NLL-3 | 付 | 6621 | 2023-10-25 | 2024-08-30 | 河北唐山 | 买方指定仓库地面交货 |  | G00M-500020292-00001 | 044004896000010 | 400222882000010 | 500020292 |  | 500020292-0012
0123AB-1407000-0001 | 包5 | 500 | 国网冀北电力有限公司 | 国网冀北电力有限公司张家口供电公司 |  | 无电压等级 | 拉线金具-U型挂环,UL-25 | 拉线金具-U型挂环-型号:UL-25 | 付 | 1309 | 2023-10-25 | 2024-08-30 | 张家口 | 买方指定仓库地面交货 |  | G00M-500028313-00001 | 044004851500010 | 400222839600010 | 500028313 |  | 500028313-0009
0123AB-1407000-0001 | 包5 | 500 | 国网冀北电力有限公司 | 国网冀北电力有限公司承德供电公司 |  | 无电压等级 | 拉线金具-U型挂环,UL-25 | 拉线金具-U型挂环-型号:UL-25 | 付 | 2690 | 2023-10-25 | 2024-08-30 | 河北省承德市 | 买方指定仓库地面交货 |  | G00M-500028313-00001 | 044004878300010 | 400222865200010 | 500028313 |  | 500028313-0009
0123AB-1407000-0001 | 包5 | 500 | 国网冀北电力有限公司 | 国网冀北电力有限公司张家口供电公司 |  | 无电压等级 | 接续金具-楔型并沟线夹,JXD-3 | 接续金具-楔型并沟线夹-型号:JXD-3 | 付 | 84 | 2023-10-25 | 2024-08-30 | 张家口 | 买方指定仓库地面交货 |  | G00M-500129315-00002 | 044004859900010 | 400222847800010 | 500129315 |  | 500129315-0009
0123AB-1407000-0001 | 包5 | 500 | 国网冀北电力有限公司 | 国网冀北电力有限公司廊坊供电公司 |  | 无电压等级 | 接续金具-H型液压线夹,JH-4 | 接续金具-H型液压线夹-型号:JH-4 | 付 | 303 | 2023-10-25 | 2024-08-30 | 河北省廊坊市广阳区 | 买方指定仓库地面交货 |  | G00M-500135754-00001 | 044004942600010 | 400222925900010 | 500135754 |  | 500135754-0009
0123AB-1407000-0001 | 包5 | 500 | 国网冀北电力有限公司 | 国网冀北电力有限公司承德供电公司 |  | 无电压等级 | 接续金具-H型液压线夹,JH-4 | 接续金具-H型液压线夹-型号:JH-4 | 付 | 5 | 2023-10-25 | 2024-08-30 | 河北省承德市 | 买方指定仓库地面交货 |  | G00M-500135754-00001 | 044004994600010 | 400222962200010 | 500135754 |  | 500135754-0009
0123AB-1407000-0001 | 包5 | 500 | 国网冀北电力有限公司 | 国网冀北电力有限公司廊坊供电公司 |  | 无电压等级 | 联结金具-直角挂板,Z-10 | 联结金具-直角挂板-型号:Z-10 | 只 | 22 | 2023-10-25 | 2024-08-30 | 河北省廊坊市广阳区 | 买方指定仓库地面交货 |  | G00M-500020397-00001 | 044004924100010 | 400222908300010 | 500020397 |  | 500020397-0016
0123AB-1407000-0001 | 包5 | 500 | 国网冀北电力有限公司 | 国网冀北电力有限公司张家口供电公司 |  | 无电压等级 | 联结金具-直角挂板,Z-7 | 联结金具-直角挂板-型号:Z-7 | 只 | 4140 | 2023-10-25 | 2024-08-30 | 张家口 | 买方指定仓库地面交货 |  | G00M-500020399-00001 | 044004847000010 | 400222835100010 | 500020399 |  | 500020399-0017
0123AB-1407000-0001 | 包5 | 500 | 国网冀北电力有限公司 | 国网冀北电力有限公司唐山供电公司 |  | 无电压等级 | 联结金具-平行挂板,PD-7 | 联结金具-平行挂板-型号:PD-7 | 只 | 2 | 2023-10-25 | 2024-08-30 | 河北唐山 | 买方指定仓库地面交货 |  | G00M-500028082-00001 | 044004901800010 | 400222887800010 | 500028082 |  | 500028082-0010
0123AB-1407000-0001 | 包5 | 500 | 国网冀北电力有限公司 | 国网冀北电力有限公司唐山供电公司 |  | 无电压等级 | 联结金具-平行挂板,P-7 | 联结金具-平行挂板-型号:P-7 | 只 | 1 | 2023-10-25 | 2024-08-30 | 唐山 | 买方指定仓库地面交货 |  | G00M-500028084-00001 | 044005228800010 | 400222966200010 | 500028084 |  | 500028084-0011
0123AB-1407000-0001 | 包5 | 500 | 国网冀北电力有限公司 | 国网冀北电力有限公司秦皇岛供电公司 |  | 无电压等级 | 悬垂线夹-回转型,XGU-3 | 悬垂线夹-回转型-型号:XGU-3 | 付 | 4 | 2023-10-25 | 2024-08-30 | 河北省秦皇岛市 | 材料站现场车板交货 |  | 9906-500020383-00004 | 044004966700010 | 400222947700010 | 500020177
0123AB-1407000-0001 | 包5 | 500 | 国网冀北电力有限公司 | 国网冀北电力有限公司秦皇岛供电公司 |  | 无电压等级 | 耐张线夹-螺栓型,NLL-2 | 耐张线夹-螺栓型-型号:NLL-2 | 付 | 157 | 2023-10-25 | 2024-08-30 | 河北省秦皇岛市 | 材料站现场车板交货 |  | G00M-500020291-00002 | 044004967000010 | 400222948000010 | 500020291 |  | 500020291-0015
0123AB-1407000-0001 | 包5 | 500 | 国网冀北电力有限公司 | 国网冀北电力有限公司张家口供电公司 |  | 无电压等级 | 耐张线夹-螺栓型,NLL-3 | 耐张线夹-螺栓型-型号:NLL-3 | 付 | 1088 | 2023-10-25 | 2024-08-30 | 张家口 | 买方指定仓库地面交货 |  | G00M-500020292-00001 | 044004846200010 | 400222834300010 | 500020292 |  | 500020292-0012
0123AB-1407000-0001 | 包5 | 500 | 国网冀北电力有限公司 | 国网冀北电力有限公司廊坊供电公司 |  | 无电压等级 | 接续金具-异型并沟线夹,JBL-50-240 | 接续金具-异型并沟线夹-型号:JBL-50-240 | 付 | 770 | 2023-10-25 | 2024-08-30 | 河北省廊坊市广阳区 | 买方指定仓库地面交货 |  | G00M-500028227-00001 | 044004930600010 | 400222914800010 | 500028227 |  | 500028227-0019
0123AB-1407000-0001 | 包5 | 500 | 国网冀北电力有限公司 | 国网冀北电力有限公司秦皇岛供电公司 |  | 无电压等级 | 接续金具-异型并沟线夹,JBL-50-240 | 接续金具-异型并沟线夹-型号:JBL-50-240 | 付 | 201 | 2023-10-25 | 2024-08-30 | 河北省秦皇岛市 | 材料站现场车板交货 |  | G00M-500028227-00001 | 044004970700010 | 400222951600010 | 500028227 |  | 500028227-0019
0123AB-1407000-0001 | 包5 | 500 | 国网冀北电力有限公司 | 国网冀北电力有限公司廊坊供电公司 |  | 无电压等级 | 耐张线夹-楔型绝缘,NXL-4 | 耐张线夹-楔型绝缘-型号:NXL-4 | 付 | 537 | 2023-10-25 | 2024-08-30 | 河北省廊坊市广阳区 | 买方指定仓库地面交货 |  | G00M-500083335-00001 | 044004934400010 | 400222918500010 | 500083335 |  | 500083335-0008
0123AB-1407000-0001 | 包5 | 500 | 国网冀北电力有限公司 | 国网冀北电力有限公司秦皇岛供电公司 |  | 无电压等级 | 耐张线夹-楔型绝缘,NXL-4 | 耐张线夹-楔型绝缘-型号:NXL-4 | 付 | 374 | 2023-10-25 | 2024-08-30 | 河北省秦皇岛市 | 材料站现场车板交货 |  | G00M-500083335-00001 | 044004972200010 | 400222952900010 | 500083335 |  | 500083335-0008
0123AB-1407000-0001 | 包5 | 500 | 国网冀北电力有限公司 | 国网冀北电力有限公司唐山供电公司 |  | 无电压等级 | 耐张线夹-楔型绝缘,NXL-4 | 耐张线夹-楔型绝缘-型号:NXL-4 | 付 | 5 | 2023-10-25 | 2024-08-30 | 河北唐山 | 买方指定仓库地面交货 |  | G00M-500083335-00001 | 044004905900010 | 400222891600010 | 500083335 |  | 500083335-0008
0123AB-1407000-0001 | 包5 | 500 | 国网冀北电力有限公司 | 国网冀北电力有限公司廊坊供电公司 |  | 无电压等级 | 接续金具-绝缘穿刺线夹,JBC10-5 | 接续金具-绝缘穿刺线夹-型号:JBC10-5 | 付 | 3 | 2023-10-25 | 2024-08-30 | 河北省廊坊市广阳区 | 买方指定仓库地面交货 |  | G00M-500129330-00001 | 044004939700010 | 400222923200010 | 500129330 |  | 500129330-0006
0123AB-1407000-0001 | 包5 | 500 | 国网冀北电力有限公司 | 国网冀北电力有限公司秦皇岛供电公司 |  | 无电压等级 | 接续金具-绝缘穿刺线夹,JBC10-5 | 接续金具-绝缘穿刺线夹-型号:JBC10-5 | 付 | 136 | 2023-10-25 | 2024-08-30 | 河北省秦皇岛市 | 材料站现场车板交货 |  | G00M-500129330-00001 | 044004972800010 | 400222953500010 | 500129330 |  | 500129330-0006
0123AB-1407000-0001 | 包5 | 500 | 国网冀北电力有限公司 | 国网冀北电力有限公司廊坊供电公司 |  | 无电压等级 | 联结金具-U型挂环,U-7 | 联结金具-U型挂环-型号:U-7 | 只 | 4209 | 2023-10-25 | 2024-08-30 | 河北省廊坊市广阳区 | 买方指定仓库地面交货 |  | G00M-500020383-00001 | 044004924000010 | 400222908200010 | 500020383 |  | 500020383-0020
0123AB-1407000-0001 | 包5 | 500 | 国网冀北电力有限公司 | 国网冀北电力有限公司秦皇岛供电公司 |  | 无电压等级 | 联结金具-U型挂环,U-7 | 联结金具-U型挂环-型号:U-7 | 只 | 10 | 2023-10-25 | 2024-08-30 | 河北省秦皇岛市 | 材料站现场车板交货 |  | G00M-500020383-00001 | 044004967600010 | 400222948600010 | 500020383 |  | 500020383-0020
0123AB-1407000-0001 | 包5 | 500 | 国网冀北电力有限公司 | 国网冀北电力有限公司承德供电公司 |  | 无电压等级 | 联结金具-U型挂环,UB-10 | 联结金具-U型挂环-型号:UB-10 | 只 | 2 | 2023-10-25 | 2024-08-30 | 河北省承德市 | 买方指定仓库地面交货 |  | G00M-500028057-00001 | 044004877700010 | 400222864600010 | 500028057 |  | 500028057-0010
0123AB-1407000-0001 | 包5 | 500 | 国网冀北电力有限公司 | 国网冀北电力有限公司秦皇岛供电公司 |  | 无电压等级 | 联结金具-U型挂环,UB-10 | 联结金具-U型挂环-型号:UB-10 | 只 | 14 | 2023-10-25 | 2024-08-30 | 河北省秦皇岛市 | 材料站现场车板交货 |  | G00M-500028057-00001 | 044004970300010 | 400222951200010 | 500028057 |  | 500028057-0010
0123AB-1407000-0001 | 包5 | 500 | 国网冀北电力有限公司 | 国网冀北电力有限公司秦皇岛供电公司 |  | 无电压等级 | 联结金具-U型挂环,U-30 | 联结金具-U型挂环-型号:U-30 | 只 | 17 | 2023-10-25 | 2024-08-30 | 河北省秦皇岛市 | 材料站现场车板交货 |  | G00M-500028044-00001 | 044004970200010 | 400222951100010 | 500028044 |  | 500028044-0010
0123AB-1407000-0001 | 包5 | 500 | 国网冀北电力有限公司 | 国网冀北电力有限公司唐山供电公司 |  | 无电压等级 | 耐张线夹-螺栓型,NLL-2 | 耐张线夹-螺栓型-型号:NLL-2 | 付 | 1867 | 2023-10-25 | 2024-08-30 | 河北唐山 | 买方指定仓库地面交货 |  | G00M-500020291-00002 | 044004895900010 | 400222881900010 | 500020291 |  | 500020291-0015
0123AB-1407000-0001 | 包5 | 500 | 国网冀北电力有限公司 | 国网冀北电力有限公司廊坊供电公司 |  | 无电压等级 | 耐张线夹-螺栓型,NLL-2 | 耐张线夹-螺栓型-型号:NLL-2 | 付 | 162 | 2023-10-25 | 2024-08-30 | 河北省廊坊市广阳区 | 买方指定仓库地面交货 |  | G00M-500020291-00002 | 044004923300010 | 400222907500010 | 500020291 |  | 500020291-0015
0123AB-1407000-0001 | 包5 | 500 | 国网冀北电力有限公司 | 国网冀北电力有限公司张家口供电公司 |  | 无电压等级 | 接续金具-异型并沟线夹,JBL-50-240 | 接续金具-异型并沟线夹-型号:JBL-50-240 | 付 | 460 | 2023-10-25 | 2024-08-30 | 张家口 | 买方指定仓库地面交货 |  | G00M-500028227-00001 | 044004851400010 | 400222839500010 | 500028227 |  | 500028227-0019
0123AB-1407000-0001 | 包5 | 500 | 国网冀北电力有限公司 | 国网冀北电力有限公司承德供电公司 |  | 无电压等级 | 接续金具-异型并沟线夹,JBL-50-240 | 接续金具-异型并沟线夹-型号:JBL-50-240 | 付 | 1555 | 2023-10-25 | 2024-08-30 | 河北省承德市 | 买方指定仓库地面交货 |  | G00M-500028227-00001 | 044004878200010 | 400222865100010 | 500028227 |  | 500028227-0019
0123AB-1407000-0001 | 包5 | 500 | 国网冀北电力有限公司 | 国网冀北电力有限公司承德供电公司 |  | 无电压等级 | 耐张线夹-楔型绝缘,NXL-4 | 耐张线夹-楔型绝缘-型号:NXL-4 | 付 | 2 | 2023-10-25 | 2024-08-30 | 河北省承德市 | 买方指定仓库地面交货 |  | G00M-500083335-00001 | 044004881600010 | 400222868500010 | 500083335 |  | 500083335-0008
0123AB-1407000-0001 | 包5 | 500 | 国网冀北电力有限公司 | 国网冀北电力有限公司秦皇岛供电公司 |  | 无电压等级 | 接续金具-接地线夹,JDL-50-240 | 接续金具-接地线夹-型号:JDL-50-240 | 付 | 1280 | 2023-10-25 | 2024-08-30 | 河北省秦皇岛市 | 材料站现场车板交货 |  | G00M-500058163-00003 | 044004971300010 | 400222952000010 | 500058163 |  | 500058163-0015
0123AB-1407000-0001 | 包5 | 500 | 国网冀北电力有限公司 | 国网冀北电力有限公司张家口供电公司 |  | 无电压等级 | 耐张线夹-楔型绝缘,NXL-4 | 耐张线夹-楔型绝缘-型号:NXL-4 | 付 | 117 | 2023-10-25 | 2024-08-30 | 张家口 | 买方指定仓库地面交货 |  | G00M-500083335-00001 | 044004855600010 | 400222843600010 | 500083335 |  | 500083335-0008
0123AB-1407000-0001 | 包5 | 500 | 国网冀北电力有限公司 | 国网冀北电力有限公司承德供电公司 |  | 无电压等级 | 接续金具-绝缘穿刺线夹,JBC10-5 | 接续金具-绝缘穿刺线夹-型号:JBC10-5 | 付 | 1 | 2023-10-25 | 2024-08-30 | 河北省承德市 | 买方指定仓库地面交货 |  | G00M-500129330-00001 | 044004885000010 | 400222871500010 | 500129330 |  | 500129330-0006
0123AB-1407000-0001 | 包5 | 500 | 国网冀北电力有限公司 | 国网冀北电力有限公司唐山供电公司 |  | 无电压等级 | 接续金具-绝缘穿刺线夹,JBC10-5 | 接续金具-绝缘穿刺线夹-型号:JBC10-5 | 付 | 80 | 2023-10-25 | 2024-08-30 | 河北唐山 | 买方指定仓库地面交货 |  | G00M-500129330-00001 | 044004910800010 | 400222895900010 | 500129330 |  | 500129330-0006
0123AB-1407000-0001 | 包5 | 500 | 国网冀北电力有限公司 | 国网冀北电力有限公司廊坊供电公司 |  | 无电压等级 | 联结金具-U型挂环,U-10 | 联结金具-U型挂环-型号:U-10 | 只 | 3 | 2023-10-25 | 2024-08-30 | 河北省廊坊市广阳区 | 买方指定仓库地面交货 |  | G00M-500020382-00001 | 044004923900010 | 400222908100010 | 500020382 |  | 500020382-0015
0123AB-1407000-0001 | 包5 | 500 | 国网冀北电力有限公司 | 国网冀北电力有限公司张家口供电公司 |  | 无电压等级 | 联结金具-U型挂环,U-7 | 联结金具-U型挂环-型号:U-7 | 只 | 1047 | 2023-10-25 | 2024-08-30 | 张家口 | 买方指定仓库地面交货 |  | G00M-500020383-00001 | 044004846900010 | 400222835000010 | 500020383 |  | 500020383-0020
0123AB-1407000-0001 | 包5 | 500 | 国网冀北电力有限公司 | 国网冀北电力有限公司秦皇岛供电公司 |  | 无电压等级 | 联结金具-U型挂环,U-25 | 联结金具-U型挂环-型号:U-25 | 只 | 482 | 2023-10-25 | 2024-08-30 | 河北省秦皇岛市 | 材料站现场车板交货 |  | G00M-500028043-00001 | 044004970100010 | 400222951000010 | 500028043 |  | 500028043-0008
0123AB-1407000-0001 | 包5 | 500 | 国网冀北电力有限公司 | 国网冀北电力有限公司秦皇岛供电公司 |  | 无电压等级 | 联结金具-球头挂环,Q-7 | 联结金具-球头挂环-型号:Q-7 | 只 | 4247 | 2023-10-25 | 2024-08-30 | 河北省秦皇岛市 | 材料站现场车板交货 |  | G00M-500020354-00002 | 044004967400010 | 400222948400010 | 500020354 |  | 500020354-0012
0123AB-1407000-0001 | 包5 | 500 | 国网冀北电力有限公司 | 国网冀北电力有限公司唐山供电公司 |  | 无电压等级 | 联结金具-U型挂环,U-25 | 联结金具-U型挂环-型号:U-25 | 只 | 65 | 2023-10-25 | 2024-08-30 | 河北唐山 | 买方指定仓库地面交货 |  | G00M-500028043-00001 | 044004901700010 | 400222887700010 | 500028043 |  | 500028043-0008
0123AB-1407000-0001 | 包5 | 500 | 国网冀北电力有限公司 | 国网冀北电力有限公司廊坊供电公司 |  | 无电压等级 | 联结金具-U型挂环,U-25 | 联结金具-U型挂环-型号:U-25 | 只 | 362 | 2023-10-25 | 2024-08-30 | 河北省廊坊市广阳区 | 买方指定仓库地面交货 |  | G00M-500028043-00001 | 044004930100010 | 400222914300010 | 500028043 |  | 500028043-0008
0123AB-1407000-0001 | 包5 | 500 | 国网冀北电力有限公司 | 国网冀北电力有限公司承德供电公司 |  | 无电压等级 | 耐张线夹-螺栓型,NLL-2 | 耐张线夹-螺栓型-型号:NLL-2 | 付 | 8743 | 2023-10-25 | 2024-08-30 | 河北省承德市 | 买方指定仓库地面交货 |  | G00M-500020291-00002 | 044004872000010 | 400222858900010 | 500020291 |  | 500020291-0015
0123AB-1407000-0001 | 包5 | 500 | 国网冀北电力有限公司 | 国网冀北电力有限公司承德供电公司 |  | 无电压等级 | 接续金具-异型并沟线夹,JBL-16-120 | 接续金具-异型并沟线夹-型号:JBL-16-120 | 付 | 5 | 2023-10-25 | 2024-08-30 | 河北省承德市 | 买方指定仓库地面交货 |  | G00M-500028226-00001 | 044004992000010 | 400222959600010 | 500028226 |  | 500028226-0018
0123AB-1407000-0001 | 包5 | 500 | 国网冀北电力有限公司 | 国网冀北电力有限公司承德供电公司 |  | 无电压等级 | 接续金具-异型并沟线夹,JBL-16-120 | 接续金具-异型并沟线夹-型号:JBL-16-120 | 付 | 387 | 2023-10-25 | 2024-08-30 | 河北省承德市 | 买方指定仓库地面交货 |  | G00M-500028226-00001 | 044004878100010 | 400222865000010 | 500028226 |  | 500028226-0018
0123AB-1407000-0001 | 包5 | 500 | 国网冀北电力有限公司 | 国网冀北电力有限公司廊坊供电公司 |  | 无电压等级 | 接续金具-异型并沟线夹,JBL-16-120 | 接续金具-异型并沟线夹-型号:JBL-16-120 | 付 | 10005 | 2023-10-25 | 2024-08-30 | 河北省廊坊市广阳区 | 买方指定仓库地面交货 |  | G00M-500028226-00001 | 044004930500010 | 400222914700010 | 500028226 |  | 500028226-0018
0123AB-1407000-0001 | 包5 | 500 | 国网冀北电力有限公司 | 国网冀北电力有限公司唐山供电公司 |  | 无电压等级 | 接续金具-接地线夹,JDL-50-240 | 接续金具-接地线夹-型号:JDL-50-240 | 付 | 10026 | 2023-10-25 | 2024-08-30 | 河北唐山 | 买方指定仓库地面交货 |  | G00M-500058163-00003 | 044004904700010 | 400222890700010 | 500058163 |  | 500058163-0015
0123AB-1407000-0001 | 包5 | 500 | 国网冀北电力有限公司 | 国网冀北电力有限公司廊坊供电公司 |  | 无电压等级 | 接续金具-接地线夹,JDL-50-240 | 接续金具-接地线夹-型号:JDL-50-240 | 付 | 1203 | 2023-10-25 | 2024-08-30 | 河北省廊坊市广阳区 | 买方指定仓库地面交货 |  | G00M-500058163-00003 | 044004933200010 | 400222917400010 | 500058163 |  | 500058163-0015
0123AB-1407000-0001 | 包5 | 500 | 国网冀北电力有限公司 | 国网冀北电力有限公司廊坊供电公司 |  | 无电压等级 | 接续金具-绝缘穿刺线夹,JBC10-6 | 接续金具-绝缘穿刺线夹-型号:JBC10-6 | 付 | 169 | 2023-10-25 | 2024-08-30 | 河北省廊坊市广阳区 | 买方指定仓库地面交货 |  | G00M-500129329-00001 | 044004939600010 | 400222923100010 | 500129329 |  | 500129329-0008
0123AB-1407000-0001 | 包5 | 500 | 国网冀北电力有限公司 | 国网冀北电力有限公司秦皇岛供电公司 |  | 无电压等级 | 接续金具-绝缘穿刺线夹,JBC10-6 | 接续金具-绝缘穿刺线夹-型号:JBC10-6 | 付 | 39 | 2023-10-25 | 2024-08-30 | 河北省秦皇岛市 | 材料站现场车板交货 |  | G00M-500129329-00001 | 044004972700010 | 400222953400010 | 500129329 |  | 500129329-0008
0123AB-1407000-0001 | 包5 | 500 | 国网冀北电力有限公司 | 国网冀北电力有限公司唐山供电公司 |  | 无电压等级 | 联结金具-球头挂环,Q-7 | 联结金具-球头挂环-型号:Q-7 | 只 | 149 | 2023-10-25 | 2024-08-30 | 河北唐山 | 买方指定仓库地面交货 |  | G00M-500020354-00002 | 044004896300010 | 400222882300010 | 500020354 |  | 500020354-0012
0123AB-1407000-0001 | 包5 | 500 | 国网冀北电力有限公司 | 国网冀北电力有限公司廊坊供电公司 |  | 无电压等级 | 联结金具-碗头挂板,WS-10 | 联结金具-碗头挂板-型号:WS-10 | 只 | 36 | 2023-10-25 | 2024-08-30 | 河北省廊坊市广阳区 | 买方指定仓库地面交货 |  | 9906-500020383-00004 | 044004930000010 | 400222914200010 | 500028029
0123AB-1407000-0001 | 包5 | 500 | 国网冀北电力有限公司 | 国网冀北电力有限公司张家口供电公司 |  | 无电压等级 | 联结金具-球头挂环,Q-7 | 联结金具-球头挂环-型号:Q-7 | 只 | 1082 | 2023-10-25 | 2024-08-30 | 张家口 | 买方指定仓库地面交货 |  | G00M-500020354-00002 | 044004846500010 | 400222834600010 | 500020354 |  | 500020354-0012
0123AB-1407000-0001 | 包5 | 500 | 国网冀北电力有限公司 | 国网冀北电力有限公司张家口供电公司 |  | 无电压等级 | 联结金具-U型挂环,U-25 | 联结金具-U型挂环-型号:U-25 | 只 | 203 | 2023-10-25 | 2024-08-30 | 张家口 | 买方指定仓库地面交货 |  | G00M-500028043-00001 | 044004850800010 | 400222838900010 | 500028043 |  | 500028043-0008
0123AB-1407000-0001 | 包5 | 500 | 国网冀北电力有限公司 | 国网冀北电力有限公司承德供电公司 |  | 无电压等级 | 联结金具-U型挂环,U-25 | 联结金具-U型挂环-型号:U-25 | 只 | 209 | 2023-10-25 | 2024-08-30 | 河北省承德市 | 买方指定仓库地面交货 |  | G00M-500028043-00001 | 044004877600010 | 400222864500010 | 500028043 |  | 500028043-0008
0123AB-1407000-0001 | 包5 | 500 | 国网冀北电力有限公司 | 国网冀北电力有限公司秦皇岛供电公司 |  | 无电压等级 | 耐张线夹-螺栓型,NLL-1 | 耐张线夹-螺栓型-型号:NLL-1 | 付 | 11 | 2023-10-25 | 2024-08-30 | 河北省秦皇岛市 | 材料站现场车板交货 |  | G00M-500020290-00001 | 044004966900010 | 400222947900010 | 500020290 |  | 500020290-0012
0123AB-1407000-0001 | 包5 | 500 | 国网冀北电力有限公司 | 国网冀北电力有限公司张家口供电公司 |  | 无电压等级 | 耐张线夹-螺栓型,NLL-2 | 耐张线夹-螺栓型-型号:NLL-2 | 付 | 873 | 2023-10-25 | 2024-08-30 | 张家口 | 买方指定仓库地面交货 |  | G00M-500020291-00002 | 044004846100010 | 400222834200010 | 500020291 |  | 500020291-0015
0123AB-1407000-0001 | 包5 | 500 | 国网冀北电力有限公司 | 国网冀北电力有限公司廊坊供电公司 |  | 无电压等级 | 耐张线夹-螺栓型,NLL-1 | 耐张线夹-螺栓型-型号:NLL-1 | 付 | 6 | 2023-10-25 | 2024-08-30 | 河北省廊坊市广阳区 | 买方指定仓库地面交货 |  | G00M-500020290-00001 | 044004923200010 | 400222907400010 | 500020290 |  | 500020290-0012
0123AB-1407000-0001 | 包5 | 500 | 国网冀北电力有限公司 | 国网冀北电力有限公司廊坊供电公司 |  | 无电压等级 | 接续金具-异型并沟线夹,JBTL-50-240 | 接续金具-异型并沟线夹-型号:JBTL-50-240 | 付 | 20 | 2023-10-25 | 2024-08-30 | 河北省廊坊市广阳区 | 买方指定仓库地面交货 |  | G00M-500028224-00001 | 044004930400010 | 400222914600010 | 500028224 |  | 500028224-0015
0123AB-1407000-0001 | 包5 | 500 | 国网冀北电力有限公司 | 国网冀北电力有限公司张家口供电公司 |  | 无电压等级 | 接续金具-异型并沟线夹,JBL-16-120 | 接续金具-异型并沟线夹-型号:JBL-16-120 | 付 | 312 | 2023-10-25 | 2024-08-30 | 张家口 | 买方指定仓库地面交货 |  | G00M-500028226-00001 | 044004851300010 | 400222839400010 | 500028226 |  | 500028226-0018
0123AB-1407000-0001 | 包5 | 500 | 国网冀北电力有限公司 | 国网冀北电力有限公司张家口供电公司 |  | 无电压等级 | 接续金具-接地线夹,JDL-50-240 | 接续金具-接地线夹-型号:JDL-50-240 | 付 | 1645 | 2023-10-25 | 2024-08-30 | 张家口 | 买方指定仓库地面交货 |  | G00M-500058163-00003 | 044004854300010 | 400222842400010 | 500058163 |  | 500058163-0015
0123AB-1407000-0001 | 包5 | 500 | 国网冀北电力有限公司 | 国网冀北电力有限公司承德供电公司 |  | 无电压等级 | 接续金具-接地线夹,JDL-50-240 | 接续金具-接地线夹-型号:JDL-50-240 | 付 | 451 | 2023-10-25 | 2024-08-30 | 河北省承德市 | 买方指定仓库地面交货 |  | G00M-500058163-00003 | 044004880900010 | 400222867800010 | 500058163 |  | 500058163-0015
0123AB-1407000-0001 | 包5 | 500 | 国网冀北电力有限公司 | 国网冀北电力有限公司张家口供电公司 |  | 无电压等级 | 耐张线夹-楔型绝缘,NXJG-2 | 耐张线夹-楔型绝缘-型号:NXJG-2 | 付 | 98 | 2023-10-25 | 2024-08-30 | 张家口 | 买方指定仓库地面交货 |  | G00M-500129320-00001 | 044004860200010 | 400222848100010 | 500129320 |  | 500129320-0009
0123AB-1407000-0001 | 包5 | 500 | 国网冀北电力有限公司 | 国网冀北电力有限公司张家口供电公司 |  | 无电压等级 | 耐张线夹-楔型绝缘,NXJG-3 | 耐张线夹-楔型绝缘-型号:NXJG-3 | 付 | 698 | 2023-10-25 | 2024-08-30 | 张家口 | 买方指定仓库地面交货 |  | G00M-500129321-00001 | 044004860300010 | 400222848200010 | 500129321 |  | 500129321-0012
0123AB-1407000-0001 | 包5 | 500 | 国网冀北电力有限公司 | 国网冀北电力有限公司廊坊供电公司 |  | 无电压等级 | 接续金具-楔型并沟线夹,JXD-10 | 接续金具-楔型并沟线夹-型号:JXD-10 | 付 | 4358 | 2023-10-25 | 2024-08-30 | 河北省廊坊市广阳区 | 买方指定仓库地面交货 |  | G00M-500129318-00006 | 044004939500010 | 400222923000010 | 500129318 |  | 500129318-0027
0123AB-1407000-0001 | 包5 | 500 | 国网冀北电力有限公司 | 国网冀北电力有限公司秦皇岛供电公司 |  | 无电压等级 | 接续金具-楔型并沟线夹,JXD-10 | 接续金具-楔型并沟线夹-型号:JXD-10 | 付 | 1309 | 2023-10-25 | 2024-08-30 | 河北省秦皇岛市 | 材料站现场车板交货 |  | G00M-500129318-00006 | 044004972600010 | 400222953300010 | 500129318 |  | 500129318-0027
0123AB-1407000-0001 | 包5 | 500 | 国网冀北电力有限公司 | 国网冀北电力有限公司承德供电公司 |  | 无电压等级 | 联结金具-碗头挂板,WS-7 | 联结金具-碗头挂板-型号:WS-7 | 只 | 124 | 2023-10-25 | 2024-08-30 | 河北省承德市 | 买方指定仓库地面交货 |  | 9906-500020383-00004 | 044004872500010 | 400222859400010 | 500020370
0123AB-1407000-0001 | 包5 | 500 | 国网冀北电力有限公司 | 国网冀北电力有限公司廊坊供电公司 |  | 无电压等级 | 联结金具-碗头挂板,WS-7 | 联结金具-碗头挂板-型号:WS-7 | 只 | 496 | 2023-10-25 | 2024-08-30 | 河北省廊坊市广阳区 | 买方指定仓库地面交货 |  | 9906-500020383-00004 | 044004923800010 | 400222908000010 | 500020370
0123AB-1407000-0001 | 包5 | 500 | 国网冀北电力有限公司 | 国网冀北电力有限公司承德供电公司 |  | 无电压等级 | 联结金具-平行挂板,P-10 | 联结金具-平行挂板-型号:P-10 | 只 | 96 | 2023-10-25 | 2024-08-30 | 河北省承德市 | 买方指定仓库地面交货 |  | G00M-500026828-00001 | 044004876600010 | 400222863500010 | 500026828 |  | 500026828-0009
0123AB-1407000-0001 | 包5 | 500 | 国网冀北电力有限公司 | 国网冀北电力有限公司廊坊供电公司 |  | 无电压等级 | 联结金具-球头挂环,QP-10 | 联结金具-球头挂环-型号:QP-10 | 只 | 36 | 2023-10-25 | 2024-08-30 | 河北省廊坊市广阳区 | 买方指定仓库地面交货 |  | G00M-500028022-00001 | 044004929900010 | 400222914100010 | 500028022 |  | 500028022-0013
0123AB-1407000-0001 | 包5 | 500 | 国网冀北电力有限公司 | 国网冀北电力有限公司承德供电公司 |  | 无电压等级 | 耐张线夹-螺栓型,NLL-1 | 耐张线夹-螺栓型-型号:NLL-1 | 付 | 73 | 2023-10-25 | 2024-08-30 | 河北省承德市 | 买方指定仓库地面交货 |  | G00M-500020290-00001 | 044004871900010 | 400222858800010 | 500020290 |  | 500020290-0012
0123AB-1407000-0001 | 包5 | 500 | 国网冀北电力有限公司 | 国网冀北电力有限公司承德供电公司 |  | 无电压等级 | 悬垂线夹-回转型,XGU-4 | 悬垂线夹-回转型-型号:XGU-4 | 付 | 2 | 2023-10-25 | 2024-08-30 | 河北省承德市 | 买方指定仓库地面交货 |  | G00M-500020178-00001 | 044004871800010 | 400222858700010 | 500020178 |  | 500020178-0015
0123AB-1407000-0001 | 包5 | 500 | 国网冀北电力有限公司 | 国网冀北电力有限公司秦皇岛供电公司 |  | 无电压等级 | 悬垂线夹-回转型,XGU-4 | 悬垂线夹-回转型-型号:XGU-4 | 付 | 10 | 2023-10-25 | 2024-08-30 | 河北省秦皇岛市 | 材料站现场车板交货 |  | G00M-500020178-00001 | 044004966800010 | 400222947800010 | 500020178 |  | 500020178-0015
0123AB-1407000-0001 | 包5 | 500 | 国网冀北电力有限公司 | 国网冀北电力有限公司秦皇岛供电公司 |  | 无电压等级 | 接续金具-异型并沟线夹,JBTL-16-120 | 接续金具-异型并沟线夹-型号:JBTL-16-120 | 付 | 79 | 2023-10-25 | 2024-08-30 | 河北省秦皇岛市 | 材料站现场车板交货 |  | G00M-500028221-00001 | 044004970600010 | 400222951500010 | 500028221 |  | 500028221-0012
0123AB-1407000-0001 | 包5 | 500 | 国网冀北电力有限公司 | 国网冀北电力有限公司张家口供电公司 |  | 无电压等级 | 接续金具-异型并沟线夹,JBTL-50-240 | 接续金具-异型并沟线夹-型号:JBTL-50-240 | 付 | 312 | 2023-10-25 | 2024-08-30 | 张家口 | 买方指定仓库地面交货 |  | G00M-500028224-00001 | 044004851200010 | 400222839300010 | 500028224 |  | 500028224-0015
0123AB-1407000-0001 | 包5 | 500 | 国网冀北电力有限公司 | 国网冀北电力有限公司廊坊供电公司 |  | 无电压等级 | 耐张线夹-楔型绝缘,NXL-2 | 耐张线夹-楔型绝缘-型号:NXL-2 | 付 | 9 | 2023-10-25 | 2024-08-30 | 河北省廊坊市广阳区 | 买方指定仓库地面交货 |  | G00M-500056047-00001 | 044004933000010 | 400222917200010 | 500056047 |  | 500056047-0011
0123AB-1407000-0001 | 包5 | 500 | 国网冀北电力有限公司 | 国网冀北电力有限公司秦皇岛供电公司 |  | 无电压等级 | 耐张线夹-楔型绝缘,NXL-2 | 耐张线夹-楔型绝缘-型号:NXL-2 | 付 | 609 | 2023-10-25 | 2024-08-30 | 河北省秦皇岛市 | 材料站现场车板交货 |  | G00M-500056047-00001 | 044004978700010 | 400222957400010 | 500056047 |  | 500056047-0011
0123AB-1407000-0001 | 包5 | 500 | 国网冀北电力有限公司 | 国网冀北电力有限公司唐山供电公司 |  | 无电压等级 | 耐张线夹-楔型绝缘,NXL-2 | 耐张线夹-楔型绝缘-型号:NXL-2 | 付 | 7 | 2023-10-25 | 2024-08-30 | 河北唐山 | 买方指定仓库地面交货 |  | G00M-500056047-00001 | 044004904600010 | 400222890600010 | 500056047 |  | 500056047-0011
0123AB-1407000-0001 | 包5 | 500 | 国网冀北电力有限公司 | 国网冀北电力有限公司承德供电公司 |  | 无电压等级 | 接续金具-楔型并沟线夹,JXD-10 | 接续金具-楔型并沟线夹-型号:JXD-10 | 付 | 3573 | 2023-10-25 | 2024-08-30 | 河北省承德市 | 买方指定仓库地面交货 |  | G00M-500129318-00006 | 044004884900010 | 400222871400010 | 500129318 |  | 500129318-0027
0123AB-1407000-0001 | 包5 | 500 | 国网冀北电力有限公司 | 国网冀北电力有限公司唐山供电公司 |  | 无电压等级 | 接续金具-楔型并沟线夹,JXD-10 | 接续金具-楔型并沟线夹-型号:JXD-10 | 付 | 11483 | 2023-10-25 | 2024-08-30 | 河北唐山 | 买方指定仓库地面交货 |  | G00M-500129318-00006 | 044004910700010 | 400222895800010 | 500129318 |  | 500129318-0027
0123AB-1407000-0001 | 包5 | 500 | 国网冀北电力有限公司 | 国网冀北电力有限公司秦皇岛供电公司 |  | 无电压等级 | 联结金具-碗头挂板,W-7B | 联结金具-碗头挂板-型号:W-7B | 只 | 90 | 2023-10-25 | 2024-08-30 | 河北省秦皇岛市 | 材料站现场车板交货 |  | 9906-500020383-00004 | 044004967500010 | 400222948500010 | 500020369
0123AB-1407000-0001 | 包5 | 500 | 国网冀北电力有限公司 | 国网冀北电力有限公司张家口供电公司 |  | 无电压等级 | 联结金具-碗头挂板,WS-7 | 联结金具-碗头挂板-型号:WS-7 | 只 | 106 | 2023-10-25 | 2024-08-30 | 张家口 | 买方指定仓库地面交货 |  | 9906-500020383-00004 | 044004846700010 | 400222834800010 | 500020370
0123AB-1407000-0001 | 包5 | 500 | 国网冀北电力有限公司 | 国网冀北电力有限公司张家口供电公司 |  | 无电压等级 | 联结金具-平行挂板,P-10 | 联结金具-平行挂板-型号:P-10 | 只 | 49 | 2023-10-25 | 2024-08-30 | 张家口 | 买方指定仓库地面交货 |  | G00M-500026828-00001 | 044004850600010 | 400222838700010 | 500026828 |  | 500026828-0009
0123AB-1407000-0001 | 包5 | 500 | 国网冀北电力有限公司 | 国网冀北电力有限公司秦皇岛供电公司 |  | 无电压等级 | 联结金具-U型挂环,U-16 | 联结金具-U型挂环-型号:U-16 | 只 | 17 | 2023-10-25 | 2024-08-30 | 河北省秦皇岛市 | 材料站现场车板交货 |  | G00M-500026594-00001 | 044004970000010 | 400222950900010 | 500026594 |  | 500026594-0009
0123AB-1407000-0001 | 包5 | 500 | 国网冀北电力有限公司 | 国网冀北电力有限公司廊坊供电公司 |  | 无电压等级 | 联结金具-U型挂环,U-21 | 联结金具-U型挂环-型号:U-21 | 只 | 40 | 2023-10-25 | 2024-08-30 | 河北省廊坊市广阳区 | 买方指定仓库地面交货 |  | G00M-500026595-00001 | 044004928600010 | 400222912800010 | 500026595 |  | 500026595-0009
0123AB-1407000-0001 | 包5 | 500 | 国网冀北电力有限公司 | 国网冀北电力有限公司廊坊供电公司 |  | 无电压等级 | 拉线金具-锲型线夹,NX-3 | 拉线金具-锲型线夹-型号:NX-3 | 付 | 470 | 2023-10-25 | 2024-08-30 | 河北省廊坊市广阳区 | 买方指定仓库地面交货 |  | 9906-500020383-00004 | 044004931000010 | 400222915200010 | 500029691
0123AB-1407000-0001 | 包5 | 500 | 国网冀北电力有限公司 | 国网冀北电力有限公司秦皇岛供电公司 |  | 无电压等级 | 设备线夹-变压器线夹,M20 | 设备线夹-变压器线夹-规格:M20 | 付 | 1 | 2023-10-25 | 2024-08-30 | 河北省秦皇岛市 | 材料站现场车板交货 |  | G00M-500020845-00001 | 044004968100010 | 400222949100010 | 500020845 |  | 500020845-0011
0123AB-1407000-0001 | 包5 | 500 | 国网冀北电力有限公司 | 国网冀北电力有限公司张家口供电公司 |  | 无电压等级 | 接续金具-异型并沟线夹,JBTL-16-120 | 接续金具-异型并沟线夹-型号:JBTL-16-120 | 付 | 312 | 2023-10-25 | 2024-08-30 | 张家口 | 买方指定仓库地面交货 |  | G00M-500028221-00001 | 044004851100010 | 400222839200010 | 500028221 |  | 500028221-0012
0123AB-1407000-0001 | 包5 | 500 | 国网冀北电力有限公司 | 国网冀北电力有限公司承德供电公司 |  | 无电压等级 | 耐张线夹-楔型绝缘,NXL-2 | 耐张线夹-楔型绝缘-型号:NXL-2 | 付 | 113 | 2023-10-25 | 2024-08-30 | 河北省承德市 | 买方指定仓库地面交货 |  | G00M-500056047-00001 | 044004880800010 | 400222867700010 | 500056047 |  | 500056047-0011
0123AB-1407000-0001 | 包5 | 500 | 国网冀北电力有限公司 | 国网冀北电力有限公司廊坊供电公司 |  | 无电压等级 | 设备线夹-变压器线夹,M20 | 设备线夹-变压器线夹-规格:M20 | 付 | 4 | 2023-10-25 | 2024-08-30 | 河北省廊坊市广阳区 | 买方指定仓库地面交货 |  | G00M-500020845-00001 | 044004924900010 | 400222909100010 | 500020845 |  | 500020845-0011
0123AB-1407000-0001 | 包5 | 500 | 国网冀北电力有限公司 | 国网冀北电力有限公司唐山供电公司 |  | 无电压等级 | 设备线夹-压缩型设备线夹,SY-50A | 设备线夹-压缩型设备线夹-型号:SY-50A | 付 | 17 | 2023-10-25 | 2024-08-30 | 河北唐山 | 买方指定仓库地面交货 |  | G00M-500032496-00001 | 044004902700010 | 400222888700010 | 500032496 |  | 500032496-0009
0123AB-1407000-0001 | 包5 | 500 | 国网冀北电力有限公司 | 国网冀北电力有限公司张家口供电公司 |  | 无电压等级 | 耐张线夹-楔型绝缘,NXL-2 | 耐张线夹-楔型绝缘-型号:NXL-2 | 付 | 70 | 2023-10-25 | 2024-08-30 | 张家口 | 买方指定仓库地面交货 |  | G00M-500056047-00001 | 044004854000010 | 400222842100010 | 500056047 |  | 500056047-0011
0123AB-1407000-0001 | 包5 | 500 | 国网冀北电力有限公司 | 国网冀北电力有限公司秦皇岛供电公司 |  | 无电压等级 | 接续金具-楔型并沟线夹,JXD-6 | 接续金具-楔型并沟线夹-型号:JXD-6 | 付 | 4543 | 2023-10-25 | 2024-08-30 | 河北省秦皇岛市 | 材料站现场车板交货 |  | G00M-500129316-00002 | 044004972500010 | 400222953200010 | 500129316 |  | 500129316-0010
0123AB-1407000-0001 | 包5 | 500 | 国网冀北电力有限公司 | 国网冀北电力有限公司张家口供电公司 |  | 无电压等级 | 接续金具-楔型并沟线夹,JXD-10 | 接续金具-楔型并沟线夹-型号:JXD-10 | 付 | 791 | 2023-10-25 | 2024-08-30 | 张家口 | 买方指定仓库地面交货 |  | G00M-500129318-00006 | 044004860100010 | 400222848000010 | 500129318 |  | 500129318-0027
0123AB-1407000-0001 | 包5 | 500 | 国网冀北电力有限公司 | 国网冀北电力有限公司唐山供电公司 |  | 无电压等级 | 联结金具-碗头挂板,W-7B | 联结金具-碗头挂板-型号:W-7B | 只 | 5569 | 2023-10-25 | 2024-08-30 | 河北唐山 | 买方指定仓库地面交货 |  | 9906-500020383-00004 | 044004896400010 | 400222882400010 | 500020369
0123AB-1407000-0001 | 包5 | 500 | 国网冀北电力有限公司 | 国网冀北电力有限公司廊坊供电公司 |  | 无电压等级 | 联结金具-碗头挂板,W-7B | 联结金具-碗头挂板-型号:W-7B | 只 | 754 | 2023-10-25 | 2024-08-30 | 河北省廊坊市广阳区 | 买方指定仓库地面交货 |  | 9906-500020383-00004 | 044004923700010 | 400222907900010 | 500020369
0123AB-1407000-0001 | 包5 | 500 | 国网冀北电力有限公司 | 国网冀北电力有限公司唐山供电公司 |  | 无电压等级 | 接续金具-楔型并沟线夹,JXD-6 | 接续金具-楔型并沟线夹-型号:JXD-6 | 付 | 4787 | 2023-10-25 | 2024-08-30 | 河北唐山 | 买方指定仓库地面交货 |  | G00M-500129316-00002 | 044004910600010 | 400222895700010 | 500129316 |  | 500129316-0010
0123AB-1407000-0001 | 包5 | 500 | 国网冀北电力有限公司 | 国网冀北电力有限公司廊坊供电公司 |  | 无电压等级 | 接续金具-楔型并沟线夹,JXD-6 | 接续金具-楔型并沟线夹-型号:JXD-6 | 付 | 2735 | 2023-10-25 | 2024-08-30 | 河北省廊坊市广阳区 | 买方指定仓库地面交货 |  | G00M-500129316-00002 | 044004939400010 | 400222922900010 | 500129316 |  | 500129316-0010
0123AB-1407000-0001 | 包5 | 500 | 国网冀北电力有限公司 | 国网冀北电力有限公司张家口供电公司 |  | 无电压等级 | 联结金具-碗头挂板,W-7B | 联结金具-碗头挂板-型号:W-7B | 只 | 3163 | 2023-10-25 | 2024-08-30 | 张家口 | 买方指定仓库地面交货 |  | 9906-500020383-00004 | 044004846600010 | 400222834700010 | 500020369
0123AB-1407000-0001 | 包5 | 500 | 国网冀北电力有限公司 | 国网冀北电力有限公司承德供电公司 |  | 无电压等级 | 联结金具-碗头挂板,W-7B | 联结金具-碗头挂板-型号:W-7B | 只 | 11988 | 2023-10-25 | 2024-08-30 | 河北省承德市 | 买方指定仓库地面交货 |  | 9906-500020383-00004 | 044004872400010 | 400222859300010 | 500020369
0123AB-1407000-0001 | 包5 | 500 | 国网冀北电力有限公司 | 国网冀北电力有限公司廊坊供电公司 |  | 无电压等级 | 联结金具-平行挂板,PD-12 | 联结金具-平行挂板-型号:PD-12 | 只 | 466 | 2023-10-25 | 2024-08-30 | 河北省廊坊市广阳区 | 买方指定仓库地面交货 |  | G00M-500020418-00001 | 044004924400010 | 400222908600010 | 500020418 |  | 500020418-0009
0123AB-1407000-0001 | 包5 | 500 | 国网冀北电力有限公司 | 国网冀北电力有限公司秦皇岛供电公司 |  | 无电压等级 | 联结金具-平行挂板,PD-12 | 联结金具-平行挂板-型号:PD-12 | 只 | 1054 | 2023-10-25 | 2024-08-30 | 河北省秦皇岛市 | 材料站现场车板交货 |  | G00M-500020418-00001 | 044004967900010 | 400222948900010 | 500020418 |  | 500020418-0009
0123AB-1407000-0001 | 包5 | 500 | 国网冀北电力有限公司 | 国网冀北电力有限公司张家口供电公司 |  | 无电压等级 | 设备线夹-变压器线夹,M20 | 设备线夹-变压器线夹-规格:M20 | 付 | 6 | 2023-10-25 | 2024-08-30 | 张家口 | 买方指定仓库地面交货 |  | G00M-500020845-00001 | 044004847800010 | 400222835900010 | 500020845 |  | 500020845-0011
0123AB-1407000-0001 | 包5 | 500 | 国网冀北电力有限公司 | 国网冀北电力有限公司承德供电公司 |  | 无电压等级 | 拉线金具-锲型线夹,NX-3 | 拉线金具-锲型线夹-型号:NX-3 | 付 | 384 | 2023-10-25 | 2024-08-30 | 河北省承德市 | 买方指定仓库地面交货 |  | 9906-500020383-00004 | 044004878700010 | 400222865600010 | 500029691
0123AB-1407000-0001 | 包5 | 500 | 国网冀北电力有限公司 | 国网冀北电力有限公司唐山供电公司 |  | 无电压等级 | 拉线金具-锲型线夹,NX-3 | 拉线金具-锲型线夹-型号:NX-3 | 付 | 286 | 2023-10-25 | 2024-08-30 | 河北唐山 | 买方指定仓库地面交货 |  | 9906-500020383-00004 | 044004902200010 | 400222888200010 | 500029691
0123AB-1407000-0001 | 包5 | 500 | 国网冀北电力有限公司 | 国网冀北电力有限公司唐山供电公司 |  | 无电压等级 | 设备线夹-变压器线夹,M12 | 设备线夹-变压器线夹-规格:M12 | 付 | 1 | 2023-10-25 | 2024-08-30 | 唐山 | 买方指定仓库地面交货 |  | G00M-500020843-00001 | 044005228200010 | 400222965600010 | 500020843 |  | 500020843-0009
0123AB-1407000-0001 | 包5 | 500 | 国网冀北电力有限公司 | 国网冀北电力有限公司唐山供电公司 |  | 无电压等级 | 设备线夹-变压器线夹,M18 | 设备线夹-变压器线夹-规格:M18 | 付 | 1 | 2023-10-25 | 2024-08-30 | 唐山 | 买方指定仓库地面交货 |  | G00M-500020844-00001 | 044005228300010 | 400222965700010 | 500020844 |  | 500020844-0007
0123AB-1407000-0001 | 包5 | 500 | 国网冀北电力有限公司 | 国网冀北电力有限公司张家口供电公司 |  | 无电压等级 | 设备线夹-压缩型设备线夹,SY-50A | 设备线夹-压缩型设备线夹-型号:SY-50A | 付 | 719 | 2023-10-25 | 2024-08-30 | 张家口 | 买方指定仓库地面交货 |  | G00M-500032496-00001 | 044004852300010 | 400222840400010 | 500032496 |  | 500032496-0009
0123AB-1407000-0001 | 包5 | 500 | 国网冀北电力有限公司 | 国网冀北电力有限公司廊坊供电公司 |  | 无电压等级 | 接续金具-绝缘穿刺接地线夹,10kV,240mm2,16mm2 | 接续金具-绝缘穿刺接地线夹-电压等级:10kV,主线截面积mm2:240mm2,支线截面积mm2:16mm2 | 付 | 1369 | 2023-10-25 | 2024-08-30 | 河北省廊坊市广阳区 | 买方指定仓库地面交货 |  | G00M-500032474-00001 | 044004931400010 | 400222915600010 | 500032474 |  | 500032474-0009
0123AB-1407000-0001 | 包5 | 500 | 国网冀北电力有限公司 | 国网冀北电力有限公司张家口供电公司 |  | 无电压等级 | 接续金具-楔型并沟线夹,JXD-6 | 接续金具-楔型并沟线夹-型号:JXD-6 | 付 | 4701 | 2023-10-25 | 2024-08-30 | 张家口 | 买方指定仓库地面交货 |  | G00M-500129316-00002 | 044004860000010 | 400222847900010 | 500129316 |  | 500129316-0010
0123AB-1407000-0001 | 包5 | 500 | 国网冀北电力有限公司 | 国网冀北电力有限公司承德供电公司 |  | 无电压等级 | 接续金具-楔型并沟线夹,JXD-6 | 接续金具-楔型并沟线夹-型号:JXD-6 | 付 | 10728 | 2023-10-25 | 2024-08-30 | 河北省承德市 | 买方指定仓库地面交货 |  | G00M-500129316-00002 | 044004884800010 | 400222871300010 | 500129316 |  | 500129316-0010
0123AB-1407000-0001 | 包5 | 500 | 国网冀北电力有限公司 | 国网冀北电力有限公司廊坊供电公司 |  | 无电压等级 | 联结金具-球头挂环,QP-7 | 联结金具-球头挂环-型号:QP-7 | 只 | 1235 | 2023-10-25 | 2024-08-30 | 河北省廊坊市广阳区 | 买方指定仓库地面交货 |  | 9906-500020383-00004 | 044004923600010 | 400222907800010 | 500020353
0123AB-1407000-0001 | 包5 | 500 | 国网冀北电力有限公司 | 国网冀北电力有限公司秦皇岛供电公司 |  | 无电压等级 | 联结金具-球头挂环,QP-7 | 联结金具-球头挂环-型号:QP-7 | 只 | 2 | 2023-10-25 | 2024-08-30 | 河北省秦皇岛市 | 材料站现场车板交货 |  | 9906-500020383-00004 | 044004967300010 | 400222948300010 | 500020353
0123AB-1407000-0001 | 包5 | 500 | 国网冀北电力有限公司 | 国网冀北电力有限公司承德供电公司 |  | 无电压等级 | 联结金具-平行挂板,PD-12 | 联结金具-平行挂板-型号:PD-12 | 只 | 2802 | 2023-10-25 | 2024-08-30 | 河北省承德市 | 买方指定仓库地面交货 |  | G00M-500020418-00001 | 044004872800010 | 400222859700010 | 500020418 |  | 500020418-0009
0123AB-1407000-0001 | 包5 | 500 | 国网冀北电力有限公司 | 国网冀北电力有限公司唐山供电公司 |  | 无电压等级 | 联结金具-平行挂板,PD-12 | 联结金具-平行挂板-型号:PD-12 | 只 | 2503 | 2023-10-25 | 2024-08-30 | 河北唐山 | 买方指定仓库地面交货 |  | G00M-500020418-00001 | 044004896700010 | 400222882700010 | 500020418 |  | 500020418-0009
0123AB-1407000-0001 | 包5 | 500 | 国网冀北电力有限公司 | 国网冀北电力有限公司张家口供电公司 |  | 无电压等级 | 联结金具-平行挂板,PD-12 | 联结金具-平行挂板-型号:PD-12 | 只 | 1127 | 2023-10-25 | 2024-08-30 | 张家口 | 买方指定仓库地面交货 |  | G00M-500020418-00001 | 044004847200010 | 400222835300010 | 500020418 |  | 500020418-0009
0123AB-1407000-0001 | 包5 | 500 | 国网冀北电力有限公司 | 国网冀北电力有限公司承德供电公司 |  | 无电压等级 | 拉线金具-锲型线夹,NX-2 | 拉线金具-锲型线夹-型号:NX-2 | 付 | 62 | 2023-10-25 | 2024-08-30 | 河北省承德市 | 买方指定仓库地面交货 |  | 9906-500020383-00004 | 044004992100010 | 400222959700010 | 500029689
0123AB-1407000-0001 | 包5 | 500 | 国网冀北电力有限公司 | 国网冀北电力有限公司承德供电公司 |  | 无电压等级 | 拉线金具-锲型线夹,NX-1 | 拉线金具-锲型线夹-型号:NX-1 | 付 | 1 | 2023-10-25 | 2024-08-30 | 河北省承德市 | 买方指定仓库地面交货 |  | 9906-500020383-00004 | 044004878600010 | 400222865500010 | 500029690
0123AB-1407000-0001 | 包5 | 500 | 国网冀北电力有限公司 | 国网冀北电力有限公司张家口供电公司 |  | 无电压等级 | 拉线金具-U型挂环,UL-16 | 拉线金具-U型挂环-型号:UL-16 | 付 | 13 | 2023-10-25 | 2024-08-30 | 张家口 | 买方指定仓库地面交货 |  | G00M-500020754-00001 | 044004847600010 | 400222835700010 | 500020754 |  | 500020754-0008
0123AB-1407000-0001 | 包5 | 500 | 国网冀北电力有限公司 | 国网冀北电力有限公司廊坊供电公司 |  | 无电压等级 | 设备线夹-变压器线夹,M16 | 设备线夹-变压器线夹-规格:M16 | 付 | 3 | 2023-10-25 | 2024-08-30 | 河北省廊坊市广阳区 | 买方指定仓库地面交货 |  | G00M-500020842-00001 | 044004924800010 | 400222909000010 | 500020842 |  | 500020842-0009
0123AB-1407000-0001 | 包5 | 500 | 国网冀北电力有限公司 | 国网冀北电力有限公司承德供电公司 |  | 无电压等级 | 接续金具-绝缘穿刺接地线夹,10kV,240mm2,16mm2 | 接续金具-绝缘穿刺接地线夹-电压等级:10kV,主线截面积mm2:240mm2,支线截面积mm2:16mm2 | 付 | 299 | 2023-10-25 | 2024-08-30 | 河北省承德市 | 买方指定仓库地面交货 |  | G00M-500032474-00001 | 044004878800010 | 400222865700010 | 500032474 |  | 500032474-0009
0123AB-1407000-0001 | 包5 | 500 | 国网冀北电力有限公司 | 国网冀北电力有限公司唐山供电公司 |  | 无电压等级 | 拉线金具-U型挂环,UL-10 | 拉线金具-U型挂环-型号:UL-10 | 付 | 1 | 2023-10-25 | 2024-08-30 | 唐山 | 买方指定仓库地面交货 |  | G00M-500029693-00001 | 044005228900010 | 400222966300010 | 500029693 |  | 500029693-0011
0123AB-1407000-0001 | 包5 | 500 | 国网冀北电力有限公司 | 国网冀北电力有限公司张家口供电公司 |  | 无电压等级 | 接续金具-绝缘穿刺接地线夹,10kV,240mm2,16mm2 | 接续金具-绝缘穿刺接地线夹-电压等级:10kV,主线截面积mm2:240mm2,支线截面积mm2:16mm2 | 付 | 693 | 2023-10-25 | 2024-08-30 | 张家口 | 买方指定仓库地面交货 |  | G00M-500032474-00001 | 044004852200010 | 400222840300010 | 500032474 |  | 500032474-0009
0123AB-1407000-0001 | 包5 | 500 | 国网冀北电力有限公司 | 国网冀北电力有限公司秦皇岛供电公司 |  | 无电压等级 | 接续金具-楔型并沟线夹,JXD-3 | 接续金具-楔型并沟线夹-型号:JXD-3 | 付 | 3031 | 2023-10-25 | 2024-08-30 | 河北省秦皇岛市 | 材料站现场车板交货 |  | G00M-500129315-00002 | 044004972400010 | 400222953100010 | 500129315 |  | 500129315-0009
0123AB-1407000-0001 | 包5 | 500 | 国网冀北电力有限公司 | 国网冀北电力有限公司承德供电公司 |  | 无电压等级 | 联结金具-球头挂环,QP-7 | 联结金具-球头挂环-型号:QP-7 | 只 | 12052 | 2023-10-25 | 2024-08-30 | 河北省承德市 | 买方指定仓库地面交货 |  | 9906-500020383-00004 | 044004872300010 | 400222859200010 | 500020353
0123AB-1407000-0001 | 包5 | 500 | 国网冀北电力有限公司 | 国网冀北电力有限公司唐山供电公司 |  | 无电压等级 | 联结金具-球头挂环,QP-7 | 联结金具-球头挂环-型号:QP-7 | 只 | 5735 | 2023-10-25 | 2024-08-30 | 河北唐山 | 买方指定仓库地面交货 |  | 9906-500020383-00004 | 044004896200010 | 400222882200010 | 500020353
0123AB-1407000-0001 | 包5 | 500 | 国网冀北电力有限公司 | 国网冀北电力有限公司秦皇岛供电公司 |  | 无电压等级 | 联结金具-平行挂板,PD-10 | 联结金具-平行挂板-型号:PD-10 | 只 | 286 | 2023-10-25 | 2024-08-30 | 河北省秦皇岛市 | 材料站现场车板交货 |  | G00M-500020417-00001 | 044004967800010 | 400222948800010 | 500020417 |  | 500020417-0010
0123AB-1407000-0001 | 包5 | 500 | 国网冀北电力有限公司 | 国网冀北电力有限公司廊坊供电公司 |  | 无电压等级 | 联结金具-平行挂板,PD-10 | 联结金具-平行挂板-型号:PD-10 | 只 | 29 | 2023-10-25 | 2024-08-30 | 河北省廊坊市广阳区 | 买方指定仓库地面交货 |  | G00M-500020417-00001 | 044004924300010 | 400222908500010 | 500020417 |  | 500020417-0010
0123AB-1407000-0001 | 包5 | 500 | 国网冀北电力有限公司 | 国网冀北电力有限公司张家口供电公司 |  | 无电压等级 | 联结金具-碗头挂板,W-7 | 联结金具-碗头挂板-型号:W-7 | 只 | 993 | 2023-10-25 | 2024-08-30 | 张家口 | 买方指定仓库地面交货 |  | G00M-500110151-00001 | 044004858500010 | 400222846400010 | 500110151 |  | 500110151-0007
0123AB-1407000-0001 | 包5 | 500 | 国网冀北电力有限公司 | 国网冀北电力有限公司唐山供电公司 |  | 无电压等级 | 拉线金具-锲型线夹,NX-2 | 拉线金具-锲型线夹-型号:NX-2 | 付 | 3209 | 2023-10-25 | 2024-08-30 | 河北唐山 | 买方指定仓库地面交货 |  | 9906-500020383-00004 | 044004902100010 | 400222888100010 | 500029689
0123AB-1407000-0001 | 包5 | 500 | 国网冀北电力有限公司 | 国网冀北电力有限公司廊坊供电公司 |  | 无电压等级 | 拉线金具-锲型线夹,NX-2 | 拉线金具-锲型线夹-型号:NX-2 | 付 | 146 | 2023-10-25 | 2024-08-30 | 河北省廊坊市广阳区 | 买方指定仓库地面交货 |  | 9906-500020383-00004 | 044004930900010 | 400222915100010 | 500029689
0123AB-1407000-0001 | 包5 | 500 | 国网冀北电力有限公司 | 国网冀北电力有限公司承德供电公司 |  | 无电压等级 | 接续金具-并沟线夹,JBB-2 | 接续金具-并沟线夹-型号:JBB-2 | 付 | 1 | 2023-10-25 | 2024-08-30 | 河北省承德市 | 买方指定仓库地面交货 |  | G00M-500020516-00001 | 044004872900010 | 400222859800010 | 500020516 |  | 500020516-0011
0123AB-1407000-0001 | 包5 | 500 | 国网冀北电力有限公司 | 国网冀北电力有限公司唐山供电公司 |  | 无电压等级 | 接续金具-并沟线夹,JBB-2 | 接续金具-并沟线夹-型号:JBB-2 | 付 | 2 | 2023-10-25 | 2024-08-30 | 河北唐山 | 买方指定仓库地面交货 |  | G00M-500020516-00001 | 044004896800010 | 400222882800010 | 500020516 |  | 500020516-0011
0123AB-1407000-0001 | 包5 | 500 | 国网冀北电力有限公司 | 国网冀北电力有限公司承德供电公司 |  | 无电压等级 | 拉线金具-锲型线夹,NX-2 | 拉线金具-锲型线夹-型号:NX-2 | 付 | 8221 | 2023-10-25 | 2024-08-30 | 河北省承德市 | 买方指定仓库地面交货 |  | 9906-500020383-00004 | 044004878500010 | 400222865400010 | 500029689
0123AB-1407000-0001 | 包5 | 500 | 国网冀北电力有限公司 | 国网冀北电力有限公司秦皇岛供电公司 |  | 无电压等级 | 耐张线夹-螺栓型,NLL-4 | 耐张线夹-螺栓型-型号:NLL-4 | 付 | 249 | 2023-10-25 | 2024-08-30 | 河北省秦皇岛市 | 材料站现场车板交货 |  | G00M-500020293-00001 | 044004967200010 | 400222948200010 | 500020293 |  | 500020293-0013
0123AB-1407000-0001 | 包5 | 500 | 国网冀北电力有限公司 | 国网冀北电力有限公司张家口供电公司 |  | 无电压等级 | 接续金具-并沟线夹,JBB-2 | 接续金具-并沟线夹-型号:JBB-2 | 付 | 1283 | 2023-10-25 | 2024-08-30 | 张家口 | 买方指定仓库地面交货 |  | G00M-500020516-00001 | 044004847300010 | 400222835400010 | 500020516 |  | 500020516-0011
0123AB-1407000-0001 | 包5 | 500 | 国网冀北电力有限公司 | 国网冀北电力有限公司廊坊供电公司 |  | 无电压等级 | 耐张线夹-楔型绝缘,NXL-3 | 耐张线夹-楔型绝缘-型号:NXL-3 | 付 | 563 | 2023-10-25 | 2024-08-30 | 河北省廊坊市广阳区 | 买方指定仓库地面交货 |  | G00M-500029525-00001 | 044004930800010 | 400222915000010 | 500029525 |  | 500029525-0011
0123AB-1407000-0001 | 包5 | 500 | 国网冀北电力有限公司 | 国网冀北电力有限公司秦皇岛供电公司 |  | 无电压等级 | 耐张线夹-楔型绝缘,NXL-3 | 耐张线夹-楔型绝缘-型号:NXL-3 | 付 | 3874 | 2023-10-25 | 2024-08-30 | 河北省秦皇岛市 | 材料站现场车板交货 |  | G00M-500029525-00001 | 044004978600010 | 400222957300010 | 500029525 |  | 500029525-0011
0123AB-1407000-0001 | 包5 | 500 | 国网冀北电力有限公司 | 国网冀北电力有限公司秦皇岛供电公司 |  | 无电压等级 | 联结金具-联板,LV-3018 | 联结金具-联板-型号:LV-3018 | 块 | 8 | 2023-10-25 | 2024-08-30 | 河北省秦皇岛市 | 材料站现场车板交货 |  | G00M-500020441-00002 | 044004968000010 | 400222949000010 | 500020441 |  | 500020441-0007
0123AB-1407000-0001 | 包5 | 500 | 国网冀北电力有限公司 | 国网冀北电力有限公司张家口供电公司 |  | 无电压等级 | 联结金具-球头挂环,QP-7 | 联结金具-球头挂环-型号:QP-7 | 只 | 3179 | 2023-10-25 | 2024-08-30 | 张家口 | 买方指定仓库地面交货 |  | 9906-500020383-00004 | 044004846400010 | 400222834500010 | 500020353
0123AB-1407000-0001 | 包5 | 500 | 国网冀北电力有限公司 | 国网冀北电力有限公司唐山供电公司 |  | 无电压等级 | 联结金具-平行挂板,PD-10 | 联结金具-平行挂板-型号:PD-10 | 只 | 475 | 2023-10-25 | 2024-08-30 | 河北唐山 | 买方指定仓库地面交货 |  | G00M-500020417-00001 | 044004896600010 | 400222882600010 | 500020417 |  | 500020417-0010
0123AB-1407000-0001 | 包5 | 500 | 国网冀北电力有限公司 | 国网冀北电力有限公司廊坊供电公司 |  | 无电压等级 | 联结金具-联板,LV-3018 | 联结金具-联板-型号:LV-3018 | 块 | 6 | 2023-10-25 | 2024-08-30 | 河北省廊坊市广阳区 | 买方指定仓库地面交货 |  | G00M-500020441-00002 | 044004924500010 | 400222908700010 | 500020441 |  | 500020441-0007
0123AB-1407000-0001 | 包5 | 500 | 国网冀北电力有限公司 | 国网冀北电力有限公司唐山供电公司 |  | 无电压等级 | 联结金具-延长环,PH-10 | 联结金具-延长环-型号:PH-10 | 只 | 1 | 2023-10-25 | 2024-08-30 | 唐山 | 买方指定仓库地面交货 |  | G00M-500020411-00001 | 044005228100010 | 400222965500010 | 500020411 |  | 500020411-0014
0123AB-1407000-0001 | 包5 | 500 | 国网冀北电力有限公司 | 国网冀北电力有限公司承德供电公司 |  | 无电压等级 | 联结金具-平行挂板,PD-10 | 联结金具-平行挂板-型号:PD-10 | 只 | 249 | 2023-10-25 | 2024-08-30 | 河北省承德市 | 买方指定仓库地面交货 |  | G00M-500020417-00001 | 044004872700010 | 400222859600010 | 500020417 |  | 500020417-0010
0123AB-1407000-0001 | 包5 | 500 | 国网冀北电力有限公司 | 国网冀北电力有限公司秦皇岛供电公司 |  | 无电压等级 | 联结金具-平行挂板,P-12 | 联结金具-平行挂板-型号:P-12 | 只 | 82 | 2023-10-25 | 2024-08-30 | 河北省秦皇岛市 | 材料站现场车板交货 |  | G00M-500028088-00001 | 044004970500010 | 400222951400010 | 500028088 |  | 500028088-0007
0123AB-1407000-0001 | 包5 | 500 | 国网冀北电力有限公司 | 国网冀北电力有限公司张家口供电公司 |  | 无电压等级 | 拉线金具-锲型线夹,NX-2 | 拉线金具-锲型线夹-型号:NX-2 | 付 | 714 | 2023-10-25 | 2024-08-30 | 张家口 | 买方指定仓库地面交货 |  | 9906-500020383-00004 | 044004851700010 | 400222839800010 | 500029689
0123AB-1407000-0001 | 包5 | 500 | 国网冀北电力有限公司 | 国网冀北电力有限公司唐山供电公司 |  | 无电压等级 | 拉线金具-UT型线夹,NUT-3 | 拉线金具-UT型线夹-型号:NUT-3 | 付 | 95 | 2023-10-25 | 2024-08-30 | 河北唐山 | 买方指定仓库地面交货 |  | 9906-500020383-00004 | 044004897000010 | 400222883000010 | 500020750
0123AB-1407000-0001 | 包5 | 500 | 国网冀北电力有限公司 | 国网冀北电力有限公司廊坊供电公司 |  | 无电压等级 | 拉线金具-UT型线夹,NUT-3 | 拉线金具-UT型线夹-型号:NUT-3 | 付 | 164 | 2023-10-25 | 2024-08-30 | 河北省廊坊市广阳区 | 买方指定仓库地面交货 |  | 9906-500020383-00004 | 044004924700010 | 400222908900010 | 500020750
0123AB-1407000-0001 | 包5 | 500 | 国网冀北电力有限公司 | 国网冀北电力有限公司唐山供电公司 |  | 无电压等级 | 耐张线夹-螺栓型,NLL-4 | 耐张线夹-螺栓型-型号:NLL-4 | 付 | 3816 | 2023-10-25 | 2024-08-30 | 河北唐山 | 买方指定仓库地面交货 |  | G00M-500020293-00001 | 044004896100010 | 400222882100010 | 500020293 |  | 500020293-0013
0123AB-1407000-0001 | 包5 | 500 | 国网冀北电力有限公司 | 国网冀北电力有限公司廊坊供电公司 |  | 无电压等级 | 耐张线夹-螺栓型,NLL-4 | 耐张线夹-螺栓型-型号:NLL-4 | 付 | 652 | 2023-10-25 | 2024-08-30 | 河北省廊坊市广阳区 | 买方指定仓库地面交货 |  | G00M-500020293-00001 | 044004923500010 | 400222907700010 | 500020293 |  | 500020293-0013
0123AB-1407000-0001 | 包5 | 500 | 国网冀北电力有限公司 | 国网冀北电力有限公司承德供电公司 |  | 无电压等级 | 耐张线夹-楔型绝缘,NXL-3 | 耐张线夹-楔型绝缘-型号:NXL-3 | 付 | 32 | 2023-10-25 | 2024-08-30 | 河北省承德市 | 买方指定仓库地面交货 |  | G00M-500029525-00001 | 044004878400010 | 400222865300010 | 500029525 |  | 500029525-0011
0123AB-1407000-0001 | 包5 | 500 | 国网冀北电力有限公司 | 国网冀北电力有限公司唐山供电公司 |  | 无电压等级 | 耐张线夹-楔型绝缘,NXL-3 | 耐张线夹-楔型绝缘-型号:NXL-3 | 付 | 225 | 2023-10-25 | 2024-08-30 | 河北唐山 | 买方指定仓库地面交货 |  | G00M-500029525-00001 | 044004902000010 | 400222888000010 | 500029525 |  | 500029525-0011
0123AB-1407000-0001 | 包5 | 500 | 国网冀北电力有限公司 | 国网冀北电力有限公司廊坊供电公司 |  | 无电压等级 | 接续金具-H型液压线夹,JH-6 | 接续金具-H型液压线夹-型号:JH-6 | 付 | 528 | 2023-10-25 | 2024-08-30 | 河北省廊坊市广阳区 | 买方指定仓库地面交货 |  | G00M-500135759-00001 | 044004942800010 | 400222926100010 | 500135759 |  | 500135759-0009
0123AB-1407000-0001 | 包5 | 500 | 国网冀北电力有限公司 | 国网冀北电力有限公司承德供电公司 |  | 无电压等级 | 接续金具-H型液压线夹,JH-6 | 接续金具-H型液压线夹-型号:JH-6 | 付 | 5 | 2023-10-25 | 2024-08-30 | 河北省承德市 | 买方指定仓库地面交货 |  | G00M-500135759-00001 | 044004995000010 | 400222962600010 | 500135759 |  | 500135759-0009
0123AB-1407000-0001 | 包5 | 500 | 国网冀北电力有限公司 | 国网冀北电力有限公司秦皇岛供电公司 |  | 无电压等级 | 联结金具-直角挂板,Z-7 | 联结金具-直角挂板-型号:Z-7 | 只 | 5333 | 2023-10-25 | 2024-08-30 | 河北省秦皇岛市 | 材料站现场车板交货 |  | G00M-500020399-00001 | 044004967700010 | 400222948700010 | 500020399 |  | 500020399-0017
0123AB-1407000-0001 | 包5 | 500 | 国网冀北电力有限公司 | 国网冀北电力有限公司唐山供电公司 |  | 无电压等级 | 联结金具-延长环,PH-7 | 联结金具-延长环-型号:PH-7 | 只 | 1 | 2023-10-25 | 2024-08-30 | 唐山 | 买方指定仓库地面交货 |  | G00M-500020410-00001 | 044005228000010 | 400222965400010 | 500020410 |  | 500020410-0011
0123AB-1407000-0001 | 包5 | 500 | 国网冀北电力有限公司 | 国网冀北电力有限公司张家口供电公司 |  | 无电压等级 | 联结金具-平行挂板,P-12 | 联结金具-平行挂板-型号:P-12 | 只 | 89 | 2023-10-25 | 2024-08-30 | 张家口 | 买方指定仓库地面交货 |  | G00M-500028088-00001 | 044004851000010 | 400222839100010 | 500028088 |  | 500028088-0007
0123AB-1407000-0001 | 包5 | 500 | 国网冀北电力有限公司 | 国网冀北电力有限公司承德供电公司 |  | 无电压等级 | 联结金具-平行挂板,P-12 | 联结金具-平行挂板-型号:P-12 | 只 | 14 | 2023-10-25 | 2024-08-30 | 河北省承德市 | 买方指定仓库地面交货 |  | G00M-500028088-00001 | 044004878000010 | 400222864900010 | 500028088 |  | 500028088-0007
0123AB-1407000-0001 | 包5 | 500 | 国网冀北电力有限公司 | 国网冀北电力有限公司秦皇岛供电公司 |  | 无电压等级 | 联结金具-平行挂板,PS-7 | 联结金具-平行挂板-型号:PS-7 | 只 | 13 | 2023-10-25 | 2024-08-30 | 河北省秦皇岛市 | 材料站现场车板交货 |  | G00M-500028085-00001 | 044004970400010 | 400222951300010 | 500028085 |  | 500028085-0010
0123AB-1407000-0001 | 包5 | 500 | 国网冀北电力有限公司 | 国网冀北电力有限公司张家口供电公司 |  | 无电压等级 | 拉线金具-UT型线夹,NUT-3 | 拉线金具-UT型线夹-型号:NUT-3 | 付 | 1228 | 2023-10-25 | 2024-08-30 | 张家口 | 买方指定仓库地面交货 |  | 9906-500020383-00004 | 044004847500010 | 400222835600010 | 500020750
0123AB-1407000-0001 | 包5 | 500 | 国网冀北电力有限公司 | 国网冀北电力有限公司承德供电公司 |  | 无电压等级 | 拉线金具-UT型线夹,NUT-3 | 拉线金具-UT型线夹-型号:NUT-3 | 付 | 128 | 2023-10-25 | 2024-08-30 | 河北省承德市 | 买方指定仓库地面交货 |  | 9906-500020383-00004 | 044004873100010 | 400222860000010 | 500020750
0123AB-1407000-0001 | 包5 | 500 | 国网冀北电力有限公司 | 国网冀北电力有限公司张家口供电公司 |  | 无电压等级 | 耐张线夹-螺栓型,NLL-4 | 耐张线夹-螺栓型-型号:NLL-4 | 付 | 295 | 2023-10-25 | 2024-08-30 | 张家口 | 买方指定仓库地面交货 |  | G00M-500020293-00001 | 044004846300010 | 400222834400010 | 500020293 |  | 500020293-0013
0123AB-1407000-0001 | 包5 | 500 | 国网冀北电力有限公司 | 国网冀北电力有限公司承德供电公司 |  | 无电压等级 | 耐张线夹-螺栓型,NLL-4 | 耐张线夹-螺栓型-型号:NLL-4 | 付 | 824 | 2023-10-25 | 2024-08-30 | 河北省承德市 | 买方指定仓库地面交货 |  | G00M-500020293-00001 | 044004872200010 | 400222859100010 | 500020293 |  | 500020293-0013
0123AB-1407000-0001 | 包5 | 500 | 国网冀北电力有限公司 | 国网冀北电力有限公司秦皇岛供电公司 |  | 无电压等级 | 拉线金具-U型挂环,UL-25 | 拉线金具-U型挂环-型号:UL-25 | 付 | 770 | 2023-10-25 | 2024-08-30 | 河北省秦皇岛市 | 材料站现场车板交货 |  | G00M-500028313-00001 | 044004970800010 | 400222951700010 | 500028313 |  | 500028313-0009
0123AB-1407000-0001 | 包5 | 500 | 国网冀北电力有限公司 | 国网冀北电力有限公司张家口供电公司 |  | 无电压等级 | 耐张线夹-楔型绝缘,NXL-3 | 耐张线夹-楔型绝缘-型号:NXL-3 | 付 | 1216 | 2023-10-25 | 2024-08-30 | 张家口 | 买方指定仓库地面交货 |  | G00M-500029525-00001 | 044004851600010 | 400222839700010 | 500029525 |  | 500029525-0011
0123AB-1407000-0001 | 包5 | 500 | 国网冀北电力有限公司 | 国网冀北电力有限公司唐山供电公司 |  | 无电压等级 | 接续金具-楔型并沟线夹,JXD-3 | 接续金具-楔型并沟线夹-型号:JXD-3 | 付 | 1342 | 2023-10-25 | 2024-08-30 | 河北唐山 | 买方指定仓库地面交货 |  | G00M-500129315-00002 | 044004910500010 | 400222895600010 | 500129315 |  | 500129315-0009
0123AB-1407000-0001 | 包5 | 500 | 国网冀北电力有限公司 | 国网冀北电力有限公司廊坊供电公司 |  | 无电压等级 | 接续金具-楔型并沟线夹,JXD-3 | 接续金具-楔型并沟线夹-型号:JXD-3 | 付 | 239 | 2023-10-25 | 2024-08-30 | 河北省廊坊市广阳区 | 买方指定仓库地面交货 |  | G00M-500129315-00002 | 044004939300010 | 400222922800010 | 500129315 |  | 500129315-0009
0123AB-1407000-0001 | 包5 | 500 | 国网冀北电力有限公司 | 国网冀北电力有限公司承德供电公司 |  | 无电压等级 | 接续金具-H型液压线夹,JH-2 | 接续金具-H型液压线夹-型号:JH-2 | 付 | 5 | 2023-10-25 | 2024-08-30 | 河北省承德市 | 买方指定仓库地面交货 |  | G00M-500135757-00001 | 044004994800010 | 400222962400010 | 500135757 |  | 500135757-0009
0123AB-1407000-0001 | 包5 | 500 | 国网冀北电力有限公司 | 国网冀北电力有限公司承德供电公司 |  | 无电压等级 | 接续金具-H型液压线夹,JH-1 | 接续金具-H型液压线夹-型号:JH-1 | 付 | 5 | 2023-10-25 | 2024-08-30 | 河北省承德市 | 买方指定仓库地面交货 |  | G00M-500135758-00001 | 044004994900010 | 400222962500010 | 500135758 |  | 500135758-0008
0123AB-1407000-0001 | 包5 | 500 | 国网冀北电力有限公司 | 国网冀北电力有限公司廊坊供电公司 |  | 无电压等级 | 联结金具-直角挂板,Z-7 | 联结金具-直角挂板-型号:Z-7 | 只 | 2943 | 2023-10-25 | 2024-08-30 | 河北省廊坊市广阳区 | 买方指定仓库地面交货 |  | G00M-500020399-00001 | 044004924200010 | 400222908400010 | 500020399 |  | 500020399-0017
0123AB-1407000-0001 | 包5 | 500 | 国网冀北电力有限公司 | 国网冀北电力有限公司廊坊供电公司 |  | 无电压等级 | 联结金具-平行挂板,PS-7 | 联结金具-平行挂板-型号:PS-7 | 只 | 381 | 2023-10-25 | 2024-08-30 | 河北省廊坊市广阳区 | 买方指定仓库地面交货 |  | G00M-500028085-00001 | 044004930200010 | 400222914400010 | 500028085 |  | 500028085-0010
0123AB-1407000-0001 | 包5 | 500 | 国网冀北电力有限公司 | 国网冀北电力有限公司唐山供电公司 |  | 无电压等级 | 拉线金具-UT型线夹,NUT-2 | 拉线金具-UT型线夹-型号:NUT-2 | 付 | 1081 | 2023-10-25 | 2024-08-30 | 河北唐山 | 买方指定仓库地面交货 |  | 9906-500020383-00004 | 044004896900010 | 400222882900010 | 500020749
0123AB-1407000-0001 | 包5 | 500 | 国网冀北电力有限公司 | 国网冀北电力有限公司廊坊供电公司 |  | 无电压等级 | 拉线金具-UT型线夹,NUT-2 | 拉线金具-UT型线夹-型号:NUT-2 | 付 | 48 | 2023-10-25 | 2024-08-30 | 河北省廊坊市广阳区 | 买方指定仓库地面交货 |  | 9906-500020383-00004 | 044004924600010 | 400222908800010 | 500020749
0123AB-1407000-0001 | 包5 | 500 | 国网冀北电力有限公司 | 国网冀北电力有限公司廊坊供电公司 |  | 无电压等级 | 耐张线夹-螺栓型,NLL-3 | 耐张线夹-螺栓型-型号:NLL-3 | 付 | 1016 | 2023-10-25 | 2024-08-30 | 河北省廊坊市广阳区 | 买方指定仓库地面交货 |  | G00M-500020292-00001 | 044004923400010 | 400222907600010 | 500020292 |  | 500020292-0012
0123AB-1407000-0001 | 包5 | 500 | 国网冀北电力有限公司 | 国网冀北电力有限公司秦皇岛供电公司 |  | 无电压等级 | 耐张线夹-螺栓型,NLL-3 | 耐张线夹-螺栓型-型号:NLL-3 | 付 | 59 | 2023-10-25 | 2024-08-30 | 河北省秦皇岛市 | 材料站现场车板交货 |  | G00M-500020292-00001 | 044004967100010 | 400222948100010 | 500020292 |  | 500020292-0012
0123AB-1407000-0001 | 包5 | 500 | 国网冀北电力有限公司 | 国网冀北电力有限公司唐山供电公司 |  | 无电压等级 | 拉线金具-U型挂环,UL-25 | 拉线金具-U型挂环-型号:UL-25 | 付 | 2687 | 2023-10-25 | 2024-08-30 | 河北唐山 | 买方指定仓库地面交货 |  | G00M-500028313-00001 | 044004901900010 | 400222887900010 | 500028313 |  | 500028313-0009
0123AB-1407000-0001 | 包5 | 500 | 国网冀北电力有限公司 | 国网冀北电力有限公司廊坊供电公司 |  | 无电压等级 | 拉线金具-U型挂环,UL-25 | 拉线金具-U型挂环-型号:UL-25 | 付 | 37 | 2023-10-25 | 2024-08-30 | 河北省廊坊市广阳区 | 买方指定仓库地面交货 |  | G00M-500028313-00001 | 044004930700010 | 400222914900010 | 500028313 |  | 500028313-0009
0123AB-1407000-0001 | 包6 | 600 | 国网冀北电力有限公司 | 国网冀北电力有限公司唐山供电公司 |  | 无电压等级 | 拉线金具-U型挂环,UL-10 | 拉线金具-U型挂环-型号:UL-10 | 付 | 1 | 2023-10-25 | 2024-08-30 | 唐山 | 买方指定仓库地面交货 |  | G00M-500029693-00001 | 044005228900010 | 400222966300010 | 500029693 |  | 500029693-0011
0123AB-1407000-0001 | 包6 | 600 | 国网冀北电力有限公司 | 国网冀北电力有限公司张家口供电公司 |  | 无电压等级 | 接续金具-绝缘穿刺接地线夹,10kV,240mm2,16mm2 | 接续金具-绝缘穿刺接地线夹-电压等级:10kV,主线截面积mm2:240mm2,支线截面积mm2:16mm2 | 付 | 646 | 2023-10-25 | 2024-08-30 | 张家口 | 买方指定仓库地面交货 |  | G00M-500032474-00001 | 044004852200010 | 400222840300010 | 500032474 |  | 500032474-0009
0123AB-1407000-0001 | 包6 | 600 | 国网冀北电力有限公司 | 国网冀北电力有限公司秦皇岛供电公司 |  | 无电压等级 | 接续金具-楔型并沟线夹,JXD-3 | 接续金具-楔型并沟线夹-型号:JXD-3 | 付 | 2827 | 2023-10-25 | 2024-08-30 | 河北省秦皇岛市 | 材料站现场车板交货 |  | G00M-500129315-00002 | 044004972400010 | 400222953100010 | 500129315 |  | 500129315-0009
0123AB-1407000-0001 | 包6 | 600 | 国网冀北电力有限公司 | 国网冀北电力有限公司承德供电公司 |  | 无电压等级 | 联结金具-球头挂环,QP-7 | 联结金具-球头挂环-型号:QP-7 | 只 | 11240 | 2023-10-25 | 2024-08-30 | 河北省承德市 | 买方指定仓库地面交货 |  | 9906-500020383-00004 | 044004872300010 | 400222859200010 | 500020353
0123AB-1407000-0001 | 包6 | 600 | 国网冀北电力有限公司 | 国网冀北电力有限公司唐山供电公司 |  | 无电压等级 | 联结金具-球头挂环,QP-7 | 联结金具-球头挂环-型号:QP-7 | 只 | 5349 | 2023-10-25 | 2024-08-30 | 河北唐山 | 买方指定仓库地面交货 |  | 9906-500020383-00004 | 044004896200010 | 400222882200010 | 500020353
0123AB-1407000-0001 | 包6 | 600 | 国网冀北电力有限公司 | 国网冀北电力有限公司秦皇岛供电公司 |  | 无电压等级 | 联结金具-平行挂板,PD-10 | 联结金具-平行挂板-型号:PD-10 | 只 | 266 | 2023-10-25 | 2024-08-30 | 河北省秦皇岛市 | 材料站现场车板交货 |  | G00M-500020417-00001 | 044004967800010 | 400222948800010 | 500020417 |  | 500020417-0010
0123AB-1407000-0001 | 包6 | 600 | 国网冀北电力有限公司 | 国网冀北电力有限公司唐山供电公司 |  | 无电压等级 | 联结金具-平行挂板,PD-10 | 联结金具-平行挂板-型号:PD-10 | 只 | 443 | 2023-10-25 | 2024-08-30 | 河北唐山 | 买方指定仓库地面交货 |  | G00M-500020417-00001 | 044004896600010 | 400222882600010 | 500020417 |  | 500020417-0010
0123AB-1407000-0001 | 包6 | 600 | 国网冀北电力有限公司 | 国网冀北电力有限公司廊坊供电公司 |  | 无电压等级 | 联结金具-平行挂板,PD-10 | 联结金具-平行挂板-型号:PD-10 | 只 | 27 | 2023-10-25 | 2024-08-30 | 河北省廊坊市广阳区 | 买方指定仓库地面交货 |  | G00M-500020417-00001 | 044004924300010 | 400222908500010 | 500020417 |  | 500020417-0010
0123AB-1407000-0001 | 包6 | 600 | 国网冀北电力有限公司 | 国网冀北电力有限公司张家口供电公司 |  | 无电压等级 | 联结金具-碗头挂板,W-7 | 联结金具-碗头挂板-型号:W-7 | 只 | 926 | 2023-10-25 | 2024-08-30 | 张家口 | 买方指定仓库地面交货 |  | G00M-500110151-00001 | 044004858500010 | 400222846400010 | 500110151 |  | 500110151-0007
0123AB-1407000-0001 | 包6 | 600 | 国网冀北电力有限公司 | 国网冀北电力有限公司唐山供电公司 |  | 无电压等级 | 拉线金具-锲型线夹,NX-2 | 拉线金具-锲型线夹-型号:NX-2 | 付 | 2993 | 2023-10-25 | 2024-08-30 | 河北唐山 | 买方指定仓库地面交货 |  | 9906-500020383-00004 | 044004902100010 | 400222888100010 | 500029689
0123AB-1407000-0001 | 包6 | 600 | 国网冀北电力有限公司 | 国网冀北电力有限公司廊坊供电公司 |  | 无电压等级 | 拉线金具-锲型线夹,NX-2 | 拉线金具-锲型线夹-型号:NX-2 | 付 | 136 | 2023-10-25 | 2024-08-30 | 河北省廊坊市广阳区 | 买方指定仓库地面交货 |  | 9906-500020383-00004 | 044004930900010 | 400222915100010 | 500029689
0123AB-1407000-0001 | 包6 | 600 | 国网冀北电力有限公司 | 国网冀北电力有限公司承德供电公司 |  | 无电压等级 | 接续金具-并沟线夹,JBB-2 | 接续金具-并沟线夹-型号:JBB-2 | 付 | 1 | 2023-10-25 | 2024-08-30 | 河北省承德市 | 买方指定仓库地面交货 |  | G00M-500020516-00001 | 044004872900010 | 400222859800010 | 500020516 |  | 500020516-0011
0123AB-1407000-0001 | 包6 | 600 | 国网冀北电力有限公司 | 国网冀北电力有限公司唐山供电公司 |  | 无电压等级 | 接续金具-并沟线夹,JBB-2 | 接续金具-并沟线夹-型号:JBB-2 | 付 | 2 | 2023-10-25 | 2024-08-30 | 河北唐山 | 买方指定仓库地面交货 |  | G00M-500020516-00001 | 044004896800010 | 400222882800010 | 500020516 |  | 500020516-0011
0123AB-1407000-0001 | 包6 | 600 | 国网冀北电力有限公司 | 国网冀北电力有限公司承德供电公司 |  | 无电压等级 | 拉线金具-锲型线夹,NX-2 | 拉线金具-锲型线夹-型号:NX-2 | 付 | 7667 | 2023-10-25 | 2024-08-30 | 河北省承德市 | 买方指定仓库地面交货 |  | 9906-500020383-00004 | 044004878500010 | 400222865400010 | 500029689
0123AB-1407000-0001 | 包6 | 600 | 国网冀北电力有限公司 | 国网冀北电力有限公司秦皇岛供电公司 |  | 无电压等级 | 耐张线夹-螺栓型,NLL-4 | 耐张线夹-螺栓型-型号:NLL-4 | 付 | 233 | 2023-10-25 | 2024-08-30 | 河北省秦皇岛市 | 材料站现场车板交货 |  | G00M-500020293-00001 | 044004967200010 | 400222948200010 | 500020293 |  | 500020293-0013
0123AB-1407000-0001 | 包6 | 600 | 国网冀北电力有限公司 | 国网冀北电力有限公司张家口供电公司 |  | 无电压等级 | 接续金具-并沟线夹,JBB-2 | 接续金具-并沟线夹-型号:JBB-2 | 付 | 1197 | 2023-10-25 | 2024-08-30 | 张家口 | 买方指定仓库地面交货 |  | G00M-500020516-00001 | 044004847300010 | 400222835400010 | 500020516 |  | 500020516-0011
0123AB-1407000-0001 | 包6 | 600 | 国网冀北电力有限公司 | 国网冀北电力有限公司廊坊供电公司 |  | 无电压等级 | 耐张线夹-楔型绝缘,NXL-3 | 耐张线夹-楔型绝缘-型号:NXL-3 | 付 | 525 | 2023-10-25 | 2024-08-30 | 河北省廊坊市广阳区 | 买方指定仓库地面交货 |  | G00M-500029525-00001 | 044004930800010 | 400222915000010 | 500029525 |  | 500029525-0011
0123AB-1407000-0001 | 包6 | 600 | 国网冀北电力有限公司 | 国网冀北电力有限公司秦皇岛供电公司 |  | 无电压等级 | 耐张线夹-楔型绝缘,NXL-3 | 耐张线夹-楔型绝缘-型号:NXL-3 | 付 | 3613 | 2023-10-25 | 2024-08-30 | 河北省秦皇岛市 | 材料站现场车板交货 |  | G00M-500029525-00001 | 044004978600010 | 400222957300010 | 500029525 |  | 500029525-0011
0123AB-1407000-0001 | 包6 | 600 | 国网冀北电力有限公司 | 国网冀北电力有限公司秦皇岛供电公司 |  | 无电压等级 | 联结金具-联板,LV-3018 | 联结金具-联板-型号:LV-3018 | 块 | 8 | 2023-10-25 | 2024-08-30 | 河北省秦皇岛市 | 材料站现场车板交货 |  | G00M-500020441-00002 | 044004968000010 | 400222949000010 | 500020441 |  | 500020441-0007
0123AB-1407000-0001 | 包6 | 600 | 国网冀北电力有限公司 | 国网冀北电力有限公司张家口供电公司 |  | 无电压等级 | 联结金具-球头挂环,QP-7 | 联结金具-球头挂环-型号:QP-7 | 只 | 2965 | 2023-10-25 | 2024-08-30 | 张家口 | 买方指定仓库地面交货 |  | 9906-500020383-00004 | 044004846400010 | 400222834500010 | 500020353
0123AB-1407000-0001 | 包6 | 600 | 国网冀北电力有限公司 | 国网冀北电力有限公司廊坊供电公司 |  | 无电压等级 | 联结金具-联板,LV-3018 | 联结金具-联板-型号:LV-3018 | 块 | 6 | 2023-10-25 | 2024-08-30 | 河北省廊坊市广阳区 | 买方指定仓库地面交货 |  | G00M-500020441-00002 | 044004924500010 | 400222908700010 | 500020441 |  | 500020441-0007
0123AB-1407000-0001 | 包6 | 600 | 国网冀北电力有限公司 | 国网冀北电力有限公司唐山供电公司 |  | 无电压等级 | 联结金具-延长环,PH-10 | 联结金具-延长环-型号:PH-10 | 只 | 1 | 2023-10-25 | 2024-08-30 | 唐山 | 买方指定仓库地面交货 |  | G00M-500020411-00001 | 044005228100010 | 400222965500010 | 500020411 |  | 500020411-0014
0123AB-1407000-0001 | 包6 | 600 | 国网冀北电力有限公司 | 国网冀北电力有限公司承德供电公司 |  | 无电压等级 | 联结金具-平行挂板,PD-10 | 联结金具-平行挂板-型号:PD-10 | 只 | 232 | 2023-10-25 | 2024-08-30 | 河北省承德市 | 买方指定仓库地面交货 |  | G00M-500020417-00001 | 044004872700010 | 400222859600010 | 500020417 |  | 500020417-0010
0123AB-1407000-0001 | 包6 | 600 | 国网冀北电力有限公司 | 国网冀北电力有限公司秦皇岛供电公司 |  | 无电压等级 | 联结金具-平行挂板,P-12 | 联结金具-平行挂板-型号:P-12 | 只 | 76 | 2023-10-25 | 2024-08-30 | 河北省秦皇岛市 | 材料站现场车板交货 |  | G00M-500028088-00001 | 044004970500010 | 400222951400010 | 500028088 |  | 500028088-0007
0123AB-1407000-0001 | 包6 | 600 | 国网冀北电力有限公司 | 国网冀北电力有限公司张家口供电公司 |  | 无电压等级 | 拉线金具-锲型线夹,NX-2 | 拉线金具-锲型线夹-型号:NX-2 | 付 | 666 | 2023-10-25 | 2024-08-30 | 张家口 | 买方指定仓库地面交货 |  | 9906-500020383-00004 | 044004851700010 | 400222839800010 | 500029689
0123AB-1407000-0001 | 包6 | 600 | 国网冀北电力有限公司 | 国网冀北电力有限公司唐山供电公司 |  | 无电压等级 | 拉线金具-UT型线夹,NUT-3 | 拉线金具-UT型线夹-型号:NUT-3 | 付 | 89 | 2023-10-25 | 2024-08-30 | 河北唐山 | 买方指定仓库地面交货 |  | 9906-500020383-00004 | 044004897000010 | 400222883000010 | 500020750
0123AB-1407000-0001 | 包6 | 600 | 国网冀北电力有限公司 | 国网冀北电力有限公司廊坊供电公司 |  | 无电压等级 | 拉线金具-UT型线夹,NUT-3 | 拉线金具-UT型线夹-型号:NUT-3 | 付 | 153 | 2023-10-25 | 2024-08-30 | 河北省廊坊市广阳区 | 买方指定仓库地面交货 |  | 9906-500020383-00004 | 044004924700010 | 400222908900010 | 500020750
0123AB-1407000-0001 | 包6 | 600 | 国网冀北电力有限公司 | 国网冀北电力有限公司唐山供电公司 |  | 无电压等级 | 耐张线夹-螺栓型,NLL-4 | 耐张线夹-螺栓型-型号:NLL-4 | 付 | 3559 | 2023-10-25 | 2024-08-30 | 河北唐山 | 买方指定仓库地面交货 |  | G00M-500020293-00001 | 044004896100010 | 400222882100010 | 500020293 |  | 500020293-0013
0123AB-1407000-0001 | 包6 | 600 | 国网冀北电力有限公司 | 国网冀北电力有限公司廊坊供电公司 |  | 无电压等级 | 耐张线夹-螺栓型,NLL-4 | 耐张线夹-螺栓型-型号:NLL-4 | 付 | 608 | 2023-10-25 | 2024-08-30 | 河北省廊坊市广阳区 | 买方指定仓库地面交货 |  | G00M-500020293-00001 | 044004923500010 | 400222907700010 | 500020293 |  | 500020293-0013
0123AB-1407000-0001 | 包6 | 600 | 国网冀北电力有限公司 | 国网冀北电力有限公司承德供电公司 |  | 无电压等级 | 耐张线夹-楔型绝缘,NXL-3 | 耐张线夹-楔型绝缘-型号:NXL-3 | 付 | 30 | 2023-10-25 | 2024-08-30 | 河北省承德市 | 买方指定仓库地面交货 |  | G00M-500029525-00001 | 044004878400010 | 400222865300010 | 500029525 |  | 500029525-0011
0123AB-1407000-0001 | 包6 | 600 | 国网冀北电力有限公司 | 国网冀北电力有限公司唐山供电公司 |  | 无电压等级 | 耐张线夹-楔型绝缘,NXL-3 | 耐张线夹-楔型绝缘-型号:NXL-3 | 付 | 210 | 2023-10-25 | 2024-08-30 | 河北唐山 | 买方指定仓库地面交货 |  | G00M-500029525-00001 | 044004902000010 | 400222888000010 | 500029525 |  | 500029525-0011
0123AB-1407000-0001 | 包6 | 600 | 国网冀北电力有限公司 | 国网冀北电力有限公司承德供电公司 |  | 无电压等级 | 接续金具-H型液压线夹,JH-6 | 接续金具-H型液压线夹-型号:JH-6 | 付 | 5 | 2023-10-25 | 2024-08-30 | 河北省承德市 | 买方指定仓库地面交货 |  | G00M-500135759-00001 | 044004995000010 | 400222962600010 | 500135759 |  | 500135759-0009
0123AB-1407000-0001 | 包6 | 600 | 国网冀北电力有限公司 | 国网冀北电力有限公司廊坊供电公司 |  | 无电压等级 | 接续金具-H型液压线夹,JH-6 | 接续金具-H型液压线夹-型号:JH-6 | 付 | 492 | 2023-10-25 | 2024-08-30 | 河北省廊坊市广阳区 | 买方指定仓库地面交货 |  | G00M-500135759-00001 | 044004942800010 | 400222926100010 | 500135759 |  | 500135759-0009
0123AB-1407000-0001 | 包6 | 600 | 国网冀北电力有限公司 | 国网冀北电力有限公司秦皇岛供电公司 |  | 无电压等级 | 联结金具-直角挂板,Z-7 | 联结金具-直角挂板-型号:Z-7 | 只 | 4974 | 2023-10-25 | 2024-08-30 | 河北省秦皇岛市 | 材料站现场车板交货 |  | G00M-500020399-00001 | 044004967700010 | 400222948700010 | 500020399 |  | 500020399-0017
0123AB-1407000-0001 | 包6 | 600 | 国网冀北电力有限公司 | 国网冀北电力有限公司唐山供电公司 |  | 无电压等级 | 联结金具-延长环,PH-7 | 联结金具-延长环-型号:PH-7 | 只 | 1 | 2023-10-25 | 2024-08-30 | 唐山 | 买方指定仓库地面交货 |  | G00M-500020410-00001 | 044005228000010 | 400222965400010 | 500020410 |  | 500020410-0011
0123AB-1407000-0001 | 包6 | 600 | 国网冀北电力有限公司 | 国网冀北电力有限公司张家口供电公司 |  | 无电压等级 | 联结金具-平行挂板,P-12 | 联结金具-平行挂板-型号:P-12 | 只 | 83 | 2023-10-25 | 2024-08-30 | 张家口 | 买方指定仓库地面交货 |  | G00M-500028088-00001 | 044004851000010 | 400222839100010 | 500028088 |  | 500028088-0007
0123AB-1407000-0001 | 包6 | 600 | 国网冀北电力有限公司 | 国网冀北电力有限公司承德供电公司 |  | 无电压等级 | 联结金具-平行挂板,P-12 | 联结金具-平行挂板-型号:P-12 | 只 | 13 | 2023-10-25 | 2024-08-30 | 河北省承德市 | 买方指定仓库地面交货 |  | G00M-500028088-00001 | 044004878000010 | 400222864900010 | 500028088 |  | 500028088-0007
0123AB-1407000-0001 | 包6 | 600 | 国网冀北电力有限公司 | 国网冀北电力有限公司秦皇岛供电公司 |  | 无电压等级 | 联结金具-平行挂板,PS-7 | 联结金具-平行挂板-型号:PS-7 | 只 | 12 | 2023-10-25 | 2024-08-30 | 河北省秦皇岛市 | 材料站现场车板交货 |  | G00M-500028085-00001 | 044004970400010 | 400222951300010 | 500028085 |  | 500028085-0010
0123AB-1407000-0001 | 包6 | 600 | 国网冀北电力有限公司 | 国网冀北电力有限公司张家口供电公司 |  | 无电压等级 | 拉线金具-UT型线夹,NUT-3 | 拉线金具-UT型线夹-型号:NUT-3 | 付 | 1146 | 2023-10-25 | 2024-08-30 | 张家口 | 买方指定仓库地面交货 |  | 9906-500020383-00004 | 044004847500010 | 400222835600010 | 500020750
0123AB-1407000-0001 | 包6 | 600 | 国网冀北电力有限公司 | 国网冀北电力有限公司承德供电公司 |  | 无电压等级 | 拉线金具-UT型线夹,NUT-3 | 拉线金具-UT型线夹-型号:NUT-3 | 付 | 120 | 2023-10-25 | 2024-08-30 | 河北省承德市 | 买方指定仓库地面交货 |  | 9906-500020383-00004 | 044004873100010 | 400222860000010 | 500020750
0123AB-1407000-0001 | 包6 | 600 | 国网冀北电力有限公司 | 国网冀北电力有限公司张家口供电公司 |  | 无电压等级 | 耐张线夹-螺栓型,NLL-4 | 耐张线夹-螺栓型-型号:NLL-4 | 付 | 276 | 2023-10-25 | 2024-08-30 | 张家口 | 买方指定仓库地面交货 |  | G00M-500020293-00001 | 044004846300010 | 400222834400010 | 500020293 |  | 500020293-0013
0123AB-1407000-0001 | 包6 | 600 | 国网冀北电力有限公司 | 国网冀北电力有限公司承德供电公司 |  | 无电压等级 | 耐张线夹-螺栓型,NLL-4 | 耐张线夹-螺栓型-型号:NLL-4 | 付 | 769 | 2023-10-25 | 2024-08-30 | 河北省承德市 | 买方指定仓库地面交货 |  | G00M-500020293-00001 | 044004872200010 | 400222859100010 | 500020293 |  | 500020293-0013
0123AB-1407000-0001 | 包6 | 600 | 国网冀北电力有限公司 | 国网冀北电力有限公司秦皇岛供电公司 |  | 无电压等级 | 拉线金具-U型挂环,UL-25 | 拉线金具-U型挂环-型号:UL-25 | 付 | 718 | 2023-10-25 | 2024-08-30 | 河北省秦皇岛市 | 材料站现场车板交货 |  | G00M-500028313-00001 | 044004970800010 | 400222951700010 | 500028313 |  | 500028313-0009
0123AB-1407000-0001 | 包6 | 600 | 国网冀北电力有限公司 | 国网冀北电力有限公司张家口供电公司 |  | 无电压等级 | 耐张线夹-楔型绝缘,NXL-3 | 耐张线夹-楔型绝缘-型号:NXL-3 | 付 | 1134 | 2023-10-25 | 2024-08-30 | 张家口 | 买方指定仓库地面交货 |  | G00M-500029525-00001 | 044004851600010 | 400222839700010 | 500029525 |  | 500029525-0011
0123AB-1407000-0001 | 包6 | 600 | 国网冀北电力有限公司 | 国网冀北电力有限公司唐山供电公司 |  | 无电压等级 | 接续金具-楔型并沟线夹,JXD-3 | 接续金具-楔型并沟线夹-型号:JXD-3 | 付 | 1251 | 2023-10-25 | 2024-08-30 | 河北唐山 | 买方指定仓库地面交货 |  | G00M-500129315-00002 | 044004910500010 | 400222895600010 | 500129315 |  | 500129315-0009
0123AB-1407000-0001 | 包6 | 600 | 国网冀北电力有限公司 | 国网冀北电力有限公司廊坊供电公司 |  | 无电压等级 | 接续金具-楔型并沟线夹,JXD-3 | 接续金具-楔型并沟线夹-型号:JXD-3 | 付 | 223 | 2023-10-25 | 2024-08-30 | 河北省廊坊市广阳区 | 买方指定仓库地面交货 |  | G00M-500129315-00002 | 044004939300010 | 400222922800010 | 500129315 |  | 500129315-0009
0123AB-1407000-0001 | 包6 | 600 | 国网冀北电力有限公司 | 国网冀北电力有限公司承德供电公司 |  | 无电压等级 | 接续金具-H型液压线夹,JH-2 | 接续金具-H型液压线夹-型号:JH-2 | 付 | 5 | 2023-10-25 | 2024-08-30 | 河北省承德市 | 买方指定仓库地面交货 |  | G00M-500135757-00001 | 044004994800010 | 400222962400010 | 500135757 |  | 500135757-0009
0123AB-1407000-0001 | 包6 | 600 | 国网冀北电力有限公司 | 国网冀北电力有限公司承德供电公司 |  | 无电压等级 | 接续金具-H型液压线夹,JH-1 | 接续金具-H型液压线夹-型号:JH-1 | 付 | 5 | 2023-10-25 | 2024-08-30 | 河北省承德市 | 买方指定仓库地面交货 |  | G00M-500135758-00001 | 044004994900010 | 400222962500010 | 500135758 |  | 500135758-0008
0123AB-1407000-0001 | 包6 | 600 | 国网冀北电力有限公司 | 国网冀北电力有限公司唐山供电公司 |  | 无电压等级 | 联结金具-直角挂板,Z-7 | 联结金具-直角挂板-型号:Z-7 | 只 | 11699 | 2023-10-25 | 2024-08-30 | 河北唐山 | 买方指定仓库地面交货 |  | G00M-500020399-00001 | 044004896500010 | 400222882500010 | 500020399 |  | 500020399-0017
0123AB-1407000-0001 | 包6 | 600 | 国网冀北电力有限公司 | 国网冀北电力有限公司廊坊供电公司 |  | 无电压等级 | 联结金具-直角挂板,Z-7 | 联结金具-直角挂板-型号:Z-7 | 只 | 2745 | 2023-10-25 | 2024-08-30 | 河北省廊坊市广阳区 | 买方指定仓库地面交货 |  | G00M-500020399-00001 | 044004924200010 | 400222908400010 | 500020399 |  | 500020399-0017
0123AB-1407000-0001 | 包6 | 600 | 国网冀北电力有限公司 | 国网冀北电力有限公司廊坊供电公司 |  | 无电压等级 | 联结金具-平行挂板,PS-7 | 联结金具-平行挂板-型号:PS-7 | 只 | 355 | 2023-10-25 | 2024-08-30 | 河北省廊坊市广阳区 | 买方指定仓库地面交货 |  | G00M-500028085-00001 | 044004930200010 | 400222914400010 | 500028085 |  | 500028085-0010
0123AB-1407000-0001 | 包6 | 600 | 国网冀北电力有限公司 | 国网冀北电力有限公司唐山供电公司 |  | 无电压等级 | 拉线金具-UT型线夹,NUT-2 | 拉线金具-UT型线夹-型号:NUT-2 | 付 | 1009 | 2023-10-25 | 2024-08-30 | 河北唐山 | 买方指定仓库地面交货 |  | 9906-500020383-00004 | 044004896900010 | 400222882900010 | 500020749
0123AB-1407000-0001 | 包6 | 600 | 国网冀北电力有限公司 | 国网冀北电力有限公司廊坊供电公司 |  | 无电压等级 | 拉线金具-UT型线夹,NUT-2 | 拉线金具-UT型线夹-型号:NUT-2 | 付 | 45 | 2023-10-25 | 2024-08-30 | 河北省廊坊市广阳区 | 买方指定仓库地面交货 |  | 9906-500020383-00004 | 044004924600010 | 400222908800010 | 500020749
0123AB-1407000-0001 | 包6 | 600 | 国网冀北电力有限公司 | 国网冀北电力有限公司廊坊供电公司 |  | 无电压等级 | 耐张线夹-螺栓型,NLL-3 | 耐张线夹-螺栓型-型号:NLL-3 | 付 | 947 | 2023-10-25 | 2024-08-30 | 河北省廊坊市广阳区 | 买方指定仓库地面交货 |  | G00M-500020292-00001 | 044004923400010 | 400222907600010 | 500020292 |  | 500020292-0012
0123AB-1407000-0001 | 包6 | 600 | 国网冀北电力有限公司 | 国网冀北电力有限公司秦皇岛供电公司 |  | 无电压等级 | 耐张线夹-螺栓型,NLL-3 | 耐张线夹-螺栓型-型号:NLL-3 | 付 | 55 | 2023-10-25 | 2024-08-30 | 河北省秦皇岛市 | 材料站现场车板交货 |  | G00M-500020292-00001 | 044004967100010 | 400222948100010 | 500020292 |  | 500020292-0012
0123AB-1407000-0001 | 包6 | 600 | 国网冀北电力有限公司 | 国网冀北电力有限公司唐山供电公司 |  | 无电压等级 | 拉线金具-U型挂环,UL-25 | 拉线金具-U型挂环-型号:UL-25 | 付 | 2506 | 2023-10-25 | 2024-08-30 | 河北唐山 | 买方指定仓库地面交货 |  | G00M-500028313-00001 | 044004901900010 | 400222887900010 | 500028313 |  | 500028313-0009
0123AB-1407000-0001 | 包6 | 600 | 国网冀北电力有限公司 | 国网冀北电力有限公司廊坊供电公司 |  | 无电压等级 | 拉线金具-U型挂环,UL-25 | 拉线金具-U型挂环-型号:UL-25 | 付 | 35 | 2023-10-25 | 2024-08-30 | 河北省廊坊市广阳区 | 买方指定仓库地面交货 |  | G00M-500028313-00001 | 044004930700010 | 400222914900010 | 500028313 |  | 500028313-0009
0123AB-1407000-0001 | 包6 | 600 | 国网冀北电力有限公司 | 国网冀北电力有限公司秦皇岛供电公司 |  | 无电压等级 | 耐张线夹-螺栓型,NLL-1 | 耐张线夹-螺栓型-型号:NLL-1 | 付 | 10 | 2023-10-25 | 2024-08-30 | 河北省秦皇岛市 | 材料站现场车板交货 |  | G00M-500020290-00001 | 044004966900010 | 400222947900010 | 500020290 |  | 500020290-0012
0123AB-1407000-0001 | 包6 | 600 | 国网冀北电力有限公司 | 国网冀北电力有限公司廊坊供电公司 |  | 无电压等级 | 耐张线夹-螺栓型,NLL-1 | 耐张线夹-螺栓型-型号:NLL-1 | 付 | 5 | 2023-10-25 | 2024-08-30 | 河北省廊坊市广阳区 | 买方指定仓库地面交货 |  | G00M-500020290-00001 | 044004923200010 | 400222907400010 | 500020290 |  | 500020290-0012
0123AB-1407000-0001 | 包6 | 600 | 国网冀北电力有限公司 | 国网冀北电力有限公司廊坊供电公司 |  | 无电压等级 | 接续金具-异型并沟线夹,JBTL-50-240 | 接续金具-异型并沟线夹-型号:JBTL-50-240 | 付 | 18 | 2023-10-25 | 2024-08-30 | 河北省廊坊市广阳区 | 买方指定仓库地面交货 |  | G00M-500028224-00001 | 044004930400010 | 400222914600010 | 500028224 |  | 500028224-0015
0123AB-1407000-0001 | 包6 | 600 | 国网冀北电力有限公司 | 国网冀北电力有限公司张家口供电公司 |  | 无电压等级 | 接续金具-异型并沟线夹,JBL-16-120 | 接续金具-异型并沟线夹-型号:JBL-16-120 | 付 | 291 | 2023-10-25 | 2024-08-30 | 张家口 | 买方指定仓库地面交货 |  | G00M-500028226-00001 | 044004851300010 | 400222839400010 | 500028226 |  | 500028226-0018
0123AB-1407000-0001 | 包6 | 600 | 国网冀北电力有限公司 | 国网冀北电力有限公司张家口供电公司 |  | 无电压等级 | 接续金具-接地线夹,JDL-50-240 | 接续金具-接地线夹-型号:JDL-50-240 | 付 | 1534 | 2023-10-25 | 2024-08-30 | 张家口 | 买方指定仓库地面交货 |  | G00M-500058163-00003 | 044004854300010 | 400222842400010 | 500058163 |  | 500058163-0015
0123AB-1407000-0001 | 包6 | 600 | 国网冀北电力有限公司 | 国网冀北电力有限公司承德供电公司 |  | 无电压等级 | 接续金具-接地线夹,JDL-50-240 | 接续金具-接地线夹-型号:JDL-50-240 | 付 | 420 | 2023-10-25 | 2024-08-30 | 河北省承德市 | 买方指定仓库地面交货 |  | G00M-500058163-00003 | 044004880900010 | 400222867800010 | 500058163 |  | 500058163-0015
0123AB-1407000-0001 | 包6 | 600 | 国网冀北电力有限公司 | 国网冀北电力有限公司张家口供电公司 |  | 无电压等级 | 耐张线夹-楔型绝缘,NXJG-2 | 耐张线夹-楔型绝缘-型号:NXJG-2 | 付 | 92 | 2023-10-25 | 2024-08-30 | 张家口 | 买方指定仓库地面交货 |  | G00M-500129320-00001 | 044004860200010 | 400222848100010 | 500129320 |  | 500129320-0009
0123AB-1407000-0001 | 包6 | 600 | 国网冀北电力有限公司 | 国网冀北电力有限公司廊坊供电公司 |  | 无电压等级 | 接续金具-楔型并沟线夹,JXD-10 | 接续金具-楔型并沟线夹-型号:JXD-10 | 付 | 4065 | 2023-10-25 | 2024-08-30 | 河北省廊坊市广阳区 | 买方指定仓库地面交货 |  | G00M-500129318-00006 | 044004939500010 | 400222923000010 | 500129318 |  | 500129318-0027
0123AB-1407000-0001 | 包6 | 600 | 国网冀北电力有限公司 | 国网冀北电力有限公司秦皇岛供电公司 |  | 无电压等级 | 接续金具-楔型并沟线夹,JXD-10 | 接续金具-楔型并沟线夹-型号:JXD-10 | 付 | 1221 | 2023-10-25 | 2024-08-30 | 河北省秦皇岛市 | 材料站现场车板交货 |  | G00M-500129318-00006 | 044004972600010 | 400222953300010 | 500129318 |  | 500129318-0027
0123AB-1407000-0001 | 包6 | 600 | 国网冀北电力有限公司 | 国网冀北电力有限公司承德供电公司 |  | 无电压等级 | 联结金具-碗头挂板,WS-7 | 联结金具-碗头挂板-型号:WS-7 | 只 | 116 | 2023-10-25 | 2024-08-30 | 河北省承德市 | 买方指定仓库地面交货 |  | 9906-500020383-00004 | 044004872500010 | 400222859400010 | 500020370
0123AB-1407000-0001 | 包6 | 600 | 国网冀北电力有限公司 | 国网冀北电力有限公司廊坊供电公司 |  | 无电压等级 | 联结金具-碗头挂板,WS-7 | 联结金具-碗头挂板-型号:WS-7 | 只 | 463 | 2023-10-25 | 2024-08-30 | 河北省廊坊市广阳区 | 买方指定仓库地面交货 |  | 9906-500020383-00004 | 044004923800010 | 400222908000010 | 500020370
0123AB-1407000-0001 | 包6 | 600 | 国网冀北电力有限公司 | 国网冀北电力有限公司承德供电公司 |  | 无电压等级 | 联结金具-平行挂板,P-10 | 联结金具-平行挂板-型号:P-10 | 只 | 89 | 2023-10-25 | 2024-08-30 | 河北省承德市 | 买方指定仓库地面交货 |  | G00M-500026828-00001 | 044004876600010 | 400222863500010 | 500026828 |  | 500026828-0009
0123AB-1407000-0001 | 包6 | 600 | 国网冀北电力有限公司 | 国网冀北电力有限公司廊坊供电公司 |  | 无电压等级 | 联结金具-球头挂环,QP-10 | 联结金具-球头挂环-型号:QP-10 | 只 | 33 | 2023-10-25 | 2024-08-30 | 河北省廊坊市广阳区 | 买方指定仓库地面交货 |  | G00M-500028022-00001 | 044004929900010 | 400222914100010 | 500028022 |  | 500028022-0013
0123AB-1407000-0001 | 包6 | 600 | 国网冀北电力有限公司 | 国网冀北电力有限公司承德供电公司 |  | 无电压等级 | 耐张线夹-螺栓型,NLL-1 | 耐张线夹-螺栓型-型号:NLL-1 | 付 | 68 | 2023-10-25 | 2024-08-30 | 河北省承德市 | 买方指定仓库地面交货 |  | G00M-500020290-00001 | 044004871900010 | 400222858800010 | 500020290 |  | 500020290-0012
0123AB-1407000-0001 | 包6 | 600 | 国网冀北电力有限公司 | 国网冀北电力有限公司承德供电公司 |  | 无电压等级 | 悬垂线夹-回转型,XGU-4 | 悬垂线夹-回转型-型号:XGU-4 | 付 | 2 | 2023-10-25 | 2024-08-30 | 河北省承德市 | 买方指定仓库地面交货 |  | G00M-500020178-00001 | 044004871800010 | 400222858700010 | 500020178 |  | 500020178-0015
0123AB-1407000-0001 | 包6 | 600 | 国网冀北电力有限公司 | 国网冀北电力有限公司秦皇岛供电公司 |  | 无电压等级 | 悬垂线夹-回转型,XGU-4 | 悬垂线夹-回转型-型号:XGU-4 | 付 | 10 | 2023-10-25 | 2024-08-30 | 河北省秦皇岛市 | 材料站现场车板交货 |  | G00M-500020178-00001 | 044004966800010 | 400222947800010 | 500020178 |  | 500020178-0015
0123AB-1407000-0001 | 包6 | 600 | 国网冀北电力有限公司 | 国网冀北电力有限公司秦皇岛供电公司 |  | 无电压等级 | 接续金具-异型并沟线夹,JBTL-16-120 | 接续金具-异型并沟线夹-型号:JBTL-16-120 | 付 | 73 | 2023-10-25 | 2024-08-30 | 河北省秦皇岛市 | 材料站现场车板交货 |  | G00M-500028221-00001 | 044004970600010 | 400222951500010 | 500028221 |  | 500028221-0012
0123AB-1407000-0001 | 包6 | 600 | 国网冀北电力有限公司 | 国网冀北电力有限公司张家口供电公司 |  | 无电压等级 | 接续金具-异型并沟线夹,JBTL-50-240 | 接续金具-异型并沟线夹-型号:JBTL-50-240 | 付 | 291 | 2023-10-25 | 2024-08-30 | 张家口 | 买方指定仓库地面交货 |  | G00M-500028224-00001 | 044004851200010 | 400222839300010 | 500028224 |  | 500028224-0015
0123AB-1407000-0001 | 包6 | 600 | 国网冀北电力有限公司 | 国网冀北电力有限公司廊坊供电公司 |  | 无电压等级 | 耐张线夹-楔型绝缘,NXL-2 | 耐张线夹-楔型绝缘-型号:NXL-2 | 付 | 8 | 2023-10-25 | 2024-08-30 | 河北省廊坊市广阳区 | 买方指定仓库地面交货 |  | G00M-500056047-00001 | 044004933000010 | 400222917200010 | 500056047 |  | 500056047-0011
0123AB-1407000-0001 | 包6 | 600 | 国网冀北电力有限公司 | 国网冀北电力有限公司秦皇岛供电公司 |  | 无电压等级 | 耐张线夹-楔型绝缘,NXL-2 | 耐张线夹-楔型绝缘-型号:NXL-2 | 付 | 568 | 2023-10-25 | 2024-08-30 | 河北省秦皇岛市 | 材料站现场车板交货 |  | G00M-500056047-00001 | 044004978700010 | 400222957400010 | 500056047 |  | 500056047-0011
0123AB-1407000-0001 | 包6 | 600 | 国网冀北电力有限公司 | 国网冀北电力有限公司唐山供电公司 |  | 无电压等级 | 耐张线夹-楔型绝缘,NXL-2 | 耐张线夹-楔型绝缘-型号:NXL-2 | 付 | 6 | 2023-10-25 | 2024-08-30 | 河北唐山 | 买方指定仓库地面交货 |  | G00M-500056047-00001 | 044004904600010 | 400222890600010 | 500056047 |  | 500056047-0011
0123AB-1407000-0001 | 包6 | 600 | 国网冀北电力有限公司 | 国网冀北电力有限公司承德供电公司 |  | 无电压等级 | 接续金具-楔型并沟线夹,JXD-10 | 接续金具-楔型并沟线夹-型号:JXD-10 | 付 | 3333 | 2023-10-25 | 2024-08-30 | 河北省承德市 | 买方指定仓库地面交货 |  | G00M-500129318-00006 | 044004884900010 | 400222871400010 | 500129318 |  | 500129318-0027
0123AB-1407000-0001 | 包6 | 600 | 国网冀北电力有限公司 | 国网冀北电力有限公司唐山供电公司 |  | 无电压等级 | 接续金具-楔型并沟线夹,JXD-10 | 接续金具-楔型并沟线夹-型号:JXD-10 | 付 | 10710 | 2023-10-25 | 2024-08-30 | 河北唐山 | 买方指定仓库地面交货 |  | G00M-500129318-00006 | 044004910700010 | 400222895800010 | 500129318 |  | 500129318-0027
0123AB-1407000-0001 | 包6 | 600 | 国网冀北电力有限公司 | 国网冀北电力有限公司秦皇岛供电公司 |  | 无电压等级 | 联结金具-碗头挂板,W-7B | 联结金具-碗头挂板-型号:W-7B | 只 | 84 | 2023-10-25 | 2024-08-30 | 河北省秦皇岛市 | 材料站现场车板交货 |  | 9906-500020383-00004 | 044004967500010 | 400222948500010 | 500020369
0123AB-1407000-0001 | 包6 | 600 | 国网冀北电力有限公司 | 国网冀北电力有限公司张家口供电公司 |  | 无电压等级 | 联结金具-碗头挂板,WS-7 | 联结金具-碗头挂板-型号:WS-7 | 只 | 99 | 2023-10-25 | 2024-08-30 | 张家口 | 买方指定仓库地面交货 |  | 9906-500020383-00004 | 044004846700010 | 400222834800010 | 500020370
0123AB-1407000-0001 | 包6 | 600 | 国网冀北电力有限公司 | 国网冀北电力有限公司廊坊供电公司 |  | 无电压等级 | 联结金具-U型挂环,U-21 | 联结金具-U型挂环-型号:U-21 | 只 | 38 | 2023-10-25 | 2024-08-30 | 河北省廊坊市广阳区 | 买方指定仓库地面交货 |  | G00M-500026595-00001 | 044004928600010 | 400222912800010 | 500026595 |  | 500026595-0009
0123AB-1407000-0001 | 包6 | 600 | 国网冀北电力有限公司 | 国网冀北电力有限公司张家口供电公司 |  | 无电压等级 | 联结金具-平行挂板,P-10 | 联结金具-平行挂板-型号:P-10 | 只 | 46 | 2023-10-25 | 2024-08-30 | 张家口 | 买方指定仓库地面交货 |  | G00M-500026828-00001 | 044004850600010 | 400222838700010 | 500026828 |  | 500026828-0009
0123AB-1407000-0001 | 包6 | 600 | 国网冀北电力有限公司 | 国网冀北电力有限公司秦皇岛供电公司 |  | 无电压等级 | 联结金具-U型挂环,U-16 | 联结金具-U型挂环-型号:U-16 | 只 | 16 | 2023-10-25 | 2024-08-30 | 河北省秦皇岛市 | 材料站现场车板交货 |  | G00M-500026594-00001 | 044004970000010 | 400222950900010 | 500026594 |  | 500026594-0009
0123AB-1407000-0001 | 包6 | 600 | 国网冀北电力有限公司 | 国网冀北电力有限公司廊坊供电公司 |  | 无电压等级 | 拉线金具-锲型线夹,NX-3 | 拉线金具-锲型线夹-型号:NX-3 | 付 | 438 | 2023-10-25 | 2024-08-30 | 河北省廊坊市广阳区 | 买方指定仓库地面交货 |  | 9906-500020383-00004 | 044004931000010 | 400222915200010 | 500029691
0123AB-1407000-0001 | 包6 | 600 | 国网冀北电力有限公司 | 国网冀北电力有限公司秦皇岛供电公司 |  | 无电压等级 | 设备线夹-变压器线夹,M20 | 设备线夹-变压器线夹-规格:M20 | 付 | 1 | 2023-10-25 | 2024-08-30 | 河北省秦皇岛市 | 材料站现场车板交货 |  | G00M-500020845-00001 | 044004968100010 | 400222949100010 | 500020845 |  | 500020845-0011
0123AB-1407000-0001 | 包6 | 600 | 国网冀北电力有限公司 | 国网冀北电力有限公司张家口供电公司 |  | 无电压等级 | 接续金具-异型并沟线夹,JBTL-16-120 | 接续金具-异型并沟线夹-型号:JBTL-16-120 | 付 | 291 | 2023-10-25 | 2024-08-30 | 张家口 | 买方指定仓库地面交货 |  | G00M-500028221-00001 | 044004851100010 | 400222839200010 | 500028221 |  | 500028221-0012
0123AB-1407000-0001 | 包6 | 600 | 国网冀北电力有限公司 | 国网冀北电力有限公司承德供电公司 |  | 无电压等级 | 耐张线夹-楔型绝缘,NXL-2 | 耐张线夹-楔型绝缘-型号:NXL-2 | 付 | 105 | 2023-10-25 | 2024-08-30 | 河北省承德市 | 买方指定仓库地面交货 |  | G00M-500056047-00001 | 044004880800010 | 400222867700010 | 500056047 |  | 500056047-0011
0123AB-1407000-0001 | 包6 | 600 | 国网冀北电力有限公司 | 国网冀北电力有限公司廊坊供电公司 |  | 无电压等级 | 设备线夹-变压器线夹,M20 | 设备线夹-变压器线夹-规格:M20 | 付 | 3 | 2023-10-25 | 2024-08-30 | 河北省廊坊市广阳区 | 买方指定仓库地面交货 |  | G00M-500020845-00001 | 044004924900010 | 400222909100010 | 500020845 |  | 500020845-0011
0123AB-1407000-0001 | 包6 | 600 | 国网冀北电力有限公司 | 国网冀北电力有限公司唐山供电公司 |  | 无电压等级 | 设备线夹-压缩型设备线夹,SY-50A | 设备线夹-压缩型设备线夹-型号:SY-50A | 付 | 16 | 2023-10-25 | 2024-08-30 | 河北唐山 | 买方指定仓库地面交货 |  | G00M-500032496-00001 | 044004902700010 | 400222888700010 | 500032496 |  | 500032496-0009
0123AB-1407000-0001 | 包6 | 600 | 国网冀北电力有限公司 | 国网冀北电力有限公司张家口供电公司 |  | 无电压等级 | 耐张线夹-楔型绝缘,NXL-2 | 耐张线夹-楔型绝缘-型号:NXL-2 | 付 | 65 | 2023-10-25 | 2024-08-30 | 张家口 | 买方指定仓库地面交货 |  | G00M-500056047-00001 | 044004854000010 | 400222842100010 | 500056047 |  | 500056047-0011
0123AB-1407000-0001 | 包6 | 600 | 国网冀北电力有限公司 | 国网冀北电力有限公司秦皇岛供电公司 |  | 无电压等级 | 接续金具-楔型并沟线夹,JXD-6 | 接续金具-楔型并沟线夹-型号:JXD-6 | 付 | 4237 | 2023-10-25 | 2024-08-30 | 河北省秦皇岛市 | 材料站现场车板交货 |  | G00M-500129316-00002 | 044004972500010 | 400222953200010 | 500129316 |  | 500129316-0010
0123AB-1407000-0001 | 包6 | 600 | 国网冀北电力有限公司 | 国网冀北电力有限公司张家口供电公司 |  | 无电压等级 | 接续金具-楔型并沟线夹,JXD-10 | 接续金具-楔型并沟线夹-型号:JXD-10 | 付 | 738 | 2023-10-25 | 2024-08-30 | 张家口 | 买方指定仓库地面交货 |  | G00M-500129318-00006 | 044004860100010 | 400222848000010 | 500129318 |  | 500129318-0027
0123AB-1407000-0001 | 包6 | 600 | 国网冀北电力有限公司 | 国网冀北电力有限公司唐山供电公司 |  | 无电压等级 | 联结金具-碗头挂板,W-7B | 联结金具-碗头挂板-型号:W-7B | 只 | 5194 | 2023-10-25 | 2024-08-30 | 河北唐山 | 买方指定仓库地面交货 |  | 9906-500020383-00004 | 044004896400010 | 400222882400010 | 500020369
0123AB-1407000-0001 | 包6 | 600 | 国网冀北电力有限公司 | 国网冀北电力有限公司廊坊供电公司 |  | 无电压等级 | 联结金具-碗头挂板,W-7B | 联结金具-碗头挂板-型号:W-7B | 只 | 703 | 2023-10-25 | 2024-08-30 | 河北省廊坊市广阳区 | 买方指定仓库地面交货 |  | 9906-500020383-00004 | 044004923700010 | 400222907900010 | 500020369
0123AB-1407000-0001 | 包6 | 600 | 国网冀北电力有限公司 | 国网冀北电力有限公司唐山供电公司 |  | 无电压等级 | 接续金具-楔型并沟线夹,JXD-6 | 接续金具-楔型并沟线夹-型号:JXD-6 | 付 | 4465 | 2023-10-25 | 2024-08-30 | 河北唐山 | 买方指定仓库地面交货 |  | G00M-500129316-00002 | 044004910600010 | 400222895700010 | 500129316 |  | 500129316-0010
0123AB-1407000-0001 | 包6 | 600 | 国网冀北电力有限公司 | 国网冀北电力有限公司廊坊供电公司 |  | 无电压等级 | 接续金具-楔型并沟线夹,JXD-6 | 接续金具-楔型并沟线夹-型号:JXD-6 | 付 | 2551 | 2023-10-25 | 2024-08-30 | 河北省廊坊市广阳区 | 买方指定仓库地面交货 |  | G00M-500129316-00002 | 044004939400010 | 400222922900010 | 500129316 |  | 500129316-0010
0123AB-1407000-0001 | 包6 | 600 | 国网冀北电力有限公司 | 国网冀北电力有限公司张家口供电公司 |  | 无电压等级 | 联结金具-碗头挂板,W-7B | 联结金具-碗头挂板-型号:W-7B | 只 | 2950 | 2023-10-25 | 2024-08-30 | 张家口 | 买方指定仓库地面交货 |  | 9906-500020383-00004 | 044004846600010 | 400222834700010 | 500020369
0123AB-1407000-0001 | 包6 | 600 | 国网冀北电力有限公司 | 国网冀北电力有限公司承德供电公司 |  | 无电压等级 | 联结金具-碗头挂板,W-7B | 联结金具-碗头挂板-型号:W-7B | 只 | 11181 | 2023-10-25 | 2024-08-30 | 河北省承德市 | 买方指定仓库地面交货 |  | 9906-500020383-00004 | 044004872400010 | 400222859300010 | 500020369
0123AB-1407000-0001 | 包6 | 600 | 国网冀北电力有限公司 | 国网冀北电力有限公司廊坊供电公司 |  | 无电压等级 | 联结金具-平行挂板,PD-12 | 联结金具-平行挂板-型号:PD-12 | 只 | 434 | 2023-10-25 | 2024-08-30 | 河北省廊坊市广阳区 | 买方指定仓库地面交货 |  | G00M-500020418-00001 | 044004924400010 | 400222908600010 | 500020418 |  | 500020418-0009
0123AB-1407000-0001 | 包6 | 600 | 国网冀北电力有限公司 | 国网冀北电力有限公司秦皇岛供电公司 |  | 无电压等级 | 联结金具-平行挂板,PD-12 | 联结金具-平行挂板-型号:PD-12 | 只 | 983 | 2023-10-25 | 2024-08-30 | 河北省秦皇岛市 | 材料站现场车板交货 |  | G00M-500020418-00001 | 044004967900010 | 400222948900010 | 500020418 |  | 500020418-0009
0123AB-1407000-0001 | 包6 | 600 | 国网冀北电力有限公司 | 国网冀北电力有限公司张家口供电公司 |  | 无电压等级 | 设备线夹-变压器线夹,M20 | 设备线夹-变压器线夹-规格:M20 | 付 | 5 | 2023-10-25 | 2024-08-30 | 张家口 | 买方指定仓库地面交货 |  | G00M-500020845-00001 | 044004847800010 | 400222835900010 | 500020845 |  | 500020845-0011
0123AB-1407000-0001 | 包6 | 600 | 国网冀北电力有限公司 | 国网冀北电力有限公司承德供电公司 |  | 无电压等级 | 拉线金具-锲型线夹,NX-3 | 拉线金具-锲型线夹-型号:NX-3 | 付 | 359 | 2023-10-25 | 2024-08-30 | 河北省承德市 | 买方指定仓库地面交货 |  | 9906-500020383-00004 | 044004878700010 | 400222865600010 | 500029691
0123AB-1407000-0001 | 包6 | 600 | 国网冀北电力有限公司 | 国网冀北电力有限公司唐山供电公司 |  | 无电压等级 | 拉线金具-锲型线夹,NX-3 | 拉线金具-锲型线夹-型号:NX-3 | 付 | 266 | 2023-10-25 | 2024-08-30 | 河北唐山 | 买方指定仓库地面交货 |  | 9906-500020383-00004 | 044004902200010 | 400222888200010 | 500029691
0123AB-1407000-0001 | 包6 | 600 | 国网冀北电力有限公司 | 国网冀北电力有限公司唐山供电公司 |  | 无电压等级 | 设备线夹-变压器线夹,M12 | 设备线夹-变压器线夹-规格:M12 | 付 | 1 | 2023-10-25 | 2024-08-30 | 唐山 | 买方指定仓库地面交货 |  | G00M-500020843-00001 | 044005228200010 | 400222965600010 | 500020843 |  | 500020843-0009
0123AB-1407000-0001 | 包6 | 600 | 国网冀北电力有限公司 | 国网冀北电力有限公司唐山供电公司 |  | 无电压等级 | 设备线夹-变压器线夹,M18 | 设备线夹-变压器线夹-规格:M18 | 付 | 1 | 2023-10-25 | 2024-08-30 | 唐山 | 买方指定仓库地面交货 |  | G00M-500020844-00001 | 044005228300010 | 400222965700010 | 500020844 |  | 500020844-0007
0123AB-1407000-0001 | 包6 | 600 | 国网冀北电力有限公司 | 国网冀北电力有限公司张家口供电公司 |  | 无电压等级 | 设备线夹-压缩型设备线夹,SY-50A | 设备线夹-压缩型设备线夹-型号:SY-50A | 付 | 670 | 2023-10-25 | 2024-08-30 | 张家口 | 买方指定仓库地面交货 |  | G00M-500032496-00001 | 044004852300010 | 400222840400010 | 500032496 |  | 500032496-0009
0123AB-1407000-0001 | 包6 | 600 | 国网冀北电力有限公司 | 国网冀北电力有限公司廊坊供电公司 |  | 无电压等级 | 接续金具-绝缘穿刺接地线夹,10kV,240mm2,16mm2 | 接续金具-绝缘穿刺接地线夹-电压等级:10kV,主线截面积mm2:240mm2,支线截面积mm2:16mm2 | 付 | 1277 | 2023-10-25 | 2024-08-30 | 河北省廊坊市广阳区 | 买方指定仓库地面交货 |  | G00M-500032474-00001 | 044004931400010 | 400222915600010 | 500032474 |  | 500032474-0009
0123AB-1407000-0001 | 包6 | 600 | 国网冀北电力有限公司 | 国网冀北电力有限公司张家口供电公司 |  | 无电压等级 | 接续金具-楔型并沟线夹,JXD-6 | 接续金具-楔型并沟线夹-型号:JXD-6 | 付 | 4384 | 2023-10-25 | 2024-08-30 | 张家口 | 买方指定仓库地面交货 |  | G00M-500129316-00002 | 044004860000010 | 400222847900010 | 500129316 |  | 500129316-0010
0123AB-1407000-0001 | 包6 | 600 | 国网冀北电力有限公司 | 国网冀北电力有限公司承德供电公司 |  | 无电压等级 | 接续金具-楔型并沟线夹,JXD-6 | 接续金具-楔型并沟线夹-型号:JXD-6 | 付 | 10006 | 2023-10-25 | 2024-08-30 | 河北省承德市 | 买方指定仓库地面交货 |  | G00M-500129316-00002 | 044004884800010 | 400222871300010 | 500129316 |  | 500129316-0010
0123AB-1407000-0001 | 包6 | 600 | 国网冀北电力有限公司 | 国网冀北电力有限公司廊坊供电公司 |  | 无电压等级 | 联结金具-球头挂环,QP-7 | 联结金具-球头挂环-型号:QP-7 | 只 | 1152 | 2023-10-25 | 2024-08-30 | 河北省廊坊市广阳区 | 买方指定仓库地面交货 |  | 9906-500020383-00004 | 044004923600010 | 400222907800010 | 500020353
0123AB-1407000-0001 | 包6 | 600 | 国网冀北电力有限公司 | 国网冀北电力有限公司秦皇岛供电公司 |  | 无电压等级 | 联结金具-球头挂环,QP-7 | 联结金具-球头挂环-型号:QP-7 | 只 | 2 | 2023-10-25 | 2024-08-30 | 河北省秦皇岛市 | 材料站现场车板交货 |  | 9906-500020383-00004 | 044004967300010 | 400222948300010 | 500020353
0123AB-1407000-0001 | 包6 | 600 | 国网冀北电力有限公司 | 国网冀北电力有限公司承德供电公司 |  | 无电压等级 | 联结金具-平行挂板,PD-12 | 联结金具-平行挂板-型号:PD-12 | 只 | 2613 | 2023-10-25 | 2024-08-30 | 河北省承德市 | 买方指定仓库地面交货 |  | G00M-500020418-00001 | 044004872800010 | 400222859700010 | 500020418 |  | 500020418-0009
0123AB-1407000-0001 | 包6 | 600 | 国网冀北电力有限公司 | 国网冀北电力有限公司唐山供电公司 |  | 无电压等级 | 联结金具-平行挂板,PD-12 | 联结金具-平行挂板-型号:PD-12 | 只 | 2334 | 2023-10-25 | 2024-08-30 | 河北唐山 | 买方指定仓库地面交货 |  | G00M-500020418-00001 | 044004896700010 | 400222882700010 | 500020418 |  | 500020418-0009
0123AB-1407000-0001 | 包6 | 600 | 国网冀北电力有限公司 | 国网冀北电力有限公司张家口供电公司 |  | 无电压等级 | 联结金具-平行挂板,PD-12 | 联结金具-平行挂板-型号:PD-12 | 只 | 1051 | 2023-10-25 | 2024-08-30 | 张家口 | 买方指定仓库地面交货 |  | G00M-500020418-00001 | 044004847200010 | 400222835300010 | 500020418 |  | 500020418-0009
0123AB-1407000-0001 | 包6 | 600 | 国网冀北电力有限公司 | 国网冀北电力有限公司承德供电公司 |  | 无电压等级 | 拉线金具-锲型线夹,NX-2 | 拉线金具-锲型线夹-型号:NX-2 | 付 | 58 | 2023-10-25 | 2024-08-30 | 河北省承德市 | 买方指定仓库地面交货 |  | 9906-500020383-00004 | 044004992100010 | 400222959700010 | 500029689
0123AB-1407000-0001 | 包6 | 600 | 国网冀北电力有限公司 | 国网冀北电力有限公司承德供电公司 |  | 无电压等级 | 拉线金具-锲型线夹,NX-1 | 拉线金具-锲型线夹-型号:NX-1 | 付 | 1 | 2023-10-25 | 2024-08-30 | 河北省承德市 | 买方指定仓库地面交货 |  | 9906-500020383-00004 | 044004878600010 | 400222865500010 | 500029690
0123AB-1407000-0001 | 包6 | 600 | 国网冀北电力有限公司 | 国网冀北电力有限公司张家口供电公司 |  | 无电压等级 | 拉线金具-U型挂环,UL-16 | 拉线金具-U型挂环-型号:UL-16 | 付 | 12 | 2023-10-25 | 2024-08-30 | 张家口 | 买方指定仓库地面交货 |  | G00M-500020754-00001 | 044004847600010 | 400222835700010 | 500020754 |  | 500020754-0008
0123AB-1407000-0001 | 包6 | 600 | 国网冀北电力有限公司 | 国网冀北电力有限公司廊坊供电公司 |  | 无电压等级 | 设备线夹-变压器线夹,M16 | 设备线夹-变压器线夹-规格:M16 | 付 | 2 | 2023-10-25 | 2024-08-30 | 河北省廊坊市广阳区 | 买方指定仓库地面交货 |  | G00M-500020842-00001 | 044004924800010 | 400222909000010 | 500020842 |  | 500020842-0009
0123AB-1407000-0001 | 包6 | 600 | 国网冀北电力有限公司 | 国网冀北电力有限公司承德供电公司 |  | 无电压等级 | 接续金具-绝缘穿刺接地线夹,10kV,240mm2,16mm2 | 接续金具-绝缘穿刺接地线夹-电压等级:10kV,主线截面积mm2:240mm2,支线截面积mm2:16mm2 | 付 | 279 | 2023-10-25 | 2024-08-30 | 河北省承德市 | 买方指定仓库地面交货 |  | G00M-500032474-00001 | 044004878800010 | 400222865700010 | 500032474 |  | 500032474-0009
0123AB-1407000-0001 | 包6 | 600 | 国网冀北电力有限公司 | 国网冀北电力有限公司承德供电公司 |  | 无电压等级 | 联结金具-平行挂板,PS-7 | 联结金具-平行挂板-型号:PS-7 | 只 | 61 | 2023-10-25 | 2024-08-30 | 河北省承德市 | 买方指定仓库地面交货 |  | G00M-500028085-00001 | 044004877900010 | 400222864800010 | 500028085 |  | 500028085-0010
0123AB-1407000-0001 | 包6 | 600 | 国网冀北电力有限公司 | 国网冀北电力有限公司承德供电公司 |  | 无电压等级 | 接续金具-楔型并沟线夹,JXD-3 | 接续金具-楔型并沟线夹-型号:JXD-3 | 付 | 5426 | 2023-10-25 | 2024-08-30 | 河北省承德市 | 买方指定仓库地面交货 |  | G00M-500129315-00002 | 044004884700010 | 400222871200010 | 500129315 |  | 500129315-0009
0123AB-1407000-0001 | 包6 | 600 | 国网冀北电力有限公司 | 国网冀北电力有限公司廊坊供电公司 |  | 无电压等级 | 接续金具-H型液压线夹,JH-5 | 接续金具-H型液压线夹-型号:JH-5 | 付 | 15 | 2023-10-25 | 2024-08-30 | 河北省廊坊市广阳区 | 买方指定仓库地面交货 |  | G00M-500135756-00001 | 044004942700010 | 400222926000010 | 500135756 |  | 500135756-0009
0123AB-1407000-0001 | 包6 | 600 | 国网冀北电力有限公司 | 国网冀北电力有限公司承德供电公司 |  | 无电压等级 | 接续金具-H型液压线夹,JH-5 | 接续金具-H型液压线夹-型号:JH-5 | 付 | 5 | 2023-10-25 | 2024-08-30 | 河北省承德市 | 买方指定仓库地面交货 |  | G00M-500135756-00001 | 044004994700010 | 400222962300010 | 500135756 |  | 500135756-0009
0123AB-1407000-0001 | 包6 | 600 | 国网冀北电力有限公司 | 国网冀北电力有限公司承德供电公司 |  | 无电压等级 | 联结金具-直角挂板,Z-7 | 联结金具-直角挂板-型号:Z-7 | 只 | 11356 | 2023-10-25 | 2024-08-30 | 河北省承德市 | 买方指定仓库地面交货 |  | G00M-500020399-00001 | 044004872600010 | 400222859500010 | 500020399 |  | 500020399-0017
0123AB-1407000-0001 | 包6 | 600 | 国网冀北电力有限公司 | 国网冀北电力有限公司张家口供电公司 |  | 无电压等级 | 联结金具-平行挂板,PS-7 | 联结金具-平行挂板-型号:PS-7 | 只 | 863 | 2023-10-25 | 2024-08-30 | 张家口 | 买方指定仓库地面交货 |  | G00M-500028085-00001 | 044004850900010 | 400222839000010 | 500028085 |  | 500028085-0010
0123AB-1407000-0001 | 包6 | 600 | 国网冀北电力有限公司 | 国网冀北电力有限公司张家口供电公司 |  | 无电压等级 | 拉线金具-UT型线夹,NUT-2 | 拉线金具-UT型线夹-型号:NUT-2 | 付 | 360 | 2023-10-25 | 2024-08-30 | 张家口 | 买方指定仓库地面交货 |  | 9906-500020383-00004 | 044004847400010 | 400222835500010 | 500020749
0123AB-1407000-0001 | 包6 | 600 | 国网冀北电力有限公司 | 国网冀北电力有限公司承德供电公司 |  | 无电压等级 | 拉线金具-UT型线夹,NUT-2 | 拉线金具-UT型线夹-型号:NUT-2 | 付 | 2602 | 2023-10-25 | 2024-08-30 | 河北省承德市 | 买方指定仓库地面交货 |  | 9906-500020383-00004 | 044004873000010 | 400222859900010 | 500020749
0123AB-1407000-0001 | 包6 | 600 | 国网冀北电力有限公司 | 国网冀北电力有限公司承德供电公司 |  | 无电压等级 | 耐张线夹-螺栓型,NLL-3 | 耐张线夹-螺栓型-型号:NLL-3 | 付 | 2187 | 2023-10-25 | 2024-08-30 | 河北省承德市 | 买方指定仓库地面交货 |  | G00M-500020292-00001 | 044004872100010 | 400222859000010 | 500020292 |  | 500020292-0012
0123AB-1407000-0001 | 包6 | 600 | 国网冀北电力有限公司 | 国网冀北电力有限公司唐山供电公司 |  | 无电压等级 | 耐张线夹-螺栓型,NLL-3 | 耐张线夹-螺栓型-型号:NLL-3 | 付 | 6175 | 2023-10-25 | 2024-08-30 | 河北唐山 | 买方指定仓库地面交货 |  | G00M-500020292-00001 | 044004896000010 | 400222882000010 | 500020292 |  | 500020292-0012
0123AB-1407000-0001 | 包6 | 600 | 国网冀北电力有限公司 | 国网冀北电力有限公司张家口供电公司 |  | 无电压等级 | 拉线金具-U型挂环,UL-25 | 拉线金具-U型挂环-型号:UL-25 | 付 | 1221 | 2023-10-25 | 2024-08-30 | 张家口 | 买方指定仓库地面交货 |  | G00M-500028313-00001 | 044004851500010 | 400222839600010 | 500028313 |  | 500028313-0009
0123AB-1407000-0001 | 包6 | 600 | 国网冀北电力有限公司 | 国网冀北电力有限公司承德供电公司 |  | 无电压等级 | 拉线金具-U型挂环,UL-25 | 拉线金具-U型挂环-型号:UL-25 | 付 | 2509 | 2023-10-25 | 2024-08-30 | 河北省承德市 | 买方指定仓库地面交货 |  | G00M-500028313-00001 | 044004878300010 | 400222865200010 | 500028313 |  | 500028313-0009
0123AB-1407000-0001 | 包6 | 600 | 国网冀北电力有限公司 | 国网冀北电力有限公司张家口供电公司 |  | 无电压等级 | 接续金具-楔型并沟线夹,JXD-3 | 接续金具-楔型并沟线夹-型号:JXD-3 | 付 | 78 | 2023-10-25 | 2024-08-30 | 张家口 | 买方指定仓库地面交货 |  | G00M-500129315-00002 | 044004859900010 | 400222847800010 | 500129315 |  | 500129315-0009
0123AB-1407000-0001 | 包6 | 600 | 国网冀北电力有限公司 | 国网冀北电力有限公司秦皇岛供电公司 |  | 无电压等级 | 耐张线夹-楔型绝缘,NXL-4 | 耐张线夹-楔型绝缘-型号:NXL-4 | 付 | 349 | 2023-10-25 | 2024-08-30 | 河北省秦皇岛市 | 材料站现场车板交货 |  | G00M-500083335-00001 | 044004972200010 | 400222952900010 | 500083335 |  | 500083335-0008
0123AB-1407000-0001 | 包6 | 600 | 国网冀北电力有限公司 | 国网冀北电力有限公司廊坊供电公司 |  | 无电压等级 | 接续金具-H型液压线夹,JH-4 | 接续金具-H型液压线夹-型号:JH-4 | 付 | 283 | 2023-10-25 | 2024-08-30 | 河北省廊坊市广阳区 | 买方指定仓库地面交货 |  | G00M-500135754-00001 | 044004942600010 | 400222925900010 | 500135754 |  | 500135754-0009
0123AB-1407000-0001 | 包6 | 600 | 国网冀北电力有限公司 | 国网冀北电力有限公司承德供电公司 |  | 无电压等级 | 接续金具-H型液压线夹,JH-4 | 接续金具-H型液压线夹-型号:JH-4 | 付 | 5 | 2023-10-25 | 2024-08-30 | 河北省承德市 | 买方指定仓库地面交货 |  | G00M-500135754-00001 | 044004994600010 | 400222962200010 | 500135754 |  | 500135754-0009
0123AB-1407000-0001 | 包6 | 600 | 国网冀北电力有限公司 | 国网冀北电力有限公司廊坊供电公司 |  | 无电压等级 | 联结金具-直角挂板,Z-10 | 联结金具-直角挂板-型号:Z-10 | 只 | 20 | 2023-10-25 | 2024-08-30 | 河北省廊坊市广阳区 | 买方指定仓库地面交货 |  | G00M-500020397-00001 | 044004924100010 | 400222908300010 | 500020397 |  | 500020397-0016
0123AB-1407000-0001 | 包6 | 600 | 国网冀北电力有限公司 | 国网冀北电力有限公司张家口供电公司 |  | 无电压等级 | 联结金具-直角挂板,Z-7 | 联结金具-直角挂板-型号:Z-7 | 只 | 3861 | 2023-10-25 | 2024-08-30 | 张家口 | 买方指定仓库地面交货 |  | G00M-500020399-00001 | 044004847000010 | 400222835100010 | 500020399 |  | 500020399-0017
0123AB-1407000-0001 | 包6 | 600 | 国网冀北电力有限公司 | 国网冀北电力有限公司唐山供电公司 |  | 无电压等级 | 联结金具-平行挂板,PD-7 | 联结金具-平行挂板-型号:PD-7 | 只 | 2 | 2023-10-25 | 2024-08-30 | 河北唐山 | 买方指定仓库地面交货 |  | G00M-500028082-00001 | 044004901800010 | 400222887800010 | 500028082 |  | 500028082-0010
0123AB-1407000-0001 | 包6 | 600 | 国网冀北电力有限公司 | 国网冀北电力有限公司唐山供电公司 |  | 无电压等级 | 联结金具-平行挂板,P-7 | 联结金具-平行挂板-型号:P-7 | 只 | 1 | 2023-10-25 | 2024-08-30 | 唐山 | 买方指定仓库地面交货 |  | G00M-500028084-00001 | 044005228800010 | 400222966200010 | 500028084 |  | 500028084-0011
0123AB-1407000-0001 | 包6 | 600 | 国网冀北电力有限公司 | 国网冀北电力有限公司秦皇岛供电公司 |  | 无电压等级 | 悬垂线夹-回转型,XGU-3 | 悬垂线夹-回转型-型号:XGU-3 | 付 | 3 | 2023-10-25 | 2024-08-30 | 河北省秦皇岛市 | 材料站现场车板交货 |  | 9906-500020383-00004 | 044004966700010 | 400222947700010 | 500020177
0123AB-1407000-0001 | 包6 | 600 | 国网冀北电力有限公司 | 国网冀北电力有限公司秦皇岛供电公司 |  | 无电压等级 | 耐张线夹-螺栓型,NLL-2 | 耐张线夹-螺栓型-型号:NLL-2 | 付 | 147 | 2023-10-25 | 2024-08-30 | 河北省秦皇岛市 | 材料站现场车板交货 |  | G00M-500020291-00002 | 044004967000010 | 400222948000010 | 500020291 |  | 500020291-0015
0123AB-1407000-0001 | 包6 | 600 | 国网冀北电力有限公司 | 国网冀北电力有限公司张家口供电公司 |  | 无电压等级 | 耐张线夹-螺栓型,NLL-3 | 耐张线夹-螺栓型-型号:NLL-3 | 付 | 1015 | 2023-10-25 | 2024-08-30 | 张家口 | 买方指定仓库地面交货 |  | G00M-500020292-00001 | 044004846200010 | 400222834300010 | 500020292 |  | 500020292-0012
0123AB-1407000-0001 | 包6 | 600 | 国网冀北电力有限公司 | 国网冀北电力有限公司廊坊供电公司 |  | 无电压等级 | 接续金具-异型并沟线夹,JBL-50-240 | 接续金具-异型并沟线夹-型号:JBL-50-240 | 付 | 718 | 2023-10-25 | 2024-08-30 | 河北省廊坊市广阳区 | 买方指定仓库地面交货 |  | G00M-500028227-00001 | 044004930600010 | 400222914800010 | 500028227 |  | 500028227-0019
0123AB-1407000-0001 | 包6 | 600 | 国网冀北电力有限公司 | 国网冀北电力有限公司秦皇岛供电公司 |  | 无电压等级 | 接续金具-异型并沟线夹,JBL-50-240 | 接续金具-异型并沟线夹-型号:JBL-50-240 | 付 | 187 | 2023-10-25 | 2024-08-30 | 河北省秦皇岛市 | 材料站现场车板交货 |  | G00M-500028227-00001 | 044004970700010 | 400222951600010 | 500028227 |  | 500028227-0019
0123AB-1407000-0001 | 包6 | 600 | 国网冀北电力有限公司 | 国网冀北电力有限公司廊坊供电公司 |  | 无电压等级 | 耐张线夹-楔型绝缘,NXL-4 | 耐张线夹-楔型绝缘-型号:NXL-4 | 付 | 501 | 2023-10-25 | 2024-08-30 | 河北省廊坊市广阳区 | 买方指定仓库地面交货 |  | G00M-500083335-00001 | 044004934400010 | 400222918500010 | 500083335 |  | 500083335-0008
0123AB-1407000-0001 | 包6 | 600 | 国网冀北电力有限公司 | 国网冀北电力有限公司唐山供电公司 |  | 无电压等级 | 耐张线夹-楔型绝缘,NXL-4 | 耐张线夹-楔型绝缘-型号:NXL-4 | 付 | 4 | 2023-10-25 | 2024-08-30 | 河北唐山 | 买方指定仓库地面交货 |  | G00M-500083335-00001 | 044004905900010 | 400222891600010 | 500083335 |  | 500083335-0008
0123AB-1407000-0001 | 包6 | 600 | 国网冀北电力有限公司 | 国网冀北电力有限公司廊坊供电公司 |  | 无电压等级 | 接续金具-绝缘穿刺线夹,JBC10-5 | 接续金具-绝缘穿刺线夹-型号:JBC10-5 | 付 | 3 | 2023-10-25 | 2024-08-30 | 河北省廊坊市广阳区 | 买方指定仓库地面交货 |  | G00M-500129330-00001 | 044004939700010 | 400222923200010 | 500129330 |  | 500129330-0006
0123AB-1407000-0001 | 包6 | 600 | 国网冀北电力有限公司 | 国网冀北电力有限公司秦皇岛供电公司 |  | 无电压等级 | 接续金具-绝缘穿刺线夹,JBC10-5 | 接续金具-绝缘穿刺线夹-型号:JBC10-5 | 付 | 127 | 2023-10-25 | 2024-08-30 | 河北省秦皇岛市 | 材料站现场车板交货 |  | G00M-500129330-00001 | 044004972800010 | 400222953500010 | 500129330 |  | 500129330-0006
0123AB-1407000-0001 | 包6 | 600 | 国网冀北电力有限公司 | 国网冀北电力有限公司廊坊供电公司 |  | 无电压等级 | 联结金具-U型挂环,U-7 | 联结金具-U型挂环-型号:U-7 | 只 | 3925 | 2023-10-25 | 2024-08-30 | 河北省廊坊市广阳区 | 买方指定仓库地面交货 |  | G00M-500020383-00001 | 044004924000010 | 400222908200010 | 500020383 |  | 500020383-0020
0123AB-1407000-0001 | 包6 | 600 | 国网冀北电力有限公司 | 国网冀北电力有限公司秦皇岛供电公司 |  | 无电压等级 | 联结金具-U型挂环,U-7 | 联结金具-U型挂环-型号:U-7 | 只 | 9 | 2023-10-25 | 2024-08-30 | 河北省秦皇岛市 | 材料站现场车板交货 |  | G00M-500020383-00001 | 044004967600010 | 400222948600010 | 500020383 |  | 500020383-0020
0123AB-1407000-0001 | 包6 | 600 | 国网冀北电力有限公司 | 国网冀北电力有限公司承德供电公司 |  | 无电压等级 | 联结金具-U型挂环,UB-10 | 联结金具-U型挂环-型号:UB-10 | 只 | 2 | 2023-10-25 | 2024-08-30 | 河北省承德市 | 买方指定仓库地面交货 |  | G00M-500028057-00001 | 044004877700010 | 400222864600010 | 500028057 |  | 500028057-0010
0123AB-1407000-0001 | 包6 | 600 | 国网冀北电力有限公司 | 国网冀北电力有限公司秦皇岛供电公司 |  | 无电压等级 | 联结金具-U型挂环,UB-10 | 联结金具-U型挂环-型号:UB-10 | 只 | 13 | 2023-10-25 | 2024-08-30 | 河北省秦皇岛市 | 材料站现场车板交货 |  | G00M-500028057-00001 | 044004970300010 | 400222951200010 | 500028057 |  | 500028057-0010
0123AB-1407000-0001 | 包6 | 600 | 国网冀北电力有限公司 | 国网冀北电力有限公司秦皇岛供电公司 |  | 无电压等级 | 联结金具-U型挂环,U-30 | 联结金具-U型挂环-型号:U-30 | 只 | 16 | 2023-10-25 | 2024-08-30 | 河北省秦皇岛市 | 材料站现场车板交货 |  | G00M-500028044-00001 | 044004970200010 | 400222951100010 | 500028044 |  | 500028044-0010
0123AB-1407000-0001 | 包6 | 600 | 国网冀北电力有限公司 | 国网冀北电力有限公司唐山供电公司 |  | 无电压等级 | 耐张线夹-螺栓型,NLL-2 | 耐张线夹-螺栓型-型号:NLL-2 | 付 | 1741 | 2023-10-25 | 2024-08-30 | 河北唐山 | 买方指定仓库地面交货 |  | G00M-500020291-00002 | 044004895900010 | 400222881900010 | 500020291 |  | 500020291-0015
0123AB-1407000-0001 | 包6 | 600 | 国网冀北电力有限公司 | 国网冀北电力有限公司廊坊供电公司 |  | 无电压等级 | 耐张线夹-螺栓型,NLL-2 | 耐张线夹-螺栓型-型号:NLL-2 | 付 | 151 | 2023-10-25 | 2024-08-30 | 河北省廊坊市广阳区 | 买方指定仓库地面交货 |  | G00M-500020291-00002 | 044004923300010 | 400222907500010 | 500020291 |  | 500020291-0015
0123AB-1407000-0001 | 包6 | 600 | 国网冀北电力有限公司 | 国网冀北电力有限公司张家口供电公司 |  | 无电压等级 | 接续金具-异型并沟线夹,JBL-50-240 | 接续金具-异型并沟线夹-型号:JBL-50-240 | 付 | 429 | 2023-10-25 | 2024-08-30 | 张家口 | 买方指定仓库地面交货 |  | G00M-500028227-00001 | 044004851400010 | 400222839500010 | 500028227 |  | 500028227-0019
0123AB-1407000-0001 | 包6 | 600 | 国网冀北电力有限公司 | 国网冀北电力有限公司承德供电公司 |  | 无电压等级 | 接续金具-异型并沟线夹,JBL-50-240 | 接续金具-异型并沟线夹-型号:JBL-50-240 | 付 | 1450 | 2023-10-25 | 2024-08-30 | 河北省承德市 | 买方指定仓库地面交货 |  | G00M-500028227-00001 | 044004878200010 | 400222865100010 | 500028227 |  | 500028227-0019
0123AB-1407000-0001 | 包6 | 600 | 国网冀北电力有限公司 | 国网冀北电力有限公司承德供电公司 |  | 无电压等级 | 耐张线夹-楔型绝缘,NXL-4 | 耐张线夹-楔型绝缘-型号:NXL-4 | 付 | 2 | 2023-10-25 | 2024-08-30 | 河北省承德市 | 买方指定仓库地面交货 |  | G00M-500083335-00001 | 044004881600010 | 400222868500010 | 500083335 |  | 500083335-0008
0123AB-1407000-0001 | 包6 | 600 | 国网冀北电力有限公司 | 国网冀北电力有限公司秦皇岛供电公司 |  | 无电压等级 | 接续金具-接地线夹,JDL-50-240 | 接续金具-接地线夹-型号:JDL-50-240 | 付 | 1194 | 2023-10-25 | 2024-08-30 | 河北省秦皇岛市 | 材料站现场车板交货 |  | G00M-500058163-00003 | 044004971300010 | 400222952000010 | 500058163 |  | 500058163-0015
0123AB-1407000-0001 | 包6 | 600 | 国网冀北电力有限公司 | 国网冀北电力有限公司张家口供电公司 |  | 无电压等级 | 耐张线夹-楔型绝缘,NXL-4 | 耐张线夹-楔型绝缘-型号:NXL-4 | 付 | 109 | 2023-10-25 | 2024-08-30 | 张家口 | 买方指定仓库地面交货 |  | G00M-500083335-00001 | 044004855600010 | 400222843600010 | 500083335 |  | 500083335-0008
0123AB-1407000-0001 | 包6 | 600 | 国网冀北电力有限公司 | 国网冀北电力有限公司承德供电公司 |  | 无电压等级 | 接续金具-绝缘穿刺线夹,JBC10-5 | 接续金具-绝缘穿刺线夹-型号:JBC10-5 | 付 | 1 | 2023-10-25 | 2024-08-30 | 河北省承德市 | 买方指定仓库地面交货 |  | G00M-500129330-00001 | 044004885000010 | 400222871500010 | 500129330 |  | 500129330-0006
0123AB-1407000-0001 | 包6 | 600 | 国网冀北电力有限公司 | 国网冀北电力有限公司唐山供电公司 |  | 无电压等级 | 接续金具-绝缘穿刺线夹,JBC10-5 | 接续金具-绝缘穿刺线夹-型号:JBC10-5 | 付 | 75 | 2023-10-25 | 2024-08-30 | 河北唐山 | 买方指定仓库地面交货 |  | G00M-500129330-00001 | 044004910800010 | 400222895900010 | 500129330 |  | 500129330-0006
0123AB-1407000-0001 | 包6 | 600 | 国网冀北电力有限公司 | 国网冀北电力有限公司廊坊供电公司 |  | 无电压等级 | 联结金具-U型挂环,U-10 | 联结金具-U型挂环-型号:U-10 | 只 | 3 | 2023-10-25 | 2024-08-30 | 河北省廊坊市广阳区 | 买方指定仓库地面交货 |  | G00M-500020382-00001 | 044004923900010 | 400222908100010 | 500020382 |  | 500020382-0015
0123AB-1407000-0001 | 包6 | 600 | 国网冀北电力有限公司 | 国网冀北电力有限公司张家口供电公司 |  | 无电压等级 | 联结金具-U型挂环,U-7 | 联结金具-U型挂环-型号:U-7 | 只 | 976 | 2023-10-25 | 2024-08-30 | 张家口 | 买方指定仓库地面交货 |  | G00M-500020383-00001 | 044004846900010 | 400222835000010 | 500020383 |  | 500020383-0020
0123AB-1407000-0001 | 包6 | 600 | 国网冀北电力有限公司 | 国网冀北电力有限公司秦皇岛供电公司 |  | 无电压等级 | 联结金具-U型挂环,U-25 | 联结金具-U型挂环-型号:U-25 | 只 | 449 | 2023-10-25 | 2024-08-30 | 河北省秦皇岛市 | 材料站现场车板交货 |  | G00M-500028043-00001 | 044004970100010 | 400222951000010 | 500028043 |  | 500028043-0008
0123AB-1407000-0001 | 包6 | 600 | 国网冀北电力有限公司 | 国网冀北电力有限公司秦皇岛供电公司 |  | 无电压等级 | 联结金具-球头挂环,Q-7 | 联结金具-球头挂环-型号:Q-7 | 只 | 3961 | 2023-10-25 | 2024-08-30 | 河北省秦皇岛市 | 材料站现场车板交货 |  | G00M-500020354-00002 | 044004967400010 | 400222948400010 | 500020354 |  | 500020354-0012
0123AB-1407000-0001 | 包6 | 600 | 国网冀北电力有限公司 | 国网冀北电力有限公司唐山供电公司 |  | 无电压等级 | 联结金具-U型挂环,U-25 | 联结金具-U型挂环-型号:U-25 | 只 | 60 | 2023-10-25 | 2024-08-30 | 河北唐山 | 买方指定仓库地面交货 |  | G00M-500028043-00001 | 044004901700010 | 400222887700010 | 500028043 |  | 500028043-0008
0123AB-1407000-0001 | 包6 | 600 | 国网冀北电力有限公司 | 国网冀北电力有限公司廊坊供电公司 |  | 无电压等级 | 联结金具-U型挂环,U-25 | 联结金具-U型挂环-型号:U-25 | 只 | 338 | 2023-10-25 | 2024-08-30 | 河北省廊坊市广阳区 | 买方指定仓库地面交货 |  | G00M-500028043-00001 | 044004930100010 | 400222914300010 | 500028043 |  | 500028043-0008
0123AB-1407000-0001 | 包6 | 600 | 国网冀北电力有限公司 | 国网冀北电力有限公司张家口供电公司 |  | 无电压等级 | 耐张线夹-螺栓型,NLL-2 | 耐张线夹-螺栓型-型号:NLL-2 | 付 | 815 | 2023-10-25 | 2024-08-30 | 张家口 | 买方指定仓库地面交货 |  | G00M-500020291-00002 | 044004846100010 | 400222834200010 | 500020291 |  | 500020291-0015
0123AB-1407000-0001 | 包6 | 600 | 国网冀北电力有限公司 | 国网冀北电力有限公司承德供电公司 |  | 无电压等级 | 耐张线夹-螺栓型,NLL-2 | 耐张线夹-螺栓型-型号:NLL-2 | 付 | 8155 | 2023-10-25 | 2024-08-30 | 河北省承德市 | 买方指定仓库地面交货 |  | G00M-500020291-00002 | 044004872000010 | 400222858900010 | 500020291 |  | 500020291-0015
0123AB-1407000-0001 | 包6 | 600 | 国网冀北电力有限公司 | 国网冀北电力有限公司廊坊供电公司 |  | 无电压等级 | 接续金具-异型并沟线夹,JBL-16-120 | 接续金具-异型并沟线夹-型号:JBL-16-120 | 付 | 9332 | 2023-10-25 | 2024-08-30 | 河北省廊坊市广阳区 | 买方指定仓库地面交货 |  | G00M-500028226-00001 | 044004930500010 | 400222914700010 | 500028226 |  | 500028226-0018
0123AB-1407000-0001 | 包6 | 600 | 国网冀北电力有限公司 | 国网冀北电力有限公司承德供电公司 |  | 无电压等级 | 接续金具-异型并沟线夹,JBL-16-120 | 接续金具-异型并沟线夹-型号:JBL-16-120 | 付 | 5 | 2023-10-25 | 2024-08-30 | 河北省承德市 | 买方指定仓库地面交货 |  | G00M-500028226-00001 | 044004992000010 | 400222959600010 | 500028226 |  | 500028226-0018
0123AB-1407000-0001 | 包6 | 600 | 国网冀北电力有限公司 | 国网冀北电力有限公司承德供电公司 |  | 无电压等级 | 接续金具-异型并沟线夹,JBL-16-120 | 接续金具-异型并沟线夹-型号:JBL-16-120 | 付 | 361 | 2023-10-25 | 2024-08-30 | 河北省承德市 | 买方指定仓库地面交货 |  | G00M-500028226-00001 | 044004878100010 | 400222865000010 | 500028226 |  | 500028226-0018
0123AB-1407000-0001 | 包6 | 600 | 国网冀北电力有限公司 | 国网冀北电力有限公司唐山供电公司 |  | 无电压等级 | 接续金具-接地线夹,JDL-50-240 | 接续金具-接地线夹-型号:JDL-50-240 | 付 | 9351 | 2023-10-25 | 2024-08-30 | 河北唐山 | 买方指定仓库地面交货 |  | G00M-500058163-00003 | 044004904700010 | 400222890700010 | 500058163 |  | 500058163-0015
0123AB-1407000-0001 | 包6 | 600 | 国网冀北电力有限公司 | 国网冀北电力有限公司廊坊供电公司 |  | 无电压等级 | 接续金具-接地线夹,JDL-50-240 | 接续金具-接地线夹-型号:JDL-50-240 | 付 | 1122 | 2023-10-25 | 2024-08-30 | 河北省廊坊市广阳区 | 买方指定仓库地面交货 |  | G00M-500058163-00003 | 044004933200010 | 400222917400010 | 500058163 |  | 500058163-0015
0123AB-1407000-0001 | 包6 | 600 | 国网冀北电力有限公司 | 国网冀北电力有限公司廊坊供电公司 |  | 无电压等级 | 接续金具-绝缘穿刺线夹,JBC10-6 | 接续金具-绝缘穿刺线夹-型号:JBC10-6 | 付 | 157 | 2023-10-25 | 2024-08-30 | 河北省廊坊市广阳区 | 买方指定仓库地面交货 |  | G00M-500129329-00001 | 044004939600010 | 400222923100010 | 500129329 |  | 500129329-0008
0123AB-1407000-0001 | 包6 | 600 | 国网冀北电力有限公司 | 国网冀北电力有限公司秦皇岛供电公司 |  | 无电压等级 | 接续金具-绝缘穿刺线夹,JBC10-6 | 接续金具-绝缘穿刺线夹-型号:JBC10-6 | 付 | 37 | 2023-10-25 | 2024-08-30 | 河北省秦皇岛市 | 材料站现场车板交货 |  | G00M-500129329-00001 | 044004972700010 | 400222953400010 | 500129329 |  | 500129329-0008
0123AB-1407000-0001 | 包6 | 600 | 国网冀北电力有限公司 | 国网冀北电力有限公司唐山供电公司 |  | 无电压等级 | 联结金具-球头挂环,Q-7 | 联结金具-球头挂环-型号:Q-7 | 只 | 139 | 2023-10-25 | 2024-08-30 | 河北唐山 | 买方指定仓库地面交货 |  | G00M-500020354-00002 | 044004896300010 | 400222882300010 | 500020354 |  | 500020354-0012
0123AB-1407000-0001 | 包6 | 600 | 国网冀北电力有限公司 | 国网冀北电力有限公司张家口供电公司 |  | 无电压等级 | 耐张线夹-楔型绝缘,NXJG-3 | 耐张线夹-楔型绝缘-型号:NXJG-3 | 付 | 651 | 2023-10-25 | 2024-08-30 | 张家口 | 买方指定仓库地面交货 |  | G00M-500129321-00001 | 044004860300010 | 400222848200010 | 500129321 |  | 500129321-0012
0123AB-1407000-0001 | 包6 | 600 | 国网冀北电力有限公司 | 国网冀北电力有限公司廊坊供电公司 |  | 无电压等级 | 联结金具-碗头挂板,WS-10 | 联结金具-碗头挂板-型号:WS-10 | 只 | 33 | 2023-10-25 | 2024-08-30 | 河北省廊坊市广阳区 | 买方指定仓库地面交货 |  | 9906-500020383-00004 | 044004930000010 | 400222914200010 | 500028029
0123AB-1407000-0001 | 包6 | 600 | 国网冀北电力有限公司 | 国网冀北电力有限公司张家口供电公司 |  | 无电压等级 | 联结金具-球头挂环,Q-7 | 联结金具-球头挂环-型号:Q-7 | 只 | 1009 | 2023-10-25 | 2024-08-30 | 张家口 | 买方指定仓库地面交货 |  | G00M-500020354-00002 | 044004846500010 | 400222834600010 | 500020354 |  | 500020354-0012
0123AB-1407000-0001 | 包6 | 600 | 国网冀北电力有限公司 | 国网冀北电力有限公司张家口供电公司 |  | 无电压等级 | 联结金具-U型挂环,U-25 | 联结金具-U型挂环-型号:U-25 | 只 | 189 | 2023-10-25 | 2024-08-30 | 张家口 | 买方指定仓库地面交货 |  | G00M-500028043-00001 | 044004850800010 | 400222838900010 | 500028043 |  | 500028043-0008
0123AB-1407000-0001 | 包6 | 600 | 国网冀北电力有限公司 | 国网冀北电力有限公司承德供电公司 |  | 无电压等级 | 联结金具-U型挂环,U-25 | 联结金具-U型挂环-型号:U-25 | 只 | 195 | 2023-10-25 | 2024-08-30 | 河北省承德市 | 买方指定仓库地面交货 |  | G00M-500028043-00001 | 044004877600010 | 400222864500010 | 500028043 |  | 500028043-0008
0123AB-1407000-0001 | 包7 | 700 | 国网冀北电力有限公司 | 国网冀北电力有限公司张家口供电公司 |  | 无电压等级 | 接续金具-绝缘穿刺接地线夹,10kV,240mm2,16mm2 | 接续金具-绝缘穿刺接地线夹-电压等级:10kV,主线截面积mm2:240mm2,支线截面积mm2:16mm2 | 付 | 593 | 2023-10-25 | 2024-08-30 | 张家口 | 买方指定仓库地面交货 |  | G00M-500032474-00001 | 044004852200010 | 400222840300010 | 500032474 |  | 500032474-0009
0123AB-1407000-0001 | 包7 | 700 | 国网冀北电力有限公司 | 国网冀北电力有限公司廊坊供电公司 |  | 无电压等级 | 接续金具-楔型并沟线夹,JXD-3 | 接续金具-楔型并沟线夹-型号:JXD-3 | 付 | 204 | 2023-10-25 | 2024-08-30 | 河北省廊坊市广阳区 | 买方指定仓库地面交货 |  | G00M-500129315-00002 | 044004939300010 | 400222922800010 | 500129315 |  | 500129315-0009
0123AB-1407000-0001 | 包7 | 700 | 国网冀北电力有限公司 | 国网冀北电力有限公司秦皇岛供电公司 |  | 无电压等级 | 接续金具-楔型并沟线夹,JXD-3 | 接续金具-楔型并沟线夹-型号:JXD-3 | 付 | 2594 | 2023-10-25 | 2024-08-30 | 河北省秦皇岛市 | 材料站现场车板交货 |  | G00M-500129315-00002 | 044004972400010 | 400222953100010 | 500129315 |  | 500129315-0009
0123AB-1407000-0001 | 包7 | 700 | 国网冀北电力有限公司 | 国网冀北电力有限公司承德供电公司 |  | 无电压等级 | 联结金具-球头挂环,QP-7 | 联结金具-球头挂环-型号:QP-7 | 只 | 10313 | 2023-10-25 | 2024-08-30 | 河北省承德市 | 买方指定仓库地面交货 |  | 9906-500020383-00004 | 044004872300010 | 400222859200010 | 500020353
0123AB-1407000-0001 | 包7 | 700 | 国网冀北电力有限公司 | 国网冀北电力有限公司唐山供电公司 |  | 无电压等级 | 联结金具-球头挂环,QP-7 | 联结金具-球头挂环-型号:QP-7 | 只 | 4908 | 2023-10-25 | 2024-08-30 | 河北唐山 | 买方指定仓库地面交货 |  | 9906-500020383-00004 | 044004896200010 | 400222882200010 | 500020353
0123AB-1407000-0001 | 包7 | 700 | 国网冀北电力有限公司 | 国网冀北电力有限公司秦皇岛供电公司 |  | 无电压等级 | 联结金具-平行挂板,PD-10 | 联结金具-平行挂板-型号:PD-10 | 只 | 244 | 2023-10-25 | 2024-08-30 | 河北省秦皇岛市 | 材料站现场车板交货 |  | G00M-500020417-00001 | 044004967800010 | 400222948800010 | 500020417 |  | 500020417-0010
0123AB-1407000-0001 | 包7 | 700 | 国网冀北电力有限公司 | 国网冀北电力有限公司唐山供电公司 |  | 无电压等级 | 联结金具-平行挂板,PD-10 | 联结金具-平行挂板-型号:PD-10 | 只 | 406 | 2023-10-25 | 2024-08-30 | 河北唐山 | 买方指定仓库地面交货 |  | G00M-500020417-00001 | 044004896600010 | 400222882600010 | 500020417 |  | 500020417-0010
0123AB-1407000-0001 | 包7 | 700 | 国网冀北电力有限公司 | 国网冀北电力有限公司廊坊供电公司 |  | 无电压等级 | 联结金具-平行挂板,PD-10 | 联结金具-平行挂板-型号:PD-10 | 只 | 25 | 2023-10-25 | 2024-08-30 | 河北省廊坊市广阳区 | 买方指定仓库地面交货 |  | G00M-500020417-00001 | 044004924300010 | 400222908500010 | 500020417 |  | 500020417-0010
0123AB-1407000-0001 | 包7 | 700 | 国网冀北电力有限公司 | 国网冀北电力有限公司张家口供电公司 |  | 无电压等级 | 联结金具-碗头挂板,W-7 | 联结金具-碗头挂板-型号:W-7 | 只 | 850 | 2023-10-25 | 2024-08-30 | 张家口 | 买方指定仓库地面交货 |  | G00M-500110151-00001 | 044004858500010 | 400222846400010 | 500110151 |  | 500110151-0007
0123AB-1407000-0001 | 包7 | 700 | 国网冀北电力有限公司 | 国网冀北电力有限公司唐山供电公司 |  | 无电压等级 | 拉线金具-锲型线夹,NX-2 | 拉线金具-锲型线夹-型号:NX-2 | 付 | 2746 | 2023-10-25 | 2024-08-30 | 河北唐山 | 买方指定仓库地面交货 |  | 9906-500020383-00004 | 044004902100010 | 400222888100010 | 500029689
0123AB-1407000-0001 | 包7 | 700 | 国网冀北电力有限公司 | 国网冀北电力有限公司廊坊供电公司 |  | 无电压等级 | 拉线金具-锲型线夹,NX-2 | 拉线金具-锲型线夹-型号:NX-2 | 付 | 125 | 2023-10-25 | 2024-08-30 | 河北省廊坊市广阳区 | 买方指定仓库地面交货 |  | 9906-500020383-00004 | 044004930900010 | 400222915100010 | 500029689
0123AB-1407000-0001 | 包7 | 700 | 国网冀北电力有限公司 | 国网冀北电力有限公司唐山供电公司 |  | 无电压等级 | 接续金具-并沟线夹,JBB-2 | 接续金具-并沟线夹-型号:JBB-2 | 付 | 1 | 2023-10-25 | 2024-08-30 | 河北唐山 | 买方指定仓库地面交货 |  | G00M-500020516-00001 | 044004896800010 | 400222882800010 | 500020516 |  | 500020516-0011
0123AB-1407000-0001 | 包7 | 700 | 国网冀北电力有限公司 | 国网冀北电力有限公司承德供电公司 |  | 无电压等级 | 拉线金具-锲型线夹,NX-2 | 拉线金具-锲型线夹-型号:NX-2 | 付 | 7035 | 2023-10-25 | 2024-08-30 | 河北省承德市 | 买方指定仓库地面交货 |  | 9906-500020383-00004 | 044004878500010 | 400222865400010 | 500029689
0123AB-1407000-0001 | 包7 | 700 | 国网冀北电力有限公司 | 国网冀北电力有限公司秦皇岛供电公司 |  | 无电压等级 | 耐张线夹-螺栓型,NLL-4 | 耐张线夹-螺栓型-型号:NLL-4 | 付 | 213 | 2023-10-25 | 2024-08-30 | 河北省秦皇岛市 | 材料站现场车板交货 |  | G00M-500020293-00001 | 044004967200010 | 400222948200010 | 500020293 |  | 500020293-0013
0123AB-1407000-0001 | 包7 | 700 | 国网冀北电力有限公司 | 国网冀北电力有限公司张家口供电公司 |  | 无电压等级 | 接续金具-并沟线夹,JBB-2 | 接续金具-并沟线夹-型号:JBB-2 | 付 | 1098 | 2023-10-25 | 2024-08-30 | 张家口 | 买方指定仓库地面交货 |  | G00M-500020516-00001 | 044004847300010 | 400222835400010 | 500020516 |  | 500020516-0011
0123AB-1407000-0001 | 包7 | 700 | 国网冀北电力有限公司 | 国网冀北电力有限公司廊坊供电公司 |  | 无电压等级 | 耐张线夹-楔型绝缘,NXL-3 | 耐张线夹-楔型绝缘-型号:NXL-3 | 付 | 482 | 2023-10-25 | 2024-08-30 | 河北省廊坊市广阳区 | 买方指定仓库地面交货 |  | G00M-500029525-00001 | 044004930800010 | 400222915000010 | 500029525 |  | 500029525-0011
0123AB-1407000-0001 | 包7 | 700 | 国网冀北电力有限公司 | 国网冀北电力有限公司秦皇岛供电公司 |  | 无电压等级 | 耐张线夹-楔型绝缘,NXL-3 | 耐张线夹-楔型绝缘-型号:NXL-3 | 付 | 3315 | 2023-10-25 | 2024-08-30 | 河北省秦皇岛市 | 材料站现场车板交货 |  | G00M-500029525-00001 | 044004978600010 | 400222957300010 | 500029525 |  | 500029525-0011
0123AB-1407000-0001 | 包7 | 700 | 国网冀北电力有限公司 | 国网冀北电力有限公司秦皇岛供电公司 |  | 无电压等级 | 联结金具-联板,LV-3018 | 联结金具-联板-型号:LV-3018 | 块 | 7 | 2023-10-25 | 2024-08-30 | 河北省秦皇岛市 | 材料站现场车板交货 |  | G00M-500020441-00002 | 044004968000010 | 400222949000010 | 500020441 |  | 500020441-0007
0123AB-1407000-0001 | 包7 | 700 | 国网冀北电力有限公司 | 国网冀北电力有限公司张家口供电公司 |  | 无电压等级 | 联结金具-球头挂环,QP-7 | 联结金具-球头挂环-型号:QP-7 | 只 | 2721 | 2023-10-25 | 2024-08-30 | 张家口 | 买方指定仓库地面交货 |  | 9906-500020383-00004 | 044004846400010 | 400222834500010 | 500020353
0123AB-1407000-0001 | 包7 | 700 | 国网冀北电力有限公司 | 国网冀北电力有限公司廊坊供电公司 |  | 无电压等级 | 联结金具-联板,LV-3018 | 联结金具-联板-型号:LV-3018 | 块 | 5 | 2023-10-25 | 2024-08-30 | 河北省廊坊市广阳区 | 买方指定仓库地面交货 |  | G00M-500020441-00002 | 044004924500010 | 400222908700010 | 500020441 |  | 500020441-0007
0123AB-1407000-0001 | 包7 | 700 | 国网冀北电力有限公司 | 国网冀北电力有限公司唐山供电公司 |  | 无电压等级 | 联结金具-延长环,PH-10 | 联结金具-延长环-型号:PH-10 | 只 | 1 | 2023-10-25 | 2024-08-30 | 唐山 | 买方指定仓库地面交货 |  | G00M-500020411-00001 | 044005228100010 | 400222965500010 | 500020411 |  | 500020411-0014
0123AB-1407000-0001 | 包7 | 700 | 国网冀北电力有限公司 | 国网冀北电力有限公司承德供电公司 |  | 无电压等级 | 联结金具-平行挂板,PD-10 | 联结金具-平行挂板-型号:PD-10 | 只 | 213 | 2023-10-25 | 2024-08-30 | 河北省承德市 | 买方指定仓库地面交货 |  | G00M-500020417-00001 | 044004872700010 | 400222859600010 | 500020417 |  | 500020417-0010
0123AB-1407000-0001 | 包7 | 700 | 国网冀北电力有限公司 | 国网冀北电力有限公司秦皇岛供电公司 |  | 无电压等级 | 联结金具-平行挂板,P-12 | 联结金具-平行挂板-型号:P-12 | 只 | 70 | 2023-10-25 | 2024-08-30 | 河北省秦皇岛市 | 材料站现场车板交货 |  | G00M-500028088-00001 | 044004970500010 | 400222951400010 | 500028088 |  | 500028088-0007
0123AB-1407000-0001 | 包7 | 700 | 国网冀北电力有限公司 | 国网冀北电力有限公司张家口供电公司 |  | 无电压等级 | 拉线金具-锲型线夹,NX-2 | 拉线金具-锲型线夹-型号:NX-2 | 付 | 611 | 2023-10-25 | 2024-08-30 | 张家口 | 买方指定仓库地面交货 |  | 9906-500020383-00004 | 044004851700010 | 400222839800010 | 500029689
0123AB-1407000-0001 | 包7 | 700 | 国网冀北电力有限公司 | 国网冀北电力有限公司唐山供电公司 |  | 无电压等级 | 拉线金具-UT型线夹,NUT-3 | 拉线金具-UT型线夹-型号:NUT-3 | 付 | 81 | 2023-10-25 | 2024-08-30 | 河北唐山 | 买方指定仓库地面交货 |  | 9906-500020383-00004 | 044004897000010 | 400222883000010 | 500020750
0123AB-1407000-0001 | 包7 | 700 | 国网冀北电力有限公司 | 国网冀北电力有限公司廊坊供电公司 |  | 无电压等级 | 拉线金具-UT型线夹,NUT-3 | 拉线金具-UT型线夹-型号:NUT-3 | 付 | 140 | 2023-10-25 | 2024-08-30 | 河北省廊坊市广阳区 | 买方指定仓库地面交货 |  | 9906-500020383-00004 | 044004924700010 | 400222908900010 | 500020750
0123AB-1407000-0001 | 包7 | 700 | 国网冀北电力有限公司 | 国网冀北电力有限公司唐山供电公司 |  | 无电压等级 | 耐张线夹-螺栓型,NLL-4 | 耐张线夹-螺栓型-型号:NLL-4 | 付 | 3265 | 2023-10-25 | 2024-08-30 | 河北唐山 | 买方指定仓库地面交货 |  | G00M-500020293-00001 | 044004896100010 | 400222882100010 | 500020293 |  | 500020293-0013
0123AB-1407000-0001 | 包7 | 700 | 国网冀北电力有限公司 | 国网冀北电力有限公司廊坊供电公司 |  | 无电压等级 | 耐张线夹-螺栓型,NLL-4 | 耐张线夹-螺栓型-型号:NLL-4 | 付 | 558 | 2023-10-25 | 2024-08-30 | 河北省廊坊市广阳区 | 买方指定仓库地面交货 |  | G00M-500020293-00001 | 044004923500010 | 400222907700010 | 500020293 |  | 500020293-0013
0123AB-1407000-0001 | 包7 | 700 | 国网冀北电力有限公司 | 国网冀北电力有限公司承德供电公司 |  | 无电压等级 | 耐张线夹-楔型绝缘,NXL-3 | 耐张线夹-楔型绝缘-型号:NXL-3 | 付 | 28 | 2023-10-25 | 2024-08-30 | 河北省承德市 | 买方指定仓库地面交货 |  | G00M-500029525-00001 | 044004878400010 | 400222865300010 | 500029525 |  | 500029525-0011
0123AB-1407000-0001 | 包7 | 700 | 国网冀北电力有限公司 | 国网冀北电力有限公司唐山供电公司 |  | 无电压等级 | 耐张线夹-楔型绝缘,NXL-3 | 耐张线夹-楔型绝缘-型号:NXL-3 | 付 | 193 | 2023-10-25 | 2024-08-30 | 河北唐山 | 买方指定仓库地面交货 |  | G00M-500029525-00001 | 044004902000010 | 400222888000010 | 500029525 |  | 500029525-0011
0123AB-1407000-0001 | 包7 | 700 | 国网冀北电力有限公司 | 国网冀北电力有限公司承德供电公司 |  | 无电压等级 | 接续金具-H型液压线夹,JH-6 | 接续金具-H型液压线夹-型号:JH-6 | 付 | 4 | 2023-10-25 | 2024-08-30 | 河北省承德市 | 买方指定仓库地面交货 |  | G00M-500135759-00001 | 044004995000010 | 400222962600010 | 500135759 |  | 500135759-0009
0123AB-1407000-0001 | 包7 | 700 | 国网冀北电力有限公司 | 国网冀北电力有限公司承德供电公司 |  | 无电压等级 | 接续金具-H型液压线夹,JH-1 | 接续金具-H型液压线夹-型号:JH-1 | 付 | 4 | 2023-10-25 | 2024-08-30 | 河北省承德市 | 买方指定仓库地面交货 |  | G00M-500135758-00001 | 044004994900010 | 400222962500010 | 500135758 |  | 500135758-0008
0123AB-1407000-0001 | 包7 | 700 | 国网冀北电力有限公司 | 国网冀北电力有限公司廊坊供电公司 |  | 无电压等级 | 接续金具-H型液压线夹,JH-6 | 接续金具-H型液压线夹-型号:JH-6 | 付 | 452 | 2023-10-25 | 2024-08-30 | 河北省廊坊市广阳区 | 买方指定仓库地面交货 |  | G00M-500135759-00001 | 044004942800010 | 400222926100010 | 500135759 |  | 500135759-0009
0123AB-1407000-0001 | 包7 | 700 | 国网冀北电力有限公司 | 国网冀北电力有限公司秦皇岛供电公司 |  | 无电压等级 | 联结金具-直角挂板,Z-7 | 联结金具-直角挂板-型号:Z-7 | 只 | 4564 | 2023-10-25 | 2024-08-30 | 河北省秦皇岛市 | 材料站现场车板交货 |  | G00M-500020399-00001 | 044004967700010 | 400222948700010 | 500020399 |  | 500020399-0017
0123AB-1407000-0001 | 包7 | 700 | 国网冀北电力有限公司 | 国网冀北电力有限公司唐山供电公司 |  | 无电压等级 | 联结金具-延长环,PH-7 | 联结金具-延长环-型号:PH-7 | 只 | 1 | 2023-10-25 | 2024-08-30 | 唐山 | 买方指定仓库地面交货 |  | G00M-500020410-00001 | 044005228000010 | 400222965400010 | 500020410 |  | 500020410-0011
0123AB-1407000-0001 | 包7 | 700 | 国网冀北电力有限公司 | 国网冀北电力有限公司张家口供电公司 |  | 无电压等级 | 联结金具-平行挂板,P-12 | 联结金具-平行挂板-型号:P-12 | 只 | 76 | 2023-10-25 | 2024-08-30 | 张家口 | 买方指定仓库地面交货 |  | G00M-500028088-00001 | 044004851000010 | 400222839100010 | 500028088 |  | 500028088-0007
0123AB-1407000-0001 | 包7 | 700 | 国网冀北电力有限公司 | 国网冀北电力有限公司承德供电公司 |  | 无电压等级 | 联结金具-平行挂板,P-12 | 联结金具-平行挂板-型号:P-12 | 只 | 12 | 2023-10-25 | 2024-08-30 | 河北省承德市 | 买方指定仓库地面交货 |  | G00M-500028088-00001 | 044004878000010 | 400222864900010 | 500028088 |  | 500028088-0007
0123AB-1407000-0001 | 包7 | 700 | 国网冀北电力有限公司 | 国网冀北电力有限公司秦皇岛供电公司 |  | 无电压等级 | 联结金具-平行挂板,PS-7 | 联结金具-平行挂板-型号:PS-7 | 只 | 11 | 2023-10-25 | 2024-08-30 | 河北省秦皇岛市 | 材料站现场车板交货 |  | G00M-500028085-00001 | 044004970400010 | 400222951300010 | 500028085 |  | 500028085-0010
0123AB-1407000-0001 | 包7 | 700 | 国网冀北电力有限公司 | 国网冀北电力有限公司张家口供电公司 |  | 无电压等级 | 拉线金具-UT型线夹,NUT-3 | 拉线金具-UT型线夹-型号:NUT-3 | 付 | 1051 | 2023-10-25 | 2024-08-30 | 张家口 | 买方指定仓库地面交货 |  | 9906-500020383-00004 | 044004847500010 | 400222835600010 | 500020750
0123AB-1407000-0001 | 包7 | 700 | 国网冀北电力有限公司 | 国网冀北电力有限公司承德供电公司 |  | 无电压等级 | 拉线金具-UT型线夹,NUT-3 | 拉线金具-UT型线夹-型号:NUT-3 | 付 | 110 | 2023-10-25 | 2024-08-30 | 河北省承德市 | 买方指定仓库地面交货 |  | 9906-500020383-00004 | 044004873100010 | 400222860000010 | 500020750
0123AB-1407000-0001 | 包7 | 700 | 国网冀北电力有限公司 | 国网冀北电力有限公司张家口供电公司 |  | 无电压等级 | 耐张线夹-螺栓型,NLL-4 | 耐张线夹-螺栓型-型号:NLL-4 | 付 | 253 | 2023-10-25 | 2024-08-30 | 张家口 | 买方指定仓库地面交货 |  | G00M-500020293-00001 | 044004846300010 | 400222834400010 | 500020293 |  | 500020293-0013
0123AB-1407000-0001 | 包7 | 700 | 国网冀北电力有限公司 | 国网冀北电力有限公司承德供电公司 |  | 无电压等级 | 耐张线夹-螺栓型,NLL-4 | 耐张线夹-螺栓型-型号:NLL-4 | 付 | 705 | 2023-10-25 | 2024-08-30 | 河北省承德市 | 买方指定仓库地面交货 |  | G00M-500020293-00001 | 044004872200010 | 400222859100010 | 500020293 |  | 500020293-0013
0123AB-1407000-0001 | 包7 | 700 | 国网冀北电力有限公司 | 国网冀北电力有限公司秦皇岛供电公司 |  | 无电压等级 | 拉线金具-U型挂环,UL-25 | 拉线金具-U型挂环-型号:UL-25 | 付 | 659 | 2023-10-25 | 2024-08-30 | 河北省秦皇岛市 | 材料站现场车板交货 |  | G00M-500028313-00001 | 044004970800010 | 400222951700010 | 500028313 |  | 500028313-0009
0123AB-1407000-0001 | 包7 | 700 | 国网冀北电力有限公司 | 国网冀北电力有限公司张家口供电公司 |  | 无电压等级 | 耐张线夹-楔型绝缘,NXL-3 | 耐张线夹-楔型绝缘-型号:NXL-3 | 付 | 1041 | 2023-10-25 | 2024-08-30 | 张家口 | 买方指定仓库地面交货 |  | G00M-500029525-00001 | 044004851600010 | 400222839700010 | 500029525 |  | 500029525-0011
0123AB-1407000-0001 | 包7 | 700 | 国网冀北电力有限公司 | 国网冀北电力有限公司唐山供电公司 |  | 无电压等级 | 接续金具-楔型并沟线夹,JXD-3 | 接续金具-楔型并沟线夹-型号:JXD-3 | 付 | 1148 | 2023-10-25 | 2024-08-30 | 河北唐山 | 买方指定仓库地面交货 |  | G00M-500129315-00002 | 044004910500010 | 400222895600010 | 500129315 |  | 500129315-0009
0123AB-1407000-0001 | 包7 | 700 | 国网冀北电力有限公司 | 国网冀北电力有限公司承德供电公司 |  | 无电压等级 | 接续金具-H型液压线夹,JH-2 | 接续金具-H型液压线夹-型号:JH-2 | 付 | 4 | 2023-10-25 | 2024-08-30 | 河北省承德市 | 买方指定仓库地面交货 |  | G00M-500135757-00001 | 044004994800010 | 400222962400010 | 500135757 |  | 500135757-0009
0123AB-1407000-0001 | 包7 | 700 | 国网冀北电力有限公司 | 国网冀北电力有限公司唐山供电公司 |  | 无电压等级 | 联结金具-直角挂板,Z-7 | 联结金具-直角挂板-型号:Z-7 | 只 | 10734 | 2023-10-25 | 2024-08-30 | 河北唐山 | 买方指定仓库地面交货 |  | G00M-500020399-00001 | 044004896500010 | 400222882500010 | 500020399 |  | 500020399-0017
0123AB-1407000-0001 | 包7 | 700 | 国网冀北电力有限公司 | 国网冀北电力有限公司廊坊供电公司 |  | 无电压等级 | 联结金具-直角挂板,Z-7 | 联结金具-直角挂板-型号:Z-7 | 只 | 2519 | 2023-10-25 | 2024-08-30 | 河北省廊坊市广阳区 | 买方指定仓库地面交货 |  | G00M-500020399-00001 | 044004924200010 | 400222908400010 | 500020399 |  | 500020399-0017
0123AB-1407000-0001 | 包7 | 700 | 国网冀北电力有限公司 | 国网冀北电力有限公司廊坊供电公司 |  | 无电压等级 | 联结金具-平行挂板,PS-7 | 联结金具-平行挂板-型号:PS-7 | 只 | 326 | 2023-10-25 | 2024-08-30 | 河北省廊坊市广阳区 | 买方指定仓库地面交货 |  | G00M-500028085-00001 | 044004930200010 | 400222914400010 | 500028085 |  | 500028085-0010
0123AB-1407000-0001 | 包7 | 700 | 国网冀北电力有限公司 | 国网冀北电力有限公司唐山供电公司 |  | 无电压等级 | 拉线金具-UT型线夹,NUT-2 | 拉线金具-UT型线夹-型号:NUT-2 | 付 | 925 | 2023-10-25 | 2024-08-30 | 河北唐山 | 买方指定仓库地面交货 |  | 9906-500020383-00004 | 044004896900010 | 400222882900010 | 500020749
0123AB-1407000-0001 | 包7 | 700 | 国网冀北电力有限公司 | 国网冀北电力有限公司廊坊供电公司 |  | 无电压等级 | 拉线金具-UT型线夹,NUT-2 | 拉线金具-UT型线夹-型号:NUT-2 | 付 | 41 | 2023-10-25 | 2024-08-30 | 河北省廊坊市广阳区 | 买方指定仓库地面交货 |  | 9906-500020383-00004 | 044004924600010 | 400222908800010 | 500020749
0123AB-1407000-0001 | 包7 | 700 | 国网冀北电力有限公司 | 国网冀北电力有限公司廊坊供电公司 |  | 无电压等级 | 耐张线夹-螺栓型,NLL-3 | 耐张线夹-螺栓型-型号:NLL-3 | 付 | 869 | 2023-10-25 | 2024-08-30 | 河北省廊坊市广阳区 | 买方指定仓库地面交货 |  | G00M-500020292-00001 | 044004923400010 | 400222907600010 | 500020292 |  | 500020292-0012
0123AB-1407000-0001 | 包7 | 700 | 国网冀北电力有限公司 | 国网冀北电力有限公司秦皇岛供电公司 |  | 无电压等级 | 耐张线夹-螺栓型,NLL-3 | 耐张线夹-螺栓型-型号:NLL-3 | 付 | 51 | 2023-10-25 | 2024-08-30 | 河北省秦皇岛市 | 材料站现场车板交货 |  | G00M-500020292-00001 | 044004967100010 | 400222948100010 | 500020292 |  | 500020292-0012
0123AB-1407000-0001 | 包7 | 700 | 国网冀北电力有限公司 | 国网冀北电力有限公司唐山供电公司 |  | 无电压等级 | 拉线金具-U型挂环,UL-25 | 拉线金具-U型挂环-型号:UL-25 | 付 | 2300 | 2023-10-25 | 2024-08-30 | 河北唐山 | 买方指定仓库地面交货 |  | G00M-500028313-00001 | 044004901900010 | 400222887900010 | 500028313 |  | 500028313-0009
0123AB-1407000-0001 | 包7 | 700 | 国网冀北电力有限公司 | 国网冀北电力有限公司廊坊供电公司 |  | 无电压等级 | 拉线金具-U型挂环,UL-25 | 拉线金具-U型挂环-型号:UL-25 | 付 | 32 | 2023-10-25 | 2024-08-30 | 河北省廊坊市广阳区 | 买方指定仓库地面交货 |  | G00M-500028313-00001 | 044004930700010 | 400222914900010 | 500028313 |  | 500028313-0009
0123AB-1407000-0001 | 包7 | 700 | 国网冀北电力有限公司 | 国网冀北电力有限公司秦皇岛供电公司 |  | 无电压等级 | 耐张线夹-螺栓型,NLL-1 | 耐张线夹-螺栓型-型号:NLL-1 | 付 | 9 | 2023-10-25 | 2024-08-30 | 河北省秦皇岛市 | 材料站现场车板交货 |  | G00M-500020290-00001 | 044004966900010 | 400222947900010 | 500020290 |  | 500020290-0012
0123AB-1407000-0001 | 包7 | 700 | 国网冀北电力有限公司 | 国网冀北电力有限公司张家口供电公司 |  | 无电压等级 | 接续金具-异型并沟线夹,JBL-16-120 | 接续金具-异型并沟线夹-型号:JBL-16-120 | 付 | 267 | 2023-10-25 | 2024-08-30 | 张家口 | 买方指定仓库地面交货 |  | G00M-500028226-00001 | 044004851300010 | 400222839400010 | 500028226 |  | 500028226-0018
0123AB-1407000-0001 | 包7 | 700 | 国网冀北电力有限公司 | 国网冀北电力有限公司廊坊供电公司 |  | 无电压等级 | 接续金具-异型并沟线夹,JBTL-50-240 | 接续金具-异型并沟线夹-型号:JBTL-50-240 | 付 | 17 | 2023-10-25 | 2024-08-30 | 河北省廊坊市广阳区 | 买方指定仓库地面交货 |  | G00M-500028224-00001 | 044004930400010 | 400222914600010 | 500028224 |  | 500028224-0015
0123AB-1407000-0001 | 包7 | 700 | 国网冀北电力有限公司 | 国网冀北电力有限公司张家口供电公司 |  | 无电压等级 | 接续金具-接地线夹,JDL-50-240 | 接续金具-接地线夹-型号:JDL-50-240 | 付 | 1408 | 2023-10-25 | 2024-08-30 | 张家口 | 买方指定仓库地面交货 |  | G00M-500058163-00003 | 044004854300010 | 400222842400010 | 500058163 |  | 500058163-0015
0123AB-1407000-0001 | 包7 | 700 | 国网冀北电力有限公司 | 国网冀北电力有限公司承德供电公司 |  | 无电压等级 | 接续金具-接地线夹,JDL-50-240 | 接续金具-接地线夹-型号:JDL-50-240 | 付 | 386 | 2023-10-25 | 2024-08-30 | 河北省承德市 | 买方指定仓库地面交货 |  | G00M-500058163-00003 | 044004880900010 | 400222867800010 | 500058163 |  | 500058163-0015
0123AB-1407000-0001 | 包7 | 700 | 国网冀北电力有限公司 | 国网冀北电力有限公司张家口供电公司 |  | 无电压等级 | 耐张线夹-楔型绝缘,NXJG-2 | 耐张线夹-楔型绝缘-型号:NXJG-2 | 付 | 84 | 2023-10-25 | 2024-08-30 | 张家口 | 买方指定仓库地面交货 |  | G00M-500129320-00001 | 044004860200010 | 400222848100010 | 500129320 |  | 500129320-0009
0123AB-1407000-0001 | 包7 | 700 | 国网冀北电力有限公司 | 国网冀北电力有限公司廊坊供电公司 |  | 无电压等级 | 接续金具-楔型并沟线夹,JXD-10 | 接续金具-楔型并沟线夹-型号:JXD-10 | 付 | 3729 | 2023-10-25 | 2024-08-30 | 河北省廊坊市广阳区 | 买方指定仓库地面交货 |  | G00M-500129318-00006 | 044004939500010 | 400222923000010 | 500129318 |  | 500129318-0027
0123AB-1407000-0001 | 包7 | 700 | 国网冀北电力有限公司 | 国网冀北电力有限公司秦皇岛供电公司 |  | 无电压等级 | 接续金具-楔型并沟线夹,JXD-10 | 接续金具-楔型并沟线夹-型号:JXD-10 | 付 | 1121 | 2023-10-25 | 2024-08-30 | 河北省秦皇岛市 | 材料站现场车板交货 |  | G00M-500129318-00006 | 044004972600010 | 400222953300010 | 500129318 |  | 500129318-0027
0123AB-1407000-0001 | 包7 | 700 | 国网冀北电力有限公司 | 国网冀北电力有限公司承德供电公司 |  | 无电压等级 | 联结金具-碗头挂板,WS-7 | 联结金具-碗头挂板-型号:WS-7 | 只 | 106 | 2023-10-25 | 2024-08-30 | 河北省承德市 | 买方指定仓库地面交货 |  | 9906-500020383-00004 | 044004872500010 | 400222859400010 | 500020370
0123AB-1407000-0001 | 包7 | 700 | 国网冀北电力有限公司 | 国网冀北电力有限公司廊坊供电公司 |  | 无电压等级 | 联结金具-碗头挂板,WS-7 | 联结金具-碗头挂板-型号:WS-7 | 只 | 425 | 2023-10-25 | 2024-08-30 | 河北省廊坊市广阳区 | 买方指定仓库地面交货 |  | 9906-500020383-00004 | 044004923800010 | 400222908000010 | 500020370
0123AB-1407000-0001 | 包7 | 700 | 国网冀北电力有限公司 | 国网冀北电力有限公司承德供电公司 |  | 无电压等级 | 联结金具-平行挂板,P-10 | 联结金具-平行挂板-型号:P-10 | 只 | 82 | 2023-10-25 | 2024-08-30 | 河北省承德市 | 买方指定仓库地面交货 |  | G00M-500026828-00001 | 044004876600010 | 400222863500010 | 500026828 |  | 500026828-0009
0123AB-1407000-0001 | 包7 | 700 | 国网冀北电力有限公司 | 国网冀北电力有限公司廊坊供电公司 |  | 无电压等级 | 联结金具-球头挂环,QP-10 | 联结金具-球头挂环-型号:QP-10 | 只 | 31 | 2023-10-25 | 2024-08-30 | 河北省廊坊市广阳区 | 买方指定仓库地面交货 |  | G00M-500028022-00001 | 044004929900010 | 400222914100010 | 500028022 |  | 500028022-0013
0123AB-1407000-0001 | 包7 | 700 | 国网冀北电力有限公司 | 国网冀北电力有限公司承德供电公司 |  | 无电压等级 | 耐张线夹-螺栓型,NLL-1 | 耐张线夹-螺栓型-型号:NLL-1 | 付 | 62 | 2023-10-25 | 2024-08-30 | 河北省承德市 | 买方指定仓库地面交货 |  | G00M-500020290-00001 | 044004871900010 | 400222858800010 | 500020290 |  | 500020290-0012
0123AB-1407000-0001 | 包7 | 700 | 国网冀北电力有限公司 | 国网冀北电力有限公司承德供电公司 |  | 无电压等级 | 悬垂线夹-回转型,XGU-4 | 悬垂线夹-回转型-型号:XGU-4 | 付 | 2 | 2023-10-25 | 2024-08-30 | 河北省承德市 | 买方指定仓库地面交货 |  | G00M-500020178-00001 | 044004871800010 | 400222858700010 | 500020178 |  | 500020178-0015
0123AB-1407000-0001 | 包7 | 700 | 国网冀北电力有限公司 | 国网冀北电力有限公司秦皇岛供电公司 |  | 无电压等级 | 悬垂线夹-回转型,XGU-4 | 悬垂线夹-回转型-型号:XGU-4 | 付 | 9 | 2023-10-25 | 2024-08-30 | 河北省秦皇岛市 | 材料站现场车板交货 |  | G00M-500020178-00001 | 044004966800010 | 400222947800010 | 500020178 |  | 500020178-0015
0123AB-1407000-0001 | 包7 | 700 | 国网冀北电力有限公司 | 国网冀北电力有限公司秦皇岛供电公司 |  | 无电压等级 | 接续金具-异型并沟线夹,JBTL-16-120 | 接续金具-异型并沟线夹-型号:JBTL-16-120 | 付 | 67 | 2023-10-25 | 2024-08-30 | 河北省秦皇岛市 | 材料站现场车板交货 |  | G00M-500028221-00001 | 044004970600010 | 400222951500010 | 500028221 |  | 500028221-0012
0123AB-1407000-0001 | 包7 | 700 | 国网冀北电力有限公司 | 国网冀北电力有限公司张家口供电公司 |  | 无电压等级 | 接续金具-异型并沟线夹,JBTL-50-240 | 接续金具-异型并沟线夹-型号:JBTL-50-240 | 付 | 267 | 2023-10-25 | 2024-08-30 | 张家口 | 买方指定仓库地面交货 |  | G00M-500028224-00001 | 044004851200010 | 400222839300010 | 500028224 |  | 500028224-0015
0123AB-1407000-0001 | 包7 | 700 | 国网冀北电力有限公司 | 国网冀北电力有限公司廊坊供电公司 |  | 无电压等级 | 耐张线夹-楔型绝缘,NXL-2 | 耐张线夹-楔型绝缘-型号:NXL-2 | 付 | 8 | 2023-10-25 | 2024-08-30 | 河北省廊坊市广阳区 | 买方指定仓库地面交货 |  | G00M-500056047-00001 | 044004933000010 | 400222917200010 | 500056047 |  | 500056047-0011
0123AB-1407000-0001 | 包7 | 700 | 国网冀北电力有限公司 | 国网冀北电力有限公司秦皇岛供电公司 |  | 无电压等级 | 耐张线夹-楔型绝缘,NXL-2 | 耐张线夹-楔型绝缘-型号:NXL-2 | 付 | 521 | 2023-10-25 | 2024-08-30 | 河北省秦皇岛市 | 材料站现场车板交货 |  | G00M-500056047-00001 | 044004978700010 | 400222957400010 | 500056047 |  | 500056047-0011
0123AB-1407000-0001 | 包7 | 700 | 国网冀北电力有限公司 | 国网冀北电力有限公司唐山供电公司 |  | 无电压等级 | 耐张线夹-楔型绝缘,NXL-2 | 耐张线夹-楔型绝缘-型号:NXL-2 | 付 | 6 | 2023-10-25 | 2024-08-30 | 河北唐山 | 买方指定仓库地面交货 |  | G00M-500056047-00001 | 044004904600010 | 400222890600010 | 500056047 |  | 500056047-0011
0123AB-1407000-0001 | 包7 | 700 | 国网冀北电力有限公司 | 国网冀北电力有限公司承德供电公司 |  | 无电压等级 | 接续金具-楔型并沟线夹,JXD-10 | 接续金具-楔型并沟线夹-型号:JXD-10 | 付 | 3058 | 2023-10-25 | 2024-08-30 | 河北省承德市 | 买方指定仓库地面交货 |  | G00M-500129318-00006 | 044004884900010 | 400222871400010 | 500129318 |  | 500129318-0027
0123AB-1407000-0001 | 包7 | 700 | 国网冀北电力有限公司 | 国网冀北电力有限公司唐山供电公司 |  | 无电压等级 | 接续金具-楔型并沟线夹,JXD-10 | 接续金具-楔型并沟线夹-型号:JXD-10 | 付 | 9826 | 2023-10-25 | 2024-08-30 | 河北唐山 | 买方指定仓库地面交货 |  | G00M-500129318-00006 | 044004910700010 | 400222895800010 | 500129318 |  | 500129318-0027
0123AB-1407000-0001 | 包7 | 700 | 国网冀北电力有限公司 | 国网冀北电力有限公司秦皇岛供电公司 |  | 无电压等级 | 联结金具-碗头挂板,W-7B | 联结金具-碗头挂板-型号:W-7B | 只 | 77 | 2023-10-25 | 2024-08-30 | 河北省秦皇岛市 | 材料站现场车板交货 |  | 9906-500020383-00004 | 044004967500010 | 400222948500010 | 500020369
0123AB-1407000-0001 | 包7 | 700 | 国网冀北电力有限公司 | 国网冀北电力有限公司张家口供电公司 |  | 无电压等级 | 联结金具-碗头挂板,WS-7 | 联结金具-碗头挂板-型号:WS-7 | 只 | 91 | 2023-10-25 | 2024-08-30 | 张家口 | 买方指定仓库地面交货 |  | 9906-500020383-00004 | 044004846700010 | 400222834800010 | 500020370
0123AB-1407000-0001 | 包7 | 700 | 国网冀北电力有限公司 | 国网冀北电力有限公司廊坊供电公司 |  | 无电压等级 | 联结金具-U型挂环,U-21 | 联结金具-U型挂环-型号:U-21 | 只 | 35 | 2023-10-25 | 2024-08-30 | 河北省廊坊市广阳区 | 买方指定仓库地面交货 |  | G00M-500026595-00001 | 044004928600010 | 400222912800010 | 500026595 |  | 500026595-0009
0123AB-1407000-0001 | 包7 | 700 | 国网冀北电力有限公司 | 国网冀北电力有限公司张家口供电公司 |  | 无电压等级 | 联结金具-平行挂板,P-10 | 联结金具-平行挂板-型号:P-10 | 只 | 42 | 2023-10-25 | 2024-08-30 | 张家口 | 买方指定仓库地面交货 |  | G00M-500026828-00001 | 044004850600010 | 400222838700010 | 500026828 |  | 500026828-0009
0123AB-1407000-0001 | 包7 | 700 | 国网冀北电力有限公司 | 国网冀北电力有限公司秦皇岛供电公司 |  | 无电压等级 | 联结金具-U型挂环,U-16 | 联结金具-U型挂环-型号:U-16 | 只 | 15 | 2023-10-25 | 2024-08-30 | 河北省秦皇岛市 | 材料站现场车板交货 |  | G00M-500026594-00001 | 044004970000010 | 400222950900010 | 500026594 |  | 500026594-0009
0123AB-1407000-0001 | 包7 | 700 | 国网冀北电力有限公司 | 国网冀北电力有限公司廊坊供电公司 |  | 无电压等级 | 拉线金具-锲型线夹,NX-3 | 拉线金具-锲型线夹-型号:NX-3 | 付 | 402 | 2023-10-25 | 2024-08-30 | 河北省廊坊市广阳区 | 买方指定仓库地面交货 |  | 9906-500020383-00004 | 044004931000010 | 400222915200010 | 500029691
0123AB-1407000-0001 | 包7 | 700 | 国网冀北电力有限公司 | 国网冀北电力有限公司秦皇岛供电公司 |  | 无电压等级 | 设备线夹-变压器线夹,M20 | 设备线夹-变压器线夹-规格:M20 | 付 | 1 | 2023-10-25 | 2024-08-30 | 河北省秦皇岛市 | 材料站现场车板交货 |  | G00M-500020845-00001 | 044004968100010 | 400222949100010 | 500020845 |  | 500020845-0011
0123AB-1407000-0001 | 包7 | 700 | 国网冀北电力有限公司 | 国网冀北电力有限公司张家口供电公司 |  | 无电压等级 | 接续金具-异型并沟线夹,JBTL-16-120 | 接续金具-异型并沟线夹-型号:JBTL-16-120 | 付 | 267 | 2023-10-25 | 2024-08-30 | 张家口 | 买方指定仓库地面交货 |  | G00M-500028221-00001 | 044004851100010 | 400222839200010 | 500028221 |  | 500028221-0012
0123AB-1407000-0001 | 包7 | 700 | 国网冀北电力有限公司 | 国网冀北电力有限公司承德供电公司 |  | 无电压等级 | 耐张线夹-楔型绝缘,NXL-2 | 耐张线夹-楔型绝缘-型号:NXL-2 | 付 | 96 | 2023-10-25 | 2024-08-30 | 河北省承德市 | 买方指定仓库地面交货 |  | G00M-500056047-00001 | 044004880800010 | 400222867700010 | 500056047 |  | 500056047-0011
0123AB-1407000-0001 | 包7 | 700 | 国网冀北电力有限公司 | 国网冀北电力有限公司廊坊供电公司 |  | 无电压等级 | 设备线夹-变压器线夹,M20 | 设备线夹-变压器线夹-规格:M20 | 付 | 3 | 2023-10-25 | 2024-08-30 | 河北省廊坊市广阳区 | 买方指定仓库地面交货 |  | G00M-500020845-00001 | 044004924900010 | 400222909100010 | 500020845 |  | 500020845-0011
0123AB-1407000-0001 | 包7 | 700 | 国网冀北电力有限公司 | 国网冀北电力有限公司唐山供电公司 |  | 无电压等级 | 设备线夹-压缩型设备线夹,SY-50A | 设备线夹-压缩型设备线夹-型号:SY-50A | 付 | 14 | 2023-10-25 | 2024-08-30 | 河北唐山 | 买方指定仓库地面交货 |  | G00M-500032496-00001 | 044004902700010 | 400222888700010 | 500032496 |  | 500032496-0009
0123AB-1407000-0001 | 包7 | 700 | 国网冀北电力有限公司 | 国网冀北电力有限公司张家口供电公司 |  | 无电压等级 | 耐张线夹-楔型绝缘,NXL-2 | 耐张线夹-楔型绝缘-型号:NXL-2 | 付 | 60 | 2023-10-25 | 2024-08-30 | 张家口 | 买方指定仓库地面交货 |  | G00M-500056047-00001 | 044004854000010 | 400222842100010 | 500056047 |  | 500056047-0011
0123AB-1407000-0001 | 包7 | 700 | 国网冀北电力有限公司 | 国网冀北电力有限公司秦皇岛供电公司 |  | 无电压等级 | 接续金具-楔型并沟线夹,JXD-6 | 接续金具-楔型并沟线夹-型号:JXD-6 | 付 | 3888 | 2023-10-25 | 2024-08-30 | 河北省秦皇岛市 | 材料站现场车板交货 |  | G00M-500129316-00002 | 044004972500010 | 400222953200010 | 500129316 |  | 500129316-0010
0123AB-1407000-0001 | 包7 | 700 | 国网冀北电力有限公司 | 国网冀北电力有限公司张家口供电公司 |  | 无电压等级 | 接续金具-楔型并沟线夹,JXD-10 | 接续金具-楔型并沟线夹-型号:JXD-10 | 付 | 677 | 2023-10-25 | 2024-08-30 | 张家口 | 买方指定仓库地面交货 |  | G00M-500129318-00006 | 044004860100010 | 400222848000010 | 500129318 |  | 500129318-0027
0123AB-1407000-0001 | 包7 | 700 | 国网冀北电力有限公司 | 国网冀北电力有限公司唐山供电公司 |  | 无电压等级 | 联结金具-碗头挂板,W-7B | 联结金具-碗头挂板-型号:W-7B | 只 | 4766 | 2023-10-25 | 2024-08-30 | 河北唐山 | 买方指定仓库地面交货 |  | 9906-500020383-00004 | 044004896400010 | 400222882400010 | 500020369
0123AB-1407000-0001 | 包7 | 700 | 国网冀北电力有限公司 | 国网冀北电力有限公司廊坊供电公司 |  | 无电压等级 | 联结金具-碗头挂板,W-7B | 联结金具-碗头挂板-型号:W-7B | 只 | 645 | 2023-10-25 | 2024-08-30 | 河北省廊坊市广阳区 | 买方指定仓库地面交货 |  | 9906-500020383-00004 | 044004923700010 | 400222907900010 | 500020369
0123AB-1407000-0001 | 包7 | 700 | 国网冀北电力有限公司 | 国网冀北电力有限公司唐山供电公司 |  | 无电压等级 | 接续金具-楔型并沟线夹,JXD-6 | 接续金具-楔型并沟线夹-型号:JXD-6 | 付 | 4097 | 2023-10-25 | 2024-08-30 | 河北唐山 | 买方指定仓库地面交货 |  | G00M-500129316-00002 | 044004910600010 | 400222895700010 | 500129316 |  | 500129316-0010
0123AB-1407000-0001 | 包7 | 700 | 国网冀北电力有限公司 | 国网冀北电力有限公司廊坊供电公司 |  | 无电压等级 | 接续金具-楔型并沟线夹,JXD-6 | 接续金具-楔型并沟线夹-型号:JXD-6 | 付 | 2341 | 2023-10-25 | 2024-08-30 | 河北省廊坊市广阳区 | 买方指定仓库地面交货 |  | G00M-500129316-00002 | 044004939400010 | 400222922900010 | 500129316 |  | 500129316-0010
0123AB-1407000-0001 | 包7 | 700 | 国网冀北电力有限公司 | 国网冀北电力有限公司张家口供电公司 |  | 无电压等级 | 联结金具-碗头挂板,W-7B | 联结金具-碗头挂板-型号:W-7B | 只 | 2707 | 2023-10-25 | 2024-08-30 | 张家口 | 买方指定仓库地面交货 |  | 9906-500020383-00004 | 044004846600010 | 400222834700010 | 500020369
0123AB-1407000-0001 | 包7 | 700 | 国网冀北电力有限公司 | 国网冀北电力有限公司承德供电公司 |  | 无电压等级 | 联结金具-碗头挂板,W-7B | 联结金具-碗头挂板-型号:W-7B | 只 | 10259 | 2023-10-25 | 2024-08-30 | 河北省承德市 | 买方指定仓库地面交货 |  | 9906-500020383-00004 | 044004872400010 | 400222859300010 | 500020369
0123AB-1407000-0001 | 包7 | 700 | 国网冀北电力有限公司 | 国网冀北电力有限公司廊坊供电公司 |  | 无电压等级 | 联结金具-平行挂板,PD-12 | 联结金具-平行挂板-型号:PD-12 | 只 | 399 | 2023-10-25 | 2024-08-30 | 河北省廊坊市广阳区 | 买方指定仓库地面交货 |  | G00M-500020418-00001 | 044004924400010 | 400222908600010 | 500020418 |  | 500020418-0009
0123AB-1407000-0001 | 包7 | 700 | 国网冀北电力有限公司 | 国网冀北电力有限公司秦皇岛供电公司 |  | 无电压等级 | 联结金具-平行挂板,PD-12 | 联结金具-平行挂板-型号:PD-12 | 只 | 902 | 2023-10-25 | 2024-08-30 | 河北省秦皇岛市 | 材料站现场车板交货 |  | G00M-500020418-00001 | 044004967900010 | 400222948900010 | 500020418 |  | 500020418-0009
0123AB-1407000-0001 | 包7 | 700 | 国网冀北电力有限公司 | 国网冀北电力有限公司张家口供电公司 |  | 无电压等级 | 设备线夹-变压器线夹,M20 | 设备线夹-变压器线夹-规格:M20 | 付 | 5 | 2023-10-25 | 2024-08-30 | 张家口 | 买方指定仓库地面交货 |  | G00M-500020845-00001 | 044004847800010 | 400222835900010 | 500020845 |  | 500020845-0011
0123AB-1407000-0001 | 包7 | 700 | 国网冀北电力有限公司 | 国网冀北电力有限公司承德供电公司 |  | 无电压等级 | 拉线金具-锲型线夹,NX-3 | 拉线金具-锲型线夹-型号:NX-3 | 付 | 329 | 2023-10-25 | 2024-08-30 | 河北省承德市 | 买方指定仓库地面交货 |  | 9906-500020383-00004 | 044004878700010 | 400222865600010 | 500029691
0123AB-1407000-0001 | 包7 | 700 | 国网冀北电力有限公司 | 国网冀北电力有限公司唐山供电公司 |  | 无电压等级 | 拉线金具-锲型线夹,NX-3 | 拉线金具-锲型线夹-型号:NX-3 | 付 | 244 | 2023-10-25 | 2024-08-30 | 河北唐山 | 买方指定仓库地面交货 |  | 9906-500020383-00004 | 044004902200010 | 400222888200010 | 500029691
0123AB-1407000-0001 | 包7 | 700 | 国网冀北电力有限公司 | 国网冀北电力有限公司唐山供电公司 |  | 无电压等级 | 设备线夹-变压器线夹,M12 | 设备线夹-变压器线夹-规格:M12 | 付 | 1 | 2023-10-25 | 2024-08-30 | 唐山 | 买方指定仓库地面交货 |  | G00M-500020843-00001 | 044005228200010 | 400222965600010 | 500020843 |  | 500020843-0009
0123AB-1407000-0001 | 包7 | 700 | 国网冀北电力有限公司 | 国网冀北电力有限公司唐山供电公司 |  | 无电压等级 | 设备线夹-变压器线夹,M18 | 设备线夹-变压器线夹-规格:M18 | 付 | 1 | 2023-10-25 | 2024-08-30 | 唐山 | 买方指定仓库地面交货 |  | G00M-500020844-00001 | 044005228300010 | 400222965700010 | 500020844 |  | 500020844-0007
0123AB-1407000-0001 | 包7 | 700 | 国网冀北电力有限公司 | 国网冀北电力有限公司廊坊供电公司 |  | 无电压等级 | 接续金具-绝缘穿刺接地线夹,10kV,240mm2,16mm2 | 接续金具-绝缘穿刺接地线夹-电压等级:10kV,主线截面积mm2:240mm2,支线截面积mm2:16mm2 | 付 | 1171 | 2023-10-25 | 2024-08-30 | 河北省廊坊市广阳区 | 买方指定仓库地面交货 |  | G00M-500032474-00001 | 044004931400010 | 400222915600010 | 500032474 |  | 500032474-0009
0123AB-1407000-0001 | 包7 | 700 | 国网冀北电力有限公司 | 国网冀北电力有限公司张家口供电公司 |  | 无电压等级 | 设备线夹-压缩型设备线夹,SY-50A | 设备线夹-压缩型设备线夹-型号:SY-50A | 付 | 615 | 2023-10-25 | 2024-08-30 | 张家口 | 买方指定仓库地面交货 |  | G00M-500032496-00001 | 044004852300010 | 400222840400010 | 500032496 |  | 500032496-0009
0123AB-1407000-0001 | 包7 | 700 | 国网冀北电力有限公司 | 国网冀北电力有限公司张家口供电公司 |  | 无电压等级 | 接续金具-楔型并沟线夹,JXD-6 | 接续金具-楔型并沟线夹-型号:JXD-6 | 付 | 4023 | 2023-10-25 | 2024-08-30 | 张家口 | 买方指定仓库地面交货 |  | G00M-500129316-00002 | 044004860000010 | 400222847900010 | 500129316 |  | 500129316-0010
0123AB-1407000-0001 | 包7 | 700 | 国网冀北电力有限公司 | 国网冀北电力有限公司承德供电公司 |  | 无电压等级 | 接续金具-楔型并沟线夹,JXD-6 | 接续金具-楔型并沟线夹-型号:JXD-6 | 付 | 9180 | 2023-10-25 | 2024-08-30 | 河北省承德市 | 买方指定仓库地面交货 |  | G00M-500129316-00002 | 044004884800010 | 400222871300010 | 500129316 |  | 500129316-0010
0123AB-1407000-0001 | 包7 | 700 | 国网冀北电力有限公司 | 国网冀北电力有限公司廊坊供电公司 |  | 无电压等级 | 联结金具-球头挂环,QP-7 | 联结金具-球头挂环-型号:QP-7 | 只 | 1057 | 2023-10-25 | 2024-08-30 | 河北省廊坊市广阳区 | 买方指定仓库地面交货 |  | 9906-500020383-00004 | 044004923600010 | 400222907800010 | 500020353
0123AB-1407000-0001 | 包7 | 700 | 国网冀北电力有限公司 | 国网冀北电力有限公司秦皇岛供电公司 |  | 无电压等级 | 联结金具-球头挂环,QP-7 | 联结金具-球头挂环-型号:QP-7 | 只 | 2 | 2023-10-25 | 2024-08-30 | 河北省秦皇岛市 | 材料站现场车板交货 |  | 9906-500020383-00004 | 044004967300010 | 400222948300010 | 500020353
0123AB-1407000-0001 | 包7 | 700 | 国网冀北电力有限公司 | 国网冀北电力有限公司承德供电公司 |  | 无电压等级 | 联结金具-平行挂板,PD-12 | 联结金具-平行挂板-型号:PD-12 | 只 | 2398 | 2023-10-25 | 2024-08-30 | 河北省承德市 | 买方指定仓库地面交货 |  | G00M-500020418-00001 | 044004872800010 | 400222859700010 | 500020418 |  | 500020418-0009
0123AB-1407000-0001 | 包7 | 700 | 国网冀北电力有限公司 | 国网冀北电力有限公司唐山供电公司 |  | 无电压等级 | 联结金具-平行挂板,PD-12 | 联结金具-平行挂板-型号:PD-12 | 只 | 2142 | 2023-10-25 | 2024-08-30 | 河北唐山 | 买方指定仓库地面交货 |  | G00M-500020418-00001 | 044004896700010 | 400222882700010 | 500020418 |  | 500020418-0009
0123AB-1407000-0001 | 包7 | 700 | 国网冀北电力有限公司 | 国网冀北电力有限公司张家口供电公司 |  | 无电压等级 | 联结金具-平行挂板,PD-12 | 联结金具-平行挂板-型号:PD-12 | 只 | 964 | 2023-10-25 | 2024-08-30 | 张家口 | 买方指定仓库地面交货 |  | G00M-500020418-00001 | 044004847200010 | 400222835300010 | 500020418 |  | 500020418-0009
0123AB-1407000-0001 | 包7 | 700 | 国网冀北电力有限公司 | 国网冀北电力有限公司承德供电公司 |  | 无电压等级 | 拉线金具-锲型线夹,NX-2 | 拉线金具-锲型线夹-型号:NX-2 | 付 | 53 | 2023-10-25 | 2024-08-30 | 河北省承德市 | 买方指定仓库地面交货 |  | 9906-500020383-00004 | 044004992100010 | 400222959700010 | 500029689
0123AB-1407000-0001 | 包7 | 700 | 国网冀北电力有限公司 | 国网冀北电力有限公司承德供电公司 |  | 无电压等级 | 拉线金具-锲型线夹,NX-1 | 拉线金具-锲型线夹-型号:NX-1 | 付 | 1 | 2023-10-25 | 2024-08-30 | 河北省承德市 | 买方指定仓库地面交货 |  | 9906-500020383-00004 | 044004878600010 | 400222865500010 | 500029690
0123AB-1407000-0001 | 包7 | 700 | 国网冀北电力有限公司 | 国网冀北电力有限公司张家口供电公司 |  | 无电压等级 | 拉线金具-U型挂环,UL-16 | 拉线金具-U型挂环-型号:UL-16 | 付 | 11 | 2023-10-25 | 2024-08-30 | 张家口 | 买方指定仓库地面交货 |  | G00M-500020754-00001 | 044004847600010 | 400222835700010 | 500020754 |  | 500020754-0008
0123AB-1407000-0001 | 包7 | 700 | 国网冀北电力有限公司 | 国网冀北电力有限公司廊坊供电公司 |  | 无电压等级 | 设备线夹-变压器线夹,M16 | 设备线夹-变压器线夹-规格:M16 | 付 | 2 | 2023-10-25 | 2024-08-30 | 河北省廊坊市广阳区 | 买方指定仓库地面交货 |  | G00M-500020842-00001 | 044004924800010 | 400222909000010 | 500020842 |  | 500020842-0009
0123AB-1407000-0001 | 包7 | 700 | 国网冀北电力有限公司 | 国网冀北电力有限公司承德供电公司 |  | 无电压等级 | 接续金具-绝缘穿刺接地线夹,10kV,240mm2,16mm2 | 接续金具-绝缘穿刺接地线夹-电压等级:10kV,主线截面积mm2:240mm2,支线截面积mm2:16mm2 | 付 | 256 | 2023-10-25 | 2024-08-30 | 河北省承德市 | 买方指定仓库地面交货 |  | G00M-500032474-00001 | 044004878800010 | 400222865700010 | 500032474 |  | 500032474-0009
0123AB-1407000-0001 | 包7 | 700 | 国网冀北电力有限公司 | 国网冀北电力有限公司唐山供电公司 |  | 无电压等级 | 拉线金具-U型挂环,UL-10 | 拉线金具-U型挂环-型号:UL-10 | 付 | 1 | 2023-10-25 | 2024-08-30 | 唐山 | 买方指定仓库地面交货 |  | G00M-500029693-00001 | 044005228900010 | 400222966300010 | 500029693 |  | 500029693-0011
0123AB-1407000-0001 | 包7 | 700 | 国网冀北电力有限公司 | 国网冀北电力有限公司承德供电公司 |  | 无电压等级 | 联结金具-平行挂板,PS-7 | 联结金具-平行挂板-型号:PS-7 | 只 | 56 | 2023-10-25 | 2024-08-30 | 河北省承德市 | 买方指定仓库地面交货 |  | G00M-500028085-00001 | 044004877900010 | 400222864800010 | 500028085 |  | 500028085-0010
0123AB-1407000-0001 | 包7 | 700 | 国网冀北电力有限公司 | 国网冀北电力有限公司张家口供电公司 |  | 无电压等级 | 接续金具-楔型并沟线夹,JXD-3 | 接续金具-楔型并沟线夹-型号:JXD-3 | 付 | 72 | 2023-10-25 | 2024-08-30 | 张家口 | 买方指定仓库地面交货 |  | G00M-500129315-00002 | 044004859900010 | 400222847800010 | 500129315 |  | 500129315-0009
0123AB-1407000-0001 | 包7 | 700 | 国网冀北电力有限公司 | 国网冀北电力有限公司承德供电公司 |  | 无电压等级 | 接续金具-楔型并沟线夹,JXD-3 | 接续金具-楔型并沟线夹-型号:JXD-3 | 付 | 4979 | 2023-10-25 | 2024-08-30 | 河北省承德市 | 买方指定仓库地面交货 |  | G00M-500129315-00002 | 044004884700010 | 400222871200010 | 500129315 |  | 500129315-0009
0123AB-1407000-0001 | 包7 | 700 | 国网冀北电力有限公司 | 国网冀北电力有限公司廊坊供电公司 |  | 无电压等级 | 接续金具-H型液压线夹,JH-5 | 接续金具-H型液压线夹-型号:JH-5 | 付 | 14 | 2023-10-25 | 2024-08-30 | 河北省廊坊市广阳区 | 买方指定仓库地面交货 |  | G00M-500135756-00001 | 044004942700010 | 400222926000010 | 500135756 |  | 500135756-0009
0123AB-1407000-0001 | 包7 | 700 | 国网冀北电力有限公司 | 国网冀北电力有限公司承德供电公司 |  | 无电压等级 | 接续金具-H型液压线夹,JH-5 | 接续金具-H型液压线夹-型号:JH-5 | 付 | 4 | 2023-10-25 | 2024-08-30 | 河北省承德市 | 买方指定仓库地面交货 |  | G00M-500135756-00001 | 044004994700010 | 400222962300010 | 500135756 |  | 500135756-0009
0123AB-1407000-0001 | 包7 | 700 | 国网冀北电力有限公司 | 国网冀北电力有限公司张家口供电公司 |  | 无电压等级 | 联结金具-直角挂板,Z-7 | 联结金具-直角挂板-型号:Z-7 | 只 | 3542 | 2023-10-25 | 2024-08-30 | 张家口 | 买方指定仓库地面交货 |  | G00M-500020399-00001 | 044004847000010 | 400222835100010 | 500020399 |  | 500020399-0017
0123AB-1407000-0001 | 包7 | 700 | 国网冀北电力有限公司 | 国网冀北电力有限公司承德供电公司 |  | 无电压等级 | 联结金具-直角挂板,Z-7 | 联结金具-直角挂板-型号:Z-7 | 只 | 10420 | 2023-10-25 | 2024-08-30 | 河北省承德市 | 买方指定仓库地面交货 |  | G00M-500020399-00001 | 044004872600010 | 400222859500010 | 500020399 |  | 500020399-0017
0123AB-1407000-0001 | 包7 | 700 | 国网冀北电力有限公司 | 国网冀北电力有限公司张家口供电公司 |  | 无电压等级 | 联结金具-平行挂板,PS-7 | 联结金具-平行挂板-型号:PS-7 | 只 | 792 | 2023-10-25 | 2024-08-30 | 张家口 | 买方指定仓库地面交货 |  | G00M-500028085-00001 | 044004850900010 | 400222839000010 | 500028085 |  | 500028085-0010
0123AB-1407000-0001 | 包7 | 700 | 国网冀北电力有限公司 | 国网冀北电力有限公司张家口供电公司 |  | 无电压等级 | 拉线金具-UT型线夹,NUT-2 | 拉线金具-UT型线夹-型号:NUT-2 | 付 | 330 | 2023-10-25 | 2024-08-30 | 张家口 | 买方指定仓库地面交货 |  | 9906-500020383-00004 | 044004847400010 | 400222835500010 | 500020749
0123AB-1407000-0001 | 包7 | 700 | 国网冀北电力有限公司 | 国网冀北电力有限公司承德供电公司 |  | 无电压等级 | 拉线金具-UT型线夹,NUT-2 | 拉线金具-UT型线夹-型号:NUT-2 | 付 | 2387 | 2023-10-25 | 2024-08-30 | 河北省承德市 | 买方指定仓库地面交货 |  | 9906-500020383-00004 | 044004873000010 | 400222859900010 | 500020749
0123AB-1407000-0001 | 包7 | 700 | 国网冀北电力有限公司 | 国网冀北电力有限公司承德供电公司 |  | 无电压等级 | 耐张线夹-螺栓型,NLL-3 | 耐张线夹-螺栓型-型号:NLL-3 | 付 | 2007 | 2023-10-25 | 2024-08-30 | 河北省承德市 | 买方指定仓库地面交货 |  | G00M-500020292-00001 | 044004872100010 | 400222859000010 | 500020292 |  | 500020292-0012
0123AB-1407000-0001 | 包7 | 700 | 国网冀北电力有限公司 | 国网冀北电力有限公司唐山供电公司 |  | 无电压等级 | 耐张线夹-螺栓型,NLL-3 | 耐张线夹-螺栓型-型号:NLL-3 | 付 | 5666 | 2023-10-25 | 2024-08-30 | 河北唐山 | 买方指定仓库地面交货 |  | G00M-500020292-00001 | 044004896000010 | 400222882000010 | 500020292 |  | 500020292-0012
0123AB-1407000-0001 | 包7 | 700 | 国网冀北电力有限公司 | 国网冀北电力有限公司张家口供电公司 |  | 无电压等级 | 拉线金具-U型挂环,UL-25 | 拉线金具-U型挂环-型号:UL-25 | 付 | 1120 | 2023-10-25 | 2024-08-30 | 张家口 | 买方指定仓库地面交货 |  | G00M-500028313-00001 | 044004851500010 | 400222839600010 | 500028313 |  | 500028313-0009
0123AB-1407000-0001 | 包7 | 700 | 国网冀北电力有限公司 | 国网冀北电力有限公司承德供电公司 |  | 无电压等级 | 拉线金具-U型挂环,UL-25 | 拉线金具-U型挂环-型号:UL-25 | 付 | 2302 | 2023-10-25 | 2024-08-30 | 河北省承德市 | 买方指定仓库地面交货 |  | G00M-500028313-00001 | 044004878300010 | 400222865200010 | 500028313 |  | 500028313-0009
0123AB-1407000-0001 | 包7 | 700 | 国网冀北电力有限公司 | 国网冀北电力有限公司秦皇岛供电公司 |  | 无电压等级 | 耐张线夹-楔型绝缘,NXL-4 | 耐张线夹-楔型绝缘-型号:NXL-4 | 付 | 320 | 2023-10-25 | 2024-08-30 | 河北省秦皇岛市 | 材料站现场车板交货 |  | G00M-500083335-00001 | 044004972200010 | 400222952900010 | 500083335 |  | 500083335-0008
0123AB-1407000-0001 | 包7 | 700 | 国网冀北电力有限公司 | 国网冀北电力有限公司廊坊供电公司 |  | 无电压等级 | 接续金具-H型液压线夹,JH-4 | 接续金具-H型液压线夹-型号:JH-4 | 付 | 260 | 2023-10-25 | 2024-08-30 | 河北省廊坊市广阳区 | 买方指定仓库地面交货 |  | G00M-500135754-00001 | 044004942600010 | 400222925900010 | 500135754 |  | 500135754-0009
0123AB-1407000-0001 | 包7 | 700 | 国网冀北电力有限公司 | 国网冀北电力有限公司承德供电公司 |  | 无电压等级 | 接续金具-H型液压线夹,JH-4 | 接续金具-H型液压线夹-型号:JH-4 | 付 | 4 | 2023-10-25 | 2024-08-30 | 河北省承德市 | 买方指定仓库地面交货 |  | G00M-500135754-00001 | 044004994600010 | 400222962200010 | 500135754 |  | 500135754-0009
0123AB-1407000-0001 | 包7 | 700 | 国网冀北电力有限公司 | 国网冀北电力有限公司廊坊供电公司 |  | 无电压等级 | 联结金具-直角挂板,Z-10 | 联结金具-直角挂板-型号:Z-10 | 只 | 18 | 2023-10-25 | 2024-08-30 | 河北省廊坊市广阳区 | 买方指定仓库地面交货 |  | G00M-500020397-00001 | 044004924100010 | 400222908300010 | 500020397 |  | 500020397-0016
0123AB-1407000-0001 | 包7 | 700 | 国网冀北电力有限公司 | 国网冀北电力有限公司唐山供电公司 |  | 无电压等级 | 联结金具-平行挂板,PD-7 | 联结金具-平行挂板-型号:PD-7 | 只 | 2 | 2023-10-25 | 2024-08-30 | 河北唐山 | 买方指定仓库地面交货 |  | G00M-500028082-00001 | 044004901800010 | 400222887800010 | 500028082 |  | 500028082-0010
0123AB-1407000-0001 | 包7 | 700 | 国网冀北电力有限公司 | 国网冀北电力有限公司唐山供电公司 |  | 无电压等级 | 联结金具-平行挂板,P-7 | 联结金具-平行挂板-型号:P-7 | 只 | 1 | 2023-10-25 | 2024-08-30 | 唐山 | 买方指定仓库地面交货 |  | G00M-500028084-00001 | 044005228800010 | 400222966200010 | 500028084 |  | 500028084-0011
0123AB-1407000-0001 | 包7 | 700 | 国网冀北电力有限公司 | 国网冀北电力有限公司秦皇岛供电公司 |  | 无电压等级 | 悬垂线夹-回转型,XGU-3 | 悬垂线夹-回转型-型号:XGU-3 | 付 | 3 | 2023-10-25 | 2024-08-30 | 河北省秦皇岛市 | 材料站现场车板交货 |  | 9906-500020383-00004 | 044004966700010 | 400222947700010 | 500020177
0123AB-1407000-0001 | 包7 | 700 | 国网冀北电力有限公司 | 国网冀北电力有限公司秦皇岛供电公司 |  | 无电压等级 | 耐张线夹-螺栓型,NLL-2 | 耐张线夹-螺栓型-型号:NLL-2 | 付 | 135 | 2023-10-25 | 2024-08-30 | 河北省秦皇岛市 | 材料站现场车板交货 |  | G00M-500020291-00002 | 044004967000010 | 400222948000010 | 500020291 |  | 500020291-0015
0123AB-1407000-0001 | 包7 | 700 | 国网冀北电力有限公司 | 国网冀北电力有限公司张家口供电公司 |  | 无电压等级 | 耐张线夹-螺栓型,NLL-3 | 耐张线夹-螺栓型-型号:NLL-3 | 付 | 931 | 2023-10-25 | 2024-08-30 | 张家口 | 买方指定仓库地面交货 |  | G00M-500020292-00001 | 044004846200010 | 400222834300010 | 500020292 |  | 500020292-0012
0123AB-1407000-0001 | 包7 | 700 | 国网冀北电力有限公司 | 国网冀北电力有限公司廊坊供电公司 |  | 无电压等级 | 接续金具-异型并沟线夹,JBL-50-240 | 接续金具-异型并沟线夹-型号:JBL-50-240 | 付 | 659 | 2023-10-25 | 2024-08-30 | 河北省廊坊市广阳区 | 买方指定仓库地面交货 |  | G00M-500028227-00001 | 044004930600010 | 400222914800010 | 500028227 |  | 500028227-0019
0123AB-1407000-0001 | 包7 | 700 | 国网冀北电力有限公司 | 国网冀北电力有限公司秦皇岛供电公司 |  | 无电压等级 | 接续金具-异型并沟线夹,JBL-50-240 | 接续金具-异型并沟线夹-型号:JBL-50-240 | 付 | 172 | 2023-10-25 | 2024-08-30 | 河北省秦皇岛市 | 材料站现场车板交货 |  | G00M-500028227-00001 | 044004970700010 | 400222951600010 | 500028227 |  | 500028227-0019
0123AB-1407000-0001 | 包7 | 700 | 国网冀北电力有限公司 | 国网冀北电力有限公司廊坊供电公司 |  | 无电压等级 | 耐张线夹-楔型绝缘,NXL-4 | 耐张线夹-楔型绝缘-型号:NXL-4 | 付 | 460 | 2023-10-25 | 2024-08-30 | 河北省廊坊市广阳区 | 买方指定仓库地面交货 |  | G00M-500083335-00001 | 044004934400010 | 400222918500010 | 500083335 |  | 500083335-0008
0123AB-1407000-0001 | 包7 | 700 | 国网冀北电力有限公司 | 国网冀北电力有限公司唐山供电公司 |  | 无电压等级 | 耐张线夹-楔型绝缘,NXL-4 | 耐张线夹-楔型绝缘-型号:NXL-4 | 付 | 4 | 2023-10-25 | 2024-08-30 | 河北唐山 | 买方指定仓库地面交货 |  | G00M-500083335-00001 | 044004905900010 | 400222891600010 | 500083335 |  | 500083335-0008
0123AB-1407000-0001 | 包7 | 700 | 国网冀北电力有限公司 | 国网冀北电力有限公司廊坊供电公司 |  | 无电压等级 | 接续金具-绝缘穿刺线夹,JBC10-5 | 接续金具-绝缘穿刺线夹-型号:JBC10-5 | 付 | 3 | 2023-10-25 | 2024-08-30 | 河北省廊坊市广阳区 | 买方指定仓库地面交货 |  | G00M-500129330-00001 | 044004939700010 | 400222923200010 | 500129330 |  | 500129330-0006
0123AB-1407000-0001 | 包7 | 700 | 国网冀北电力有限公司 | 国网冀北电力有限公司秦皇岛供电公司 |  | 无电压等级 | 接续金具-绝缘穿刺线夹,JBC10-5 | 接续金具-绝缘穿刺线夹-型号:JBC10-5 | 付 | 116 | 2023-10-25 | 2024-08-30 | 河北省秦皇岛市 | 材料站现场车板交货 |  | G00M-500129330-00001 | 044004972800010 | 400222953500010 | 500129330 |  | 500129330-0006
0123AB-1407000-0001 | 包7 | 700 | 国网冀北电力有限公司 | 国网冀北电力有限公司廊坊供电公司 |  | 无电压等级 | 联结金具-U型挂环,U-7 | 联结金具-U型挂环-型号:U-7 | 只 | 3602 | 2023-10-25 | 2024-08-30 | 河北省廊坊市广阳区 | 买方指定仓库地面交货 |  | G00M-500020383-00001 | 044004924000010 | 400222908200010 | 500020383 |  | 500020383-0020
0123AB-1407000-0001 | 包7 | 700 | 国网冀北电力有限公司 | 国网冀北电力有限公司秦皇岛供电公司 |  | 无电压等级 | 联结金具-U型挂环,U-7 | 联结金具-U型挂环-型号:U-7 | 只 | 8 | 2023-10-25 | 2024-08-30 | 河北省秦皇岛市 | 材料站现场车板交货 |  | G00M-500020383-00001 | 044004967600010 | 400222948600010 | 500020383 |  | 500020383-0020
0123AB-1407000-0001 | 包7 | 700 | 国网冀北电力有限公司 | 国网冀北电力有限公司承德供电公司 |  | 无电压等级 | 联结金具-U型挂环,UB-10 | 联结金具-U型挂环-型号:UB-10 | 只 | 2 | 2023-10-25 | 2024-08-30 | 河北省承德市 | 买方指定仓库地面交货 |  | G00M-500028057-00001 | 044004877700010 | 400222864600010 | 500028057 |  | 500028057-0010
0123AB-1407000-0001 | 包7 | 700 | 国网冀北电力有限公司 | 国网冀北电力有限公司秦皇岛供电公司 |  | 无电压等级 | 联结金具-U型挂环,UB-10 | 联结金具-U型挂环-型号:UB-10 | 只 | 12 | 2023-10-25 | 2024-08-30 | 河北省秦皇岛市 | 材料站现场车板交货 |  | G00M-500028057-00001 | 044004970300010 | 400222951200010 | 500028057 |  | 500028057-0010
0123AB-1407000-0001 | 包7 | 700 | 国网冀北电力有限公司 | 国网冀北电力有限公司秦皇岛供电公司 |  | 无电压等级 | 联结金具-U型挂环,U-30 | 联结金具-U型挂环-型号:U-30 | 只 | 15 | 2023-10-25 | 2024-08-30 | 河北省秦皇岛市 | 材料站现场车板交货 |  | G00M-500028044-00001 | 044004970200010 | 400222951100010 | 500028044 |  | 500028044-0010
0123AB-1407000-0001 | 包7 | 700 | 国网冀北电力有限公司 | 国网冀北电力有限公司唐山供电公司 |  | 无电压等级 | 耐张线夹-螺栓型,NLL-2 | 耐张线夹-螺栓型-型号:NLL-2 | 付 | 1598 | 2023-10-25 | 2024-08-30 | 河北唐山 | 买方指定仓库地面交货 |  | G00M-500020291-00002 | 044004895900010 | 400222881900010 | 500020291 |  | 500020291-0015
0123AB-1407000-0001 | 包7 | 700 | 国网冀北电力有限公司 | 国网冀北电力有限公司廊坊供电公司 |  | 无电压等级 | 耐张线夹-螺栓型,NLL-2 | 耐张线夹-螺栓型-型号:NLL-2 | 付 | 139 | 2023-10-25 | 2024-08-30 | 河北省廊坊市广阳区 | 买方指定仓库地面交货 |  | G00M-500020291-00002 | 044004923300010 | 400222907500010 | 500020291 |  | 500020291-0015
0123AB-1407000-0001 | 包7 | 700 | 国网冀北电力有限公司 | 国网冀北电力有限公司张家口供电公司 |  | 无电压等级 | 接续金具-异型并沟线夹,JBL-50-240 | 接续金具-异型并沟线夹-型号:JBL-50-240 | 付 | 394 | 2023-10-25 | 2024-08-30 | 张家口 | 买方指定仓库地面交货 |  | G00M-500028227-00001 | 044004851400010 | 400222839500010 | 500028227 |  | 500028227-0019
0123AB-1407000-0001 | 包7 | 700 | 国网冀北电力有限公司 | 国网冀北电力有限公司承德供电公司 |  | 无电压等级 | 接续金具-异型并沟线夹,JBL-50-240 | 接续金具-异型并沟线夹-型号:JBL-50-240 | 付 | 1331 | 2023-10-25 | 2024-08-30 | 河北省承德市 | 买方指定仓库地面交货 |  | G00M-500028227-00001 | 044004878200010 | 400222865100010 | 500028227 |  | 500028227-0019
0123AB-1407000-0001 | 包7 | 700 | 国网冀北电力有限公司 | 国网冀北电力有限公司承德供电公司 |  | 无电压等级 | 耐张线夹-楔型绝缘,NXL-4 | 耐张线夹-楔型绝缘-型号:NXL-4 | 付 | 2 | 2023-10-25 | 2024-08-30 | 河北省承德市 | 买方指定仓库地面交货 |  | G00M-500083335-00001 | 044004881600010 | 400222868500010 | 500083335 |  | 500083335-0008
0123AB-1407000-0001 | 包7 | 700 | 国网冀北电力有限公司 | 国网冀北电力有限公司秦皇岛供电公司 |  | 无电压等级 | 接续金具-接地线夹,JDL-50-240 | 接续金具-接地线夹-型号:JDL-50-240 | 付 | 1095 | 2023-10-25 | 2024-08-30 | 河北省秦皇岛市 | 材料站现场车板交货 |  | G00M-500058163-00003 | 044004971300010 | 400222952000010 | 500058163 |  | 500058163-0015
0123AB-1407000-0001 | 包7 | 700 | 国网冀北电力有限公司 | 国网冀北电力有限公司张家口供电公司 |  | 无电压等级 | 耐张线夹-楔型绝缘,NXL-4 | 耐张线夹-楔型绝缘-型号:NXL-4 | 付 | 100 | 2023-10-25 | 2024-08-30 | 张家口 | 买方指定仓库地面交货 |  | G00M-500083335-00001 | 044004855600010 | 400222843600010 | 500083335 |  | 500083335-0008
0123AB-1407000-0001 | 包7 | 700 | 国网冀北电力有限公司 | 国网冀北电力有限公司秦皇岛供电公司 |  | 无电压等级 | 接续金具-绝缘穿刺线夹,JBC10-6 | 接续金具-绝缘穿刺线夹-型号:JBC10-6 | 付 | 34 | 2023-10-25 | 2024-08-30 | 河北省秦皇岛市 | 材料站现场车板交货 |  | G00M-500129329-00001 | 044004972700010 | 400222953400010 | 500129329 |  | 500129329-0008
0123AB-1407000-0001 | 包7 | 700 | 国网冀北电力有限公司 | 国网冀北电力有限公司唐山供电公司 |  | 无电压等级 | 接续金具-绝缘穿刺线夹,JBC10-5 | 接续金具-绝缘穿刺线夹-型号:JBC10-5 | 付 | 69 | 2023-10-25 | 2024-08-30 | 河北唐山 | 买方指定仓库地面交货 |  | G00M-500129330-00001 | 044004910800010 | 400222895900010 | 500129330 |  | 500129330-0006
0123AB-1407000-0001 | 包7 | 700 | 国网冀北电力有限公司 | 国网冀北电力有限公司廊坊供电公司 |  | 无电压等级 | 联结金具-U型挂环,U-10 | 联结金具-U型挂环-型号:U-10 | 只 | 3 | 2023-10-25 | 2024-08-30 | 河北省廊坊市广阳区 | 买方指定仓库地面交货 |  | G00M-500020382-00001 | 044004923900010 | 400222908100010 | 500020382 |  | 500020382-0015
0123AB-1407000-0001 | 包7 | 700 | 国网冀北电力有限公司 | 国网冀北电力有限公司张家口供电公司 |  | 无电压等级 | 联结金具-U型挂环,U-7 | 联结金具-U型挂环-型号:U-7 | 只 | 896 | 2023-10-25 | 2024-08-30 | 张家口 | 买方指定仓库地面交货 |  | G00M-500020383-00001 | 044004846900010 | 400222835000010 | 500020383 |  | 500020383-0020
0123AB-1407000-0001 | 包7 | 700 | 国网冀北电力有限公司 | 国网冀北电力有限公司秦皇岛供电公司 |  | 无电压等级 | 联结金具-U型挂环,U-25 | 联结金具-U型挂环-型号:U-25 | 只 | 412 | 2023-10-25 | 2024-08-30 | 河北省秦皇岛市 | 材料站现场车板交货 |  | G00M-500028043-00001 | 044004970100010 | 400222951000010 | 500028043 |  | 500028043-0008
0123AB-1407000-0001 | 包7 | 700 | 国网冀北电力有限公司 | 国网冀北电力有限公司秦皇岛供电公司 |  | 无电压等级 | 联结金具-球头挂环,Q-7 | 联结金具-球头挂环-型号:Q-7 | 只 | 3634 | 2023-10-25 | 2024-08-30 | 河北省秦皇岛市 | 材料站现场车板交货 |  | G00M-500020354-00002 | 044004967400010 | 400222948400010 | 500020354 |  | 500020354-0012
0123AB-1407000-0001 | 包7 | 700 | 国网冀北电力有限公司 | 国网冀北电力有限公司唐山供电公司 |  | 无电压等级 | 联结金具-U型挂环,U-25 | 联结金具-U型挂环-型号:U-25 | 只 | 55 | 2023-10-25 | 2024-08-30 | 河北唐山 | 买方指定仓库地面交货 |  | G00M-500028043-00001 | 044004901700010 | 400222887700010 | 500028043 |  | 500028043-0008
0123AB-1407000-0001 | 包7 | 700 | 国网冀北电力有限公司 | 国网冀北电力有限公司廊坊供电公司 |  | 无电压等级 | 联结金具-U型挂环,U-25 | 联结金具-U型挂环-型号:U-25 | 只 | 310 | 2023-10-25 | 2024-08-30 | 河北省廊坊市广阳区 | 买方指定仓库地面交货 |  | G00M-500028043-00001 | 044004930100010 | 400222914300010 | 500028043 |  | 500028043-0008
0123AB-1407000-0001 | 包7 | 700 | 国网冀北电力有限公司 | 国网冀北电力有限公司张家口供电公司 |  | 无电压等级 | 耐张线夹-螺栓型,NLL-2 | 耐张线夹-螺栓型-型号:NLL-2 | 付 | 748 | 2023-10-25 | 2024-08-30 | 张家口 | 买方指定仓库地面交货 |  | G00M-500020291-00002 | 044004846100010 | 400222834200010 | 500020291 |  | 500020291-0015
0123AB-1407000-0001 | 包7 | 700 | 国网冀北电力有限公司 | 国网冀北电力有限公司承德供电公司 |  | 无电压等级 | 耐张线夹-螺栓型,NLL-2 | 耐张线夹-螺栓型-型号:NLL-2 | 付 | 7482 | 2023-10-25 | 2024-08-30 | 河北省承德市 | 买方指定仓库地面交货 |  | G00M-500020291-00002 | 044004872000010 | 400222858900010 | 500020291 |  | 500020291-0015
0123AB-1407000-0001 | 包7 | 700 | 国网冀北电力有限公司 | 国网冀北电力有限公司廊坊供电公司 |  | 无电压等级 | 接续金具-异型并沟线夹,JBL-16-120 | 接续金具-异型并沟线夹-型号:JBL-16-120 | 付 | 8562 | 2023-10-25 | 2024-08-30 | 河北省廊坊市广阳区 | 买方指定仓库地面交货 |  | G00M-500028226-00001 | 044004930500010 | 400222914700010 | 500028226 |  | 500028226-0018
0123AB-1407000-0001 | 包7 | 700 | 国网冀北电力有限公司 | 国网冀北电力有限公司承德供电公司 |  | 无电压等级 | 接续金具-异型并沟线夹,JBL-16-120 | 接续金具-异型并沟线夹-型号:JBL-16-120 | 付 | 4 | 2023-10-25 | 2024-08-30 | 河北省承德市 | 买方指定仓库地面交货 |  | G00M-500028226-00001 | 044004992000010 | 400222959600010 | 500028226 |  | 500028226-0018
0123AB-1407000-0001 | 包7 | 700 | 国网冀北电力有限公司 | 国网冀北电力有限公司承德供电公司 |  | 无电压等级 | 接续金具-异型并沟线夹,JBL-16-120 | 接续金具-异型并沟线夹-型号:JBL-16-120 | 付 | 331 | 2023-10-25 | 2024-08-30 | 河北省承德市 | 买方指定仓库地面交货 |  | G00M-500028226-00001 | 044004878100010 | 400222865000010 | 500028226 |  | 500028226-0018
0123AB-1407000-0001 | 包7 | 700 | 国网冀北电力有限公司 | 国网冀北电力有限公司唐山供电公司 |  | 无电压等级 | 接续金具-接地线夹,JDL-50-240 | 接续金具-接地线夹-型号:JDL-50-240 | 付 | 8580 | 2023-10-25 | 2024-08-30 | 河北唐山 | 买方指定仓库地面交货 |  | G00M-500058163-00003 | 044004904700010 | 400222890700010 | 500058163 |  | 500058163-0015
0123AB-1407000-0001 | 包7 | 700 | 国网冀北电力有限公司 | 国网冀北电力有限公司廊坊供电公司 |  | 无电压等级 | 接续金具-接地线夹,JDL-50-240 | 接续金具-接地线夹-型号:JDL-50-240 | 付 | 1030 | 2023-10-25 | 2024-08-30 | 河北省廊坊市广阳区 | 买方指定仓库地面交货 |  | G00M-500058163-00003 | 044004933200010 | 400222917400010 | 500058163 |  | 500058163-0015
0123AB-1407000-0001 | 包7 | 700 | 国网冀北电力有限公司 | 国网冀北电力有限公司廊坊供电公司 |  | 无电压等级 | 接续金具-绝缘穿刺线夹,JBC10-6 | 接续金具-绝缘穿刺线夹-型号:JBC10-6 | 付 | 144 | 2023-10-25 | 2024-08-30 | 河北省廊坊市广阳区 | 买方指定仓库地面交货 |  | G00M-500129329-00001 | 044004939600010 | 400222923100010 | 500129329 |  | 500129329-0008
0123AB-1407000-0001 | 包7 | 700 | 国网冀北电力有限公司 | 国网冀北电力有限公司唐山供电公司 |  | 无电压等级 | 联结金具-球头挂环,Q-7 | 联结金具-球头挂环-型号:Q-7 | 只 | 128 | 2023-10-25 | 2024-08-30 | 河北唐山 | 买方指定仓库地面交货 |  | G00M-500020354-00002 | 044004896300010 | 400222882300010 | 500020354 |  | 500020354-0012
0123AB-1407000-0001 | 包7 | 700 | 国网冀北电力有限公司 | 国网冀北电力有限公司张家口供电公司 |  | 无电压等级 | 耐张线夹-楔型绝缘,NXJG-3 | 耐张线夹-楔型绝缘-型号:NXJG-3 | 付 | 598 | 2023-10-25 | 2024-08-30 | 张家口 | 买方指定仓库地面交货 |  | G00M-500129321-00001 | 044004860300010 | 400222848200010 | 500129321 |  | 500129321-0012
0123AB-1407000-0001 | 包7 | 700 | 国网冀北电力有限公司 | 国网冀北电力有限公司廊坊供电公司 |  | 无电压等级 | 联结金具-碗头挂板,WS-10 | 联结金具-碗头挂板-型号:WS-10 | 只 | 31 | 2023-10-25 | 2024-08-30 | 河北省廊坊市广阳区 | 买方指定仓库地面交货 |  | 9906-500020383-00004 | 044004930000010 | 400222914200010 | 500028029
0123AB-1407000-0001 | 包7 | 700 | 国网冀北电力有限公司 | 国网冀北电力有限公司张家口供电公司 |  | 无电压等级 | 联结金具-球头挂环,Q-7 | 联结金具-球头挂环-型号:Q-7 | 只 | 926 | 2023-10-25 | 2024-08-30 | 张家口 | 买方指定仓库地面交货 |  | G00M-500020354-00002 | 044004846500010 | 400222834600010 | 500020354 |  | 500020354-0012
0123AB-1407000-0001 | 包7 | 700 | 国网冀北电力有限公司 | 国网冀北电力有限公司张家口供电公司 |  | 无电压等级 | 联结金具-U型挂环,U-25 | 联结金具-U型挂环-型号:U-25 | 只 | 174 | 2023-10-25 | 2024-08-30 | 张家口 | 买方指定仓库地面交货 |  | G00M-500028043-00001 | 044004850800010 | 400222838900010 | 500028043 |  | 500028043-0008
0123AB-1407000-0001 | 包7 | 700 | 国网冀北电力有限公司 | 国网冀北电力有限公司承德供电公司 |  | 无电压等级 | 联结金具-U型挂环,U-25 | 联结金具-U型挂环-型号:U-25 | 只 | 179 | 2023-10-25 | 2024-08-30 | 河北省承德市 | 买方指定仓库地面交货 |  | G00M-500028043-00001 | 044004877600010 | 400222864500010 | 500028043 |  | 500028043-0008
0123AB-1407000-0001 | 包7 | 700 | 国网冀北电力有限公司 | 国网冀北电力有限公司廊坊供电公司 |  | 无电压等级 | 耐张线夹-螺栓型,NLL-1 | 耐张线夹-螺栓型-型号:NLL-1 | 付 | 5 | 2023-10-25 | 2024-08-30 | 河北省廊坊市广阳区 | 买方指定仓库地面交货 |  | G00M-500020290-00001 | 044004923200010 | 400222907400010 | 500020290 |  | 500020290-0012
0123AB-1407000-0001 | 包8 | 800 | 国网冀北电力有限公司 | 国网冀北电力有限公司廊坊供电公司 |  | 无电压等级 | 接续金具-楔型并沟线夹,JXD-3 | 接续金具-楔型并沟线夹-型号:JXD-3 | 付 | 188 | 2023-10-25 | 2024-08-30 | 河北省廊坊市广阳区 | 买方指定仓库地面交货 |  | G00M-500129315-00002 | 044004939300010 | 400222922800010 | 500129315 |  | 500129315-0009
0123AB-1407000-0001 | 包8 | 800 | 国网冀北电力有限公司 | 国网冀北电力有限公司秦皇岛供电公司 |  | 无电压等级 | 接续金具-楔型并沟线夹,JXD-3 | 接续金具-楔型并沟线夹-型号:JXD-3 | 付 | 2390 | 2023-10-25 | 2024-08-30 | 河北省秦皇岛市 | 材料站现场车板交货 |  | G00M-500129315-00002 | 044004972400010 | 400222953100010 | 500129315 |  | 500129315-0009
0123AB-1407000-0001 | 包8 | 800 | 国网冀北电力有限公司 | 国网冀北电力有限公司承德供电公司 |  | 无电压等级 | 联结金具-球头挂环,QP-7 | 联结金具-球头挂环-型号:QP-7 | 只 | 9502 | 2023-10-25 | 2024-08-30 | 河北省承德市 | 买方指定仓库地面交货 |  | 9906-500020383-00004 | 044004872300010 | 400222859200010 | 500020353
0123AB-1407000-0001 | 包8 | 800 | 国网冀北电力有限公司 | 国网冀北电力有限公司唐山供电公司 |  | 无电压等级 | 联结金具-球头挂环,QP-7 | 联结金具-球头挂环-型号:QP-7 | 只 | 4522 | 2023-10-25 | 2024-08-30 | 河北唐山 | 买方指定仓库地面交货 |  | 9906-500020383-00004 | 044004896200010 | 400222882200010 | 500020353
0123AB-1407000-0001 | 包8 | 800 | 国网冀北电力有限公司 | 国网冀北电力有限公司秦皇岛供电公司 |  | 无电压等级 | 联结金具-平行挂板,PD-10 | 联结金具-平行挂板-型号:PD-10 | 只 | 225 | 2023-10-25 | 2024-08-30 | 河北省秦皇岛市 | 材料站现场车板交货 |  | G00M-500020417-00001 | 044004967800010 | 400222948800010 | 500020417 |  | 500020417-0010
0123AB-1407000-0001 | 包8 | 800 | 国网冀北电力有限公司 | 国网冀北电力有限公司唐山供电公司 |  | 无电压等级 | 联结金具-平行挂板,PD-10 | 联结金具-平行挂板-型号:PD-10 | 只 | 374 | 2023-10-25 | 2024-08-30 | 河北唐山 | 买方指定仓库地面交货 |  | G00M-500020417-00001 | 044004896600010 | 400222882600010 | 500020417 |  | 500020417-0010
0123AB-1407000-0001 | 包8 | 800 | 国网冀北电力有限公司 | 国网冀北电力有限公司廊坊供电公司 |  | 无电压等级 | 联结金具-平行挂板,PD-10 | 联结金具-平行挂板-型号:PD-10 | 只 | 23 | 2023-10-25 | 2024-08-30 | 河北省廊坊市广阳区 | 买方指定仓库地面交货 |  | G00M-500020417-00001 | 044004924300010 | 400222908500010 | 500020417 |  | 500020417-0010
0123AB-1407000-0001 | 包8 | 800 | 国网冀北电力有限公司 | 国网冀北电力有限公司张家口供电公司 |  | 无电压等级 | 联结金具-碗头挂板,W-7 | 联结金具-碗头挂板-型号:W-7 | 只 | 783 | 2023-10-25 | 2024-08-30 | 张家口 | 买方指定仓库地面交货 |  | G00M-500110151-00001 | 044004858500010 | 400222846400010 | 500110151 |  | 500110151-0007
0123AB-1407000-0001 | 包8 | 800 | 国网冀北电力有限公司 | 国网冀北电力有限公司唐山供电公司 |  | 无电压等级 | 拉线金具-锲型线夹,NX-2 | 拉线金具-锲型线夹-型号:NX-2 | 付 | 2530 | 2023-10-25 | 2024-08-30 | 河北唐山 | 买方指定仓库地面交货 |  | 9906-500020383-00004 | 044004902100010 | 400222888100010 | 500029689
0123AB-1407000-0001 | 包8 | 800 | 国网冀北电力有限公司 | 国网冀北电力有限公司廊坊供电公司 |  | 无电压等级 | 拉线金具-锲型线夹,NX-2 | 拉线金具-锲型线夹-型号:NX-2 | 付 | 115 | 2023-10-25 | 2024-08-30 | 河北省廊坊市广阳区 | 买方指定仓库地面交货 |  | 9906-500020383-00004 | 044004930900010 | 400222915100010 | 500029689
0123AB-1407000-0001 | 包8 | 800 | 国网冀北电力有限公司 | 国网冀北电力有限公司张家口供电公司 |  | 无电压等级 | 接续金具-并沟线夹,JBB-2 | 接续金具-并沟线夹-型号:JBB-2 | 付 | 1012 | 2023-10-25 | 2024-08-30 | 张家口 | 买方指定仓库地面交货 |  | G00M-500020516-00001 | 044004847300010 | 400222835400010 | 500020516 |  | 500020516-0011
0123AB-1407000-0001 | 包8 | 800 | 国网冀北电力有限公司 | 国网冀北电力有限公司唐山供电公司 |  | 无电压等级 | 接续金具-并沟线夹,JBB-2 | 接续金具-并沟线夹-型号:JBB-2 | 付 | 1 | 2023-10-25 | 2024-08-30 | 河北唐山 | 买方指定仓库地面交货 |  | G00M-500020516-00001 | 044004896800010 | 400222882800010 | 500020516 |  | 500020516-0011
0123AB-1407000-0001 | 包8 | 800 | 国网冀北电力有限公司 | 国网冀北电力有限公司承德供电公司 |  | 无电压等级 | 拉线金具-锲型线夹,NX-2 | 拉线金具-锲型线夹-型号:NX-2 | 付 | 6482 | 2023-10-25 | 2024-08-30 | 河北省承德市 | 买方指定仓库地面交货 |  | 9906-500020383-00004 | 044004878500010 | 400222865400010 | 500029689
0123AB-1407000-0001 | 包8 | 800 | 国网冀北电力有限公司 | 国网冀北电力有限公司秦皇岛供电公司 |  | 无电压等级 | 耐张线夹-螺栓型,NLL-4 | 耐张线夹-螺栓型-型号:NLL-4 | 付 | 197 | 2023-10-25 | 2024-08-30 | 河北省秦皇岛市 | 材料站现场车板交货 |  | G00M-500020293-00001 | 044004967200010 | 400222948200010 | 500020293 |  | 500020293-0013
0123AB-1407000-0001 | 包8 | 800 | 国网冀北电力有限公司 | 国网冀北电力有限公司廊坊供电公司 |  | 无电压等级 | 耐张线夹-楔型绝缘,NXL-3 | 耐张线夹-楔型绝缘-型号:NXL-3 | 付 | 444 | 2023-10-25 | 2024-08-30 | 河北省廊坊市广阳区 | 买方指定仓库地面交货 |  | G00M-500029525-00001 | 044004930800010 | 400222915000010 | 500029525 |  | 500029525-0011
0123AB-1407000-0001 | 包8 | 800 | 国网冀北电力有限公司 | 国网冀北电力有限公司秦皇岛供电公司 |  | 无电压等级 | 联结金具-联板,LV-3018 | 联结金具-联板-型号:LV-3018 | 块 | 7 | 2023-10-25 | 2024-08-30 | 河北省秦皇岛市 | 材料站现场车板交货 |  | G00M-500020441-00002 | 044004968000010 | 400222949000010 | 500020441 |  | 500020441-0007
0123AB-1407000-0001 | 包8 | 800 | 国网冀北电力有限公司 | 国网冀北电力有限公司张家口供电公司 |  | 无电压等级 | 联结金具-球头挂环,QP-7 | 联结金具-球头挂环-型号:QP-7 | 只 | 2507 | 2023-10-25 | 2024-08-30 | 张家口 | 买方指定仓库地面交货 |  | 9906-500020383-00004 | 044004846400010 | 400222834500010 | 500020353
0123AB-1407000-0001 | 包8 | 800 | 国网冀北电力有限公司 | 国网冀北电力有限公司廊坊供电公司 |  | 无电压等级 | 联结金具-联板,LV-3018 | 联结金具-联板-型号:LV-3018 | 块 | 5 | 2023-10-25 | 2024-08-30 | 河北省廊坊市广阳区 | 买方指定仓库地面交货 |  | G00M-500020441-00002 | 044004924500010 | 400222908700010 | 500020441 |  | 500020441-0007
0123AB-1407000-0001 | 包8 | 800 | 国网冀北电力有限公司 | 国网冀北电力有限公司唐山供电公司 |  | 无电压等级 | 联结金具-延长环,PH-10 | 联结金具-延长环-型号:PH-10 | 只 | 1 | 2023-10-25 | 2024-08-30 | 唐山 | 买方指定仓库地面交货 |  | G00M-500020411-00001 | 044005228100010 | 400222965500010 | 500020411 |  | 500020411-0014
0123AB-1407000-0001 | 包8 | 800 | 国网冀北电力有限公司 | 国网冀北电力有限公司承德供电公司 |  | 无电压等级 | 联结金具-平行挂板,PD-10 | 联结金具-平行挂板-型号:PD-10 | 只 | 196 | 2023-10-25 | 2024-08-30 | 河北省承德市 | 买方指定仓库地面交货 |  | G00M-500020417-00001 | 044004872700010 | 400222859600010 | 500020417 |  | 500020417-0010
0123AB-1407000-0001 | 包8 | 800 | 国网冀北电力有限公司 | 国网冀北电力有限公司承德供电公司 |  | 无电压等级 | 联结金具-平行挂板,P-12 | 联结金具-平行挂板-型号:P-12 | 只 | 11 | 2023-10-25 | 2024-08-30 | 河北省承德市 | 买方指定仓库地面交货 |  | G00M-500028088-00001 | 044004878000010 | 400222864900010 | 500028088 |  | 500028088-0007
0123AB-1407000-0001 | 包8 | 800 | 国网冀北电力有限公司 | 国网冀北电力有限公司秦皇岛供电公司 |  | 无电压等级 | 联结金具-平行挂板,P-12 | 联结金具-平行挂板-型号:P-12 | 只 | 65 | 2023-10-25 | 2024-08-30 | 河北省秦皇岛市 | 材料站现场车板交货 |  | G00M-500028088-00001 | 044004970500010 | 400222951400010 | 500028088 |  | 500028088-0007
0123AB-1407000-0001 | 包8 | 800 | 国网冀北电力有限公司 | 国网冀北电力有限公司张家口供电公司 |  | 无电压等级 | 拉线金具-锲型线夹,NX-2 | 拉线金具-锲型线夹-型号:NX-2 | 付 | 563 | 2023-10-25 | 2024-08-30 | 张家口 | 买方指定仓库地面交货 |  | 9906-500020383-00004 | 044004851700010 | 400222839800010 | 500029689
0123AB-1407000-0001 | 包8 | 800 | 国网冀北电力有限公司 | 国网冀北电力有限公司唐山供电公司 |  | 无电压等级 | 拉线金具-UT型线夹,NUT-3 | 拉线金具-UT型线夹-型号:NUT-3 | 付 | 75 | 2023-10-25 | 2024-08-30 | 河北唐山 | 买方指定仓库地面交货 |  | 9906-500020383-00004 | 044004897000010 | 400222883000010 | 500020750
0123AB-1407000-0001 | 包8 | 800 | 国网冀北电力有限公司 | 国网冀北电力有限公司廊坊供电公司 |  | 无电压等级 | 拉线金具-UT型线夹,NUT-3 | 拉线金具-UT型线夹-型号:NUT-3 | 付 | 129 | 2023-10-25 | 2024-08-30 | 河北省廊坊市广阳区 | 买方指定仓库地面交货 |  | 9906-500020383-00004 | 044004924700010 | 400222908900010 | 500020750
0123AB-1407000-0001 | 包8 | 800 | 国网冀北电力有限公司 | 国网冀北电力有限公司唐山供电公司 |  | 无电压等级 | 耐张线夹-螺栓型,NLL-4 | 耐张线夹-螺栓型-型号:NLL-4 | 付 | 3008 | 2023-10-25 | 2024-08-30 | 河北唐山 | 买方指定仓库地面交货 |  | G00M-500020293-00001 | 044004896100010 | 400222882100010 | 500020293 |  | 500020293-0013
0123AB-1407000-0001 | 包8 | 800 | 国网冀北电力有限公司 | 国网冀北电力有限公司廊坊供电公司 |  | 无电压等级 | 耐张线夹-螺栓型,NLL-4 | 耐张线夹-螺栓型-型号:NLL-4 | 付 | 514 | 2023-10-25 | 2024-08-30 | 河北省廊坊市广阳区 | 买方指定仓库地面交货 |  | G00M-500020293-00001 | 044004923500010 | 400222907700010 | 500020293 |  | 500020293-0013
0123AB-1407000-0001 | 包8 | 800 | 国网冀北电力有限公司 | 国网冀北电力有限公司承德供电公司 |  | 无电压等级 | 耐张线夹-楔型绝缘,NXL-3 | 耐张线夹-楔型绝缘-型号:NXL-3 | 付 | 26 | 2023-10-25 | 2024-08-30 | 河北省承德市 | 买方指定仓库地面交货 |  | G00M-500029525-00001 | 044004878400010 | 400222865300010 | 500029525 |  | 500029525-0011
0123AB-1407000-0001 | 包8 | 800 | 国网冀北电力有限公司 | 国网冀北电力有限公司唐山供电公司 |  | 无电压等级 | 耐张线夹-楔型绝缘,NXL-3 | 耐张线夹-楔型绝缘-型号:NXL-3 | 付 | 177 | 2023-10-25 | 2024-08-30 | 河北唐山 | 买方指定仓库地面交货 |  | G00M-500029525-00001 | 044004902000010 | 400222888000010 | 500029525 |  | 500029525-0011
0123AB-1407000-0001 | 包8 | 800 | 国网冀北电力有限公司 | 国网冀北电力有限公司承德供电公司 |  | 无电压等级 | 接续金具-H型液压线夹,JH-6 | 接续金具-H型液压线夹-型号:JH-6 | 付 | 4 | 2023-10-25 | 2024-08-30 | 河北省承德市 | 买方指定仓库地面交货 |  | G00M-500135759-00001 | 044004995000010 | 400222962600010 | 500135759 |  | 500135759-0009
0123AB-1407000-0001 | 包8 | 800 | 国网冀北电力有限公司 | 国网冀北电力有限公司张家口供电公司 |  | 无电压等级 | 耐张线夹-楔型绝缘,NXL-3 | 耐张线夹-楔型绝缘-型号:NXL-3 | 付 | 959 | 2023-10-25 | 2024-08-30 | 张家口 | 买方指定仓库地面交货 |  | G00M-500029525-00001 | 044004851600010 | 400222839700010 | 500029525 |  | 500029525-0011
0123AB-1407000-0001 | 包8 | 800 | 国网冀北电力有限公司 | 国网冀北电力有限公司承德供电公司 |  | 无电压等级 | 接续金具-H型液压线夹,JH-1 | 接续金具-H型液压线夹-型号:JH-1 | 付 | 4 | 2023-10-25 | 2024-08-30 | 河北省承德市 | 买方指定仓库地面交货 |  | G00M-500135758-00001 | 044004994900010 | 400222962500010 | 500135758 |  | 500135758-0008
0123AB-1407000-0001 | 包8 | 800 | 国网冀北电力有限公司 | 国网冀北电力有限公司廊坊供电公司 |  | 无电压等级 | 接续金具-H型液压线夹,JH-6 | 接续金具-H型液压线夹-型号:JH-6 | 付 | 416 | 2023-10-25 | 2024-08-30 | 河北省廊坊市广阳区 | 买方指定仓库地面交货 |  | G00M-500135759-00001 | 044004942800010 | 400222926100010 | 500135759 |  | 500135759-0009
0123AB-1407000-0001 | 包8 | 800 | 国网冀北电力有限公司 | 国网冀北电力有限公司秦皇岛供电公司 |  | 无电压等级 | 联结金具-直角挂板,Z-7 | 联结金具-直角挂板-型号:Z-7 | 只 | 4205 | 2023-10-25 | 2024-08-30 | 河北省秦皇岛市 | 材料站现场车板交货 |  | G00M-500020399-00001 | 044004967700010 | 400222948700010 | 500020399 |  | 500020399-0017
0123AB-1407000-0001 | 包8 | 800 | 国网冀北电力有限公司 | 国网冀北电力有限公司唐山供电公司 |  | 无电压等级 | 联结金具-延长环,PH-7 | 联结金具-延长环-型号:PH-7 | 只 | 1 | 2023-10-25 | 2024-08-30 | 唐山 | 买方指定仓库地面交货 |  | G00M-500020410-00001 | 044005228000010 | 400222965400010 | 500020410 |  | 500020410-0011
0123AB-1407000-0001 | 包8 | 800 | 国网冀北电力有限公司 | 国网冀北电力有限公司秦皇岛供电公司 |  | 无电压等级 | 联结金具-平行挂板,PS-7 | 联结金具-平行挂板-型号:PS-7 | 只 | 10 | 2023-10-25 | 2024-08-30 | 河北省秦皇岛市 | 材料站现场车板交货 |  | G00M-500028085-00001 | 044004970400010 | 400222951300010 | 500028085 |  | 500028085-0010
0123AB-1407000-0001 | 包8 | 800 | 国网冀北电力有限公司 | 国网冀北电力有限公司张家口供电公司 |  | 无电压等级 | 联结金具-平行挂板,P-12 | 联结金具-平行挂板-型号:P-12 | 只 | 70 | 2023-10-25 | 2024-08-30 | 张家口 | 买方指定仓库地面交货 |  | G00M-500028088-00001 | 044004851000010 | 400222839100010 | 500028088 |  | 500028088-0007
0123AB-1407000-0001 | 包8 | 800 | 国网冀北电力有限公司 | 国网冀北电力有限公司张家口供电公司 |  | 无电压等级 | 拉线金具-UT型线夹,NUT-3 | 拉线金具-UT型线夹-型号:NUT-3 | 付 | 968 | 2023-10-25 | 2024-08-30 | 张家口 | 买方指定仓库地面交货 |  | 9906-500020383-00004 | 044004847500010 | 400222835600010 | 500020750
0123AB-1407000-0001 | 包8 | 800 | 国网冀北电力有限公司 | 国网冀北电力有限公司承德供电公司 |  | 无电压等级 | 拉线金具-UT型线夹,NUT-3 | 拉线金具-UT型线夹-型号:NUT-3 | 付 | 101 | 2023-10-25 | 2024-08-30 | 河北省承德市 | 买方指定仓库地面交货 |  | 9906-500020383-00004 | 044004873100010 | 400222860000010 | 500020750
0123AB-1407000-0001 | 包8 | 800 | 国网冀北电力有限公司 | 国网冀北电力有限公司张家口供电公司 |  | 无电压等级 | 耐张线夹-螺栓型,NLL-4 | 耐张线夹-螺栓型-型号:NLL-4 | 付 | 233 | 2023-10-25 | 2024-08-30 | 张家口 | 买方指定仓库地面交货 |  | G00M-500020293-00001 | 044004846300010 | 400222834400010 | 500020293 |  | 500020293-0013
0123AB-1407000-0001 | 包8 | 800 | 国网冀北电力有限公司 | 国网冀北电力有限公司承德供电公司 |  | 无电压等级 | 耐张线夹-螺栓型,NLL-4 | 耐张线夹-螺栓型-型号:NLL-4 | 付 | 650 | 2023-10-25 | 2024-08-30 | 河北省承德市 | 买方指定仓库地面交货 |  | G00M-500020293-00001 | 044004872200010 | 400222859100010 | 500020293 |  | 500020293-0013
0123AB-1407000-0001 | 包8 | 800 | 国网冀北电力有限公司 | 国网冀北电力有限公司秦皇岛供电公司 |  | 无电压等级 | 拉线金具-U型挂环,UL-25 | 拉线金具-U型挂环-型号:UL-25 | 付 | 607 | 2023-10-25 | 2024-08-30 | 河北省秦皇岛市 | 材料站现场车板交货 |  | G00M-500028313-00001 | 044004970800010 | 400222951700010 | 500028313 |  | 500028313-0009
0123AB-1407000-0001 | 包8 | 800 | 国网冀北电力有限公司 | 国网冀北电力有限公司唐山供电公司 |  | 无电压等级 | 接续金具-楔型并沟线夹,JXD-3 | 接续金具-楔型并沟线夹-型号:JXD-3 | 付 | 1058 | 2023-10-25 | 2024-08-30 | 河北唐山 | 买方指定仓库地面交货 |  | G00M-500129315-00002 | 044004910500010 | 400222895600010 | 500129315 |  | 500129315-0009
0123AB-1407000-0001 | 包8 | 800 | 国网冀北电力有限公司 | 国网冀北电力有限公司承德供电公司 |  | 无电压等级 | 接续金具-H型液压线夹,JH-5 | 接续金具-H型液压线夹-型号:JH-5 | 付 | 4 | 2023-10-25 | 2024-08-30 | 河北省承德市 | 买方指定仓库地面交货 |  | G00M-500135756-00001 | 044004994700010 | 400222962300010 | 500135756 |  | 500135756-0009
0123AB-1407000-0001 | 包8 | 800 | 国网冀北电力有限公司 | 国网冀北电力有限公司承德供电公司 |  | 无电压等级 | 接续金具-H型液压线夹,JH-2 | 接续金具-H型液压线夹-型号:JH-2 | 付 | 4 | 2023-10-25 | 2024-08-30 | 河北省承德市 | 买方指定仓库地面交货 |  | G00M-500135757-00001 | 044004994800010 | 400222962400010 | 500135757 |  | 500135757-0009
0123AB-1407000-0001 | 包8 | 800 | 国网冀北电力有限公司 | 国网冀北电力有限公司唐山供电公司 |  | 无电压等级 | 联结金具-直角挂板,Z-7 | 联结金具-直角挂板-型号:Z-7 | 只 | 9890 | 2023-10-25 | 2024-08-30 | 河北唐山 | 买方指定仓库地面交货 |  | G00M-500020399-00001 | 044004896500010 | 400222882500010 | 500020399 |  | 500020399-0017
0123AB-1407000-0001 | 包8 | 800 | 国网冀北电力有限公司 | 国网冀北电力有限公司廊坊供电公司 |  | 无电压等级 | 联结金具-直角挂板,Z-7 | 联结金具-直角挂板-型号:Z-7 | 只 | 2321 | 2023-10-25 | 2024-08-30 | 河北省廊坊市广阳区 | 买方指定仓库地面交货 |  | G00M-500020399-00001 | 044004924200010 | 400222908400010 | 500020399 |  | 500020399-0017
0123AB-1407000-0001 | 包8 | 800 | 国网冀北电力有限公司 | 国网冀北电力有限公司廊坊供电公司 |  | 无电压等级 | 联结金具-平行挂板,PS-7 | 联结金具-平行挂板-型号:PS-7 | 只 | 300 | 2023-10-25 | 2024-08-30 | 河北省廊坊市广阳区 | 买方指定仓库地面交货 |  | G00M-500028085-00001 | 044004930200010 | 400222914400010 | 500028085 |  | 500028085-0010
0123AB-1407000-0001 | 包8 | 800 | 国网冀北电力有限公司 | 国网冀北电力有限公司唐山供电公司 |  | 无电压等级 | 拉线金具-UT型线夹,NUT-2 | 拉线金具-UT型线夹-型号:NUT-2 | 付 | 853 | 2023-10-25 | 2024-08-30 | 河北唐山 | 买方指定仓库地面交货 |  | 9906-500020383-00004 | 044004896900010 | 400222882900010 | 500020749
0123AB-1407000-0001 | 包8 | 800 | 国网冀北电力有限公司 | 国网冀北电力有限公司廊坊供电公司 |  | 无电压等级 | 拉线金具-UT型线夹,NUT-2 | 拉线金具-UT型线夹-型号:NUT-2 | 付 | 38 | 2023-10-25 | 2024-08-30 | 河北省廊坊市广阳区 | 买方指定仓库地面交货 |  | 9906-500020383-00004 | 044004924600010 | 400222908800010 | 500020749
0123AB-1407000-0001 | 包8 | 800 | 国网冀北电力有限公司 | 国网冀北电力有限公司廊坊供电公司 |  | 无电压等级 | 耐张线夹-螺栓型,NLL-3 | 耐张线夹-螺栓型-型号:NLL-3 | 付 | 801 | 2023-10-25 | 2024-08-30 | 河北省廊坊市广阳区 | 买方指定仓库地面交货 |  | G00M-500020292-00001 | 044004923400010 | 400222907600010 | 500020292 |  | 500020292-0012
0123AB-1407000-0001 | 包8 | 800 | 国网冀北电力有限公司 | 国网冀北电力有限公司秦皇岛供电公司 |  | 无电压等级 | 耐张线夹-螺栓型,NLL-3 | 耐张线夹-螺栓型-型号:NLL-3 | 付 | 47 | 2023-10-25 | 2024-08-30 | 河北省秦皇岛市 | 材料站现场车板交货 |  | G00M-500020292-00001 | 044004967100010 | 400222948100010 | 500020292 |  | 500020292-0012
0123AB-1407000-0001 | 包8 | 800 | 国网冀北电力有限公司 | 国网冀北电力有限公司唐山供电公司 |  | 无电压等级 | 拉线金具-U型挂环,UL-25 | 拉线金具-U型挂环-型号:UL-25 | 付 | 2119 | 2023-10-25 | 2024-08-30 | 河北唐山 | 买方指定仓库地面交货 |  | G00M-500028313-00001 | 044004901900010 | 400222887900010 | 500028313 |  | 500028313-0009
0123AB-1407000-0001 | 包8 | 800 | 国网冀北电力有限公司 | 国网冀北电力有限公司廊坊供电公司 |  | 无电压等级 | 拉线金具-U型挂环,UL-25 | 拉线金具-U型挂环-型号:UL-25 | 付 | 29 | 2023-10-25 | 2024-08-30 | 河北省廊坊市广阳区 | 买方指定仓库地面交货 |  | G00M-500028313-00001 | 044004930700010 | 400222914900010 | 500028313 |  | 500028313-0009
0123AB-1407000-0001 | 包8 | 800 | 国网冀北电力有限公司 | 国网冀北电力有限公司承德供电公司 |  | 无电压等级 | 接续金具-楔型并沟线夹,JXD-3 | 接续金具-楔型并沟线夹-型号:JXD-3 | 付 | 4587 | 2023-10-25 | 2024-08-30 | 河北省承德市 | 买方指定仓库地面交货 |  | G00M-500129315-00002 | 044004884700010 | 400222871200010 | 500129315 |  | 500129315-0009
0123AB-1407000-0001 | 包8 | 800 | 国网冀北电力有限公司 | 国网冀北电力有限公司张家口供电公司 |  | 无电压等级 | 接续金具-异型并沟线夹,JBTL-50-240 | 接续金具-异型并沟线夹-型号:JBTL-50-240 | 付 | 246 | 2023-10-25 | 2024-08-30 | 张家口 | 买方指定仓库地面交货 |  | G00M-500028224-00001 | 044004851200010 | 400222839300010 | 500028224 |  | 500028224-0015
0123AB-1407000-0001 | 包8 | 800 | 国网冀北电力有限公司 | 国网冀北电力有限公司廊坊供电公司 |  | 无电压等级 | 接续金具-异型并沟线夹,JBTL-50-240 | 接续金具-异型并沟线夹-型号:JBTL-50-240 | 付 | 15 | 2023-10-25 | 2024-08-30 | 河北省廊坊市广阳区 | 买方指定仓库地面交货 |  | G00M-500028224-00001 | 044004930400010 | 400222914600010 | 500028224 |  | 500028224-0015
0123AB-1407000-0001 | 包8 | 800 | 国网冀北电力有限公司 | 国网冀北电力有限公司张家口供电公司 |  | 无电压等级 | 接续金具-接地线夹,JDL-50-240 | 接续金具-接地线夹-型号:JDL-50-240 | 付 | 1297 | 2023-10-25 | 2024-08-30 | 张家口 | 买方指定仓库地面交货 |  | G00M-500058163-00003 | 044004854300010 | 400222842400010 | 500058163 |  | 500058163-0015
0123AB-1407000-0001 | 包8 | 800 | 国网冀北电力有限公司 | 国网冀北电力有限公司承德供电公司 |  | 无电压等级 | 接续金具-接地线夹,JDL-50-240 | 接续金具-接地线夹-型号:JDL-50-240 | 付 | 355 | 2023-10-25 | 2024-08-30 | 河北省承德市 | 买方指定仓库地面交货 |  | G00M-500058163-00003 | 044004880900010 | 400222867800010 | 500058163 |  | 500058163-0015
0123AB-1407000-0001 | 包8 | 800 | 国网冀北电力有限公司 | 国网冀北电力有限公司秦皇岛供电公司 |  | 无电压等级 | 接续金具-楔型并沟线夹,JXD-10 | 接续金具-楔型并沟线夹-型号:JXD-10 | 付 | 1032 | 2023-10-25 | 2024-08-30 | 河北省秦皇岛市 | 材料站现场车板交货 |  | G00M-500129318-00006 | 044004972600010 | 400222953300010 | 500129318 |  | 500129318-0027
0123AB-1407000-0001 | 包8 | 800 | 国网冀北电力有限公司 | 国网冀北电力有限公司张家口供电公司 |  | 无电压等级 | 耐张线夹-楔型绝缘,NXJG-2 | 耐张线夹-楔型绝缘-型号:NXJG-2 | 付 | 77 | 2023-10-25 | 2024-08-30 | 张家口 | 买方指定仓库地面交货 |  | G00M-500129320-00001 | 044004860200010 | 400222848100010 | 500129320 |  | 500129320-0009
0123AB-1407000-0001 | 包8 | 800 | 国网冀北电力有限公司 | 国网冀北电力有限公司廊坊供电公司 |  | 无电压等级 | 接续金具-楔型并沟线夹,JXD-10 | 接续金具-楔型并沟线夹-型号:JXD-10 | 付 | 3436 | 2023-10-25 | 2024-08-30 | 河北省廊坊市广阳区 | 买方指定仓库地面交货 |  | G00M-500129318-00006 | 044004939500010 | 400222923000010 | 500129318 |  | 500129318-0027
0123AB-1407000-0001 | 包8 | 800 | 国网冀北电力有限公司 | 国网冀北电力有限公司承德供电公司 |  | 无电压等级 | 联结金具-碗头挂板,WS-7 | 联结金具-碗头挂板-型号:WS-7 | 只 | 98 | 2023-10-25 | 2024-08-30 | 河北省承德市 | 买方指定仓库地面交货 |  | 9906-500020383-00004 | 044004872500010 | 400222859400010 | 500020370
0123AB-1407000-0001 | 包8 | 800 | 国网冀北电力有限公司 | 国网冀北电力有限公司廊坊供电公司 |  | 无电压等级 | 联结金具-碗头挂板,WS-7 | 联结金具-碗头挂板-型号:WS-7 | 只 | 391 | 2023-10-25 | 2024-08-30 | 河北省廊坊市广阳区 | 买方指定仓库地面交货 |  | 9906-500020383-00004 | 044004923800010 | 400222908000010 | 500020370
0123AB-1407000-0001 | 包8 | 800 | 国网冀北电力有限公司 | 国网冀北电力有限公司承德供电公司 |  | 无电压等级 | 联结金具-平行挂板,P-10 | 联结金具-平行挂板-型号:P-10 | 只 | 76 | 2023-10-25 | 2024-08-30 | 河北省承德市 | 买方指定仓库地面交货 |  | G00M-500026828-00001 | 044004876600010 | 400222863500010 | 500026828 |  | 500026828-0009
0123AB-1407000-0001 | 包8 | 800 | 国网冀北电力有限公司 | 国网冀北电力有限公司廊坊供电公司 |  | 无电压等级 | 联结金具-球头挂环,QP-10 | 联结金具-球头挂环-型号:QP-10 | 只 | 28 | 2023-10-25 | 2024-08-30 | 河北省廊坊市广阳区 | 买方指定仓库地面交货 |  | G00M-500028022-00001 | 044004929900010 | 400222914100010 | 500028022 |  | 500028022-0013
0123AB-1407000-0001 | 包8 | 800 | 国网冀北电力有限公司 | 国网冀北电力有限公司秦皇岛供电公司 |  | 无电压等级 | 悬垂线夹-回转型,XGU-4 | 悬垂线夹-回转型-型号:XGU-4 | 付 | 8 | 2023-10-25 | 2024-08-30 | 河北省秦皇岛市 | 材料站现场车板交货 |  | G00M-500020178-00001 | 044004966800010 | 400222947800010 | 500020178 |  | 500020178-0015
0123AB-1407000-0001 | 包8 | 800 | 国网冀北电力有限公司 | 国网冀北电力有限公司承德供电公司 |  | 无电压等级 | 耐张线夹-螺栓型,NLL-1 | 耐张线夹-螺栓型-型号:NLL-1 | 付 | 57 | 2023-10-25 | 2024-08-30 | 河北省承德市 | 买方指定仓库地面交货 |  | G00M-500020290-00001 | 044004871900010 | 400222858800010 | 500020290 |  | 500020290-0012
0123AB-1407000-0001 | 包8 | 800 | 国网冀北电力有限公司 | 国网冀北电力有限公司承德供电公司 |  | 无电压等级 | 悬垂线夹-回转型,XGU-4 | 悬垂线夹-回转型-型号:XGU-4 | 付 | 2 | 2023-10-25 | 2024-08-30 | 河北省承德市 | 买方指定仓库地面交货 |  | G00M-500020178-00001 | 044004871800010 | 400222858700010 | 500020178 |  | 500020178-0015
0123AB-1407000-0001 | 包8 | 800 | 国网冀北电力有限公司 | 国网冀北电力有限公司秦皇岛供电公司 |  | 无电压等级 | 接续金具-异型并沟线夹,JBTL-16-120 | 接续金具-异型并沟线夹-型号:JBTL-16-120 | 付 | 62 | 2023-10-25 | 2024-08-30 | 河北省秦皇岛市 | 材料站现场车板交货 |  | G00M-500028221-00001 | 044004970600010 | 400222951500010 | 500028221 |  | 500028221-0012
0123AB-1407000-0001 | 包8 | 800 | 国网冀北电力有限公司 | 国网冀北电力有限公司廊坊供电公司 |  | 无电压等级 | 耐张线夹-楔型绝缘,NXL-2 | 耐张线夹-楔型绝缘-型号:NXL-2 | 付 | 7 | 2023-10-25 | 2024-08-30 | 河北省廊坊市广阳区 | 买方指定仓库地面交货 |  | G00M-500056047-00001 | 044004933000010 | 400222917200010 | 500056047 |  | 500056047-0011
0123AB-1407000-0001 | 包8 | 800 | 国网冀北电力有限公司 | 国网冀北电力有限公司秦皇岛供电公司 |  | 无电压等级 | 耐张线夹-楔型绝缘,NXL-2 | 耐张线夹-楔型绝缘-型号:NXL-2 | 付 | 480 | 2023-10-25 | 2024-08-30 | 河北省秦皇岛市 | 材料站现场车板交货 |  | G00M-500056047-00001 | 044004978700010 | 400222957400010 | 500056047 |  | 500056047-0011
0123AB-1407000-0001 | 包8 | 800 | 国网冀北电力有限公司 | 国网冀北电力有限公司唐山供电公司 |  | 无电压等级 | 耐张线夹-楔型绝缘,NXL-2 | 耐张线夹-楔型绝缘-型号:NXL-2 | 付 | 5 | 2023-10-25 | 2024-08-30 | 河北唐山 | 买方指定仓库地面交货 |  | G00M-500056047-00001 | 044004904600010 | 400222890600010 | 500056047 |  | 500056047-0011
0123AB-1407000-0001 | 包8 | 800 | 国网冀北电力有限公司 | 国网冀北电力有限公司承德供电公司 |  | 无电压等级 | 接续金具-楔型并沟线夹,JXD-10 | 接续金具-楔型并沟线夹-型号:JXD-10 | 付 | 2817 | 2023-10-25 | 2024-08-30 | 河北省承德市 | 买方指定仓库地面交货 |  | G00M-500129318-00006 | 044004884900010 | 400222871400010 | 500129318 |  | 500129318-0027
0123AB-1407000-0001 | 包8 | 800 | 国网冀北电力有限公司 | 国网冀北电力有限公司唐山供电公司 |  | 无电压等级 | 接续金具-楔型并沟线夹,JXD-10 | 接续金具-楔型并沟线夹-型号:JXD-10 | 付 | 9054 | 2023-10-25 | 2024-08-30 | 河北唐山 | 买方指定仓库地面交货 |  | G00M-500129318-00006 | 044004910700010 | 400222895800010 | 500129318 |  | 500129318-0027
0123AB-1407000-0001 | 包8 | 800 | 国网冀北电力有限公司 | 国网冀北电力有限公司秦皇岛供电公司 |  | 无电压等级 | 联结金具-碗头挂板,W-7B | 联结金具-碗头挂板-型号:W-7B | 只 | 71 | 2023-10-25 | 2024-08-30 | 河北省秦皇岛市 | 材料站现场车板交货 |  | 9906-500020383-00004 | 044004967500010 | 400222948500010 | 500020369
0123AB-1407000-0001 | 包8 | 800 | 国网冀北电力有限公司 | 国网冀北电力有限公司张家口供电公司 |  | 无电压等级 | 联结金具-碗头挂板,WS-7 | 联结金具-碗头挂板-型号:WS-7 | 只 | 83 | 2023-10-25 | 2024-08-30 | 张家口 | 买方指定仓库地面交货 |  | 9906-500020383-00004 | 044004846700010 | 400222834800010 | 500020370
0123AB-1407000-0001 | 包8 | 800 | 国网冀北电力有限公司 | 国网冀北电力有限公司廊坊供电公司 |  | 无电压等级 | 联结金具-U型挂环,U-21 | 联结金具-U型挂环-型号:U-21 | 只 | 32 | 2023-10-25 | 2024-08-30 | 河北省廊坊市广阳区 | 买方指定仓库地面交货 |  | G00M-500026595-00001 | 044004928600010 | 400222912800010 | 500026595 |  | 500026595-0009
0123AB-1407000-0001 | 包8 | 800 | 国网冀北电力有限公司 | 国网冀北电力有限公司张家口供电公司 |  | 无电压等级 | 联结金具-平行挂板,P-10 | 联结金具-平行挂板-型号:P-10 | 只 | 39 | 2023-10-25 | 2024-08-30 | 张家口 | 买方指定仓库地面交货 |  | G00M-500026828-00001 | 044004850600010 | 400222838700010 | 500026828 |  | 500026828-0009
0123AB-1407000-0001 | 包8 | 800 | 国网冀北电力有限公司 | 国网冀北电力有限公司秦皇岛供电公司 |  | 无电压等级 | 联结金具-U型挂环,U-16 | 联结金具-U型挂环-型号:U-16 | 只 | 13 | 2023-10-25 | 2024-08-30 | 河北省秦皇岛市 | 材料站现场车板交货 |  | G00M-500026594-00001 | 044004970000010 | 400222950900010 | 500026594 |  | 500026594-0009
0123AB-1407000-0001 | 包8 | 800 | 国网冀北电力有限公司 | 国网冀北电力有限公司廊坊供电公司 |  | 无电压等级 | 拉线金具-锲型线夹,NX-3 | 拉线金具-锲型线夹-型号:NX-3 | 付 | 370 | 2023-10-25 | 2024-08-30 | 河北省廊坊市广阳区 | 买方指定仓库地面交货 |  | 9906-500020383-00004 | 044004931000010 | 400222915200010 | 500029691
0123AB-1407000-0001 | 包8 | 800 | 国网冀北电力有限公司 | 国网冀北电力有限公司秦皇岛供电公司 |  | 无电压等级 | 设备线夹-变压器线夹,M20 | 设备线夹-变压器线夹-规格:M20 | 付 | 1 | 2023-10-25 | 2024-08-30 | 河北省秦皇岛市 | 材料站现场车板交货 |  | G00M-500020845-00001 | 044004968100010 | 400222949100010 | 500020845 |  | 500020845-0011
0123AB-1407000-0001 | 包8 | 800 | 国网冀北电力有限公司 | 国网冀北电力有限公司张家口供电公司 |  | 无电压等级 | 接续金具-异型并沟线夹,JBTL-16-120 | 接续金具-异型并沟线夹-型号:JBTL-16-120 | 付 | 246 | 2023-10-25 | 2024-08-30 | 张家口 | 买方指定仓库地面交货 |  | G00M-500028221-00001 | 044004851100010 | 400222839200010 | 500028221 |  | 500028221-0012
0123AB-1407000-0001 | 包8 | 800 | 国网冀北电力有限公司 | 国网冀北电力有限公司承德供电公司 |  | 无电压等级 | 耐张线夹-楔型绝缘,NXL-2 | 耐张线夹-楔型绝缘-型号:NXL-2 | 付 | 89 | 2023-10-25 | 2024-08-30 | 河北省承德市 | 买方指定仓库地面交货 |  | G00M-500056047-00001 | 044004880800010 | 400222867700010 | 500056047 |  | 500056047-0011
0123AB-1407000-0001 | 包8 | 800 | 国网冀北电力有限公司 | 国网冀北电力有限公司廊坊供电公司 |  | 无电压等级 | 设备线夹-变压器线夹,M20 | 设备线夹-变压器线夹-规格:M20 | 付 | 3 | 2023-10-25 | 2024-08-30 | 河北省廊坊市广阳区 | 买方指定仓库地面交货 |  | G00M-500020845-00001 | 044004924900010 | 400222909100010 | 500020845 |  | 500020845-0011
0123AB-1407000-0001 | 包8 | 800 | 国网冀北电力有限公司 | 国网冀北电力有限公司唐山供电公司 |  | 无电压等级 | 设备线夹-压缩型设备线夹,SY-50A | 设备线夹-压缩型设备线夹-型号:SY-50A | 付 | 13 | 2023-10-25 | 2024-08-30 | 河北唐山 | 买方指定仓库地面交货 |  | G00M-500032496-00001 | 044004902700010 | 400222888700010 | 500032496 |  | 500032496-0009
0123AB-1407000-0001 | 包8 | 800 | 国网冀北电力有限公司 | 国网冀北电力有限公司张家口供电公司 |  | 无电压等级 | 耐张线夹-楔型绝缘,NXL-2 | 耐张线夹-楔型绝缘-型号:NXL-2 | 付 | 55 | 2023-10-25 | 2024-08-30 | 张家口 | 买方指定仓库地面交货 |  | G00M-500056047-00001 | 044004854000010 | 400222842100010 | 500056047 |  | 500056047-0011
0123AB-1407000-0001 | 包8 | 800 | 国网冀北电力有限公司 | 国网冀北电力有限公司秦皇岛供电公司 |  | 无电压等级 | 接续金具-楔型并沟线夹,JXD-6 | 接续金具-楔型并沟线夹-型号:JXD-6 | 付 | 3582 | 2023-10-25 | 2024-08-30 | 河北省秦皇岛市 | 材料站现场车板交货 |  | G00M-500129316-00002 | 044004972500010 | 400222953200010 | 500129316 |  | 500129316-0010
0123AB-1407000-0001 | 包8 | 800 | 国网冀北电力有限公司 | 国网冀北电力有限公司张家口供电公司 |  | 无电压等级 | 接续金具-楔型并沟线夹,JXD-10 | 接续金具-楔型并沟线夹-型号:JXD-10 | 付 | 624 | 2023-10-25 | 2024-08-30 | 张家口 | 买方指定仓库地面交货 |  | G00M-500129318-00006 | 044004860100010 | 400222848000010 | 500129318 |  | 500129318-0027
0123AB-1407000-0001 | 包8 | 800 | 国网冀北电力有限公司 | 国网冀北电力有限公司唐山供电公司 |  | 无电压等级 | 联结金具-碗头挂板,W-7B | 联结金具-碗头挂板-型号:W-7B | 只 | 4391 | 2023-10-25 | 2024-08-30 | 河北唐山 | 买方指定仓库地面交货 |  | 9906-500020383-00004 | 044004896400010 | 400222882400010 | 500020369
0123AB-1407000-0001 | 包8 | 800 | 国网冀北电力有限公司 | 国网冀北电力有限公司廊坊供电公司 |  | 无电压等级 | 联结金具-碗头挂板,W-7B | 联结金具-碗头挂板-型号:W-7B | 只 | 594 | 2023-10-25 | 2024-08-30 | 河北省廊坊市广阳区 | 买方指定仓库地面交货 |  | 9906-500020383-00004 | 044004923700010 | 400222907900010 | 500020369
0123AB-1407000-0001 | 包8 | 800 | 国网冀北电力有限公司 | 国网冀北电力有限公司唐山供电公司 |  | 无电压等级 | 接续金具-楔型并沟线夹,JXD-6 | 接续金具-楔型并沟线夹-型号:JXD-6 | 付 | 3775 | 2023-10-25 | 2024-08-30 | 河北唐山 | 买方指定仓库地面交货 |  | G00M-500129316-00002 | 044004910600010 | 400222895700010 | 500129316 |  | 500129316-0010
0123AB-1407000-0001 | 包8 | 800 | 国网冀北电力有限公司 | 国网冀北电力有限公司廊坊供电公司 |  | 无电压等级 | 接续金具-楔型并沟线夹,JXD-6 | 接续金具-楔型并沟线夹-型号:JXD-6 | 付 | 2157 | 2023-10-25 | 2024-08-30 | 河北省廊坊市广阳区 | 买方指定仓库地面交货 |  | G00M-500129316-00002 | 044004939400010 | 400222922900010 | 500129316 |  | 500129316-0010
0123AB-1407000-0001 | 包8 | 800 | 国网冀北电力有限公司 | 国网冀北电力有限公司张家口供电公司 |  | 无电压等级 | 联结金具-碗头挂板,W-7B | 联结金具-碗头挂板-型号:W-7B | 只 | 2494 | 2023-10-25 | 2024-08-30 | 张家口 | 买方指定仓库地面交货 |  | 9906-500020383-00004 | 044004846600010 | 400222834700010 | 500020369
0123AB-1407000-0001 | 包8 | 800 | 国网冀北电力有限公司 | 国网冀北电力有限公司承德供电公司 |  | 无电压等级 | 联结金具-碗头挂板,W-7B | 联结金具-碗头挂板-型号:W-7B | 只 | 9452 | 2023-10-25 | 2024-08-30 | 河北省承德市 | 买方指定仓库地面交货 |  | 9906-500020383-00004 | 044004872400010 | 400222859300010 | 500020369
0123AB-1407000-0001 | 包8 | 800 | 国网冀北电力有限公司 | 国网冀北电力有限公司廊坊供电公司 |  | 无电压等级 | 联结金具-平行挂板,PD-12 | 联结金具-平行挂板-型号:PD-12 | 只 | 367 | 2023-10-25 | 2024-08-30 | 河北省廊坊市广阳区 | 买方指定仓库地面交货 |  | G00M-500020418-00001 | 044004924400010 | 400222908600010 | 500020418 |  | 500020418-0009
0123AB-1407000-0001 | 包8 | 800 | 国网冀北电力有限公司 | 国网冀北电力有限公司秦皇岛供电公司 |  | 无电压等级 | 联结金具-平行挂板,PD-12 | 联结金具-平行挂板-型号:PD-12 | 只 | 831 | 2023-10-25 | 2024-08-30 | 河北省秦皇岛市 | 材料站现场车板交货 |  | G00M-500020418-00001 | 044004967900010 | 400222948900010 | 500020418 |  | 500020418-0009
0123AB-1407000-0001 | 包8 | 800 | 国网冀北电力有限公司 | 国网冀北电力有限公司张家口供电公司 |  | 无电压等级 | 设备线夹-变压器线夹,M20 | 设备线夹-变压器线夹-规格:M20 | 付 | 4 | 2023-10-25 | 2024-08-30 | 张家口 | 买方指定仓库地面交货 |  | G00M-500020845-00001 | 044004847800010 | 400222835900010 | 500020845 |  | 500020845-0011
0123AB-1407000-0001 | 包8 | 800 | 国网冀北电力有限公司 | 国网冀北电力有限公司承德供电公司 |  | 无电压等级 | 拉线金具-锲型线夹,NX-3 | 拉线金具-锲型线夹-型号:NX-3 | 付 | 303 | 2023-10-25 | 2024-08-30 | 河北省承德市 | 买方指定仓库地面交货 |  | 9906-500020383-00004 | 044004878700010 | 400222865600010 | 500029691
0123AB-1407000-0001 | 包8 | 800 | 国网冀北电力有限公司 | 国网冀北电力有限公司唐山供电公司 |  | 无电压等级 | 拉线金具-锲型线夹,NX-3 | 拉线金具-锲型线夹-型号:NX-3 | 付 | 225 | 2023-10-25 | 2024-08-30 | 河北唐山 | 买方指定仓库地面交货 |  | 9906-500020383-00004 | 044004902200010 | 400222888200010 | 500029691
0123AB-1407000-0001 | 包8 | 800 | 国网冀北电力有限公司 | 国网冀北电力有限公司唐山供电公司 |  | 无电压等级 | 设备线夹-变压器线夹,M12 | 设备线夹-变压器线夹-规格:M12 | 付 | 1 | 2023-10-25 | 2024-08-30 | 唐山 | 买方指定仓库地面交货 |  | G00M-500020843-00001 | 044005228200010 | 400222965600010 | 500020843 |  | 500020843-0009
0123AB-1407000-0001 | 包8 | 800 | 国网冀北电力有限公司 | 国网冀北电力有限公司唐山供电公司 |  | 无电压等级 | 设备线夹-变压器线夹,M18 | 设备线夹-变压器线夹-规格:M18 | 付 | 1 | 2023-10-25 | 2024-08-30 | 唐山 | 买方指定仓库地面交货 |  | G00M-500020844-00001 | 044005228300010 | 400222965700010 | 500020844 |  | 500020844-0007
0123AB-1407000-0001 | 包8 | 800 | 国网冀北电力有限公司 | 国网冀北电力有限公司廊坊供电公司 |  | 无电压等级 | 接续金具-绝缘穿刺接地线夹,10kV,240mm2,16mm2 | 接续金具-绝缘穿刺接地线夹-电压等级:10kV,主线截面积mm2:240mm2,支线截面积mm2:16mm2 | 付 | 1079 | 2023-10-25 | 2024-08-30 | 河北省廊坊市广阳区 | 买方指定仓库地面交货 |  | G00M-500032474-00001 | 044004931400010 | 400222915600010 | 500032474 |  | 500032474-0009
0123AB-1407000-0001 | 包8 | 800 | 国网冀北电力有限公司 | 国网冀北电力有限公司张家口供电公司 |  | 无电压等级 | 设备线夹-压缩型设备线夹,SY-50A | 设备线夹-压缩型设备线夹-型号:SY-50A | 付 | 567 | 2023-10-25 | 2024-08-30 | 张家口 | 买方指定仓库地面交货 |  | G00M-500032496-00001 | 044004852300010 | 400222840400010 | 500032496 |  | 500032496-0009
0123AB-1407000-0001 | 包8 | 800 | 国网冀北电力有限公司 | 国网冀北电力有限公司承德供电公司 |  | 无电压等级 | 接续金具-绝缘穿刺接地线夹,10kV,240mm2,16mm2 | 接续金具-绝缘穿刺接地线夹-电压等级:10kV,主线截面积mm2:240mm2,支线截面积mm2:16mm2 | 付 | 236 | 2023-10-25 | 2024-08-30 | 河北省承德市 | 买方指定仓库地面交货 |  | G00M-500032474-00001 | 044004878800010 | 400222865700010 | 500032474 |  | 500032474-0009
0123AB-1407000-0001 | 包8 | 800 | 国网冀北电力有限公司 | 国网冀北电力有限公司张家口供电公司 |  | 无电压等级 | 接续金具-楔型并沟线夹,JXD-6 | 接续金具-楔型并沟线夹-型号:JXD-6 | 付 | 3706 | 2023-10-25 | 2024-08-30 | 张家口 | 买方指定仓库地面交货 |  | G00M-500129316-00002 | 044004860000010 | 400222847900010 | 500129316 |  | 500129316-0010
0123AB-1407000-0001 | 包8 | 800 | 国网冀北电力有限公司 | 国网冀北电力有限公司承德供电公司 |  | 无电压等级 | 接续金具-楔型并沟线夹,JXD-6 | 接续金具-楔型并沟线夹-型号:JXD-6 | 付 | 8458 | 2023-10-25 | 2024-08-30 | 河北省承德市 | 买方指定仓库地面交货 |  | G00M-500129316-00002 | 044004884800010 | 400222871300010 | 500129316 |  | 500129316-0010
0123AB-1407000-0001 | 包8 | 800 | 国网冀北电力有限公司 | 国网冀北电力有限公司廊坊供电公司 |  | 无电压等级 | 联结金具-球头挂环,QP-7 | 联结金具-球头挂环-型号:QP-7 | 只 | 974 | 2023-10-25 | 2024-08-30 | 河北省廊坊市广阳区 | 买方指定仓库地面交货 |  | 9906-500020383-00004 | 044004923600010 | 400222907800010 | 500020353
0123AB-1407000-0001 | 包8 | 800 | 国网冀北电力有限公司 | 国网冀北电力有限公司秦皇岛供电公司 |  | 无电压等级 | 联结金具-球头挂环,QP-7 | 联结金具-球头挂环-型号:QP-7 | 只 | 2 | 2023-10-25 | 2024-08-30 | 河北省秦皇岛市 | 材料站现场车板交货 |  | 9906-500020383-00004 | 044004967300010 | 400222948300010 | 500020353
0123AB-1407000-0001 | 包8 | 800 | 国网冀北电力有限公司 | 国网冀北电力有限公司承德供电公司 |  | 无电压等级 | 联结金具-平行挂板,PD-12 | 联结金具-平行挂板-型号:PD-12 | 只 | 2209 | 2023-10-25 | 2024-08-30 | 河北省承德市 | 买方指定仓库地面交货 |  | G00M-500020418-00001 | 044004872800010 | 400222859700010 | 500020418 |  | 500020418-0009
0123AB-1407000-0001 | 包8 | 800 | 国网冀北电力有限公司 | 国网冀北电力有限公司唐山供电公司 |  | 无电压等级 | 联结金具-平行挂板,PD-12 | 联结金具-平行挂板-型号:PD-12 | 只 | 1973 | 2023-10-25 | 2024-08-30 | 河北唐山 | 买方指定仓库地面交货 |  | G00M-500020418-00001 | 044004896700010 | 400222882700010 | 500020418 |  | 500020418-0009
0123AB-1407000-0001 | 包8 | 800 | 国网冀北电力有限公司 | 国网冀北电力有限公司张家口供电公司 |  | 无电压等级 | 联结金具-平行挂板,PD-12 | 联结金具-平行挂板-型号:PD-12 | 只 | 889 | 2023-10-25 | 2024-08-30 | 张家口 | 买方指定仓库地面交货 |  | G00M-500020418-00001 | 044004847200010 | 400222835300010 | 500020418 |  | 500020418-0009
0123AB-1407000-0001 | 包8 | 800 | 国网冀北电力有限公司 | 国网冀北电力有限公司承德供电公司 |  | 无电压等级 | 拉线金具-锲型线夹,NX-2 | 拉线金具-锲型线夹-型号:NX-2 | 付 | 49 | 2023-10-25 | 2024-08-30 | 河北省承德市 | 买方指定仓库地面交货 |  | 9906-500020383-00004 | 044004992100010 | 400222959700010 | 500029689
0123AB-1407000-0001 | 包8 | 800 | 国网冀北电力有限公司 | 国网冀北电力有限公司承德供电公司 |  | 无电压等级 | 拉线金具-锲型线夹,NX-1 | 拉线金具-锲型线夹-型号:NX-1 | 付 | 1 | 2023-10-25 | 2024-08-30 | 河北省承德市 | 买方指定仓库地面交货 |  | 9906-500020383-00004 | 044004878600010 | 400222865500010 | 500029690
0123AB-1407000-0001 | 包8 | 800 | 国网冀北电力有限公司 | 国网冀北电力有限公司张家口供电公司 |  | 无电压等级 | 拉线金具-U型挂环,UL-16 | 拉线金具-U型挂环-型号:UL-16 | 付 | 10 | 2023-10-25 | 2024-08-30 | 张家口 | 买方指定仓库地面交货 |  | G00M-500020754-00001 | 044004847600010 | 400222835700010 | 500020754 |  | 500020754-0008
0123AB-1407000-0001 | 包8 | 800 | 国网冀北电力有限公司 | 国网冀北电力有限公司廊坊供电公司 |  | 无电压等级 | 设备线夹-变压器线夹,M16 | 设备线夹-变压器线夹-规格:M16 | 付 | 2 | 2023-10-25 | 2024-08-30 | 河北省廊坊市广阳区 | 买方指定仓库地面交货 |  | G00M-500020842-00001 | 044004924800010 | 400222909000010 | 500020842 |  | 500020842-0009
0123AB-1407000-0001 | 包8 | 800 | 国网冀北电力有限公司 | 国网冀北电力有限公司张家口供电公司 |  | 无电压等级 | 接续金具-绝缘穿刺接地线夹,10kV,240mm2,16mm2 | 接续金具-绝缘穿刺接地线夹-电压等级:10kV,主线截面积mm2:240mm2,支线截面积mm2:16mm2 | 付 | 546 | 2023-10-25 | 2024-08-30 | 张家口 | 买方指定仓库地面交货 |  | G00M-500032474-00001 | 044004852200010 | 400222840300010 | 500032474 |  | 500032474-0009
0123AB-1407000-0001 | 包8 | 800 | 国网冀北电力有限公司 | 国网冀北电力有限公司秦皇岛供电公司 |  | 无电压等级 | 耐张线夹-楔型绝缘,NXL-3 | 耐张线夹-楔型绝缘-型号:NXL-3 | 付 | 3054 | 2023-10-25 | 2024-08-30 | 河北省秦皇岛市 | 材料站现场车板交货 |  | G00M-500029525-00001 | 044004978600010 | 400222957300010 | 500029525 |  | 500029525-0011
0123AB-1407000-0001 | 包8 | 800 | 国网冀北电力有限公司 | 国网冀北电力有限公司唐山供电公司 |  | 无电压等级 | 拉线金具-U型挂环,UL-10 | 拉线金具-U型挂环-型号:UL-10 | 付 | 1 | 2023-10-25 | 2024-08-30 | 唐山 | 买方指定仓库地面交货 |  | G00M-500029693-00001 | 044005228900010 | 400222966300010 | 500029693 |  | 500029693-0011
0123AB-1407000-0001 | 包8 | 800 | 国网冀北电力有限公司 | 国网冀北电力有限公司承德供电公司 |  | 无电压等级 | 联结金具-平行挂板,PS-7 | 联结金具-平行挂板-型号:PS-7 | 只 | 51 | 2023-10-25 | 2024-08-30 | 河北省承德市 | 买方指定仓库地面交货 |  | G00M-500028085-00001 | 044004877900010 | 400222864800010 | 500028085 |  | 500028085-0010
0123AB-1407000-0001 | 包8 | 800 | 国网冀北电力有限公司 | 国网冀北电力有限公司张家口供电公司 |  | 无电压等级 | 接续金具-楔型并沟线夹,JXD-3 | 接续金具-楔型并沟线夹-型号:JXD-3 | 付 | 66 | 2023-10-25 | 2024-08-30 | 张家口 | 买方指定仓库地面交货 |  | G00M-500129315-00002 | 044004859900010 | 400222847800010 | 500129315 |  | 500129315-0009
0123AB-1407000-0001 | 包8 | 800 | 国网冀北电力有限公司 | 国网冀北电力有限公司廊坊供电公司 |  | 无电压等级 | 接续金具-H型液压线夹,JH-5 | 接续金具-H型液压线夹-型号:JH-5 | 付 | 13 | 2023-10-25 | 2024-08-30 | 河北省廊坊市广阳区 | 买方指定仓库地面交货 |  | G00M-500135756-00001 | 044004942700010 | 400222926000010 | 500135756 |  | 500135756-0009
0123AB-1407000-0001 | 包8 | 800 | 国网冀北电力有限公司 | 国网冀北电力有限公司张家口供电公司 |  | 无电压等级 | 联结金具-直角挂板,Z-7 | 联结金具-直角挂板-型号:Z-7 | 只 | 3264 | 2023-10-25 | 2024-08-30 | 张家口 | 买方指定仓库地面交货 |  | G00M-500020399-00001 | 044004847000010 | 400222835100010 | 500020399 |  | 500020399-0017
0123AB-1407000-0001 | 包8 | 800 | 国网冀北电力有限公司 | 国网冀北电力有限公司承德供电公司 |  | 无电压等级 | 联结金具-直角挂板,Z-7 | 联结金具-直角挂板-型号:Z-7 | 只 | 9600 | 2023-10-25 | 2024-08-30 | 河北省承德市 | 买方指定仓库地面交货 |  | G00M-500020399-00001 | 044004872600010 | 400222859500010 | 500020399 |  | 500020399-0017
0123AB-1407000-0001 | 包8 | 800 | 国网冀北电力有限公司 | 国网冀北电力有限公司张家口供电公司 |  | 无电压等级 | 联结金具-平行挂板,PS-7 | 联结金具-平行挂板-型号:PS-7 | 只 | 730 | 2023-10-25 | 2024-08-30 | 张家口 | 买方指定仓库地面交货 |  | G00M-500028085-00001 | 044004850900010 | 400222839000010 | 500028085 |  | 500028085-0010
0123AB-1407000-0001 | 包8 | 800 | 国网冀北电力有限公司 | 国网冀北电力有限公司张家口供电公司 |  | 无电压等级 | 拉线金具-UT型线夹,NUT-2 | 拉线金具-UT型线夹-型号:NUT-2 | 付 | 304 | 2023-10-25 | 2024-08-30 | 张家口 | 买方指定仓库地面交货 |  | 9906-500020383-00004 | 044004847400010 | 400222835500010 | 500020749
0123AB-1407000-0001 | 包8 | 800 | 国网冀北电力有限公司 | 国网冀北电力有限公司承德供电公司 |  | 无电压等级 | 拉线金具-UT型线夹,NUT-2 | 拉线金具-UT型线夹-型号:NUT-2 | 付 | 2200 | 2023-10-25 | 2024-08-30 | 河北省承德市 | 买方指定仓库地面交货 |  | 9906-500020383-00004 | 044004873000010 | 400222859900010 | 500020749
0123AB-1407000-0001 | 包8 | 800 | 国网冀北电力有限公司 | 国网冀北电力有限公司承德供电公司 |  | 无电压等级 | 耐张线夹-螺栓型,NLL-3 | 耐张线夹-螺栓型-型号:NLL-3 | 付 | 1849 | 2023-10-25 | 2024-08-30 | 河北省承德市 | 买方指定仓库地面交货 |  | G00M-500020292-00001 | 044004872100010 | 400222859000010 | 500020292 |  | 500020292-0012
0123AB-1407000-0001 | 包8 | 800 | 国网冀北电力有限公司 | 国网冀北电力有限公司唐山供电公司 |  | 无电压等级 | 耐张线夹-螺栓型,NLL-3 | 耐张线夹-螺栓型-型号:NLL-3 | 付 | 5220 | 2023-10-25 | 2024-08-30 | 河北唐山 | 买方指定仓库地面交货 |  | G00M-500020292-00001 | 044004896000010 | 400222882000010 | 500020292 |  | 500020292-0012
0123AB-1407000-0001 | 包8 | 800 | 国网冀北电力有限公司 | 国网冀北电力有限公司张家口供电公司 |  | 无电压等级 | 拉线金具-U型挂环,UL-25 | 拉线金具-U型挂环-型号:UL-25 | 付 | 1032 | 2023-10-25 | 2024-08-30 | 张家口 | 买方指定仓库地面交货 |  | G00M-500028313-00001 | 044004851500010 | 400222839600010 | 500028313 |  | 500028313-0009
0123AB-1407000-0001 | 包8 | 800 | 国网冀北电力有限公司 | 国网冀北电力有限公司承德供电公司 |  | 无电压等级 | 拉线金具-U型挂环,UL-25 | 拉线金具-U型挂环-型号:UL-25 | 付 | 2121 | 2023-10-25 | 2024-08-30 | 河北省承德市 | 买方指定仓库地面交货 |  | G00M-500028313-00001 | 044004878300010 | 400222865200010 | 500028313 |  | 500028313-0009
0123AB-1407000-0001 | 包8 | 800 | 国网冀北电力有限公司 | 国网冀北电力有限公司秦皇岛供电公司 |  | 无电压等级 | 耐张线夹-楔型绝缘,NXL-4 | 耐张线夹-楔型绝缘-型号:NXL-4 | 付 | 295 | 2023-10-25 | 2024-08-30 | 河北省秦皇岛市 | 材料站现场车板交货 |  | G00M-500083335-00001 | 044004972200010 | 400222952900010 | 500083335 |  | 500083335-0008
0123AB-1407000-0001 | 包8 | 800 | 国网冀北电力有限公司 | 国网冀北电力有限公司廊坊供电公司 |  | 无电压等级 | 接续金具-H型液压线夹,JH-4 | 接续金具-H型液压线夹-型号:JH-4 | 付 | 239 | 2023-10-25 | 2024-08-30 | 河北省廊坊市广阳区 | 买方指定仓库地面交货 |  | G00M-500135754-00001 | 044004942600010 | 400222925900010 | 500135754 |  | 500135754-0009
0123AB-1407000-0001 | 包8 | 800 | 国网冀北电力有限公司 | 国网冀北电力有限公司承德供电公司 |  | 无电压等级 | 接续金具-H型液压线夹,JH-4 | 接续金具-H型液压线夹-型号:JH-4 | 付 | 4 | 2023-10-25 | 2024-08-30 | 河北省承德市 | 买方指定仓库地面交货 |  | G00M-500135754-00001 | 044004994600010 | 400222962200010 | 500135754 |  | 500135754-0009
0123AB-1407000-0001 | 包8 | 800 | 国网冀北电力有限公司 | 国网冀北电力有限公司秦皇岛供电公司 |  | 无电压等级 | 联结金具-U型挂环,U-7 | 联结金具-U型挂环-型号:U-7 | 只 | 8 | 2023-10-25 | 2024-08-30 | 河北省秦皇岛市 | 材料站现场车板交货 |  | G00M-500020383-00001 | 044004967600010 | 400222948600010 | 500020383 |  | 500020383-0020
0123AB-1407000-0001 | 包8 | 800 | 国网冀北电力有限公司 | 国网冀北电力有限公司廊坊供电公司 |  | 无电压等级 | 联结金具-直角挂板,Z-10 | 联结金具-直角挂板-型号:Z-10 | 只 | 17 | 2023-10-25 | 2024-08-30 | 河北省廊坊市广阳区 | 买方指定仓库地面交货 |  | G00M-500020397-00001 | 044004924100010 | 400222908300010 | 500020397 |  | 500020397-0016
0123AB-1407000-0001 | 包8 | 800 | 国网冀北电力有限公司 | 国网冀北电力有限公司唐山供电公司 |  | 无电压等级 | 联结金具-平行挂板,PD-7 | 联结金具-平行挂板-型号:PD-7 | 只 | 2 | 2023-10-25 | 2024-08-30 | 河北唐山 | 买方指定仓库地面交货 |  | G00M-500028082-00001 | 044004901800010 | 400222887800010 | 500028082 |  | 500028082-0010
0123AB-1407000-0001 | 包8 | 800 | 国网冀北电力有限公司 | 国网冀北电力有限公司唐山供电公司 |  | 无电压等级 | 联结金具-平行挂板,P-7 | 联结金具-平行挂板-型号:P-7 | 只 | 1 | 2023-10-25 | 2024-08-30 | 唐山 | 买方指定仓库地面交货 |  | G00M-500028084-00001 | 044005228800010 | 400222966200010 | 500028084 |  | 500028084-0011
0123AB-1407000-0001 | 包8 | 800 | 国网冀北电力有限公司 | 国网冀北电力有限公司秦皇岛供电公司 |  | 无电压等级 | 悬垂线夹-回转型,XGU-3 | 悬垂线夹-回转型-型号:XGU-3 | 付 | 3 | 2023-10-25 | 2024-08-30 | 河北省秦皇岛市 | 材料站现场车板交货 |  | 9906-500020383-00004 | 044004966700010 | 400222947700010 | 500020177
0123AB-1407000-0001 | 包8 | 800 | 国网冀北电力有限公司 | 国网冀北电力有限公司秦皇岛供电公司 |  | 无电压等级 | 耐张线夹-螺栓型,NLL-2 | 耐张线夹-螺栓型-型号:NLL-2 | 付 | 124 | 2023-10-25 | 2024-08-30 | 河北省秦皇岛市 | 材料站现场车板交货 |  | G00M-500020291-00002 | 044004967000010 | 400222948000010 | 500020291 |  | 500020291-0015
0123AB-1407000-0001 | 包8 | 800 | 国网冀北电力有限公司 | 国网冀北电力有限公司张家口供电公司 |  | 无电压等级 | 耐张线夹-螺栓型,NLL-3 | 耐张线夹-螺栓型-型号:NLL-3 | 付 | 858 | 2023-10-25 | 2024-08-30 | 张家口 | 买方指定仓库地面交货 |  | G00M-500020292-00001 | 044004846200010 | 400222834300010 | 500020292 |  | 500020292-0012
0123AB-1407000-0001 | 包8 | 800 | 国网冀北电力有限公司 | 国网冀北电力有限公司廊坊供电公司 |  | 无电压等级 | 接续金具-异型并沟线夹,JBL-50-240 | 接续金具-异型并沟线夹-型号:JBL-50-240 | 付 | 607 | 2023-10-25 | 2024-08-30 | 河北省廊坊市广阳区 | 买方指定仓库地面交货 |  | G00M-500028227-00001 | 044004930600010 | 400222914800010 | 500028227 |  | 500028227-0019
0123AB-1407000-0001 | 包8 | 800 | 国网冀北电力有限公司 | 国网冀北电力有限公司秦皇岛供电公司 |  | 无电压等级 | 接续金具-异型并沟线夹,JBL-50-240 | 接续金具-异型并沟线夹-型号:JBL-50-240 | 付 | 158 | 2023-10-25 | 2024-08-30 | 河北省秦皇岛市 | 材料站现场车板交货 |  | G00M-500028227-00001 | 044004970700010 | 400222951600010 | 500028227 |  | 500028227-0019
0123AB-1407000-0001 | 包8 | 800 | 国网冀北电力有限公司 | 国网冀北电力有限公司廊坊供电公司 |  | 无电压等级 | 耐张线夹-楔型绝缘,NXL-4 | 耐张线夹-楔型绝缘-型号:NXL-4 | 付 | 423 | 2023-10-25 | 2024-08-30 | 河北省廊坊市广阳区 | 买方指定仓库地面交货 |  | G00M-500083335-00001 | 044004934400010 | 400222918500010 | 500083335 |  | 500083335-0008
0123AB-1407000-0001 | 包8 | 800 | 国网冀北电力有限公司 | 国网冀北电力有限公司唐山供电公司 |  | 无电压等级 | 耐张线夹-楔型绝缘,NXL-4 | 耐张线夹-楔型绝缘-型号:NXL-4 | 付 | 4 | 2023-10-25 | 2024-08-30 | 河北唐山 | 买方指定仓库地面交货 |  | G00M-500083335-00001 | 044004905900010 | 400222891600010 | 500083335 |  | 500083335-0008
0123AB-1407000-0001 | 包8 | 800 | 国网冀北电力有限公司 | 国网冀北电力有限公司廊坊供电公司 |  | 无电压等级 | 接续金具-绝缘穿刺线夹,JBC10-5 | 接续金具-绝缘穿刺线夹-型号:JBC10-5 | 付 | 3 | 2023-10-25 | 2024-08-30 | 河北省廊坊市广阳区 | 买方指定仓库地面交货 |  | G00M-500129330-00001 | 044004939700010 | 400222923200010 | 500129330 |  | 500129330-0006
0123AB-1407000-0001 | 包8 | 800 | 国网冀北电力有限公司 | 国网冀北电力有限公司秦皇岛供电公司 |  | 无电压等级 | 接续金具-绝缘穿刺线夹,JBC10-5 | 接续金具-绝缘穿刺线夹-型号:JBC10-5 | 付 | 107 | 2023-10-25 | 2024-08-30 | 河北省秦皇岛市 | 材料站现场车板交货 |  | G00M-500129330-00001 | 044004972800010 | 400222953500010 | 500129330 |  | 500129330-0006
0123AB-1407000-0001 | 包8 | 800 | 国网冀北电力有限公司 | 国网冀北电力有限公司廊坊供电公司 |  | 无电压等级 | 联结金具-U型挂环,U-7 | 联结金具-U型挂环-型号:U-7 | 只 | 3318 | 2023-10-25 | 2024-08-30 | 河北省廊坊市广阳区 | 买方指定仓库地面交货 |  | G00M-500020383-00001 | 044004924000010 | 400222908200010 | 500020383 |  | 500020383-0020
0123AB-1407000-0001 | 包8 | 800 | 国网冀北电力有限公司 | 国网冀北电力有限公司承德供电公司 |  | 无电压等级 | 联结金具-U型挂环,UB-10 | 联结金具-U型挂环-型号:UB-10 | 只 | 2 | 2023-10-25 | 2024-08-30 | 河北省承德市 | 买方指定仓库地面交货 |  | G00M-500028057-00001 | 044004877700010 | 400222864600010 | 500028057 |  | 500028057-0010
0123AB-1407000-0001 | 包8 | 800 | 国网冀北电力有限公司 | 国网冀北电力有限公司秦皇岛供电公司 |  | 无电压等级 | 联结金具-U型挂环,UB-10 | 联结金具-U型挂环-型号:UB-10 | 只 | 11 | 2023-10-25 | 2024-08-30 | 河北省秦皇岛市 | 材料站现场车板交货 |  | G00M-500028057-00001 | 044004970300010 | 400222951200010 | 500028057 |  | 500028057-0010
0123AB-1407000-0001 | 包8 | 800 | 国网冀北电力有限公司 | 国网冀北电力有限公司秦皇岛供电公司 |  | 无电压等级 | 联结金具-U型挂环,U-25 | 联结金具-U型挂环-型号:U-25 | 只 | 380 | 2023-10-25 | 2024-08-30 | 河北省秦皇岛市 | 材料站现场车板交货 |  | G00M-500028043-00001 | 044004970100010 | 400222951000010 | 500028043 |  | 500028043-0008
0123AB-1407000-0001 | 包8 | 800 | 国网冀北电力有限公司 | 国网冀北电力有限公司秦皇岛供电公司 |  | 无电压等级 | 联结金具-U型挂环,U-30 | 联结金具-U型挂环-型号:U-30 | 只 | 13 | 2023-10-25 | 2024-08-30 | 河北省秦皇岛市 | 材料站现场车板交货 |  | G00M-500028044-00001 | 044004970200010 | 400222951100010 | 500028044 |  | 500028044-0010
0123AB-1407000-0001 | 包8 | 800 | 国网冀北电力有限公司 | 国网冀北电力有限公司唐山供电公司 |  | 无电压等级 | 耐张线夹-螺栓型,NLL-2 | 耐张线夹-螺栓型-型号:NLL-2 | 付 | 1472 | 2023-10-25 | 2024-08-30 | 河北唐山 | 买方指定仓库地面交货 |  | G00M-500020291-00002 | 044004895900010 | 400222881900010 | 500020291 |  | 500020291-0015
0123AB-1407000-0001 | 包8 | 800 | 国网冀北电力有限公司 | 国网冀北电力有限公司廊坊供电公司 |  | 无电压等级 | 耐张线夹-螺栓型,NLL-2 | 耐张线夹-螺栓型-型号:NLL-2 | 付 | 128 | 2023-10-25 | 2024-08-30 | 河北省廊坊市广阳区 | 买方指定仓库地面交货 |  | G00M-500020291-00002 | 044004923300010 | 400222907500010 | 500020291 |  | 500020291-0015
0123AB-1407000-0001 | 包8 | 800 | 国网冀北电力有限公司 | 国网冀北电力有限公司张家口供电公司 |  | 无电压等级 | 接续金具-异型并沟线夹,JBL-50-240 | 接续金具-异型并沟线夹-型号:JBL-50-240 | 付 | 363 | 2023-10-25 | 2024-08-30 | 张家口 | 买方指定仓库地面交货 |  | G00M-500028227-00001 | 044004851400010 | 400222839500010 | 500028227 |  | 500028227-0019
0123AB-1407000-0001 | 包8 | 800 | 国网冀北电力有限公司 | 国网冀北电力有限公司承德供电公司 |  | 无电压等级 | 接续金具-异型并沟线夹,JBL-50-240 | 接续金具-异型并沟线夹-型号:JBL-50-240 | 付 | 1226 | 2023-10-25 | 2024-08-30 | 河北省承德市 | 买方指定仓库地面交货 |  | G00M-500028227-00001 | 044004878200010 | 400222865100010 | 500028227 |  | 500028227-0019
0123AB-1407000-0001 | 包8 | 800 | 国网冀北电力有限公司 | 国网冀北电力有限公司承德供电公司 |  | 无电压等级 | 耐张线夹-楔型绝缘,NXL-4 | 耐张线夹-楔型绝缘-型号:NXL-4 | 付 | 2 | 2023-10-25 | 2024-08-30 | 河北省承德市 | 买方指定仓库地面交货 |  | G00M-500083335-00001 | 044004881600010 | 400222868500010 | 500083335 |  | 500083335-0008
0123AB-1407000-0001 | 包8 | 800 | 国网冀北电力有限公司 | 国网冀北电力有限公司秦皇岛供电公司 |  | 无电压等级 | 接续金具-接地线夹,JDL-50-240 | 接续金具-接地线夹-型号:JDL-50-240 | 付 | 1009 | 2023-10-25 | 2024-08-30 | 河北省秦皇岛市 | 材料站现场车板交货 |  | G00M-500058163-00003 | 044004971300010 | 400222952000010 | 500058163 |  | 500058163-0015
0123AB-1407000-0001 | 包8 | 800 | 国网冀北电力有限公司 | 国网冀北电力有限公司张家口供电公司 |  | 无电压等级 | 耐张线夹-楔型绝缘,NXL-4 | 耐张线夹-楔型绝缘-型号:NXL-4 | 付 | 92 | 2023-10-25 | 2024-08-30 | 张家口 | 买方指定仓库地面交货 |  | G00M-500083335-00001 | 044004855600010 | 400222843600010 | 500083335 |  | 500083335-0008
0123AB-1407000-0001 | 包8 | 800 | 国网冀北电力有限公司 | 国网冀北电力有限公司秦皇岛供电公司 |  | 无电压等级 | 接续金具-绝缘穿刺线夹,JBC10-6 | 接续金具-绝缘穿刺线夹-型号:JBC10-6 | 付 | 31 | 2023-10-25 | 2024-08-30 | 河北省秦皇岛市 | 材料站现场车板交货 |  | G00M-500129329-00001 | 044004972700010 | 400222953400010 | 500129329 |  | 500129329-0008
0123AB-1407000-0001 | 包8 | 800 | 国网冀北电力有限公司 | 国网冀北电力有限公司唐山供电公司 |  | 无电压等级 | 接续金具-绝缘穿刺线夹,JBC10-5 | 接续金具-绝缘穿刺线夹-型号:JBC10-5 | 付 | 63 | 2023-10-25 | 2024-08-30 | 河北唐山 | 买方指定仓库地面交货 |  | G00M-500129330-00001 | 044004910800010 | 400222895900010 | 500129330 |  | 500129330-0006
0123AB-1407000-0001 | 包8 | 800 | 国网冀北电力有限公司 | 国网冀北电力有限公司廊坊供电公司 |  | 无电压等级 | 联结金具-U型挂环,U-10 | 联结金具-U型挂环-型号:U-10 | 只 | 2 | 2023-10-25 | 2024-08-30 | 河北省廊坊市广阳区 | 买方指定仓库地面交货 |  | G00M-500020382-00001 | 044004923900010 | 400222908100010 | 500020382 |  | 500020382-0015
0123AB-1407000-0001 | 包8 | 800 | 国网冀北电力有限公司 | 国网冀北电力有限公司张家口供电公司 |  | 无电压等级 | 联结金具-U型挂环,U-7 | 联结金具-U型挂环-型号:U-7 | 只 | 825 | 2023-10-25 | 2024-08-30 | 张家口 | 买方指定仓库地面交货 |  | G00M-500020383-00001 | 044004846900010 | 400222835000010 | 500020383 |  | 500020383-0020
0123AB-1407000-0001 | 包8 | 800 | 国网冀北电力有限公司 | 国网冀北电力有限公司秦皇岛供电公司 |  | 无电压等级 | 联结金具-球头挂环,Q-7 | 联结金具-球头挂环-型号:Q-7 | 只 | 3348 | 2023-10-25 | 2024-08-30 | 河北省秦皇岛市 | 材料站现场车板交货 |  | G00M-500020354-00002 | 044004967400010 | 400222948400010 | 500020354 |  | 500020354-0012
0123AB-1407000-0001 | 包8 | 800 | 国网冀北电力有限公司 | 国网冀北电力有限公司唐山供电公司 |  | 无电压等级 | 联结金具-U型挂环,U-25 | 联结金具-U型挂环-型号:U-25 | 只 | 51 | 2023-10-25 | 2024-08-30 | 河北唐山 | 买方指定仓库地面交货 |  | G00M-500028043-00001 | 044004901700010 | 400222887700010 | 500028043 |  | 500028043-0008
0123AB-1407000-0001 | 包8 | 800 | 国网冀北电力有限公司 | 国网冀北电力有限公司廊坊供电公司 |  | 无电压等级 | 联结金具-U型挂环,U-25 | 联结金具-U型挂环-型号:U-25 | 只 | 286 | 2023-10-25 | 2024-08-30 | 河北省廊坊市广阳区 | 买方指定仓库地面交货 |  | G00M-500028043-00001 | 044004930100010 | 400222914300010 | 500028043 |  | 500028043-0008
0123AB-1407000-0001 | 包8 | 800 | 国网冀北电力有限公司 | 国网冀北电力有限公司张家口供电公司 |  | 无电压等级 | 耐张线夹-螺栓型,NLL-2 | 耐张线夹-螺栓型-型号:NLL-2 | 付 | 689 | 2023-10-25 | 2024-08-30 | 张家口 | 买方指定仓库地面交货 |  | G00M-500020291-00002 | 044004846100010 | 400222834200010 | 500020291 |  | 500020291-0015
0123AB-1407000-0001 | 包8 | 800 | 国网冀北电力有限公司 | 国网冀北电力有限公司承德供电公司 |  | 无电压等级 | 耐张线夹-螺栓型,NLL-2 | 耐张线夹-螺栓型-型号:NLL-2 | 付 | 6894 | 2023-10-25 | 2024-08-30 | 河北省承德市 | 买方指定仓库地面交货 |  | G00M-500020291-00002 | 044004872000010 | 400222858900010 | 500020291 |  | 500020291-0015
0123AB-1407000-0001 | 包8 | 800 | 国网冀北电力有限公司 | 国网冀北电力有限公司廊坊供电公司 |  | 无电压等级 | 接续金具-异型并沟线夹,JBL-16-120 | 接续金具-异型并沟线夹-型号:JBL-16-120 | 付 | 7889 | 2023-10-25 | 2024-08-30 | 河北省廊坊市广阳区 | 买方指定仓库地面交货 |  | G00M-500028226-00001 | 044004930500010 | 400222914700010 | 500028226 |  | 500028226-0018
0123AB-1407000-0001 | 包8 | 800 | 国网冀北电力有限公司 | 国网冀北电力有限公司承德供电公司 |  | 无电压等级 | 接续金具-异型并沟线夹,JBL-16-120 | 接续金具-异型并沟线夹-型号:JBL-16-120 | 付 | 4 | 2023-10-25 | 2024-08-30 | 河北省承德市 | 买方指定仓库地面交货 |  | G00M-500028226-00001 | 044004992000010 | 400222959600010 | 500028226 |  | 500028226-0018
0123AB-1407000-0001 | 包8 | 800 | 国网冀北电力有限公司 | 国网冀北电力有限公司承德供电公司 |  | 无电压等级 | 接续金具-异型并沟线夹,JBL-16-120 | 接续金具-异型并沟线夹-型号:JBL-16-120 | 付 | 305 | 2023-10-25 | 2024-08-30 | 河北省承德市 | 买方指定仓库地面交货 |  | G00M-500028226-00001 | 044004878100010 | 400222865000010 | 500028226 |  | 500028226-0018
0123AB-1407000-0001 | 包8 | 800 | 国网冀北电力有限公司 | 国网冀北电力有限公司唐山供电公司 |  | 无电压等级 | 接续金具-接地线夹,JDL-50-240 | 接续金具-接地线夹-型号:JDL-50-240 | 付 | 7905 | 2023-10-25 | 2024-08-30 | 河北唐山 | 买方指定仓库地面交货 |  | G00M-500058163-00003 | 044004904700010 | 400222890700010 | 500058163 |  | 500058163-0015
0123AB-1407000-0001 | 包8 | 800 | 国网冀北电力有限公司 | 国网冀北电力有限公司廊坊供电公司 |  | 无电压等级 | 接续金具-接地线夹,JDL-50-240 | 接续金具-接地线夹-型号:JDL-50-240 | 付 | 949 | 2023-10-25 | 2024-08-30 | 河北省廊坊市广阳区 | 买方指定仓库地面交货 |  | G00M-500058163-00003 | 044004933200010 | 400222917400010 | 500058163 |  | 500058163-0015
0123AB-1407000-0001 | 包8 | 800 | 国网冀北电力有限公司 | 国网冀北电力有限公司张家口供电公司 |  | 无电压等级 | 耐张线夹-楔型绝缘,NXJG-3 | 耐张线夹-楔型绝缘-型号:NXJG-3 | 付 | 551 | 2023-10-25 | 2024-08-30 | 张家口 | 买方指定仓库地面交货 |  | G00M-500129321-00001 | 044004860300010 | 400222848200010 | 500129321 |  | 500129321-0012
0123AB-1407000-0001 | 包8 | 800 | 国网冀北电力有限公司 | 国网冀北电力有限公司廊坊供电公司 |  | 无电压等级 | 接续金具-绝缘穿刺线夹,JBC10-6 | 接续金具-绝缘穿刺线夹-型号:JBC10-6 | 付 | 133 | 2023-10-25 | 2024-08-30 | 河北省廊坊市广阳区 | 买方指定仓库地面交货 |  | G00M-500129329-00001 | 044004939600010 | 400222923100010 | 500129329 |  | 500129329-0008
0123AB-1407000-0001 | 包8 | 800 | 国网冀北电力有限公司 | 国网冀北电力有限公司唐山供电公司 |  | 无电压等级 | 联结金具-球头挂环,Q-7 | 联结金具-球头挂环-型号:Q-7 | 只 | 118 | 2023-10-25 | 2024-08-30 | 河北唐山 | 买方指定仓库地面交货 |  | G00M-500020354-00002 | 044004896300010 | 400222882300010 | 500020354 |  | 500020354-0012
0123AB-1407000-0001 | 包8 | 800 | 国网冀北电力有限公司 | 国网冀北电力有限公司廊坊供电公司 |  | 无电压等级 | 联结金具-碗头挂板,WS-10 | 联结金具-碗头挂板-型号:WS-10 | 只 | 28 | 2023-10-25 | 2024-08-30 | 河北省廊坊市广阳区 | 买方指定仓库地面交货 |  | 9906-500020383-00004 | 044004930000010 | 400222914200010 | 500028029
0123AB-1407000-0001 | 包8 | 800 | 国网冀北电力有限公司 | 国网冀北电力有限公司张家口供电公司 |  | 无电压等级 | 联结金具-球头挂环,Q-7 | 联结金具-球头挂环-型号:Q-7 | 只 | 853 | 2023-10-25 | 2024-08-30 | 张家口 | 买方指定仓库地面交货 |  | G00M-500020354-00002 | 044004846500010 | 400222834600010 | 500020354 |  | 500020354-0012
0123AB-1407000-0001 | 包8 | 800 | 国网冀北电力有限公司 | 国网冀北电力有限公司张家口供电公司 |  | 无电压等级 | 联结金具-U型挂环,U-25 | 联结金具-U型挂环-型号:U-25 | 只 | 160 | 2023-10-25 | 2024-08-30 | 张家口 | 买方指定仓库地面交货 |  | G00M-500028043-00001 | 044004850800010 | 400222838900010 | 500028043 |  | 500028043-0008
0123AB-1407000-0001 | 包8 | 800 | 国网冀北电力有限公司 | 国网冀北电力有限公司承德供电公司 |  | 无电压等级 | 联结金具-U型挂环,U-25 | 联结金具-U型挂环-型号:U-25 | 只 | 165 | 2023-10-25 | 2024-08-30 | 河北省承德市 | 买方指定仓库地面交货 |  | G00M-500028043-00001 | 044004877600010 | 400222864500010 | 500028043 |  | 500028043-0008
0123AB-1407000-0001 | 包8 | 800 | 国网冀北电力有限公司 | 国网冀北电力有限公司廊坊供电公司 |  | 无电压等级 | 耐张线夹-螺栓型,NLL-1 | 耐张线夹-螺栓型-型号:NLL-1 | 付 | 4 | 2023-10-25 | 2024-08-30 | 河北省廊坊市广阳区 | 买方指定仓库地面交货 |  | G00M-500020290-00001 | 044004923200010 | 400222907400010 | 500020290 |  | 500020290-0012
0123AB-1407000-0001 | 包8 | 800 | 国网冀北电力有限公司 | 国网冀北电力有限公司秦皇岛供电公司 |  | 无电压等级 | 耐张线夹-螺栓型,NLL-1 | 耐张线夹-螺栓型-型号:NLL-1 | 付 | 9 | 2023-10-25 | 2024-08-30 | 河北省秦皇岛市 | 材料站现场车板交货 |  | G00M-500020290-00001 | 044004966900010 | 400222947900010 | 500020290 |  | 500020290-0012
0123AB-1407000-0001 | 包8 | 800 | 国网冀北电力有限公司 | 国网冀北电力有限公司张家口供电公司 |  | 无电压等级 | 接续金具-异型并沟线夹,JBL-16-120 | 接续金具-异型并沟线夹-型号:JBL-16-120 | 付 | 246 | 2023-10-25 | 2024-08-30 | 张家口 | 买方指定仓库地面交货 |  | G00M-500028226-00001 | 044004851300010 | 400222839400010 | 500028226 |  | 500028226-0018
0123AB-1407000-0001 | 包9 | 900 | 国网冀北电力有限公司 | 国网冀北电力有限公司秦皇岛供电公司 |  | 无电压等级 | 耐张线夹-楔型绝缘,NXL-3 | 耐张线夹-楔型绝缘-型号:NXL-3 | 付 | 2794 | 2023-10-25 | 2024-08-30 | 河北省秦皇岛市 | 材料站现场车板交货 |  | G00M-500029525-00001 | 044004978600010 | 400222957300010 | 500029525 |  | 500029525-0011
0123AB-1407000-0001 | 包9 | 900 | 国网冀北电力有限公司 | 国网冀北电力有限公司唐山供电公司 |  | 无电压等级 | 拉线金具-U型挂环,UL-10 | 拉线金具-U型挂环-型号:UL-10 | 付 | 1 | 2023-10-25 | 2024-08-30 | 唐山 | 买方指定仓库地面交货 |  | G00M-500029693-00001 | 044005228900010 | 400222966300010 | 500029693 |  | 500029693-0011
0123AB-1407000-0001 | 包9 | 900 | 国网冀北电力有限公司 | 国网冀北电力有限公司廊坊供电公司 |  | 无电压等级 | 接续金具-楔型并沟线夹,JXD-3 | 接续金具-楔型并沟线夹-型号:JXD-3 | 付 | 172 | 2023-10-25 | 2024-08-30 | 河北省廊坊市广阳区 | 买方指定仓库地面交货 |  | G00M-500129315-00002 | 044004939300010 | 400222922800010 | 500129315 |  | 500129315-0009
0123AB-1407000-0001 | 包9 | 900 | 国网冀北电力有限公司 | 国网冀北电力有限公司秦皇岛供电公司 |  | 无电压等级 | 接续金具-楔型并沟线夹,JXD-3 | 接续金具-楔型并沟线夹-型号:JXD-3 | 付 | 2186 | 2023-10-25 | 2024-08-30 | 河北省秦皇岛市 | 材料站现场车板交货 |  | G00M-500129315-00002 | 044004972400010 | 400222953100010 | 500129315 |  | 500129315-0009
0123AB-1407000-0001 | 包9 | 900 | 国网冀北电力有限公司 | 国网冀北电力有限公司承德供电公司 |  | 无电压等级 | 联结金具-球头挂环,QP-7 | 联结金具-球头挂环-型号:QP-7 | 只 | 8691 | 2023-10-25 | 2024-08-30 | 河北省承德市 | 买方指定仓库地面交货 |  | 9906-500020383-00004 | 044004872300010 | 400222859200010 | 500020353
0123AB-1407000-0001 | 包9 | 900 | 国网冀北电力有限公司 | 国网冀北电力有限公司唐山供电公司 |  | 无电压等级 | 联结金具-球头挂环,QP-7 | 联结金具-球头挂环-型号:QP-7 | 只 | 4136 | 2023-10-25 | 2024-08-30 | 河北唐山 | 买方指定仓库地面交货 |  | 9906-500020383-00004 | 044004896200010 | 400222882200010 | 500020353
0123AB-1407000-0001 | 包9 | 900 | 国网冀北电力有限公司 | 国网冀北电力有限公司唐山供电公司 |  | 无电压等级 | 联结金具-平行挂板,PD-10 | 联结金具-平行挂板-型号:PD-10 | 只 | 342 | 2023-10-25 | 2024-08-30 | 河北唐山 | 买方指定仓库地面交货 |  | G00M-500020417-00001 | 044004896600010 | 400222882600010 | 500020417 |  | 500020417-0010
0123AB-1407000-0001 | 包9 | 900 | 国网冀北电力有限公司 | 国网冀北电力有限公司廊坊供电公司 |  | 无电压等级 | 联结金具-平行挂板,PD-10 | 联结金具-平行挂板-型号:PD-10 | 只 | 21 | 2023-10-25 | 2024-08-30 | 河北省廊坊市广阳区 | 买方指定仓库地面交货 |  | G00M-500020417-00001 | 044004924300010 | 400222908500010 | 500020417 |  | 500020417-0010
0123AB-1407000-0001 | 包9 | 900 | 国网冀北电力有限公司 | 国网冀北电力有限公司张家口供电公司 |  | 无电压等级 | 联结金具-碗头挂板,W-7 | 联结金具-碗头挂板-型号:W-7 | 只 | 716 | 2023-10-25 | 2024-08-30 | 张家口 | 买方指定仓库地面交货 |  | G00M-500110151-00001 | 044004858500010 | 400222846400010 | 500110151 |  | 500110151-0007
0123AB-1407000-0001 | 包9 | 900 | 国网冀北电力有限公司 | 国网冀北电力有限公司唐山供电公司 |  | 无电压等级 | 拉线金具-锲型线夹,NX-2 | 拉线金具-锲型线夹-型号:NX-2 | 付 | 2314 | 2023-10-25 | 2024-08-30 | 河北唐山 | 买方指定仓库地面交货 |  | 9906-500020383-00004 | 044004902100010 | 400222888100010 | 500029689
0123AB-1407000-0001 | 包9 | 900 | 国网冀北电力有限公司 | 国网冀北电力有限公司张家口供电公司 |  | 无电压等级 | 接续金具-并沟线夹,JBB-2 | 接续金具-并沟线夹-型号:JBB-2 | 付 | 925 | 2023-10-25 | 2024-08-30 | 张家口 | 买方指定仓库地面交货 |  | G00M-500020516-00001 | 044004847300010 | 400222835400010 | 500020516 |  | 500020516-0011
0123AB-1407000-0001 | 包9 | 900 | 国网冀北电力有限公司 | 国网冀北电力有限公司承德供电公司 |  | 无电压等级 | 拉线金具-锲型线夹,NX-2 | 拉线金具-锲型线夹-型号:NX-2 | 付 | 5928 | 2023-10-25 | 2024-08-30 | 河北省承德市 | 买方指定仓库地面交货 |  | 9906-500020383-00004 | 044004878500010 | 400222865400010 | 500029689
0123AB-1407000-0001 | 包9 | 900 | 国网冀北电力有限公司 | 国网冀北电力有限公司廊坊供电公司 |  | 无电压等级 | 耐张线夹-螺栓型,NLL-4 | 耐张线夹-螺栓型-型号:NLL-4 | 付 | 470 | 2023-10-25 | 2024-08-30 | 河北省廊坊市广阳区 | 买方指定仓库地面交货 |  | G00M-500020293-00001 | 044004923500010 | 400222907700010 | 500020293 |  | 500020293-0013
0123AB-1407000-0001 | 包9 | 900 | 国网冀北电力有限公司 | 国网冀北电力有限公司秦皇岛供电公司 |  | 无电压等级 | 耐张线夹-螺栓型,NLL-4 | 耐张线夹-螺栓型-型号:NLL-4 | 付 | 180 | 2023-10-25 | 2024-08-30 | 河北省秦皇岛市 | 材料站现场车板交货 |  | G00M-500020293-00001 | 044004967200010 | 400222948200010 | 500020293 |  | 500020293-0013
0123AB-1407000-0001 | 包9 | 900 | 国网冀北电力有限公司 | 国网冀北电力有限公司唐山供电公司 |  | 无电压等级 | 耐张线夹-楔型绝缘,NXL-3 | 耐张线夹-楔型绝缘-型号:NXL-3 | 付 | 162 | 2023-10-25 | 2024-08-30 | 河北唐山 | 买方指定仓库地面交货 |  | G00M-500029525-00001 | 044004902000010 | 400222888000010 | 500029525 |  | 500029525-0011
0123AB-1407000-0001 | 包9 | 900 | 国网冀北电力有限公司 | 国网冀北电力有限公司廊坊供电公司 |  | 无电压等级 | 耐张线夹-楔型绝缘,NXL-3 | 耐张线夹-楔型绝缘-型号:NXL-3 | 付 | 406 | 2023-10-25 | 2024-08-30 | 河北省廊坊市广阳区 | 买方指定仓库地面交货 |  | G00M-500029525-00001 | 044004930800010 | 400222915000010 | 500029525 |  | 500029525-0011
0123AB-1407000-0001 | 包9 | 900 | 国网冀北电力有限公司 | 国网冀北电力有限公司秦皇岛供电公司 |  | 无电压等级 | 联结金具-联板,LV-3018 | 联结金具-联板-型号:LV-3018 | 块 | 6 | 2023-10-25 | 2024-08-30 | 河北省秦皇岛市 | 材料站现场车板交货 |  | G00M-500020441-00002 | 044004968000010 | 400222949000010 | 500020441 |  | 500020441-0007
0123AB-1407000-0001 | 包9 | 900 | 国网冀北电力有限公司 | 国网冀北电力有限公司张家口供电公司 |  | 无电压等级 | 联结金具-球头挂环,QP-7 | 联结金具-球头挂环-型号:QP-7 | 只 | 2293 | 2023-10-25 | 2024-08-30 | 张家口 | 买方指定仓库地面交货 |  | 9906-500020383-00004 | 044004846400010 | 400222834500010 | 500020353
0123AB-1407000-0001 | 包9 | 900 | 国网冀北电力有限公司 | 国网冀北电力有限公司廊坊供电公司 |  | 无电压等级 | 联结金具-联板,LV-3018 | 联结金具-联板-型号:LV-3018 | 块 | 4 | 2023-10-25 | 2024-08-30 | 河北省廊坊市广阳区 | 买方指定仓库地面交货 |  | G00M-500020441-00002 | 044004924500010 | 400222908700010 | 500020441 |  | 500020441-0007
0123AB-1407000-0001 | 包9 | 900 | 国网冀北电力有限公司 | 国网冀北电力有限公司唐山供电公司 |  | 无电压等级 | 联结金具-延长环,PH-10 | 联结金具-延长环-型号:PH-10 | 只 | 1 | 2023-10-25 | 2024-08-30 | 唐山 | 买方指定仓库地面交货 |  | G00M-500020411-00001 | 044005228100010 | 400222965500010 | 500020411 |  | 500020411-0014
0123AB-1407000-0001 | 包9 | 900 | 国网冀北电力有限公司 | 国网冀北电力有限公司承德供电公司 |  | 无电压等级 | 联结金具-平行挂板,PD-10 | 联结金具-平行挂板-型号:PD-10 | 只 | 179 | 2023-10-25 | 2024-08-30 | 河北省承德市 | 买方指定仓库地面交货 |  | G00M-500020417-00001 | 044004872700010 | 400222859600010 | 500020417 |  | 500020417-0010
0123AB-1407000-0001 | 包9 | 900 | 国网冀北电力有限公司 | 国网冀北电力有限公司承德供电公司 |  | 无电压等级 | 联结金具-平行挂板,P-12 | 联结金具-平行挂板-型号:P-12 | 只 | 10 | 2023-10-25 | 2024-08-30 | 河北省承德市 | 买方指定仓库地面交货 |  | G00M-500028088-00001 | 044004878000010 | 400222864900010 | 500028088 |  | 500028088-0007
0123AB-1407000-0001 | 包9 | 900 | 国网冀北电力有限公司 | 国网冀北电力有限公司秦皇岛供电公司 |  | 无电压等级 | 联结金具-平行挂板,P-12 | 联结金具-平行挂板-型号:P-12 | 只 | 59 | 2023-10-25 | 2024-08-30 | 河北省秦皇岛市 | 材料站现场车板交货 |  | G00M-500028088-00001 | 044004970500010 | 400222951400010 | 500028088 |  | 500028088-0007
0123AB-1407000-0001 | 包9 | 900 | 国网冀北电力有限公司 | 国网冀北电力有限公司张家口供电公司 |  | 无电压等级 | 拉线金具-锲型线夹,NX-2 | 拉线金具-锲型线夹-型号:NX-2 | 付 | 515 | 2023-10-25 | 2024-08-30 | 张家口 | 买方指定仓库地面交货 |  | 9906-500020383-00004 | 044004851700010 | 400222839800010 | 500029689
0123AB-1407000-0001 | 包9 | 900 | 国网冀北电力有限公司 | 国网冀北电力有限公司唐山供电公司 |  | 无电压等级 | 拉线金具-UT型线夹,NUT-3 | 拉线金具-UT型线夹-型号:NUT-3 | 付 | 68 | 2023-10-25 | 2024-08-30 | 河北唐山 | 买方指定仓库地面交货 |  | 9906-500020383-00004 | 044004897000010 | 400222883000010 | 500020750
0123AB-1407000-0001 | 包9 | 900 | 国网冀北电力有限公司 | 国网冀北电力有限公司廊坊供电公司 |  | 无电压等级 | 拉线金具-UT型线夹,NUT-3 | 拉线金具-UT型线夹-型号:NUT-3 | 付 | 118 | 2023-10-25 | 2024-08-30 | 河北省廊坊市广阳区 | 买方指定仓库地面交货 |  | 9906-500020383-00004 | 044004924700010 | 400222908900010 | 500020750
0123AB-1407000-0001 | 包9 | 900 | 国网冀北电力有限公司 | 国网冀北电力有限公司唐山供电公司 |  | 无电压等级 | 耐张线夹-螺栓型,NLL-4 | 耐张线夹-螺栓型-型号:NLL-4 | 付 | 2752 | 2023-10-25 | 2024-08-30 | 河北唐山 | 买方指定仓库地面交货 |  | G00M-500020293-00001 | 044004896100010 | 400222882100010 | 500020293 |  | 500020293-0013
0123AB-1407000-0001 | 包9 | 900 | 国网冀北电力有限公司 | 国网冀北电力有限公司张家口供电公司 |  | 无电压等级 | 耐张线夹-楔型绝缘,NXL-3 | 耐张线夹-楔型绝缘-型号:NXL-3 | 付 | 877 | 2023-10-25 | 2024-08-30 | 张家口 | 买方指定仓库地面交货 |  | G00M-500029525-00001 | 044004851600010 | 400222839700010 | 500029525 |  | 500029525-0011
0123AB-1407000-0001 | 包9 | 900 | 国网冀北电力有限公司 | 国网冀北电力有限公司承德供电公司 |  | 无电压等级 | 耐张线夹-楔型绝缘,NXL-3 | 耐张线夹-楔型绝缘-型号:NXL-3 | 付 | 23 | 2023-10-25 | 2024-08-30 | 河北省承德市 | 买方指定仓库地面交货 |  | G00M-500029525-00001 | 044004878400010 | 400222865300010 | 500029525 |  | 500029525-0011
0123AB-1407000-0001 | 包9 | 900 | 国网冀北电力有限公司 | 国网冀北电力有限公司承德供电公司 |  | 无电压等级 | 接续金具-H型液压线夹,JH-6 | 接续金具-H型液压线夹-型号:JH-6 | 付 | 4 | 2023-10-25 | 2024-08-30 | 河北省承德市 | 买方指定仓库地面交货 |  | G00M-500135759-00001 | 044004995000010 | 400222962600010 | 500135759 |  | 500135759-0009
0123AB-1407000-0001 | 包9 | 900 | 国网冀北电力有限公司 | 国网冀北电力有限公司承德供电公司 |  | 无电压等级 | 接续金具-H型液压线夹,JH-1 | 接续金具-H型液压线夹-型号:JH-1 | 付 | 4 | 2023-10-25 | 2024-08-30 | 河北省承德市 | 买方指定仓库地面交货 |  | G00M-500135758-00001 | 044004994900010 | 400222962500010 | 500135758 |  | 500135758-0008
0123AB-1407000-0001 | 包9 | 900 | 国网冀北电力有限公司 | 国网冀北电力有限公司廊坊供电公司 |  | 无电压等级 | 接续金具-H型液压线夹,JH-6 | 接续金具-H型液压线夹-型号:JH-6 | 付 | 381 | 2023-10-25 | 2024-08-30 | 河北省廊坊市广阳区 | 买方指定仓库地面交货 |  | G00M-500135759-00001 | 044004942800010 | 400222926100010 | 500135759 |  | 500135759-0009
0123AB-1407000-0001 | 包9 | 900 | 国网冀北电力有限公司 | 国网冀北电力有限公司秦皇岛供电公司 |  | 无电压等级 | 联结金具-直角挂板,Z-7 | 联结金具-直角挂板-型号:Z-7 | 只 | 3846 | 2023-10-25 | 2024-08-30 | 河北省秦皇岛市 | 材料站现场车板交货 |  | G00M-500020399-00001 | 044004967700010 | 400222948700010 | 500020399 |  | 500020399-0017
0123AB-1407000-0001 | 包9 | 900 | 国网冀北电力有限公司 | 国网冀北电力有限公司唐山供电公司 |  | 无电压等级 | 联结金具-延长环,PH-7 | 联结金具-延长环-型号:PH-7 | 只 | 1 | 2023-10-25 | 2024-08-30 | 唐山 | 买方指定仓库地面交货 |  | G00M-500020410-00001 | 044005228000010 | 400222965400010 | 500020410 |  | 500020410-0011
0123AB-1407000-0001 | 包9 | 900 | 国网冀北电力有限公司 | 国网冀北电力有限公司秦皇岛供电公司 |  | 无电压等级 | 联结金具-平行挂板,PS-7 | 联结金具-平行挂板-型号:PS-7 | 只 | 9 | 2023-10-25 | 2024-08-30 | 河北省秦皇岛市 | 材料站现场车板交货 |  | G00M-500028085-00001 | 044004970400010 | 400222951300010 | 500028085 |  | 500028085-0010
0123AB-1407000-0001 | 包9 | 900 | 国网冀北电力有限公司 | 国网冀北电力有限公司张家口供电公司 |  | 无电压等级 | 联结金具-平行挂板,P-12 | 联结金具-平行挂板-型号:P-12 | 只 | 64 | 2023-10-25 | 2024-08-30 | 张家口 | 买方指定仓库地面交货 |  | G00M-500028088-00001 | 044004851000010 | 400222839100010 | 500028088 |  | 500028088-0007
0123AB-1407000-0001 | 包9 | 900 | 国网冀北电力有限公司 | 国网冀北电力有限公司张家口供电公司 |  | 无电压等级 | 拉线金具-UT型线夹,NUT-3 | 拉线金具-UT型线夹-型号:NUT-3 | 付 | 886 | 2023-10-25 | 2024-08-30 | 张家口 | 买方指定仓库地面交货 |  | 9906-500020383-00004 | 044004847500010 | 400222835600010 | 500020750
0123AB-1407000-0001 | 包9 | 900 | 国网冀北电力有限公司 | 国网冀北电力有限公司承德供电公司 |  | 无电压等级 | 拉线金具-UT型线夹,NUT-3 | 拉线金具-UT型线夹-型号:NUT-3 | 付 | 92 | 2023-10-25 | 2024-08-30 | 河北省承德市 | 买方指定仓库地面交货 |  | 9906-500020383-00004 | 044004873100010 | 400222860000010 | 500020750
0123AB-1407000-0001 | 包9 | 900 | 国网冀北电力有限公司 | 国网冀北电力有限公司张家口供电公司 |  | 无电压等级 | 耐张线夹-螺栓型,NLL-4 | 耐张线夹-螺栓型-型号:NLL-4 | 付 | 213 | 2023-10-25 | 2024-08-30 | 张家口 | 买方指定仓库地面交货 |  | G00M-500020293-00001 | 044004846300010 | 400222834400010 | 500020293 |  | 500020293-0013
0123AB-1407000-0001 | 包9 | 900 | 国网冀北电力有限公司 | 国网冀北电力有限公司承德供电公司 |  | 无电压等级 | 耐张线夹-螺栓型,NLL-4 | 耐张线夹-螺栓型-型号:NLL-4 | 付 | 594 | 2023-10-25 | 2024-08-30 | 河北省承德市 | 买方指定仓库地面交货 |  | G00M-500020293-00001 | 044004872200010 | 400222859100010 | 500020293 |  | 500020293-0013
0123AB-1407000-0001 | 包9 | 900 | 国网冀北电力有限公司 | 国网冀北电力有限公司秦皇岛供电公司 |  | 无电压等级 | 拉线金具-U型挂环,UL-25 | 拉线金具-U型挂环-型号:UL-25 | 付 | 555 | 2023-10-25 | 2024-08-30 | 河北省秦皇岛市 | 材料站现场车板交货 |  | G00M-500028313-00001 | 044004970800010 | 400222951700010 | 500028313 |  | 500028313-0009
0123AB-1407000-0001 | 包9 | 900 | 国网冀北电力有限公司 | 国网冀北电力有限公司唐山供电公司 |  | 无电压等级 | 接续金具-楔型并沟线夹,JXD-3 | 接续金具-楔型并沟线夹-型号:JXD-3 | 付 | 968 | 2023-10-25 | 2024-08-30 | 河北唐山 | 买方指定仓库地面交货 |  | G00M-500129315-00002 | 044004910500010 | 400222895600010 | 500129315 |  | 500129315-0009
0123AB-1407000-0001 | 包9 | 900 | 国网冀北电力有限公司 | 国网冀北电力有限公司承德供电公司 |  | 无电压等级 | 接续金具-H型液压线夹,JH-5 | 接续金具-H型液压线夹-型号:JH-5 | 付 | 4 | 2023-10-25 | 2024-08-30 | 河北省承德市 | 买方指定仓库地面交货 |  | G00M-500135756-00001 | 044004994700010 | 400222962300010 | 500135756 |  | 500135756-0009
0123AB-1407000-0001 | 包9 | 900 | 国网冀北电力有限公司 | 国网冀北电力有限公司承德供电公司 |  | 无电压等级 | 接续金具-H型液压线夹,JH-2 | 接续金具-H型液压线夹-型号:JH-2 | 付 | 4 | 2023-10-25 | 2024-08-30 | 河北省承德市 | 买方指定仓库地面交货 |  | G00M-500135757-00001 | 044004994800010 | 400222962400010 | 500135757 |  | 500135757-0009
0123AB-1407000-0001 | 包9 | 900 | 国网冀北电力有限公司 | 国网冀北电力有限公司唐山供电公司 |  | 无电压等级 | 联结金具-直角挂板,Z-7 | 联结金具-直角挂板-型号:Z-7 | 只 | 9045 | 2023-10-25 | 2024-08-30 | 河北唐山 | 买方指定仓库地面交货 |  | G00M-500020399-00001 | 044004896500010 | 400222882500010 | 500020399 |  | 500020399-0017
0123AB-1407000-0001 | 包9 | 900 | 国网冀北电力有限公司 | 国网冀北电力有限公司廊坊供电公司 |  | 无电压等级 | 联结金具-直角挂板,Z-7 | 联结金具-直角挂板-型号:Z-7 | 只 | 2123 | 2023-10-25 | 2024-08-30 | 河北省廊坊市广阳区 | 买方指定仓库地面交货 |  | G00M-500020399-00001 | 044004924200010 | 400222908400010 | 500020399 |  | 500020399-0017
0123AB-1407000-0001 | 包9 | 900 | 国网冀北电力有限公司 | 国网冀北电力有限公司承德供电公司 |  | 无电压等级 | 联结金具-平行挂板,PS-7 | 联结金具-平行挂板-型号:PS-7 | 只 | 47 | 2023-10-25 | 2024-08-30 | 河北省承德市 | 买方指定仓库地面交货 |  | G00M-500028085-00001 | 044004877900010 | 400222864800010 | 500028085 |  | 500028085-0010
0123AB-1407000-0001 | 包9 | 900 | 国网冀北电力有限公司 | 国网冀北电力有限公司廊坊供电公司 |  | 无电压等级 | 联结金具-平行挂板,PS-7 | 联结金具-平行挂板-型号:PS-7 | 只 | 274 | 2023-10-25 | 2024-08-30 | 河北省廊坊市广阳区 | 买方指定仓库地面交货 |  | G00M-500028085-00001 | 044004930200010 | 400222914400010 | 500028085 |  | 500028085-0010
0123AB-1407000-0001 | 包9 | 900 | 国网冀北电力有限公司 | 国网冀北电力有限公司唐山供电公司 |  | 无电压等级 | 拉线金具-UT型线夹,NUT-2 | 拉线金具-UT型线夹-型号:NUT-2 | 付 | 780 | 2023-10-25 | 2024-08-30 | 河北唐山 | 买方指定仓库地面交货 |  | 9906-500020383-00004 | 044004896900010 | 400222882900010 | 500020749
0123AB-1407000-0001 | 包9 | 900 | 国网冀北电力有限公司 | 国网冀北电力有限公司廊坊供电公司 |  | 无电压等级 | 拉线金具-UT型线夹,NUT-2 | 拉线金具-UT型线夹-型号:NUT-2 | 付 | 35 | 2023-10-25 | 2024-08-30 | 河北省廊坊市广阳区 | 买方指定仓库地面交货 |  | 9906-500020383-00004 | 044004924600010 | 400222908800010 | 500020749
0123AB-1407000-0001 | 包9 | 900 | 国网冀北电力有限公司 | 国网冀北电力有限公司廊坊供电公司 |  | 无电压等级 | 耐张线夹-螺栓型,NLL-3 | 耐张线夹-螺栓型-型号:NLL-3 | 付 | 732 | 2023-10-25 | 2024-08-30 | 河北省廊坊市广阳区 | 买方指定仓库地面交货 |  | G00M-500020292-00001 | 044004923400010 | 400222907600010 | 500020292 |  | 500020292-0012
0123AB-1407000-0001 | 包9 | 900 | 国网冀北电力有限公司 | 国网冀北电力有限公司秦皇岛供电公司 |  | 无电压等级 | 耐张线夹-螺栓型,NLL-3 | 耐张线夹-螺栓型-型号:NLL-3 | 付 | 43 | 2023-10-25 | 2024-08-30 | 河北省秦皇岛市 | 材料站现场车板交货 |  | G00M-500020292-00001 | 044004967100010 | 400222948100010 | 500020292 |  | 500020292-0012
0123AB-1407000-0001 | 包9 | 900 | 国网冀北电力有限公司 | 国网冀北电力有限公司唐山供电公司 |  | 无电压等级 | 拉线金具-U型挂环,UL-25 | 拉线金具-U型挂环-型号:UL-25 | 付 | 1938 | 2023-10-25 | 2024-08-30 | 河北唐山 | 买方指定仓库地面交货 |  | G00M-500028313-00001 | 044004901900010 | 400222887900010 | 500028313 |  | 500028313-0009
0123AB-1407000-0001 | 包9 | 900 | 国网冀北电力有限公司 | 国网冀北电力有限公司廊坊供电公司 |  | 无电压等级 | 拉线金具-U型挂环,UL-25 | 拉线金具-U型挂环-型号:UL-25 | 付 | 27 | 2023-10-25 | 2024-08-30 | 河北省廊坊市广阳区 | 买方指定仓库地面交货 |  | G00M-500028313-00001 | 044004930700010 | 400222914900010 | 500028313 |  | 500028313-0009
0123AB-1407000-0001 | 包9 | 900 | 国网冀北电力有限公司 | 国网冀北电力有限公司承德供电公司 |  | 无电压等级 | 接续金具-楔型并沟线夹,JXD-3 | 接续金具-楔型并沟线夹-型号:JXD-3 | 付 | 4195 | 2023-10-25 | 2024-08-30 | 河北省承德市 | 买方指定仓库地面交货 |  | G00M-500129315-00002 | 044004884700010 | 400222871200010 | 500129315 |  | 500129315-0009
0123AB-1407000-0001 | 包9 | 900 | 国网冀北电力有限公司 | 国网冀北电力有限公司廊坊供电公司 |  | 无电压等级 | 接续金具-异型并沟线夹,JBTL-50-240 | 接续金具-异型并沟线夹-型号:JBTL-50-240 | 付 | 14 | 2023-10-25 | 2024-08-30 | 河北省廊坊市广阳区 | 买方指定仓库地面交货 |  | G00M-500028224-00001 | 044004930400010 | 400222914600010 | 500028224 |  | 500028224-0015
0123AB-1407000-0001 | 包9 | 900 | 国网冀北电力有限公司 | 国网冀北电力有限公司张家口供电公司 |  | 无电压等级 | 接续金具-接地线夹,JDL-50-240 | 接续金具-接地线夹-型号:JDL-50-240 | 付 | 1186 | 2023-10-25 | 2024-08-30 | 张家口 | 买方指定仓库地面交货 |  | G00M-500058163-00003 | 044004854300010 | 400222842400010 | 500058163 |  | 500058163-0015
0123AB-1407000-0001 | 包9 | 900 | 国网冀北电力有限公司 | 国网冀北电力有限公司承德供电公司 |  | 无电压等级 | 接续金具-接地线夹,JDL-50-240 | 接续金具-接地线夹-型号:JDL-50-240 | 付 | 325 | 2023-10-25 | 2024-08-30 | 河北省承德市 | 买方指定仓库地面交货 |  | G00M-500058163-00003 | 044004880900010 | 400222867800010 | 500058163 |  | 500058163-0015
0123AB-1407000-0001 | 包9 | 900 | 国网冀北电力有限公司 | 国网冀北电力有限公司秦皇岛供电公司 |  | 无电压等级 | 接续金具-楔型并沟线夹,JXD-10 | 接续金具-楔型并沟线夹-型号:JXD-10 | 付 | 944 | 2023-10-25 | 2024-08-30 | 河北省秦皇岛市 | 材料站现场车板交货 |  | G00M-500129318-00006 | 044004972600010 | 400222953300010 | 500129318 |  | 500129318-0027
0123AB-1407000-0001 | 包9 | 900 | 国网冀北电力有限公司 | 国网冀北电力有限公司张家口供电公司 |  | 无电压等级 | 耐张线夹-楔型绝缘,NXJG-2 | 耐张线夹-楔型绝缘-型号:NXJG-2 | 付 | 71 | 2023-10-25 | 2024-08-30 | 张家口 | 买方指定仓库地面交货 |  | G00M-500129320-00001 | 044004860200010 | 400222848100010 | 500129320 |  | 500129320-0009
0123AB-1407000-0001 | 包9 | 900 | 国网冀北电力有限公司 | 国网冀北电力有限公司廊坊供电公司 |  | 无电压等级 | 接续金具-楔型并沟线夹,JXD-10 | 接续金具-楔型并沟线夹-型号:JXD-10 | 付 | 3143 | 2023-10-25 | 2024-08-30 | 河北省廊坊市广阳区 | 买方指定仓库地面交货 |  | G00M-500129318-00006 | 044004939500010 | 400222923000010 | 500129318 |  | 500129318-0027
0123AB-1407000-0001 | 包9 | 900 | 国网冀北电力有限公司 | 国网冀北电力有限公司承德供电公司 |  | 无电压等级 | 联结金具-碗头挂板,WS-7 | 联结金具-碗头挂板-型号:WS-7 | 只 | 89 | 2023-10-25 | 2024-08-30 | 河北省承德市 | 买方指定仓库地面交货 |  | 9906-500020383-00004 | 044004872500010 | 400222859400010 | 500020370
0123AB-1407000-0001 | 包9 | 900 | 国网冀北电力有限公司 | 国网冀北电力有限公司廊坊供电公司 |  | 无电压等级 | 联结金具-碗头挂板,WS-7 | 联结金具-碗头挂板-型号:WS-7 | 只 | 358 | 2023-10-25 | 2024-08-30 | 河北省廊坊市广阳区 | 买方指定仓库地面交货 |  | 9906-500020383-00004 | 044004923800010 | 400222908000010 | 500020370
0123AB-1407000-0001 | 包9 | 900 | 国网冀北电力有限公司 | 国网冀北电力有限公司承德供电公司 |  | 无电压等级 | 联结金具-平行挂板,P-10 | 联结金具-平行挂板-型号:P-10 | 只 | 69 | 2023-10-25 | 2024-08-30 | 河北省承德市 | 买方指定仓库地面交货 |  | G00M-500026828-00001 | 044004876600010 | 400222863500010 | 500026828 |  | 500026828-0009
0123AB-1407000-0001 | 包9 | 900 | 国网冀北电力有限公司 | 国网冀北电力有限公司廊坊供电公司 |  | 无电压等级 | 联结金具-球头挂环,QP-10 | 联结金具-球头挂环-型号:QP-10 | 只 | 26 | 2023-10-25 | 2024-08-30 | 河北省廊坊市广阳区 | 买方指定仓库地面交货 |  | G00M-500028022-00001 | 044004929900010 | 400222914100010 | 500028022 |  | 500028022-0013
0123AB-1407000-0001 | 包9 | 900 | 国网冀北电力有限公司 | 国网冀北电力有限公司秦皇岛供电公司 |  | 无电压等级 | 悬垂线夹-回转型,XGU-4 | 悬垂线夹-回转型-型号:XGU-4 | 付 | 8 | 2023-10-25 | 2024-08-30 | 河北省秦皇岛市 | 材料站现场车板交货 |  | G00M-500020178-00001 | 044004966800010 | 400222947800010 | 500020178 |  | 500020178-0015
0123AB-1407000-0001 | 包9 | 900 | 国网冀北电力有限公司 | 国网冀北电力有限公司承德供电公司 |  | 无电压等级 | 耐张线夹-螺栓型,NLL-1 | 耐张线夹-螺栓型-型号:NLL-1 | 付 | 53 | 2023-10-25 | 2024-08-30 | 河北省承德市 | 买方指定仓库地面交货 |  | G00M-500020290-00001 | 044004871900010 | 400222858800010 | 500020290 |  | 500020290-0012
0123AB-1407000-0001 | 包9 | 900 | 国网冀北电力有限公司 | 国网冀北电力有限公司廊坊供电公司 |  | 无电压等级 | 拉线金具-锲型线夹,NX-3 | 拉线金具-锲型线夹-型号:NX-3 | 付 | 339 | 2023-10-25 | 2024-08-30 | 河北省廊坊市广阳区 | 买方指定仓库地面交货 |  | 9906-500020383-00004 | 044004931000010 | 400222915200010 | 500029691
0123AB-1407000-0001 | 包9 | 900 | 国网冀北电力有限公司 | 国网冀北电力有限公司承德供电公司 |  | 无电压等级 | 悬垂线夹-回转型,XGU-4 | 悬垂线夹-回转型-型号:XGU-4 | 付 | 2 | 2023-10-25 | 2024-08-30 | 河北省承德市 | 买方指定仓库地面交货 |  | G00M-500020178-00001 | 044004871800010 | 400222858700010 | 500020178 |  | 500020178-0015
0123AB-1407000-0001 | 包9 | 900 | 国网冀北电力有限公司 | 国网冀北电力有限公司张家口供电公司 |  | 无电压等级 | 接续金具-异型并沟线夹,JBTL-16-120 | 接续金具-异型并沟线夹-型号:JBTL-16-120 | 付 | 225 | 2023-10-25 | 2024-08-30 | 张家口 | 买方指定仓库地面交货 |  | G00M-500028221-00001 | 044004851100010 | 400222839200010 | 500028221 |  | 500028221-0012
0123AB-1407000-0001 | 包9 | 900 | 国网冀北电力有限公司 | 国网冀北电力有限公司秦皇岛供电公司 |  | 无电压等级 | 接续金具-异型并沟线夹,JBTL-16-120 | 接续金具-异型并沟线夹-型号:JBTL-16-120 | 付 | 57 | 2023-10-25 | 2024-08-30 | 河北省秦皇岛市 | 材料站现场车板交货 |  | G00M-500028221-00001 | 044004970600010 | 400222951500010 | 500028221 |  | 500028221-0012
0123AB-1407000-0001 | 包9 | 900 | 国网冀北电力有限公司 | 国网冀北电力有限公司廊坊供电公司 |  | 无电压等级 | 耐张线夹-楔型绝缘,NXL-2 | 耐张线夹-楔型绝缘-型号:NXL-2 | 付 | 7 | 2023-10-25 | 2024-08-30 | 河北省廊坊市广阳区 | 买方指定仓库地面交货 |  | G00M-500056047-00001 | 044004933000010 | 400222917200010 | 500056047 |  | 500056047-0011
0123AB-1407000-0001 | 包9 | 900 | 国网冀北电力有限公司 | 国网冀北电力有限公司秦皇岛供电公司 |  | 无电压等级 | 耐张线夹-楔型绝缘,NXL-2 | 耐张线夹-楔型绝缘-型号:NXL-2 | 付 | 439 | 2023-10-25 | 2024-08-30 | 河北省秦皇岛市 | 材料站现场车板交货 |  | G00M-500056047-00001 | 044004978700010 | 400222957400010 | 500056047 |  | 500056047-0011
0123AB-1407000-0001 | 包9 | 900 | 国网冀北电力有限公司 | 国网冀北电力有限公司唐山供电公司 |  | 无电压等级 | 接续金具-楔型并沟线夹,JXD-10 | 接续金具-楔型并沟线夹-型号:JXD-10 | 付 | 8281 | 2023-10-25 | 2024-08-30 | 河北唐山 | 买方指定仓库地面交货 |  | G00M-500129318-00006 | 044004910700010 | 400222895800010 | 500129318 |  | 500129318-0027
0123AB-1407000-0001 | 包9 | 900 | 国网冀北电力有限公司 | 国网冀北电力有限公司唐山供电公司 |  | 无电压等级 | 耐张线夹-楔型绝缘,NXL-2 | 耐张线夹-楔型绝缘-型号:NXL-2 | 付 | 5 | 2023-10-25 | 2024-08-30 | 河北唐山 | 买方指定仓库地面交货 |  | G00M-500056047-00001 | 044004904600010 | 400222890600010 | 500056047 |  | 500056047-0011
0123AB-1407000-0001 | 包9 | 900 | 国网冀北电力有限公司 | 国网冀北电力有限公司承德供电公司 |  | 无电压等级 | 接续金具-楔型并沟线夹,JXD-10 | 接续金具-楔型并沟线夹-型号:JXD-10 | 付 | 2577 | 2023-10-25 | 2024-08-30 | 河北省承德市 | 买方指定仓库地面交货 |  | G00M-500129318-00006 | 044004884900010 | 400222871400010 | 500129318 |  | 500129318-0027
0123AB-1407000-0001 | 包9 | 900 | 国网冀北电力有限公司 | 国网冀北电力有限公司秦皇岛供电公司 |  | 无电压等级 | 联结金具-碗头挂板,W-7B | 联结金具-碗头挂板-型号:W-7B | 只 | 65 | 2023-10-25 | 2024-08-30 | 河北省秦皇岛市 | 材料站现场车板交货 |  | 9906-500020383-00004 | 044004967500010 | 400222948500010 | 500020369
0123AB-1407000-0001 | 包9 | 900 | 国网冀北电力有限公司 | 国网冀北电力有限公司张家口供电公司 |  | 无电压等级 | 联结金具-碗头挂板,WS-7 | 联结金具-碗头挂板-型号:WS-7 | 只 | 76 | 2023-10-25 | 2024-08-30 | 张家口 | 买方指定仓库地面交货 |  | 9906-500020383-00004 | 044004846700010 | 400222834800010 | 500020370
0123AB-1407000-0001 | 包9 | 900 | 国网冀北电力有限公司 | 国网冀北电力有限公司廊坊供电公司 |  | 无电压等级 | 联结金具-U型挂环,U-21 | 联结金具-U型挂环-型号:U-21 | 只 | 29 | 2023-10-25 | 2024-08-30 | 河北省廊坊市广阳区 | 买方指定仓库地面交货 |  | G00M-500026595-00001 | 044004928600010 | 400222912800010 | 500026595 |  | 500026595-0009
0123AB-1407000-0001 | 包9 | 900 | 国网冀北电力有限公司 | 国网冀北电力有限公司张家口供电公司 |  | 无电压等级 | 联结金具-平行挂板,P-10 | 联结金具-平行挂板-型号:P-10 | 只 | 35 | 2023-10-25 | 2024-08-30 | 张家口 | 买方指定仓库地面交货 |  | G00M-500026828-00001 | 044004850600010 | 400222838700010 | 500026828 |  | 500026828-0009
0123AB-1407000-0001 | 包9 | 900 | 国网冀北电力有限公司 | 国网冀北电力有限公司廊坊供电公司 |  | 无电压等级 | 联结金具-碗头挂板,W-7B | 联结金具-碗头挂板-型号:W-7B | 只 | 544 | 2023-10-25 | 2024-08-30 | 河北省廊坊市广阳区 | 买方指定仓库地面交货 |  | 9906-500020383-00004 | 044004923700010 | 400222907900010 | 500020369
0123AB-1407000-0001 | 包9 | 900 | 国网冀北电力有限公司 | 国网冀北电力有限公司秦皇岛供电公司 |  | 无电压等级 | 联结金具-U型挂环,U-16 | 联结金具-U型挂环-型号:U-16 | 只 | 12 | 2023-10-25 | 2024-08-30 | 河北省秦皇岛市 | 材料站现场车板交货 |  | G00M-500026594-00001 | 044004970000010 | 400222950900010 | 500026594 |  | 500026594-0009
0123AB-1407000-0001 | 包9 | 900 | 国网冀北电力有限公司 | 国网冀北电力有限公司唐山供电公司 |  | 无电压等级 | 拉线金具-锲型线夹,NX-3 | 拉线金具-锲型线夹-型号:NX-3 | 付 | 206 | 2023-10-25 | 2024-08-30 | 河北唐山 | 买方指定仓库地面交货 |  | 9906-500020383-00004 | 044004902200010 | 400222888200010 | 500029691
0123AB-1407000-0001 | 包9 | 900 | 国网冀北电力有限公司 | 国网冀北电力有限公司秦皇岛供电公司 |  | 无电压等级 | 设备线夹-变压器线夹,M20 | 设备线夹-变压器线夹-规格:M20 | 付 | 1 | 2023-10-25 | 2024-08-30 | 河北省秦皇岛市 | 材料站现场车板交货 |  | G00M-500020845-00001 | 044004968100010 | 400222949100010 | 500020845 |  | 500020845-0011
0123AB-1407000-0001 | 包9 | 900 | 国网冀北电力有限公司 | 国网冀北电力有限公司承德供电公司 |  | 无电压等级 | 耐张线夹-楔型绝缘,NXL-2 | 耐张线夹-楔型绝缘-型号:NXL-2 | 付 | 81 | 2023-10-25 | 2024-08-30 | 河北省承德市 | 买方指定仓库地面交货 |  | G00M-500056047-00001 | 044004880800010 | 400222867700010 | 500056047 |  | 500056047-0011
0123AB-1407000-0001 | 包9 | 900 | 国网冀北电力有限公司 | 国网冀北电力有限公司廊坊供电公司 |  | 无电压等级 | 设备线夹-变压器线夹,M20 | 设备线夹-变压器线夹-规格:M20 | 付 | 3 | 2023-10-25 | 2024-08-30 | 河北省廊坊市广阳区 | 买方指定仓库地面交货 |  | G00M-500020845-00001 | 044004924900010 | 400222909100010 | 500020845 |  | 500020845-0011
0123AB-1407000-0001 | 包9 | 900 | 国网冀北电力有限公司 | 国网冀北电力有限公司唐山供电公司 |  | 无电压等级 | 设备线夹-压缩型设备线夹,SY-50A | 设备线夹-压缩型设备线夹-型号:SY-50A | 付 | 12 | 2023-10-25 | 2024-08-30 | 河北唐山 | 买方指定仓库地面交货 |  | G00M-500032496-00001 | 044004902700010 | 400222888700010 | 500032496 |  | 500032496-0009
0123AB-1407000-0001 | 包9 | 900 | 国网冀北电力有限公司 | 国网冀北电力有限公司张家口供电公司 |  | 无电压等级 | 耐张线夹-楔型绝缘,NXL-2 | 耐张线夹-楔型绝缘-型号:NXL-2 | 付 | 50 | 2023-10-25 | 2024-08-30 | 张家口 | 买方指定仓库地面交货 |  | G00M-500056047-00001 | 044004854000010 | 400222842100010 | 500056047 |  | 500056047-0011
0123AB-1407000-0001 | 包9 | 900 | 国网冀北电力有限公司 | 国网冀北电力有限公司秦皇岛供电公司 |  | 无电压等级 | 接续金具-楔型并沟线夹,JXD-6 | 接续金具-楔型并沟线夹-型号:JXD-6 | 付 | 3276 | 2023-10-25 | 2024-08-30 | 河北省秦皇岛市 | 材料站现场车板交货 |  | G00M-500129316-00002 | 044004972500010 | 400222953200010 | 500129316 |  | 500129316-0010
0123AB-1407000-0001 | 包9 | 900 | 国网冀北电力有限公司 | 国网冀北电力有限公司张家口供电公司 |  | 无电压等级 | 接续金具-楔型并沟线夹,JXD-10 | 接续金具-楔型并沟线夹-型号:JXD-10 | 付 | 571 | 2023-10-25 | 2024-08-30 | 张家口 | 买方指定仓库地面交货 |  | G00M-500129318-00006 | 044004860100010 | 400222848000010 | 500129318 |  | 500129318-0027
0123AB-1407000-0001 | 包9 | 900 | 国网冀北电力有限公司 | 国网冀北电力有限公司唐山供电公司 |  | 无电压等级 | 联结金具-碗头挂板,W-7B | 联结金具-碗头挂板-型号:W-7B | 只 | 4016 | 2023-10-25 | 2024-08-30 | 河北唐山 | 买方指定仓库地面交货 |  | 9906-500020383-00004 | 044004896400010 | 400222882400010 | 500020369
0123AB-1407000-0001 | 包9 | 900 | 国网冀北电力有限公司 | 国网冀北电力有限公司唐山供电公司 |  | 无电压等级 | 接续金具-楔型并沟线夹,JXD-6 | 接续金具-楔型并沟线夹-型号:JXD-6 | 付 | 3452 | 2023-10-25 | 2024-08-30 | 河北唐山 | 买方指定仓库地面交货 |  | G00M-500129316-00002 | 044004910600010 | 400222895700010 | 500129316 |  | 500129316-0010
0123AB-1407000-0001 | 包9 | 900 | 国网冀北电力有限公司 | 国网冀北电力有限公司廊坊供电公司 |  | 无电压等级 | 接续金具-楔型并沟线夹,JXD-6 | 接续金具-楔型并沟线夹-型号:JXD-6 | 付 | 1973 | 2023-10-25 | 2024-08-30 | 河北省廊坊市广阳区 | 买方指定仓库地面交货 |  | G00M-500129316-00002 | 044004939400010 | 400222922900010 | 500129316 |  | 500129316-0010
0123AB-1407000-0001 | 包9 | 900 | 国网冀北电力有限公司 | 国网冀北电力有限公司张家口供电公司 |  | 无电压等级 | 联结金具-碗头挂板,W-7B | 联结金具-碗头挂板-型号:W-7B | 只 | 2281 | 2023-10-25 | 2024-08-30 | 张家口 | 买方指定仓库地面交货 |  | 9906-500020383-00004 | 044004846600010 | 400222834700010 | 500020369
0123AB-1407000-0001 | 包9 | 900 | 国网冀北电力有限公司 | 国网冀北电力有限公司承德供电公司 |  | 无电压等级 | 联结金具-碗头挂板,W-7B | 联结金具-碗头挂板-型号:W-7B | 只 | 8645 | 2023-10-25 | 2024-08-30 | 河北省承德市 | 买方指定仓库地面交货 |  | 9906-500020383-00004 | 044004872400010 | 400222859300010 | 500020369
0123AB-1407000-0001 | 包9 | 900 | 国网冀北电力有限公司 | 国网冀北电力有限公司廊坊供电公司 |  | 无电压等级 | 联结金具-平行挂板,PD-12 | 联结金具-平行挂板-型号:PD-12 | 只 | 336 | 2023-10-25 | 2024-08-30 | 河北省廊坊市广阳区 | 买方指定仓库地面交货 |  | G00M-500020418-00001 | 044004924400010 | 400222908600010 | 500020418 |  | 500020418-0009
0123AB-1407000-0001 | 包9 | 900 | 国网冀北电力有限公司 | 国网冀北电力有限公司秦皇岛供电公司 |  | 无电压等级 | 联结金具-平行挂板,PD-12 | 联结金具-平行挂板-型号:PD-12 | 只 | 760 | 2023-10-25 | 2024-08-30 | 河北省秦皇岛市 | 材料站现场车板交货 |  | G00M-500020418-00001 | 044004967900010 | 400222948900010 | 500020418 |  | 500020418-0009
0123AB-1407000-0001 | 包9 | 900 | 国网冀北电力有限公司 | 国网冀北电力有限公司张家口供电公司 |  | 无电压等级 | 设备线夹-变压器线夹,M20 | 设备线夹-变压器线夹-规格:M20 | 付 | 4 | 2023-10-25 | 2024-08-30 | 张家口 | 买方指定仓库地面交货 |  | G00M-500020845-00001 | 044004847800010 | 400222835900010 | 500020845 |  | 500020845-0011
0123AB-1407000-0001 | 包9 | 900 | 国网冀北电力有限公司 | 国网冀北电力有限公司承德供电公司 |  | 无电压等级 | 拉线金具-锲型线夹,NX-1 | 拉线金具-锲型线夹-型号:NX-1 | 付 | 1 | 2023-10-25 | 2024-08-30 | 河北省承德市 | 买方指定仓库地面交货 |  | 9906-500020383-00004 | 044004878600010 | 400222865500010 | 500029690
0123AB-1407000-0001 | 包9 | 900 | 国网冀北电力有限公司 | 国网冀北电力有限公司承德供电公司 |  | 无电压等级 | 拉线金具-锲型线夹,NX-3 | 拉线金具-锲型线夹-型号:NX-3 | 付 | 277 | 2023-10-25 | 2024-08-30 | 河北省承德市 | 买方指定仓库地面交货 |  | 9906-500020383-00004 | 044004878700010 | 400222865600010 | 500029691
0123AB-1407000-0001 | 包9 | 900 | 国网冀北电力有限公司 | 国网冀北电力有限公司唐山供电公司 |  | 无电压等级 | 设备线夹-变压器线夹,M12 | 设备线夹-变压器线夹-规格:M12 | 付 | 1 | 2023-10-25 | 2024-08-30 | 唐山 | 买方指定仓库地面交货 |  | G00M-500020843-00001 | 044005228200010 | 400222965600010 | 500020843 |  | 500020843-0009
0123AB-1407000-0001 | 包9 | 900 | 国网冀北电力有限公司 | 国网冀北电力有限公司唐山供电公司 |  | 无电压等级 | 设备线夹-变压器线夹,M18 | 设备线夹-变压器线夹-规格:M18 | 付 | 1 | 2023-10-25 | 2024-08-30 | 唐山 | 买方指定仓库地面交货 |  | G00M-500020844-00001 | 044005228300010 | 400222965700010 | 500020844 |  | 500020844-0007
0123AB-1407000-0001 | 包9 | 900 | 国网冀北电力有限公司 | 国网冀北电力有限公司廊坊供电公司 |  | 无电压等级 | 接续金具-绝缘穿刺接地线夹,10kV,240mm2,16mm2 | 接续金具-绝缘穿刺接地线夹-电压等级:10kV,主线截面积mm2:240mm2,支线截面积mm2:16mm2 | 付 | 987 | 2023-10-25 | 2024-08-30 | 河北省廊坊市广阳区 | 买方指定仓库地面交货 |  | G00M-500032474-00001 | 044004931400010 | 400222915600010 | 500032474 |  | 500032474-0009
0123AB-1407000-0001 | 包9 | 900 | 国网冀北电力有限公司 | 国网冀北电力有限公司张家口供电公司 |  | 无电压等级 | 设备线夹-压缩型设备线夹,SY-50A | 设备线夹-压缩型设备线夹-型号:SY-50A | 付 | 518 | 2023-10-25 | 2024-08-30 | 张家口 | 买方指定仓库地面交货 |  | G00M-500032496-00001 | 044004852300010 | 400222840400010 | 500032496 |  | 500032496-0009
0123AB-1407000-0001 | 包9 | 900 | 国网冀北电力有限公司 | 国网冀北电力有限公司承德供电公司 |  | 无电压等级 | 接续金具-绝缘穿刺接地线夹,10kV,240mm2,16mm2 | 接续金具-绝缘穿刺接地线夹-电压等级:10kV,主线截面积mm2:240mm2,支线截面积mm2:16mm2 | 付 | 216 | 2023-10-25 | 2024-08-30 | 河北省承德市 | 买方指定仓库地面交货 |  | G00M-500032474-00001 | 044004878800010 | 400222865700010 | 500032474 |  | 500032474-0009
0123AB-1407000-0001 | 包9 | 900 | 国网冀北电力有限公司 | 国网冀北电力有限公司张家口供电公司 |  | 无电压等级 | 接续金具-楔型并沟线夹,JXD-6 | 接续金具-楔型并沟线夹-型号:JXD-6 | 付 | 3390 | 2023-10-25 | 2024-08-30 | 张家口 | 买方指定仓库地面交货 |  | G00M-500129316-00002 | 044004860000010 | 400222847900010 | 500129316 |  | 500129316-0010
0123AB-1407000-0001 | 包9 | 900 | 国网冀北电力有限公司 | 国网冀北电力有限公司承德供电公司 |  | 无电压等级 | 接续金具-楔型并沟线夹,JXD-6 | 接续金具-楔型并沟线夹-型号:JXD-6 | 付 | 7736 | 2023-10-25 | 2024-08-30 | 河北省承德市 | 买方指定仓库地面交货 |  | G00M-500129316-00002 | 044004884800010 | 400222871300010 | 500129316 |  | 500129316-0010
0123AB-1407000-0001 | 包9 | 900 | 国网冀北电力有限公司 | 国网冀北电力有限公司廊坊供电公司 |  | 无电压等级 | 联结金具-球头挂环,QP-7 | 联结金具-球头挂环-型号:QP-7 | 只 | 891 | 2023-10-25 | 2024-08-30 | 河北省廊坊市广阳区 | 买方指定仓库地面交货 |  | 9906-500020383-00004 | 044004923600010 | 400222907800010 | 500020353
0123AB-1407000-0001 | 包9 | 900 | 国网冀北电力有限公司 | 国网冀北电力有限公司秦皇岛供电公司 |  | 无电压等级 | 联结金具-球头挂环,QP-7 | 联结金具-球头挂环-型号:QP-7 | 只 | 2 | 2023-10-25 | 2024-08-30 | 河北省秦皇岛市 | 材料站现场车板交货 |  | 9906-500020383-00004 | 044004967300010 | 400222948300010 | 500020353
0123AB-1407000-0001 | 包9 | 900 | 国网冀北电力有限公司 | 国网冀北电力有限公司承德供电公司 |  | 无电压等级 | 联结金具-平行挂板,PD-12 | 联结金具-平行挂板-型号:PD-12 | 只 | 2021 | 2023-10-25 | 2024-08-30 | 河北省承德市 | 买方指定仓库地面交货 |  | G00M-500020418-00001 | 044004872800010 | 400222859700010 | 500020418 |  | 500020418-0009
0123AB-1407000-0001 | 包9 | 900 | 国网冀北电力有限公司 | 国网冀北电力有限公司唐山供电公司 |  | 无电压等级 | 联结金具-平行挂板,PD-12 | 联结金具-平行挂板-型号:PD-12 | 只 | 1805 | 2023-10-25 | 2024-08-30 | 河北唐山 | 买方指定仓库地面交货 |  | G00M-500020418-00001 | 044004896700010 | 400222882700010 | 500020418 |  | 500020418-0009
0123AB-1407000-0001 | 包9 | 900 | 国网冀北电力有限公司 | 国网冀北电力有限公司秦皇岛供电公司 |  | 无电压等级 | 联结金具-平行挂板,PD-10 | 联结金具-平行挂板-型号:PD-10 | 只 | 206 | 2023-10-25 | 2024-08-30 | 河北省秦皇岛市 | 材料站现场车板交货 |  | G00M-500020417-00001 | 044004967800010 | 400222948800010 | 500020417 |  | 500020417-0010
0123AB-1407000-0001 | 包9 | 900 | 国网冀北电力有限公司 | 国网冀北电力有限公司张家口供电公司 |  | 无电压等级 | 联结金具-平行挂板,PD-12 | 联结金具-平行挂板-型号:PD-12 | 只 | 813 | 2023-10-25 | 2024-08-30 | 张家口 | 买方指定仓库地面交货 |  | G00M-500020418-00001 | 044004847200010 | 400222835300010 | 500020418 |  | 500020418-0009
0123AB-1407000-0001 | 包9 | 900 | 国网冀北电力有限公司 | 国网冀北电力有限公司廊坊供电公司 |  | 无电压等级 | 拉线金具-锲型线夹,NX-2 | 拉线金具-锲型线夹-型号:NX-2 | 付 | 106 | 2023-10-25 | 2024-08-30 | 河北省廊坊市广阳区 | 买方指定仓库地面交货 |  | 9906-500020383-00004 | 044004930900010 | 400222915100010 | 500029689
0123AB-1407000-0001 | 包9 | 900 | 国网冀北电力有限公司 | 国网冀北电力有限公司承德供电公司 |  | 无电压等级 | 拉线金具-锲型线夹,NX-2 | 拉线金具-锲型线夹-型号:NX-2 | 付 | 45 | 2023-10-25 | 2024-08-30 | 河北省承德市 | 买方指定仓库地面交货 |  | 9906-500020383-00004 | 044004992100010 | 400222959700010 | 500029689
0123AB-1407000-0001 | 包9 | 900 | 国网冀北电力有限公司 | 国网冀北电力有限公司张家口供电公司 |  | 无电压等级 | 拉线金具-U型挂环,UL-16 | 拉线金具-U型挂环-型号:UL-16 | 付 | 9 | 2023-10-25 | 2024-08-30 | 张家口 | 买方指定仓库地面交货 |  | G00M-500020754-00001 | 044004847600010 | 400222835700010 | 500020754 |  | 500020754-0008
0123AB-1407000-0001 | 包9 | 900 | 国网冀北电力有限公司 | 国网冀北电力有限公司廊坊供电公司 |  | 无电压等级 | 设备线夹-变压器线夹,M16 | 设备线夹-变压器线夹-规格:M16 | 付 | 2 | 2023-10-25 | 2024-08-30 | 河北省廊坊市广阳区 | 买方指定仓库地面交货 |  | G00M-500020842-00001 | 044004924800010 | 400222909000010 | 500020842 |  | 500020842-0009
0123AB-1407000-0001 | 包9 | 900 | 国网冀北电力有限公司 | 国网冀北电力有限公司张家口供电公司 |  | 无电压等级 | 接续金具-绝缘穿刺接地线夹,10kV,240mm2,16mm2 | 接续金具-绝缘穿刺接地线夹-电压等级:10kV,主线截面积mm2:240mm2,支线截面积mm2:16mm2 | 付 | 500 | 2023-10-25 | 2024-08-30 | 张家口 | 买方指定仓库地面交货 |  | G00M-500032474-00001 | 044004852200010 | 400222840300010 | 500032474 |  | 500032474-0009
0123AB-1407000-0001 | 包9 | 900 | 国网冀北电力有限公司 | 国网冀北电力有限公司唐山供电公司 |  | 无电压等级 | 接续金具-并沟线夹,JBB-2 | 接续金具-并沟线夹-型号:JBB-2 | 付 | 1 | 2023-10-25 | 2024-08-30 | 河北唐山 | 买方指定仓库地面交货 |  | G00M-500020516-00001 | 044004896800010 | 400222882800010 | 500020516 |  | 500020516-0011
0123AB-1407000-0001 | 包9 | 900 | 国网冀北电力有限公司 | 国网冀北电力有限公司张家口供电公司 |  | 无电压等级 | 接续金具-楔型并沟线夹,JXD-3 | 接续金具-楔型并沟线夹-型号:JXD-3 | 付 | 60 | 2023-10-25 | 2024-08-30 | 张家口 | 买方指定仓库地面交货 |  | G00M-500129315-00002 | 044004859900010 | 400222847800010 | 500129315 |  | 500129315-0009
0123AB-1407000-0001 | 包9 | 900 | 国网冀北电力有限公司 | 国网冀北电力有限公司承德供电公司 |  | 无电压等级 | 接续金具-H型液压线夹,JH-4 | 接续金具-H型液压线夹-型号:JH-4 | 付 | 4 | 2023-10-25 | 2024-08-30 | 河北省承德市 | 买方指定仓库地面交货 |  | G00M-500135754-00001 | 044004994600010 | 400222962200010 | 500135754 |  | 500135754-0009
0123AB-1407000-0001 | 包9 | 900 | 国网冀北电力有限公司 | 国网冀北电力有限公司廊坊供电公司 |  | 无电压等级 | 接续金具-H型液压线夹,JH-5 | 接续金具-H型液压线夹-型号:JH-5 | 付 | 12 | 2023-10-25 | 2024-08-30 | 河北省廊坊市广阳区 | 买方指定仓库地面交货 |  | G00M-500135756-00001 | 044004942700010 | 400222926000010 | 500135756 |  | 500135756-0009
0123AB-1407000-0001 | 包9 | 900 | 国网冀北电力有限公司 | 国网冀北电力有限公司张家口供电公司 |  | 无电压等级 | 联结金具-直角挂板,Z-7 | 联结金具-直角挂板-型号:Z-7 | 只 | 2985 | 2023-10-25 | 2024-08-30 | 张家口 | 买方指定仓库地面交货 |  | G00M-500020399-00001 | 044004847000010 | 400222835100010 | 500020399 |  | 500020399-0017
0123AB-1407000-0001 | 包9 | 900 | 国网冀北电力有限公司 | 国网冀北电力有限公司承德供电公司 |  | 无电压等级 | 联结金具-直角挂板,Z-7 | 联结金具-直角挂板-型号:Z-7 | 只 | 8781 | 2023-10-25 | 2024-08-30 | 河北省承德市 | 买方指定仓库地面交货 |  | G00M-500020399-00001 | 044004872600010 | 400222859500010 | 500020399 |  | 500020399-0017
0123AB-1407000-0001 | 包9 | 900 | 国网冀北电力有限公司 | 国网冀北电力有限公司唐山供电公司 |  | 无电压等级 | 联结金具-平行挂板,P-7 | 联结金具-平行挂板-型号:P-7 | 只 | 1 | 2023-10-25 | 2024-08-30 | 唐山 | 买方指定仓库地面交货 |  | G00M-500028084-00001 | 044005228800010 | 400222966200010 | 500028084 |  | 500028084-0011
0123AB-1407000-0001 | 包9 | 900 | 国网冀北电力有限公司 | 国网冀北电力有限公司张家口供电公司 |  | 无电压等级 | 联结金具-平行挂板,PS-7 | 联结金具-平行挂板-型号:PS-7 | 只 | 667 | 2023-10-25 | 2024-08-30 | 张家口 | 买方指定仓库地面交货 |  | G00M-500028085-00001 | 044004850900010 | 400222839000010 | 500028085 |  | 500028085-0010
0123AB-1407000-0001 | 包9 | 900 | 国网冀北电力有限公司 | 国网冀北电力有限公司张家口供电公司 |  | 无电压等级 | 拉线金具-UT型线夹,NUT-2 | 拉线金具-UT型线夹-型号:NUT-2 | 付 | 278 | 2023-10-25 | 2024-08-30 | 张家口 | 买方指定仓库地面交货 |  | 9906-500020383-00004 | 044004847400010 | 400222835500010 | 500020749
0123AB-1407000-0001 | 包9 | 900 | 国网冀北电力有限公司 | 国网冀北电力有限公司承德供电公司 |  | 无电压等级 | 拉线金具-UT型线夹,NUT-2 | 拉线金具-UT型线夹-型号:NUT-2 | 付 | 2012 | 2023-10-25 | 2024-08-30 | 河北省承德市 | 买方指定仓库地面交货 |  | 9906-500020383-00004 | 044004873000010 | 400222859900010 | 500020749
0123AB-1407000-0001 | 包9 | 900 | 国网冀北电力有限公司 | 国网冀北电力有限公司承德供电公司 |  | 无电压等级 | 耐张线夹-螺栓型,NLL-3 | 耐张线夹-螺栓型-型号:NLL-3 | 付 | 1691 | 2023-10-25 | 2024-08-30 | 河北省承德市 | 买方指定仓库地面交货 |  | G00M-500020292-00001 | 044004872100010 | 400222859000010 | 500020292 |  | 500020292-0012
0123AB-1407000-0001 | 包9 | 900 | 国网冀北电力有限公司 | 国网冀北电力有限公司唐山供电公司 |  | 无电压等级 | 耐张线夹-螺栓型,NLL-3 | 耐张线夹-螺栓型-型号:NLL-3 | 付 | 4775 | 2023-10-25 | 2024-08-30 | 河北唐山 | 买方指定仓库地面交货 |  | G00M-500020292-00001 | 044004896000010 | 400222882000010 | 500020292 |  | 500020292-0012
0123AB-1407000-0001 | 包9 | 900 | 国网冀北电力有限公司 | 国网冀北电力有限公司张家口供电公司 |  | 无电压等级 | 拉线金具-U型挂环,UL-25 | 拉线金具-U型挂环-型号:UL-25 | 付 | 944 | 2023-10-25 | 2024-08-30 | 张家口 | 买方指定仓库地面交货 |  | G00M-500028313-00001 | 044004851500010 | 400222839600010 | 500028313 |  | 500028313-0009
0123AB-1407000-0001 | 包9 | 900 | 国网冀北电力有限公司 | 国网冀北电力有限公司承德供电公司 |  | 无电压等级 | 拉线金具-U型挂环,UL-25 | 拉线金具-U型挂环-型号:UL-25 | 付 | 1940 | 2023-10-25 | 2024-08-30 | 河北省承德市 | 买方指定仓库地面交货 |  | G00M-500028313-00001 | 044004878300010 | 400222865200010 | 500028313 |  | 500028313-0009
0123AB-1407000-0001 | 包9 | 900 | 国网冀北电力有限公司 | 国网冀北电力有限公司秦皇岛供电公司 |  | 无电压等级 | 耐张线夹-楔型绝缘,NXL-4 | 耐张线夹-楔型绝缘-型号:NXL-4 | 付 | 270 | 2023-10-25 | 2024-08-30 | 河北省秦皇岛市 | 材料站现场车板交货 |  | G00M-500083335-00001 | 044004972200010 | 400222952900010 | 500083335 |  | 500083335-0008
0123AB-1407000-0001 | 包9 | 900 | 国网冀北电力有限公司 | 国网冀北电力有限公司廊坊供电公司 |  | 无电压等级 | 接续金具-H型液压线夹,JH-4 | 接续金具-H型液压线夹-型号:JH-4 | 付 | 219 | 2023-10-25 | 2024-08-30 | 河北省廊坊市广阳区 | 买方指定仓库地面交货 |  | G00M-500135754-00001 | 044004942600010 | 400222925900010 | 500135754 |  | 500135754-0009
0123AB-1407000-0001 | 包9 | 900 | 国网冀北电力有限公司 | 国网冀北电力有限公司秦皇岛供电公司 |  | 无电压等级 | 联结金具-U型挂环,U-7 | 联结金具-U型挂环-型号:U-7 | 只 | 7 | 2023-10-25 | 2024-08-30 | 河北省秦皇岛市 | 材料站现场车板交货 |  | G00M-500020383-00001 | 044004967600010 | 400222948600010 | 500020383 |  | 500020383-0020
0123AB-1407000-0001 | 包9 | 900 | 国网冀北电力有限公司 | 国网冀北电力有限公司廊坊供电公司 |  | 无电压等级 | 联结金具-直角挂板,Z-10 | 联结金具-直角挂板-型号:Z-10 | 只 | 16 | 2023-10-25 | 2024-08-30 | 河北省廊坊市广阳区 | 买方指定仓库地面交货 |  | G00M-500020397-00001 | 044004924100010 | 400222908300010 | 500020397 |  | 500020397-0016
0123AB-1407000-0001 | 包9 | 900 | 国网冀北电力有限公司 | 国网冀北电力有限公司唐山供电公司 |  | 无电压等级 | 联结金具-平行挂板,PD-7 | 联结金具-平行挂板-型号:PD-7 | 只 | 2 | 2023-10-25 | 2024-08-30 | 河北唐山 | 买方指定仓库地面交货 |  | G00M-500028082-00001 | 044004901800010 | 400222887800010 | 500028082 |  | 500028082-0010
0123AB-1407000-0001 | 包9 | 900 | 国网冀北电力有限公司 | 国网冀北电力有限公司秦皇岛供电公司 |  | 无电压等级 | 悬垂线夹-回转型,XGU-3 | 悬垂线夹-回转型-型号:XGU-3 | 付 | 3 | 2023-10-25 | 2024-08-30 | 河北省秦皇岛市 | 材料站现场车板交货 |  | 9906-500020383-00004 | 044004966700010 | 400222947700010 | 500020177
0123AB-1407000-0001 | 包9 | 900 | 国网冀北电力有限公司 | 国网冀北电力有限公司秦皇岛供电公司 |  | 无电压等级 | 耐张线夹-螺栓型,NLL-2 | 耐张线夹-螺栓型-型号:NLL-2 | 付 | 113 | 2023-10-25 | 2024-08-30 | 河北省秦皇岛市 | 材料站现场车板交货 |  | G00M-500020291-00002 | 044004967000010 | 400222948000010 | 500020291 |  | 500020291-0015
0123AB-1407000-0001 | 包9 | 900 | 国网冀北电力有限公司 | 国网冀北电力有限公司张家口供电公司 |  | 无电压等级 | 耐张线夹-螺栓型,NLL-3 | 耐张线夹-螺栓型-型号:NLL-3 | 付 | 785 | 2023-10-25 | 2024-08-30 | 张家口 | 买方指定仓库地面交货 |  | G00M-500020292-00001 | 044004846200010 | 400222834300010 | 500020292 |  | 500020292-0012
0123AB-1407000-0001 | 包9 | 900 | 国网冀北电力有限公司 | 国网冀北电力有限公司廊坊供电公司 |  | 无电压等级 | 接续金具-异型并沟线夹,JBL-50-240 | 接续金具-异型并沟线夹-型号:JBL-50-240 | 付 | 555 | 2023-10-25 | 2024-08-30 | 河北省廊坊市广阳区 | 买方指定仓库地面交货 |  | G00M-500028227-00001 | 044004930600010 | 400222914800010 | 500028227 |  | 500028227-0019
0123AB-1407000-0001 | 包9 | 900 | 国网冀北电力有限公司 | 国网冀北电力有限公司秦皇岛供电公司 |  | 无电压等级 | 接续金具-异型并沟线夹,JBL-50-240 | 接续金具-异型并沟线夹-型号:JBL-50-240 | 付 | 145 | 2023-10-25 | 2024-08-30 | 河北省秦皇岛市 | 材料站现场车板交货 |  | G00M-500028227-00001 | 044004970700010 | 400222951600010 | 500028227 |  | 500028227-0019
0123AB-1407000-0001 | 包9 | 900 | 国网冀北电力有限公司 | 国网冀北电力有限公司廊坊供电公司 |  | 无电压等级 | 耐张线夹-楔型绝缘,NXL-4 | 耐张线夹-楔型绝缘-型号:NXL-4 | 付 | 387 | 2023-10-25 | 2024-08-30 | 河北省廊坊市广阳区 | 买方指定仓库地面交货 |  | G00M-500083335-00001 | 044004934400010 | 400222918500010 | 500083335 |  | 500083335-0008
0123AB-1407000-0001 | 包9 | 900 | 国网冀北电力有限公司 | 国网冀北电力有限公司唐山供电公司 |  | 无电压等级 | 耐张线夹-楔型绝缘,NXL-4 | 耐张线夹-楔型绝缘-型号:NXL-4 | 付 | 3 | 2023-10-25 | 2024-08-30 | 河北唐山 | 买方指定仓库地面交货 |  | G00M-500083335-00001 | 044004905900010 | 400222891600010 | 500083335 |  | 500083335-0008
0123AB-1407000-0001 | 包9 | 900 | 国网冀北电力有限公司 | 国网冀北电力有限公司廊坊供电公司 |  | 无电压等级 | 接续金具-绝缘穿刺线夹,JBC10-5 | 接续金具-绝缘穿刺线夹-型号:JBC10-5 | 付 | 2 | 2023-10-25 | 2024-08-30 | 河北省廊坊市广阳区 | 买方指定仓库地面交货 |  | G00M-500129330-00001 | 044004939700010 | 400222923200010 | 500129330 |  | 500129330-0006
0123AB-1407000-0001 | 包9 | 900 | 国网冀北电力有限公司 | 国网冀北电力有限公司秦皇岛供电公司 |  | 无电压等级 | 接续金具-绝缘穿刺线夹,JBC10-5 | 接续金具-绝缘穿刺线夹-型号:JBC10-5 | 付 | 98 | 2023-10-25 | 2024-08-30 | 河北省秦皇岛市 | 材料站现场车板交货 |  | G00M-500129330-00001 | 044004972800010 | 400222953500010 | 500129330 |  | 500129330-0006
0123AB-1407000-0001 | 包9 | 900 | 国网冀北电力有限公司 | 国网冀北电力有限公司张家口供电公司 |  | 无电压等级 | 联结金具-U型挂环,U-7 | 联结金具-U型挂环-型号:U-7 | 只 | 755 | 2023-10-25 | 2024-08-30 | 张家口 | 买方指定仓库地面交货 |  | G00M-500020383-00001 | 044004846900010 | 400222835000010 | 500020383 |  | 500020383-0020
0123AB-1407000-0001 | 包9 | 900 | 国网冀北电力有限公司 | 国网冀北电力有限公司廊坊供电公司 |  | 无电压等级 | 联结金具-U型挂环,U-7 | 联结金具-U型挂环-型号:U-7 | 只 | 3035 | 2023-10-25 | 2024-08-30 | 河北省廊坊市广阳区 | 买方指定仓库地面交货 |  | G00M-500020383-00001 | 044004924000010 | 400222908200010 | 500020383 |  | 500020383-0020
0123AB-1407000-0001 | 包9 | 900 | 国网冀北电力有限公司 | 国网冀北电力有限公司承德供电公司 |  | 无电压等级 | 联结金具-U型挂环,UB-10 | 联结金具-U型挂环-型号:UB-10 | 只 | 2 | 2023-10-25 | 2024-08-30 | 河北省承德市 | 买方指定仓库地面交货 |  | G00M-500028057-00001 | 044004877700010 | 400222864600010 | 500028057 |  | 500028057-0010
0123AB-1407000-0001 | 包9 | 900 | 国网冀北电力有限公司 | 国网冀北电力有限公司秦皇岛供电公司 |  | 无电压等级 | 联结金具-U型挂环,UB-10 | 联结金具-U型挂环-型号:UB-10 | 只 | 10 | 2023-10-25 | 2024-08-30 | 河北省秦皇岛市 | 材料站现场车板交货 |  | G00M-500028057-00001 | 044004970300010 | 400222951200010 | 500028057 |  | 500028057-0010
0123AB-1407000-0001 | 包9 | 900 | 国网冀北电力有限公司 | 国网冀北电力有限公司秦皇岛供电公司 |  | 无电压等级 | 联结金具-U型挂环,U-25 | 联结金具-U型挂环-型号:U-25 | 只 | 347 | 2023-10-25 | 2024-08-30 | 河北省秦皇岛市 | 材料站现场车板交货 |  | G00M-500028043-00001 | 044004970100010 | 400222951000010 | 500028043 |  | 500028043-0008
0123AB-1407000-0001 | 包9 | 900 | 国网冀北电力有限公司 | 国网冀北电力有限公司秦皇岛供电公司 |  | 无电压等级 | 联结金具-U型挂环,U-30 | 联结金具-U型挂环-型号:U-30 | 只 | 12 | 2023-10-25 | 2024-08-30 | 河北省秦皇岛市 | 材料站现场车板交货 |  | G00M-500028044-00001 | 044004970200010 | 400222951100010 | 500028044 |  | 500028044-0010
0123AB-1407000-0001 | 包9 | 900 | 国网冀北电力有限公司 | 国网冀北电力有限公司唐山供电公司 |  | 无电压等级 | 耐张线夹-螺栓型,NLL-2 | 耐张线夹-螺栓型-型号:NLL-2 | 付 | 1346 | 2023-10-25 | 2024-08-30 | 河北唐山 | 买方指定仓库地面交货 |  | G00M-500020291-00002 | 044004895900010 | 400222881900010 | 500020291 |  | 500020291-0015
0123AB-1407000-0001 | 包9 | 900 | 国网冀北电力有限公司 | 国网冀北电力有限公司廊坊供电公司 |  | 无电压等级 | 耐张线夹-螺栓型,NLL-2 | 耐张线夹-螺栓型-型号:NLL-2 | 付 | 117 | 2023-10-25 | 2024-08-30 | 河北省廊坊市广阳区 | 买方指定仓库地面交货 |  | G00M-500020291-00002 | 044004923300010 | 400222907500010 | 500020291 |  | 500020291-0015
0123AB-1407000-0001 | 包9 | 900 | 国网冀北电力有限公司 | 国网冀北电力有限公司张家口供电公司 |  | 无电压等级 | 接续金具-异型并沟线夹,JBL-50-240 | 接续金具-异型并沟线夹-型号:JBL-50-240 | 付 | 332 | 2023-10-25 | 2024-08-30 | 张家口 | 买方指定仓库地面交货 |  | G00M-500028227-00001 | 044004851400010 | 400222839500010 | 500028227 |  | 500028227-0019
0123AB-1407000-0001 | 包9 | 900 | 国网冀北电力有限公司 | 国网冀北电力有限公司承德供电公司 |  | 无电压等级 | 接续金具-异型并沟线夹,JBL-50-240 | 接续金具-异型并沟线夹-型号:JBL-50-240 | 付 | 1121 | 2023-10-25 | 2024-08-30 | 河北省承德市 | 买方指定仓库地面交货 |  | G00M-500028227-00001 | 044004878200010 | 400222865100010 | 500028227 |  | 500028227-0019
0123AB-1407000-0001 | 包9 | 900 | 国网冀北电力有限公司 | 国网冀北电力有限公司承德供电公司 |  | 无电压等级 | 耐张线夹-楔型绝缘,NXL-4 | 耐张线夹-楔型绝缘-型号:NXL-4 | 付 | 2 | 2023-10-25 | 2024-08-30 | 河北省承德市 | 买方指定仓库地面交货 |  | G00M-500083335-00001 | 044004881600010 | 400222868500010 | 500083335 |  | 500083335-0008
0123AB-1407000-0001 | 包9 | 900 | 国网冀北电力有限公司 | 国网冀北电力有限公司秦皇岛供电公司 |  | 无电压等级 | 接续金具-接地线夹,JDL-50-240 | 接续金具-接地线夹-型号:JDL-50-240 | 付 | 923 | 2023-10-25 | 2024-08-30 | 河北省秦皇岛市 | 材料站现场车板交货 |  | G00M-500058163-00003 | 044004971300010 | 400222952000010 | 500058163 |  | 500058163-0015
0123AB-1407000-0001 | 包9 | 900 | 国网冀北电力有限公司 | 国网冀北电力有限公司张家口供电公司 |  | 无电压等级 | 耐张线夹-楔型绝缘,NXL-4 | 耐张线夹-楔型绝缘-型号:NXL-4 | 付 | 85 | 2023-10-25 | 2024-08-30 | 张家口 | 买方指定仓库地面交货 |  | G00M-500083335-00001 | 044004855600010 | 400222843600010 | 500083335 |  | 500083335-0008
0123AB-1407000-0001 | 包9 | 900 | 国网冀北电力有限公司 | 国网冀北电力有限公司秦皇岛供电公司 |  | 无电压等级 | 接续金具-绝缘穿刺线夹,JBC10-6 | 接续金具-绝缘穿刺线夹-型号:JBC10-6 | 付 | 28 | 2023-10-25 | 2024-08-30 | 河北省秦皇岛市 | 材料站现场车板交货 |  | G00M-500129329-00001 | 044004972700010 | 400222953400010 | 500129329 |  | 500129329-0008
0123AB-1407000-0001 | 包9 | 900 | 国网冀北电力有限公司 | 国网冀北电力有限公司唐山供电公司 |  | 无电压等级 | 接续金具-绝缘穿刺线夹,JBC10-5 | 接续金具-绝缘穿刺线夹-型号:JBC10-5 | 付 | 58 | 2023-10-25 | 2024-08-30 | 河北唐山 | 买方指定仓库地面交货 |  | G00M-500129330-00001 | 044004910800010 | 400222895900010 | 500129330 |  | 500129330-0006
0123AB-1407000-0001 | 包9 | 900 | 国网冀北电力有限公司 | 国网冀北电力有限公司廊坊供电公司 |  | 无电压等级 | 联结金具-U型挂环,U-10 | 联结金具-U型挂环-型号:U-10 | 只 | 2 | 2023-10-25 | 2024-08-30 | 河北省廊坊市广阳区 | 买方指定仓库地面交货 |  | G00M-500020382-00001 | 044004923900010 | 400222908100010 | 500020382 |  | 500020382-0015
0123AB-1407000-0001 | 包9 | 900 | 国网冀北电力有限公司 | 国网冀北电力有限公司秦皇岛供电公司 |  | 无电压等级 | 联结金具-球头挂环,Q-7 | 联结金具-球头挂环-型号:Q-7 | 只 | 3062 | 2023-10-25 | 2024-08-30 | 河北省秦皇岛市 | 材料站现场车板交货 |  | G00M-500020354-00002 | 044004967400010 | 400222948400010 | 500020354 |  | 500020354-0012
0123AB-1407000-0001 | 包9 | 900 | 国网冀北电力有限公司 | 国网冀北电力有限公司唐山供电公司 |  | 无电压等级 | 联结金具-U型挂环,U-25 | 联结金具-U型挂环-型号:U-25 | 只 | 47 | 2023-10-25 | 2024-08-30 | 河北唐山 | 买方指定仓库地面交货 |  | G00M-500028043-00001 | 044004901700010 | 400222887700010 | 500028043 |  | 500028043-0008
0123AB-1407000-0001 | 包9 | 900 | 国网冀北电力有限公司 | 国网冀北电力有限公司廊坊供电公司 |  | 无电压等级 | 联结金具-U型挂环,U-25 | 联结金具-U型挂环-型号:U-25 | 只 | 261 | 2023-10-25 | 2024-08-30 | 河北省廊坊市广阳区 | 买方指定仓库地面交货 |  | G00M-500028043-00001 | 044004930100010 | 400222914300010 | 500028043 |  | 500028043-0008
0123AB-1407000-0001 | 包9 | 900 | 国网冀北电力有限公司 | 国网冀北电力有限公司张家口供电公司 |  | 无电压等级 | 耐张线夹-螺栓型,NLL-2 | 耐张线夹-螺栓型-型号:NLL-2 | 付 | 630 | 2023-10-25 | 2024-08-30 | 张家口 | 买方指定仓库地面交货 |  | G00M-500020291-00002 | 044004846100010 | 400222834200010 | 500020291 |  | 500020291-0015
0123AB-1407000-0001 | 包9 | 900 | 国网冀北电力有限公司 | 国网冀北电力有限公司承德供电公司 |  | 无电压等级 | 耐张线夹-螺栓型,NLL-2 | 耐张线夹-螺栓型-型号:NLL-2 | 付 | 6305 | 2023-10-25 | 2024-08-30 | 河北省承德市 | 买方指定仓库地面交货 |  | G00M-500020291-00002 | 044004872000010 | 400222858900010 | 500020291 |  | 500020291-0015
0123AB-1407000-0001 | 包9 | 900 | 国网冀北电力有限公司 | 国网冀北电力有限公司廊坊供电公司 |  | 无电压等级 | 接续金具-异型并沟线夹,JBL-16-120 | 接续金具-异型并沟线夹-型号:JBL-16-120 | 付 | 7215 | 2023-10-25 | 2024-08-30 | 河北省廊坊市广阳区 | 买方指定仓库地面交货 |  | G00M-500028226-00001 | 044004930500010 | 400222914700010 | 500028226 |  | 500028226-0018
0123AB-1407000-0001 | 包9 | 900 | 国网冀北电力有限公司 | 国网冀北电力有限公司承德供电公司 |  | 无电压等级 | 接续金具-异型并沟线夹,JBL-16-120 | 接续金具-异型并沟线夹-型号:JBL-16-120 | 付 | 4 | 2023-10-25 | 2024-08-30 | 河北省承德市 | 买方指定仓库地面交货 |  | G00M-500028226-00001 | 044004992000010 | 400222959600010 | 500028226 |  | 500028226-0018
0123AB-1407000-0001 | 包9 | 900 | 国网冀北电力有限公司 | 国网冀北电力有限公司承德供电公司 |  | 无电压等级 | 接续金具-异型并沟线夹,JBL-16-120 | 接续金具-异型并沟线夹-型号:JBL-16-120 | 付 | 279 | 2023-10-25 | 2024-08-30 | 河北省承德市 | 买方指定仓库地面交货 |  | G00M-500028226-00001 | 044004878100010 | 400222865000010 | 500028226 |  | 500028226-0018
0123AB-1407000-0001 | 包9 | 900 | 国网冀北电力有限公司 | 国网冀北电力有限公司唐山供电公司 |  | 无电压等级 | 接续金具-接地线夹,JDL-50-240 | 接续金具-接地线夹-型号:JDL-50-240 | 付 | 7230 | 2023-10-25 | 2024-08-30 | 河北唐山 | 买方指定仓库地面交货 |  | G00M-500058163-00003 | 044004904700010 | 400222890700010 | 500058163 |  | 500058163-0015
0123AB-1407000-0001 | 包9 | 900 | 国网冀北电力有限公司 | 国网冀北电力有限公司廊坊供电公司 |  | 无电压等级 | 接续金具-接地线夹,JDL-50-240 | 接续金具-接地线夹-型号:JDL-50-240 | 付 | 868 | 2023-10-25 | 2024-08-30 | 河北省廊坊市广阳区 | 买方指定仓库地面交货 |  | G00M-500058163-00003 | 044004933200010 | 400222917400010 | 500058163 |  | 500058163-0015
0123AB-1407000-0001 | 包9 | 900 | 国网冀北电力有限公司 | 国网冀北电力有限公司张家口供电公司 |  | 无电压等级 | 耐张线夹-楔型绝缘,NXJG-3 | 耐张线夹-楔型绝缘-型号:NXJG-3 | 付 | 504 | 2023-10-25 | 2024-08-30 | 张家口 | 买方指定仓库地面交货 |  | G00M-500129321-00001 | 044004860300010 | 400222848200010 | 500129321 |  | 500129321-0012
0123AB-1407000-0001 | 包9 | 900 | 国网冀北电力有限公司 | 国网冀北电力有限公司廊坊供电公司 |  | 无电压等级 | 接续金具-绝缘穿刺线夹,JBC10-6 | 接续金具-绝缘穿刺线夹-型号:JBC10-6 | 付 | 122 | 2023-10-25 | 2024-08-30 | 河北省廊坊市广阳区 | 买方指定仓库地面交货 |  | G00M-500129329-00001 | 044004939600010 | 400222923100010 | 500129329 |  | 500129329-0008
0123AB-1407000-0001 | 包9 | 900 | 国网冀北电力有限公司 | 国网冀北电力有限公司唐山供电公司 |  | 无电压等级 | 联结金具-球头挂环,Q-7 | 联结金具-球头挂环-型号:Q-7 | 只 | 108 | 2023-10-25 | 2024-08-30 | 河北唐山 | 买方指定仓库地面交货 |  | G00M-500020354-00002 | 044004896300010 | 400222882300010 | 500020354 |  | 500020354-0012
0123AB-1407000-0001 | 包9 | 900 | 国网冀北电力有限公司 | 国网冀北电力有限公司廊坊供电公司 |  | 无电压等级 | 联结金具-碗头挂板,WS-10 | 联结金具-碗头挂板-型号:WS-10 | 只 | 26 | 2023-10-25 | 2024-08-30 | 河北省廊坊市广阳区 | 买方指定仓库地面交货 |  | 9906-500020383-00004 | 044004930000010 | 400222914200010 | 500028029
0123AB-1407000-0001 | 包9 | 900 | 国网冀北电力有限公司 | 国网冀北电力有限公司张家口供电公司 |  | 无电压等级 | 联结金具-球头挂环,Q-7 | 联结金具-球头挂环-型号:Q-7 | 只 | 781 | 2023-10-25 | 2024-08-30 | 张家口 | 买方指定仓库地面交货 |  | G00M-500020354-00002 | 044004846500010 | 400222834600010 | 500020354 |  | 500020354-0012
0123AB-1407000-0001 | 包9 | 900 | 国网冀北电力有限公司 | 国网冀北电力有限公司张家口供电公司 |  | 无电压等级 | 联结金具-U型挂环,U-25 | 联结金具-U型挂环-型号:U-25 | 只 | 146 | 2023-10-25 | 2024-08-30 | 张家口 | 买方指定仓库地面交货 |  | G00M-500028043-00001 | 044004850800010 | 400222838900010 | 500028043 |  | 500028043-0008
0123AB-1407000-0001 | 包9 | 900 | 国网冀北电力有限公司 | 国网冀北电力有限公司承德供电公司 |  | 无电压等级 | 联结金具-U型挂环,U-25 | 联结金具-U型挂环-型号:U-25 | 只 | 151 | 2023-10-25 | 2024-08-30 | 河北省承德市 | 买方指定仓库地面交货 |  | G00M-500028043-00001 | 044004877600010 | 400222864500010 | 500028043 |  | 500028043-0008
0123AB-1407000-0001 | 包9 | 900 | 国网冀北电力有限公司 | 国网冀北电力有限公司廊坊供电公司 |  | 无电压等级 | 耐张线夹-螺栓型,NLL-1 | 耐张线夹-螺栓型-型号:NLL-1 | 付 | 4 | 2023-10-25 | 2024-08-30 | 河北省廊坊市广阳区 | 买方指定仓库地面交货 |  | G00M-500020290-00001 | 044004923200010 | 400222907400010 | 500020290 |  | 500020290-0012
0123AB-1407000-0001 | 包9 | 900 | 国网冀北电力有限公司 | 国网冀北电力有限公司秦皇岛供电公司 |  | 无电压等级 | 耐张线夹-螺栓型,NLL-1 | 耐张线夹-螺栓型-型号:NLL-1 | 付 | 8 | 2023-10-25 | 2024-08-30 | 河北省秦皇岛市 | 材料站现场车板交货 |  | G00M-500020290-00001 | 044004966900010 | 400222947900010 | 500020290 |  | 500020290-0012
0123AB-1407000-0001 | 包9 | 900 | 国网冀北电力有限公司 | 国网冀北电力有限公司张家口供电公司 |  | 无电压等级 | 接续金具-异型并沟线夹,JBL-16-120 | 接续金具-异型并沟线夹-型号:JBL-16-120 | 付 | 225 | 2023-10-25 | 2024-08-30 | 张家口 | 买方指定仓库地面交货 |  | G00M-500028226-00001 | 044004851300010 | 400222839400010 | 500028226 |  | 500028226-0018
0123AB-1407000-0001 | 包9 | 900 | 国网冀北电力有限公司 | 国网冀北电力有限公司张家口供电公司 |  | 无电压等级 | 接续金具-异型并沟线夹,JBTL-50-240 | 接续金具-异型并沟线夹-型号:JBTL-50-240 | 付 | 225 | 2023-10-25 | 2024-08-30 | 张家口 | 买方指定仓库地面交货 |  | G00M-500028224-00001 | 044004851200010 | 400222839300010 | 500028224 |  | 500028224-0015
0123AB-1407000-0001 | 包10 | 1000 | 国网冀北电力有限公司 | 国网冀北电力有限公司唐山供电公司 |  | 无电压等级 | 拉线金具-U型挂环,UL-10 | 拉线金具-U型挂环-型号:UL-10 | 付 | 1 | 2023-10-25 | 2024-08-30 | 唐山 | 买方指定仓库地面交货 |  | G00M-500029693-00001 | 044005228900010 | 400222966300010 | 500029693 |  | 500029693-0011
0123AB-1407000-0001 | 包10 | 1000 | 国网冀北电力有限公司 | 国网冀北电力有限公司廊坊供电公司 |  | 无电压等级 | 接续金具-楔型并沟线夹,JXD-3 | 接续金具-楔型并沟线夹-型号:JXD-3 | 付 | 155 | 2023-10-25 | 2024-08-30 | 河北省廊坊市广阳区 | 买方指定仓库地面交货 |  | G00M-500129315-00002 | 044004939300010 | 400222922800010 | 500129315 |  | 500129315-0009
0123AB-1407000-0001 | 包10 | 1000 | 国网冀北电力有限公司 | 国网冀北电力有限公司秦皇岛供电公司 |  | 无电压等级 | 接续金具-楔型并沟线夹,JXD-3 | 接续金具-楔型并沟线夹-型号:JXD-3 | 付 | 1950 | 2023-10-25 | 2024-08-30 | 河北省秦皇岛市 | 材料站现场车板交货 |  | G00M-500129315-00002 | 044004972400010 | 400222953100010 | 500129315 |  | 500129315-0009
0123AB-1407000-0001 | 包10 | 1000 | 国网冀北电力有限公司 | 国网冀北电力有限公司承德供电公司 |  | 无电压等级 | 联结金具-球头挂环,QP-7 | 联结金具-球头挂环-型号:QP-7 | 只 | 7765 | 2023-10-25 | 2024-08-30 | 河北省承德市 | 买方指定仓库地面交货 |  | 9906-500020383-00004 | 044004872300010 | 400222859200010 | 500020353
0123AB-1407000-0001 | 包10 | 1000 | 国网冀北电力有限公司 | 国网冀北电力有限公司唐山供电公司 |  | 无电压等级 | 联结金具-球头挂环,QP-7 | 联结金具-球头挂环-型号:QP-7 | 只 | 3693 | 2023-10-25 | 2024-08-30 | 河北唐山 | 买方指定仓库地面交货 |  | 9906-500020383-00004 | 044004896200010 | 400222882200010 | 500020353
0123AB-1407000-0001 | 包10 | 1000 | 国网冀北电力有限公司 | 国网冀北电力有限公司唐山供电公司 |  | 无电压等级 | 联结金具-平行挂板,PD-10 | 联结金具-平行挂板-型号:PD-10 | 只 | 305 | 2023-10-25 | 2024-08-30 | 河北唐山 | 买方指定仓库地面交货 |  | G00M-500020417-00001 | 044004896600010 | 400222882600010 | 500020417 |  | 500020417-0010
0123AB-1407000-0001 | 包10 | 1000 | 国网冀北电力有限公司 | 国网冀北电力有限公司廊坊供电公司 |  | 无电压等级 | 联结金具-平行挂板,PD-10 | 联结金具-平行挂板-型号:PD-10 | 只 | 18 | 2023-10-25 | 2024-08-30 | 河北省廊坊市广阳区 | 买方指定仓库地面交货 |  | G00M-500020417-00001 | 044004924300010 | 400222908500010 | 500020417 |  | 500020417-0010
0123AB-1407000-0001 | 包10 | 1000 | 国网冀北电力有限公司 | 国网冀北电力有限公司张家口供电公司 |  | 无电压等级 | 联结金具-碗头挂板,W-7 | 联结金具-碗头挂板-型号:W-7 | 只 | 639 | 2023-10-25 | 2024-08-30 | 张家口 | 买方指定仓库地面交货 |  | G00M-500110151-00001 | 044004858500010 | 400222846400010 | 500110151 |  | 500110151-0007
0123AB-1407000-0001 | 包10 | 1000 | 国网冀北电力有限公司 | 国网冀北电力有限公司承德供电公司 |  | 无电压等级 | 拉线金具-锲型线夹,NX-2 | 拉线金具-锲型线夹-型号:NX-2 | 付 | 5296 | 2023-10-25 | 2024-08-30 | 河北省承德市 | 买方指定仓库地面交货 |  | 9906-500020383-00004 | 044004878500010 | 400222865400010 | 500029689
0123AB-1407000-0001 | 包10 | 1000 | 国网冀北电力有限公司 | 国网冀北电力有限公司唐山供电公司 |  | 无电压等级 | 拉线金具-锲型线夹,NX-2 | 拉线金具-锲型线夹-型号:NX-2 | 付 | 2066 | 2023-10-25 | 2024-08-30 | 河北唐山 | 买方指定仓库地面交货 |  | 9906-500020383-00004 | 044004902100010 | 400222888100010 | 500029689
0123AB-1407000-0001 | 包10 | 1000 | 国网冀北电力有限公司 | 国网冀北电力有限公司张家口供电公司 |  | 无电压等级 | 接续金具-并沟线夹,JBB-2 | 接续金具-并沟线夹-型号:JBB-2 | 付 | 826 | 2023-10-25 | 2024-08-30 | 张家口 | 买方指定仓库地面交货 |  | G00M-500020516-00001 | 044004847300010 | 400222835400010 | 500020516 |  | 500020516-0011
0123AB-1407000-0001 | 包10 | 1000 | 国网冀北电力有限公司 | 国网冀北电力有限公司廊坊供电公司 |  | 无电压等级 | 耐张线夹-螺栓型,NLL-4 | 耐张线夹-螺栓型-型号:NLL-4 | 付 | 419 | 2023-10-25 | 2024-08-30 | 河北省廊坊市广阳区 | 买方指定仓库地面交货 |  | G00M-500020293-00001 | 044004923500010 | 400222907700010 | 500020293 |  | 500020293-0013
0123AB-1407000-0001 | 包10 | 1000 | 国网冀北电力有限公司 | 国网冀北电力有限公司秦皇岛供电公司 |  | 无电压等级 | 耐张线夹-螺栓型,NLL-4 | 耐张线夹-螺栓型-型号:NLL-4 | 付 | 160 | 2023-10-25 | 2024-08-30 | 河北省秦皇岛市 | 材料站现场车板交货 |  | G00M-500020293-00001 | 044004967200010 | 400222948200010 | 500020293 |  | 500020293-0013
0123AB-1407000-0001 | 包10 | 1000 | 国网冀北电力有限公司 | 国网冀北电力有限公司唐山供电公司 |  | 无电压等级 | 耐张线夹-楔型绝缘,NXL-3 | 耐张线夹-楔型绝缘-型号:NXL-3 | 付 | 146 | 2023-10-25 | 2024-08-30 | 河北唐山 | 买方指定仓库地面交货 |  | G00M-500029525-00001 | 044004902000010 | 400222888000010 | 500029525 |  | 500029525-0011
0123AB-1407000-0001 | 包10 | 1000 | 国网冀北电力有限公司 | 国网冀北电力有限公司廊坊供电公司 |  | 无电压等级 | 耐张线夹-楔型绝缘,NXL-3 | 耐张线夹-楔型绝缘-型号:NXL-3 | 付 | 362 | 2023-10-25 | 2024-08-30 | 河北省廊坊市广阳区 | 买方指定仓库地面交货 |  | G00M-500029525-00001 | 044004930800010 | 400222915000010 | 500029525 |  | 500029525-0011
0123AB-1407000-0001 | 包10 | 1000 | 国网冀北电力有限公司 | 国网冀北电力有限公司秦皇岛供电公司 |  | 无电压等级 | 联结金具-联板,LV-3018 | 联结金具-联板-型号:LV-3018 | 块 | 5 | 2023-10-25 | 2024-08-30 | 河北省秦皇岛市 | 材料站现场车板交货 |  | G00M-500020441-00002 | 044004968000010 | 400222949000010 | 500020441 |  | 500020441-0007
0123AB-1407000-0001 | 包10 | 1000 | 国网冀北电力有限公司 | 国网冀北电力有限公司张家口供电公司 |  | 无电压等级 | 联结金具-球头挂环,QP-7 | 联结金具-球头挂环-型号:QP-7 | 只 | 2048 | 2023-10-25 | 2024-08-30 | 张家口 | 买方指定仓库地面交货 |  | 9906-500020383-00004 | 044004846400010 | 400222834500010 | 500020353
0123AB-1407000-0001 | 包10 | 1000 | 国网冀北电力有限公司 | 国网冀北电力有限公司廊坊供电公司 |  | 无电压等级 | 联结金具-联板,LV-3018 | 联结金具-联板-型号:LV-3018 | 块 | 4 | 2023-10-25 | 2024-08-30 | 河北省廊坊市广阳区 | 买方指定仓库地面交货 |  | G00M-500020441-00002 | 044004924500010 | 400222908700010 | 500020441 |  | 500020441-0007
0123AB-1407000-0001 | 包10 | 1000 | 国网冀北电力有限公司 | 国网冀北电力有限公司唐山供电公司 |  | 无电压等级 | 联结金具-延长环,PH-10 | 联结金具-延长环-型号:PH-10 | 只 | 1 | 2023-10-25 | 2024-08-30 | 唐山 | 买方指定仓库地面交货 |  | G00M-500020411-00001 | 044005228100010 | 400222965500010 | 500020411 |  | 500020411-0014
0123AB-1407000-0001 | 包10 | 1000 | 国网冀北电力有限公司 | 国网冀北电力有限公司承德供电公司 |  | 无电压等级 | 联结金具-平行挂板,PD-10 | 联结金具-平行挂板-型号:PD-10 | 只 | 160 | 2023-10-25 | 2024-08-30 | 河北省承德市 | 买方指定仓库地面交货 |  | G00M-500020417-00001 | 044004872700010 | 400222859600010 | 500020417 |  | 500020417-0010
0123AB-1407000-0001 | 包10 | 1000 | 国网冀北电力有限公司 | 国网冀北电力有限公司承德供电公司 |  | 无电压等级 | 联结金具-平行挂板,P-12 | 联结金具-平行挂板-型号:P-12 | 只 | 10 | 2023-10-25 | 2024-08-30 | 河北省承德市 | 买方指定仓库地面交货 |  | G00M-500028088-00001 | 044004878000010 | 400222864900010 | 500028088 |  | 500028088-0007
0123AB-1407000-0001 | 包10 | 1000 | 国网冀北电力有限公司 | 国网冀北电力有限公司秦皇岛供电公司 |  | 无电压等级 | 联结金具-平行挂板,P-12 | 联结金具-平行挂板-型号:P-12 | 只 | 53 | 2023-10-25 | 2024-08-30 | 河北省秦皇岛市 | 材料站现场车板交货 |  | G00M-500028088-00001 | 044004970500010 | 400222951400010 | 500028088 |  | 500028088-0007
0123AB-1407000-0001 | 包10 | 1000 | 国网冀北电力有限公司 | 国网冀北电力有限公司廊坊供电公司 |  | 无电压等级 | 拉线金具-UT型线夹,NUT-3 | 拉线金具-UT型线夹-型号:NUT-3 | 付 | 104 | 2023-10-25 | 2024-08-30 | 河北省廊坊市广阳区 | 买方指定仓库地面交货 |  | 9906-500020383-00004 | 044004924700010 | 400222908900010 | 500020750
0123AB-1407000-0001 | 包10 | 1000 | 国网冀北电力有限公司 | 国网冀北电力有限公司张家口供电公司 |  | 无电压等级 | 拉线金具-锲型线夹,NX-2 | 拉线金具-锲型线夹-型号:NX-2 | 付 | 458 | 2023-10-25 | 2024-08-30 | 张家口 | 买方指定仓库地面交货 |  | 9906-500020383-00004 | 044004851700010 | 400222839800010 | 500029689
0123AB-1407000-0001 | 包10 | 1000 | 国网冀北电力有限公司 | 国网冀北电力有限公司唐山供电公司 |  | 无电压等级 | 拉线金具-UT型线夹,NUT-3 | 拉线金具-UT型线夹-型号:NUT-3 | 付 | 61 | 2023-10-25 | 2024-08-30 | 河北唐山 | 买方指定仓库地面交货 |  | 9906-500020383-00004 | 044004897000010 | 400222883000010 | 500020750
0123AB-1407000-0001 | 包10 | 1000 | 国网冀北电力有限公司 | 国网冀北电力有限公司承德供电公司 |  | 无电压等级 | 耐张线夹-螺栓型,NLL-4 | 耐张线夹-螺栓型-型号:NLL-4 | 付 | 532 | 2023-10-25 | 2024-08-30 | 河北省承德市 | 买方指定仓库地面交货 |  | G00M-500020293-00001 | 044004872200010 | 400222859100010 | 500020293 |  | 500020293-0013
0123AB-1407000-0001 | 包10 | 1000 | 国网冀北电力有限公司 | 国网冀北电力有限公司唐山供电公司 |  | 无电压等级 | 耐张线夹-螺栓型,NLL-4 | 耐张线夹-螺栓型-型号:NLL-4 | 付 | 2459 | 2023-10-25 | 2024-08-30 | 河北唐山 | 买方指定仓库地面交货 |  | G00M-500020293-00001 | 044004896100010 | 400222882100010 | 500020293 |  | 500020293-0013
0123AB-1407000-0001 | 包10 | 1000 | 国网冀北电力有限公司 | 国网冀北电力有限公司张家口供电公司 |  | 无电压等级 | 耐张线夹-楔型绝缘,NXL-3 | 耐张线夹-楔型绝缘-型号:NXL-3 | 付 | 784 | 2023-10-25 | 2024-08-30 | 张家口 | 买方指定仓库地面交货 |  | G00M-500029525-00001 | 044004851600010 | 400222839700010 | 500029525 |  | 500029525-0011
0123AB-1407000-0001 | 包10 | 1000 | 国网冀北电力有限公司 | 国网冀北电力有限公司承德供电公司 |  | 无电压等级 | 耐张线夹-楔型绝缘,NXL-3 | 耐张线夹-楔型绝缘-型号:NXL-3 | 付 | 21 | 2023-10-25 | 2024-08-30 | 河北省承德市 | 买方指定仓库地面交货 |  | G00M-500029525-00001 | 044004878400010 | 400222865300010 | 500029525 |  | 500029525-0011
0123AB-1407000-0001 | 包10 | 1000 | 国网冀北电力有限公司 | 国网冀北电力有限公司承德供电公司 |  | 无电压等级 | 接续金具-H型液压线夹,JH-6 | 接续金具-H型液压线夹-型号:JH-6 | 付 | 3 | 2023-10-25 | 2024-08-30 | 河北省承德市 | 买方指定仓库地面交货 |  | G00M-500135759-00001 | 044004995000010 | 400222962600010 | 500135759 |  | 500135759-0009
0123AB-1407000-0001 | 包10 | 1000 | 国网冀北电力有限公司 | 国网冀北电力有限公司承德供电公司 |  | 无电压等级 | 接续金具-H型液压线夹,JH-1 | 接续金具-H型液压线夹-型号:JH-1 | 付 | 3 | 2023-10-25 | 2024-08-30 | 河北省承德市 | 买方指定仓库地面交货 |  | G00M-500135758-00001 | 044004994900010 | 400222962500010 | 500135758 |  | 500135758-0008
0123AB-1407000-0001 | 包10 | 1000 | 国网冀北电力有限公司 | 国网冀北电力有限公司廊坊供电公司 |  | 无电压等级 | 接续金具-H型液压线夹,JH-6 | 接续金具-H型液压线夹-型号:JH-6 | 付 | 340 | 2023-10-25 | 2024-08-30 | 河北省廊坊市广阳区 | 买方指定仓库地面交货 |  | G00M-500135759-00001 | 044004942800010 | 400222926100010 | 500135759 |  | 500135759-0009
0123AB-1407000-0001 | 包10 | 1000 | 国网冀北电力有限公司 | 国网冀北电力有限公司秦皇岛供电公司 |  | 无电压等级 | 联结金具-直角挂板,Z-7 | 联结金具-直角挂板-型号:Z-7 | 只 | 3434 | 2023-10-25 | 2024-08-30 | 河北省秦皇岛市 | 材料站现场车板交货 |  | G00M-500020399-00001 | 044004967700010 | 400222948700010 | 500020399 |  | 500020399-0017
0123AB-1407000-0001 | 包10 | 1000 | 国网冀北电力有限公司 | 国网冀北电力有限公司唐山供电公司 |  | 无电压等级 | 联结金具-延长环,PH-7 | 联结金具-延长环-型号:PH-7 | 只 | 1 | 2023-10-25 | 2024-08-30 | 唐山 | 买方指定仓库地面交货 |  | G00M-500020410-00001 | 044005228000010 | 400222965400010 | 500020410 |  | 500020410-0011
0123AB-1407000-0001 | 包10 | 1000 | 国网冀北电力有限公司 | 国网冀北电力有限公司秦皇岛供电公司 |  | 无电压等级 | 联结金具-平行挂板,PS-7 | 联结金具-平行挂板-型号:PS-7 | 只 | 8 | 2023-10-25 | 2024-08-30 | 河北省秦皇岛市 | 材料站现场车板交货 |  | G00M-500028085-00001 | 044004970400010 | 400222951300010 | 500028085 |  | 500028085-0010
0123AB-1407000-0001 | 包10 | 1000 | 国网冀北电力有限公司 | 国网冀北电力有限公司张家口供电公司 |  | 无电压等级 | 联结金具-平行挂板,P-12 | 联结金具-平行挂板-型号:P-12 | 只 | 61 | 2023-10-25 | 2024-08-30 | 张家口 | 买方指定仓库地面交货 |  | G00M-500028088-00001 | 044004851000010 | 400222839100010 | 500028088 |  | 500028088-0007
0123AB-1407000-0001 | 包10 | 1000 | 国网冀北电力有限公司 | 国网冀北电力有限公司承德供电公司 |  | 无电压等级 | 拉线金具-UT型线夹,NUT-3 | 拉线金具-UT型线夹-型号:NUT-3 | 付 | 82 | 2023-10-25 | 2024-08-30 | 河北省承德市 | 买方指定仓库地面交货 |  | 9906-500020383-00004 | 044004873100010 | 400222860000010 | 500020750
0123AB-1407000-0001 | 包10 | 1000 | 国网冀北电力有限公司 | 国网冀北电力有限公司廊坊供电公司 |  | 无电压等级 | 拉线金具-UT型线夹,NUT-2 | 拉线金具-UT型线夹-型号:NUT-2 | 付 | 32 | 2023-10-25 | 2024-08-30 | 河北省廊坊市广阳区 | 买方指定仓库地面交货 |  | 9906-500020383-00004 | 044004924600010 | 400222908800010 | 500020749
0123AB-1407000-0001 | 包10 | 1000 | 国网冀北电力有限公司 | 国网冀北电力有限公司张家口供电公司 |  | 无电压等级 | 拉线金具-UT型线夹,NUT-3 | 拉线金具-UT型线夹-型号:NUT-3 | 付 | 791 | 2023-10-25 | 2024-08-30 | 张家口 | 买方指定仓库地面交货 |  | 9906-500020383-00004 | 044004847500010 | 400222835600010 | 500020750
0123AB-1407000-0001 | 包10 | 1000 | 国网冀北电力有限公司 | 国网冀北电力有限公司张家口供电公司 |  | 无电压等级 | 耐张线夹-螺栓型,NLL-4 | 耐张线夹-螺栓型-型号:NLL-4 | 付 | 191 | 2023-10-25 | 2024-08-30 | 张家口 | 买方指定仓库地面交货 |  | G00M-500020293-00001 | 044004846300010 | 400222834400010 | 500020293 |  | 500020293-0013
0123AB-1407000-0001 | 包10 | 1000 | 国网冀北电力有限公司 | 国网冀北电力有限公司廊坊供电公司 |  | 无电压等级 | 拉线金具-U型挂环,UL-25 | 拉线金具-U型挂环-型号:UL-25 | 付 | 25 | 2023-10-25 | 2024-08-30 | 河北省廊坊市广阳区 | 买方指定仓库地面交货 |  | G00M-500028313-00001 | 044004930700010 | 400222914900010 | 500028313 |  | 500028313-0009
0123AB-1407000-0001 | 包10 | 1000 | 国网冀北电力有限公司 | 国网冀北电力有限公司秦皇岛供电公司 |  | 无电压等级 | 拉线金具-U型挂环,UL-25 | 拉线金具-U型挂环-型号:UL-25 | 付 | 497 | 2023-10-25 | 2024-08-30 | 河北省秦皇岛市 | 材料站现场车板交货 |  | G00M-500028313-00001 | 044004970800010 | 400222951700010 | 500028313 |  | 500028313-0009
0123AB-1407000-0001 | 包10 | 1000 | 国网冀北电力有限公司 | 国网冀北电力有限公司唐山供电公司 |  | 无电压等级 | 接续金具-楔型并沟线夹,JXD-3 | 接续金具-楔型并沟线夹-型号:JXD-3 | 付 | 864 | 2023-10-25 | 2024-08-30 | 河北唐山 | 买方指定仓库地面交货 |  | G00M-500129315-00002 | 044004910500010 | 400222895600010 | 500129315 |  | 500129315-0009
0123AB-1407000-0001 | 包10 | 1000 | 国网冀北电力有限公司 | 国网冀北电力有限公司承德供电公司 |  | 无电压等级 | 接续金具-H型液压线夹,JH-5 | 接续金具-H型液压线夹-型号:JH-5 | 付 | 3 | 2023-10-25 | 2024-08-30 | 河北省承德市 | 买方指定仓库地面交货 |  | G00M-500135756-00001 | 044004994700010 | 400222962300010 | 500135756 |  | 500135756-0009
0123AB-1407000-0001 | 包10 | 1000 | 国网冀北电力有限公司 | 国网冀北电力有限公司承德供电公司 |  | 无电压等级 | 接续金具-H型液压线夹,JH-2 | 接续金具-H型液压线夹-型号:JH-2 | 付 | 3 | 2023-10-25 | 2024-08-30 | 河北省承德市 | 买方指定仓库地面交货 |  | G00M-500135757-00001 | 044004994800010 | 400222962400010 | 500135757 |  | 500135757-0009
0123AB-1407000-0001 | 包10 | 1000 | 国网冀北电力有限公司 | 国网冀北电力有限公司唐山供电公司 |  | 无电压等级 | 联结金具-直角挂板,Z-7 | 联结金具-直角挂板-型号:Z-7 | 只 | 8080 | 2023-10-25 | 2024-08-30 | 河北唐山 | 买方指定仓库地面交货 |  | G00M-500020399-00001 | 044004896500010 | 400222882500010 | 500020399 |  | 500020399-0017
0123AB-1407000-0001 | 包10 | 1000 | 国网冀北电力有限公司 | 国网冀北电力有限公司廊坊供电公司 |  | 无电压等级 | 联结金具-直角挂板,Z-7 | 联结金具-直角挂板-型号:Z-7 | 只 | 1895 | 2023-10-25 | 2024-08-30 | 河北省廊坊市广阳区 | 买方指定仓库地面交货 |  | G00M-500020399-00001 | 044004924200010 | 400222908400010 | 500020399 |  | 500020399-0017
0123AB-1407000-0001 | 包10 | 1000 | 国网冀北电力有限公司 | 国网冀北电力有限公司承德供电公司 |  | 无电压等级 | 联结金具-平行挂板,PS-7 | 联结金具-平行挂板-型号:PS-7 | 只 | 41 | 2023-10-25 | 2024-08-30 | 河北省承德市 | 买方指定仓库地面交货 |  | G00M-500028085-00001 | 044004877900010 | 400222864800010 | 500028085 |  | 500028085-0010
0123AB-1407000-0001 | 包10 | 1000 | 国网冀北电力有限公司 | 国网冀北电力有限公司廊坊供电公司 |  | 无电压等级 | 联结金具-平行挂板,PS-7 | 联结金具-平行挂板-型号:PS-7 | 只 | 245 | 2023-10-25 | 2024-08-30 | 河北省廊坊市广阳区 | 买方指定仓库地面交货 |  | G00M-500028085-00001 | 044004930200010 | 400222914400010 | 500028085 |  | 500028085-0010
0123AB-1407000-0001 | 包10 | 1000 | 国网冀北电力有限公司 | 国网冀北电力有限公司承德供电公司 |  | 无电压等级 | 拉线金具-UT型线夹,NUT-2 | 拉线金具-UT型线夹-型号:NUT-2 | 付 | 1797 | 2023-10-25 | 2024-08-30 | 河北省承德市 | 买方指定仓库地面交货 |  | 9906-500020383-00004 | 044004873000010 | 400222859900010 | 500020749
0123AB-1407000-0001 | 包10 | 1000 | 国网冀北电力有限公司 | 国网冀北电力有限公司唐山供电公司 |  | 无电压等级 | 拉线金具-UT型线夹,NUT-2 | 拉线金具-UT型线夹-型号:NUT-2 | 付 | 696 | 2023-10-25 | 2024-08-30 | 河北唐山 | 买方指定仓库地面交货 |  | 9906-500020383-00004 | 044004896900010 | 400222882900010 | 500020749
0123AB-1407000-0001 | 包10 | 1000 | 国网冀北电力有限公司 | 国网冀北电力有限公司廊坊供电公司 |  | 无电压等级 | 耐张线夹-螺栓型,NLL-3 | 耐张线夹-螺栓型-型号:NLL-3 | 付 | 654 | 2023-10-25 | 2024-08-30 | 河北省廊坊市广阳区 | 买方指定仓库地面交货 |  | G00M-500020292-00001 | 044004923400010 | 400222907600010 | 500020292 |  | 500020292-0012
0123AB-1407000-0001 | 包10 | 1000 | 国网冀北电力有限公司 | 国网冀北电力有限公司秦皇岛供电公司 |  | 无电压等级 | 耐张线夹-螺栓型,NLL-3 | 耐张线夹-螺栓型-型号:NLL-3 | 付 | 39 | 2023-10-25 | 2024-08-30 | 河北省秦皇岛市 | 材料站现场车板交货 |  | G00M-500020292-00001 | 044004967100010 | 400222948100010 | 500020292 |  | 500020292-0012
0123AB-1407000-0001 | 包10 | 1000 | 国网冀北电力有限公司 | 国网冀北电力有限公司唐山供电公司 |  | 无电压等级 | 拉线金具-U型挂环,UL-25 | 拉线金具-U型挂环-型号:UL-25 | 付 | 1730 | 2023-10-25 | 2024-08-30 | 河北唐山 | 买方指定仓库地面交货 |  | G00M-500028313-00001 | 044004901900010 | 400222887900010 | 500028313 |  | 500028313-0009
0123AB-1407000-0001 | 包10 | 1000 | 国网冀北电力有限公司 | 国网冀北电力有限公司承德供电公司 |  | 无电压等级 | 接续金具-楔型并沟线夹,JXD-3 | 接续金具-楔型并沟线夹-型号:JXD-3 | 付 | 3748 | 2023-10-25 | 2024-08-30 | 河北省承德市 | 买方指定仓库地面交货 |  | G00M-500129315-00002 | 044004884700010 | 400222871200010 | 500129315 |  | 500129315-0009
0123AB-1407000-0001 | 包10 | 1000 | 国网冀北电力有限公司 | 国网冀北电力有限公司廊坊供电公司 |  | 无电压等级 | 接续金具-异型并沟线夹,JBTL-50-240 | 接续金具-异型并沟线夹-型号:JBTL-50-240 | 付 | 13 | 2023-10-25 | 2024-08-30 | 河北省廊坊市广阳区 | 买方指定仓库地面交货 |  | G00M-500028224-00001 | 044004930400010 | 400222914600010 | 500028224 |  | 500028224-0015
0123AB-1407000-0001 | 包10 | 1000 | 国网冀北电力有限公司 | 国网冀北电力有限公司张家口供电公司 |  | 无电压等级 | 接续金具-接地线夹,JDL-50-240 | 接续金具-接地线夹-型号:JDL-50-240 | 付 | 1059 | 2023-10-25 | 2024-08-30 | 张家口 | 买方指定仓库地面交货 |  | G00M-500058163-00003 | 044004854300010 | 400222842400010 | 500058163 |  | 500058163-0015
0123AB-1407000-0001 | 包10 | 1000 | 国网冀北电力有限公司 | 国网冀北电力有限公司承德供电公司 |  | 无电压等级 | 接续金具-接地线夹,JDL-50-240 | 接续金具-接地线夹-型号:JDL-50-240 | 付 | 291 | 2023-10-25 | 2024-08-30 | 河北省承德市 | 买方指定仓库地面交货 |  | G00M-500058163-00003 | 044004880900010 | 400222867800010 | 500058163 |  | 500058163-0015
0123AB-1407000-0001 | 包10 | 1000 | 国网冀北电力有限公司 | 国网冀北电力有限公司秦皇岛供电公司 |  | 无电压等级 | 接续金具-楔型并沟线夹,JXD-10 | 接续金具-楔型并沟线夹-型号:JXD-10 | 付 | 844 | 2023-10-25 | 2024-08-30 | 河北省秦皇岛市 | 材料站现场车板交货 |  | G00M-500129318-00006 | 044004972600010 | 400222953300010 | 500129318 |  | 500129318-0027
0123AB-1407000-0001 | 包10 | 1000 | 国网冀北电力有限公司 | 国网冀北电力有限公司张家口供电公司 |  | 无电压等级 | 耐张线夹-楔型绝缘,NXJG-2 | 耐张线夹-楔型绝缘-型号:NXJG-2 | 付 | 63 | 2023-10-25 | 2024-08-30 | 张家口 | 买方指定仓库地面交货 |  | G00M-500129320-00001 | 044004860200010 | 400222848100010 | 500129320 |  | 500129320-0009
0123AB-1407000-0001 | 包10 | 1000 | 国网冀北电力有限公司 | 国网冀北电力有限公司廊坊供电公司 |  | 无电压等级 | 接续金具-楔型并沟线夹,JXD-10 | 接续金具-楔型并沟线夹-型号:JXD-10 | 付 | 2807 | 2023-10-25 | 2024-08-30 | 河北省廊坊市广阳区 | 买方指定仓库地面交货 |  | G00M-500129318-00006 | 044004939500010 | 400222923000010 | 500129318 |  | 500129318-0027
0123AB-1407000-0001 | 包10 | 1000 | 国网冀北电力有限公司 | 国网冀北电力有限公司承德供电公司 |  | 无电压等级 | 联结金具-碗头挂板,WS-7 | 联结金具-碗头挂板-型号:WS-7 | 只 | 79 | 2023-10-25 | 2024-08-30 | 河北省承德市 | 买方指定仓库地面交货 |  | 9906-500020383-00004 | 044004872500010 | 400222859400010 | 500020370
0123AB-1407000-0001 | 包10 | 1000 | 国网冀北电力有限公司 | 国网冀北电力有限公司廊坊供电公司 |  | 无电压等级 | 联结金具-碗头挂板,WS-7 | 联结金具-碗头挂板-型号:WS-7 | 只 | 320 | 2023-10-25 | 2024-08-30 | 河北省廊坊市广阳区 | 买方指定仓库地面交货 |  | 9906-500020383-00004 | 044004923800010 | 400222908000010 | 500020370
0123AB-1407000-0001 | 包10 | 1000 | 国网冀北电力有限公司 | 国网冀北电力有限公司承德供电公司 |  | 无电压等级 | 联结金具-平行挂板,P-10 | 联结金具-平行挂板-型号:P-10 | 只 | 62 | 2023-10-25 | 2024-08-30 | 河北省承德市 | 买方指定仓库地面交货 |  | G00M-500026828-00001 | 044004876600010 | 400222863500010 | 500026828 |  | 500026828-0009
0123AB-1407000-0001 | 包10 | 1000 | 国网冀北电力有限公司 | 国网冀北电力有限公司廊坊供电公司 |  | 无电压等级 | 联结金具-球头挂环,QP-10 | 联结金具-球头挂环-型号:QP-10 | 只 | 23 | 2023-10-25 | 2024-08-30 | 河北省廊坊市广阳区 | 买方指定仓库地面交货 |  | G00M-500028022-00001 | 044004929900010 | 400222914100010 | 500028022 |  | 500028022-0013
0123AB-1407000-0001 | 包10 | 1000 | 国网冀北电力有限公司 | 国网冀北电力有限公司秦皇岛供电公司 |  | 无电压等级 | 悬垂线夹-回转型,XGU-4 | 悬垂线夹-回转型-型号:XGU-4 | 付 | 7 | 2023-10-25 | 2024-08-30 | 河北省秦皇岛市 | 材料站现场车板交货 |  | G00M-500020178-00001 | 044004966800010 | 400222947800010 | 500020178 |  | 500020178-0015
0123AB-1407000-0001 | 包10 | 1000 | 国网冀北电力有限公司 | 国网冀北电力有限公司廊坊供电公司 |  | 无电压等级 | 拉线金具-锲型线夹,NX-3 | 拉线金具-锲型线夹-型号:NX-3 | 付 | 304 | 2023-10-25 | 2024-08-30 | 河北省廊坊市广阳区 | 买方指定仓库地面交货 |  | 9906-500020383-00004 | 044004931000010 | 400222915200010 | 500029691
0123AB-1407000-0001 | 包10 | 1000 | 国网冀北电力有限公司 | 国网冀北电力有限公司承德供电公司 |  | 无电压等级 | 悬垂线夹-回转型,XGU-4 | 悬垂线夹-回转型-型号:XGU-4 | 付 | 1 | 2023-10-25 | 2024-08-30 | 河北省承德市 | 买方指定仓库地面交货 |  | G00M-500020178-00001 | 044004871800010 | 400222858700010 | 500020178 |  | 500020178-0015
0123AB-1407000-0001 | 包10 | 1000 | 国网冀北电力有限公司 | 国网冀北电力有限公司张家口供电公司 |  | 无电压等级 | 接续金具-异型并沟线夹,JBTL-16-120 | 接续金具-异型并沟线夹-型号:JBTL-16-120 | 付 | 201 | 2023-10-25 | 2024-08-30 | 张家口 | 买方指定仓库地面交货 |  | G00M-500028221-00001 | 044004851100010 | 400222839200010 | 500028221 |  | 500028221-0012
0123AB-1407000-0001 | 包10 | 1000 | 国网冀北电力有限公司 | 国网冀北电力有限公司秦皇岛供电公司 |  | 无电压等级 | 接续金具-异型并沟线夹,JBTL-16-120 | 接续金具-异型并沟线夹-型号:JBTL-16-120 | 付 | 51 | 2023-10-25 | 2024-08-30 | 河北省秦皇岛市 | 材料站现场车板交货 |  | G00M-500028221-00001 | 044004970600010 | 400222951500010 | 500028221 |  | 500028221-0012
0123AB-1407000-0001 | 包10 | 1000 | 国网冀北电力有限公司 | 国网冀北电力有限公司廊坊供电公司 |  | 无电压等级 | 耐张线夹-楔型绝缘,NXL-2 | 耐张线夹-楔型绝缘-型号:NXL-2 | 付 | 6 | 2023-10-25 | 2024-08-30 | 河北省廊坊市广阳区 | 买方指定仓库地面交货 |  | G00M-500056047-00001 | 044004933000010 | 400222917200010 | 500056047 |  | 500056047-0011
0123AB-1407000-0001 | 包10 | 1000 | 国网冀北电力有限公司 | 国网冀北电力有限公司秦皇岛供电公司 |  | 无电压等级 | 耐张线夹-楔型绝缘,NXL-2 | 耐张线夹-楔型绝缘-型号:NXL-2 | 付 | 394 | 2023-10-25 | 2024-08-30 | 河北省秦皇岛市 | 材料站现场车板交货 |  | G00M-500056047-00001 | 044004978700010 | 400222957400010 | 500056047 |  | 500056047-0011
0123AB-1407000-0001 | 包10 | 1000 | 国网冀北电力有限公司 | 国网冀北电力有限公司唐山供电公司 |  | 无电压等级 | 接续金具-楔型并沟线夹,JXD-10 | 接续金具-楔型并沟线夹-型号:JXD-10 | 付 | 7397 | 2023-10-25 | 2024-08-30 | 河北唐山 | 买方指定仓库地面交货 |  | G00M-500129318-00006 | 044004910700010 | 400222895800010 | 500129318 |  | 500129318-0027
0123AB-1407000-0001 | 包10 | 1000 | 国网冀北电力有限公司 | 国网冀北电力有限公司唐山供电公司 |  | 无电压等级 | 耐张线夹-楔型绝缘,NXL-2 | 耐张线夹-楔型绝缘-型号:NXL-2 | 付 | 4 | 2023-10-25 | 2024-08-30 | 河北唐山 | 买方指定仓库地面交货 |  | G00M-500056047-00001 | 044004904600010 | 400222890600010 | 500056047 |  | 500056047-0011
0123AB-1407000-0001 | 包10 | 1000 | 国网冀北电力有限公司 | 国网冀北电力有限公司张家口供电公司 |  | 无电压等级 | 接续金具-楔型并沟线夹,JXD-10 | 接续金具-楔型并沟线夹-型号:JXD-10 | 付 | 510 | 2023-10-25 | 2024-08-30 | 张家口 | 买方指定仓库地面交货 |  | G00M-500129318-00006 | 044004860100010 | 400222848000010 | 500129318 |  | 500129318-0027
0123AB-1407000-0001 | 包10 | 1000 | 国网冀北电力有限公司 | 国网冀北电力有限公司承德供电公司 |  | 无电压等级 | 接续金具-楔型并沟线夹,JXD-10 | 接续金具-楔型并沟线夹-型号:JXD-10 | 付 | 2303 | 2023-10-25 | 2024-08-30 | 河北省承德市 | 买方指定仓库地面交货 |  | G00M-500129318-00006 | 044004884900010 | 400222871400010 | 500129318 |  | 500129318-0027
0123AB-1407000-0001 | 包10 | 1000 | 国网冀北电力有限公司 | 国网冀北电力有限公司秦皇岛供电公司 |  | 无电压等级 | 联结金具-碗头挂板,W-7B | 联结金具-碗头挂板-型号:W-7B | 只 | 57 | 2023-10-25 | 2024-08-30 | 河北省秦皇岛市 | 材料站现场车板交货 |  | 9906-500020383-00004 | 044004967500010 | 400222948500010 | 500020369
0123AB-1407000-0001 | 包10 | 1000 | 国网冀北电力有限公司 | 国网冀北电力有限公司张家口供电公司 |  | 无电压等级 | 联结金具-碗头挂板,WS-7 | 联结金具-碗头挂板-型号:WS-7 | 只 | 68 | 2023-10-25 | 2024-08-30 | 张家口 | 买方指定仓库地面交货 |  | 9906-500020383-00004 | 044004846700010 | 400222834800010 | 500020370
0123AB-1407000-0001 | 包10 | 1000 | 国网冀北电力有限公司 | 国网冀北电力有限公司廊坊供电公司 |  | 无电压等级 | 联结金具-U型挂环,U-21 | 联结金具-U型挂环-型号:U-21 | 只 | 26 | 2023-10-25 | 2024-08-30 | 河北省廊坊市广阳区 | 买方指定仓库地面交货 |  | G00M-500026595-00001 | 044004928600010 | 400222912800010 | 500026595 |  | 500026595-0009
0123AB-1407000-0001 | 包10 | 1000 | 国网冀北电力有限公司 | 国网冀北电力有限公司张家口供电公司 |  | 无电压等级 | 联结金具-平行挂板,P-10 | 联结金具-平行挂板-型号:P-10 | 只 | 31 | 2023-10-25 | 2024-08-30 | 张家口 | 买方指定仓库地面交货 |  | G00M-500026828-00001 | 044004850600010 | 400222838700010 | 500026828 |  | 500026828-0009
0123AB-1407000-0001 | 包10 | 1000 | 国网冀北电力有限公司 | 国网冀北电力有限公司廊坊供电公司 |  | 无电压等级 | 联结金具-碗头挂板,W-7B | 联结金具-碗头挂板-型号:W-7B | 只 | 485 | 2023-10-25 | 2024-08-30 | 河北省廊坊市广阳区 | 买方指定仓库地面交货 |  | 9906-500020383-00004 | 044004923700010 | 400222907900010 | 500020369
0123AB-1407000-0001 | 包10 | 1000 | 国网冀北电力有限公司 | 国网冀北电力有限公司秦皇岛供电公司 |  | 无电压等级 | 联结金具-U型挂环,U-16 | 联结金具-U型挂环-型号:U-16 | 只 | 11 | 2023-10-25 | 2024-08-30 | 河北省秦皇岛市 | 材料站现场车板交货 |  | G00M-500026594-00001 | 044004970000010 | 400222950900010 | 500026594 |  | 500026594-0009
0123AB-1407000-0001 | 包10 | 1000 | 国网冀北电力有限公司 | 国网冀北电力有限公司唐山供电公司 |  | 无电压等级 | 拉线金具-锲型线夹,NX-3 | 拉线金具-锲型线夹-型号:NX-3 | 付 | 185 | 2023-10-25 | 2024-08-30 | 河北唐山 | 买方指定仓库地面交货 |  | 9906-500020383-00004 | 044004902200010 | 400222888200010 | 500029691
0123AB-1407000-0001 | 包10 | 1000 | 国网冀北电力有限公司 | 国网冀北电力有限公司廊坊供电公司 |  | 无电压等级 | 设备线夹-变压器线夹,M20 | 设备线夹-变压器线夹-规格:M20 | 付 | 3 | 2023-10-25 | 2024-08-30 | 河北省廊坊市广阳区 | 买方指定仓库地面交货 |  | G00M-500020845-00001 | 044004924900010 | 400222909100010 | 500020845 |  | 500020845-0011
0123AB-1407000-0001 | 包10 | 1000 | 国网冀北电力有限公司 | 国网冀北电力有限公司秦皇岛供电公司 |  | 无电压等级 | 设备线夹-变压器线夹,M20 | 设备线夹-变压器线夹-规格:M20 | 付 | 1 | 2023-10-25 | 2024-08-30 | 河北省秦皇岛市 | 材料站现场车板交货 |  | G00M-500020845-00001 | 044004968100010 | 400222949100010 | 500020845 |  | 500020845-0011
0123AB-1407000-0001 | 包10 | 1000 | 国网冀北电力有限公司 | 国网冀北电力有限公司承德供电公司 |  | 无电压等级 | 耐张线夹-楔型绝缘,NXL-2 | 耐张线夹-楔型绝缘-型号:NXL-2 | 付 | 73 | 2023-10-25 | 2024-08-30 | 河北省承德市 | 买方指定仓库地面交货 |  | G00M-500056047-00001 | 044004880800010 | 400222867700010 | 500056047 |  | 500056047-0011
0123AB-1407000-0001 | 包10 | 1000 | 国网冀北电力有限公司 | 国网冀北电力有限公司张家口供电公司 |  | 无电压等级 | 设备线夹-变压器线夹,M20 | 设备线夹-变压器线夹-规格:M20 | 付 | 4 | 2023-10-25 | 2024-08-30 | 张家口 | 买方指定仓库地面交货 |  | G00M-500020845-00001 | 044004847800010 | 400222835900010 | 500020845 |  | 500020845-0011
0123AB-1407000-0001 | 包10 | 1000 | 国网冀北电力有限公司 | 国网冀北电力有限公司唐山供电公司 |  | 无电压等级 | 设备线夹-压缩型设备线夹,SY-50A | 设备线夹-压缩型设备线夹-型号:SY-50A | 付 | 12 | 2023-10-25 | 2024-08-30 | 河北唐山 | 买方指定仓库地面交货 |  | G00M-500032496-00001 | 044004902700010 | 400222888700010 | 500032496 |  | 500032496-0009
0123AB-1407000-0001 | 包10 | 1000 | 国网冀北电力有限公司 | 国网冀北电力有限公司张家口供电公司 |  | 无电压等级 | 耐张线夹-楔型绝缘,NXL-2 | 耐张线夹-楔型绝缘-型号:NXL-2 | 付 | 45 | 2023-10-25 | 2024-08-30 | 张家口 | 买方指定仓库地面交货 |  | G00M-500056047-00001 | 044004854000010 | 400222842100010 | 500056047 |  | 500056047-0011
0123AB-1407000-0001 | 包10 | 1000 | 国网冀北电力有限公司 | 国网冀北电力有限公司秦皇岛供电公司 |  | 无电压等级 | 接续金具-楔型并沟线夹,JXD-6 | 接续金具-楔型并沟线夹-型号:JXD-6 | 付 | 2926 | 2023-10-25 | 2024-08-30 | 河北省秦皇岛市 | 材料站现场车板交货 |  | G00M-500129316-00002 | 044004972500010 | 400222953200010 | 500129316 |  | 500129316-0010
0123AB-1407000-0001 | 包10 | 1000 | 国网冀北电力有限公司 | 国网冀北电力有限公司唐山供电公司 |  | 无电压等级 | 联结金具-碗头挂板,W-7B | 联结金具-碗头挂板-型号:W-7B | 只 | 3587 | 2023-10-25 | 2024-08-30 | 河北唐山 | 买方指定仓库地面交货 |  | 9906-500020383-00004 | 044004896400010 | 400222882400010 | 500020369
0123AB-1407000-0001 | 包10 | 1000 | 国网冀北电力有限公司 | 国网冀北电力有限公司唐山供电公司 |  | 无电压等级 | 接续金具-楔型并沟线夹,JXD-6 | 接续金具-楔型并沟线夹-型号:JXD-6 | 付 | 3084 | 2023-10-25 | 2024-08-30 | 河北唐山 | 买方指定仓库地面交货 |  | G00M-500129316-00002 | 044004910600010 | 400222895700010 | 500129316 |  | 500129316-0010
0123AB-1407000-0001 | 包10 | 1000 | 国网冀北电力有限公司 | 国网冀北电力有限公司廊坊供电公司 |  | 无电压等级 | 接续金具-楔型并沟线夹,JXD-6 | 接续金具-楔型并沟线夹-型号:JXD-6 | 付 | 1761 | 2023-10-25 | 2024-08-30 | 河北省廊坊市广阳区 | 买方指定仓库地面交货 |  | G00M-500129316-00002 | 044004939400010 | 400222922900010 | 500129316 |  | 500129316-0010
0123AB-1407000-0001 | 包10 | 1000 | 国网冀北电力有限公司 | 国网冀北电力有限公司张家口供电公司 |  | 无电压等级 | 联结金具-碗头挂板,W-7B | 联结金具-碗头挂板-型号:W-7B | 只 | 2037 | 2023-10-25 | 2024-08-30 | 张家口 | 买方指定仓库地面交货 |  | 9906-500020383-00004 | 044004846600010 | 400222834700010 | 500020369
0123AB-1407000-0001 | 包10 | 1000 | 国网冀北电力有限公司 | 国网冀北电力有限公司承德供电公司 |  | 无电压等级 | 联结金具-碗头挂板,W-7B | 联结金具-碗头挂板-型号:W-7B | 只 | 7722 | 2023-10-25 | 2024-08-30 | 河北省承德市 | 买方指定仓库地面交货 |  | 9906-500020383-00004 | 044004872400010 | 400222859300010 | 500020369
0123AB-1407000-0001 | 包10 | 1000 | 国网冀北电力有限公司 | 国网冀北电力有限公司廊坊供电公司 |  | 无电压等级 | 联结金具-平行挂板,PD-12 | 联结金具-平行挂板-型号:PD-12 | 只 | 300 | 2023-10-25 | 2024-08-30 | 河北省廊坊市广阳区 | 买方指定仓库地面交货 |  | G00M-500020418-00001 | 044004924400010 | 400222908600010 | 500020418 |  | 500020418-0009
0123AB-1407000-0001 | 包10 | 1000 | 国网冀北电力有限公司 | 国网冀北电力有限公司秦皇岛供电公司 |  | 无电压等级 | 联结金具-平行挂板,PD-12 | 联结金具-平行挂板-型号:PD-12 | 只 | 681 | 2023-10-25 | 2024-08-30 | 河北省秦皇岛市 | 材料站现场车板交货 |  | G00M-500020418-00001 | 044004967900010 | 400222948900010 | 500020418 |  | 500020418-0009
0123AB-1407000-0001 | 包10 | 1000 | 国网冀北电力有限公司 | 国网冀北电力有限公司唐山供电公司 |  | 无电压等级 | 联结金具-平行挂板,PD-12 | 联结金具-平行挂板-型号:PD-12 | 只 | 1612 | 2023-10-25 | 2024-08-30 | 河北唐山 | 买方指定仓库地面交货 |  | G00M-500020418-00001 | 044004896700010 | 400222882700010 | 500020418 |  | 500020418-0009
0123AB-1407000-0001 | 包10 | 1000 | 国网冀北电力有限公司 | 国网冀北电力有限公司承德供电公司 |  | 无电压等级 | 拉线金具-锲型线夹,NX-1 | 拉线金具-锲型线夹-型号:NX-1 | 付 | 1 | 2023-10-25 | 2024-08-30 | 河北省承德市 | 买方指定仓库地面交货 |  | 9906-500020383-00004 | 044004878600010 | 400222865500010 | 500029690
0123AB-1407000-0001 | 包10 | 1000 | 国网冀北电力有限公司 | 国网冀北电力有限公司承德供电公司 |  | 无电压等级 | 拉线金具-锲型线夹,NX-3 | 拉线金具-锲型线夹-型号:NX-3 | 付 | 248 | 2023-10-25 | 2024-08-30 | 河北省承德市 | 买方指定仓库地面交货 |  | 9906-500020383-00004 | 044004878700010 | 400222865600010 | 500029691
0123AB-1407000-0001 | 包10 | 1000 | 国网冀北电力有限公司 | 国网冀北电力有限公司唐山供电公司 |  | 无电压等级 | 设备线夹-变压器线夹,M12 | 设备线夹-变压器线夹-规格:M12 | 付 | 1 | 2023-10-25 | 2024-08-30 | 唐山 | 买方指定仓库地面交货 |  | G00M-500020843-00001 | 044005228200010 | 400222965600010 | 500020843 |  | 500020843-0009
0123AB-1407000-0001 | 包10 | 1000 | 国网冀北电力有限公司 | 国网冀北电力有限公司唐山供电公司 |  | 无电压等级 | 设备线夹-变压器线夹,M18 | 设备线夹-变压器线夹-规格:M18 | 付 | 1 | 2023-10-25 | 2024-08-30 | 唐山 | 买方指定仓库地面交货 |  | G00M-500020844-00001 | 044005228300010 | 400222965700010 | 500020844 |  | 500020844-0007
0123AB-1407000-0001 | 包10 | 1000 | 国网冀北电力有限公司 | 国网冀北电力有限公司廊坊供电公司 |  | 无电压等级 | 接续金具-绝缘穿刺接地线夹,10kV,240mm2,16mm2 | 接续金具-绝缘穿刺接地线夹-电压等级:10kV,主线截面积mm2:240mm2,支线截面积mm2:16mm2 | 付 | 881 | 2023-10-25 | 2024-08-30 | 河北省廊坊市广阳区 | 买方指定仓库地面交货 |  | G00M-500032474-00001 | 044004931400010 | 400222915600010 | 500032474 |  | 500032474-0009
0123AB-1407000-0001 | 包10 | 1000 | 国网冀北电力有限公司 | 国网冀北电力有限公司张家口供电公司 |  | 无电压等级 | 设备线夹-压缩型设备线夹,SY-50A | 设备线夹-压缩型设备线夹-型号:SY-50A | 付 | 464 | 2023-10-25 | 2024-08-30 | 张家口 | 买方指定仓库地面交货 |  | G00M-500032496-00001 | 044004852300010 | 400222840400010 | 500032496 |  | 500032496-0009
0123AB-1407000-0001 | 包10 | 1000 | 国网冀北电力有限公司 | 国网冀北电力有限公司承德供电公司 |  | 无电压等级 | 接续金具-绝缘穿刺接地线夹,10kV,240mm2,16mm2 | 接续金具-绝缘穿刺接地线夹-电压等级:10kV,主线截面积mm2:240mm2,支线截面积mm2:16mm2 | 付 | 193 | 2023-10-25 | 2024-08-30 | 河北省承德市 | 买方指定仓库地面交货 |  | G00M-500032474-00001 | 044004878800010 | 400222865700010 | 500032474 |  | 500032474-0009
0123AB-1407000-0001 | 包10 | 1000 | 国网冀北电力有限公司 | 国网冀北电力有限公司张家口供电公司 |  | 无电压等级 | 接续金具-楔型并沟线夹,JXD-6 | 接续金具-楔型并沟线夹-型号:JXD-6 | 付 | 3029 | 2023-10-25 | 2024-08-30 | 张家口 | 买方指定仓库地面交货 |  | G00M-500129316-00002 | 044004860000010 | 400222847900010 | 500129316 |  | 500129316-0010
0123AB-1407000-0001 | 包10 | 1000 | 国网冀北电力有限公司 | 国网冀北电力有限公司承德供电公司 |  | 无电压等级 | 接续金具-楔型并沟线夹,JXD-6 | 接续金具-楔型并沟线夹-型号:JXD-6 | 付 | 6911 | 2023-10-25 | 2024-08-30 | 河北省承德市 | 买方指定仓库地面交货 |  | G00M-500129316-00002 | 044004884800010 | 400222871300010 | 500129316 |  | 500129316-0010
0123AB-1407000-0001 | 包10 | 1000 | 国网冀北电力有限公司 | 国网冀北电力有限公司廊坊供电公司 |  | 无电压等级 | 联结金具-球头挂环,QP-7 | 联结金具-球头挂环-型号:QP-7 | 只 | 796 | 2023-10-25 | 2024-08-30 | 河北省廊坊市广阳区 | 买方指定仓库地面交货 |  | 9906-500020383-00004 | 044004923600010 | 400222907800010 | 500020353
0123AB-1407000-0001 | 包10 | 1000 | 国网冀北电力有限公司 | 国网冀北电力有限公司秦皇岛供电公司 |  | 无电压等级 | 联结金具-球头挂环,QP-7 | 联结金具-球头挂环-型号:QP-7 | 只 | 1 | 2023-10-25 | 2024-08-30 | 河北省秦皇岛市 | 材料站现场车板交货 |  | 9906-500020383-00004 | 044004967300010 | 400222948300010 | 500020353
0123AB-1407000-0001 | 包10 | 1000 | 国网冀北电力有限公司 | 国网冀北电力有限公司承德供电公司 |  | 无电压等级 | 联结金具-平行挂板,PD-12 | 联结金具-平行挂板-型号:PD-12 | 只 | 1805 | 2023-10-25 | 2024-08-30 | 河北省承德市 | 买方指定仓库地面交货 |  | G00M-500020418-00001 | 044004872800010 | 400222859700010 | 500020418 |  | 500020418-0009
0123AB-1407000-0001 | 包10 | 1000 | 国网冀北电力有限公司 | 国网冀北电力有限公司秦皇岛供电公司 |  | 无电压等级 | 联结金具-平行挂板,PD-10 | 联结金具-平行挂板-型号:PD-10 | 只 | 185 | 2023-10-25 | 2024-08-30 | 河北省秦皇岛市 | 材料站现场车板交货 |  | G00M-500020417-00001 | 044004967800010 | 400222948800010 | 500020417 |  | 500020417-0010
0123AB-1407000-0001 | 包10 | 1000 | 国网冀北电力有限公司 | 国网冀北电力有限公司张家口供电公司 |  | 无电压等级 | 联结金具-平行挂板,PD-12 | 联结金具-平行挂板-型号:PD-12 | 只 | 726 | 2023-10-25 | 2024-08-30 | 张家口 | 买方指定仓库地面交货 |  | G00M-500020418-00001 | 044004847200010 | 400222835300010 | 500020418 |  | 500020418-0009
0123AB-1407000-0001 | 包10 | 1000 | 国网冀北电力有限公司 | 国网冀北电力有限公司廊坊供电公司 |  | 无电压等级 | 拉线金具-锲型线夹,NX-2 | 拉线金具-锲型线夹-型号:NX-2 | 付 | 95 | 2023-10-25 | 2024-08-30 | 河北省廊坊市广阳区 | 买方指定仓库地面交货 |  | 9906-500020383-00004 | 044004930900010 | 400222915100010 | 500029689
0123AB-1407000-0001 | 包10 | 1000 | 国网冀北电力有限公司 | 国网冀北电力有限公司承德供电公司 |  | 无电压等级 | 拉线金具-锲型线夹,NX-2 | 拉线金具-锲型线夹-型号:NX-2 | 付 | 41 | 2023-10-25 | 2024-08-30 | 河北省承德市 | 买方指定仓库地面交货 |  | 9906-500020383-00004 | 044004992100010 | 400222959700010 | 500029689
0123AB-1407000-0001 | 包10 | 1000 | 国网冀北电力有限公司 | 国网冀北电力有限公司张家口供电公司 |  | 无电压等级 | 拉线金具-U型挂环,UL-16 | 拉线金具-U型挂环-型号:UL-16 | 付 | 9 | 2023-10-25 | 2024-08-30 | 张家口 | 买方指定仓库地面交货 |  | G00M-500020754-00001 | 044004847600010 | 400222835700010 | 500020754 |  | 500020754-0008
0123AB-1407000-0001 | 包10 | 1000 | 国网冀北电力有限公司 | 国网冀北电力有限公司廊坊供电公司 |  | 无电压等级 | 设备线夹-变压器线夹,M16 | 设备线夹-变压器线夹-规格:M16 | 付 | 2 | 2023-10-25 | 2024-08-30 | 河北省廊坊市广阳区 | 买方指定仓库地面交货 |  | G00M-500020842-00001 | 044004924800010 | 400222909000010 | 500020842 |  | 500020842-0009
0123AB-1407000-0001 | 包10 | 1000 | 国网冀北电力有限公司 | 国网冀北电力有限公司张家口供电公司 |  | 无电压等级 | 接续金具-绝缘穿刺接地线夹,10kV,240mm2,16mm2 | 接续金具-绝缘穿刺接地线夹-电压等级:10kV,主线截面积mm2:240mm2,支线截面积mm2:16mm2 | 付 | 447 | 2023-10-25 | 2024-08-30 | 张家口 | 买方指定仓库地面交货 |  | G00M-500032474-00001 | 044004852200010 | 400222840300010 | 500032474 |  | 500032474-0009
0123AB-1407000-0001 | 包10 | 1000 | 国网冀北电力有限公司 | 国网冀北电力有限公司唐山供电公司 |  | 无电压等级 | 接续金具-并沟线夹,JBB-2 | 接续金具-并沟线夹-型号:JBB-2 | 付 | 1 | 2023-10-25 | 2024-08-30 | 河北唐山 | 买方指定仓库地面交货 |  | G00M-500020516-00001 | 044004896800010 | 400222882800010 | 500020516 |  | 500020516-0011
0123AB-1407000-0001 | 包10 | 1000 | 国网冀北电力有限公司 | 国网冀北电力有限公司秦皇岛供电公司 |  | 无电压等级 | 耐张线夹-楔型绝缘,NXL-3 | 耐张线夹-楔型绝缘-型号:NXL-3 | 付 | 2495 | 2023-10-25 | 2024-08-30 | 河北省秦皇岛市 | 材料站现场车板交货 |  | G00M-500029525-00001 | 044004978600010 | 400222957300010 | 500029525 |  | 500029525-0011
0123AB-1407000-0001 | 包10 | 1000 | 国网冀北电力有限公司 | 国网冀北电力有限公司张家口供电公司 |  | 无电压等级 | 接续金具-楔型并沟线夹,JXD-3 | 接续金具-楔型并沟线夹-型号:JXD-3 | 付 | 54 | 2023-10-25 | 2024-08-30 | 张家口 | 买方指定仓库地面交货 |  | G00M-500129315-00002 | 044004859900010 | 400222847800010 | 500129315 |  | 500129315-0009
0123AB-1407000-0001 | 包10 | 1000 | 国网冀北电力有限公司 | 国网冀北电力有限公司承德供电公司 |  | 无电压等级 | 接续金具-H型液压线夹,JH-4 | 接续金具-H型液压线夹-型号:JH-4 | 付 | 3 | 2023-10-25 | 2024-08-30 | 河北省承德市 | 买方指定仓库地面交货 |  | G00M-500135754-00001 | 044004994600010 | 400222962200010 | 500135754 |  | 500135754-0009
0123AB-1407000-0001 | 包10 | 1000 | 国网冀北电力有限公司 | 国网冀北电力有限公司廊坊供电公司 |  | 无电压等级 | 接续金具-H型液压线夹,JH-5 | 接续金具-H型液压线夹-型号:JH-5 | 付 | 10 | 2023-10-25 | 2024-08-30 | 河北省廊坊市广阳区 | 买方指定仓库地面交货 |  | G00M-500135756-00001 | 044004942700010 | 400222926000010 | 500135756 |  | 500135756-0009
0123AB-1407000-0001 | 包10 | 1000 | 国网冀北电力有限公司 | 国网冀北电力有限公司张家口供电公司 |  | 无电压等级 | 联结金具-直角挂板,Z-7 | 联结金具-直角挂板-型号:Z-7 | 只 | 2667 | 2023-10-25 | 2024-08-30 | 张家口 | 买方指定仓库地面交货 |  | G00M-500020399-00001 | 044004847000010 | 400222835100010 | 500020399 |  | 500020399-0017
0123AB-1407000-0001 | 包10 | 1000 | 国网冀北电力有限公司 | 国网冀北电力有限公司承德供电公司 |  | 无电压等级 | 联结金具-直角挂板,Z-7 | 联结金具-直角挂板-型号:Z-7 | 只 | 7844 | 2023-10-25 | 2024-08-30 | 河北省承德市 | 买方指定仓库地面交货 |  | G00M-500020399-00001 | 044004872600010 | 400222859500010 | 500020399 |  | 500020399-0017
0123AB-1407000-0001 | 包10 | 1000 | 国网冀北电力有限公司 | 国网冀北电力有限公司唐山供电公司 |  | 无电压等级 | 联结金具-平行挂板,P-7 | 联结金具-平行挂板-型号:P-7 | 只 | 1 | 2023-10-25 | 2024-08-30 | 唐山 | 买方指定仓库地面交货 |  | G00M-500028084-00001 | 044005228800010 | 400222966200010 | 500028084 |  | 500028084-0011
0123AB-1407000-0001 | 包10 | 1000 | 国网冀北电力有限公司 | 国网冀北电力有限公司张家口供电公司 |  | 无电压等级 | 联结金具-平行挂板,PS-7 | 联结金具-平行挂板-型号:PS-7 | 只 | 596 | 2023-10-25 | 2024-08-30 | 张家口 | 买方指定仓库地面交货 |  | G00M-500028085-00001 | 044004850900010 | 400222839000010 | 500028085 |  | 500028085-0010
0123AB-1407000-0001 | 包10 | 1000 | 国网冀北电力有限公司 | 国网冀北电力有限公司张家口供电公司 |  | 无电压等级 | 拉线金具-UT型线夹,NUT-2 | 拉线金具-UT型线夹-型号:NUT-2 | 付 | 247 | 2023-10-25 | 2024-08-30 | 张家口 | 买方指定仓库地面交货 |  | 9906-500020383-00004 | 044004847400010 | 400222835500010 | 500020749
0123AB-1407000-0001 | 包10 | 1000 | 国网冀北电力有限公司 | 国网冀北电力有限公司承德供电公司 |  | 无电压等级 | 耐张线夹-螺栓型,NLL-3 | 耐张线夹-螺栓型-型号:NLL-3 | 付 | 1510 | 2023-10-25 | 2024-08-30 | 河北省承德市 | 买方指定仓库地面交货 |  | G00M-500020292-00001 | 044004872100010 | 400222859000010 | 500020292 |  | 500020292-0012
0123AB-1407000-0001 | 包10 | 1000 | 国网冀北电力有限公司 | 国网冀北电力有限公司唐山供电公司 |  | 无电压等级 | 耐张线夹-螺栓型,NLL-3 | 耐张线夹-螺栓型-型号:NLL-3 | 付 | 4265 | 2023-10-25 | 2024-08-30 | 河北唐山 | 买方指定仓库地面交货 |  | G00M-500020292-00001 | 044004896000010 | 400222882000010 | 500020292 |  | 500020292-0012
0123AB-1407000-0001 | 包10 | 1000 | 国网冀北电力有限公司 | 国网冀北电力有限公司张家口供电公司 |  | 无电压等级 | 拉线金具-U型挂环,UL-25 | 拉线金具-U型挂环-型号:UL-25 | 付 | 841 | 2023-10-25 | 2024-08-30 | 张家口 | 买方指定仓库地面交货 |  | G00M-500028313-00001 | 044004851500010 | 400222839600010 | 500028313 |  | 500028313-0009
0123AB-1407000-0001 | 包10 | 1000 | 国网冀北电力有限公司 | 国网冀北电力有限公司承德供电公司 |  | 无电压等级 | 拉线金具-U型挂环,UL-25 | 拉线金具-U型挂环-型号:UL-25 | 付 | 1730 | 2023-10-25 | 2024-08-30 | 河北省承德市 | 买方指定仓库地面交货 |  | G00M-500028313-00001 | 044004878300010 | 400222865200010 | 500028313 |  | 500028313-0009
0123AB-1407000-0001 | 包10 | 1000 | 国网冀北电力有限公司 | 国网冀北电力有限公司秦皇岛供电公司 |  | 无电压等级 | 耐张线夹-楔型绝缘,NXL-4 | 耐张线夹-楔型绝缘-型号:NXL-4 | 付 | 241 | 2023-10-25 | 2024-08-30 | 河北省秦皇岛市 | 材料站现场车板交货 |  | G00M-500083335-00001 | 044004972200010 | 400222952900010 | 500083335 |  | 500083335-0008
0123AB-1407000-0001 | 包10 | 1000 | 国网冀北电力有限公司 | 国网冀北电力有限公司秦皇岛供电公司 |  | 无电压等级 | 接续金具-绝缘穿刺线夹,JBC10-5 | 接续金具-绝缘穿刺线夹-型号:JBC10-5 | 付 | 88 | 2023-10-25 | 2024-08-30 | 河北省秦皇岛市 | 材料站现场车板交货 |  | G00M-500129330-00001 | 044004972800010 | 400222953500010 | 500129330 |  | 500129330-0006
0123AB-1407000-0001 | 包10 | 1000 | 国网冀北电力有限公司 | 国网冀北电力有限公司廊坊供电公司 |  | 无电压等级 | 接续金具-H型液压线夹,JH-4 | 接续金具-H型液压线夹-型号:JH-4 | 付 | 195 | 2023-10-25 | 2024-08-30 | 河北省廊坊市广阳区 | 买方指定仓库地面交货 |  | G00M-500135754-00001 | 044004942600010 | 400222925900010 | 500135754 |  | 500135754-0009
0123AB-1407000-0001 | 包10 | 1000 | 国网冀北电力有限公司 | 国网冀北电力有限公司秦皇岛供电公司 |  | 无电压等级 | 联结金具-U型挂环,U-7 | 联结金具-U型挂环-型号:U-7 | 只 | 6 | 2023-10-25 | 2024-08-30 | 河北省秦皇岛市 | 材料站现场车板交货 |  | G00M-500020383-00001 | 044004967600010 | 400222948600010 | 500020383 |  | 500020383-0020
0123AB-1407000-0001 | 包10 | 1000 | 国网冀北电力有限公司 | 国网冀北电力有限公司廊坊供电公司 |  | 无电压等级 | 联结金具-直角挂板,Z-10 | 联结金具-直角挂板-型号:Z-10 | 只 | 14 | 2023-10-25 | 2024-08-30 | 河北省廊坊市广阳区 | 买方指定仓库地面交货 |  | G00M-500020397-00001 | 044004924100010 | 400222908300010 | 500020397 |  | 500020397-0016
0123AB-1407000-0001 | 包10 | 1000 | 国网冀北电力有限公司 | 国网冀北电力有限公司唐山供电公司 |  | 无电压等级 | 联结金具-平行挂板,PD-7 | 联结金具-平行挂板-型号:PD-7 | 只 | 1 | 2023-10-25 | 2024-08-30 | 河北唐山 | 买方指定仓库地面交货 |  | G00M-500028082-00001 | 044004901800010 | 400222887800010 | 500028082 |  | 500028082-0010
0123AB-1407000-0001 | 包10 | 1000 | 国网冀北电力有限公司 | 国网冀北电力有限公司秦皇岛供电公司 |  | 无电压等级 | 悬垂线夹-回转型,XGU-3 | 悬垂线夹-回转型-型号:XGU-3 | 付 | 3 | 2023-10-25 | 2024-08-30 | 河北省秦皇岛市 | 材料站现场车板交货 |  | 9906-500020383-00004 | 044004966700010 | 400222947700010 | 500020177
0123AB-1407000-0001 | 包10 | 1000 | 国网冀北电力有限公司 | 国网冀北电力有限公司秦皇岛供电公司 |  | 无电压等级 | 联结金具-U型挂环,UB-10 | 联结金具-U型挂环-型号:UB-10 | 只 | 10 | 2023-10-25 | 2024-08-30 | 河北省秦皇岛市 | 材料站现场车板交货 |  | G00M-500028057-00001 | 044004970300010 | 400222951200010 | 500028057 |  | 500028057-0010
0123AB-1407000-0001 | 包10 | 1000 | 国网冀北电力有限公司 | 国网冀北电力有限公司秦皇岛供电公司 |  | 无电压等级 | 耐张线夹-螺栓型,NLL-2 | 耐张线夹-螺栓型-型号:NLL-2 | 付 | 101 | 2023-10-25 | 2024-08-30 | 河北省秦皇岛市 | 材料站现场车板交货 |  | G00M-500020291-00002 | 044004967000010 | 400222948000010 | 500020291 |  | 500020291-0015
0123AB-1407000-0001 | 包10 | 1000 | 国网冀北电力有限公司 | 国网冀北电力有限公司张家口供电公司 |  | 无电压等级 | 耐张线夹-螺栓型,NLL-3 | 耐张线夹-螺栓型-型号:NLL-3 | 付 | 701 | 2023-10-25 | 2024-08-30 | 张家口 | 买方指定仓库地面交货 |  | G00M-500020292-00001 | 044004846200010 | 400222834300010 | 500020292 |  | 500020292-0012
0123AB-1407000-0001 | 包10 | 1000 | 国网冀北电力有限公司 | 国网冀北电力有限公司廊坊供电公司 |  | 无电压等级 | 接续金具-异型并沟线夹,JBL-50-240 | 接续金具-异型并沟线夹-型号:JBL-50-240 | 付 | 496 | 2023-10-25 | 2024-08-30 | 河北省廊坊市广阳区 | 买方指定仓库地面交货 |  | G00M-500028227-00001 | 044004930600010 | 400222914800010 | 500028227 |  | 500028227-0019
0123AB-1407000-0001 | 包10 | 1000 | 国网冀北电力有限公司 | 国网冀北电力有限公司秦皇岛供电公司 |  | 无电压等级 | 接续金具-异型并沟线夹,JBL-50-240 | 接续金具-异型并沟线夹-型号:JBL-50-240 | 付 | 128 | 2023-10-25 | 2024-08-30 | 河北省秦皇岛市 | 材料站现场车板交货 |  | G00M-500028227-00001 | 044004970700010 | 400222951600010 | 500028227 |  | 500028227-0019
0123AB-1407000-0001 | 包10 | 1000 | 国网冀北电力有限公司 | 国网冀北电力有限公司唐山供电公司 |  | 无电压等级 | 耐张线夹-楔型绝缘,NXL-4 | 耐张线夹-楔型绝缘-型号:NXL-4 | 付 | 2 | 2023-10-25 | 2024-08-30 | 河北唐山 | 买方指定仓库地面交货 |  | G00M-500083335-00001 | 044004905900010 | 400222891600010 | 500083335 |  | 500083335-0008
0123AB-1407000-0001 | 包10 | 1000 | 国网冀北电力有限公司 | 国网冀北电力有限公司廊坊供电公司 |  | 无电压等级 | 耐张线夹-楔型绝缘,NXL-4 | 耐张线夹-楔型绝缘-型号:NXL-4 | 付 | 346 | 2023-10-25 | 2024-08-30 | 河北省廊坊市广阳区 | 买方指定仓库地面交货 |  | G00M-500083335-00001 | 044004934400010 | 400222918500010 | 500083335 |  | 500083335-0008
0123AB-1407000-0001 | 包10 | 1000 | 国网冀北电力有限公司 | 国网冀北电力有限公司廊坊供电公司 |  | 无电压等级 | 接续金具-绝缘穿刺线夹,JBC10-5 | 接续金具-绝缘穿刺线夹-型号:JBC10-5 | 付 | 2 | 2023-10-25 | 2024-08-30 | 河北省廊坊市广阳区 | 买方指定仓库地面交货 |  | G00M-500129330-00001 | 044004939700010 | 400222923200010 | 500129330 |  | 500129330-0006
0123AB-1407000-0001 | 包10 | 1000 | 国网冀北电力有限公司 | 国网冀北电力有限公司张家口供电公司 |  | 无电压等级 | 联结金具-U型挂环,U-7 | 联结金具-U型挂环-型号:U-7 | 只 | 676 | 2023-10-25 | 2024-08-30 | 张家口 | 买方指定仓库地面交货 |  | G00M-500020383-00001 | 044004846900010 | 400222835000010 | 500020383 |  | 500020383-0020
0123AB-1407000-0001 | 包10 | 1000 | 国网冀北电力有限公司 | 国网冀北电力有限公司廊坊供电公司 |  | 无电压等级 | 联结金具-U型挂环,U-7 | 联结金具-U型挂环-型号:U-7 | 只 | 2712 | 2023-10-25 | 2024-08-30 | 河北省廊坊市广阳区 | 买方指定仓库地面交货 |  | G00M-500020383-00001 | 044004924000010 | 400222908200010 | 500020383 |  | 500020383-0020
0123AB-1407000-0001 | 包10 | 1000 | 国网冀北电力有限公司 | 国网冀北电力有限公司承德供电公司 |  | 无电压等级 | 联结金具-U型挂环,UB-10 | 联结金具-U型挂环-型号:UB-10 | 只 | 1 | 2023-10-25 | 2024-08-30 | 河北省承德市 | 买方指定仓库地面交货 |  | G00M-500028057-00001 | 044004877700010 | 400222864600010 | 500028057 |  | 500028057-0010
0123AB-1407000-0001 | 包10 | 1000 | 国网冀北电力有限公司 | 国网冀北电力有限公司秦皇岛供电公司 |  | 无电压等级 | 联结金具-U型挂环,U-25 | 联结金具-U型挂环-型号:U-25 | 只 | 311 | 2023-10-25 | 2024-08-30 | 河北省秦皇岛市 | 材料站现场车板交货 |  | G00M-500028043-00001 | 044004970100010 | 400222951000010 | 500028043 |  | 500028043-0008
0123AB-1407000-0001 | 包10 | 1000 | 国网冀北电力有限公司 | 国网冀北电力有限公司秦皇岛供电公司 |  | 无电压等级 | 联结金具-U型挂环,U-30 | 联结金具-U型挂环-型号:U-30 | 只 | 11 | 2023-10-25 | 2024-08-30 | 河北省秦皇岛市 | 材料站现场车板交货 |  | G00M-500028044-00001 | 044004970200010 | 400222951100010 | 500028044 |  | 500028044-0010
0123AB-1407000-0001 | 包10 | 1000 | 国网冀北电力有限公司 | 国网冀北电力有限公司唐山供电公司 |  | 无电压等级 | 耐张线夹-螺栓型,NLL-2 | 耐张线夹-螺栓型-型号:NLL-2 | 付 | 1203 | 2023-10-25 | 2024-08-30 | 河北唐山 | 买方指定仓库地面交货 |  | G00M-500020291-00002 | 044004895900010 | 400222881900010 | 500020291 |  | 500020291-0015
0123AB-1407000-0001 | 包10 | 1000 | 国网冀北电力有限公司 | 国网冀北电力有限公司廊坊供电公司 |  | 无电压等级 | 耐张线夹-螺栓型,NLL-2 | 耐张线夹-螺栓型-型号:NLL-2 | 付 | 106 | 2023-10-25 | 2024-08-30 | 河北省廊坊市广阳区 | 买方指定仓库地面交货 |  | G00M-500020291-00002 | 044004923300010 | 400222907500010 | 500020291 |  | 500020291-0015
0123AB-1407000-0001 | 包10 | 1000 | 国网冀北电力有限公司 | 国网冀北电力有限公司张家口供电公司 |  | 无电压等级 | 接续金具-异型并沟线夹,JBL-50-240 | 接续金具-异型并沟线夹-型号:JBL-50-240 | 付 | 295 | 2023-10-25 | 2024-08-30 | 张家口 | 买方指定仓库地面交货 |  | G00M-500028227-00001 | 044004851400010 | 400222839500010 | 500028227 |  | 500028227-0019
0123AB-1407000-0001 | 包10 | 1000 | 国网冀北电力有限公司 | 国网冀北电力有限公司承德供电公司 |  | 无电压等级 | 接续金具-异型并沟线夹,JBL-50-240 | 接续金具-异型并沟线夹-型号:JBL-50-240 | 付 | 1001 | 2023-10-25 | 2024-08-30 | 河北省承德市 | 买方指定仓库地面交货 |  | G00M-500028227-00001 | 044004878200010 | 400222865100010 | 500028227 |  | 500028227-0019
0123AB-1407000-0001 | 包10 | 1000 | 国网冀北电力有限公司 | 国网冀北电力有限公司张家口供电公司 |  | 无电压等级 | 耐张线夹-楔型绝缘,NXL-4 | 耐张线夹-楔型绝缘-型号:NXL-4 | 付 | 76 | 2023-10-25 | 2024-08-30 | 张家口 | 买方指定仓库地面交货 |  | G00M-500083335-00001 | 044004855600010 | 400222843600010 | 500083335 |  | 500083335-0008
0123AB-1407000-0001 | 包10 | 1000 | 国网冀北电力有限公司 | 国网冀北电力有限公司承德供电公司 |  | 无电压等级 | 耐张线夹-楔型绝缘,NXL-4 | 耐张线夹-楔型绝缘-型号:NXL-4 | 付 | 1 | 2023-10-25 | 2024-08-30 | 河北省承德市 | 买方指定仓库地面交货 |  | G00M-500083335-00001 | 044004881600010 | 400222868500010 | 500083335 |  | 500083335-0008
0123AB-1407000-0001 | 包10 | 1000 | 国网冀北电力有限公司 | 国网冀北电力有限公司秦皇岛供电公司 |  | 无电压等级 | 接续金具-接地线夹,JDL-50-240 | 接续金具-接地线夹-型号:JDL-50-240 | 付 | 826 | 2023-10-25 | 2024-08-30 | 河北省秦皇岛市 | 材料站现场车板交货 |  | G00M-500058163-00003 | 044004971300010 | 400222952000010 | 500058163 |  | 500058163-0015
0123AB-1407000-0001 | 包10 | 1000 | 国网冀北电力有限公司 | 国网冀北电力有限公司秦皇岛供电公司 |  | 无电压等级 | 接续金具-绝缘穿刺线夹,JBC10-6 | 接续金具-绝缘穿刺线夹-型号:JBC10-6 | 付 | 25 | 2023-10-25 | 2024-08-30 | 河北省秦皇岛市 | 材料站现场车板交货 |  | G00M-500129329-00001 | 044004972700010 | 400222953400010 | 500129329 |  | 500129329-0008
0123AB-1407000-0001 | 包10 | 1000 | 国网冀北电力有限公司 | 国网冀北电力有限公司唐山供电公司 |  | 无电压等级 | 接续金具-绝缘穿刺线夹,JBC10-5 | 接续金具-绝缘穿刺线夹-型号:JBC10-5 | 付 | 53 | 2023-10-25 | 2024-08-30 | 河北唐山 | 买方指定仓库地面交货 |  | G00M-500129330-00001 | 044004910800010 | 400222895900010 | 500129330 |  | 500129330-0006
0123AB-1407000-0001 | 包10 | 1000 | 国网冀北电力有限公司 | 国网冀北电力有限公司秦皇岛供电公司 |  | 无电压等级 | 联结金具-球头挂环,Q-7 | 联结金具-球头挂环-型号:Q-7 | 只 | 2737 | 2023-10-25 | 2024-08-30 | 河北省秦皇岛市 | 材料站现场车板交货 |  | G00M-500020354-00002 | 044004967400010 | 400222948400010 | 500020354 |  | 500020354-0012
0123AB-1407000-0001 | 包10 | 1000 | 国网冀北电力有限公司 | 国网冀北电力有限公司廊坊供电公司 |  | 无电压等级 | 联结金具-U型挂环,U-10 | 联结金具-U型挂环-型号:U-10 | 只 | 2 | 2023-10-25 | 2024-08-30 | 河北省廊坊市广阳区 | 买方指定仓库地面交货 |  | G00M-500020382-00001 | 044004923900010 | 400222908100010 | 500020382 |  | 500020382-0015
0123AB-1407000-0001 | 包10 | 1000 | 国网冀北电力有限公司 | 国网冀北电力有限公司唐山供电公司 |  | 无电压等级 | 联结金具-U型挂环,U-25 | 联结金具-U型挂环-型号:U-25 | 只 | 42 | 2023-10-25 | 2024-08-30 | 河北唐山 | 买方指定仓库地面交货 |  | G00M-500028043-00001 | 044004901700010 | 400222887700010 | 500028043 |  | 500028043-0008
0123AB-1407000-0001 | 包10 | 1000 | 国网冀北电力有限公司 | 国网冀北电力有限公司廊坊供电公司 |  | 无电压等级 | 联结金具-U型挂环,U-25 | 联结金具-U型挂环-型号:U-25 | 只 | 233 | 2023-10-25 | 2024-08-30 | 河北省廊坊市广阳区 | 买方指定仓库地面交货 |  | G00M-500028043-00001 | 044004930100010 | 400222914300010 | 500028043 |  | 500028043-0008
0123AB-1407000-0001 | 包10 | 1000 | 国网冀北电力有限公司 | 国网冀北电力有限公司张家口供电公司 |  | 无电压等级 | 耐张线夹-螺栓型,NLL-2 | 耐张线夹-螺栓型-型号:NLL-2 | 付 | 562 | 2023-10-25 | 2024-08-30 | 张家口 | 买方指定仓库地面交货 |  | G00M-500020291-00002 | 044004846100010 | 400222834200010 | 500020291 |  | 500020291-0015
0123AB-1407000-0001 | 包10 | 1000 | 国网冀北电力有限公司 | 国网冀北电力有限公司承德供电公司 |  | 无电压等级 | 耐张线夹-螺栓型,NLL-2 | 耐张线夹-螺栓型-型号:NLL-2 | 付 | 5634 | 2023-10-25 | 2024-08-30 | 河北省承德市 | 买方指定仓库地面交货 |  | G00M-500020291-00002 | 044004872000010 | 400222858900010 | 500020291 |  | 500020291-0015
0123AB-1407000-0001 | 包10 | 1000 | 国网冀北电力有限公司 | 国网冀北电力有限公司廊坊供电公司 |  | 无电压等级 | 接续金具-异型并沟线夹,JBL-16-120 | 接续金具-异型并沟线夹-型号:JBL-16-120 | 付 | 6447 | 2023-10-25 | 2024-08-30 | 河北省廊坊市广阳区 | 买方指定仓库地面交货 |  | G00M-500028226-00001 | 044004930500010 | 400222914700010 | 500028226 |  | 500028226-0018
0123AB-1407000-0001 | 包10 | 1000 | 国网冀北电力有限公司 | 国网冀北电力有限公司承德供电公司 |  | 无电压等级 | 接续金具-异型并沟线夹,JBL-16-120 | 接续金具-异型并沟线夹-型号:JBL-16-120 | 付 | 3 | 2023-10-25 | 2024-08-30 | 河北省承德市 | 买方指定仓库地面交货 |  | G00M-500028226-00001 | 044004992000010 | 400222959600010 | 500028226 |  | 500028226-0018
0123AB-1407000-0001 | 包10 | 1000 | 国网冀北电力有限公司 | 国网冀北电力有限公司承德供电公司 |  | 无电压等级 | 接续金具-异型并沟线夹,JBL-16-120 | 接续金具-异型并沟线夹-型号:JBL-16-120 | 付 | 251 | 2023-10-25 | 2024-08-30 | 河北省承德市 | 买方指定仓库地面交货 |  | G00M-500028226-00001 | 044004878100010 | 400222865000010 | 500028226 |  | 500028226-0018
0123AB-1407000-0001 | 包10 | 1000 | 国网冀北电力有限公司 | 国网冀北电力有限公司唐山供电公司 |  | 无电压等级 | 接续金具-接地线夹,JDL-50-240 | 接续金具-接地线夹-型号:JDL-50-240 | 付 | 6459 | 2023-10-25 | 2024-08-30 | 河北唐山 | 买方指定仓库地面交货 |  | G00M-500058163-00003 | 044004904700010 | 400222890700010 | 500058163 |  | 500058163-0015
0123AB-1407000-0001 | 包10 | 1000 | 国网冀北电力有限公司 | 国网冀北电力有限公司廊坊供电公司 |  | 无电压等级 | 接续金具-接地线夹,JDL-50-240 | 接续金具-接地线夹-型号:JDL-50-240 | 付 | 777 | 2023-10-25 | 2024-08-30 | 河北省廊坊市广阳区 | 买方指定仓库地面交货 |  | G00M-500058163-00003 | 044004933200010 | 400222917400010 | 500058163 |  | 500058163-0015
0123AB-1407000-0001 | 包10 | 1000 | 国网冀北电力有限公司 | 国网冀北电力有限公司张家口供电公司 |  | 无电压等级 | 耐张线夹-楔型绝缘,NXJG-3 | 耐张线夹-楔型绝缘-型号:NXJG-3 | 付 | 450 | 2023-10-25 | 2024-08-30 | 张家口 | 买方指定仓库地面交货 |  | G00M-500129321-00001 | 044004860300010 | 400222848200010 | 500129321 |  | 500129321-0012
0123AB-1407000-0001 | 包10 | 1000 | 国网冀北电力有限公司 | 国网冀北电力有限公司廊坊供电公司 |  | 无电压等级 | 接续金具-绝缘穿刺线夹,JBC10-6 | 接续金具-绝缘穿刺线夹-型号:JBC10-6 | 付 | 108 | 2023-10-25 | 2024-08-30 | 河北省廊坊市广阳区 | 买方指定仓库地面交货 |  | G00M-500129329-00001 | 044004939600010 | 400222923100010 | 500129329 |  | 500129329-0008
0123AB-1407000-0001 | 包10 | 1000 | 国网冀北电力有限公司 | 国网冀北电力有限公司唐山供电公司 |  | 无电压等级 | 联结金具-球头挂环,Q-7 | 联结金具-球头挂环-型号:Q-7 | 只 | 97 | 2023-10-25 | 2024-08-30 | 河北唐山 | 买方指定仓库地面交货 |  | G00M-500020354-00002 | 044004896300010 | 400222882300010 | 500020354 |  | 500020354-0012
0123AB-1407000-0001 | 包10 | 1000 | 国网冀北电力有限公司 | 国网冀北电力有限公司廊坊供电公司 |  | 无电压等级 | 联结金具-碗头挂板,WS-10 | 联结金具-碗头挂板-型号:WS-10 | 只 | 23 | 2023-10-25 | 2024-08-30 | 河北省廊坊市广阳区 | 买方指定仓库地面交货 |  | 9906-500020383-00004 | 044004930000010 | 400222914200010 | 500028029
0123AB-1407000-0001 | 包10 | 1000 | 国网冀北电力有限公司 | 国网冀北电力有限公司张家口供电公司 |  | 无电压等级 | 联结金具-球头挂环,Q-7 | 联结金具-球头挂环-型号:Q-7 | 只 | 698 | 2023-10-25 | 2024-08-30 | 张家口 | 买方指定仓库地面交货 |  | G00M-500020354-00002 | 044004846500010 | 400222834600010 | 500020354 |  | 500020354-0012
0123AB-1407000-0001 | 包10 | 1000 | 国网冀北电力有限公司 | 国网冀北电力有限公司张家口供电公司 |  | 无电压等级 | 联结金具-U型挂环,U-25 | 联结金具-U型挂环-型号:U-25 | 只 | 131 | 2023-10-25 | 2024-08-30 | 张家口 | 买方指定仓库地面交货 |  | G00M-500028043-00001 | 044004850800010 | 400222838900010 | 500028043 |  | 500028043-0008
0123AB-1407000-0001 | 包10 | 1000 | 国网冀北电力有限公司 | 国网冀北电力有限公司承德供电公司 |  | 无电压等级 | 联结金具-U型挂环,U-25 | 联结金具-U型挂环-型号:U-25 | 只 | 135 | 2023-10-25 | 2024-08-30 | 河北省承德市 | 买方指定仓库地面交货 |  | G00M-500028043-00001 | 044004877600010 | 400222864500010 | 500028043 |  | 500028043-0008
0123AB-1407000-0001 | 包10 | 1000 | 国网冀北电力有限公司 | 国网冀北电力有限公司廊坊供电公司 |  | 无电压等级 | 耐张线夹-螺栓型,NLL-1 | 耐张线夹-螺栓型-型号:NLL-1 | 付 | 3 | 2023-10-25 | 2024-08-30 | 河北省廊坊市广阳区 | 买方指定仓库地面交货 |  | G00M-500020290-00001 | 044004923200010 | 400222907400010 | 500020290 |  | 500020290-0012
0123AB-1407000-0001 | 包10 | 1000 | 国网冀北电力有限公司 | 国网冀北电力有限公司秦皇岛供电公司 |  | 无电压等级 | 耐张线夹-螺栓型,NLL-1 | 耐张线夹-螺栓型-型号:NLL-1 | 付 | 6 | 2023-10-25 | 2024-08-30 | 河北省秦皇岛市 | 材料站现场车板交货 |  | G00M-500020290-00001 | 044004966900010 | 400222947900010 | 500020290 |  | 500020290-0012
0123AB-1407000-0001 | 包10 | 1000 | 国网冀北电力有限公司 | 国网冀北电力有限公司张家口供电公司 |  | 无电压等级 | 接续金具-异型并沟线夹,JBL-16-120 | 接续金具-异型并沟线夹-型号:JBL-16-120 | 付 | 201 | 2023-10-25 | 2024-08-30 | 张家口 | 买方指定仓库地面交货 |  | G00M-500028226-00001 | 044004851300010 | 400222839400010 | 500028226 |  | 500028226-0018
0123AB-1407000-0001 | 包10 | 1000 | 国网冀北电力有限公司 | 国网冀北电力有限公司承德供电公司 |  | 无电压等级 | 耐张线夹-螺栓型,NLL-1 | 耐张线夹-螺栓型-型号:NLL-1 | 付 | 46 | 2023-10-25 | 2024-08-30 | 河北省承德市 | 买方指定仓库地面交货 |  | G00M-500020290-00001 | 044004871900010 | 400222858800010 | 500020290 |  | 500020290-0012
0123AB-1407000-0001 | 包10 | 1000 | 国网冀北电力有限公司 | 国网冀北电力有限公司张家口供电公司 |  | 无电压等级 | 接续金具-异型并沟线夹,JBTL-50-240 | 接续金具-异型并沟线夹-型号:JBTL-50-240 | 付 | 201 | 2023-10-25 | 2024-08-30 | 张家口 | 买方指定仓库地面交货 |  | G00M-500028224-00001 | 044004851200010 | 400222839300010 | 500028224 |  | 500028224-0015

## 三相智能电能表
分标编号 | 包名称 | 分包编号 | 项目单位 | 需求单位 | 项目名称 | 工程电压等级 | 物资名称 | 物资描述 | 单位 | 数量 | 首批交货日期 | 最后一批交货日期 | 交货地点 | 交货方式 | 备注 | 技术规范编码 | 网省采购申请号 | 总部采购申请号 | 物料编码 | 扩展描述 | 扩展编码
0123AB-1307000-9999 | 包1 | NC100 | 国网冀北电力有限公司 | 国网冀北电力有限公司张家口供电公司 |  | 无电压等级 | 三相智能电能表,C级,无,无控,无,3×57.7/100V,1.5A | 三相智能电能表-准确度等级:C级,费控方式:无,负荷开关:无控,通信模块接口:无,电压规格:3×57.7/100V,电流规格:1.5A | 只 | 3 | 2023-10-25 | 2024-08-30 | 张家口 | 买方指定仓库地面交货 |  | G00M-500141765-00002 | 044004867500010 | 400222855200010 | 500141766 | 物料组 | 500141766-0003
0123AB-1307000-9999 | 包1 | NC100 | 国网冀北电力有限公司 | 国网冀北电力有限公司张家口供电公司 |  | 无电压等级 | 三相智能电能表,C级,无,无控,无,3×100V,1.5A | 三相智能电能表-准确度等级:C级,费控方式:无,负荷开关:无控,通信模块接口:无,电压规格:3×100V,电流规格:1.5A | 只 | 3 | 2023-10-25 | 2024-08-30 | 张家口 | 买方指定仓库地面交货 |  | G00M-500141765-00002 | 044004867400010 | 400222855100010 | 500141765 | 物料组 | 500141765-0003
0123AB-1307000-9999 | 包1 | NC100 | 国网冀北电力有限公司 | 国网冀北电力有限公司唐山供电公司 |  | 无电压等级 | 三相智能电能表,C级,无,无控,无,3×100V,1.5A | 三相智能电能表-准确度等级:C级,费控方式:无,负荷开关:无控,通信模块接口:无,电压规格:3×100V,电流规格:1.5A | 只 | 6 | 2023-10-25 | 2024-08-30 | 河北唐山 | 买方指定仓库地面交货 |  | G00M-500141765-00002 | 044004917600010 | 400222902400010 | 500141765 | 物料组 | 500141765-0003
0123AB-1307000-9999 | 包1 | NC100 | 国网冀北电力有限公司 | 国网冀北电力有限公司唐山供电公司 |  | 无电压等级 | 三相智能电能表,D级,无,无控,无,3×100V,1.5A | 三相智能电能表-准确度等级:D级,费控方式:无,负荷开关:无控,通信模块接口:无,电压规格:3×100V,电流规格:1.5A | 只 | 9 | 2023-10-25 | 2024-08-30 | 河北唐山 | 买方指定仓库地面交货 |  | G00M-500141777-00002 | 044004917700010 | 400222902500010 | 500141781 | 物料组 | 500141781-0004
0123AB-1307000-9999 | 包1 | NC100 | 国网冀北电力有限公司 | 国网冀北电力有限公司廊坊供电公司 |  | 无电压等级 | 三相智能电能表,D级,无,无控,无,3×57.7/100V,1.5A | 三相智能电能表-准确度等级:D级,费控方式:无,负荷开关:无控,通信模块接口:无,电压规格:3×57.7/100V,电流规格:1.5A | 只 | 4 | 2023-10-25 | 2024-08-30 | 河北省廊坊市广阳区 | 买方指定仓库地面交货 |  | G00M-500141777-00002 | 044004947100010 | 400222930200010 | 500141799 | 物料组 | 500141799-0003
0123AB-1307000-9999 | 包1 | NC100 | 国网冀北电力有限公司 | 国网冀北电力有限公司廊坊供电公司 |  | 无电压等级 | 三相智能电能表,D级,无,无控,无,3×100V,1.5A | 三相智能电能表-准确度等级:D级,费控方式:无,负荷开关:无控,通信模块接口:无,电压规格:3×100V,电流规格:1.5A | 只 | 36 | 2023-10-25 | 2024-08-30 | 河北省廊坊市广阳区 | 买方指定仓库地面交货 |  | G00M-500141777-00002 | 044004947000010 | 400222930100010 | 500141781 | 物料组 | 500141781-0004
0123AB-1307000-9999 | 包1 | NC100 | 国网冀北电力有限公司 | 国网冀北电力有限公司唐山供电公司 |  | 无电压等级 | 三相智能电能表,C级,无,无控,无,3×100V,0.3A | 三相智能电能表-准确度等级:C级,费控方式:无,负荷开关:无控,通信模块接口:无,电压规格:3×100V,电流规格:0.3A | 只 | 1 | 2023-10-25 | 2024-08-30 | 唐山 | 买方指定仓库地面交货 |  | G00M-500141765-00002 | 044005241500010 | 400222978600010 | 500141796 | 物料组 | 500141796-0002
0123AB-1307000-9999 | 包1 | NC100 | 国网冀北电力有限公司 | 国网冀北电力有限公司唐山供电公司 |  | 无电压等级 | 三相智能电能表,C级,无,无控,无,3×220/380V,0.3A | 三相智能电能表-准确度等级:C级,费控方式:无,负荷开关:无控,通信模块接口:无,电压规格:3×220/380V,电流规格:0.3A | 只 | 1 | 2023-10-25 | 2024-08-30 | 唐山 | 买方指定仓库地面交货 |  | G00M-500141765-00002 | 044005241400010 | 400222978500010 | 500141773 | 物料组 | 500141773-0002
0123AB-1307000-9999 | 包1 | NC100 | 国网冀北电力有限公司 | 国网冀北电力有限公司张家口供电公司 |  | 无电压等级 | 三相智能电能表,D级,无,无控,无,3×100V,1.5A | 三相智能电能表-准确度等级:D级,费控方式:无,负荷开关:无控,通信模块接口:无,电压规格:3×100V,电流规格:1.5A | 只 | 11 | 2023-10-25 | 2024-08-30 | 张家口 | 买方指定仓库地面交货 |  | G00M-500141777-00002 | 044004867700010 | 400222855400010 | 500141781 | 物料组 | 500141781-0004
0123AB-1307000-9999 | 包1 | NC100 | 国网冀北电力有限公司 | 国网冀北电力有限公司工程管理分公司（北京华联电力工程咨询有限公司） |  | 无电压等级 | 三相智能电能表,C级,无,无控,无,3×57.7/100V,0.3A | 三相智能电能表-准确度等级:C级,费控方式:无,负荷开关:无控,通信模块接口:无,电压规格:3×57.7/100V,电流规格:0.3A | 只 | 12 | 2023-10-25 | 2024-08-30 | 河北省承德市围场县 | 施工现场车板交货 |  | G00M-500141765-00002 | 044004841100010 | 400222830300010 | 500141795 | 物料组 | 500141795-0002
0123AB-1307000-9999 | 包1 | NC100 | 国网冀北电力有限公司 | 国网冀北电力有限公司唐山供电公司 |  | 无电压等级 | 三相智能电能表,C级,无,无控,无,3×220/380V,1.5A | 三相智能电能表-准确度等级:C级,费控方式:无,负荷开关:无控,通信模块接口:无,电压规格:3×220/380V,电流规格:1.5A | 只 | 1 | 2023-10-25 | 2024-08-30 | 唐山 | 买方指定仓库地面交货 |  | G00M-500141765-00002 | 044005241600010 | 400222978700010 | 500141798 | 物料组 | 500141798-0002
0123AB-1307000-9999 | 包1 | NC100 | 国网冀北电力有限公司 | 国网冀北电力有限公司张家口供电公司 |  | 无电压等级 | 三相智能电能表,D级,无,无控,无,3×57.7/100V,1.5A | 三相智能电能表-准确度等级:D级,费控方式:无,负荷开关:无控,通信模块接口:无,电压规格:3×57.7/100V,电流规格:1.5A | 只 | 11 | 2023-10-25 | 2024-08-30 | 张家口 | 买方指定仓库地面交货 |  | G00M-500141777-00002 | 044004867800010 | 400222855500010 | 500141799 | 物料组 | 500141799-0003
0123AB-1307000-9999 | 包1 | NC100 | 国网冀北电力有限公司 | 国网冀北电力有限公司工程管理分公司（北京华联电力工程咨询有限公司） |  | 无电压等级 | 三相智能电能表,D级,无,无控,无,3×57.7/100V,0.3A | 三相智能电能表-准确度等级:D级,费控方式:无,负荷开关:无控,通信模块接口:无,电压规格:3×57.7/100V,电流规格:0.3A | 只 | 34 | 2023-10-25 | 2024-08-30 | 河北省承德市围场县 | 施工现场车板交货 |  | G00M-500141777-00002 | 044004818900010 | 400222827100010 | 500141777 | 物料组 | 500141777-0004
0123AB-1307000-9999 | 包1 | NC100 | 国网冀北电力有限公司 | 国网冀北电力有限公司张家口供电公司 |  | 无电压等级 | 三相智能电能表,D级,无,无控,无,3×57.7/100V,0.3A | 三相智能电能表-准确度等级:D级,费控方式:无,负荷开关:无控,通信模块接口:无,电压规格:3×57.7/100V,电流规格:0.3A | 只 | 2 | 2023-10-25 | 2024-08-30 | 张家口 | 买方指定仓库地面交货 |  | G00M-500141777-00002 | 044004867600010 | 400222855300010 | 500141777 | 物料组 | 500141777-0004

## 钢管杆（桩）
分标编号 | 包名称 | 分包编号 | 项目单位 | 需求单位 | 项目名称 | 工程电压等级 | 物资名称 | 物资描述 | 单位 | 数量 | 首批交货日期 | 最后一批交货日期 | 交货地点 | 交货方式 | 备注 | 技术规范编码 | 网省采购申请号 | 总部采购申请号 | 物料编码 | 扩展描述 | 扩展编码
0123AB-1401001-9999 | 包1 | 100 | 国网冀北电力有限公司 | 国网冀北电力有限公司秦皇岛供电公司 |  | 无电压等级 | 钢管杆（桩）,AC10kV,无,无,Q345,杆,无 | 钢管杆（桩）-电压等级:AC10kV,杆型:无,回路数:无,材质:Q345,类型:杆,种类:无 | 吨 | 1.167 | 2023-10-25 | 2024-08-30 | 河北省秦皇岛市 | 材料站现场车板交货 |  | 9995-500128790-00001 | 044004960800010 | 400222942300010 | 500128790 |  | 500128790-0020
0123AB-1401001-9999 | 包1 | 100 | 国网冀北电力有限公司 | 国网冀北电力有限公司承德供电公司 |  | 无电压等级 | 钢管杆（桩）,AC10kV,无,无,Q345,杆,无 | 钢管杆（桩）-电压等级:AC10kV,杆型:无,回路数:无,材质:Q345,类型:杆,种类:无 | 吨 | 4.862 | 2023-10-25 | 2024-08-30 | 河北省承德市 | 买方指定仓库地面交货 |  | 9995-500128790-00001 | 044004884600010 | 400222871100010 | 500128790 |  | 500128790-0020
0123AB-1401001-9999 | 包1 | 100 | 国网冀北电力有限公司 | 国网冀北电力有限公司唐山供电公司 |  | 无电压等级 | 钢管杆（桩）,AC10kV,无,无,Q345,杆,无 | 钢管杆（桩）-电压等级:AC10kV,杆型:无,回路数:无,材质:Q345,类型:杆,种类:无 | 吨 | 191.407 | 2023-10-25 | 2024-08-30 | 河北唐山 | 买方指定仓库地面交货 |  | 9995-500128790-00001 | 044004910400010 | 400222895500010 | 500128790 |  | 500128790-0020
0123AB-1401001-9999 | 包1 | 100 | 国网冀北电力有限公司 | 国网冀北电力有限公司廊坊供电公司 |  | 无电压等级 | 钢管杆（桩）,AC10kV,无,无,Q345,杆,无 | 钢管杆（桩）-电压等级:AC10kV,杆型:无,回路数:无,材质:Q345,类型:杆,种类:无 | 吨 | 1452.526 | 2023-10-25 | 2024-08-30 | 河北省廊坊市广阳区 | 施工现场车板交货 |  | 9995-500128790-00001 | 044004939200010 | 400222922700010 | 500128790 |  | 500128790-0020
0123AB-1401001-9999 | 包2 | 200 | 国网冀北电力有限公司 | 国网冀北电力有限公司秦皇岛供电公司 |  | 无电压等级 | 钢管杆（桩）,AC10kV,无,无,Q345,杆,无 | 钢管杆（桩）-电压等级:AC10kV,杆型:无,回路数:无,材质:Q345,类型:杆,种类:无 | 吨 | 0.999 | 2023-10-25 | 2024-08-30 | 河北省秦皇岛市 | 材料站现场车板交货 |  | 9995-500128790-00001 | 044004960800010 | 400222942300010 | 500128790 |  | 500128790-0020
0123AB-1401001-9999 | 包2 | 200 | 国网冀北电力有限公司 | 国网冀北电力有限公司唐山供电公司 |  | 无电压等级 | 钢管杆（桩）,AC10kV,无,无,Q345,杆,无 | 钢管杆（桩）-电压等级:AC10kV,杆型:无,回路数:无,材质:Q345,类型:杆,种类:无 | 吨 | 163.853 | 2023-10-25 | 2024-08-30 | 河北唐山 | 买方指定仓库地面交货 |  | 9995-500128790-00001 | 044004910400010 | 400222895500010 | 500128790 |  | 500128790-0020
0123AB-1401001-9999 | 包2 | 200 | 国网冀北电力有限公司 | 国网冀北电力有限公司承德供电公司 |  | 无电压等级 | 钢管杆（桩）,AC10kV,无,无,Q345,杆,无 | 钢管杆（桩）-电压等级:AC10kV,杆型:无,回路数:无,材质:Q345,类型:杆,种类:无 | 吨 | 4.163 | 2023-10-25 | 2024-08-30 | 河北省承德市 | 买方指定仓库地面交货 |  | 9995-500128790-00001 | 044004884600010 | 400222871100010 | 500128790 |  | 500128790-0020
0123AB-1401001-9999 | 包2 | 200 | 国网冀北电力有限公司 | 国网冀北电力有限公司廊坊供电公司 |  | 无电压等级 | 钢管杆（桩）,AC10kV,无,无,Q345,杆,无 | 钢管杆（桩）-电压等级:AC10kV,杆型:无,回路数:无,材质:Q345,类型:杆,种类:无 | 吨 | 1243.422 | 2023-10-25 | 2024-08-30 | 河北省廊坊市广阳区 | 施工现场车板交货 |  | 9995-500128790-00001 | 044004939200010 | 400222922700010 | 500128790 |  | 500128790-0020
0123AB-1401001-9999 | 包3 | 300 | 国网冀北电力有限公司 | 国网冀北电力有限公司廊坊供电公司 |  | 无电压等级 | 钢管杆（桩）,AC10kV,无,无,Q345,杆,无 | 钢管杆（桩）-电压等级:AC10kV,杆型:无,回路数:无,材质:Q345,类型:杆,种类:无 | 吨 | 1038.052 | 2023-10-25 | 2024-08-30 | 河北省廊坊市广阳区 | 施工现场车板交货 |  | 9995-500128790-00001 | 044004939200010 | 400222922700010 | 500128790 |  | 500128790-0020
0123AB-1401001-9999 | 包3 | 300 | 国网冀北电力有限公司 | 国网冀北电力有限公司秦皇岛供电公司 |  | 无电压等级 | 钢管杆（桩）,AC10kV,无,无,Q345,杆,无 | 钢管杆（桩）-电压等级:AC10kV,杆型:无,回路数:无,材质:Q345,类型:杆,种类:无 | 吨 | 0.834 | 2023-10-25 | 2024-08-30 | 河北省秦皇岛市 | 材料站现场车板交货 |  | 9995-500128790-00001 | 044004960800010 | 400222942300010 | 500128790 |  | 500128790-0020
0123AB-1401001-9999 | 包3 | 300 | 国网冀北电力有限公司 | 国网冀北电力有限公司承德供电公司 |  | 无电压等级 | 钢管杆（桩）,AC10kV,无,无,Q345,杆,无 | 钢管杆（桩）-电压等级:AC10kV,杆型:无,回路数:无,材质:Q345,类型:杆,种类:无 | 吨 | 3.475 | 2023-10-25 | 2024-08-30 | 河北省承德市 | 买方指定仓库地面交货 |  | 9995-500128790-00001 | 044004884600010 | 400222871100010 | 500128790 |  | 500128790-0020
0123AB-1401001-9999 | 包3 | 300 | 国网冀北电力有限公司 | 国网冀北电力有限公司唐山供电公司 |  | 无电压等级 | 钢管杆（桩）,AC10kV,无,无,Q345,杆,无 | 钢管杆（桩）-电压等级:AC10kV,杆型:无,回路数:无,材质:Q345,类型:杆,种类:无 | 吨 | 136.79 | 2023-10-25 | 2024-08-30 | 河北唐山 | 买方指定仓库地面交货 |  | 9995-500128790-00001 | 044004910400010 | 400222895500010 | 500128790 |  | 500128790-0020

## 布电线
分标编号 | 包名称 | 分包编号 | 项目单位 | 需求单位 | 项目名称 | 工程电压等级 | 物资名称 | 物资描述 | 单位 | 数量 | 首批交货日期 | 最后一批交货日期 | 交货地点 | 交货方式 | 备注 | 技术规范编码 | 网省采购申请号 | 总部采购申请号 | 物料编码 | 扩展描述 | 扩展编码
0123AB-1402013-9999 | 包1 | 100 | 国网冀北电力有限公司 | 国网冀北电力有限公司承德供电公司 |  | 无电压等级 | 布电线,BLV,铝,35,1 | 布电线-型号:BLV,导体材质:铝,截面mm2:35,芯数:1 | 米 | 102.254 | 2023-10-25 | 2024-08-30 | 河北省承德市 | 买方指定仓库地面交货 |  | G00M-500014884-00001 | 044004871300010 | 400222858200010 | 500014884 |  | 500014884-0006
0123AB-1402013-9999 | 包1 | 100 | 国网冀北电力有限公司 | 国网冀北电力有限公司张家口供电公司 |  | 无电压等级 | 布电线,BLV,铝,35,1 | 布电线-型号:BLV,导体材质:铝,截面mm2:35,芯数:1 | 米 | 0.389 | 2023-10-25 | 2024-08-30 | 张家口 | 买方指定仓库地面交货 |  | G00M-500014884-00001 | 044004845500010 | 400222833600010 | 500014884 |  | 500014884-0006
0123AB-1402013-9999 | 包1 | 100 | 国网冀北电力有限公司 | 国网冀北电力有限公司廊坊供电公司 |  | 无电压等级 | 布电线,BLV,铝,35,1 | 布电线-型号:BLV,导体材质:铝,截面mm2:35,芯数:1 | 米 | 6530.921 | 2023-10-25 | 2024-08-30 | 河北省廊坊市广阳区 | 施工现场车板交货 |  | G00M-500014884-00001 | 044004922800010 | 400222907000010 | 500014884 |  | 500014884-0006
0123AB-1402013-9999 | 包1 | 100 | 国网冀北电力有限公司 | 国网冀北电力有限公司张家口供电公司 |  | 无电压等级 | 布电线,BLV,铝,50,1 | 布电线-型号:BLV,导体材质:铝,截面mm2:50,芯数:1 | 米 | 0.389 | 2023-10-25 | 2024-08-30 | 张家口 | 买方指定仓库地面交货 |  | G00M-500014885-00001 | 044004845600010 | 400222833700010 | 500014885 |  | 500014885-0007
0123AB-1402013-9999 | 包1 | 100 | 国网冀北电力有限公司 | 国网冀北电力有限公司廊坊供电公司 |  | 无电压等级 | 布电线,BLV,铝,50,1 | 布电线-型号:BLV,导体材质:铝,截面mm2:50,芯数:1 | 米 | 46378.523 | 2023-10-25 | 2024-08-30 | 河北省廊坊市广阳区 | 施工现场车板交货 |  | G00M-500014885-00001 | 044004922900010 | 400222907100010 | 500014885 |  | 500014885-0007
0123AB-1402013-9999 | 包1 | 100 | 国网冀北电力有限公司 | 国网冀北电力有限公司张家口供电公司 |  | 无电压等级 | 布电线,BLVVB,铝,10,2 | 布电线-型号:BLVVB,导体材质:铝,截面mm2:10,芯数:2 | 米 | 0.389 | 2023-10-25 | 2024-08-30 | 张家口 | 买方指定仓库地面交货 |  | G00M-500014904-00001 | 044004845700010 | 400222833800010 | 500014904 |  | 500014904-0010
0123AB-1402013-9999 | 包1 | 100 | 国网冀北电力有限公司 | 国网冀北电力有限公司承德供电公司 |  | 无电压等级 | 布电线,BLVVB,铝,10,2 | 布电线-型号:BLVVB,导体材质:铝,截面mm2:10,芯数:2 | 米 | 381.22 | 2023-10-25 | 2024-08-30 | 河北省承德市 | 买方指定仓库地面交货 |  | G00M-500014904-00001 | 044004871400010 | 400222858300010 | 500014904 |  | 500014904-0010
0123AB-1402013-9999 | 包1 | 100 | 国网冀北电力有限公司 | 国网冀北电力有限公司唐山供电公司 |  | 无电压等级 | 布电线,BLVVB,铝,10,2 | 布电线-型号:BLVVB,导体材质:铝,截面mm2:10,芯数:2 | 米 | 206839.08 | 2023-10-25 | 2024-08-30 | 河北唐山 | 买方指定仓库地面交货 |  | G00M-500014904-00001 | 044004895600010 | 400222881600010 | 500014904 |  | 500014904-0010
0123AB-1402013-9999 | 包1 | 100 | 国网冀北电力有限公司 | 国网冀北电力有限公司秦皇岛供电公司 |  | 无电压等级 | 布电线,BLVVB,铝,10,2 | 布电线-型号:BLVVB,导体材质:铝,截面mm2:10,芯数:2 | 米 | 9149.28 | 2023-10-25 | 2024-08-30 | 河北省秦皇岛市 | 材料站现场车板交货 |  | G00M-500014904-00001 | 044004952100010 | 400222934200010 | 500014904 |  | 500014904-0010
0123AB-1402013-9999 | 包1 | 100 | 国网冀北电力有限公司 | 国网冀北电力有限公司张家口供电公司 |  | 无电压等级 | 布电线,BLVVB,铝,16,2 | 布电线-型号:BLVVB,导体材质:铝,截面mm2:16,芯数:2 | 米 | 0.389 | 2023-10-25 | 2024-08-30 | 张家口 | 买方指定仓库地面交货 |  | G00M-500054647-00001 | 044004853900010 | 400222842000010 | 500054647 |  | 500054647-0004
0123AB-1402013-9999 | 包1 | 100 | 国网冀北电力有限公司 | 国网冀北电力有限公司承德供电公司 |  | 无电压等级 | 布电线,BLVVB,铝,16,2 | 布电线-型号:BLVVB,导体材质:铝,截面mm2:16,芯数:2 | 米 | 131.983 | 2023-10-25 | 2024-08-30 | 河北省承德市 | 买方指定仓库地面交货 |  | G00M-500054647-00001 | 044004880700010 | 400222867600010 | 500054647 |  | 500054647-0004
0123AB-1402013-9999 | 包1 | 100 | 国网冀北电力有限公司 | 国网冀北电力有限公司唐山供电公司 |  | 无电压等级 | 布电线,BVVB,铜,10,2 | 布电线-型号:BVVB,导体材质:铜,截面mm2:10,芯数:2 | 米 | 0.389 | 2023-10-25 | 2024-08-30 | 唐山 | 买方指定仓库地面交货 |  | G00M-500116258-00001 | 044005227900010 | 400222965300010 | 500014872 |  | 500014872-0006
0123AB-1402013-9999 | 包1 | 100 | 国网冀北电力有限公司 | 国网冀北电力有限公司唐山供电公司 |  | 无电压等级 | 布电线,BLVV,铝,10,1 | 布电线-型号:BLVV,导体材质:铝,截面mm2:10,芯数:1 | 米 | 0.389 | 2023-10-25 | 2024-08-30 | 唐山 | 买方指定仓库地面交货 |  | G00M-500116258-00001 | 044005231000010 | 400222968400010 | 500116258 |  | 500116258-0002
0123AB-1402013-9999 | 包1 | 100 | 国网冀北电力有限公司 | 国网冀北电力有限公司张家口供电公司 |  | 无电压等级 | 布电线,BV,铜,2.5,1 | 布电线-型号:BV,导体材质:铜,截面mm2:2.5,芯数:1 | 米 | 3576.855 | 2023-10-25 | 2024-08-30 | 张家口 | 买方指定仓库地面交货 |  | G00M-500014805-00002 | 044004845000010 | 400222833100010 | 500014805 |  | 500014805-0024
0123AB-1402013-9999 | 包1 | 100 | 国网冀北电力有限公司 | 国网冀北电力有限公司承德供电公司 |  | 无电压等级 | 布电线,BV,铜,2.5,1 | 布电线-型号:BV,导体材质:铜,截面mm2:2.5,芯数:1 | 米 | 369.55 | 2023-10-25 | 2024-08-30 | 河北省承德市 | 买方指定仓库地面交货 |  | G00M-500014805-00002 | 044004870900010 | 400222857800010 | 500014805 |  | 500014805-0024
0123AB-1402013-9999 | 包1 | 100 | 国网冀北电力有限公司 | 国网冀北电力有限公司秦皇岛供电公司 |  | 无电压等级 | 布电线,BV,铜,2.5,1 | 布电线-型号:BV,导体材质:铜,截面mm2:2.5,芯数:1 | 米 | 46.68 | 2023-10-25 | 2024-08-30 | 河北省秦皇岛市 | 材料站现场车板交货 |  | G00M-500014805-00002 | 044004951400010 | 400222933500010 | 500014805 |  | 500014805-0024
0123AB-1402013-9999 | 包1 | 100 | 国网冀北电力有限公司 | 国网冀北电力有限公司张家口供电公司 |  | 无电压等级 | 布电线,BV,铜,4,1 | 布电线-型号:BV,导体材质:铜,截面mm2:4,芯数:1 | 米 | 79593.29 | 2023-10-25 | 2024-08-30 | 张家口 | 买方指定仓库地面交货 |  | G00M-500014806-00002 | 044004845100010 | 400222833200010 | 500014806 |  | 500014806-0031
0123AB-1402013-9999 | 包1 | 100 | 国网冀北电力有限公司 | 国网冀北电力有限公司承德供电公司 |  | 无电压等级 | 布电线,BV,铜,4,1 | 布电线-型号:BV,导体材质:铜,截面mm2:4,芯数:1 | 米 | 233.4 | 2023-10-25 | 2024-08-30 | 河北省承德市 | 买方指定仓库地面交货 |  | G00M-500014806-00002 | 044004871000010 | 400222857900010 | 500014806 |  | 500014806-0031
0123AB-1402013-9999 | 包1 | 100 | 国网冀北电力有限公司 | 国网冀北电力有限公司秦皇岛供电公司 |  | 无电压等级 | 布电线,BV,铜,4,1 | 布电线-型号:BV,导体材质:铜,截面mm2:4,芯数:1 | 米 | 46.68 | 2023-10-25 | 2024-08-30 | 河北省秦皇岛市 | 材料站现场车板交货 |  | G00M-500014806-00002 | 044004951500010 | 400222933600010 | 500014806 |  | 500014806-0031
0123AB-1402013-9999 | 包1 | 100 | 国网冀北电力有限公司 | 国网冀北电力有限公司承德供电公司 |  | 无电压等级 | 布电线,BV,铜,4,1 | 布电线-型号:BV,导体材质:铜,截面mm2:4,芯数:1 | 米 | 16493.6 | 2023-10-25 | 2024-08-30 | 河北省承德市 | 买方指定仓库地面交货 |  | G00M-500014806-00002 | 044004990200010 | 400222957800010 | 500014806 |  | 500014806-0031
0123AB-1402013-9999 | 包1 | 100 | 国网冀北电力有限公司 | 国网冀北电力有限公司张家口供电公司 |  | 无电压等级 | 布电线,BV,铜,10,1 | 布电线-型号:BV,导体材质:铜,截面mm2:10,芯数:1 | 米 | 194.5 | 2023-10-25 | 2024-08-30 | 张家口 | 买方指定仓库地面交货 |  | G00M-500014807-00001 | 044004845200010 | 400222833300010 | 500014807 |  | 500014807-0018
0123AB-1402013-9999 | 包1 | 100 | 国网冀北电力有限公司 | 国网冀北电力有限公司承德供电公司 |  | 无电压等级 | 布电线,BV,铜,6,1 | 布电线-型号:BV,导体材质:铜,截面mm2:6,芯数:1 | 米 | 77.8 | 2023-10-25 | 2024-08-30 | 河北省承德市 | 买方指定仓库地面交货 |  | G00M-500014821-00001 | 044004871100010 | 400222858000010 | 500014821 |  | 500014821-0015
0123AB-1402013-9999 | 包1 | 100 | 国网冀北电力有限公司 | 国网冀北电力有限公司秦皇岛供电公司 |  | 无电压等级 | 布电线,BVR,铜,2.5,1 | 布电线-型号:BVR,导体材质:铜,截面mm2:2.5,芯数:1 | 米 | 1167 | 2023-10-25 | 2024-08-30 | 河北省秦皇岛市 | 材料站现场车板交货 |  | G00M-500014823-00001 | 044004951600010 | 400222933700010 | 500014823 |  | 500014823-0008
0123AB-1402013-9999 | 包1 | 100 | 国网冀北电力有限公司 | 国网冀北电力有限公司秦皇岛供电公司 |  | 无电压等级 | 布电线,BVR,铜,4,1 | 布电线-型号:BVR,导体材质:铜,截面mm2:4,芯数:1 | 米 | 408.45 | 2023-10-25 | 2024-08-30 | 河北省秦皇岛市 | 材料站现场车板交货 |  | G00M-500014824-00001 | 044004951700010 | 400222933800010 | 500014824 |  | 500014824-0007
0123AB-1402013-9999 | 包1 | 100 | 国网冀北电力有限公司 | 国网冀北电力有限公司秦皇岛供电公司 |  | 无电压等级 | 布电线,BV,铜,16,1 | 布电线-型号:BV,导体材质:铜,截面mm2:16,芯数:1 | 米 | 269.188 | 2023-10-25 | 2024-08-30 | 河北省秦皇岛市 | 材料站现场车板交货 |  | G00M-500014851-00001 | 044004951800010 | 400222933900010 | 500014851 |  | 500014851-0012
0123AB-1402013-9999 | 包1 | 100 | 国网冀北电力有限公司 | 国网冀北电力有限公司唐山供电公司 |  | 无电压等级 | 布电线,BV,铜,50,1 | 布电线-型号:BV,导体材质:铜,截面mm2:50,芯数:1 | 米 | 0.389 | 2023-10-25 | 2024-08-30 | 唐山 | 买方指定仓库地面交货 |  | G00M-500014852-00001 | 044005227800010 | 400222965200010 | 500014852 |  | 500014852-0016
0123AB-1402013-9999 | 包1 | 100 | 国网冀北电力有限公司 | 国网冀北电力有限公司张家口供电公司 |  | 无电压等级 | 布电线,BV,铜,35,1 | 布电线-型号:BV,导体材质:铜,截面mm2:35,芯数:1 | 米 | 17087.604 | 2023-10-25 | 2024-08-30 | 张家口 | 买方指定仓库地面交货 |  | G00M-500014856-00001 | 044004845300010 | 400222833400010 | 500014856 |  | 500014856-0011
0123AB-1402013-9999 | 包1 | 100 | 国网冀北电力有限公司 | 国网冀北电力有限公司承德供电公司 |  | 无电压等级 | 布电线,BV,铜,35,1 | 布电线-型号:BV,导体材质:铜,截面mm2:35,芯数:1 | 米 | 12440.998 | 2023-10-25 | 2024-08-30 | 河北省承德市 | 买方指定仓库地面交货 |  | G00M-500014856-00001 | 044004871200010 | 400222858100010 | 500014856 |  | 500014856-0011
0123AB-1402013-9999 | 包1 | 100 | 国网冀北电力有限公司 | 国网冀北电力有限公司唐山供电公司 |  | 无电压等级 | 布电线,BV,铜,35,1 | 布电线-型号:BV,导体材质:铜,截面mm2:35,芯数:1 | 米 | 85057.91 | 2023-10-25 | 2024-08-30 | 河北唐山 | 买方指定仓库地面交货 |  | G00M-500014856-00001 | 044004895400010 | 400222881400010 | 500014856 |  | 500014856-0011
0123AB-1402013-9999 | 包1 | 100 | 国网冀北电力有限公司 | 国网冀北电力有限公司廊坊供电公司 |  | 无电压等级 | 布电线,BV,铜,35,1 | 布电线-型号:BV,导体材质:铜,截面mm2:35,芯数:1 | 米 | 6826.172 | 2023-10-25 | 2024-08-30 | 河北省廊坊市广阳区 | 施工现场车板交货 |  | G00M-500014856-00001 | 044004922600010 | 400222906800010 | 500014856 |  | 500014856-0011
0123AB-1402013-9999 | 包1 | 100 | 国网冀北电力有限公司 | 国网冀北电力有限公司秦皇岛供电公司 |  | 无电压等级 | 布电线,BV,铜,35,1 | 布电线-型号:BV,导体材质:铜,截面mm2:35,芯数:1 | 米 | 6024.832 | 2023-10-25 | 2024-08-30 | 河北省秦皇岛市 | 材料站现场车板交货 |  | G00M-500014856-00001 | 044004951900010 | 400222934000010 | 500014856 |  | 500014856-0011
0123AB-1402013-9999 | 包1 | 100 | 国网冀北电力有限公司 | 国网冀北电力有限公司廊坊供电公司 |  | 无电压等级 | 布电线,BVR,铜,35,1 | 布电线-型号:BVR,导体材质:铜,截面mm2:35,芯数:1 | 米 | 728.986 | 2023-10-25 | 2024-08-30 | 河北省廊坊市广阳区 | 施工现场车板交货 |  | G00M-500014863-00002 | 044004922700010 | 400222906900010 | 500014863 |  | 500014863-0009
0123AB-1402013-9999 | 包1 | 100 | 国网冀北电力有限公司 | 国网冀北电力有限公司秦皇岛供电公司 |  | 无电压等级 | 布电线,BVR,铜,35,1 | 布电线-型号:BVR,导体材质:铜,截面mm2:35,芯数:1 | 米 | 117.089 | 2023-10-25 | 2024-08-30 | 河北省秦皇岛市 | 材料站现场车板交货 |  | G00M-500014863-00002 | 044004952000010 | 400222934100010 | 500014863 |  | 500014863-0009
0123AB-1402013-9999 | 包1 | 100 | 国网冀北电力有限公司 | 国网冀北电力有限公司张家口供电公司 |  | 无电压等级 | 布电线,BLV,铝,25,1 | 布电线-型号:BLV,导体材质:铝,截面mm2:25,芯数:1 | 米 | 105.03 | 2023-10-25 | 2024-08-30 | 张家口 | 买方指定仓库地面交货 |  | G00M-500014883-00001 | 044004845400010 | 400222833500010 | 500014883 |  | 500014883-0007
0123AB-1402013-9999 | 包1 | 100 | 国网冀北电力有限公司 | 国网冀北电力有限公司唐山供电公司 |  | 无电压等级 | 布电线,BLV,铝,35,1 | 布电线-型号:BLV,导体材质:铝,截面mm2:35,芯数:1 | 米 | 470169.53 | 2023-10-25 | 2024-08-30 | 河北唐山 | 买方指定仓库地面交货 |  | G00M-500014884-00001 | 044004895500010 | 400222881500010 | 500014884 |  | 500014884-0006
0123AB-1402013-9999 | 包2 | 200 | 国网冀北电力有限公司 | 国网冀北电力有限公司张家口供电公司 |  | 无电压等级 | 布电线,BLV,铝,35,1 | 布电线-型号:BLV,导体材质:铝,截面mm2:35,芯数:1 | 米 | 0.333 | 2023-10-25 | 2024-08-30 | 张家口 | 买方指定仓库地面交货 |  | G00M-500014884-00001 | 044004845500010 | 400222833600010 | 500014884 |  | 500014884-0006
0123AB-1402013-9999 | 包2 | 200 | 国网冀北电力有限公司 | 国网冀北电力有限公司承德供电公司 |  | 无电压等级 | 布电线,BLV,铝,35,1 | 布电线-型号:BLV,导体材质:铝,截面mm2:35,芯数:1 | 米 | 87.534 | 2023-10-25 | 2024-08-30 | 河北省承德市 | 买方指定仓库地面交货 |  | G00M-500014884-00001 | 044004871300010 | 400222858200010 | 500014884 |  | 500014884-0006
0123AB-1402013-9999 | 包2 | 200 | 国网冀北电力有限公司 | 国网冀北电力有限公司唐山供电公司 |  | 无电压等级 | 布电线,BLV,铝,35,1 | 布电线-型号:BLV,导体材质:铝,截面mm2:35,芯数:1 | 米 | 402484.44 | 2023-10-25 | 2024-08-30 | 河北唐山 | 买方指定仓库地面交货 |  | G00M-500014884-00001 | 044004895500010 | 400222881500010 | 500014884 |  | 500014884-0006
0123AB-1402013-9999 | 包2 | 200 | 国网冀北电力有限公司 | 国网冀北电力有限公司廊坊供电公司 |  | 无电压等级 | 布电线,BLV,铝,35,1 | 布电线-型号:BLV,导体材质:铝,截面mm2:35,芯数:1 | 米 | 5590.737 | 2023-10-25 | 2024-08-30 | 河北省廊坊市广阳区 | 施工现场车板交货 |  | G00M-500014884-00001 | 044004922800010 | 400222907000010 | 500014884 |  | 500014884-0006
0123AB-1402013-9999 | 包2 | 200 | 国网冀北电力有限公司 | 国网冀北电力有限公司张家口供电公司 |  | 无电压等级 | 布电线,BLV,铝,50,1 | 布电线-型号:BLV,导体材质:铝,截面mm2:50,芯数:1 | 米 | 0.333 | 2023-10-25 | 2024-08-30 | 张家口 | 买方指定仓库地面交货 |  | G00M-500014885-00001 | 044004845600010 | 400222833700010 | 500014885 |  | 500014885-0007
0123AB-1402013-9999 | 包2 | 200 | 国网冀北电力有限公司 | 国网冀北电力有限公司廊坊供电公司 |  | 无电压等级 | 布电线,BLV,铝,50,1 | 布电线-型号:BLV,导体材质:铝,截面mm2:50,芯数:1 | 米 | 39701.926 | 2023-10-25 | 2024-08-30 | 河北省廊坊市广阳区 | 施工现场车板交货 |  | G00M-500014885-00001 | 044004922900010 | 400222907100010 | 500014885 |  | 500014885-0007
0123AB-1402013-9999 | 包2 | 200 | 国网冀北电力有限公司 | 国网冀北电力有限公司张家口供电公司 |  | 无电压等级 | 布电线,BLVVB,铝,10,2 | 布电线-型号:BLVVB,导体材质:铝,截面mm2:10,芯数:2 | 米 | 0.333 | 2023-10-25 | 2024-08-30 | 张家口 | 买方指定仓库地面交货 |  | G00M-500014904-00001 | 044004845700010 | 400222833800010 | 500014904 |  | 500014904-0010
0123AB-1402013-9999 | 包2 | 200 | 国网冀北电力有限公司 | 国网冀北电力有限公司承德供电公司 |  | 无电压等级 | 布电线,BLVVB,铝,10,2 | 布电线-型号:BLVVB,导体材质:铝,截面mm2:10,芯数:2 | 米 | 326.34 | 2023-10-25 | 2024-08-30 | 河北省承德市 | 买方指定仓库地面交货 |  | G00M-500014904-00001 | 044004871400010 | 400222858300010 | 500014904 |  | 500014904-0010
0123AB-1402013-9999 | 包2 | 200 | 国网冀北电力有限公司 | 国网冀北电力有限公司唐山供电公司 |  | 无电压等级 | 布电线,BLVVB,铝,10,2 | 布电线-型号:BLVVB,导体材质:铝,截面mm2:10,芯数:2 | 米 | 177062.77 | 2023-10-25 | 2024-08-30 | 河北唐山 | 买方指定仓库地面交货 |  | G00M-500014904-00001 | 044004895600010 | 400222881600010 | 500014904 |  | 500014904-0010
0123AB-1402013-9999 | 包2 | 200 | 国网冀北电力有限公司 | 国网冀北电力有限公司秦皇岛供电公司 |  | 无电压等级 | 布电线,BLVVB,铝,10,2 | 布电线-型号:BLVVB,导体材质:铝,截面mm2:10,芯数:2 | 米 | 7832.16 | 2023-10-25 | 2024-08-30 | 河北省秦皇岛市 | 材料站现场车板交货 |  | G00M-500014904-00001 | 044004952100010 | 400222934200010 | 500014904 |  | 500014904-0010
0123AB-1402013-9999 | 包2 | 200 | 国网冀北电力有限公司 | 国网冀北电力有限公司张家口供电公司 |  | 无电压等级 | 布电线,BLVVB,铝,16,2 | 布电线-型号:BLVVB,导体材质:铝,截面mm2:16,芯数:2 | 米 | 0.333 | 2023-10-25 | 2024-08-30 | 张家口 | 买方指定仓库地面交货 |  | G00M-500054647-00001 | 044004853900010 | 400222842000010 | 500054647 |  | 500054647-0004
0123AB-1402013-9999 | 包2 | 200 | 国网冀北电力有限公司 | 国网冀北电力有限公司承德供电公司 |  | 无电压等级 | 布电线,BLVVB,铝,16,2 | 布电线-型号:BLVVB,导体材质:铝,截面mm2:16,芯数:2 | 米 | 112.983 | 2023-10-25 | 2024-08-30 | 河北省承德市 | 买方指定仓库地面交货 |  | G00M-500054647-00001 | 044004880700010 | 400222867600010 | 500054647 |  | 500054647-0004
0123AB-1402013-9999 | 包2 | 200 | 国网冀北电力有限公司 | 国网冀北电力有限公司唐山供电公司 |  | 无电压等级 | 布电线,BVVB,铜,10,2 | 布电线-型号:BVVB,导体材质:铜,截面mm2:10,芯数:2 | 米 | 0.333 | 2023-10-25 | 2024-08-30 | 唐山 | 买方指定仓库地面交货 |  | G00M-500116258-00001 | 044005227900010 | 400222965300010 | 500014872 |  | 500014872-0006
0123AB-1402013-9999 | 包2 | 200 | 国网冀北电力有限公司 | 国网冀北电力有限公司唐山供电公司 |  | 无电压等级 | 布电线,BLVV,铝,10,1 | 布电线-型号:BLVV,导体材质:铝,截面mm2:10,芯数:1 | 米 | 0.333 | 2023-10-25 | 2024-08-30 | 唐山 | 买方指定仓库地面交货 |  | G00M-500116258-00001 | 044005231000010 | 400222968400010 | 500116258 |  | 500116258-0002
0123AB-1402013-9999 | 包2 | 200 | 国网冀北电力有限公司 | 国网冀北电力有限公司张家口供电公司 |  | 无电压等级 | 布电线,BV,铜,2.5,1 | 布电线-型号:BV,导体材质:铜,截面mm2:2.5,芯数:1 | 米 | 3061.935 | 2023-10-25 | 2024-08-30 | 张家口 | 买方指定仓库地面交货 |  | G00M-500014805-00002 | 044004845000010 | 400222833100010 | 500014805 |  | 500014805-0024
0123AB-1402013-9999 | 包2 | 200 | 国网冀北电力有限公司 | 国网冀北电力有限公司承德供电公司 |  | 无电压等级 | 布电线,BV,铜,2.5,1 | 布电线-型号:BV,导体材质:铜,截面mm2:2.5,芯数:1 | 米 | 316.35 | 2023-10-25 | 2024-08-30 | 河北省承德市 | 买方指定仓库地面交货 |  | G00M-500014805-00002 | 044004870900010 | 400222857800010 | 500014805 |  | 500014805-0024
0123AB-1402013-9999 | 包2 | 200 | 国网冀北电力有限公司 | 国网冀北电力有限公司秦皇岛供电公司 |  | 无电压等级 | 布电线,BV,铜,2.5,1 | 布电线-型号:BV,导体材质:铜,截面mm2:2.5,芯数:1 | 米 | 39.96 | 2023-10-25 | 2024-08-30 | 河北省秦皇岛市 | 材料站现场车板交货 |  | G00M-500014805-00002 | 044004951400010 | 400222933500010 | 500014805 |  | 500014805-0024
0123AB-1402013-9999 | 包2 | 200 | 国网冀北电力有限公司 | 国网冀北电力有限公司张家口供电公司 |  | 无电压等级 | 布电线,BV,铜,4,1 | 布电线-型号:BV,导体材质:铜,截面mm2:4,芯数:1 | 米 | 68135.13 | 2023-10-25 | 2024-08-30 | 张家口 | 买方指定仓库地面交货 |  | G00M-500014806-00002 | 044004845100010 | 400222833200010 | 500014806 |  | 500014806-0031
0123AB-1402013-9999 | 包2 | 200 | 国网冀北电力有限公司 | 国网冀北电力有限公司承德供电公司 |  | 无电压等级 | 布电线,BV,铜,4,1 | 布电线-型号:BV,导体材质:铜,截面mm2:4,芯数:1 | 米 | 199.8 | 2023-10-25 | 2024-08-30 | 河北省承德市 | 买方指定仓库地面交货 |  | G00M-500014806-00002 | 044004871000010 | 400222857900010 | 500014806 |  | 500014806-0031
0123AB-1402013-9999 | 包2 | 200 | 国网冀北电力有限公司 | 国网冀北电力有限公司秦皇岛供电公司 |  | 无电压等级 | 布电线,BV,铜,4,1 | 布电线-型号:BV,导体材质:铜,截面mm2:4,芯数:1 | 米 | 39.96 | 2023-10-25 | 2024-08-30 | 河北省秦皇岛市 | 材料站现场车板交货 |  | G00M-500014806-00002 | 044004951500010 | 400222933600010 | 500014806 |  | 500014806-0031
0123AB-1402013-9999 | 包2 | 200 | 国网冀北电力有限公司 | 国网冀北电力有限公司承德供电公司 |  | 无电压等级 | 布电线,BV,铜,4,1 | 布电线-型号:BV,导体材质:铜,截面mm2:4,芯数:1 | 米 | 14119.2 | 2023-10-25 | 2024-08-30 | 河北省承德市 | 买方指定仓库地面交货 |  | G00M-500014806-00002 | 044004990200010 | 400222957800010 | 500014806 |  | 500014806-0031
0123AB-1402013-9999 | 包2 | 200 | 国网冀北电力有限公司 | 国网冀北电力有限公司张家口供电公司 |  | 无电压等级 | 布电线,BV,铜,10,1 | 布电线-型号:BV,导体材质:铜,截面mm2:10,芯数:1 | 米 | 166.5 | 2023-10-25 | 2024-08-30 | 张家口 | 买方指定仓库地面交货 |  | G00M-500014807-00001 | 044004845200010 | 400222833300010 | 500014807 |  | 500014807-0018
0123AB-1402013-9999 | 包2 | 200 | 国网冀北电力有限公司 | 国网冀北电力有限公司承德供电公司 |  | 无电压等级 | 布电线,BV,铜,6,1 | 布电线-型号:BV,导体材质:铜,截面mm2:6,芯数:1 | 米 | 66.6 | 2023-10-25 | 2024-08-30 | 河北省承德市 | 买方指定仓库地面交货 |  | G00M-500014821-00001 | 044004871100010 | 400222858000010 | 500014821 |  | 500014821-0015
0123AB-1402013-9999 | 包2 | 200 | 国网冀北电力有限公司 | 国网冀北电力有限公司秦皇岛供电公司 |  | 无电压等级 | 布电线,BVR,铜,2.5,1 | 布电线-型号:BVR,导体材质:铜,截面mm2:2.5,芯数:1 | 米 | 999 | 2023-10-25 | 2024-08-30 | 河北省秦皇岛市 | 材料站现场车板交货 |  | G00M-500014823-00001 | 044004951600010 | 400222933700010 | 500014823 |  | 500014823-0008
0123AB-1402013-9999 | 包2 | 200 | 国网冀北电力有限公司 | 国网冀北电力有限公司秦皇岛供电公司 |  | 无电压等级 | 布电线,BVR,铜,4,1 | 布电线-型号:BVR,导体材质:铜,截面mm2:4,芯数:1 | 米 | 349.65 | 2023-10-25 | 2024-08-30 | 河北省秦皇岛市 | 材料站现场车板交货 |  | G00M-500014824-00001 | 044004951700010 | 400222933800010 | 500014824 |  | 500014824-0007
0123AB-1402013-9999 | 包2 | 200 | 国网冀北电力有限公司 | 国网冀北电力有限公司秦皇岛供电公司 |  | 无电压等级 | 布电线,BV,铜,16,1 | 布电线-型号:BV,导体材质:铜,截面mm2:16,芯数:1 | 米 | 230.436 | 2023-10-25 | 2024-08-30 | 河北省秦皇岛市 | 材料站现场车板交货 |  | G00M-500014851-00001 | 044004951800010 | 400222933900010 | 500014851 |  | 500014851-0012
0123AB-1402013-9999 | 包2 | 200 | 国网冀北电力有限公司 | 国网冀北电力有限公司唐山供电公司 |  | 无电压等级 | 布电线,BV,铜,50,1 | 布电线-型号:BV,导体材质:铜,截面mm2:50,芯数:1 | 米 | 0.333 | 2023-10-25 | 2024-08-30 | 唐山 | 买方指定仓库地面交货 |  | G00M-500014852-00001 | 044005227800010 | 400222965200010 | 500014852 |  | 500014852-0016
0123AB-1402013-9999 | 包2 | 200 | 国网冀北电力有限公司 | 国网冀北电力有限公司张家口供电公司 |  | 无电压等级 | 布电线,BV,铜,35,1 | 布电线-型号:BV,导体材质:铜,截面mm2:35,芯数:1 | 米 | 14627.691 | 2023-10-25 | 2024-08-30 | 张家口 | 买方指定仓库地面交货 |  | G00M-500014856-00001 | 044004845300010 | 400222833400010 | 500014856 |  | 500014856-0011
0123AB-1402013-9999 | 包2 | 200 | 国网冀北电力有限公司 | 国网冀北电力有限公司承德供电公司 |  | 无电压等级 | 布电线,BV,铜,35,1 | 布电线-型号:BV,导体材质:铜,截面mm2:35,芯数:1 | 米 | 10650.006 | 2023-10-25 | 2024-08-30 | 河北省承德市 | 买方指定仓库地面交货 |  | G00M-500014856-00001 | 044004871200010 | 400222858100010 | 500014856 |  | 500014856-0011
0123AB-1402013-9999 | 包2 | 200 | 国网冀北电力有限公司 | 国网冀北电力有限公司唐山供电公司 |  | 无电压等级 | 布电线,BV,铜,35,1 | 布电线-型号:BV,导体材质:铜,截面mm2:35,芯数:1 | 米 | 72813.07 | 2023-10-25 | 2024-08-30 | 河北唐山 | 买方指定仓库地面交货 |  | G00M-500014856-00001 | 044004895400010 | 400222881400010 | 500014856 |  | 500014856-0011
0123AB-1402013-9999 | 包2 | 200 | 国网冀北电力有限公司 | 国网冀北电力有限公司廊坊供电公司 |  | 无电压等级 | 布电线,BV,铜,35,1 | 布电线-型号:BV,导体材质:铜,截面mm2:35,芯数:1 | 米 | 5843.484 | 2023-10-25 | 2024-08-30 | 河北省廊坊市广阳区 | 施工现场车板交货 |  | G00M-500014856-00001 | 044004922600010 | 400222906800010 | 500014856 |  | 500014856-0011
0123AB-1402013-9999 | 包2 | 200 | 国网冀北电力有限公司 | 国网冀北电力有限公司秦皇岛供电公司 |  | 无电压等级 | 布电线,BV,铜,35,1 | 布电线-型号:BV,导体材质:铜,截面mm2:35,芯数:1 | 米 | 5157.504 | 2023-10-25 | 2024-08-30 | 河北省秦皇岛市 | 材料站现场车板交货 |  | G00M-500014856-00001 | 044004951900010 | 400222934000010 | 500014856 |  | 500014856-0011
0123AB-1402013-9999 | 包2 | 200 | 国网冀北电力有限公司 | 国网冀北电力有限公司廊坊供电公司 |  | 无电压等级 | 布电线,BVR,铜,35,1 | 布电线-型号:BVR,导体材质:铜,截面mm2:35,芯数:1 | 米 | 624.042 | 2023-10-25 | 2024-08-30 | 河北省廊坊市广阳区 | 施工现场车板交货 |  | G00M-500014863-00002 | 044004922700010 | 400222906900010 | 500014863 |  | 500014863-0009
0123AB-1402013-9999 | 包2 | 200 | 国网冀北电力有限公司 | 国网冀北电力有限公司秦皇岛供电公司 |  | 无电压等级 | 布电线,BVR,铜,35,1 | 布电线-型号:BVR,导体材质:铜,截面mm2:35,芯数:1 | 米 | 100.233 | 2023-10-25 | 2024-08-30 | 河北省秦皇岛市 | 材料站现场车板交货 |  | G00M-500014863-00002 | 044004952000010 | 400222934100010 | 500014863 |  | 500014863-0009
0123AB-1402013-9999 | 包2 | 200 | 国网冀北电力有限公司 | 国网冀北电力有限公司张家口供电公司 |  | 无电压等级 | 布电线,BLV,铝,25,1 | 布电线-型号:BLV,导体材质:铝,截面mm2:25,芯数:1 | 米 | 89.91 | 2023-10-25 | 2024-08-30 | 张家口 | 买方指定仓库地面交货 |  | G00M-500014883-00001 | 044004845400010 | 400222833500010 | 500014883 |  | 500014883-0007
0123AB-1402013-9999 | 包3 | 300 | 国网冀北电力有限公司 | 国网冀北电力有限公司张家口供电公司 |  | 无电压等级 | 布电线,BLV,铝,35,1 | 布电线-型号:BLV,导体材质:铝,截面mm2:35,芯数:1 | 米 | 0.278 | 2023-10-25 | 2024-08-30 | 张家口 | 买方指定仓库地面交货 |  | G00M-500014884-00001 | 044004845500010 | 400222833600010 | 500014884 |  | 500014884-0006
0123AB-1402013-9999 | 包3 | 300 | 国网冀北电力有限公司 | 国网冀北电力有限公司张家口供电公司 |  | 无电压等级 | 布电线,BLV,铝,25,1 | 布电线-型号:BLV,导体材质:铝,截面mm2:25,芯数:1 | 米 | 75.06 | 2023-10-25 | 2024-08-30 | 张家口 | 买方指定仓库地面交货 |  | G00M-500014883-00001 | 044004845400010 | 400222833500010 | 500014883 |  | 500014883-0007
0123AB-1402013-9999 | 包3 | 300 | 国网冀北电力有限公司 | 国网冀北电力有限公司唐山供电公司 |  | 无电压等级 | 布电线,BLV,铝,35,1 | 布电线-型号:BLV,导体材质:铝,截面mm2:35,芯数:1 | 米 | 336008.03 | 2023-10-25 | 2024-08-30 | 河北唐山 | 买方指定仓库地面交货 |  | G00M-500014884-00001 | 044004895500010 | 400222881500010 | 500014884 |  | 500014884-0006
0123AB-1402013-9999 | 包3 | 300 | 国网冀北电力有限公司 | 国网冀北电力有限公司廊坊供电公司 |  | 无电压等级 | 布电线,BLV,铝,35,1 | 布电线-型号:BLV,导体材质:铝,截面mm2:35,芯数:1 | 米 | 4667.342 | 2023-10-25 | 2024-08-30 | 河北省廊坊市广阳区 | 施工现场车板交货 |  | G00M-500014884-00001 | 044004922800010 | 400222907000010 | 500014884 |  | 500014884-0006
0123AB-1402013-9999 | 包3 | 300 | 国网冀北电力有限公司 | 国网冀北电力有限公司张家口供电公司 |  | 无电压等级 | 布电线,BLV,铝,50,1 | 布电线-型号:BLV,导体材质:铝,截面mm2:50,芯数:1 | 米 | 0.278 | 2023-10-25 | 2024-08-30 | 张家口 | 买方指定仓库地面交货 |  | G00M-500014885-00001 | 044004845600010 | 400222833700010 | 500014885 |  | 500014885-0007
0123AB-1402013-9999 | 包3 | 300 | 国网冀北电力有限公司 | 国网冀北电力有限公司廊坊供电公司 |  | 无电压等级 | 布电线,BLV,铝,50,1 | 布电线-型号:BLV,导体材质:铝,截面mm2:50,芯数:1 | 米 | 33144.55 | 2023-10-25 | 2024-08-30 | 河北省廊坊市广阳区 | 施工现场车板交货 |  | G00M-500014885-00001 | 044004922900010 | 400222907100010 | 500014885 |  | 500014885-0007
0123AB-1402013-9999 | 包3 | 300 | 国网冀北电力有限公司 | 国网冀北电力有限公司张家口供电公司 |  | 无电压等级 | 布电线,BLVVB,铝,10,2 | 布电线-型号:BLVVB,导体材质:铝,截面mm2:10,芯数:2 | 米 | 0.278 | 2023-10-25 | 2024-08-30 | 张家口 | 买方指定仓库地面交货 |  | G00M-500014904-00001 | 044004845700010 | 400222833800010 | 500014904 |  | 500014904-0010
0123AB-1402013-9999 | 包3 | 300 | 国网冀北电力有限公司 | 国网冀北电力有限公司承德供电公司 |  | 无电压等级 | 布电线,BLVVB,铝,10,2 | 布电线-型号:BLVVB,导体材质:铝,截面mm2:10,芯数:2 | 米 | 272.44 | 2023-10-25 | 2024-08-30 | 河北省承德市 | 买方指定仓库地面交货 |  | G00M-500014904-00001 | 044004871400010 | 400222858300010 | 500014904 |  | 500014904-0010
0123AB-1402013-9999 | 包3 | 300 | 国网冀北电力有限公司 | 国网冀北电力有限公司唐山供电公司 |  | 无电压等级 | 布电线,BLVVB,铝,10,2 | 布电线-型号:BLVVB,导体材质:铝,截面mm2:10,芯数:2 | 米 | 147818.16 | 2023-10-25 | 2024-08-30 | 河北唐山 | 买方指定仓库地面交货 |  | G00M-500014904-00001 | 044004895600010 | 400222881600010 | 500014904 |  | 500014904-0010
0123AB-1402013-9999 | 包3 | 300 | 国网冀北电力有限公司 | 国网冀北电力有限公司秦皇岛供电公司 |  | 无电压等级 | 布电线,BLVVB,铝,10,2 | 布电线-型号:BLVVB,导体材质:铝,截面mm2:10,芯数:2 | 米 | 6538.56 | 2023-10-25 | 2024-08-30 | 河北省秦皇岛市 | 材料站现场车板交货 |  | G00M-500014904-00001 | 044004952100010 | 400222934200010 | 500014904 |  | 500014904-0010
0123AB-1402013-9999 | 包3 | 300 | 国网冀北电力有限公司 | 国网冀北电力有限公司张家口供电公司 |  | 无电压等级 | 布电线,BLVVB,铝,16,2 | 布电线-型号:BLVVB,导体材质:铝,截面mm2:16,芯数:2 | 米 | 0.278 | 2023-10-25 | 2024-08-30 | 张家口 | 买方指定仓库地面交货 |  | G00M-500054647-00001 | 044004853900010 | 400222842000010 | 500054647 |  | 500054647-0004
0123AB-1402013-9999 | 包3 | 300 | 国网冀北电力有限公司 | 国网冀北电力有限公司承德供电公司 |  | 无电压等级 | 布电线,BLVVB,铝,16,2 | 布电线-型号:BLVVB,导体材质:铝,截面mm2:16,芯数:2 | 米 | 94.321 | 2023-10-25 | 2024-08-30 | 河北省承德市 | 买方指定仓库地面交货 |  | G00M-500054647-00001 | 044004880700010 | 400222867600010 | 500054647 |  | 500054647-0004
0123AB-1402013-9999 | 包3 | 300 | 国网冀北电力有限公司 | 国网冀北电力有限公司唐山供电公司 |  | 无电压等级 | 布电线,BVVB,铜,10,2 | 布电线-型号:BVVB,导体材质:铜,截面mm2:10,芯数:2 | 米 | 0.278 | 2023-10-25 | 2024-08-30 | 唐山 | 买方指定仓库地面交货 |  | G00M-500116258-00001 | 044005227900010 | 400222965300010 | 500014872 |  | 500014872-0006
0123AB-1402013-9999 | 包3 | 300 | 国网冀北电力有限公司 | 国网冀北电力有限公司唐山供电公司 |  | 无电压等级 | 布电线,BLVV,铝,10,1 | 布电线-型号:BLVV,导体材质:铝,截面mm2:10,芯数:1 | 米 | 0.278 | 2023-10-25 | 2024-08-30 | 唐山 | 买方指定仓库地面交货 |  | G00M-500116258-00001 | 044005231000010 | 400222968400010 | 500116258 |  | 500116258-0002
0123AB-1402013-9999 | 包3 | 300 | 国网冀北电力有限公司 | 国网冀北电力有限公司张家口供电公司 |  | 无电压等级 | 布电线,BV,铜,2.5,1 | 布电线-型号:BV,导体材质:铜,截面mm2:2.5,芯数:1 | 米 | 2556.21 | 2023-10-25 | 2024-08-30 | 张家口 | 买方指定仓库地面交货 |  | G00M-500014805-00002 | 044004845000010 | 400222833100010 | 500014805 |  | 500014805-0024
0123AB-1402013-9999 | 包3 | 300 | 国网冀北电力有限公司 | 国网冀北电力有限公司承德供电公司 |  | 无电压等级 | 布电线,BV,铜,2.5,1 | 布电线-型号:BV,导体材质:铜,截面mm2:2.5,芯数:1 | 米 | 264.1 | 2023-10-25 | 2024-08-30 | 河北省承德市 | 买方指定仓库地面交货 |  | G00M-500014805-00002 | 044004870900010 | 400222857800010 | 500014805 |  | 500014805-0024
0123AB-1402013-9999 | 包3 | 300 | 国网冀北电力有限公司 | 国网冀北电力有限公司秦皇岛供电公司 |  | 无电压等级 | 布电线,BV,铜,2.5,1 | 布电线-型号:BV,导体材质:铜,截面mm2:2.5,芯数:1 | 米 | 33.36 | 2023-10-25 | 2024-08-30 | 河北省秦皇岛市 | 材料站现场车板交货 |  | G00M-500014805-00002 | 044004951400010 | 400222933500010 | 500014805 |  | 500014805-0024
0123AB-1402013-9999 | 包3 | 300 | 国网冀北电力有限公司 | 国网冀北电力有限公司张家口供电公司 |  | 无电压等级 | 布电线,BV,铜,4,1 | 布电线-型号:BV,导体材质:铜,截面mm2:4,芯数:1 | 米 | 56881.58 | 2023-10-25 | 2024-08-30 | 张家口 | 买方指定仓库地面交货 |  | G00M-500014806-00002 | 044004845100010 | 400222833200010 | 500014806 |  | 500014806-0031
0123AB-1402013-9999 | 包3 | 300 | 国网冀北电力有限公司 | 国网冀北电力有限公司承德供电公司 |  | 无电压等级 | 布电线,BV,铜,4,1 | 布电线-型号:BV,导体材质:铜,截面mm2:4,芯数:1 | 米 | 166.8 | 2023-10-25 | 2024-08-30 | 河北省承德市 | 买方指定仓库地面交货 |  | G00M-500014806-00002 | 044004871000010 | 400222857900010 | 500014806 |  | 500014806-0031
0123AB-1402013-9999 | 包3 | 300 | 国网冀北电力有限公司 | 国网冀北电力有限公司秦皇岛供电公司 |  | 无电压等级 | 布电线,BV,铜,4,1 | 布电线-型号:BV,导体材质:铜,截面mm2:4,芯数:1 | 米 | 33.36 | 2023-10-25 | 2024-08-30 | 河北省秦皇岛市 | 材料站现场车板交货 |  | G00M-500014806-00002 | 044004951500010 | 400222933600010 | 500014806 |  | 500014806-0031
0123AB-1402013-9999 | 包3 | 300 | 国网冀北电力有限公司 | 国网冀北电力有限公司承德供电公司 |  | 无电压等级 | 布电线,BV,铜,4,1 | 布电线-型号:BV,导体材质:铜,截面mm2:4,芯数:1 | 米 | 11787.2 | 2023-10-25 | 2024-08-30 | 河北省承德市 | 买方指定仓库地面交货 |  | G00M-500014806-00002 | 044004990200010 | 400222957800010 | 500014806 |  | 500014806-0031
0123AB-1402013-9999 | 包3 | 300 | 国网冀北电力有限公司 | 国网冀北电力有限公司张家口供电公司 |  | 无电压等级 | 布电线,BV,铜,10,1 | 布电线-型号:BV,导体材质:铜,截面mm2:10,芯数:1 | 米 | 139 | 2023-10-25 | 2024-08-30 | 张家口 | 买方指定仓库地面交货 |  | G00M-500014807-00001 | 044004845200010 | 400222833300010 | 500014807 |  | 500014807-0018
0123AB-1402013-9999 | 包3 | 300 | 国网冀北电力有限公司 | 国网冀北电力有限公司承德供电公司 |  | 无电压等级 | 布电线,BV,铜,6,1 | 布电线-型号:BV,导体材质:铜,截面mm2:6,芯数:1 | 米 | 55.6 | 2023-10-25 | 2024-08-30 | 河北省承德市 | 买方指定仓库地面交货 |  | G00M-500014821-00001 | 044004871100010 | 400222858000010 | 500014821 |  | 500014821-0015
0123AB-1402013-9999 | 包3 | 300 | 国网冀北电力有限公司 | 国网冀北电力有限公司秦皇岛供电公司 |  | 无电压等级 | 布电线,BVR,铜,2.5,1 | 布电线-型号:BVR,导体材质:铜,截面mm2:2.5,芯数:1 | 米 | 834 | 2023-10-25 | 2024-08-30 | 河北省秦皇岛市 | 材料站现场车板交货 |  | G00M-500014823-00001 | 044004951600010 | 400222933700010 | 500014823 |  | 500014823-0008
0123AB-1402013-9999 | 包3 | 300 | 国网冀北电力有限公司 | 国网冀北电力有限公司秦皇岛供电公司 |  | 无电压等级 | 布电线,BVR,铜,4,1 | 布电线-型号:BVR,导体材质:铜,截面mm2:4,芯数:1 | 米 | 291.9 | 2023-10-25 | 2024-08-30 | 河北省秦皇岛市 | 材料站现场车板交货 |  | G00M-500014824-00001 | 044004951700010 | 400222933800010 | 500014824 |  | 500014824-0007
0123AB-1402013-9999 | 包3 | 300 | 国网冀北电力有限公司 | 国网冀北电力有限公司秦皇岛供电公司 |  | 无电压等级 | 布电线,BV,铜,16,1 | 布电线-型号:BV,导体材质:铜,截面mm2:16,芯数:1 | 米 | 192.376 | 2023-10-25 | 2024-08-30 | 河北省秦皇岛市 | 材料站现场车板交货 |  | G00M-500014851-00001 | 044004951800010 | 400222933900010 | 500014851 |  | 500014851-0012
0123AB-1402013-9999 | 包3 | 300 | 国网冀北电力有限公司 | 国网冀北电力有限公司唐山供电公司 |  | 无电压等级 | 布电线,BV,铜,50,1 | 布电线-型号:BV,导体材质:铜,截面mm2:50,芯数:1 | 米 | 0.278 | 2023-10-25 | 2024-08-30 | 唐山 | 买方指定仓库地面交货 |  | G00M-500014852-00001 | 044005227800010 | 400222965200010 | 500014852 |  | 500014852-0016
0123AB-1402013-9999 | 包3 | 300 | 国网冀北电力有限公司 | 国网冀北电力有限公司张家口供电公司 |  | 无电压等级 | 布电线,BV,铜,35,1 | 布电线-型号:BV,导体材质:铜,截面mm2:35,芯数:1 | 米 | 12211.706 | 2023-10-25 | 2024-08-30 | 张家口 | 买方指定仓库地面交货 |  | G00M-500014856-00001 | 044004845300010 | 400222833400010 | 500014856 |  | 500014856-0011
0123AB-1402013-9999 | 包3 | 300 | 国网冀北电力有限公司 | 国网冀北电力有限公司承德供电公司 |  | 无电压等级 | 布电线,BV,铜,35,1 | 布电线-型号:BV,导体材质:铜,截面mm2:35,芯数:1 | 米 | 8890.996 | 2023-10-25 | 2024-08-30 | 河北省承德市 | 买方指定仓库地面交货 |  | G00M-500014856-00001 | 044004871200010 | 400222858100010 | 500014856 |  | 500014856-0011
0123AB-1402013-9999 | 包3 | 300 | 国网冀北电力有限公司 | 国网冀北电力有限公司唐山供电公司 |  | 无电压等级 | 布电线,BV,铜,35,1 | 布电线-型号:BV,导体材质:铜,截面mm2:35,芯数:1 | 米 | 60786.887 | 2023-10-25 | 2024-08-30 | 河北唐山 | 买方指定仓库地面交货 |  | G00M-500014856-00001 | 044004895400010 | 400222881400010 | 500014856 |  | 500014856-0011
0123AB-1402013-9999 | 包3 | 300 | 国网冀北电力有限公司 | 国网冀北电力有限公司廊坊供电公司 |  | 无电压等级 | 布电线,BV,铜,35,1 | 布电线-型号:BV,导体材质:铜,截面mm2:35,芯数:1 | 米 | 4878.344 | 2023-10-25 | 2024-08-30 | 河北省廊坊市广阳区 | 施工现场车板交货 |  | G00M-500014856-00001 | 044004922600010 | 400222906800010 | 500014856 |  | 500014856-0011
0123AB-1402013-9999 | 包3 | 300 | 国网冀北电力有限公司 | 国网冀北电力有限公司秦皇岛供电公司 |  | 无电压等级 | 布电线,BV,铜,35,1 | 布电线-型号:BV,导体材质:铜,截面mm2:35,芯数:1 | 米 | 4305.664 | 2023-10-25 | 2024-08-30 | 河北省秦皇岛市 | 材料站现场车板交货 |  | G00M-500014856-00001 | 044004951900010 | 400222934000010 | 500014856 |  | 500014856-0011
0123AB-1402013-9999 | 包3 | 300 | 国网冀北电力有限公司 | 国网冀北电力有限公司廊坊供电公司 |  | 无电压等级 | 布电线,BVR,铜,35,1 | 布电线-型号:BVR,导体材质:铜,截面mm2:35,芯数:1 | 米 | 520.972 | 2023-10-25 | 2024-08-30 | 河北省廊坊市广阳区 | 施工现场车板交货 |  | G00M-500014863-00002 | 044004922700010 | 400222906900010 | 500014863 |  | 500014863-0009
0123AB-1402013-9999 | 包3 | 300 | 国网冀北电力有限公司 | 国网冀北电力有限公司秦皇岛供电公司 |  | 无电压等级 | 布电线,BVR,铜,35,1 | 布电线-型号:BVR,导体材质:铜,截面mm2:35,芯数:1 | 米 | 83.678 | 2023-10-25 | 2024-08-30 | 河北省秦皇岛市 | 材料站现场车板交货 |  | G00M-500014863-00002 | 044004952000010 | 400222934100010 | 500014863 |  | 500014863-0009
0123AB-1402013-9999 | 包3 | 300 | 国网冀北电力有限公司 | 国网冀北电力有限公司承德供电公司 |  | 无电压等级 | 布电线,BLV,铝,35,1 | 布电线-型号:BLV,导体材质:铝,截面mm2:35,芯数:1 | 米 | 73.076 | 2023-10-25 | 2024-08-30 | 河北省承德市 | 买方指定仓库地面交货 |  | G00M-500014884-00001 | 044004871300010 | 400222858200010 | 500014884 |  | 500014884-0006

## 10kV电力电缆
分标编号 | 包名称 | 分包编号 | 项目单位 | 需求单位 | 项目名称 | 工程电压等级 | 物资名称 | 物资描述 | 单位 | 数量 | 首批交货日期 | 最后一批交货日期 | 交货地点 | 交货方式 | 备注 | 技术规范编码 | 网省采购申请号 | 总部采购申请号 | 物料编码 | 扩展描述 | 扩展编码
0123AB-1404001-0001 | 包1 | 100 | 国网冀北电力有限公司 | 国网冀北电力有限公司秦皇岛供电公司 |  | 无电压等级 | 电力电缆,AC10kV,YJV,150,3,22,ZC,无阻水 | 电力电缆-电压等级:AC10kV,型号:YJV,截面mm2:150,芯数:3,铠装及外护套形式:22,是否阻燃:ZC,是否纵向阻水:无阻水 | 千米 | 0.073 | 2023-10-25 | 2024-08-30 | 河北省秦皇岛市 | 材料站现场车板交货 |  | 9985-500108651-00001 | 044004958400010 | 400222940200010 | 500108651 |  | 500108651-0016
0123AB-1404001-0001 | 包1 | 100 | 国网冀北电力有限公司 | 国网冀北电力有限公司秦皇岛供电公司 |  | 无电压等级 | 电力电缆,AC10kV,YJV,120,3,22,ZC,无阻水 | 电力电缆-电压等级:AC10kV,型号:YJV,截面mm2:120,芯数:3,铠装及外护套形式:22,是否阻燃:ZC,是否纵向阻水:无阻水 | 千米 | 0.605 | 2023-10-25 | 2024-08-30 | 河北省秦皇岛市 | 材料站现场车板交货 |  | 9985-500108449-00001 | 044004958200010 | 400222940000010 | 500108449 |  | 500108449-0016
0123AB-1404001-0001 | 包1 | 100 | 国网冀北电力有限公司 | 国网冀北电力有限公司唐山供电公司 |  | 无电压等级 | 电力电缆,AC10kV,YJV,150,3,22,ZC,无阻水 | 电力电缆-电压等级:AC10kV,型号:YJV,截面mm2:150,芯数:3,铠装及外护套形式:22,是否阻燃:ZC,是否纵向阻水:无阻水 | 千米 | 0.536 | 2023-10-25 | 2024-08-30 | 河北唐山 | 买方指定仓库地面交货 |  | 9985-500108651-00001 | 044004907500010 | 400222892800010 | 500108651 |  | 500108651-0016
0123AB-1404001-0001 | 包1 | 100 | 国网冀北电力有限公司 | 国网冀北电力有限公司唐山供电公司 |  | 无电压等级 | 电力电缆,AC10kV,YJV,300,3,22,ZC,无阻水 | 电力电缆-电压等级:AC10kV,型号:YJV,截面mm2:300,芯数:3,铠装及外护套形式:22,是否阻燃:ZC,是否纵向阻水:无阻水 | 千米 | 0.669 | 2023-10-25 | 2024-08-30 | 河北唐山 | 买方指定仓库地面交货 |  | 9985-500107869-00001 | 044004907200010 | 400222892500010 | 500107869 |  | 500107869-0015
0123AB-1404001-0001 | 包1 | 100 | 国网冀北电力有限公司 | 国网冀北电力有限公司承德供电公司 |  | 无电压等级 | 电力电缆,AC10kV,YJV,120,3,22,ZC,无阻水 | 电力电缆-电压等级:AC10kV,型号:YJV,截面mm2:120,芯数:3,铠装及外护套形式:22,是否阻燃:ZC,是否纵向阻水:无阻水 | 千米 | 14.655 | 2023-10-25 | 2024-08-30 | 河北省承德市 | 买方指定仓库地面交货 |  | 9985-500108449-00001 | 044004882500010 | 400222869100010 | 500108449 |  | 500108449-0016
0123AB-1404001-0001 | 包1 | 100 | 国网冀北电力有限公司 | 国网冀北电力有限公司唐山供电公司 |  | 无电压等级 | 电力电缆,AC10kV,YJV,120,3,22,ZC,无阻水 | 电力电缆-电压等级:AC10kV,型号:YJV,截面mm2:120,芯数:3,铠装及外护套形式:22,是否阻燃:ZC,是否纵向阻水:无阻水 | 千米 | 0.371 | 2023-10-25 | 2024-08-30 | 河北唐山 | 买方指定仓库地面交货 |  | 9985-500108449-00001 | 044004907300010 | 400222892600010 | 500108449 |  | 500108449-0016
0123AB-1404001-0001 | 包1 | 100 | 国网冀北电力有限公司 | 国网冀北电力有限公司廊坊供电公司 |  | 无电压等级 | 电力电缆,AC10kV,YJV,150,3,22,ZC,无阻水 | 电力电缆-电压等级:AC10kV,型号:YJV,截面mm2:150,芯数:3,铠装及外护套形式:22,是否阻燃:ZC,是否纵向阻水:无阻水 | 千米 | 1.176 | 2023-10-25 | 2024-08-30 | 河北省廊坊市广阳区 | 买方指定仓库地面交货 |  | 9985-500108651-00001 | 044004936000010 | 400222919800010 | 500108651 |  | 500108651-0016
0123AB-1404001-0001 | 包1 | 100 | 国网冀北电力有限公司 | 国网冀北电力有限公司秦皇岛供电公司 |  | 无电压等级 | 电力电缆,AC10kV,YJV,300,3,22,ZC,无阻水 | 电力电缆-电压等级:AC10kV,型号:YJV,截面mm2:300,芯数:3,铠装及外护套形式:22,是否阻燃:ZC,是否纵向阻水:无阻水 | 千米 | 0.363 | 2023-10-25 | 2024-08-30 | 河北省秦皇岛市 | 材料站现场车板交货 |  | 9985-500107869-00001 | 044004958000010 | 400222939800010 | 500107869 |  | 500107869-0015
0123AB-1404001-0001 | 包1 | 100 | 国网冀北电力有限公司 | 国网冀北电力有限公司承德供电公司 |  | 无电压等级 | 电力电缆,AC10kV,YJV,400,3,22,ZC,无阻水 | 电力电缆-电压等级:AC10kV,型号:YJV,截面mm2:400,芯数:3,铠装及外护套形式:22,是否阻燃:ZC,是否纵向阻水:无阻水 | 千米 | 0.045 | 2023-10-25 | 2024-08-30 | 河北省承德市 | 买方指定仓库地面交货 |  | 9985-500108108-00001 | 044004882300010 | 400222868900010 | 500108108 |  | 500108108-0020
0123AB-1404001-0001 | 包1 | 100 | 国网冀北电力有限公司 | 国网冀北电力有限公司唐山供电公司 |  | 无电压等级 | 电力电缆,AC10kV,YJLV,70,3,22,ZC,无阻水 | 电力电缆-电压等级:AC10kV,型号:YJLV,截面mm2:70,芯数:3,铠装及外护套形式:22,是否阻燃:ZC,是否纵向阻水:无阻水 | 千米 | 0.121 | 2023-10-25 | 2024-08-30 | 唐山 | 买方指定仓库地面交货 |  | 9985-500107623-00001 | 044005230800010 | 400222968200010 | 500107623 |  | 500107623-0004
0123AB-1404001-0001 | 包1 | 100 | 国网冀北电力有限公司 | 国网冀北电力有限公司秦皇岛供电公司 |  | 无电压等级 | 电力电缆,AC10kV,YJV,240,3,22,ZC,无阻水 | 电力电缆-电压等级:AC10kV,型号:YJV,截面mm2:240,芯数:3,铠装及外护套形式:22,是否阻燃:ZC,是否纵向阻水:无阻水 | 千米 | 1.21 | 2023-10-25 | 2024-08-30 | 河北省秦皇岛市 | 材料站现场车板交货 |  | 9985-500108302-00002 | 044004958100010 | 400222939900010 | 500108302 |  | 500108302-0021
0123AB-1404001-0001 | 包1 | 100 | 国网冀北电力有限公司 | 国网冀北电力有限公司张家口供电公司 |  | 无电压等级 | 电力电缆,AC10kV,YJV,120,3,22,ZC,无阻水 | 电力电缆-电压等级:AC10kV,型号:YJV,截面mm2:120,芯数:3,铠装及外护套形式:22,是否阻燃:ZC,是否纵向阻水:无阻水 | 千米 | 0.488 | 2023-10-25 | 2024-08-30 | 张家口 | 买方指定仓库地面交货 |  | 9985-500108449-00001 | 044004856700010 | 400222844600010 | 500108449 |  | 500108449-0016
0123AB-1404001-0001 | 包1 | 100 | 国网冀北电力有限公司 | 国网冀北电力有限公司张家口供电公司 |  | 无电压等级 | 电力电缆,AC10kV,YJV,70,3,22,ZC,无阻水 | 电力电缆-电压等级:AC10kV,型号:YJV,截面mm2:70,芯数:3,铠装及外护套形式:22,是否阻燃:ZC,是否纵向阻水:无阻水 | 千米 | 0.717 | 2023-10-25 | 2024-08-30 | 张家口 | 买方指定仓库地面交货 |  | 9985-500108478-00001 | 044004856800010 | 400222844700010 | 500108478 |  | 500108478-0022
0123AB-1404001-0001 | 包1 | 100 | 国网冀北电力有限公司 | 国网冀北电力有限公司承德供电公司 |  | 无电压等级 | 电力电缆,AC10kV,YJV,70,3,22,ZC,无阻水 | 电力电缆-电压等级:AC10kV,型号:YJV,截面mm2:70,芯数:3,铠装及外护套形式:22,是否阻燃:ZC,是否纵向阻水:无阻水 | 千米 | 0.783 | 2023-10-25 | 2024-08-30 | 河北省承德市 | 买方指定仓库地面交货 |  | 9985-500108478-00001 | 044004882600010 | 400222869200010 | 500108478 |  | 500108478-0022
0123AB-1404001-0001 | 包1 | 100 | 国网冀北电力有限公司 | 国网冀北电力有限公司张家口供电公司 |  | 无电压等级 | 电力电缆,AC10kV,YJV,300,3,22,ZC,无阻水 | 电力电缆-电压等级:AC10kV,型号:YJV,截面mm2:300,芯数:3,铠装及外护套形式:22,是否阻燃:ZC,是否纵向阻水:无阻水 | 千米 | 1.344 | 2023-10-25 | 2024-08-30 | 张家口 | 买方指定仓库地面交货 |  | 9985-500107869-00001 | 044004856500010 | 400222844400010 | 500107869 |  | 500107869-0015
0123AB-1404001-0001 | 包1 | 100 | 国网冀北电力有限公司 | 国网冀北电力有限公司承德供电公司 |  | 无电压等级 | 电力电缆,AC10kV,YJV,300,3,22,ZC,无阻水 | 电力电缆-电压等级:AC10kV,型号:YJV,截面mm2:300,芯数:3,铠装及外护套形式:22,是否阻燃:ZC,是否纵向阻水:无阻水 | 千米 | 6.17 | 2023-10-25 | 2024-08-30 | 河北省承德市 | 买方指定仓库地面交货 |  | 9985-500107869-00001 | 044004882200010 | 400222868800010 | 500107869 |  | 500107869-0015
0123AB-1404001-0001 | 包1 | 100 | 国网冀北电力有限公司 | 国网冀北电力有限公司唐山供电公司 |  | 无电压等级 | 电力电缆,AC10kV,YJV,70,3,22,ZC,无阻水 | 电力电缆-电压等级:AC10kV,型号:YJV,截面mm2:70,芯数:3,铠装及外护套形式:22,是否阻燃:ZC,是否纵向阻水:无阻水 | 千米 | 0.406 | 2023-10-25 | 2024-08-30 | 河北唐山 | 买方指定仓库地面交货 |  | 9985-500108478-00001 | 044004907400010 | 400222892700010 | 500108478 |  | 500108478-0022
0123AB-1404001-0001 | 包1 | 100 | 国网冀北电力有限公司 | 国网冀北电力有限公司承德供电公司 |  | 无电压等级 | 电力电缆,AC10kV,YJV,150,3,22,ZC,无阻水 | 电力电缆-电压等级:AC10kV,型号:YJV,截面mm2:150,芯数:3,铠装及外护套形式:22,是否阻燃:ZC,是否纵向阻水:无阻水 | 千米 | 0.057 | 2023-10-25 | 2024-08-30 | 河北省承德市 | 买方指定仓库地面交货 |  | 9985-500108651-00001 | 044004882700010 | 400222869300010 | 500108651 |  | 500108651-0016
0123AB-1404001-0001 | 包1 | 100 | 国网冀北电力有限公司 | 国网冀北电力有限公司承德供电公司 |  | 无电压等级 | 电力电缆,AC10kV,YJLV,120,3,22,ZC,无阻水 | 电力电缆-电压等级:AC10kV,型号:YJLV,截面mm2:120,芯数:3,铠装及外护套形式:22,是否阻燃:ZC,是否纵向阻水:无阻水 | 千米 | 0.024 | 2023-10-25 | 2024-08-30 | 河北省承德市 | 买方指定仓库地面交货 |  | G00M-500107624-00002 | 044004882100010 | 400222868700010 | 500107624 |  | 500107624-0013
0123AB-1404001-0001 | 包1 | 100 | 国网冀北电力有限公司 | 国网冀北电力有限公司唐山供电公司 |  | 无电压等级 | 电力电缆,AC10kV,YJLV,120,3,22,ZC,无阻水 | 电力电缆-电压等级:AC10kV,型号:YJLV,截面mm2:120,芯数:3,铠装及外护套形式:22,是否阻燃:ZC,是否纵向阻水:无阻水 | 千米 | 0.173 | 2023-10-25 | 2024-08-30 | 河北唐山 | 买方指定仓库地面交货 |  | G00M-500107624-00002 | 044004907000010 | 400222892300010 | 500107624 |  | 500107624-0013
0123AB-1404001-0001 | 包1 | 100 | 国网冀北电力有限公司 | 国网冀北电力有限公司廊坊供电公司 |  | 无电压等级 | 电力电缆,AC10kV,YJLV,120,3,22,ZC,无阻水 | 电力电缆-电压等级:AC10kV,型号:YJLV,截面mm2:120,芯数:3,铠装及外护套形式:22,是否阻燃:ZC,是否纵向阻水:无阻水 | 千米 | 0.067 | 2023-10-25 | 2024-08-30 | 河北省廊坊市广阳区 | 买方指定仓库地面交货 |  | G00M-500107624-00002 | 044004935500010 | 400222919300010 | 500107624 |  | 500107624-0013
0123AB-1404001-0001 | 包1 | 100 | 国网冀北电力有限公司 | 国网冀北电力有限公司秦皇岛供电公司 |  | 无电压等级 | 电力电缆,AC10kV,YJLV,120,3,22,ZC,无阻水 | 电力电缆-电压等级:AC10kV,型号:YJLV,截面mm2:120,芯数:3,铠装及外护套形式:22,是否阻燃:ZC,是否纵向阻水:无阻水 | 千米 | 0.121 | 2023-10-25 | 2024-08-30 | 河北省秦皇岛市 | 材料站现场车板交货 |  | G00M-500107624-00002 | 044004957900010 | 400222939700010 | 500107624 |  | 500107624-0013
0123AB-1404001-0001 | 包1 | 100 | 国网冀北电力有限公司 | 国网冀北电力有限公司廊坊供电公司 |  | 无电压等级 | 电力电缆,AC10kV,YJV,240,3,22,ZC,无阻水 | 电力电缆-电压等级:AC10kV,型号:YJV,截面mm2:240,芯数:3,铠装及外护套形式:22,是否阻燃:ZC,是否纵向阻水:无阻水 | 千米 | 1.167 | 2023-10-25 | 2024-08-30 | 河北省廊坊市广阳区 | 买方指定仓库地面交货 |  | 9985-500108302-00002 | 044004935700010 | 400222919500010 | 500108302 |  | 500108302-0021
0123AB-1404001-0001 | 包1 | 100 | 国网冀北电力有限公司 | 国网冀北电力有限公司秦皇岛供电公司 |  | 无电压等级 | 电力电缆,AC10kV,YJLV,70,3,22,ZC,无阻水 | 电力电缆-电压等级:AC10kV,型号:YJLV,截面mm2:70,芯数:3,铠装及外护套形式:22,是否阻燃:ZC,是否纵向阻水:无阻水 | 千米 | 0.242 | 2023-10-25 | 2024-08-30 | 河北省秦皇岛市 | 材料站现场车板交货 |  | 9985-500107623-00001 | 044004957800010 | 400222939600010 | 500107623 |  | 500107623-0004
0123AB-1404001-0001 | 包1 | 100 | 国网冀北电力有限公司 | 国网冀北电力有限公司秦皇岛供电公司 |  | 无电压等级 | 电力电缆,AC10kV,YJLV,240,3,22,ZC,无阻水 | 电力电缆-电压等级:AC10kV,型号:YJLV,截面mm2:240,芯数:3,铠装及外护套形式:22,是否阻燃:ZC,是否纵向阻水:无阻水 | 千米 | 6.413 | 2023-10-25 | 2024-08-30 | 河北省秦皇岛市 | 材料站现场车板交货 |  | G00M-500107622-00002 | 044004957700010 | 400222939500010 | 500107622 |  | 500107622-0012
0123AB-1404001-0001 | 包1 | 100 | 国网冀北电力有限公司 | 国网冀北电力有限公司廊坊供电公司 |  | 无电压等级 | 电力电缆,AC10kV,YJV,70,3,22,ZC,无阻水 | 电力电缆-电压等级:AC10kV,型号:YJV,截面mm2:70,芯数:3,铠装及外护套形式:22,是否阻燃:ZC,是否纵向阻水:无阻水 | 千米 | 1.311 | 2023-10-25 | 2024-08-30 | 河北省廊坊市广阳区 | 买方指定仓库地面交货 |  | 9985-500108478-00001 | 044004935900010 | 400222919700010 | 500108478 |  | 500108478-0022
0123AB-1404001-0001 | 包1 | 100 | 国网冀北电力有限公司 | 国网冀北电力有限公司秦皇岛供电公司 |  | 无电压等级 | 电力电缆,AC10kV,YJV,70,3,22,ZC,无阻水 | 电力电缆-电压等级:AC10kV,型号:YJV,截面mm2:70,芯数:3,铠装及外护套形式:22,是否阻燃:ZC,是否纵向阻水:无阻水 | 千米 | 1.21 | 2023-10-25 | 2024-08-30 | 河北省秦皇岛市 | 材料站现场车板交货 |  | 9985-500108478-00001 | 044004958300010 | 400222940100010 | 500108478 |  | 500108478-0022
0123AB-1404001-0001 | 包1 | 100 | 国网冀北电力有限公司 | 国网冀北电力有限公司张家口供电公司 |  | 无电压等级 | 电力电缆,AC10kV,YJLV,70,3,22,ZC,无阻水 | 电力电缆-电压等级:AC10kV,型号:YJLV,截面mm2:70,芯数:3,铠装及外护套形式:22,是否阻燃:ZC,是否纵向阻水:无阻水 | 千米 | 0.06 | 2023-10-25 | 2024-08-30 | 张家口 | 买方指定仓库地面交货 |  | G00M-500107623-00001 | 044004856200010 | 400222844100010 | 500107623 |  | 500107623-0007
0123AB-1404001-0001 | 包1 | 100 | 国网冀北电力有限公司 | 国网冀北电力有限公司廊坊供电公司 |  | 无电压等级 | 电力电缆,AC10kV,YJLV,70,3,22,ZC,无阻水 | 电力电缆-电压等级:AC10kV,型号:YJLV,截面mm2:70,芯数:3,铠装及外护套形式:22,是否阻燃:ZC,是否纵向阻水:无阻水 | 千米 | 1.228 | 2023-10-25 | 2024-08-30 | 河北省廊坊市广阳区 | 买方指定仓库地面交货 |  | G00M-500107623-00001 | 044004935400010 | 400222919200010 | 500107623 |  | 500107623-0007
0123AB-1404001-0001 | 包1 | 100 | 国网冀北电力有限公司 | 国网冀北电力有限公司唐山供电公司 |  | 无电压等级 | 电力电缆,AC10kV,YJLV,300,3,22,ZC,无阻水 | 电力电缆-电压等级:AC10kV,型号:YJLV,截面mm2:300,芯数:3,铠装及外护套形式:22,是否阻燃:ZC,是否纵向阻水:无阻水 | 千米 | 1.588 | 2023-10-25 | 2024-08-30 | 河北唐山 | 买方指定仓库地面交货 |  | G00M-500107868-00001 | 044004907100010 | 400222892400010 | 500107868 |  | 500107868-0007
0123AB-1404001-0001 | 包1 | 100 | 国网冀北电力有限公司 | 国网冀北电力有限公司唐山供电公司 |  | 无电压等级 | 电力电缆,AC10kV,YJLV,400,3,22,ZC,无阻水 | 电力电缆-电压等级:AC10kV,型号:YJLV,截面mm2:400,芯数:3,铠装及外护套形式:22,是否阻燃:ZC,是否纵向阻水:无阻水 | 千米 | 0.121 | 2023-10-25 | 2024-08-30 | 唐山 | 买方指定仓库地面交货 |  | G00M-500108211-00001 | 044005230900010 | 400222968300010 | 500108211 |  | 500108211-0004
0123AB-1404001-0001 | 包1 | 100 | 国网冀北电力有限公司 | 国网冀北电力有限公司张家口供电公司 |  | 无电压等级 | 电力电缆,AC10kV,YJV,150,3,22,ZC,无阻水 | 电力电缆-电压等级:AC10kV,型号:YJV,截面mm2:150,芯数:3,铠装及外护套形式:22,是否阻燃:ZC,是否纵向阻水:无阻水 | 千米 | 0.329 | 2023-10-25 | 2024-08-30 | 张家口 | 买方指定仓库地面交货 |  | 9985-500108651-00001 | 044004856900010 | 400222844800010 | 500108651 |  | 500108651-0016
0123AB-1404001-0001 | 包1 | 100 | 国网冀北电力有限公司 | 国网冀北电力有限公司张家口供电公司 |  | 无电压等级 | 电力电缆,AC10kV,YJLV,120,3,22,ZC,无阻水 | 电力电缆-电压等级:AC10kV,型号:YJLV,截面mm2:120,芯数:3,铠装及外护套形式:22,是否阻燃:ZC,是否纵向阻水:无阻水 | 千米 | 0.06 | 2023-10-25 | 2024-08-30 | 张家口 | 买方指定仓库地面交货 |  | G00M-500107624-00002 | 044004856300010 | 400222844200010 | 500107624 |  | 500107624-0013
0123AB-1404001-0001 | 包1 | 100 | 国网冀北电力有限公司 | 国网冀北电力有限公司张家口供电公司 |  | 无电压等级 | 电力电缆,AC10kV,YJLV,300,3,22,ZC,无阻水 | 电力电缆-电压等级:AC10kV,型号:YJLV,截面mm2:300,芯数:3,铠装及外护套形式:22,是否阻燃:ZC,是否纵向阻水:无阻水 | 千米 | 0.018 | 2023-10-25 | 2024-08-30 | 张家口 | 买方指定仓库地面交货 |  | G00M-500107868-00001 | 044004856400010 | 400222844300010 | 500107868 |  | 500107868-0007
0123AB-1404001-0001 | 包1 | 100 | 国网冀北电力有限公司 | 国网冀北电力有限公司唐山供电公司 |  | 无电压等级 | 电力电缆,AC10kV,YJLV,240,3,22,ZC,无阻水 | 电力电缆-电压等级:AC10kV,型号:YJLV,截面mm2:240,芯数:3,铠装及外护套形式:22,是否阻燃:ZC,是否纵向阻水:无阻水 | 千米 | 0.342 | 2023-10-25 | 2024-08-30 | 河北唐山 | 买方指定仓库地面交货 |  | G00M-500107622-00002 | 044004906900010 | 400222892200010 | 500107622 |  | 500107622-0012
0123AB-1404001-0001 | 包1 | 100 | 国网冀北电力有限公司 | 国网冀北电力有限公司廊坊供电公司 |  | 无电压等级 | 电力电缆,AC10kV,YJLV,240,3,22,ZC,无阻水 | 电力电缆-电压等级:AC10kV,型号:YJLV,截面mm2:240,芯数:3,铠装及外护套形式:22,是否阻燃:ZC,是否纵向阻水:无阻水 | 千米 | 1.15 | 2023-10-25 | 2024-08-30 | 河北省廊坊市广阳区 | 买方指定仓库地面交货 |  | G00M-500107622-00002 | 044004935300010 | 400222919100010 | 500107622 |  | 500107622-0012
0123AB-1404001-0001 | 包1 | 100 | 国网冀北电力有限公司 | 国网冀北电力有限公司廊坊供电公司 |  | 无电压等级 | 电力电缆,AC10kV,YJV,400,3,22,ZC,无阻水 | 电力电缆-电压等级:AC10kV,型号:YJV,截面mm2:400,芯数:3,铠装及外护套形式:22,是否阻燃:ZC,是否纵向阻水:无阻水 | 千米 | 1.26 | 2023-10-25 | 2024-08-30 | 河北省廊坊市广阳区 | 买方指定仓库地面交货 |  | 9985-500108108-00001 | 044004935600010 | 400222919400010 | 500108108 |  | 500108108-0020
0123AB-1404001-0001 | 包1 | 100 | 国网冀北电力有限公司 | 国网冀北电力有限公司唐山供电公司 |  | 无电压等级 | 电力电缆,AC10kV,YJV,240,3,22,ZC,无阻水 | 电力电缆-电压等级:AC10kV,型号:YJV,截面mm2:240,芯数:3,铠装及外护套形式:22,是否阻燃:ZC,是否纵向阻水:无阻水 | 千米 | 13.453 | 2023-10-25 | 2024-08-30 | 河北唐山 | 买方指定仓库地面交货 |  | 9985-500108302-00002 | 044004830900010 | 400222827400010 | 500108302 |  | 500108302-0021
0123AB-1404001-0001 | 包1 | 100 | 国网冀北电力有限公司 | 国网冀北电力有限公司张家口供电公司 |  | 无电压等级 | 电力电缆,AC10kV,YJV,240,3,22,ZC,无阻水 | 电力电缆-电压等级:AC10kV,型号:YJV,截面mm2:240,芯数:3,铠装及外护套形式:22,是否阻燃:ZC,是否纵向阻水:无阻水 | 千米 | 1.527 | 2023-10-25 | 2024-08-30 | 张家口 | 买方指定仓库地面交货 |  | 9985-500108302-00002 | 044004856600010 | 400222844500010 | 500108302 |  | 500108302-0021
0123AB-1404001-0001 | 包1 | 100 | 国网冀北电力有限公司 | 国网冀北电力有限公司承德供电公司 |  | 无电压等级 | 电力电缆,AC10kV,YJV,240,3,22,ZC,无阻水 | 电力电缆-电压等级:AC10kV,型号:YJV,截面mm2:240,芯数:3,铠装及外护套形式:22,是否阻燃:ZC,是否纵向阻水:无阻水 | 千米 | 0.699 | 2023-10-25 | 2024-08-30 | 河北省承德市 | 买方指定仓库地面交货 |  | 9985-500108302-00002 | 044004882400010 | 400222869000010 | 500108302 |  | 500108302-0021
0123AB-1404001-0001 | 包1 | 100 | 国网冀北电力有限公司 | 国网冀北电力有限公司廊坊供电公司 |  | 无电压等级 | 电力电缆,AC10kV,YJV,120,3,22,ZC,无阻水 | 电力电缆-电压等级:AC10kV,型号:YJV,截面mm2:120,芯数:3,铠装及外护套形式:22,是否阻燃:ZC,是否纵向阻水:无阻水 | 千米 | 0.008 | 2023-10-25 | 2024-08-30 | 河北省廊坊市广阳区 | 买方指定仓库地面交货 |  | 9985-500108449-00001 | 044004935800010 | 400222919600010 | 500108449 |  | 500108449-0016
0123AB-1404001-0001 | 包1 | 100 | 国网冀北电力有限公司 | 国网冀北电力有限公司张家口供电公司 |  | 无电压等级 | 电力电缆,AC10kV,YJLV,240,3,22,ZC,无阻水 | 电力电缆-电压等级:AC10kV,型号:YJLV,截面mm2:240,芯数:3,铠装及外护套形式:22,是否阻燃:ZC,是否纵向阻水:无阻水 | 千米 | 0.025 | 2023-10-25 | 2024-08-30 | 张家口 | 买方指定仓库地面交货 |  | G00M-500107622-00002 | 044004856100010 | 400222844000010 | 500107622 |  | 500107622-0012
0123AB-1404001-0001 | 包2 | 200 | 国网冀北电力有限公司 | 国网冀北电力有限公司秦皇岛供电公司 |  | 无电压等级 | 电力电缆,AC10kV,YJV,150,3,22,ZC,无阻水 | 电力电缆-电压等级:AC10kV,型号:YJV,截面mm2:150,芯数:3,铠装及外护套形式:22,是否阻燃:ZC,是否纵向阻水:无阻水 | 千米 | 0.069 | 2023-10-25 | 2024-08-30 | 河北省秦皇岛市 | 材料站现场车板交货 |  | 9985-500108651-00001 | 044004958400010 | 400222940200010 | 500108651 |  | 500108651-0016
0123AB-1404001-0001 | 包2 | 200 | 国网冀北电力有限公司 | 国网冀北电力有限公司秦皇岛供电公司 |  | 无电压等级 | 电力电缆,AC10kV,YJV,120,3,22,ZC,无阻水 | 电力电缆-电压等级:AC10kV,型号:YJV,截面mm2:120,芯数:3,铠装及外护套形式:22,是否阻燃:ZC,是否纵向阻水:无阻水 | 千米 | 0.575 | 2023-10-25 | 2024-08-30 | 河北省秦皇岛市 | 材料站现场车板交货 |  | 9985-500108449-00001 | 044004958200010 | 400222940000010 | 500108449 |  | 500108449-0016
0123AB-1404001-0001 | 包2 | 200 | 国网冀北电力有限公司 | 国网冀北电力有限公司唐山供电公司 |  | 无电压等级 | 电力电缆,AC10kV,YJV,300,3,22,ZC,无阻水 | 电力电缆-电压等级:AC10kV,型号:YJV,截面mm2:300,芯数:3,铠装及外护套形式:22,是否阻燃:ZC,是否纵向阻水:无阻水 | 千米 | 0.636 | 2023-10-25 | 2024-08-30 | 河北唐山 | 买方指定仓库地面交货 |  | 9985-500107869-00001 | 044004907200010 | 400222892500010 | 500107869 |  | 500107869-0015
0123AB-1404001-0001 | 包2 | 200 | 国网冀北电力有限公司 | 国网冀北电力有限公司承德供电公司 |  | 无电压等级 | 电力电缆,AC10kV,YJV,120,3,22,ZC,无阻水 | 电力电缆-电压等级:AC10kV,型号:YJV,截面mm2:120,芯数:3,铠装及外护套形式:22,是否阻燃:ZC,是否纵向阻水:无阻水 | 千米 | 13.929 | 2023-10-25 | 2024-08-30 | 河北省承德市 | 买方指定仓库地面交货 |  | 9985-500108449-00001 | 044004882500010 | 400222869100010 | 500108449 |  | 500108449-0016
0123AB-1404001-0001 | 包2 | 200 | 国网冀北电力有限公司 | 国网冀北电力有限公司唐山供电公司 |  | 无电压等级 | 电力电缆,AC10kV,YJV,120,3,22,ZC,无阻水 | 电力电缆-电压等级:AC10kV,型号:YJV,截面mm2:120,芯数:3,铠装及外护套形式:22,是否阻燃:ZC,是否纵向阻水:无阻水 | 千米 | 0.352 | 2023-10-25 | 2024-08-30 | 河北唐山 | 买方指定仓库地面交货 |  | 9985-500108449-00001 | 044004907300010 | 400222892600010 | 500108449 |  | 500108449-0016
0123AB-1404001-0001 | 包2 | 200 | 国网冀北电力有限公司 | 国网冀北电力有限公司唐山供电公司 |  | 无电压等级 | 电力电缆,AC10kV,YJV,150,3,22,ZC,无阻水 | 电力电缆-电压等级:AC10kV,型号:YJV,截面mm2:150,芯数:3,铠装及外护套形式:22,是否阻燃:ZC,是否纵向阻水:无阻水 | 千米 | 0.509 | 2023-10-25 | 2024-08-30 | 河北唐山 | 买方指定仓库地面交货 |  | 9985-500108651-00001 | 044004907500010 | 400222892800010 | 500108651 |  | 500108651-0016
0123AB-1404001-0001 | 包2 | 200 | 国网冀北电力有限公司 | 国网冀北电力有限公司廊坊供电公司 |  | 无电压等级 | 电力电缆,AC10kV,YJV,150,3,22,ZC,无阻水 | 电力电缆-电压等级:AC10kV,型号:YJV,截面mm2:150,芯数:3,铠装及外护套形式:22,是否阻燃:ZC,是否纵向阻水:无阻水 | 千米 | 1.117 | 2023-10-25 | 2024-08-30 | 河北省廊坊市广阳区 | 买方指定仓库地面交货 |  | 9985-500108651-00001 | 044004936000010 | 400222919800010 | 500108651 |  | 500108651-0016
0123AB-1404001-0001 | 包2 | 200 | 国网冀北电力有限公司 | 国网冀北电力有限公司秦皇岛供电公司 |  | 无电压等级 | 电力电缆,AC10kV,YJV,300,3,22,ZC,无阻水 | 电力电缆-电压等级:AC10kV,型号:YJV,截面mm2:300,芯数:3,铠装及外护套形式:22,是否阻燃:ZC,是否纵向阻水:无阻水 | 千米 | 0.345 | 2023-10-25 | 2024-08-30 | 河北省秦皇岛市 | 材料站现场车板交货 |  | 9985-500107869-00001 | 044004958000010 | 400222939800010 | 500107869 |  | 500107869-0015
0123AB-1404001-0001 | 包2 | 200 | 国网冀北电力有限公司 | 国网冀北电力有限公司承德供电公司 |  | 无电压等级 | 电力电缆,AC10kV,YJV,400,3,22,ZC,无阻水 | 电力电缆-电压等级:AC10kV,型号:YJV,截面mm2:400,芯数:3,铠装及外护套形式:22,是否阻燃:ZC,是否纵向阻水:无阻水 | 千米 | 0.043 | 2023-10-25 | 2024-08-30 | 河北省承德市 | 买方指定仓库地面交货 |  | 9985-500108108-00001 | 044004882300010 | 400222868900010 | 500108108 |  | 500108108-0020
0123AB-1404001-0001 | 包2 | 200 | 国网冀北电力有限公司 | 国网冀北电力有限公司唐山供电公司 |  | 无电压等级 | 电力电缆,AC10kV,YJLV,70,3,22,ZC,无阻水 | 电力电缆-电压等级:AC10kV,型号:YJLV,截面mm2:70,芯数:3,铠装及外护套形式:22,是否阻燃:ZC,是否纵向阻水:无阻水 | 千米 | 0.115 | 2023-10-25 | 2024-08-30 | 唐山 | 买方指定仓库地面交货 |  | 9985-500107623-00001 | 044005230800010 | 400222968200010 | 500107623 |  | 500107623-0004
0123AB-1404001-0001 | 包2 | 200 | 国网冀北电力有限公司 | 国网冀北电力有限公司秦皇岛供电公司 |  | 无电压等级 | 电力电缆,AC10kV,YJV,240,3,22,ZC,无阻水 | 电力电缆-电压等级:AC10kV,型号:YJV,截面mm2:240,芯数:3,铠装及外护套形式:22,是否阻燃:ZC,是否纵向阻水:无阻水 | 千米 | 1.15 | 2023-10-25 | 2024-08-30 | 河北省秦皇岛市 | 材料站现场车板交货 |  | 9985-500108302-00002 | 044004958100010 | 400222939900010 | 500108302 |  | 500108302-0021
0123AB-1404001-0001 | 包2 | 200 | 国网冀北电力有限公司 | 国网冀北电力有限公司张家口供电公司 |  | 无电压等级 | 电力电缆,AC10kV,YJV,120,3,22,ZC,无阻水 | 电力电缆-电压等级:AC10kV,型号:YJV,截面mm2:120,芯数:3,铠装及外护套形式:22,是否阻燃:ZC,是否纵向阻水:无阻水 | 千米 | 0.464 | 2023-10-25 | 2024-08-30 | 张家口 | 买方指定仓库地面交货 |  | 9985-500108449-00001 | 044004856700010 | 400222844600010 | 500108449 |  | 500108449-0016
0123AB-1404001-0001 | 包2 | 200 | 国网冀北电力有限公司 | 国网冀北电力有限公司张家口供电公司 |  | 无电压等级 | 电力电缆,AC10kV,YJV,70,3,22,ZC,无阻水 | 电力电缆-电压等级:AC10kV,型号:YJV,截面mm2:70,芯数:3,铠装及外护套形式:22,是否阻燃:ZC,是否纵向阻水:无阻水 | 千米 | 0.682 | 2023-10-25 | 2024-08-30 | 张家口 | 买方指定仓库地面交货 |  | 9985-500108478-00001 | 044004856800010 | 400222844700010 | 500108478 |  | 500108478-0022
0123AB-1404001-0001 | 包2 | 200 | 国网冀北电力有限公司 | 国网冀北电力有限公司承德供电公司 |  | 无电压等级 | 电力电缆,AC10kV,YJV,70,3,22,ZC,无阻水 | 电力电缆-电压等级:AC10kV,型号:YJV,截面mm2:70,芯数:3,铠装及外护套形式:22,是否阻燃:ZC,是否纵向阻水:无阻水 | 千米 | 0.744 | 2023-10-25 | 2024-08-30 | 河北省承德市 | 买方指定仓库地面交货 |  | 9985-500108478-00001 | 044004882600010 | 400222869200010 | 500108478 |  | 500108478-0022
0123AB-1404001-0001 | 包2 | 200 | 国网冀北电力有限公司 | 国网冀北电力有限公司张家口供电公司 |  | 无电压等级 | 电力电缆,AC10kV,YJV,300,3,22,ZC,无阻水 | 电力电缆-电压等级:AC10kV,型号:YJV,截面mm2:300,芯数:3,铠装及外护套形式:22,是否阻燃:ZC,是否纵向阻水:无阻水 | 千米 | 1.277 | 2023-10-25 | 2024-08-30 | 张家口 | 买方指定仓库地面交货 |  | 9985-500107869-00001 | 044004856500010 | 400222844400010 | 500107869 |  | 500107869-0015
0123AB-1404001-0001 | 包2 | 200 | 国网冀北电力有限公司 | 国网冀北电力有限公司承德供电公司 |  | 无电压等级 | 电力电缆,AC10kV,YJV,300,3,22,ZC,无阻水 | 电力电缆-电压等级:AC10kV,型号:YJV,截面mm2:300,芯数:3,铠装及外护套形式:22,是否阻燃:ZC,是否纵向阻水:无阻水 | 千米 | 5.864 | 2023-10-25 | 2024-08-30 | 河北省承德市 | 买方指定仓库地面交货 |  | 9985-500107869-00001 | 044004882200010 | 400222868800010 | 500107869 |  | 500107869-0015
0123AB-1404001-0001 | 包2 | 200 | 国网冀北电力有限公司 | 国网冀北电力有限公司唐山供电公司 |  | 无电压等级 | 电力电缆,AC10kV,YJV,70,3,22,ZC,无阻水 | 电力电缆-电压等级:AC10kV,型号:YJV,截面mm2:70,芯数:3,铠装及外护套形式:22,是否阻燃:ZC,是否纵向阻水:无阻水 | 千米 | 0.386 | 2023-10-25 | 2024-08-30 | 河北唐山 | 买方指定仓库地面交货 |  | 9985-500108478-00001 | 044004907400010 | 400222892700010 | 500108478 |  | 500108478-0022
0123AB-1404001-0001 | 包2 | 200 | 国网冀北电力有限公司 | 国网冀北电力有限公司承德供电公司 |  | 无电压等级 | 电力电缆,AC10kV,YJV,150,3,22,ZC,无阻水 | 电力电缆-电压等级:AC10kV,型号:YJV,截面mm2:150,芯数:3,铠装及外护套形式:22,是否阻燃:ZC,是否纵向阻水:无阻水 | 千米 | 0.054 | 2023-10-25 | 2024-08-30 | 河北省承德市 | 买方指定仓库地面交货 |  | 9985-500108651-00001 | 044004882700010 | 400222869300010 | 500108651 |  | 500108651-0016
0123AB-1404001-0001 | 包2 | 200 | 国网冀北电力有限公司 | 国网冀北电力有限公司承德供电公司 |  | 无电压等级 | 电力电缆,AC10kV,YJLV,120,3,22,ZC,无阻水 | 电力电缆-电压等级:AC10kV,型号:YJLV,截面mm2:120,芯数:3,铠装及外护套形式:22,是否阻燃:ZC,是否纵向阻水:无阻水 | 千米 | 0.023 | 2023-10-25 | 2024-08-30 | 河北省承德市 | 买方指定仓库地面交货 |  | G00M-500107624-00002 | 044004882100010 | 400222868700010 | 500107624 |  | 500107624-0013
0123AB-1404001-0001 | 包2 | 200 | 国网冀北电力有限公司 | 国网冀北电力有限公司唐山供电公司 |  | 无电压等级 | 电力电缆,AC10kV,YJLV,120,3,22,ZC,无阻水 | 电力电缆-电压等级:AC10kV,型号:YJLV,截面mm2:120,芯数:3,铠装及外护套形式:22,是否阻燃:ZC,是否纵向阻水:无阻水 | 千米 | 0.164 | 2023-10-25 | 2024-08-30 | 河北唐山 | 买方指定仓库地面交货 |  | G00M-500107624-00002 | 044004907000010 | 400222892300010 | 500107624 |  | 500107624-0013
0123AB-1404001-0001 | 包2 | 200 | 国网冀北电力有限公司 | 国网冀北电力有限公司廊坊供电公司 |  | 无电压等级 | 电力电缆,AC10kV,YJLV,120,3,22,ZC,无阻水 | 电力电缆-电压等级:AC10kV,型号:YJLV,截面mm2:120,芯数:3,铠装及外护套形式:22,是否阻燃:ZC,是否纵向阻水:无阻水 | 千米 | 0.063 | 2023-10-25 | 2024-08-30 | 河北省廊坊市广阳区 | 买方指定仓库地面交货 |  | G00M-500107624-00002 | 044004935500010 | 400222919300010 | 500107624 |  | 500107624-0013
0123AB-1404001-0001 | 包2 | 200 | 国网冀北电力有限公司 | 国网冀北电力有限公司秦皇岛供电公司 |  | 无电压等级 | 电力电缆,AC10kV,YJLV,120,3,22,ZC,无阻水 | 电力电缆-电压等级:AC10kV,型号:YJLV,截面mm2:120,芯数:3,铠装及外护套形式:22,是否阻燃:ZC,是否纵向阻水:无阻水 | 千米 | 0.115 | 2023-10-25 | 2024-08-30 | 河北省秦皇岛市 | 材料站现场车板交货 |  | G00M-500107624-00002 | 044004957900010 | 400222939700010 | 500107624 |  | 500107624-0013
0123AB-1404001-0001 | 包2 | 200 | 国网冀北电力有限公司 | 国网冀北电力有限公司廊坊供电公司 |  | 无电压等级 | 电力电缆,AC10kV,YJV,240,3,22,ZC,无阻水 | 电力电缆-电压等级:AC10kV,型号:YJV,截面mm2:240,芯数:3,铠装及外护套形式:22,是否阻燃:ZC,是否纵向阻水:无阻水 | 千米 | 1.109 | 2023-10-25 | 2024-08-30 | 河北省廊坊市广阳区 | 买方指定仓库地面交货 |  | 9985-500108302-00002 | 044004935700010 | 400222919500010 | 500108302 |  | 500108302-0021
0123AB-1404001-0001 | 包2 | 200 | 国网冀北电力有限公司 | 国网冀北电力有限公司秦皇岛供电公司 |  | 无电压等级 | 电力电缆,AC10kV,YJLV,70,3,22,ZC,无阻水 | 电力电缆-电压等级:AC10kV,型号:YJLV,截面mm2:70,芯数:3,铠装及外护套形式:22,是否阻燃:ZC,是否纵向阻水:无阻水 | 千米 | 0.23 | 2023-10-25 | 2024-08-30 | 河北省秦皇岛市 | 材料站现场车板交货 |  | 9985-500107623-00001 | 044004957800010 | 400222939600010 | 500107623 |  | 500107623-0004
0123AB-1404001-0001 | 包2 | 200 | 国网冀北电力有限公司 | 国网冀北电力有限公司秦皇岛供电公司 |  | 无电压等级 | 电力电缆,AC10kV,YJLV,240,3,22,ZC,无阻水 | 电力电缆-电压等级:AC10kV,型号:YJLV,截面mm2:240,芯数:3,铠装及外护套形式:22,是否阻燃:ZC,是否纵向阻水:无阻水 | 千米 | 6.095 | 2023-10-25 | 2024-08-30 | 河北省秦皇岛市 | 材料站现场车板交货 |  | G00M-500107622-00002 | 044004957700010 | 400222939500010 | 500107622 |  | 500107622-0012
0123AB-1404001-0001 | 包2 | 200 | 国网冀北电力有限公司 | 国网冀北电力有限公司廊坊供电公司 |  | 无电压等级 | 电力电缆,AC10kV,YJV,70,3,22,ZC,无阻水 | 电力电缆-电压等级:AC10kV,型号:YJV,截面mm2:70,芯数:3,铠装及外护套形式:22,是否阻燃:ZC,是否纵向阻水:无阻水 | 千米 | 1.246 | 2023-10-25 | 2024-08-30 | 河北省廊坊市广阳区 | 买方指定仓库地面交货 |  | 9985-500108478-00001 | 044004935900010 | 400222919700010 | 500108478 |  | 500108478-0022
0123AB-1404001-0001 | 包2 | 200 | 国网冀北电力有限公司 | 国网冀北电力有限公司张家口供电公司 |  | 无电压等级 | 电力电缆,AC10kV,YJLV,70,3,22,ZC,无阻水 | 电力电缆-电压等级:AC10kV,型号:YJLV,截面mm2:70,芯数:3,铠装及外护套形式:22,是否阻燃:ZC,是否纵向阻水:无阻水 | 千米 | 0.058 | 2023-10-25 | 2024-08-30 | 张家口 | 买方指定仓库地面交货 |  | G00M-500107623-00001 | 044004856200010 | 400222844100010 | 500107623 |  | 500107623-0007
0123AB-1404001-0001 | 包2 | 200 | 国网冀北电力有限公司 | 国网冀北电力有限公司廊坊供电公司 |  | 无电压等级 | 电力电缆,AC10kV,YJLV,70,3,22,ZC,无阻水 | 电力电缆-电压等级:AC10kV,型号:YJLV,截面mm2:70,芯数:3,铠装及外护套形式:22,是否阻燃:ZC,是否纵向阻水:无阻水 | 千米 | 1.167 | 2023-10-25 | 2024-08-30 | 河北省廊坊市广阳区 | 买方指定仓库地面交货 |  | G00M-500107623-00001 | 044004935400010 | 400222919200010 | 500107623 |  | 500107623-0007
0123AB-1404001-0001 | 包2 | 200 | 国网冀北电力有限公司 | 国网冀北电力有限公司唐山供电公司 |  | 无电压等级 | 电力电缆,AC10kV,YJLV,300,3,22,ZC,无阻水 | 电力电缆-电压等级:AC10kV,型号:YJLV,截面mm2:300,芯数:3,铠装及外护套形式:22,是否阻燃:ZC,是否纵向阻水:无阻水 | 千米 | 1.51 | 2023-10-25 | 2024-08-30 | 河北唐山 | 买方指定仓库地面交货 |  | G00M-500107868-00001 | 044004907100010 | 400222892400010 | 500107868 |  | 500107868-0007
0123AB-1404001-0001 | 包2 | 200 | 国网冀北电力有限公司 | 国网冀北电力有限公司唐山供电公司 |  | 无电压等级 | 电力电缆,AC10kV,YJLV,400,3,22,ZC,无阻水 | 电力电缆-电压等级:AC10kV,型号:YJLV,截面mm2:400,芯数:3,铠装及外护套形式:22,是否阻燃:ZC,是否纵向阻水:无阻水 | 千米 | 0.115 | 2023-10-25 | 2024-08-30 | 唐山 | 买方指定仓库地面交货 |  | G00M-500108211-00001 | 044005230900010 | 400222968300010 | 500108211 |  | 500108211-0004
0123AB-1404001-0001 | 包2 | 200 | 国网冀北电力有限公司 | 国网冀北电力有限公司秦皇岛供电公司 |  | 无电压等级 | 电力电缆,AC10kV,YJV,70,3,22,ZC,无阻水 | 电力电缆-电压等级:AC10kV,型号:YJV,截面mm2:70,芯数:3,铠装及外护套形式:22,是否阻燃:ZC,是否纵向阻水:无阻水 | 千米 | 1.15 | 2023-10-25 | 2024-08-30 | 河北省秦皇岛市 | 材料站现场车板交货 |  | 9985-500108478-00001 | 044004958300010 | 400222940100010 | 500108478 |  | 500108478-0022
0123AB-1404001-0001 | 包2 | 200 | 国网冀北电力有限公司 | 国网冀北电力有限公司张家口供电公司 |  | 无电压等级 | 电力电缆,AC10kV,YJV,150,3,22,ZC,无阻水 | 电力电缆-电压等级:AC10kV,型号:YJV,截面mm2:150,芯数:3,铠装及外护套形式:22,是否阻燃:ZC,是否纵向阻水:无阻水 | 千米 | 0.312 | 2023-10-25 | 2024-08-30 | 张家口 | 买方指定仓库地面交货 |  | 9985-500108651-00001 | 044004856900010 | 400222844800010 | 500108651 |  | 500108651-0016
0123AB-1404001-0001 | 包2 | 200 | 国网冀北电力有限公司 | 国网冀北电力有限公司张家口供电公司 |  | 无电压等级 | 电力电缆,AC10kV,YJLV,120,3,22,ZC,无阻水 | 电力电缆-电压等级:AC10kV,型号:YJLV,截面mm2:120,芯数:3,铠装及外护套形式:22,是否阻燃:ZC,是否纵向阻水:无阻水 | 千米 | 0.058 | 2023-10-25 | 2024-08-30 | 张家口 | 买方指定仓库地面交货 |  | G00M-500107624-00002 | 044004856300010 | 400222844200010 | 500107624 |  | 500107624-0013
0123AB-1404001-0001 | 包2 | 200 | 国网冀北电力有限公司 | 国网冀北电力有限公司张家口供电公司 |  | 无电压等级 | 电力电缆,AC10kV,YJLV,300,3,22,ZC,无阻水 | 电力电缆-电压等级:AC10kV,型号:YJLV,截面mm2:300,芯数:3,铠装及外护套形式:22,是否阻燃:ZC,是否纵向阻水:无阻水 | 千米 | 0.017 | 2023-10-25 | 2024-08-30 | 张家口 | 买方指定仓库地面交货 |  | G00M-500107868-00001 | 044004856400010 | 400222844300010 | 500107868 |  | 500107868-0007
0123AB-1404001-0001 | 包2 | 200 | 国网冀北电力有限公司 | 国网冀北电力有限公司唐山供电公司 |  | 无电压等级 | 电力电缆,AC10kV,YJLV,240,3,22,ZC,无阻水 | 电力电缆-电压等级:AC10kV,型号:YJLV,截面mm2:240,芯数:3,铠装及外护套形式:22,是否阻燃:ZC,是否纵向阻水:无阻水 | 千米 | 0.325 | 2023-10-25 | 2024-08-30 | 河北唐山 | 买方指定仓库地面交货 |  | G00M-500107622-00002 | 044004906900010 | 400222892200010 | 500107622 |  | 500107622-0012
0123AB-1404001-0001 | 包2 | 200 | 国网冀北电力有限公司 | 国网冀北电力有限公司廊坊供电公司 |  | 无电压等级 | 电力电缆,AC10kV,YJLV,240,3,22,ZC,无阻水 | 电力电缆-电压等级:AC10kV,型号:YJLV,截面mm2:240,芯数:3,铠装及外护套形式:22,是否阻燃:ZC,是否纵向阻水:无阻水 | 千米 | 1.092 | 2023-10-25 | 2024-08-30 | 河北省廊坊市广阳区 | 买方指定仓库地面交货 |  | G00M-500107622-00002 | 044004935300010 | 400222919100010 | 500107622 |  | 500107622-0012
0123AB-1404001-0001 | 包2 | 200 | 国网冀北电力有限公司 | 国网冀北电力有限公司廊坊供电公司 |  | 无电压等级 | 电力电缆,AC10kV,YJV,400,3,22,ZC,无阻水 | 电力电缆-电压等级:AC10kV,型号:YJV,截面mm2:400,芯数:3,铠装及外护套形式:22,是否阻燃:ZC,是否纵向阻水:无阻水 | 千米 | 1.198 | 2023-10-25 | 2024-08-30 | 河北省廊坊市广阳区 | 买方指定仓库地面交货 |  | 9985-500108108-00001 | 044004935600010 | 400222919400010 | 500108108 |  | 500108108-0020
0123AB-1404001-0001 | 包2 | 200 | 国网冀北电力有限公司 | 国网冀北电力有限公司唐山供电公司 |  | 无电压等级 | 电力电缆,AC10kV,YJV,240,3,22,ZC,无阻水 | 电力电缆-电压等级:AC10kV,型号:YJV,截面mm2:240,芯数:3,铠装及外护套形式:22,是否阻燃:ZC,是否纵向阻水:无阻水 | 千米 | 12.785 | 2023-10-25 | 2024-08-30 | 河北唐山 | 买方指定仓库地面交货 |  | 9985-500108302-00002 | 044004830900010 | 400222827400010 | 500108302 |  | 500108302-0021
0123AB-1404001-0001 | 包2 | 200 | 国网冀北电力有限公司 | 国网冀北电力有限公司张家口供电公司 |  | 无电压等级 | 电力电缆,AC10kV,YJV,240,3,22,ZC,无阻水 | 电力电缆-电压等级:AC10kV,型号:YJV,截面mm2:240,芯数:3,铠装及外护套形式:22,是否阻燃:ZC,是否纵向阻水:无阻水 | 千米 | 1.451 | 2023-10-25 | 2024-08-30 | 张家口 | 买方指定仓库地面交货 |  | 9985-500108302-00002 | 044004856600010 | 400222844500010 | 500108302 |  | 500108302-0021
0123AB-1404001-0001 | 包2 | 200 | 国网冀北电力有限公司 | 国网冀北电力有限公司承德供电公司 |  | 无电压等级 | 电力电缆,AC10kV,YJV,240,3,22,ZC,无阻水 | 电力电缆-电压等级:AC10kV,型号:YJV,截面mm2:240,芯数:3,铠装及外护套形式:22,是否阻燃:ZC,是否纵向阻水:无阻水 | 千米 | 0.665 | 2023-10-25 | 2024-08-30 | 河北省承德市 | 买方指定仓库地面交货 |  | 9985-500108302-00002 | 044004882400010 | 400222869000010 | 500108302 |  | 500108302-0021
0123AB-1404001-0001 | 包2 | 200 | 国网冀北电力有限公司 | 国网冀北电力有限公司廊坊供电公司 |  | 无电压等级 | 电力电缆,AC10kV,YJV,120,3,22,ZC,无阻水 | 电力电缆-电压等级:AC10kV,型号:YJV,截面mm2:120,芯数:3,铠装及外护套形式:22,是否阻燃:ZC,是否纵向阻水:无阻水 | 千米 | 0.008 | 2023-10-25 | 2024-08-30 | 河北省廊坊市广阳区 | 买方指定仓库地面交货 |  | 9985-500108449-00001 | 044004935800010 | 400222919600010 | 500108449 |  | 500108449-0016
0123AB-1404001-0001 | 包2 | 200 | 国网冀北电力有限公司 | 国网冀北电力有限公司张家口供电公司 |  | 无电压等级 | 电力电缆,AC10kV,YJLV,240,3,22,ZC,无阻水 | 电力电缆-电压等级:AC10kV,型号:YJLV,截面mm2:240,芯数:3,铠装及外护套形式:22,是否阻燃:ZC,是否纵向阻水:无阻水 | 千米 | 0.024 | 2023-10-25 | 2024-08-30 | 张家口 | 买方指定仓库地面交货 |  | G00M-500107622-00002 | 044004856100010 | 400222844000010 | 500107622 |  | 500107622-0012
0123AB-1404001-0001 | 包3 | 300 | 国网冀北电力有限公司 | 国网冀北电力有限公司秦皇岛供电公司 |  | 无电压等级 | 电力电缆,AC10kV,YJV,150,3,22,ZC,无阻水 | 电力电缆-电压等级:AC10kV,型号:YJV,截面mm2:150,芯数:3,铠装及外护套形式:22,是否阻燃:ZC,是否纵向阻水:无阻水 | 千米 | 0.065 | 2023-10-25 | 2024-08-30 | 河北省秦皇岛市 | 材料站现场车板交货 |  | 9985-500108651-00001 | 044004958400010 | 400222940200010 | 500108651 |  | 500108651-0016
0123AB-1404001-0001 | 包3 | 300 | 国网冀北电力有限公司 | 国网冀北电力有限公司张家口供电公司 |  | 无电压等级 | 电力电缆,AC10kV,YJLV,240,3,22,ZC,无阻水 | 电力电缆-电压等级:AC10kV,型号:YJLV,截面mm2:240,芯数:3,铠装及外护套形式:22,是否阻燃:ZC,是否纵向阻水:无阻水 | 千米 | 0.023 | 2023-10-25 | 2024-08-30 | 张家口 | 买方指定仓库地面交货 |  | G00M-500107622-00002 | 044004856100010 | 400222844000010 | 500107622 |  | 500107622-0012
0123AB-1404001-0001 | 包3 | 300 | 国网冀北电力有限公司 | 国网冀北电力有限公司唐山供电公司 |  | 无电压等级 | 电力电缆,AC10kV,YJV,300,3,22,ZC,无阻水 | 电力电缆-电压等级:AC10kV,型号:YJV,截面mm2:300,芯数:3,铠装及外护套形式:22,是否阻燃:ZC,是否纵向阻水:无阻水 | 千米 | 0.602 | 2023-10-25 | 2024-08-30 | 河北唐山 | 买方指定仓库地面交货 |  | 9985-500107869-00001 | 044004907200010 | 400222892500010 | 500107869 |  | 500107869-0015
0123AB-1404001-0001 | 包3 | 300 | 国网冀北电力有限公司 | 国网冀北电力有限公司承德供电公司 |  | 无电压等级 | 电力电缆,AC10kV,YJV,120,3,22,ZC,无阻水 | 电力电缆-电压等级:AC10kV,型号:YJV,截面mm2:120,芯数:3,铠装及外护套形式:22,是否阻燃:ZC,是否纵向阻水:无阻水 | 千米 | 13.202 | 2023-10-25 | 2024-08-30 | 河北省承德市 | 买方指定仓库地面交货 |  | 9985-500108449-00001 | 044004882500010 | 400222869100010 | 500108449 |  | 500108449-0016
0123AB-1404001-0001 | 包3 | 300 | 国网冀北电力有限公司 | 国网冀北电力有限公司唐山供电公司 |  | 无电压等级 | 电力电缆,AC10kV,YJV,120,3,22,ZC,无阻水 | 电力电缆-电压等级:AC10kV,型号:YJV,截面mm2:120,芯数:3,铠装及外护套形式:22,是否阻燃:ZC,是否纵向阻水:无阻水 | 千米 | 0.334 | 2023-10-25 | 2024-08-30 | 河北唐山 | 买方指定仓库地面交货 |  | 9985-500108449-00001 | 044004907300010 | 400222892600010 | 500108449 |  | 500108449-0016
0123AB-1404001-0001 | 包3 | 300 | 国网冀北电力有限公司 | 国网冀北电力有限公司唐山供电公司 |  | 无电压等级 | 电力电缆,AC10kV,YJV,150,3,22,ZC,无阻水 | 电力电缆-电压等级:AC10kV,型号:YJV,截面mm2:150,芯数:3,铠装及外护套形式:22,是否阻燃:ZC,是否纵向阻水:无阻水 | 千米 | 0.483 | 2023-10-25 | 2024-08-30 | 河北唐山 | 买方指定仓库地面交货 |  | 9985-500108651-00001 | 044004907500010 | 400222892800010 | 500108651 |  | 500108651-0016
0123AB-1404001-0001 | 包3 | 300 | 国网冀北电力有限公司 | 国网冀北电力有限公司廊坊供电公司 |  | 无电压等级 | 电力电缆,AC10kV,YJV,150,3,22,ZC,无阻水 | 电力电缆-电压等级:AC10kV,型号:YJV,截面mm2:150,芯数:3,铠装及外护套形式:22,是否阻燃:ZC,是否纵向阻水:无阻水 | 千米 | 1.059 | 2023-10-25 | 2024-08-30 | 河北省廊坊市广阳区 | 买方指定仓库地面交货 |  | 9985-500108651-00001 | 044004936000010 | 400222919800010 | 500108651 |  | 500108651-0016
0123AB-1404001-0001 | 包3 | 300 | 国网冀北电力有限公司 | 国网冀北电力有限公司秦皇岛供电公司 |  | 无电压等级 | 电力电缆,AC10kV,YJV,300,3,22,ZC,无阻水 | 电力电缆-电压等级:AC10kV,型号:YJV,截面mm2:300,芯数:3,铠装及外护套形式:22,是否阻燃:ZC,是否纵向阻水:无阻水 | 千米 | 0.327 | 2023-10-25 | 2024-08-30 | 河北省秦皇岛市 | 材料站现场车板交货 |  | 9985-500107869-00001 | 044004958000010 | 400222939800010 | 500107869 |  | 500107869-0015
0123AB-1404001-0001 | 包3 | 300 | 国网冀北电力有限公司 | 国网冀北电力有限公司承德供电公司 |  | 无电压等级 | 电力电缆,AC10kV,YJV,400,3,22,ZC,无阻水 | 电力电缆-电压等级:AC10kV,型号:YJV,截面mm2:400,芯数:3,铠装及外护套形式:22,是否阻燃:ZC,是否纵向阻水:无阻水 | 千米 | 0.04 | 2023-10-25 | 2024-08-30 | 河北省承德市 | 买方指定仓库地面交货 |  | 9985-500108108-00001 | 044004882300010 | 400222868900010 | 500108108 |  | 500108108-0020
0123AB-1404001-0001 | 包3 | 300 | 国网冀北电力有限公司 | 国网冀北电力有限公司唐山供电公司 |  | 无电压等级 | 电力电缆,AC10kV,YJLV,70,3,22,ZC,无阻水 | 电力电缆-电压等级:AC10kV,型号:YJLV,截面mm2:70,芯数:3,铠装及外护套形式:22,是否阻燃:ZC,是否纵向阻水:无阻水 | 千米 | 0.109 | 2023-10-25 | 2024-08-30 | 唐山 | 买方指定仓库地面交货 |  | 9985-500107623-00001 | 044005230800010 | 400222968200010 | 500107623 |  | 500107623-0004
0123AB-1404001-0001 | 包3 | 300 | 国网冀北电力有限公司 | 国网冀北电力有限公司秦皇岛供电公司 |  | 无电压等级 | 电力电缆,AC10kV,YJV,240,3,22,ZC,无阻水 | 电力电缆-电压等级:AC10kV,型号:YJV,截面mm2:240,芯数:3,铠装及外护套形式:22,是否阻燃:ZC,是否纵向阻水:无阻水 | 千米 | 1.09 | 2023-10-25 | 2024-08-30 | 河北省秦皇岛市 | 材料站现场车板交货 |  | 9985-500108302-00002 | 044004958100010 | 400222939900010 | 500108302 |  | 500108302-0021
0123AB-1404001-0001 | 包3 | 300 | 国网冀北电力有限公司 | 国网冀北电力有限公司张家口供电公司 |  | 无电压等级 | 电力电缆,AC10kV,YJV,120,3,22,ZC,无阻水 | 电力电缆-电压等级:AC10kV,型号:YJV,截面mm2:120,芯数:3,铠装及外护套形式:22,是否阻燃:ZC,是否纵向阻水:无阻水 | 千米 | 0.44 | 2023-10-25 | 2024-08-30 | 张家口 | 买方指定仓库地面交货 |  | 9985-500108449-00001 | 044004856700010 | 400222844600010 | 500108449 |  | 500108449-0016
0123AB-1404001-0001 | 包3 | 300 | 国网冀北电力有限公司 | 国网冀北电力有限公司张家口供电公司 |  | 无电压等级 | 电力电缆,AC10kV,YJV,70,3,22,ZC,无阻水 | 电力电缆-电压等级:AC10kV,型号:YJV,截面mm2:70,芯数:3,铠装及外护套形式:22,是否阻燃:ZC,是否纵向阻水:无阻水 | 千米 | 0.646 | 2023-10-25 | 2024-08-30 | 张家口 | 买方指定仓库地面交货 |  | 9985-500108478-00001 | 044004856800010 | 400222844700010 | 500108478 |  | 500108478-0022
0123AB-1404001-0001 | 包3 | 300 | 国网冀北电力有限公司 | 国网冀北电力有限公司承德供电公司 |  | 无电压等级 | 电力电缆,AC10kV,YJV,70,3,22,ZC,无阻水 | 电力电缆-电压等级:AC10kV,型号:YJV,截面mm2:70,芯数:3,铠装及外护套形式:22,是否阻燃:ZC,是否纵向阻水:无阻水 | 千米 | 0.705 | 2023-10-25 | 2024-08-30 | 河北省承德市 | 买方指定仓库地面交货 |  | 9985-500108478-00001 | 044004882600010 | 400222869200010 | 500108478 |  | 500108478-0022
0123AB-1404001-0001 | 包3 | 300 | 国网冀北电力有限公司 | 国网冀北电力有限公司张家口供电公司 |  | 无电压等级 | 电力电缆,AC10kV,YJV,300,3,22,ZC,无阻水 | 电力电缆-电压等级:AC10kV,型号:YJV,截面mm2:300,芯数:3,铠装及外护套形式:22,是否阻燃:ZC,是否纵向阻水:无阻水 | 千米 | 1.211 | 2023-10-25 | 2024-08-30 | 张家口 | 买方指定仓库地面交货 |  | 9985-500107869-00001 | 044004856500010 | 400222844400010 | 500107869 |  | 500107869-0015
0123AB-1404001-0001 | 包3 | 300 | 国网冀北电力有限公司 | 国网冀北电力有限公司承德供电公司 |  | 无电压等级 | 电力电缆,AC10kV,YJV,300,3,22,ZC,无阻水 | 电力电缆-电压等级:AC10kV,型号:YJV,截面mm2:300,芯数:3,铠装及外护套形式:22,是否阻燃:ZC,是否纵向阻水:无阻水 | 千米 | 5.558 | 2023-10-25 | 2024-08-30 | 河北省承德市 | 买方指定仓库地面交货 |  | 9985-500107869-00001 | 044004882200010 | 400222868800010 | 500107869 |  | 500107869-0015
0123AB-1404001-0001 | 包3 | 300 | 国网冀北电力有限公司 | 国网冀北电力有限公司唐山供电公司 |  | 无电压等级 | 电力电缆,AC10kV,YJV,70,3,22,ZC,无阻水 | 电力电缆-电压等级:AC10kV,型号:YJV,截面mm2:70,芯数:3,铠装及外护套形式:22,是否阻燃:ZC,是否纵向阻水:无阻水 | 千米 | 0.366 | 2023-10-25 | 2024-08-30 | 河北唐山 | 买方指定仓库地面交货 |  | 9985-500108478-00001 | 044004907400010 | 400222892700010 | 500108478 |  | 500108478-0022
0123AB-1404001-0001 | 包3 | 300 | 国网冀北电力有限公司 | 国网冀北电力有限公司承德供电公司 |  | 无电压等级 | 电力电缆,AC10kV,YJV,150,3,22,ZC,无阻水 | 电力电缆-电压等级:AC10kV,型号:YJV,截面mm2:150,芯数:3,铠装及外护套形式:22,是否阻燃:ZC,是否纵向阻水:无阻水 | 千米 | 0.051 | 2023-10-25 | 2024-08-30 | 河北省承德市 | 买方指定仓库地面交货 |  | 9985-500108651-00001 | 044004882700010 | 400222869300010 | 500108651 |  | 500108651-0016
0123AB-1404001-0001 | 包3 | 300 | 国网冀北电力有限公司 | 国网冀北电力有限公司张家口供电公司 |  | 无电压等级 | 电力电缆,AC10kV,YJLV,120,3,22,ZC,无阻水 | 电力电缆-电压等级:AC10kV,型号:YJLV,截面mm2:120,芯数:3,铠装及外护套形式:22,是否阻燃:ZC,是否纵向阻水:无阻水 | 千米 | 0.054 | 2023-10-25 | 2024-08-30 | 张家口 | 买方指定仓库地面交货 |  | G00M-500107624-00002 | 044004856300010 | 400222844200010 | 500107624 |  | 500107624-0013
0123AB-1404001-0001 | 包3 | 300 | 国网冀北电力有限公司 | 国网冀北电力有限公司承德供电公司 |  | 无电压等级 | 电力电缆,AC10kV,YJLV,120,3,22,ZC,无阻水 | 电力电缆-电压等级:AC10kV,型号:YJLV,截面mm2:120,芯数:3,铠装及外护套形式:22,是否阻燃:ZC,是否纵向阻水:无阻水 | 千米 | 0.022 | 2023-10-25 | 2024-08-30 | 河北省承德市 | 买方指定仓库地面交货 |  | G00M-500107624-00002 | 044004882100010 | 400222868700010 | 500107624 |  | 500107624-0013
0123AB-1404001-0001 | 包3 | 300 | 国网冀北电力有限公司 | 国网冀北电力有限公司唐山供电公司 |  | 无电压等级 | 电力电缆,AC10kV,YJLV,120,3,22,ZC,无阻水 | 电力电缆-电压等级:AC10kV,型号:YJLV,截面mm2:120,芯数:3,铠装及外护套形式:22,是否阻燃:ZC,是否纵向阻水:无阻水 | 千米 | 0.156 | 2023-10-25 | 2024-08-30 | 河北唐山 | 买方指定仓库地面交货 |  | G00M-500107624-00002 | 044004907000010 | 400222892300010 | 500107624 |  | 500107624-0013
0123AB-1404001-0001 | 包3 | 300 | 国网冀北电力有限公司 | 国网冀北电力有限公司廊坊供电公司 |  | 无电压等级 | 电力电缆,AC10kV,YJLV,120,3,22,ZC,无阻水 | 电力电缆-电压等级:AC10kV,型号:YJLV,截面mm2:120,芯数:3,铠装及外护套形式:22,是否阻燃:ZC,是否纵向阻水:无阻水 | 千米 | 0.06 | 2023-10-25 | 2024-08-30 | 河北省廊坊市广阳区 | 买方指定仓库地面交货 |  | G00M-500107624-00002 | 044004935500010 | 400222919300010 | 500107624 |  | 500107624-0013
0123AB-1404001-0001 | 包3 | 300 | 国网冀北电力有限公司 | 国网冀北电力有限公司秦皇岛供电公司 |  | 无电压等级 | 电力电缆,AC10kV,YJLV,120,3,22,ZC,无阻水 | 电力电缆-电压等级:AC10kV,型号:YJLV,截面mm2:120,芯数:3,铠装及外护套形式:22,是否阻燃:ZC,是否纵向阻水:无阻水 | 千米 | 0.109 | 2023-10-25 | 2024-08-30 | 河北省秦皇岛市 | 材料站现场车板交货 |  | G00M-500107624-00002 | 044004957900010 | 400222939700010 | 500107624 |  | 500107624-0013
0123AB-1404001-0001 | 包3 | 300 | 国网冀北电力有限公司 | 国网冀北电力有限公司承德供电公司 |  | 无电压等级 | 电力电缆,AC10kV,YJV,240,3,22,ZC,无阻水 | 电力电缆-电压等级:AC10kV,型号:YJV,截面mm2:240,芯数:3,铠装及外护套形式:22,是否阻燃:ZC,是否纵向阻水:无阻水 | 千米 | 0.63 | 2023-10-25 | 2024-08-30 | 河北省承德市 | 买方指定仓库地面交货 |  | 9985-500108302-00002 | 044004882400010 | 400222869000010 | 500108302 |  | 500108302-0021
0123AB-1404001-0001 | 包3 | 300 | 国网冀北电力有限公司 | 国网冀北电力有限公司廊坊供电公司 |  | 无电压等级 | 电力电缆,AC10kV,YJV,240,3,22,ZC,无阻水 | 电力电缆-电压等级:AC10kV,型号:YJV,截面mm2:240,芯数:3,铠装及外护套形式:22,是否阻燃:ZC,是否纵向阻水:无阻水 | 千米 | 1.051 | 2023-10-25 | 2024-08-30 | 河北省廊坊市广阳区 | 买方指定仓库地面交货 |  | 9985-500108302-00002 | 044004935700010 | 400222919500010 | 500108302 |  | 500108302-0021
0123AB-1404001-0001 | 包3 | 300 | 国网冀北电力有限公司 | 国网冀北电力有限公司秦皇岛供电公司 |  | 无电压等级 | 电力电缆,AC10kV,YJLV,70,3,22,ZC,无阻水 | 电力电缆-电压等级:AC10kV,型号:YJLV,截面mm2:70,芯数:3,铠装及外护套形式:22,是否阻燃:ZC,是否纵向阻水:无阻水 | 千米 | 0.218 | 2023-10-25 | 2024-08-30 | 河北省秦皇岛市 | 材料站现场车板交货 |  | 9985-500107623-00001 | 044004957800010 | 400222939600010 | 500107623 |  | 500107623-0004
0123AB-1404001-0001 | 包3 | 300 | 国网冀北电力有限公司 | 国网冀北电力有限公司秦皇岛供电公司 |  | 无电压等级 | 电力电缆,AC10kV,YJLV,240,3,22,ZC,无阻水 | 电力电缆-电压等级:AC10kV,型号:YJLV,截面mm2:240,芯数:3,铠装及外护套形式:22,是否阻燃:ZC,是否纵向阻水:无阻水 | 千米 | 5.777 | 2023-10-25 | 2024-08-30 | 河北省秦皇岛市 | 材料站现场车板交货 |  | G00M-500107622-00002 | 044004957700010 | 400222939500010 | 500107622 |  | 500107622-0012
0123AB-1404001-0001 | 包3 | 300 | 国网冀北电力有限公司 | 国网冀北电力有限公司廊坊供电公司 |  | 无电压等级 | 电力电缆,AC10kV,YJV,70,3,22,ZC,无阻水 | 电力电缆-电压等级:AC10kV,型号:YJV,截面mm2:70,芯数:3,铠装及外护套形式:22,是否阻燃:ZC,是否纵向阻水:无阻水 | 千米 | 1.181 | 2023-10-25 | 2024-08-30 | 河北省廊坊市广阳区 | 买方指定仓库地面交货 |  | 9985-500108478-00001 | 044004935900010 | 400222919700010 | 500108478 |  | 500108478-0022
0123AB-1404001-0001 | 包3 | 300 | 国网冀北电力有限公司 | 国网冀北电力有限公司张家口供电公司 |  | 无电压等级 | 电力电缆,AC10kV,YJLV,70,3,22,ZC,无阻水 | 电力电缆-电压等级:AC10kV,型号:YJLV,截面mm2:70,芯数:3,铠装及外护套形式:22,是否阻燃:ZC,是否纵向阻水:无阻水 | 千米 | 0.054 | 2023-10-25 | 2024-08-30 | 张家口 | 买方指定仓库地面交货 |  | G00M-500107623-00001 | 044004856200010 | 400222844100010 | 500107623 |  | 500107623-0007
0123AB-1404001-0001 | 包3 | 300 | 国网冀北电力有限公司 | 国网冀北电力有限公司廊坊供电公司 |  | 无电压等级 | 电力电缆,AC10kV,YJLV,70,3,22,ZC,无阻水 | 电力电缆-电压等级:AC10kV,型号:YJLV,截面mm2:70,芯数:3,铠装及外护套形式:22,是否阻燃:ZC,是否纵向阻水:无阻水 | 千米 | 1.106 | 2023-10-25 | 2024-08-30 | 河北省廊坊市广阳区 | 买方指定仓库地面交货 |  | G00M-500107623-00001 | 044004935400010 | 400222919200010 | 500107623 |  | 500107623-0007
0123AB-1404001-0001 | 包3 | 300 | 国网冀北电力有限公司 | 国网冀北电力有限公司唐山供电公司 |  | 无电压等级 | 电力电缆,AC10kV,YJLV,300,3,22,ZC,无阻水 | 电力电缆-电压等级:AC10kV,型号:YJLV,截面mm2:300,芯数:3,铠装及外护套形式:22,是否阻燃:ZC,是否纵向阻水:无阻水 | 千米 | 1.431 | 2023-10-25 | 2024-08-30 | 河北唐山 | 买方指定仓库地面交货 |  | G00M-500107868-00001 | 044004907100010 | 400222892400010 | 500107868 |  | 500107868-0007
0123AB-1404001-0001 | 包3 | 300 | 国网冀北电力有限公司 | 国网冀北电力有限公司唐山供电公司 |  | 无电压等级 | 电力电缆,AC10kV,YJLV,400,3,22,ZC,无阻水 | 电力电缆-电压等级:AC10kV,型号:YJLV,截面mm2:400,芯数:3,铠装及外护套形式:22,是否阻燃:ZC,是否纵向阻水:无阻水 | 千米 | 0.109 | 2023-10-25 | 2024-08-30 | 唐山 | 买方指定仓库地面交货 |  | G00M-500108211-00001 | 044005230900010 | 400222968300010 | 500108211 |  | 500108211-0004
0123AB-1404001-0001 | 包3 | 300 | 国网冀北电力有限公司 | 国网冀北电力有限公司秦皇岛供电公司 |  | 无电压等级 | 电力电缆,AC10kV,YJV,70,3,22,ZC,无阻水 | 电力电缆-电压等级:AC10kV,型号:YJV,截面mm2:70,芯数:3,铠装及外护套形式:22,是否阻燃:ZC,是否纵向阻水:无阻水 | 千米 | 1.09 | 2023-10-25 | 2024-08-30 | 河北省秦皇岛市 | 材料站现场车板交货 |  | 9985-500108478-00001 | 044004958300010 | 400222940100010 | 500108478 |  | 500108478-0022
0123AB-1404001-0001 | 包3 | 300 | 国网冀北电力有限公司 | 国网冀北电力有限公司张家口供电公司 |  | 无电压等级 | 电力电缆,AC10kV,YJV,150,3,22,ZC,无阻水 | 电力电缆-电压等级:AC10kV,型号:YJV,截面mm2:150,芯数:3,铠装及外护套形式:22,是否阻燃:ZC,是否纵向阻水:无阻水 | 千米 | 0.296 | 2023-10-25 | 2024-08-30 | 张家口 | 买方指定仓库地面交货 |  | 9985-500108651-00001 | 044004856900010 | 400222844800010 | 500108651 |  | 500108651-0016
0123AB-1404001-0001 | 包3 | 300 | 国网冀北电力有限公司 | 国网冀北电力有限公司张家口供电公司 |  | 无电压等级 | 电力电缆,AC10kV,YJLV,300,3,22,ZC,无阻水 | 电力电缆-电压等级:AC10kV,型号:YJLV,截面mm2:300,芯数:3,铠装及外护套形式:22,是否阻燃:ZC,是否纵向阻水:无阻水 | 千米 | 0.017 | 2023-10-25 | 2024-08-30 | 张家口 | 买方指定仓库地面交货 |  | G00M-500107868-00001 | 044004856400010 | 400222844300010 | 500107868 |  | 500107868-0007
0123AB-1404001-0001 | 包3 | 300 | 国网冀北电力有限公司 | 国网冀北电力有限公司唐山供电公司 |  | 无电压等级 | 电力电缆,AC10kV,YJLV,240,3,22,ZC,无阻水 | 电力电缆-电压等级:AC10kV,型号:YJLV,截面mm2:240,芯数:3,铠装及外护套形式:22,是否阻燃:ZC,是否纵向阻水:无阻水 | 千米 | 0.308 | 2023-10-25 | 2024-08-30 | 河北唐山 | 买方指定仓库地面交货 |  | G00M-500107622-00002 | 044004906900010 | 400222892200010 | 500107622 |  | 500107622-0012
0123AB-1404001-0001 | 包3 | 300 | 国网冀北电力有限公司 | 国网冀北电力有限公司廊坊供电公司 |  | 无电压等级 | 电力电缆,AC10kV,YJV,400,3,22,ZC,无阻水 | 电力电缆-电压等级:AC10kV,型号:YJV,截面mm2:400,芯数:3,铠装及外护套形式:22,是否阻燃:ZC,是否纵向阻水:无阻水 | 千米 | 1.135 | 2023-10-25 | 2024-08-30 | 河北省廊坊市广阳区 | 买方指定仓库地面交货 |  | 9985-500108108-00001 | 044004935600010 | 400222919400010 | 500108108 |  | 500108108-0020
0123AB-1404001-0001 | 包3 | 300 | 国网冀北电力有限公司 | 国网冀北电力有限公司唐山供电公司 |  | 无电压等级 | 电力电缆,AC10kV,YJV,240,3,22,ZC,无阻水 | 电力电缆-电压等级:AC10kV,型号:YJV,截面mm2:240,芯数:3,铠装及外护套形式:22,是否阻燃:ZC,是否纵向阻水:无阻水 | 千米 | 12.118 | 2023-10-25 | 2024-08-30 | 河北唐山 | 买方指定仓库地面交货 |  | 9985-500108302-00002 | 044004830900010 | 400222827400010 | 500108302 |  | 500108302-0021
0123AB-1404001-0001 | 包3 | 300 | 国网冀北电力有限公司 | 国网冀北电力有限公司张家口供电公司 |  | 无电压等级 | 电力电缆,AC10kV,YJV,240,3,22,ZC,无阻水 | 电力电缆-电压等级:AC10kV,型号:YJV,截面mm2:240,芯数:3,铠装及外护套形式:22,是否阻燃:ZC,是否纵向阻水:无阻水 | 千米 | 1.376 | 2023-10-25 | 2024-08-30 | 张家口 | 买方指定仓库地面交货 |  | 9985-500108302-00002 | 044004856600010 | 400222844500010 | 500108302 |  | 500108302-0021
0123AB-1404001-0001 | 包3 | 300 | 国网冀北电力有限公司 | 国网冀北电力有限公司廊坊供电公司 |  | 无电压等级 | 电力电缆,AC10kV,YJV,120,3,22,ZC,无阻水 | 电力电缆-电压等级:AC10kV,型号:YJV,截面mm2:120,芯数:3,铠装及外护套形式:22,是否阻燃:ZC,是否纵向阻水:无阻水 | 千米 | 0.008 | 2023-10-25 | 2024-08-30 | 河北省廊坊市广阳区 | 买方指定仓库地面交货 |  | 9985-500108449-00001 | 044004935800010 | 400222919600010 | 500108449 |  | 500108449-0016
0123AB-1404001-0001 | 包3 | 300 | 国网冀北电力有限公司 | 国网冀北电力有限公司秦皇岛供电公司 |  | 无电压等级 | 电力电缆,AC10kV,YJV,120,3,22,ZC,无阻水 | 电力电缆-电压等级:AC10kV,型号:YJV,截面mm2:120,芯数:3,铠装及外护套形式:22,是否阻燃:ZC,是否纵向阻水:无阻水 | 千米 | 0.545 | 2023-10-25 | 2024-08-30 | 河北省秦皇岛市 | 材料站现场车板交货 |  | 9985-500108449-00001 | 044004958200010 | 400222940000010 | 500108449 |  | 500108449-0016
0123AB-1404001-0001 | 包3 | 300 | 国网冀北电力有限公司 | 国网冀北电力有限公司廊坊供电公司 |  | 无电压等级 | 电力电缆,AC10kV,YJLV,240,3,22,ZC,无阻水 | 电力电缆-电压等级:AC10kV,型号:YJLV,截面mm2:240,芯数:3,铠装及外护套形式:22,是否阻燃:ZC,是否纵向阻水:无阻水 | 千米 | 1.036 | 2023-10-25 | 2024-08-30 | 河北省廊坊市广阳区 | 买方指定仓库地面交货 |  | G00M-500107622-00002 | 044004935300010 | 400222919100010 | 500107622 |  | 500107622-0012
0123AB-1404001-0001 | 包4 | 400 | 国网冀北电力有限公司 | 国网冀北电力有限公司秦皇岛供电公司 |  | 无电压等级 | 电力电缆,AC10kV,YJV,150,3,22,ZC,无阻水 | 电力电缆-电压等级:AC10kV,型号:YJV,截面mm2:150,芯数:3,铠装及外护套形式:22,是否阻燃:ZC,是否纵向阻水:无阻水 | 千米 | 0.062 | 2023-10-25 | 2024-08-30 | 河北省秦皇岛市 | 材料站现场车板交货 |  | 9985-500108651-00001 | 044004958400010 | 400222940200010 | 500108651 |  | 500108651-0016
0123AB-1404001-0001 | 包4 | 400 | 国网冀北电力有限公司 | 国网冀北电力有限公司廊坊供电公司 |  | 无电压等级 | 电力电缆,AC10kV,YJLV,240,3,22,ZC,无阻水 | 电力电缆-电压等级:AC10kV,型号:YJLV,截面mm2:240,芯数:3,铠装及外护套形式:22,是否阻燃:ZC,是否纵向阻水:无阻水 | 千米 | 0.978 | 2023-10-25 | 2024-08-30 | 河北省廊坊市广阳区 | 买方指定仓库地面交货 |  | G00M-500107622-00002 | 044004935300010 | 400222919100010 | 500107622 |  | 500107622-0012
0123AB-1404001-0001 | 包4 | 400 | 国网冀北电力有限公司 | 国网冀北电力有限公司承德供电公司 |  | 无电压等级 | 电力电缆,AC10kV,YJV,150,3,22,ZC,无阻水 | 电力电缆-电压等级:AC10kV,型号:YJV,截面mm2:150,芯数:3,铠装及外护套形式:22,是否阻燃:ZC,是否纵向阻水:无阻水 | 千米 | 0.048 | 2023-10-25 | 2024-08-30 | 河北省承德市 | 买方指定仓库地面交货 |  | 9985-500108651-00001 | 044004882700010 | 400222869300010 | 500108651 |  | 500108651-0016
0123AB-1404001-0001 | 包4 | 400 | 国网冀北电力有限公司 | 国网冀北电力有限公司承德供电公司 |  | 无电压等级 | 电力电缆,AC10kV,YJV,300,3,22,ZC,无阻水 | 电力电缆-电压等级:AC10kV,型号:YJV,截面mm2:300,芯数:3,铠装及外护套形式:22,是否阻燃:ZC,是否纵向阻水:无阻水 | 千米 | 5.252 | 2023-10-25 | 2024-08-30 | 河北省承德市 | 买方指定仓库地面交货 |  | 9985-500107869-00001 | 044004882200010 | 400222868800010 | 500107869 |  | 500107869-0015
0123AB-1404001-0001 | 包4 | 400 | 国网冀北电力有限公司 | 国网冀北电力有限公司唐山供电公司 |  | 无电压等级 | 电力电缆,AC10kV,YJV,300,3,22,ZC,无阻水 | 电力电缆-电压等级:AC10kV,型号:YJV,截面mm2:300,芯数:3,铠装及外护套形式:22,是否阻燃:ZC,是否纵向阻水:无阻水 | 千米 | 0.569 | 2023-10-25 | 2024-08-30 | 河北唐山 | 买方指定仓库地面交货 |  | 9985-500107869-00001 | 044004907200010 | 400222892500010 | 500107869 |  | 500107869-0015
0123AB-1404001-0001 | 包4 | 400 | 国网冀北电力有限公司 | 国网冀北电力有限公司承德供电公司 |  | 无电压等级 | 电力电缆,AC10kV,YJV,120,3,22,ZC,无阻水 | 电力电缆-电压等级:AC10kV,型号:YJV,截面mm2:120,芯数:3,铠装及外护套形式:22,是否阻燃:ZC,是否纵向阻水:无阻水 | 千米 | 12.475 | 2023-10-25 | 2024-08-30 | 河北省承德市 | 买方指定仓库地面交货 |  | 9985-500108449-00001 | 044004882500010 | 400222869100010 | 500108449 |  | 500108449-0016
0123AB-1404001-0001 | 包4 | 400 | 国网冀北电力有限公司 | 国网冀北电力有限公司唐山供电公司 |  | 无电压等级 | 电力电缆,AC10kV,YJV,120,3,22,ZC,无阻水 | 电力电缆-电压等级:AC10kV,型号:YJV,截面mm2:120,芯数:3,铠装及外护套形式:22,是否阻燃:ZC,是否纵向阻水:无阻水 | 千米 | 0.316 | 2023-10-25 | 2024-08-30 | 河北唐山 | 买方指定仓库地面交货 |  | 9985-500108449-00001 | 044004907300010 | 400222892600010 | 500108449 |  | 500108449-0016
0123AB-1404001-0001 | 包4 | 400 | 国网冀北电力有限公司 | 国网冀北电力有限公司唐山供电公司 |  | 无电压等级 | 电力电缆,AC10kV,YJV,150,3,22,ZC,无阻水 | 电力电缆-电压等级:AC10kV,型号:YJV,截面mm2:150,芯数:3,铠装及外护套形式:22,是否阻燃:ZC,是否纵向阻水:无阻水 | 千米 | 0.456 | 2023-10-25 | 2024-08-30 | 河北唐山 | 买方指定仓库地面交货 |  | 9985-500108651-00001 | 044004907500010 | 400222892800010 | 500108651 |  | 500108651-0016
0123AB-1404001-0001 | 包4 | 400 | 国网冀北电力有限公司 | 国网冀北电力有限公司廊坊供电公司 |  | 无电压等级 | 电力电缆,AC10kV,YJV,150,3,22,ZC,无阻水 | 电力电缆-电压等级:AC10kV,型号:YJV,截面mm2:150,芯数:3,铠装及外护套形式:22,是否阻燃:ZC,是否纵向阻水:无阻水 | 千米 | 1.001 | 2023-10-25 | 2024-08-30 | 河北省廊坊市广阳区 | 买方指定仓库地面交货 |  | 9985-500108651-00001 | 044004936000010 | 400222919800010 | 500108651 |  | 500108651-0016
0123AB-1404001-0001 | 包4 | 400 | 国网冀北电力有限公司 | 国网冀北电力有限公司秦皇岛供电公司 |  | 无电压等级 | 电力电缆,AC10kV,YJV,300,3,22,ZC,无阻水 | 电力电缆-电压等级:AC10kV,型号:YJV,截面mm2:300,芯数:3,铠装及外护套形式:22,是否阻燃:ZC,是否纵向阻水:无阻水 | 千米 | 0.309 | 2023-10-25 | 2024-08-30 | 河北省秦皇岛市 | 材料站现场车板交货 |  | 9985-500107869-00001 | 044004958000010 | 400222939800010 | 500107869 |  | 500107869-0015
0123AB-1404001-0001 | 包4 | 400 | 国网冀北电力有限公司 | 国网冀北电力有限公司承德供电公司 |  | 无电压等级 | 电力电缆,AC10kV,YJV,400,3,22,ZC,无阻水 | 电力电缆-电压等级:AC10kV,型号:YJV,截面mm2:400,芯数:3,铠装及外护套形式:22,是否阻燃:ZC,是否纵向阻水:无阻水 | 千米 | 0.038 | 2023-10-25 | 2024-08-30 | 河北省承德市 | 买方指定仓库地面交货 |  | 9985-500108108-00001 | 044004882300010 | 400222868900010 | 500108108 |  | 500108108-0020
0123AB-1404001-0001 | 包4 | 400 | 国网冀北电力有限公司 | 国网冀北电力有限公司唐山供电公司 |  | 无电压等级 | 电力电缆,AC10kV,YJLV,70,3,22,ZC,无阻水 | 电力电缆-电压等级:AC10kV,型号:YJLV,截面mm2:70,芯数:3,铠装及外护套形式:22,是否阻燃:ZC,是否纵向阻水:无阻水 | 千米 | 0.103 | 2023-10-25 | 2024-08-30 | 唐山 | 买方指定仓库地面交货 |  | 9985-500107623-00001 | 044005230800010 | 400222968200010 | 500107623 |  | 500107623-0004
0123AB-1404001-0001 | 包4 | 400 | 国网冀北电力有限公司 | 国网冀北电力有限公司秦皇岛供电公司 |  | 无电压等级 | 电力电缆,AC10kV,YJV,240,3,22,ZC,无阻水 | 电力电缆-电压等级:AC10kV,型号:YJV,截面mm2:240,芯数:3,铠装及外护套形式:22,是否阻燃:ZC,是否纵向阻水:无阻水 | 千米 | 1.03 | 2023-10-25 | 2024-08-30 | 河北省秦皇岛市 | 材料站现场车板交货 |  | 9985-500108302-00002 | 044004958100010 | 400222939900010 | 500108302 |  | 500108302-0021
0123AB-1404001-0001 | 包4 | 400 | 国网冀北电力有限公司 | 国网冀北电力有限公司张家口供电公司 |  | 无电压等级 | 电力电缆,AC10kV,YJV,120,3,22,ZC,无阻水 | 电力电缆-电压等级:AC10kV,型号:YJV,截面mm2:120,芯数:3,铠装及外护套形式:22,是否阻燃:ZC,是否纵向阻水:无阻水 | 千米 | 0.416 | 2023-10-25 | 2024-08-30 | 张家口 | 买方指定仓库地面交货 |  | 9985-500108449-00001 | 044004856700010 | 400222844600010 | 500108449 |  | 500108449-0016
0123AB-1404001-0001 | 包4 | 400 | 国网冀北电力有限公司 | 国网冀北电力有限公司张家口供电公司 |  | 无电压等级 | 电力电缆,AC10kV,YJV,70,3,22,ZC,无阻水 | 电力电缆-电压等级:AC10kV,型号:YJV,截面mm2:70,芯数:3,铠装及外护套形式:22,是否阻燃:ZC,是否纵向阻水:无阻水 | 千米 | 0.611 | 2023-10-25 | 2024-08-30 | 张家口 | 买方指定仓库地面交货 |  | 9985-500108478-00001 | 044004856800010 | 400222844700010 | 500108478 |  | 500108478-0022
0123AB-1404001-0001 | 包4 | 400 | 国网冀北电力有限公司 | 国网冀北电力有限公司张家口供电公司 |  | 无电压等级 | 电力电缆,AC10kV,YJV,300,3,22,ZC,无阻水 | 电力电缆-电压等级:AC10kV,型号:YJV,截面mm2:300,芯数:3,铠装及外护套形式:22,是否阻燃:ZC,是否纵向阻水:无阻水 | 千米 | 1.144 | 2023-10-25 | 2024-08-30 | 张家口 | 买方指定仓库地面交货 |  | 9985-500107869-00001 | 044004856500010 | 400222844400010 | 500107869 |  | 500107869-0015
0123AB-1404001-0001 | 包4 | 400 | 国网冀北电力有限公司 | 国网冀北电力有限公司承德供电公司 |  | 无电压等级 | 电力电缆,AC10kV,YJV,70,3,22,ZC,无阻水 | 电力电缆-电压等级:AC10kV,型号:YJV,截面mm2:70,芯数:3,铠装及外护套形式:22,是否阻燃:ZC,是否纵向阻水:无阻水 | 千米 | 0.666 | 2023-10-25 | 2024-08-30 | 河北省承德市 | 买方指定仓库地面交货 |  | 9985-500108478-00001 | 044004882600010 | 400222869200010 | 500108478 |  | 500108478-0022
0123AB-1404001-0001 | 包4 | 400 | 国网冀北电力有限公司 | 国网冀北电力有限公司唐山供电公司 |  | 无电压等级 | 电力电缆,AC10kV,YJV,70,3,22,ZC,无阻水 | 电力电缆-电压等级:AC10kV,型号:YJV,截面mm2:70,芯数:3,铠装及外护套形式:22,是否阻燃:ZC,是否纵向阻水:无阻水 | 千米 | 0.346 | 2023-10-25 | 2024-08-30 | 河北唐山 | 买方指定仓库地面交货 |  | 9985-500108478-00001 | 044004907400010 | 400222892700010 | 500108478 |  | 500108478-0022
0123AB-1404001-0001 | 包4 | 400 | 国网冀北电力有限公司 | 国网冀北电力有限公司张家口供电公司 |  | 无电压等级 | 电力电缆,AC10kV,YJLV,120,3,22,ZC,无阻水 | 电力电缆-电压等级:AC10kV,型号:YJLV,截面mm2:120,芯数:3,铠装及外护套形式:22,是否阻燃:ZC,是否纵向阻水:无阻水 | 千米 | 0.052 | 2023-10-25 | 2024-08-30 | 张家口 | 买方指定仓库地面交货 |  | G00M-500107624-00002 | 044004856300010 | 400222844200010 | 500107624 |  | 500107624-0013
0123AB-1404001-0001 | 包4 | 400 | 国网冀北电力有限公司 | 国网冀北电力有限公司承德供电公司 |  | 无电压等级 | 电力电缆,AC10kV,YJLV,120,3,22,ZC,无阻水 | 电力电缆-电压等级:AC10kV,型号:YJLV,截面mm2:120,芯数:3,铠装及外护套形式:22,是否阻燃:ZC,是否纵向阻水:无阻水 | 千米 | 0.021 | 2023-10-25 | 2024-08-30 | 河北省承德市 | 买方指定仓库地面交货 |  | G00M-500107624-00002 | 044004882100010 | 400222868700010 | 500107624 |  | 500107624-0013
0123AB-1404001-0001 | 包4 | 400 | 国网冀北电力有限公司 | 国网冀北电力有限公司唐山供电公司 |  | 无电压等级 | 电力电缆,AC10kV,YJLV,120,3,22,ZC,无阻水 | 电力电缆-电压等级:AC10kV,型号:YJLV,截面mm2:120,芯数:3,铠装及外护套形式:22,是否阻燃:ZC,是否纵向阻水:无阻水 | 千米 | 0.147 | 2023-10-25 | 2024-08-30 | 河北唐山 | 买方指定仓库地面交货 |  | G00M-500107624-00002 | 044004907000010 | 400222892300010 | 500107624 |  | 500107624-0013
0123AB-1404001-0001 | 包4 | 400 | 国网冀北电力有限公司 | 国网冀北电力有限公司廊坊供电公司 |  | 无电压等级 | 电力电缆,AC10kV,YJLV,120,3,22,ZC,无阻水 | 电力电缆-电压等级:AC10kV,型号:YJLV,截面mm2:120,芯数:3,铠装及外护套形式:22,是否阻燃:ZC,是否纵向阻水:无阻水 | 千米 | 0.057 | 2023-10-25 | 2024-08-30 | 河北省廊坊市广阳区 | 买方指定仓库地面交货 |  | G00M-500107624-00002 | 044004935500010 | 400222919300010 | 500107624 |  | 500107624-0013
0123AB-1404001-0001 | 包4 | 400 | 国网冀北电力有限公司 | 国网冀北电力有限公司秦皇岛供电公司 |  | 无电压等级 | 电力电缆,AC10kV,YJLV,120,3,22,ZC,无阻水 | 电力电缆-电压等级:AC10kV,型号:YJLV,截面mm2:120,芯数:3,铠装及外护套形式:22,是否阻燃:ZC,是否纵向阻水:无阻水 | 千米 | 0.103 | 2023-10-25 | 2024-08-30 | 河北省秦皇岛市 | 材料站现场车板交货 |  | G00M-500107624-00002 | 044004957900010 | 400222939700010 | 500107624 |  | 500107624-0013
0123AB-1404001-0001 | 包4 | 400 | 国网冀北电力有限公司 | 国网冀北电力有限公司唐山供电公司 |  | 无电压等级 | 电力电缆,AC10kV,YJLV,400,3,22,ZC,无阻水 | 电力电缆-电压等级:AC10kV,型号:YJLV,截面mm2:400,芯数:3,铠装及外护套形式:22,是否阻燃:ZC,是否纵向阻水:无阻水 | 千米 | 0.103 | 2023-10-25 | 2024-08-30 | 唐山 | 买方指定仓库地面交货 |  | G00M-500108211-00001 | 044005230900010 | 400222968300010 | 500108211 |  | 500108211-0004
0123AB-1404001-0001 | 包4 | 400 | 国网冀北电力有限公司 | 国网冀北电力有限公司承德供电公司 |  | 无电压等级 | 电力电缆,AC10kV,YJV,240,3,22,ZC,无阻水 | 电力电缆-电压等级:AC10kV,型号:YJV,截面mm2:240,芯数:3,铠装及外护套形式:22,是否阻燃:ZC,是否纵向阻水:无阻水 | 千米 | 0.595 | 2023-10-25 | 2024-08-30 | 河北省承德市 | 买方指定仓库地面交货 |  | 9985-500108302-00002 | 044004882400010 | 400222869000010 | 500108302 |  | 500108302-0021
0123AB-1404001-0001 | 包4 | 400 | 国网冀北电力有限公司 | 国网冀北电力有限公司廊坊供电公司 |  | 无电压等级 | 电力电缆,AC10kV,YJV,240,3,22,ZC,无阻水 | 电力电缆-电压等级:AC10kV,型号:YJV,截面mm2:240,芯数:3,铠装及外护套形式:22,是否阻燃:ZC,是否纵向阻水:无阻水 | 千米 | 0.993 | 2023-10-25 | 2024-08-30 | 河北省廊坊市广阳区 | 买方指定仓库地面交货 |  | 9985-500108302-00002 | 044004935700010 | 400222919500010 | 500108302 |  | 500108302-0021
0123AB-1404001-0001 | 包4 | 400 | 国网冀北电力有限公司 | 国网冀北电力有限公司秦皇岛供电公司 |  | 无电压等级 | 电力电缆,AC10kV,YJLV,70,3,22,ZC,无阻水 | 电力电缆-电压等级:AC10kV,型号:YJLV,截面mm2:70,芯数:3,铠装及外护套形式:22,是否阻燃:ZC,是否纵向阻水:无阻水 | 千米 | 0.206 | 2023-10-25 | 2024-08-30 | 河北省秦皇岛市 | 材料站现场车板交货 |  | 9985-500107623-00001 | 044004957800010 | 400222939600010 | 500107623 |  | 500107623-0004
0123AB-1404001-0001 | 包4 | 400 | 国网冀北电力有限公司 | 国网冀北电力有限公司秦皇岛供电公司 |  | 无电压等级 | 电力电缆,AC10kV,YJLV,240,3,22,ZC,无阻水 | 电力电缆-电压等级:AC10kV,型号:YJLV,截面mm2:240,芯数:3,铠装及外护套形式:22,是否阻燃:ZC,是否纵向阻水:无阻水 | 千米 | 5.459 | 2023-10-25 | 2024-08-30 | 河北省秦皇岛市 | 材料站现场车板交货 |  | G00M-500107622-00002 | 044004957700010 | 400222939500010 | 500107622 |  | 500107622-0012
0123AB-1404001-0001 | 包4 | 400 | 国网冀北电力有限公司 | 国网冀北电力有限公司廊坊供电公司 |  | 无电压等级 | 电力电缆,AC10kV,YJV,70,3,22,ZC,无阻水 | 电力电缆-电压等级:AC10kV,型号:YJV,截面mm2:70,芯数:3,铠装及外护套形式:22,是否阻燃:ZC,是否纵向阻水:无阻水 | 千米 | 1.116 | 2023-10-25 | 2024-08-30 | 河北省廊坊市广阳区 | 买方指定仓库地面交货 |  | 9985-500108478-00001 | 044004935900010 | 400222919700010 | 500108478 |  | 500108478-0022
0123AB-1404001-0001 | 包4 | 400 | 国网冀北电力有限公司 | 国网冀北电力有限公司张家口供电公司 |  | 无电压等级 | 电力电缆,AC10kV,YJLV,70,3,22,ZC,无阻水 | 电力电缆-电压等级:AC10kV,型号:YJLV,截面mm2:70,芯数:3,铠装及外护套形式:22,是否阻燃:ZC,是否纵向阻水:无阻水 | 千米 | 0.052 | 2023-10-25 | 2024-08-30 | 张家口 | 买方指定仓库地面交货 |  | G00M-500107623-00001 | 044004856200010 | 400222844100010 | 500107623 |  | 500107623-0007
0123AB-1404001-0001 | 包4 | 400 | 国网冀北电力有限公司 | 国网冀北电力有限公司廊坊供电公司 |  | 无电压等级 | 电力电缆,AC10kV,YJLV,70,3,22,ZC,无阻水 | 电力电缆-电压等级:AC10kV,型号:YJLV,截面mm2:70,芯数:3,铠装及外护套形式:22,是否阻燃:ZC,是否纵向阻水:无阻水 | 千米 | 1.045 | 2023-10-25 | 2024-08-30 | 河北省廊坊市广阳区 | 买方指定仓库地面交货 |  | G00M-500107623-00001 | 044004935400010 | 400222919200010 | 500107623 |  | 500107623-0007
0123AB-1404001-0001 | 包4 | 400 | 国网冀北电力有限公司 | 国网冀北电力有限公司唐山供电公司 |  | 无电压等级 | 电力电缆,AC10kV,YJLV,300,3,22,ZC,无阻水 | 电力电缆-电压等级:AC10kV,型号:YJLV,截面mm2:300,芯数:3,铠装及外护套形式:22,是否阻燃:ZC,是否纵向阻水:无阻水 | 千米 | 1.352 | 2023-10-25 | 2024-08-30 | 河北唐山 | 买方指定仓库地面交货 |  | G00M-500107868-00001 | 044004907100010 | 400222892400010 | 500107868 |  | 500107868-0007
0123AB-1404001-0001 | 包4 | 400 | 国网冀北电力有限公司 | 国网冀北电力有限公司秦皇岛供电公司 |  | 无电压等级 | 电力电缆,AC10kV,YJV,70,3,22,ZC,无阻水 | 电力电缆-电压等级:AC10kV,型号:YJV,截面mm2:70,芯数:3,铠装及外护套形式:22,是否阻燃:ZC,是否纵向阻水:无阻水 | 千米 | 1.03 | 2023-10-25 | 2024-08-30 | 河北省秦皇岛市 | 材料站现场车板交货 |  | 9985-500108478-00001 | 044004958300010 | 400222940100010 | 500108478 |  | 500108478-0022
0123AB-1404001-0001 | 包4 | 400 | 国网冀北电力有限公司 | 国网冀北电力有限公司张家口供电公司 |  | 无电压等级 | 电力电缆,AC10kV,YJV,150,3,22,ZC,无阻水 | 电力电缆-电压等级:AC10kV,型号:YJV,截面mm2:150,芯数:3,铠装及外护套形式:22,是否阻燃:ZC,是否纵向阻水:无阻水 | 千米 | 0.28 | 2023-10-25 | 2024-08-30 | 张家口 | 买方指定仓库地面交货 |  | 9985-500108651-00001 | 044004856900010 | 400222844800010 | 500108651 |  | 500108651-0016
0123AB-1404001-0001 | 包4 | 400 | 国网冀北电力有限公司 | 国网冀北电力有限公司张家口供电公司 |  | 无电压等级 | 电力电缆,AC10kV,YJLV,300,3,22,ZC,无阻水 | 电力电缆-电压等级:AC10kV,型号:YJLV,截面mm2:300,芯数:3,铠装及外护套形式:22,是否阻燃:ZC,是否纵向阻水:无阻水 | 千米 | 0.016 | 2023-10-25 | 2024-08-30 | 张家口 | 买方指定仓库地面交货 |  | G00M-500107868-00001 | 044004856400010 | 400222844300010 | 500107868 |  | 500107868-0007
0123AB-1404001-0001 | 包4 | 400 | 国网冀北电力有限公司 | 国网冀北电力有限公司唐山供电公司 |  | 无电压等级 | 电力电缆,AC10kV,YJLV,240,3,22,ZC,无阻水 | 电力电缆-电压等级:AC10kV,型号:YJLV,截面mm2:240,芯数:3,铠装及外护套形式:22,是否阻燃:ZC,是否纵向阻水:无阻水 | 千米 | 0.291 | 2023-10-25 | 2024-08-30 | 河北唐山 | 买方指定仓库地面交货 |  | G00M-500107622-00002 | 044004906900010 | 400222892200010 | 500107622 |  | 500107622-0012
0123AB-1404001-0001 | 包4 | 400 | 国网冀北电力有限公司 | 国网冀北电力有限公司廊坊供电公司 |  | 无电压等级 | 电力电缆,AC10kV,YJV,400,3,22,ZC,无阻水 | 电力电缆-电压等级:AC10kV,型号:YJV,截面mm2:400,芯数:3,铠装及外护套形式:22,是否阻燃:ZC,是否纵向阻水:无阻水 | 千米 | 1.073 | 2023-10-25 | 2024-08-30 | 河北省廊坊市广阳区 | 买方指定仓库地面交货 |  | 9985-500108108-00001 | 044004935600010 | 400222919400010 | 500108108 |  | 500108108-0020
0123AB-1404001-0001 | 包4 | 400 | 国网冀北电力有限公司 | 国网冀北电力有限公司唐山供电公司 |  | 无电压等级 | 电力电缆,AC10kV,YJV,240,3,22,ZC,无阻水 | 电力电缆-电压等级:AC10kV,型号:YJV,截面mm2:240,芯数:3,铠装及外护套形式:22,是否阻燃:ZC,是否纵向阻水:无阻水 | 千米 | 11.451 | 2023-10-25 | 2024-08-30 | 河北唐山 | 买方指定仓库地面交货 |  | 9985-500108302-00002 | 044004830900010 | 400222827400010 | 500108302 |  | 500108302-0021
0123AB-1404001-0001 | 包4 | 400 | 国网冀北电力有限公司 | 国网冀北电力有限公司张家口供电公司 |  | 无电压等级 | 电力电缆,AC10kV,YJV,240,3,22,ZC,无阻水 | 电力电缆-电压等级:AC10kV,型号:YJV,截面mm2:240,芯数:3,铠装及外护套形式:22,是否阻燃:ZC,是否纵向阻水:无阻水 | 千米 | 1.3 | 2023-10-25 | 2024-08-30 | 张家口 | 买方指定仓库地面交货 |  | 9985-500108302-00002 | 044004856600010 | 400222844500010 | 500108302 |  | 500108302-0021
0123AB-1404001-0001 | 包4 | 400 | 国网冀北电力有限公司 | 国网冀北电力有限公司廊坊供电公司 |  | 无电压等级 | 电力电缆,AC10kV,YJV,120,3,22,ZC,无阻水 | 电力电缆-电压等级:AC10kV,型号:YJV,截面mm2:120,芯数:3,铠装及外护套形式:22,是否阻燃:ZC,是否纵向阻水:无阻水 | 千米 | 0.007 | 2023-10-25 | 2024-08-30 | 河北省廊坊市广阳区 | 买方指定仓库地面交货 |  | 9985-500108449-00001 | 044004935800010 | 400222919600010 | 500108449 |  | 500108449-0016
0123AB-1404001-0001 | 包4 | 400 | 国网冀北电力有限公司 | 国网冀北电力有限公司秦皇岛供电公司 |  | 无电压等级 | 电力电缆,AC10kV,YJV,120,3,22,ZC,无阻水 | 电力电缆-电压等级:AC10kV,型号:YJV,截面mm2:120,芯数:3,铠装及外护套形式:22,是否阻燃:ZC,是否纵向阻水:无阻水 | 千米 | 0.515 | 2023-10-25 | 2024-08-30 | 河北省秦皇岛市 | 材料站现场车板交货 |  | 9985-500108449-00001 | 044004958200010 | 400222940000010 | 500108449 |  | 500108449-0016
0123AB-1404001-0001 | 包4 | 400 | 国网冀北电力有限公司 | 国网冀北电力有限公司张家口供电公司 |  | 无电压等级 | 电力电缆,AC10kV,YJLV,240,3,22,ZC,无阻水 | 电力电缆-电压等级:AC10kV,型号:YJLV,截面mm2:240,芯数:3,铠装及外护套形式:22,是否阻燃:ZC,是否纵向阻水:无阻水 | 千米 | 0.022 | 2023-10-25 | 2024-08-30 | 张家口 | 买方指定仓库地面交货 |  | G00M-500107622-00002 | 044004856100010 | 400222844000010 | 500107622 |  | 500107622-0012
0123AB-1404001-0001 | 包5 | 500 | 国网冀北电力有限公司 | 国网冀北电力有限公司秦皇岛供电公司 |  | 无电压等级 | 电力电缆,AC10kV,YJV,150,3,22,ZC,无阻水 | 电力电缆-电压等级:AC10kV,型号:YJV,截面mm2:150,芯数:3,铠装及外护套形式:22,是否阻燃:ZC,是否纵向阻水:无阻水 | 千米 | 0.058 | 2023-10-25 | 2024-08-30 | 河北省秦皇岛市 | 材料站现场车板交货 |  | 9985-500108651-00001 | 044004958400010 | 400222940200010 | 500108651 |  | 500108651-0016
0123AB-1404001-0001 | 包5 | 500 | 国网冀北电力有限公司 | 国网冀北电力有限公司廊坊供电公司 |  | 无电压等级 | 电力电缆,AC10kV,YJLV,240,3,22,ZC,无阻水 | 电力电缆-电压等级:AC10kV,型号:YJLV,截面mm2:240,芯数:3,铠装及外护套形式:22,是否阻燃:ZC,是否纵向阻水:无阻水 | 千米 | 0.922 | 2023-10-25 | 2024-08-30 | 河北省廊坊市广阳区 | 买方指定仓库地面交货 |  | G00M-500107622-00002 | 044004935300010 | 400222919100010 | 500107622 |  | 500107622-0012
0123AB-1404001-0001 | 包5 | 500 | 国网冀北电力有限公司 | 国网冀北电力有限公司承德供电公司 |  | 无电压等级 | 电力电缆,AC10kV,YJV,150,3,22,ZC,无阻水 | 电力电缆-电压等级:AC10kV,型号:YJV,截面mm2:150,芯数:3,铠装及外护套形式:22,是否阻燃:ZC,是否纵向阻水:无阻水 | 千米 | 0.045 | 2023-10-25 | 2024-08-30 | 河北省承德市 | 买方指定仓库地面交货 |  | 9985-500108651-00001 | 044004882700010 | 400222869300010 | 500108651 |  | 500108651-0016
0123AB-1404001-0001 | 包5 | 500 | 国网冀北电力有限公司 | 国网冀北电力有限公司承德供电公司 |  | 无电压等级 | 电力电缆,AC10kV,YJV,300,3,22,ZC,无阻水 | 电力电缆-电压等级:AC10kV,型号:YJV,截面mm2:300,芯数:3,铠装及外护套形式:22,是否阻燃:ZC,是否纵向阻水:无阻水 | 千米 | 4.946 | 2023-10-25 | 2024-08-30 | 河北省承德市 | 买方指定仓库地面交货 |  | 9985-500107869-00001 | 044004882200010 | 400222868800010 | 500107869 |  | 500107869-0015
0123AB-1404001-0001 | 包5 | 500 | 国网冀北电力有限公司 | 国网冀北电力有限公司唐山供电公司 |  | 无电压等级 | 电力电缆,AC10kV,YJV,300,3,22,ZC,无阻水 | 电力电缆-电压等级:AC10kV,型号:YJV,截面mm2:300,芯数:3,铠装及外护套形式:22,是否阻燃:ZC,是否纵向阻水:无阻水 | 千米 | 0.536 | 2023-10-25 | 2024-08-30 | 河北唐山 | 买方指定仓库地面交货 |  | 9985-500107869-00001 | 044004907200010 | 400222892500010 | 500107869 |  | 500107869-0015
0123AB-1404001-0001 | 包5 | 500 | 国网冀北电力有限公司 | 国网冀北电力有限公司承德供电公司 |  | 无电压等级 | 电力电缆,AC10kV,YJV,120,3,22,ZC,无阻水 | 电力电缆-电压等级:AC10kV,型号:YJV,截面mm2:120,芯数:3,铠装及外护套形式:22,是否阻燃:ZC,是否纵向阻水:无阻水 | 千米 | 11.749 | 2023-10-25 | 2024-08-30 | 河北省承德市 | 买方指定仓库地面交货 |  | 9985-500108449-00001 | 044004882500010 | 400222869100010 | 500108449 |  | 500108449-0016
0123AB-1404001-0001 | 包5 | 500 | 国网冀北电力有限公司 | 国网冀北电力有限公司唐山供电公司 |  | 无电压等级 | 电力电缆,AC10kV,YJV,120,3,22,ZC,无阻水 | 电力电缆-电压等级:AC10kV,型号:YJV,截面mm2:120,芯数:3,铠装及外护套形式:22,是否阻燃:ZC,是否纵向阻水:无阻水 | 千米 | 0.297 | 2023-10-25 | 2024-08-30 | 河北唐山 | 买方指定仓库地面交货 |  | 9985-500108449-00001 | 044004907300010 | 400222892600010 | 500108449 |  | 500108449-0016
0123AB-1404001-0001 | 包5 | 500 | 国网冀北电力有限公司 | 国网冀北电力有限公司唐山供电公司 |  | 无电压等级 | 电力电缆,AC10kV,YJV,150,3,22,ZC,无阻水 | 电力电缆-电压等级:AC10kV,型号:YJV,截面mm2:150,芯数:3,铠装及外护套形式:22,是否阻燃:ZC,是否纵向阻水:无阻水 | 千米 | 0.43 | 2023-10-25 | 2024-08-30 | 河北唐山 | 买方指定仓库地面交货 |  | 9985-500108651-00001 | 044004907500010 | 400222892800010 | 500108651 |  | 500108651-0016
0123AB-1404001-0001 | 包5 | 500 | 国网冀北电力有限公司 | 国网冀北电力有限公司廊坊供电公司 |  | 无电压等级 | 电力电缆,AC10kV,YJV,150,3,22,ZC,无阻水 | 电力电缆-电压等级:AC10kV,型号:YJV,截面mm2:150,芯数:3,铠装及外护套形式:22,是否阻燃:ZC,是否纵向阻水:无阻水 | 千米 | 0.942 | 2023-10-25 | 2024-08-30 | 河北省廊坊市广阳区 | 买方指定仓库地面交货 |  | 9985-500108651-00001 | 044004936000010 | 400222919800010 | 500108651 |  | 500108651-0016
0123AB-1404001-0001 | 包5 | 500 | 国网冀北电力有限公司 | 国网冀北电力有限公司秦皇岛供电公司 |  | 无电压等级 | 电力电缆,AC10kV,YJV,300,3,22,ZC,无阻水 | 电力电缆-电压等级:AC10kV,型号:YJV,截面mm2:300,芯数:3,铠装及外护套形式:22,是否阻燃:ZC,是否纵向阻水:无阻水 | 千米 | 0.291 | 2023-10-25 | 2024-08-30 | 河北省秦皇岛市 | 材料站现场车板交货 |  | 9985-500107869-00001 | 044004958000010 | 400222939800010 | 500107869 |  | 500107869-0015
0123AB-1404001-0001 | 包5 | 500 | 国网冀北电力有限公司 | 国网冀北电力有限公司承德供电公司 |  | 无电压等级 | 电力电缆,AC10kV,YJV,400,3,22,ZC,无阻水 | 电力电缆-电压等级:AC10kV,型号:YJV,截面mm2:400,芯数:3,铠装及外护套形式:22,是否阻燃:ZC,是否纵向阻水:无阻水 | 千米 | 0.036 | 2023-10-25 | 2024-08-30 | 河北省承德市 | 买方指定仓库地面交货 |  | 9985-500108108-00001 | 044004882300010 | 400222868900010 | 500108108 |  | 500108108-0020
0123AB-1404001-0001 | 包5 | 500 | 国网冀北电力有限公司 | 国网冀北电力有限公司唐山供电公司 |  | 无电压等级 | 电力电缆,AC10kV,YJLV,70,3,22,ZC,无阻水 | 电力电缆-电压等级:AC10kV,型号:YJLV,截面mm2:70,芯数:3,铠装及外护套形式:22,是否阻燃:ZC,是否纵向阻水:无阻水 | 千米 | 0.097 | 2023-10-25 | 2024-08-30 | 唐山 | 买方指定仓库地面交货 |  | 9985-500107623-00001 | 044005230800010 | 400222968200010 | 500107623 |  | 500107623-0004
0123AB-1404001-0001 | 包5 | 500 | 国网冀北电力有限公司 | 国网冀北电力有限公司秦皇岛供电公司 |  | 无电压等级 | 电力电缆,AC10kV,YJV,240,3,22,ZC,无阻水 | 电力电缆-电压等级:AC10kV,型号:YJV,截面mm2:240,芯数:3,铠装及外护套形式:22,是否阻燃:ZC,是否纵向阻水:无阻水 | 千米 | 0.97 | 2023-10-25 | 2024-08-30 | 河北省秦皇岛市 | 材料站现场车板交货 |  | 9985-500108302-00002 | 044004958100010 | 400222939900010 | 500108302 |  | 500108302-0021
0123AB-1404001-0001 | 包5 | 500 | 国网冀北电力有限公司 | 国网冀北电力有限公司张家口供电公司 |  | 无电压等级 | 电力电缆,AC10kV,YJV,120,3,22,ZC,无阻水 | 电力电缆-电压等级:AC10kV,型号:YJV,截面mm2:120,芯数:3,铠装及外护套形式:22,是否阻燃:ZC,是否纵向阻水:无阻水 | 千米 | 0.391 | 2023-10-25 | 2024-08-30 | 张家口 | 买方指定仓库地面交货 |  | 9985-500108449-00001 | 044004856700010 | 400222844600010 | 500108449 |  | 500108449-0016
0123AB-1404001-0001 | 包5 | 500 | 国网冀北电力有限公司 | 国网冀北电力有限公司张家口供电公司 |  | 无电压等级 | 电力电缆,AC10kV,YJV,70,3,22,ZC,无阻水 | 电力电缆-电压等级:AC10kV,型号:YJV,截面mm2:70,芯数:3,铠装及外护套形式:22,是否阻燃:ZC,是否纵向阻水:无阻水 | 千米 | 0.575 | 2023-10-25 | 2024-08-30 | 张家口 | 买方指定仓库地面交货 |  | 9985-500108478-00001 | 044004856800010 | 400222844700010 | 500108478 |  | 500108478-0022
0123AB-1404001-0001 | 包5 | 500 | 国网冀北电力有限公司 | 国网冀北电力有限公司张家口供电公司 |  | 无电压等级 | 电力电缆,AC10kV,YJV,300,3,22,ZC,无阻水 | 电力电缆-电压等级:AC10kV,型号:YJV,截面mm2:300,芯数:3,铠装及外护套形式:22,是否阻燃:ZC,是否纵向阻水:无阻水 | 千米 | 1.077 | 2023-10-25 | 2024-08-30 | 张家口 | 买方指定仓库地面交货 |  | 9985-500107869-00001 | 044004856500010 | 400222844400010 | 500107869 |  | 500107869-0015
0123AB-1404001-0001 | 包5 | 500 | 国网冀北电力有限公司 | 国网冀北电力有限公司承德供电公司 |  | 无电压等级 | 电力电缆,AC10kV,YJV,70,3,22,ZC,无阻水 | 电力电缆-电压等级:AC10kV,型号:YJV,截面mm2:70,芯数:3,铠装及外护套形式:22,是否阻燃:ZC,是否纵向阻水:无阻水 | 千米 | 0.627 | 2023-10-25 | 2024-08-30 | 河北省承德市 | 买方指定仓库地面交货 |  | 9985-500108478-00001 | 044004882600010 | 400222869200010 | 500108478 |  | 500108478-0022
0123AB-1404001-0001 | 包5 | 500 | 国网冀北电力有限公司 | 国网冀北电力有限公司唐山供电公司 |  | 无电压等级 | 电力电缆,AC10kV,YJV,70,3,22,ZC,无阻水 | 电力电缆-电压等级:AC10kV,型号:YJV,截面mm2:70,芯数:3,铠装及外护套形式:22,是否阻燃:ZC,是否纵向阻水:无阻水 | 千米 | 0.326 | 2023-10-25 | 2024-08-30 | 河北唐山 | 买方指定仓库地面交货 |  | 9985-500108478-00001 | 044004907400010 | 400222892700010 | 500108478 |  | 500108478-0022
0123AB-1404001-0001 | 包5 | 500 | 国网冀北电力有限公司 | 国网冀北电力有限公司张家口供电公司 |  | 无电压等级 | 电力电缆,AC10kV,YJLV,120,3,22,ZC,无阻水 | 电力电缆-电压等级:AC10kV,型号:YJLV,截面mm2:120,芯数:3,铠装及外护套形式:22,是否阻燃:ZC,是否纵向阻水:无阻水 | 千米 | 0.048 | 2023-10-25 | 2024-08-30 | 张家口 | 买方指定仓库地面交货 |  | G00M-500107624-00002 | 044004856300010 | 400222844200010 | 500107624 |  | 500107624-0013
0123AB-1404001-0001 | 包5 | 500 | 国网冀北电力有限公司 | 国网冀北电力有限公司承德供电公司 |  | 无电压等级 | 电力电缆,AC10kV,YJLV,120,3,22,ZC,无阻水 | 电力电缆-电压等级:AC10kV,型号:YJLV,截面mm2:120,芯数:3,铠装及外护套形式:22,是否阻燃:ZC,是否纵向阻水:无阻水 | 千米 | 0.019 | 2023-10-25 | 2024-08-30 | 河北省承德市 | 买方指定仓库地面交货 |  | G00M-500107624-00002 | 044004882100010 | 400222868700010 | 500107624 |  | 500107624-0013
0123AB-1404001-0001 | 包5 | 500 | 国网冀北电力有限公司 | 国网冀北电力有限公司唐山供电公司 |  | 无电压等级 | 电力电缆,AC10kV,YJLV,120,3,22,ZC,无阻水 | 电力电缆-电压等级:AC10kV,型号:YJLV,截面mm2:120,芯数:3,铠装及外护套形式:22,是否阻燃:ZC,是否纵向阻水:无阻水 | 千米 | 0.139 | 2023-10-25 | 2024-08-30 | 河北唐山 | 买方指定仓库地面交货 |  | G00M-500107624-00002 | 044004907000010 | 400222892300010 | 500107624 |  | 500107624-0013
0123AB-1404001-0001 | 包5 | 500 | 国网冀北电力有限公司 | 国网冀北电力有限公司廊坊供电公司 |  | 无电压等级 | 电力电缆,AC10kV,YJLV,120,3,22,ZC,无阻水 | 电力电缆-电压等级:AC10kV,型号:YJLV,截面mm2:120,芯数:3,铠装及外护套形式:22,是否阻燃:ZC,是否纵向阻水:无阻水 | 千米 | 0.053 | 2023-10-25 | 2024-08-30 | 河北省廊坊市广阳区 | 买方指定仓库地面交货 |  | G00M-500107624-00002 | 044004935500010 | 400222919300010 | 500107624 |  | 500107624-0013
0123AB-1404001-0001 | 包5 | 500 | 国网冀北电力有限公司 | 国网冀北电力有限公司秦皇岛供电公司 |  | 无电压等级 | 电力电缆,AC10kV,YJLV,120,3,22,ZC,无阻水 | 电力电缆-电压等级:AC10kV,型号:YJLV,截面mm2:120,芯数:3,铠装及外护套形式:22,是否阻燃:ZC,是否纵向阻水:无阻水 | 千米 | 0.097 | 2023-10-25 | 2024-08-30 | 河北省秦皇岛市 | 材料站现场车板交货 |  | G00M-500107624-00002 | 044004957900010 | 400222939700010 | 500107624 |  | 500107624-0013
0123AB-1404001-0001 | 包5 | 500 | 国网冀北电力有限公司 | 国网冀北电力有限公司唐山供电公司 |  | 无电压等级 | 电力电缆,AC10kV,YJLV,400,3,22,ZC,无阻水 | 电力电缆-电压等级:AC10kV,型号:YJLV,截面mm2:400,芯数:3,铠装及外护套形式:22,是否阻燃:ZC,是否纵向阻水:无阻水 | 千米 | 0.097 | 2023-10-25 | 2024-08-30 | 唐山 | 买方指定仓库地面交货 |  | G00M-500108211-00001 | 044005230900010 | 400222968300010 | 500108211 |  | 500108211-0004
0123AB-1404001-0001 | 包5 | 500 | 国网冀北电力有限公司 | 国网冀北电力有限公司承德供电公司 |  | 无电压等级 | 电力电缆,AC10kV,YJV,240,3,22,ZC,无阻水 | 电力电缆-电压等级:AC10kV,型号:YJV,截面mm2:240,芯数:3,铠装及外护套形式:22,是否阻燃:ZC,是否纵向阻水:无阻水 | 千米 | 0.561 | 2023-10-25 | 2024-08-30 | 河北省承德市 | 买方指定仓库地面交货 |  | 9985-500108302-00002 | 044004882400010 | 400222869000010 | 500108302 |  | 500108302-0021
0123AB-1404001-0001 | 包5 | 500 | 国网冀北电力有限公司 | 国网冀北电力有限公司廊坊供电公司 |  | 无电压等级 | 电力电缆,AC10kV,YJV,240,3,22,ZC,无阻水 | 电力电缆-电压等级:AC10kV,型号:YJV,截面mm2:240,芯数:3,铠装及外护套形式:22,是否阻燃:ZC,是否纵向阻水:无阻水 | 千米 | 0.935 | 2023-10-25 | 2024-08-30 | 河北省廊坊市广阳区 | 买方指定仓库地面交货 |  | 9985-500108302-00002 | 044004935700010 | 400222919500010 | 500108302 |  | 500108302-0021
0123AB-1404001-0001 | 包5 | 500 | 国网冀北电力有限公司 | 国网冀北电力有限公司秦皇岛供电公司 |  | 无电压等级 | 电力电缆,AC10kV,YJLV,70,3,22,ZC,无阻水 | 电力电缆-电压等级:AC10kV,型号:YJLV,截面mm2:70,芯数:3,铠装及外护套形式:22,是否阻燃:ZC,是否纵向阻水:无阻水 | 千米 | 0.194 | 2023-10-25 | 2024-08-30 | 河北省秦皇岛市 | 材料站现场车板交货 |  | 9985-500107623-00001 | 044004957800010 | 400222939600010 | 500107623 |  | 500107623-0004
0123AB-1404001-0001 | 包5 | 500 | 国网冀北电力有限公司 | 国网冀北电力有限公司秦皇岛供电公司 |  | 无电压等级 | 电力电缆,AC10kV,YJLV,240,3,22,ZC,无阻水 | 电力电缆-电压等级:AC10kV,型号:YJLV,截面mm2:240,芯数:3,铠装及外护套形式:22,是否阻燃:ZC,是否纵向阻水:无阻水 | 千米 | 5.141 | 2023-10-25 | 2024-08-30 | 河北省秦皇岛市 | 材料站现场车板交货 |  | G00M-500107622-00002 | 044004957700010 | 400222939500010 | 500107622 |  | 500107622-0012
0123AB-1404001-0001 | 包5 | 500 | 国网冀北电力有限公司 | 国网冀北电力有限公司廊坊供电公司 |  | 无电压等级 | 电力电缆,AC10kV,YJV,70,3,22,ZC,无阻水 | 电力电缆-电压等级:AC10kV,型号:YJV,截面mm2:70,芯数:3,铠装及外护套形式:22,是否阻燃:ZC,是否纵向阻水:无阻水 | 千米 | 1.051 | 2023-10-25 | 2024-08-30 | 河北省廊坊市广阳区 | 买方指定仓库地面交货 |  | 9985-500108478-00001 | 044004935900010 | 400222919700010 | 500108478 |  | 500108478-0022
0123AB-1404001-0001 | 包5 | 500 | 国网冀北电力有限公司 | 国网冀北电力有限公司张家口供电公司 |  | 无电压等级 | 电力电缆,AC10kV,YJLV,70,3,22,ZC,无阻水 | 电力电缆-电压等级:AC10kV,型号:YJLV,截面mm2:70,芯数:3,铠装及外护套形式:22,是否阻燃:ZC,是否纵向阻水:无阻水 | 千米 | 0.048 | 2023-10-25 | 2024-08-30 | 张家口 | 买方指定仓库地面交货 |  | G00M-500107623-00001 | 044004856200010 | 400222844100010 | 500107623 |  | 500107623-0007
0123AB-1404001-0001 | 包5 | 500 | 国网冀北电力有限公司 | 国网冀北电力有限公司廊坊供电公司 |  | 无电压等级 | 电力电缆,AC10kV,YJLV,70,3,22,ZC,无阻水 | 电力电缆-电压等级:AC10kV,型号:YJLV,截面mm2:70,芯数:3,铠装及外护套形式:22,是否阻燃:ZC,是否纵向阻水:无阻水 | 千米 | 0.984 | 2023-10-25 | 2024-08-30 | 河北省廊坊市广阳区 | 买方指定仓库地面交货 |  | G00M-500107623-00001 | 044004935400010 | 400222919200010 | 500107623 |  | 500107623-0007
0123AB-1404001-0001 | 包5 | 500 | 国网冀北电力有限公司 | 国网冀北电力有限公司唐山供电公司 |  | 无电压等级 | 电力电缆,AC10kV,YJLV,300,3,22,ZC,无阻水 | 电力电缆-电压等级:AC10kV,型号:YJLV,截面mm2:300,芯数:3,铠装及外护套形式:22,是否阻燃:ZC,是否纵向阻水:无阻水 | 千米 | 1.273 | 2023-10-25 | 2024-08-30 | 河北唐山 | 买方指定仓库地面交货 |  | G00M-500107868-00001 | 044004907100010 | 400222892400010 | 500107868 |  | 500107868-0007
0123AB-1404001-0001 | 包5 | 500 | 国网冀北电力有限公司 | 国网冀北电力有限公司秦皇岛供电公司 |  | 无电压等级 | 电力电缆,AC10kV,YJV,70,3,22,ZC,无阻水 | 电力电缆-电压等级:AC10kV,型号:YJV,截面mm2:70,芯数:3,铠装及外护套形式:22,是否阻燃:ZC,是否纵向阻水:无阻水 | 千米 | 0.97 | 2023-10-25 | 2024-08-30 | 河北省秦皇岛市 | 材料站现场车板交货 |  | 9985-500108478-00001 | 044004958300010 | 400222940100010 | 500108478 |  | 500108478-0022
0123AB-1404001-0001 | 包5 | 500 | 国网冀北电力有限公司 | 国网冀北电力有限公司张家口供电公司 |  | 无电压等级 | 电力电缆,AC10kV,YJV,150,3,22,ZC,无阻水 | 电力电缆-电压等级:AC10kV,型号:YJV,截面mm2:150,芯数:3,铠装及外护套形式:22,是否阻燃:ZC,是否纵向阻水:无阻水 | 千米 | 0.263 | 2023-10-25 | 2024-08-30 | 张家口 | 买方指定仓库地面交货 |  | 9985-500108651-00001 | 044004856900010 | 400222844800010 | 500108651 |  | 500108651-0016
0123AB-1404001-0001 | 包5 | 500 | 国网冀北电力有限公司 | 国网冀北电力有限公司张家口供电公司 |  | 无电压等级 | 电力电缆,AC10kV,YJLV,300,3,22,ZC,无阻水 | 电力电缆-电压等级:AC10kV,型号:YJLV,截面mm2:300,芯数:3,铠装及外护套形式:22,是否阻燃:ZC,是否纵向阻水:无阻水 | 千米 | 0.015 | 2023-10-25 | 2024-08-30 | 张家口 | 买方指定仓库地面交货 |  | G00M-500107868-00001 | 044004856400010 | 400222844300010 | 500107868 |  | 500107868-0007
0123AB-1404001-0001 | 包5 | 500 | 国网冀北电力有限公司 | 国网冀北电力有限公司唐山供电公司 |  | 无电压等级 | 电力电缆,AC10kV,YJLV,240,3,22,ZC,无阻水 | 电力电缆-电压等级:AC10kV,型号:YJLV,截面mm2:240,芯数:3,铠装及外护套形式:22,是否阻燃:ZC,是否纵向阻水:无阻水 | 千米 | 0.275 | 2023-10-25 | 2024-08-30 | 河北唐山 | 买方指定仓库地面交货 |  | G00M-500107622-00002 | 044004906900010 | 400222892200010 | 500107622 |  | 500107622-0012
0123AB-1404001-0001 | 包5 | 500 | 国网冀北电力有限公司 | 国网冀北电力有限公司廊坊供电公司 |  | 无电压等级 | 电力电缆,AC10kV,YJV,400,3,22,ZC,无阻水 | 电力电缆-电压等级:AC10kV,型号:YJV,截面mm2:400,芯数:3,铠装及外护套形式:22,是否阻燃:ZC,是否纵向阻水:无阻水 | 千米 | 1.01 | 2023-10-25 | 2024-08-30 | 河北省廊坊市广阳区 | 买方指定仓库地面交货 |  | 9985-500108108-00001 | 044004935600010 | 400222919400010 | 500108108 |  | 500108108-0020
0123AB-1404001-0001 | 包5 | 500 | 国网冀北电力有限公司 | 国网冀北电力有限公司唐山供电公司 |  | 无电压等级 | 电力电缆,AC10kV,YJV,240,3,22,ZC,无阻水 | 电力电缆-电压等级:AC10kV,型号:YJV,截面mm2:240,芯数:3,铠装及外护套形式:22,是否阻燃:ZC,是否纵向阻水:无阻水 | 千米 | 10.784 | 2023-10-25 | 2024-08-30 | 河北唐山 | 买方指定仓库地面交货 |  | 9985-500108302-00002 | 044004830900010 | 400222827400010 | 500108302 |  | 500108302-0021
0123AB-1404001-0001 | 包5 | 500 | 国网冀北电力有限公司 | 国网冀北电力有限公司张家口供电公司 |  | 无电压等级 | 电力电缆,AC10kV,YJV,240,3,22,ZC,无阻水 | 电力电缆-电压等级:AC10kV,型号:YJV,截面mm2:240,芯数:3,铠装及外护套形式:22,是否阻燃:ZC,是否纵向阻水:无阻水 | 千米 | 1.224 | 2023-10-25 | 2024-08-30 | 张家口 | 买方指定仓库地面交货 |  | 9985-500108302-00002 | 044004856600010 | 400222844500010 | 500108302 |  | 500108302-0021
0123AB-1404001-0001 | 包5 | 500 | 国网冀北电力有限公司 | 国网冀北电力有限公司廊坊供电公司 |  | 无电压等级 | 电力电缆,AC10kV,YJV,120,3,22,ZC,无阻水 | 电力电缆-电压等级:AC10kV,型号:YJV,截面mm2:120,芯数:3,铠装及外护套形式:22,是否阻燃:ZC,是否纵向阻水:无阻水 | 千米 | 0.007 | 2023-10-25 | 2024-08-30 | 河北省廊坊市广阳区 | 买方指定仓库地面交货 |  | 9985-500108449-00001 | 044004935800010 | 400222919600010 | 500108449 |  | 500108449-0016
0123AB-1404001-0001 | 包5 | 500 | 国网冀北电力有限公司 | 国网冀北电力有限公司秦皇岛供电公司 |  | 无电压等级 | 电力电缆,AC10kV,YJV,120,3,22,ZC,无阻水 | 电力电缆-电压等级:AC10kV,型号:YJV,截面mm2:120,芯数:3,铠装及外护套形式:22,是否阻燃:ZC,是否纵向阻水:无阻水 | 千米 | 0.485 | 2023-10-25 | 2024-08-30 | 河北省秦皇岛市 | 材料站现场车板交货 |  | 9985-500108449-00001 | 044004958200010 | 400222940000010 | 500108449 |  | 500108449-0016
0123AB-1404001-0001 | 包5 | 500 | 国网冀北电力有限公司 | 国网冀北电力有限公司张家口供电公司 |  | 无电压等级 | 电力电缆,AC10kV,YJLV,240,3,22,ZC,无阻水 | 电力电缆-电压等级:AC10kV,型号:YJLV,截面mm2:240,芯数:3,铠装及外护套形式:22,是否阻燃:ZC,是否纵向阻水:无阻水 | 千米 | 0.02 | 2023-10-25 | 2024-08-30 | 张家口 | 买方指定仓库地面交货 |  | G00M-500107622-00002 | 044004856100010 | 400222844000010 | 500107622 |  | 500107622-0012
0123AB-1404001-0001 | 包6 | 600 | 国网冀北电力有限公司 | 国网冀北电力有限公司秦皇岛供电公司 |  | 无电压等级 | 电力电缆,AC10kV,YJV,150,3,22,ZC,无阻水 | 电力电缆-电压等级:AC10kV,型号:YJV,截面mm2:150,芯数:3,铠装及外护套形式:22,是否阻燃:ZC,是否纵向阻水:无阻水 | 千米 | 0.055 | 2023-10-25 | 2024-08-30 | 河北省秦皇岛市 | 材料站现场车板交货 |  | 9985-500108651-00001 | 044004958400010 | 400222940200010 | 500108651 |  | 500108651-0016
0123AB-1404001-0001 | 包6 | 600 | 国网冀北电力有限公司 | 国网冀北电力有限公司廊坊供电公司 |  | 无电压等级 | 电力电缆,AC10kV,YJLV,240,3,22,ZC,无阻水 | 电力电缆-电压等级:AC10kV,型号:YJLV,截面mm2:240,芯数:3,铠装及外护套形式:22,是否阻燃:ZC,是否纵向阻水:无阻水 | 千米 | 0.864 | 2023-10-25 | 2024-08-30 | 河北省廊坊市广阳区 | 买方指定仓库地面交货 |  | G00M-500107622-00002 | 044004935300010 | 400222919100010 | 500107622 |  | 500107622-0012
0123AB-1404001-0001 | 包6 | 600 | 国网冀北电力有限公司 | 国网冀北电力有限公司承德供电公司 |  | 无电压等级 | 电力电缆,AC10kV,YJV,150,3,22,ZC,无阻水 | 电力电缆-电压等级:AC10kV,型号:YJV,截面mm2:150,芯数:3,铠装及外护套形式:22,是否阻燃:ZC,是否纵向阻水:无阻水 | 千米 | 0.043 | 2023-10-25 | 2024-08-30 | 河北省承德市 | 买方指定仓库地面交货 |  | 9985-500108651-00001 | 044004882700010 | 400222869300010 | 500108651 |  | 500108651-0016
0123AB-1404001-0001 | 包6 | 600 | 国网冀北电力有限公司 | 国网冀北电力有限公司承德供电公司 |  | 无电压等级 | 电力电缆,AC10kV,YJV,300,3,22,ZC,无阻水 | 电力电缆-电压等级:AC10kV,型号:YJV,截面mm2:300,芯数:3,铠装及外护套形式:22,是否阻燃:ZC,是否纵向阻水:无阻水 | 千米 | 4.64 | 2023-10-25 | 2024-08-30 | 河北省承德市 | 买方指定仓库地面交货 |  | 9985-500107869-00001 | 044004882200010 | 400222868800010 | 500107869 |  | 500107869-0015
0123AB-1404001-0001 | 包6 | 600 | 国网冀北电力有限公司 | 国网冀北电力有限公司唐山供电公司 |  | 无电压等级 | 电力电缆,AC10kV,YJV,300,3,22,ZC,无阻水 | 电力电缆-电压等级:AC10kV,型号:YJV,截面mm2:300,芯数:3,铠装及外护套形式:22,是否阻燃:ZC,是否纵向阻水:无阻水 | 千米 | 0.503 | 2023-10-25 | 2024-08-30 | 河北唐山 | 买方指定仓库地面交货 |  | 9985-500107869-00001 | 044004907200010 | 400222892500010 | 500107869 |  | 500107869-0015
0123AB-1404001-0001 | 包6 | 600 | 国网冀北电力有限公司 | 国网冀北电力有限公司承德供电公司 |  | 无电压等级 | 电力电缆,AC10kV,YJV,120,3,22,ZC,无阻水 | 电力电缆-电压等级:AC10kV,型号:YJV,截面mm2:120,芯数:3,铠装及外护套形式:22,是否阻燃:ZC,是否纵向阻水:无阻水 | 千米 | 11.022 | 2023-10-25 | 2024-08-30 | 河北省承德市 | 买方指定仓库地面交货 |  | 9985-500108449-00001 | 044004882500010 | 400222869100010 | 500108449 |  | 500108449-0016
0123AB-1404001-0001 | 包6 | 600 | 国网冀北电力有限公司 | 国网冀北电力有限公司唐山供电公司 |  | 无电压等级 | 电力电缆,AC10kV,YJV,120,3,22,ZC,无阻水 | 电力电缆-电压等级:AC10kV,型号:YJV,截面mm2:120,芯数:3,铠装及外护套形式:22,是否阻燃:ZC,是否纵向阻水:无阻水 | 千米 | 0.279 | 2023-10-25 | 2024-08-30 | 河北唐山 | 买方指定仓库地面交货 |  | 9985-500108449-00001 | 044004907300010 | 400222892600010 | 500108449 |  | 500108449-0016
0123AB-1404001-0001 | 包6 | 600 | 国网冀北电力有限公司 | 国网冀北电力有限公司唐山供电公司 |  | 无电压等级 | 电力电缆,AC10kV,YJV,150,3,22,ZC,无阻水 | 电力电缆-电压等级:AC10kV,型号:YJV,截面mm2:150,芯数:3,铠装及外护套形式:22,是否阻燃:ZC,是否纵向阻水:无阻水 | 千米 | 0.403 | 2023-10-25 | 2024-08-30 | 河北唐山 | 买方指定仓库地面交货 |  | 9985-500108651-00001 | 044004907500010 | 400222892800010 | 500108651 |  | 500108651-0016
0123AB-1404001-0001 | 包6 | 600 | 国网冀北电力有限公司 | 国网冀北电力有限公司廊坊供电公司 |  | 无电压等级 | 电力电缆,AC10kV,YJV,150,3,22,ZC,无阻水 | 电力电缆-电压等级:AC10kV,型号:YJV,截面mm2:150,芯数:3,铠装及外护套形式:22,是否阻燃:ZC,是否纵向阻水:无阻水 | 千米 | 0.884 | 2023-10-25 | 2024-08-30 | 河北省廊坊市广阳区 | 买方指定仓库地面交货 |  | 9985-500108651-00001 | 044004936000010 | 400222919800010 | 500108651 |  | 500108651-0016
0123AB-1404001-0001 | 包6 | 600 | 国网冀北电力有限公司 | 国网冀北电力有限公司秦皇岛供电公司 |  | 无电压等级 | 电力电缆,AC10kV,YJV,300,3,22,ZC,无阻水 | 电力电缆-电压等级:AC10kV,型号:YJV,截面mm2:300,芯数:3,铠装及外护套形式:22,是否阻燃:ZC,是否纵向阻水:无阻水 | 千米 | 0.273 | 2023-10-25 | 2024-08-30 | 河北省秦皇岛市 | 材料站现场车板交货 |  | 9985-500107869-00001 | 044004958000010 | 400222939800010 | 500107869 |  | 500107869-0015
0123AB-1404001-0001 | 包6 | 600 | 国网冀北电力有限公司 | 国网冀北电力有限公司承德供电公司 |  | 无电压等级 | 电力电缆,AC10kV,YJV,400,3,22,ZC,无阻水 | 电力电缆-电压等级:AC10kV,型号:YJV,截面mm2:400,芯数:3,铠装及外护套形式:22,是否阻燃:ZC,是否纵向阻水:无阻水 | 千米 | 0.034 | 2023-10-25 | 2024-08-30 | 河北省承德市 | 买方指定仓库地面交货 |  | 9985-500108108-00001 | 044004882300010 | 400222868900010 | 500108108 |  | 500108108-0020
0123AB-1404001-0001 | 包6 | 600 | 国网冀北电力有限公司 | 国网冀北电力有限公司秦皇岛供电公司 |  | 无电压等级 | 电力电缆,AC10kV,YJV,240,3,22,ZC,无阻水 | 电力电缆-电压等级:AC10kV,型号:YJV,截面mm2:240,芯数:3,铠装及外护套形式:22,是否阻燃:ZC,是否纵向阻水:无阻水 | 千米 | 0.91 | 2023-10-25 | 2024-08-30 | 河北省秦皇岛市 | 材料站现场车板交货 |  | 9985-500108302-00002 | 044004958100010 | 400222939900010 | 500108302 |  | 500108302-0021
0123AB-1404001-0001 | 包6 | 600 | 国网冀北电力有限公司 | 国网冀北电力有限公司张家口供电公司 |  | 无电压等级 | 电力电缆,AC10kV,YJV,120,3,22,ZC,无阻水 | 电力电缆-电压等级:AC10kV,型号:YJV,截面mm2:120,芯数:3,铠装及外护套形式:22,是否阻燃:ZC,是否纵向阻水:无阻水 | 千米 | 0.367 | 2023-10-25 | 2024-08-30 | 张家口 | 买方指定仓库地面交货 |  | 9985-500108449-00001 | 044004856700010 | 400222844600010 | 500108449 |  | 500108449-0016
0123AB-1404001-0001 | 包6 | 600 | 国网冀北电力有限公司 | 国网冀北电力有限公司张家口供电公司 |  | 无电压等级 | 电力电缆,AC10kV,YJV,70,3,22,ZC,无阻水 | 电力电缆-电压等级:AC10kV,型号:YJV,截面mm2:70,芯数:3,铠装及外护套形式:22,是否阻燃:ZC,是否纵向阻水:无阻水 | 千米 | 0.54 | 2023-10-25 | 2024-08-30 | 张家口 | 买方指定仓库地面交货 |  | 9985-500108478-00001 | 044004856800010 | 400222844700010 | 500108478 |  | 500108478-0022
0123AB-1404001-0001 | 包6 | 600 | 国网冀北电力有限公司 | 国网冀北电力有限公司唐山供电公司 |  | 无电压等级 | 电力电缆,AC10kV,YJLV,70,3,22,ZC,无阻水 | 电力电缆-电压等级:AC10kV,型号:YJLV,截面mm2:70,芯数:3,铠装及外护套形式:22,是否阻燃:ZC,是否纵向阻水:无阻水 | 千米 | 0.091 | 2023-10-25 | 2024-08-30 | 唐山 | 买方指定仓库地面交货 |  | 9985-500107623-00001 | 044005230800010 | 400222968200010 | 500107623 |  | 500107623-0004
0123AB-1404001-0001 | 包6 | 600 | 国网冀北电力有限公司 | 国网冀北电力有限公司张家口供电公司 |  | 无电压等级 | 电力电缆,AC10kV,YJV,300,3,22,ZC,无阻水 | 电力电缆-电压等级:AC10kV,型号:YJV,截面mm2:300,芯数:3,铠装及外护套形式:22,是否阻燃:ZC,是否纵向阻水:无阻水 | 千米 | 1.011 | 2023-10-25 | 2024-08-30 | 张家口 | 买方指定仓库地面交货 |  | 9985-500107869-00001 | 044004856500010 | 400222844400010 | 500107869 |  | 500107869-0015
0123AB-1404001-0001 | 包6 | 600 | 国网冀北电力有限公司 | 国网冀北电力有限公司承德供电公司 |  | 无电压等级 | 电力电缆,AC10kV,YJV,70,3,22,ZC,无阻水 | 电力电缆-电压等级:AC10kV,型号:YJV,截面mm2:70,芯数:3,铠装及外护套形式:22,是否阻燃:ZC,是否纵向阻水:无阻水 | 千米 | 0.588 | 2023-10-25 | 2024-08-30 | 河北省承德市 | 买方指定仓库地面交货 |  | 9985-500108478-00001 | 044004882600010 | 400222869200010 | 500108478 |  | 500108478-0022
0123AB-1404001-0001 | 包6 | 600 | 国网冀北电力有限公司 | 国网冀北电力有限公司唐山供电公司 |  | 无电压等级 | 电力电缆,AC10kV,YJV,70,3,22,ZC,无阻水 | 电力电缆-电压等级:AC10kV,型号:YJV,截面mm2:70,芯数:3,铠装及外护套形式:22,是否阻燃:ZC,是否纵向阻水:无阻水 | 千米 | 0.305 | 2023-10-25 | 2024-08-30 | 河北唐山 | 买方指定仓库地面交货 |  | 9985-500108478-00001 | 044004907400010 | 400222892700010 | 500108478 |  | 500108478-0022
0123AB-1404001-0001 | 包6 | 600 | 国网冀北电力有限公司 | 国网冀北电力有限公司张家口供电公司 |  | 无电压等级 | 电力电缆,AC10kV,YJLV,120,3,22,ZC,无阻水 | 电力电缆-电压等级:AC10kV,型号:YJLV,截面mm2:120,芯数:3,铠装及外护套形式:22,是否阻燃:ZC,是否纵向阻水:无阻水 | 千米 | 0.046 | 2023-10-25 | 2024-08-30 | 张家口 | 买方指定仓库地面交货 |  | G00M-500107624-00002 | 044004856300010 | 400222844200010 | 500107624 |  | 500107624-0013
0123AB-1404001-0001 | 包6 | 600 | 国网冀北电力有限公司 | 国网冀北电力有限公司承德供电公司 |  | 无电压等级 | 电力电缆,AC10kV,YJLV,120,3,22,ZC,无阻水 | 电力电缆-电压等级:AC10kV,型号:YJLV,截面mm2:120,芯数:3,铠装及外护套形式:22,是否阻燃:ZC,是否纵向阻水:无阻水 | 千米 | 0.018 | 2023-10-25 | 2024-08-30 | 河北省承德市 | 买方指定仓库地面交货 |  | G00M-500107624-00002 | 044004882100010 | 400222868700010 | 500107624 |  | 500107624-0013
0123AB-1404001-0001 | 包6 | 600 | 国网冀北电力有限公司 | 国网冀北电力有限公司唐山供电公司 |  | 无电压等级 | 电力电缆,AC10kV,YJLV,120,3,22,ZC,无阻水 | 电力电缆-电压等级:AC10kV,型号:YJLV,截面mm2:120,芯数:3,铠装及外护套形式:22,是否阻燃:ZC,是否纵向阻水:无阻水 | 千米 | 0.13 | 2023-10-25 | 2024-08-30 | 河北唐山 | 买方指定仓库地面交货 |  | G00M-500107624-00002 | 044004907000010 | 400222892300010 | 500107624 |  | 500107624-0013
0123AB-1404001-0001 | 包6 | 600 | 国网冀北电力有限公司 | 国网冀北电力有限公司廊坊供电公司 |  | 无电压等级 | 电力电缆,AC10kV,YJLV,120,3,22,ZC,无阻水 | 电力电缆-电压等级:AC10kV,型号:YJLV,截面mm2:120,芯数:3,铠装及外护套形式:22,是否阻燃:ZC,是否纵向阻水:无阻水 | 千米 | 0.05 | 2023-10-25 | 2024-08-30 | 河北省廊坊市广阳区 | 买方指定仓库地面交货 |  | G00M-500107624-00002 | 044004935500010 | 400222919300010 | 500107624 |  | 500107624-0013
0123AB-1404001-0001 | 包6 | 600 | 国网冀北电力有限公司 | 国网冀北电力有限公司秦皇岛供电公司 |  | 无电压等级 | 电力电缆,AC10kV,YJLV,120,3,22,ZC,无阻水 | 电力电缆-电压等级:AC10kV,型号:YJLV,截面mm2:120,芯数:3,铠装及外护套形式:22,是否阻燃:ZC,是否纵向阻水:无阻水 | 千米 | 0.091 | 2023-10-25 | 2024-08-30 | 河北省秦皇岛市 | 材料站现场车板交货 |  | G00M-500107624-00002 | 044004957900010 | 400222939700010 | 500107624 |  | 500107624-0013
0123AB-1404001-0001 | 包6 | 600 | 国网冀北电力有限公司 | 国网冀北电力有限公司唐山供电公司 |  | 无电压等级 | 电力电缆,AC10kV,YJLV,400,3,22,ZC,无阻水 | 电力电缆-电压等级:AC10kV,型号:YJLV,截面mm2:400,芯数:3,铠装及外护套形式:22,是否阻燃:ZC,是否纵向阻水:无阻水 | 千米 | 0.091 | 2023-10-25 | 2024-08-30 | 唐山 | 买方指定仓库地面交货 |  | G00M-500108211-00001 | 044005230900010 | 400222968300010 | 500108211 |  | 500108211-0004
0123AB-1404001-0001 | 包6 | 600 | 国网冀北电力有限公司 | 国网冀北电力有限公司承德供电公司 |  | 无电压等级 | 电力电缆,AC10kV,YJV,240,3,22,ZC,无阻水 | 电力电缆-电压等级:AC10kV,型号:YJV,截面mm2:240,芯数:3,铠装及外护套形式:22,是否阻燃:ZC,是否纵向阻水:无阻水 | 千米 | 0.526 | 2023-10-25 | 2024-08-30 | 河北省承德市 | 买方指定仓库地面交货 |  | 9985-500108302-00002 | 044004882400010 | 400222869000010 | 500108302 |  | 500108302-0021
0123AB-1404001-0001 | 包6 | 600 | 国网冀北电力有限公司 | 国网冀北电力有限公司廊坊供电公司 |  | 无电压等级 | 电力电缆,AC10kV,YJV,240,3,22,ZC,无阻水 | 电力电缆-电压等级:AC10kV,型号:YJV,截面mm2:240,芯数:3,铠装及外护套形式:22,是否阻燃:ZC,是否纵向阻水:无阻水 | 千米 | 0.878 | 2023-10-25 | 2024-08-30 | 河北省廊坊市广阳区 | 买方指定仓库地面交货 |  | 9985-500108302-00002 | 044004935700010 | 400222919500010 | 500108302 |  | 500108302-0021
0123AB-1404001-0001 | 包6 | 600 | 国网冀北电力有限公司 | 国网冀北电力有限公司秦皇岛供电公司 |  | 无电压等级 | 电力电缆,AC10kV,YJLV,70,3,22,ZC,无阻水 | 电力电缆-电压等级:AC10kV,型号:YJLV,截面mm2:70,芯数:3,铠装及外护套形式:22,是否阻燃:ZC,是否纵向阻水:无阻水 | 千米 | 0.182 | 2023-10-25 | 2024-08-30 | 河北省秦皇岛市 | 材料站现场车板交货 |  | 9985-500107623-00001 | 044004957800010 | 400222939600010 | 500107623 |  | 500107623-0004
0123AB-1404001-0001 | 包6 | 600 | 国网冀北电力有限公司 | 国网冀北电力有限公司秦皇岛供电公司 |  | 无电压等级 | 电力电缆,AC10kV,YJLV,240,3,22,ZC,无阻水 | 电力电缆-电压等级:AC10kV,型号:YJLV,截面mm2:240,芯数:3,铠装及外护套形式:22,是否阻燃:ZC,是否纵向阻水:无阻水 | 千米 | 4.823 | 2023-10-25 | 2024-08-30 | 河北省秦皇岛市 | 材料站现场车板交货 |  | G00M-500107622-00002 | 044004957700010 | 400222939500010 | 500107622 |  | 500107622-0012
0123AB-1404001-0001 | 包6 | 600 | 国网冀北电力有限公司 | 国网冀北电力有限公司廊坊供电公司 |  | 无电压等级 | 电力电缆,AC10kV,YJV,70,3,22,ZC,无阻水 | 电力电缆-电压等级:AC10kV,型号:YJV,截面mm2:70,芯数:3,铠装及外护套形式:22,是否阻燃:ZC,是否纵向阻水:无阻水 | 千米 | 0.986 | 2023-10-25 | 2024-08-30 | 河北省廊坊市广阳区 | 买方指定仓库地面交货 |  | 9985-500108478-00001 | 044004935900010 | 400222919700010 | 500108478 |  | 500108478-0022
0123AB-1404001-0001 | 包6 | 600 | 国网冀北电力有限公司 | 国网冀北电力有限公司张家口供电公司 |  | 无电压等级 | 电力电缆,AC10kV,YJLV,70,3,22,ZC,无阻水 | 电力电缆-电压等级:AC10kV,型号:YJLV,截面mm2:70,芯数:3,铠装及外护套形式:22,是否阻燃:ZC,是否纵向阻水:无阻水 | 千米 | 0.046 | 2023-10-25 | 2024-08-30 | 张家口 | 买方指定仓库地面交货 |  | G00M-500107623-00001 | 044004856200010 | 400222844100010 | 500107623 |  | 500107623-0007
0123AB-1404001-0001 | 包6 | 600 | 国网冀北电力有限公司 | 国网冀北电力有限公司廊坊供电公司 |  | 无电压等级 | 电力电缆,AC10kV,YJLV,70,3,22,ZC,无阻水 | 电力电缆-电压等级:AC10kV,型号:YJLV,截面mm2:70,芯数:3,铠装及外护套形式:22,是否阻燃:ZC,是否纵向阻水:无阻水 | 千米 | 0.923 | 2023-10-25 | 2024-08-30 | 河北省廊坊市广阳区 | 买方指定仓库地面交货 |  | G00M-500107623-00001 | 044004935400010 | 400222919200010 | 500107623 |  | 500107623-0007
0123AB-1404001-0001 | 包6 | 600 | 国网冀北电力有限公司 | 国网冀北电力有限公司张家口供电公司 |  | 无电压等级 | 电力电缆,AC10kV,YJLV,300,3,22,ZC,无阻水 | 电力电缆-电压等级:AC10kV,型号:YJLV,截面mm2:300,芯数:3,铠装及外护套形式:22,是否阻燃:ZC,是否纵向阻水:无阻水 | 千米 | 0.014 | 2023-10-25 | 2024-08-30 | 张家口 | 买方指定仓库地面交货 |  | G00M-500107868-00001 | 044004856400010 | 400222844300010 | 500107868 |  | 500107868-0007
0123AB-1404001-0001 | 包6 | 600 | 国网冀北电力有限公司 | 国网冀北电力有限公司唐山供电公司 |  | 无电压等级 | 电力电缆,AC10kV,YJLV,300,3,22,ZC,无阻水 | 电力电缆-电压等级:AC10kV,型号:YJLV,截面mm2:300,芯数:3,铠装及外护套形式:22,是否阻燃:ZC,是否纵向阻水:无阻水 | 千米 | 1.195 | 2023-10-25 | 2024-08-30 | 河北唐山 | 买方指定仓库地面交货 |  | G00M-500107868-00001 | 044004907100010 | 400222892400010 | 500107868 |  | 500107868-0007
0123AB-1404001-0001 | 包6 | 600 | 国网冀北电力有限公司 | 国网冀北电力有限公司秦皇岛供电公司 |  | 无电压等级 | 电力电缆,AC10kV,YJV,70,3,22,ZC,无阻水 | 电力电缆-电压等级:AC10kV,型号:YJV,截面mm2:70,芯数:3,铠装及外护套形式:22,是否阻燃:ZC,是否纵向阻水:无阻水 | 千米 | 0.91 | 2023-10-25 | 2024-08-30 | 河北省秦皇岛市 | 材料站现场车板交货 |  | 9985-500108478-00001 | 044004958300010 | 400222940100010 | 500108478 |  | 500108478-0022
0123AB-1404001-0001 | 包6 | 600 | 国网冀北电力有限公司 | 国网冀北电力有限公司张家口供电公司 |  | 无电压等级 | 电力电缆,AC10kV,YJV,150,3,22,ZC,无阻水 | 电力电缆-电压等级:AC10kV,型号:YJV,截面mm2:150,芯数:3,铠装及外护套形式:22,是否阻燃:ZC,是否纵向阻水:无阻水 | 千米 | 0.247 | 2023-10-25 | 2024-08-30 | 张家口 | 买方指定仓库地面交货 |  | 9985-500108651-00001 | 044004856900010 | 400222844800010 | 500108651 |  | 500108651-0016
0123AB-1404001-0001 | 包6 | 600 | 国网冀北电力有限公司 | 国网冀北电力有限公司唐山供电公司 |  | 无电压等级 | 电力电缆,AC10kV,YJLV,240,3,22,ZC,无阻水 | 电力电缆-电压等级:AC10kV,型号:YJLV,截面mm2:240,芯数:3,铠装及外护套形式:22,是否阻燃:ZC,是否纵向阻水:无阻水 | 千米 | 0.258 | 2023-10-25 | 2024-08-30 | 河北唐山 | 买方指定仓库地面交货 |  | G00M-500107622-00002 | 044004906900010 | 400222892200010 | 500107622 |  | 500107622-0012
0123AB-1404001-0001 | 包6 | 600 | 国网冀北电力有限公司 | 国网冀北电力有限公司廊坊供电公司 |  | 无电压等级 | 电力电缆,AC10kV,YJV,400,3,22,ZC,无阻水 | 电力电缆-电压等级:AC10kV,型号:YJV,截面mm2:400,芯数:3,铠装及外护套形式:22,是否阻燃:ZC,是否纵向阻水:无阻水 | 千米 | 0.948 | 2023-10-25 | 2024-08-30 | 河北省廊坊市广阳区 | 买方指定仓库地面交货 |  | 9985-500108108-00001 | 044004935600010 | 400222919400010 | 500108108 |  | 500108108-0020
0123AB-1404001-0001 | 包6 | 600 | 国网冀北电力有限公司 | 国网冀北电力有限公司唐山供电公司 |  | 无电压等级 | 电力电缆,AC10kV,YJV,240,3,22,ZC,无阻水 | 电力电缆-电压等级:AC10kV,型号:YJV,截面mm2:240,芯数:3,铠装及外护套形式:22,是否阻燃:ZC,是否纵向阻水:无阻水 | 千米 | 10.117 | 2023-10-25 | 2024-08-30 | 河北唐山 | 买方指定仓库地面交货 |  | 9985-500108302-00002 | 044004830900010 | 400222827400010 | 500108302 |  | 500108302-0021
0123AB-1404001-0001 | 包6 | 600 | 国网冀北电力有限公司 | 国网冀北电力有限公司张家口供电公司 |  | 无电压等级 | 电力电缆,AC10kV,YJV,240,3,22,ZC,无阻水 | 电力电缆-电压等级:AC10kV,型号:YJV,截面mm2:240,芯数:3,铠装及外护套形式:22,是否阻燃:ZC,是否纵向阻水:无阻水 | 千米 | 1.148 | 2023-10-25 | 2024-08-30 | 张家口 | 买方指定仓库地面交货 |  | 9985-500108302-00002 | 044004856600010 | 400222844500010 | 500108302 |  | 500108302-0021
0123AB-1404001-0001 | 包6 | 600 | 国网冀北电力有限公司 | 国网冀北电力有限公司廊坊供电公司 |  | 无电压等级 | 电力电缆,AC10kV,YJV,120,3,22,ZC,无阻水 | 电力电缆-电压等级:AC10kV,型号:YJV,截面mm2:120,芯数:3,铠装及外护套形式:22,是否阻燃:ZC,是否纵向阻水:无阻水 | 千米 | 0.006 | 2023-10-25 | 2024-08-30 | 河北省廊坊市广阳区 | 买方指定仓库地面交货 |  | 9985-500108449-00001 | 044004935800010 | 400222919600010 | 500108449 |  | 500108449-0016
0123AB-1404001-0001 | 包6 | 600 | 国网冀北电力有限公司 | 国网冀北电力有限公司秦皇岛供电公司 |  | 无电压等级 | 电力电缆,AC10kV,YJV,120,3,22,ZC,无阻水 | 电力电缆-电压等级:AC10kV,型号:YJV,截面mm2:120,芯数:3,铠装及外护套形式:22,是否阻燃:ZC,是否纵向阻水:无阻水 | 千米 | 0.455 | 2023-10-25 | 2024-08-30 | 河北省秦皇岛市 | 材料站现场车板交货 |  | 9985-500108449-00001 | 044004958200010 | 400222940000010 | 500108449 |  | 500108449-0016
0123AB-1404001-0001 | 包6 | 600 | 国网冀北电力有限公司 | 国网冀北电力有限公司张家口供电公司 |  | 无电压等级 | 电力电缆,AC10kV,YJLV,240,3,22,ZC,无阻水 | 电力电缆-电压等级:AC10kV,型号:YJLV,截面mm2:240,芯数:3,铠装及外护套形式:22,是否阻燃:ZC,是否纵向阻水:无阻水 | 千米 | 0.019 | 2023-10-25 | 2024-08-30 | 张家口 | 买方指定仓库地面交货 |  | G00M-500107622-00002 | 044004856100010 | 400222844000010 | 500107622 |  | 500107622-0012
0123AB-1404001-0001 | 包7 | 700 | 国网冀北电力有限公司 | 国网冀北电力有限公司承德供电公司 |  | 无电压等级 | 电力电缆,AC10kV,YJV,400,3,22,ZC,无阻水 | 电力电缆-电压等级:AC10kV,型号:YJV,截面mm2:400,芯数:3,铠装及外护套形式:22,是否阻燃:ZC,是否纵向阻水:无阻水 | 千米 | 0.032 | 2023-10-25 | 2024-08-30 | 河北省承德市 | 买方指定仓库地面交货 |  | 9985-500108108-00001 | 044004882300010 | 400222868900010 | 500108108 |  | 500108108-0020
0123AB-1404001-0001 | 包7 | 700 | 国网冀北电力有限公司 | 国网冀北电力有限公司廊坊供电公司 |  | 无电压等级 | 电力电缆,AC10kV,YJLV,240,3,22,ZC,无阻水 | 电力电缆-电压等级:AC10kV,型号:YJLV,截面mm2:240,芯数:3,铠装及外护套形式:22,是否阻燃:ZC,是否纵向阻水:无阻水 | 千米 | 0.808 | 2023-10-25 | 2024-08-30 | 河北省廊坊市广阳区 | 买方指定仓库地面交货 |  | G00M-500107622-00002 | 044004935300010 | 400222919100010 | 500107622 |  | 500107622-0012
0123AB-1404001-0001 | 包7 | 700 | 国网冀北电力有限公司 | 国网冀北电力有限公司承德供电公司 |  | 无电压等级 | 电力电缆,AC10kV,YJV,150,3,22,ZC,无阻水 | 电力电缆-电压等级:AC10kV,型号:YJV,截面mm2:150,芯数:3,铠装及外护套形式:22,是否阻燃:ZC,是否纵向阻水:无阻水 | 千米 | 0.04 | 2023-10-25 | 2024-08-30 | 河北省承德市 | 买方指定仓库地面交货 |  | 9985-500108651-00001 | 044004882700010 | 400222869300010 | 500108651 |  | 500108651-0016
0123AB-1404001-0001 | 包7 | 700 | 国网冀北电力有限公司 | 国网冀北电力有限公司承德供电公司 |  | 无电压等级 | 电力电缆,AC10kV,YJV,300,3,22,ZC,无阻水 | 电力电缆-电压等级:AC10kV,型号:YJV,截面mm2:300,芯数:3,铠装及外护套形式:22,是否阻燃:ZC,是否纵向阻水:无阻水 | 千米 | 4.334 | 2023-10-25 | 2024-08-30 | 河北省承德市 | 买方指定仓库地面交货 |  | 9985-500107869-00001 | 044004882200010 | 400222868800010 | 500107869 |  | 500107869-0015
0123AB-1404001-0001 | 包7 | 700 | 国网冀北电力有限公司 | 国网冀北电力有限公司唐山供电公司 |  | 无电压等级 | 电力电缆,AC10kV,YJV,300,3,22,ZC,无阻水 | 电力电缆-电压等级:AC10kV,型号:YJV,截面mm2:300,芯数:3,铠装及外护套形式:22,是否阻燃:ZC,是否纵向阻水:无阻水 | 千米 | 0.47 | 2023-10-25 | 2024-08-30 | 河北唐山 | 买方指定仓库地面交货 |  | 9985-500107869-00001 | 044004907200010 | 400222892500010 | 500107869 |  | 500107869-0015
0123AB-1404001-0001 | 包7 | 700 | 国网冀北电力有限公司 | 国网冀北电力有限公司承德供电公司 |  | 无电压等级 | 电力电缆,AC10kV,YJV,120,3,22,ZC,无阻水 | 电力电缆-电压等级:AC10kV,型号:YJV,截面mm2:120,芯数:3,铠装及外护套形式:22,是否阻燃:ZC,是否纵向阻水:无阻水 | 千米 | 10.295 | 2023-10-25 | 2024-08-30 | 河北省承德市 | 买方指定仓库地面交货 |  | 9985-500108449-00001 | 044004882500010 | 400222869100010 | 500108449 |  | 500108449-0016
0123AB-1404001-0001 | 包7 | 700 | 国网冀北电力有限公司 | 国网冀北电力有限公司唐山供电公司 |  | 无电压等级 | 电力电缆,AC10kV,YJV,120,3,22,ZC,无阻水 | 电力电缆-电压等级:AC10kV,型号:YJV,截面mm2:120,芯数:3,铠装及外护套形式:22,是否阻燃:ZC,是否纵向阻水:无阻水 | 千米 | 0.26 | 2023-10-25 | 2024-08-30 | 河北唐山 | 买方指定仓库地面交货 |  | 9985-500108449-00001 | 044004907300010 | 400222892600010 | 500108449 |  | 500108449-0016
0123AB-1404001-0001 | 包7 | 700 | 国网冀北电力有限公司 | 国网冀北电力有限公司唐山供电公司 |  | 无电压等级 | 电力电缆,AC10kV,YJV,150,3,22,ZC,无阻水 | 电力电缆-电压等级:AC10kV,型号:YJV,截面mm2:150,芯数:3,铠装及外护套形式:22,是否阻燃:ZC,是否纵向阻水:无阻水 | 千米 | 0.377 | 2023-10-25 | 2024-08-30 | 河北唐山 | 买方指定仓库地面交货 |  | 9985-500108651-00001 | 044004907500010 | 400222892800010 | 500108651 |  | 500108651-0016
0123AB-1404001-0001 | 包7 | 700 | 国网冀北电力有限公司 | 国网冀北电力有限公司廊坊供电公司 |  | 无电压等级 | 电力电缆,AC10kV,YJV,150,3,22,ZC,无阻水 | 电力电缆-电压等级:AC10kV,型号:YJV,截面mm2:150,芯数:3,铠装及外护套形式:22,是否阻燃:ZC,是否纵向阻水:无阻水 | 千米 | 0.826 | 2023-10-25 | 2024-08-30 | 河北省廊坊市广阳区 | 买方指定仓库地面交货 |  | 9985-500108651-00001 | 044004936000010 | 400222919800010 | 500108651 |  | 500108651-0016
0123AB-1404001-0001 | 包7 | 700 | 国网冀北电力有限公司 | 国网冀北电力有限公司秦皇岛供电公司 |  | 无电压等级 | 电力电缆,AC10kV,YJV,300,3,22,ZC,无阻水 | 电力电缆-电压等级:AC10kV,型号:YJV,截面mm2:300,芯数:3,铠装及外护套形式:22,是否阻燃:ZC,是否纵向阻水:无阻水 | 千米 | 0.255 | 2023-10-25 | 2024-08-30 | 河北省秦皇岛市 | 材料站现场车板交货 |  | 9985-500107869-00001 | 044004958000010 | 400222939800010 | 500107869 |  | 500107869-0015
0123AB-1404001-0001 | 包7 | 700 | 国网冀北电力有限公司 | 国网冀北电力有限公司秦皇岛供电公司 |  | 无电压等级 | 电力电缆,AC10kV,YJV,240,3,22,ZC,无阻水 | 电力电缆-电压等级:AC10kV,型号:YJV,截面mm2:240,芯数:3,铠装及外护套形式:22,是否阻燃:ZC,是否纵向阻水:无阻水 | 千米 | 0.85 | 2023-10-25 | 2024-08-30 | 河北省秦皇岛市 | 材料站现场车板交货 |  | 9985-500108302-00002 | 044004958100010 | 400222939900010 | 500108302 |  | 500108302-0021
0123AB-1404001-0001 | 包7 | 700 | 国网冀北电力有限公司 | 国网冀北电力有限公司张家口供电公司 |  | 无电压等级 | 电力电缆,AC10kV,YJV,120,3,22,ZC,无阻水 | 电力电缆-电压等级:AC10kV,型号:YJV,截面mm2:120,芯数:3,铠装及外护套形式:22,是否阻燃:ZC,是否纵向阻水:无阻水 | 千米 | 0.343 | 2023-10-25 | 2024-08-30 | 张家口 | 买方指定仓库地面交货 |  | 9985-500108449-00001 | 044004856700010 | 400222844600010 | 500108449 |  | 500108449-0016
0123AB-1404001-0001 | 包7 | 700 | 国网冀北电力有限公司 | 国网冀北电力有限公司张家口供电公司 |  | 无电压等级 | 电力电缆,AC10kV,YJV,70,3,22,ZC,无阻水 | 电力电缆-电压等级:AC10kV,型号:YJV,截面mm2:70,芯数:3,铠装及外护套形式:22,是否阻燃:ZC,是否纵向阻水:无阻水 | 千米 | 0.504 | 2023-10-25 | 2024-08-30 | 张家口 | 买方指定仓库地面交货 |  | 9985-500108478-00001 | 044004856800010 | 400222844700010 | 500108478 |  | 500108478-0022
0123AB-1404001-0001 | 包7 | 700 | 国网冀北电力有限公司 | 国网冀北电力有限公司唐山供电公司 |  | 无电压等级 | 电力电缆,AC10kV,YJLV,70,3,22,ZC,无阻水 | 电力电缆-电压等级:AC10kV,型号:YJLV,截面mm2:70,芯数:3,铠装及外护套形式:22,是否阻燃:ZC,是否纵向阻水:无阻水 | 千米 | 0.085 | 2023-10-25 | 2024-08-30 | 唐山 | 买方指定仓库地面交货 |  | 9985-500107623-00001 | 044005230800010 | 400222968200010 | 500107623 |  | 500107623-0004
0123AB-1404001-0001 | 包7 | 700 | 国网冀北电力有限公司 | 国网冀北电力有限公司张家口供电公司 |  | 无电压等级 | 电力电缆,AC10kV,YJV,300,3,22,ZC,无阻水 | 电力电缆-电压等级:AC10kV,型号:YJV,截面mm2:300,芯数:3,铠装及外护套形式:22,是否阻燃:ZC,是否纵向阻水:无阻水 | 千米 | 0.944 | 2023-10-25 | 2024-08-30 | 张家口 | 买方指定仓库地面交货 |  | 9985-500107869-00001 | 044004856500010 | 400222844400010 | 500107869 |  | 500107869-0015
0123AB-1404001-0001 | 包7 | 700 | 国网冀北电力有限公司 | 国网冀北电力有限公司承德供电公司 |  | 无电压等级 | 电力电缆,AC10kV,YJV,70,3,22,ZC,无阻水 | 电力电缆-电压等级:AC10kV,型号:YJV,截面mm2:70,芯数:3,铠装及外护套形式:22,是否阻燃:ZC,是否纵向阻水:无阻水 | 千米 | 0.55 | 2023-10-25 | 2024-08-30 | 河北省承德市 | 买方指定仓库地面交货 |  | 9985-500108478-00001 | 044004882600010 | 400222869200010 | 500108478 |  | 500108478-0022
0123AB-1404001-0001 | 包7 | 700 | 国网冀北电力有限公司 | 国网冀北电力有限公司唐山供电公司 |  | 无电压等级 | 电力电缆,AC10kV,YJV,70,3,22,ZC,无阻水 | 电力电缆-电压等级:AC10kV,型号:YJV,截面mm2:70,芯数:3,铠装及外护套形式:22,是否阻燃:ZC,是否纵向阻水:无阻水 | 千米 | 0.285 | 2023-10-25 | 2024-08-30 | 河北唐山 | 买方指定仓库地面交货 |  | 9985-500108478-00001 | 044004907400010 | 400222892700010 | 500108478 |  | 500108478-0022
0123AB-1404001-0001 | 包7 | 700 | 国网冀北电力有限公司 | 国网冀北电力有限公司张家口供电公司 |  | 无电压等级 | 电力电缆,AC10kV,YJLV,120,3,22,ZC,无阻水 | 电力电缆-电压等级:AC10kV,型号:YJLV,截面mm2:120,芯数:3,铠装及外护套形式:22,是否阻燃:ZC,是否纵向阻水:无阻水 | 千米 | 0.042 | 2023-10-25 | 2024-08-30 | 张家口 | 买方指定仓库地面交货 |  | G00M-500107624-00002 | 044004856300010 | 400222844200010 | 500107624 |  | 500107624-0013
0123AB-1404001-0001 | 包7 | 700 | 国网冀北电力有限公司 | 国网冀北电力有限公司承德供电公司 |  | 无电压等级 | 电力电缆,AC10kV,YJLV,120,3,22,ZC,无阻水 | 电力电缆-电压等级:AC10kV,型号:YJLV,截面mm2:120,芯数:3,铠装及外护套形式:22,是否阻燃:ZC,是否纵向阻水:无阻水 | 千米 | 0.017 | 2023-10-25 | 2024-08-30 | 河北省承德市 | 买方指定仓库地面交货 |  | G00M-500107624-00002 | 044004882100010 | 400222868700010 | 500107624 |  | 500107624-0013
0123AB-1404001-0001 | 包7 | 700 | 国网冀北电力有限公司 | 国网冀北电力有限公司唐山供电公司 |  | 无电压等级 | 电力电缆,AC10kV,YJLV,120,3,22,ZC,无阻水 | 电力电缆-电压等级:AC10kV,型号:YJLV,截面mm2:120,芯数:3,铠装及外护套形式:22,是否阻燃:ZC,是否纵向阻水:无阻水 | 千米 | 0.122 | 2023-10-25 | 2024-08-30 | 河北唐山 | 买方指定仓库地面交货 |  | G00M-500107624-00002 | 044004907000010 | 400222892300010 | 500107624 |  | 500107624-0013
0123AB-1404001-0001 | 包7 | 700 | 国网冀北电力有限公司 | 国网冀北电力有限公司廊坊供电公司 |  | 无电压等级 | 电力电缆,AC10kV,YJLV,120,3,22,ZC,无阻水 | 电力电缆-电压等级:AC10kV,型号:YJLV,截面mm2:120,芯数:3,铠装及外护套形式:22,是否阻燃:ZC,是否纵向阻水:无阻水 | 千米 | 0.047 | 2023-10-25 | 2024-08-30 | 河北省廊坊市广阳区 | 买方指定仓库地面交货 |  | G00M-500107624-00002 | 044004935500010 | 400222919300010 | 500107624 |  | 500107624-0013
0123AB-1404001-0001 | 包7 | 700 | 国网冀北电力有限公司 | 国网冀北电力有限公司秦皇岛供电公司 |  | 无电压等级 | 电力电缆,AC10kV,YJLV,120,3,22,ZC,无阻水 | 电力电缆-电压等级:AC10kV,型号:YJLV,截面mm2:120,芯数:3,铠装及外护套形式:22,是否阻燃:ZC,是否纵向阻水:无阻水 | 千米 | 0.085 | 2023-10-25 | 2024-08-30 | 河北省秦皇岛市 | 材料站现场车板交货 |  | G00M-500107624-00002 | 044004957900010 | 400222939700010 | 500107624 |  | 500107624-0013
0123AB-1404001-0001 | 包7 | 700 | 国网冀北电力有限公司 | 国网冀北电力有限公司唐山供电公司 |  | 无电压等级 | 电力电缆,AC10kV,YJLV,400,3,22,ZC,无阻水 | 电力电缆-电压等级:AC10kV,型号:YJLV,截面mm2:400,芯数:3,铠装及外护套形式:22,是否阻燃:ZC,是否纵向阻水:无阻水 | 千米 | 0.085 | 2023-10-25 | 2024-08-30 | 唐山 | 买方指定仓库地面交货 |  | G00M-500108211-00001 | 044005230900010 | 400222968300010 | 500108211 |  | 500108211-0004
0123AB-1404001-0001 | 包7 | 700 | 国网冀北电力有限公司 | 国网冀北电力有限公司承德供电公司 |  | 无电压等级 | 电力电缆,AC10kV,YJV,240,3,22,ZC,无阻水 | 电力电缆-电压等级:AC10kV,型号:YJV,截面mm2:240,芯数:3,铠装及外护套形式:22,是否阻燃:ZC,是否纵向阻水:无阻水 | 千米 | 0.491 | 2023-10-25 | 2024-08-30 | 河北省承德市 | 买方指定仓库地面交货 |  | 9985-500108302-00002 | 044004882400010 | 400222869000010 | 500108302 |  | 500108302-0021
0123AB-1404001-0001 | 包7 | 700 | 国网冀北电力有限公司 | 国网冀北电力有限公司廊坊供电公司 |  | 无电压等级 | 电力电缆,AC10kV,YJV,240,3,22,ZC,无阻水 | 电力电缆-电压等级:AC10kV,型号:YJV,截面mm2:240,芯数:3,铠装及外护套形式:22,是否阻燃:ZC,是否纵向阻水:无阻水 | 千米 | 0.82 | 2023-10-25 | 2024-08-30 | 河北省廊坊市广阳区 | 买方指定仓库地面交货 |  | 9985-500108302-00002 | 044004935700010 | 400222919500010 | 500108302 |  | 500108302-0021
0123AB-1404001-0001 | 包7 | 700 | 国网冀北电力有限公司 | 国网冀北电力有限公司秦皇岛供电公司 |  | 无电压等级 | 电力电缆,AC10kV,YJLV,70,3,22,ZC,无阻水 | 电力电缆-电压等级:AC10kV,型号:YJLV,截面mm2:70,芯数:3,铠装及外护套形式:22,是否阻燃:ZC,是否纵向阻水:无阻水 | 千米 | 0.17 | 2023-10-25 | 2024-08-30 | 河北省秦皇岛市 | 材料站现场车板交货 |  | 9985-500107623-00001 | 044004957800010 | 400222939600010 | 500107623 |  | 500107623-0004
0123AB-1404001-0001 | 包7 | 700 | 国网冀北电力有限公司 | 国网冀北电力有限公司秦皇岛供电公司 |  | 无电压等级 | 电力电缆,AC10kV,YJLV,240,3,22,ZC,无阻水 | 电力电缆-电压等级:AC10kV,型号:YJLV,截面mm2:240,芯数:3,铠装及外护套形式:22,是否阻燃:ZC,是否纵向阻水:无阻水 | 千米 | 4.505 | 2023-10-25 | 2024-08-30 | 河北省秦皇岛市 | 材料站现场车板交货 |  | G00M-500107622-00002 | 044004957700010 | 400222939500010 | 500107622 |  | 500107622-0012
0123AB-1404001-0001 | 包7 | 700 | 国网冀北电力有限公司 | 国网冀北电力有限公司廊坊供电公司 |  | 无电压等级 | 电力电缆,AC10kV,YJV,70,3,22,ZC,无阻水 | 电力电缆-电压等级:AC10kV,型号:YJV,截面mm2:70,芯数:3,铠装及外护套形式:22,是否阻燃:ZC,是否纵向阻水:无阻水 | 千米 | 0.921 | 2023-10-25 | 2024-08-30 | 河北省廊坊市广阳区 | 买方指定仓库地面交货 |  | 9985-500108478-00001 | 044004935900010 | 400222919700010 | 500108478 |  | 500108478-0022
0123AB-1404001-0001 | 包7 | 700 | 国网冀北电力有限公司 | 国网冀北电力有限公司张家口供电公司 |  | 无电压等级 | 电力电缆,AC10kV,YJLV,70,3,22,ZC,无阻水 | 电力电缆-电压等级:AC10kV,型号:YJLV,截面mm2:70,芯数:3,铠装及外护套形式:22,是否阻燃:ZC,是否纵向阻水:无阻水 | 千米 | 0.042 | 2023-10-25 | 2024-08-30 | 张家口 | 买方指定仓库地面交货 |  | G00M-500107623-00001 | 044004856200010 | 400222844100010 | 500107623 |  | 500107623-0007
0123AB-1404001-0001 | 包7 | 700 | 国网冀北电力有限公司 | 国网冀北电力有限公司廊坊供电公司 |  | 无电压等级 | 电力电缆,AC10kV,YJLV,70,3,22,ZC,无阻水 | 电力电缆-电压等级:AC10kV,型号:YJLV,截面mm2:70,芯数:3,铠装及外护套形式:22,是否阻燃:ZC,是否纵向阻水:无阻水 | 千米 | 0.862 | 2023-10-25 | 2024-08-30 | 河北省廊坊市广阳区 | 买方指定仓库地面交货 |  | G00M-500107623-00001 | 044004935400010 | 400222919200010 | 500107623 |  | 500107623-0007
0123AB-1404001-0001 | 包7 | 700 | 国网冀北电力有限公司 | 国网冀北电力有限公司张家口供电公司 |  | 无电压等级 | 电力电缆,AC10kV,YJLV,300,3,22,ZC,无阻水 | 电力电缆-电压等级:AC10kV,型号:YJLV,截面mm2:300,芯数:3,铠装及外护套形式:22,是否阻燃:ZC,是否纵向阻水:无阻水 | 千米 | 0.013 | 2023-10-25 | 2024-08-30 | 张家口 | 买方指定仓库地面交货 |  | G00M-500107868-00001 | 044004856400010 | 400222844300010 | 500107868 |  | 500107868-0007
0123AB-1404001-0001 | 包7 | 700 | 国网冀北电力有限公司 | 国网冀北电力有限公司唐山供电公司 |  | 无电压等级 | 电力电缆,AC10kV,YJLV,300,3,22,ZC,无阻水 | 电力电缆-电压等级:AC10kV,型号:YJLV,截面mm2:300,芯数:3,铠装及外护套形式:22,是否阻燃:ZC,是否纵向阻水:无阻水 | 千米 | 1.116 | 2023-10-25 | 2024-08-30 | 河北唐山 | 买方指定仓库地面交货 |  | G00M-500107868-00001 | 044004907100010 | 400222892400010 | 500107868 |  | 500107868-0007
0123AB-1404001-0001 | 包7 | 700 | 国网冀北电力有限公司 | 国网冀北电力有限公司秦皇岛供电公司 |  | 无电压等级 | 电力电缆,AC10kV,YJV,70,3,22,ZC,无阻水 | 电力电缆-电压等级:AC10kV,型号:YJV,截面mm2:70,芯数:3,铠装及外护套形式:22,是否阻燃:ZC,是否纵向阻水:无阻水 | 千米 | 0.85 | 2023-10-25 | 2024-08-30 | 河北省秦皇岛市 | 材料站现场车板交货 |  | 9985-500108478-00001 | 044004958300010 | 400222940100010 | 500108478 |  | 500108478-0022
0123AB-1404001-0001 | 包7 | 700 | 国网冀北电力有限公司 | 国网冀北电力有限公司张家口供电公司 |  | 无电压等级 | 电力电缆,AC10kV,YJV,150,3,22,ZC,无阻水 | 电力电缆-电压等级:AC10kV,型号:YJV,截面mm2:150,芯数:3,铠装及外护套形式:22,是否阻燃:ZC,是否纵向阻水:无阻水 | 千米 | 0.231 | 2023-10-25 | 2024-08-30 | 张家口 | 买方指定仓库地面交货 |  | 9985-500108651-00001 | 044004856900010 | 400222844800010 | 500108651 |  | 500108651-0016
0123AB-1404001-0001 | 包7 | 700 | 国网冀北电力有限公司 | 国网冀北电力有限公司张家口供电公司 |  | 无电压等级 | 电力电缆,AC10kV,YJLV,240,3,22,ZC,无阻水 | 电力电缆-电压等级:AC10kV,型号:YJLV,截面mm2:240,芯数:3,铠装及外护套形式:22,是否阻燃:ZC,是否纵向阻水:无阻水 | 千米 | 0.018 | 2023-10-25 | 2024-08-30 | 张家口 | 买方指定仓库地面交货 |  | G00M-500107622-00002 | 044004856100010 | 400222844000010 | 500107622 |  | 500107622-0012
0123AB-1404001-0001 | 包7 | 700 | 国网冀北电力有限公司 | 国网冀北电力有限公司唐山供电公司 |  | 无电压等级 | 电力电缆,AC10kV,YJLV,240,3,22,ZC,无阻水 | 电力电缆-电压等级:AC10kV,型号:YJLV,截面mm2:240,芯数:3,铠装及外护套形式:22,是否阻燃:ZC,是否纵向阻水:无阻水 | 千米 | 0.241 | 2023-10-25 | 2024-08-30 | 河北唐山 | 买方指定仓库地面交货 |  | G00M-500107622-00002 | 044004906900010 | 400222892200010 | 500107622 |  | 500107622-0012
0123AB-1404001-0001 | 包7 | 700 | 国网冀北电力有限公司 | 国网冀北电力有限公司廊坊供电公司 |  | 无电压等级 | 电力电缆,AC10kV,YJV,400,3,22,ZC,无阻水 | 电力电缆-电压等级:AC10kV,型号:YJV,截面mm2:400,芯数:3,铠装及外护套形式:22,是否阻燃:ZC,是否纵向阻水:无阻水 | 千米 | 0.885 | 2023-10-25 | 2024-08-30 | 河北省廊坊市广阳区 | 买方指定仓库地面交货 |  | 9985-500108108-00001 | 044004935600010 | 400222919400010 | 500108108 |  | 500108108-0020
0123AB-1404001-0001 | 包7 | 700 | 国网冀北电力有限公司 | 国网冀北电力有限公司唐山供电公司 |  | 无电压等级 | 电力电缆,AC10kV,YJV,240,3,22,ZC,无阻水 | 电力电缆-电压等级:AC10kV,型号:YJV,截面mm2:240,芯数:3,铠装及外护套形式:22,是否阻燃:ZC,是否纵向阻水:无阻水 | 千米 | 9.45 | 2023-10-25 | 2024-08-30 | 河北唐山 | 买方指定仓库地面交货 |  | 9985-500108302-00002 | 044004830900010 | 400222827400010 | 500108302 |  | 500108302-0021
0123AB-1404001-0001 | 包7 | 700 | 国网冀北电力有限公司 | 国网冀北电力有限公司张家口供电公司 |  | 无电压等级 | 电力电缆,AC10kV,YJV,240,3,22,ZC,无阻水 | 电力电缆-电压等级:AC10kV,型号:YJV,截面mm2:240,芯数:3,铠装及外护套形式:22,是否阻燃:ZC,是否纵向阻水:无阻水 | 千米 | 1.073 | 2023-10-25 | 2024-08-30 | 张家口 | 买方指定仓库地面交货 |  | 9985-500108302-00002 | 044004856600010 | 400222844500010 | 500108302 |  | 500108302-0021
0123AB-1404001-0001 | 包7 | 700 | 国网冀北电力有限公司 | 国网冀北电力有限公司廊坊供电公司 |  | 无电压等级 | 电力电缆,AC10kV,YJV,120,3,22,ZC,无阻水 | 电力电缆-电压等级:AC10kV,型号:YJV,截面mm2:120,芯数:3,铠装及外护套形式:22,是否阻燃:ZC,是否纵向阻水:无阻水 | 千米 | 0.006 | 2023-10-25 | 2024-08-30 | 河北省廊坊市广阳区 | 买方指定仓库地面交货 |  | 9985-500108449-00001 | 044004935800010 | 400222919600010 | 500108449 |  | 500108449-0016
0123AB-1404001-0001 | 包7 | 700 | 国网冀北电力有限公司 | 国网冀北电力有限公司秦皇岛供电公司 |  | 无电压等级 | 电力电缆,AC10kV,YJV,120,3,22,ZC,无阻水 | 电力电缆-电压等级:AC10kV,型号:YJV,截面mm2:120,芯数:3,铠装及外护套形式:22,是否阻燃:ZC,是否纵向阻水:无阻水 | 千米 | 0.425 | 2023-10-25 | 2024-08-30 | 河北省秦皇岛市 | 材料站现场车板交货 |  | 9985-500108449-00001 | 044004958200010 | 400222940000010 | 500108449 |  | 500108449-0016
0123AB-1404001-0001 | 包7 | 700 | 国网冀北电力有限公司 | 国网冀北电力有限公司秦皇岛供电公司 |  | 无电压等级 | 电力电缆,AC10kV,YJV,150,3,22,ZC,无阻水 | 电力电缆-电压等级:AC10kV,型号:YJV,截面mm2:150,芯数:3,铠装及外护套形式:22,是否阻燃:ZC,是否纵向阻水:无阻水 | 千米 | 0.051 | 2023-10-25 | 2024-08-30 | 河北省秦皇岛市 | 材料站现场车板交货 |  | 9985-500108651-00001 | 044004958400010 | 400222940200010 | 500108651 |  | 500108651-0016
0123AB-1404001-0001 | 包8 | 800 | 国网冀北电力有限公司 | 国网冀北电力有限公司承德供电公司 |  | 无电压等级 | 电力电缆,AC10kV,YJV,400,3,22,ZC,无阻水 | 电力电缆-电压等级:AC10kV,型号:YJV,截面mm2:400,芯数:3,铠装及外护套形式:22,是否阻燃:ZC,是否纵向阻水:无阻水 | 千米 | 0.029 | 2023-10-25 | 2024-08-30 | 河北省承德市 | 买方指定仓库地面交货 |  | 9985-500108108-00001 | 044004882300010 | 400222868900010 | 500108108 |  | 500108108-0020
0123AB-1404001-0001 | 包8 | 800 | 国网冀北电力有限公司 | 国网冀北电力有限公司廊坊供电公司 |  | 无电压等级 | 电力电缆,AC10kV,YJLV,240,3,22,ZC,无阻水 | 电力电缆-电压等级:AC10kV,型号:YJLV,截面mm2:240,芯数:3,铠装及外护套形式:22,是否阻燃:ZC,是否纵向阻水:无阻水 | 千米 | 0.75 | 2023-10-25 | 2024-08-30 | 河北省廊坊市广阳区 | 买方指定仓库地面交货 |  | G00M-500107622-00002 | 044004935300010 | 400222919100010 | 500107622 |  | 500107622-0012
0123AB-1404001-0001 | 包8 | 800 | 国网冀北电力有限公司 | 国网冀北电力有限公司承德供电公司 |  | 无电压等级 | 电力电缆,AC10kV,YJV,150,3,22,ZC,无阻水 | 电力电缆-电压等级:AC10kV,型号:YJV,截面mm2:150,芯数:3,铠装及外护套形式:22,是否阻燃:ZC,是否纵向阻水:无阻水 | 千米 | 0.037 | 2023-10-25 | 2024-08-30 | 河北省承德市 | 买方指定仓库地面交货 |  | 9985-500108651-00001 | 044004882700010 | 400222869300010 | 500108651 |  | 500108651-0016
0123AB-1404001-0001 | 包8 | 800 | 国网冀北电力有限公司 | 国网冀北电力有限公司承德供电公司 |  | 无电压等级 | 电力电缆,AC10kV,YJV,300,3,22,ZC,无阻水 | 电力电缆-电压等级:AC10kV,型号:YJV,截面mm2:300,芯数:3,铠装及外护套形式:22,是否阻燃:ZC,是否纵向阻水:无阻水 | 千米 | 4.028 | 2023-10-25 | 2024-08-30 | 河北省承德市 | 买方指定仓库地面交货 |  | 9985-500107869-00001 | 044004882200010 | 400222868800010 | 500107869 |  | 500107869-0015
0123AB-1404001-0001 | 包8 | 800 | 国网冀北电力有限公司 | 国网冀北电力有限公司唐山供电公司 |  | 无电压等级 | 电力电缆,AC10kV,YJV,300,3,22,ZC,无阻水 | 电力电缆-电压等级:AC10kV,型号:YJV,截面mm2:300,芯数:3,铠装及外护套形式:22,是否阻燃:ZC,是否纵向阻水:无阻水 | 千米 | 0.437 | 2023-10-25 | 2024-08-30 | 河北唐山 | 买方指定仓库地面交货 |  | 9985-500107869-00001 | 044004907200010 | 400222892500010 | 500107869 |  | 500107869-0015
0123AB-1404001-0001 | 包8 | 800 | 国网冀北电力有限公司 | 国网冀北电力有限公司承德供电公司 |  | 无电压等级 | 电力电缆,AC10kV,YJV,120,3,22,ZC,无阻水 | 电力电缆-电压等级:AC10kV,型号:YJV,截面mm2:120,芯数:3,铠装及外护套形式:22,是否阻燃:ZC,是否纵向阻水:无阻水 | 千米 | 9.568 | 2023-10-25 | 2024-08-30 | 河北省承德市 | 买方指定仓库地面交货 |  | 9985-500108449-00001 | 044004882500010 | 400222869100010 | 500108449 |  | 500108449-0016
0123AB-1404001-0001 | 包8 | 800 | 国网冀北电力有限公司 | 国网冀北电力有限公司唐山供电公司 |  | 无电压等级 | 电力电缆,AC10kV,YJV,120,3,22,ZC,无阻水 | 电力电缆-电压等级:AC10kV,型号:YJV,截面mm2:120,芯数:3,铠装及外护套形式:22,是否阻燃:ZC,是否纵向阻水:无阻水 | 千米 | 0.242 | 2023-10-25 | 2024-08-30 | 河北唐山 | 买方指定仓库地面交货 |  | 9985-500108449-00001 | 044004907300010 | 400222892600010 | 500108449 |  | 500108449-0016
0123AB-1404001-0001 | 包8 | 800 | 国网冀北电力有限公司 | 国网冀北电力有限公司唐山供电公司 |  | 无电压等级 | 电力电缆,AC10kV,YJV,150,3,22,ZC,无阻水 | 电力电缆-电压等级:AC10kV,型号:YJV,截面mm2:150,芯数:3,铠装及外护套形式:22,是否阻燃:ZC,是否纵向阻水:无阻水 | 千米 | 0.35 | 2023-10-25 | 2024-08-30 | 河北唐山 | 买方指定仓库地面交货 |  | 9985-500108651-00001 | 044004907500010 | 400222892800010 | 500108651 |  | 500108651-0016
0123AB-1404001-0001 | 包8 | 800 | 国网冀北电力有限公司 | 国网冀北电力有限公司廊坊供电公司 |  | 无电压等级 | 电力电缆,AC10kV,YJV,150,3,22,ZC,无阻水 | 电力电缆-电压等级:AC10kV,型号:YJV,截面mm2:150,芯数:3,铠装及外护套形式:22,是否阻燃:ZC,是否纵向阻水:无阻水 | 千米 | 0.767 | 2023-10-25 | 2024-08-30 | 河北省廊坊市广阳区 | 买方指定仓库地面交货 |  | 9985-500108651-00001 | 044004936000010 | 400222919800010 | 500108651 |  | 500108651-0016
0123AB-1404001-0001 | 包8 | 800 | 国网冀北电力有限公司 | 国网冀北电力有限公司秦皇岛供电公司 |  | 无电压等级 | 电力电缆,AC10kV,YJV,300,3,22,ZC,无阻水 | 电力电缆-电压等级:AC10kV,型号:YJV,截面mm2:300,芯数:3,铠装及外护套形式:22,是否阻燃:ZC,是否纵向阻水:无阻水 | 千米 | 0.237 | 2023-10-25 | 2024-08-30 | 河北省秦皇岛市 | 材料站现场车板交货 |  | 9985-500107869-00001 | 044004958000010 | 400222939800010 | 500107869 |  | 500107869-0015
0123AB-1404001-0001 | 包8 | 800 | 国网冀北电力有限公司 | 国网冀北电力有限公司秦皇岛供电公司 |  | 无电压等级 | 电力电缆,AC10kV,YJLV,70,3,22,ZC,无阻水 | 电力电缆-电压等级:AC10kV,型号:YJLV,截面mm2:70,芯数:3,铠装及外护套形式:22,是否阻燃:ZC,是否纵向阻水:无阻水 | 千米 | 0.158 | 2023-10-25 | 2024-08-30 | 河北省秦皇岛市 | 材料站现场车板交货 |  | 9985-500107623-00001 | 044004957800010 | 400222939600010 | 500107623 |  | 500107623-0004
0123AB-1404001-0001 | 包8 | 800 | 国网冀北电力有限公司 | 国网冀北电力有限公司秦皇岛供电公司 |  | 无电压等级 | 电力电缆,AC10kV,YJV,240,3,22,ZC,无阻水 | 电力电缆-电压等级:AC10kV,型号:YJV,截面mm2:240,芯数:3,铠装及外护套形式:22,是否阻燃:ZC,是否纵向阻水:无阻水 | 千米 | 0.79 | 2023-10-25 | 2024-08-30 | 河北省秦皇岛市 | 材料站现场车板交货 |  | 9985-500108302-00002 | 044004958100010 | 400222939900010 | 500108302 |  | 500108302-0021
0123AB-1404001-0001 | 包8 | 800 | 国网冀北电力有限公司 | 国网冀北电力有限公司秦皇岛供电公司 |  | 无电压等级 | 电力电缆,AC10kV,YJV,120,3,22,ZC,无阻水 | 电力电缆-电压等级:AC10kV,型号:YJV,截面mm2:120,芯数:3,铠装及外护套形式:22,是否阻燃:ZC,是否纵向阻水:无阻水 | 千米 | 0.395 | 2023-10-25 | 2024-08-30 | 河北省秦皇岛市 | 材料站现场车板交货 |  | 9985-500108449-00001 | 044004958200010 | 400222940000010 | 500108449 |  | 500108449-0016
0123AB-1404001-0001 | 包8 | 800 | 国网冀北电力有限公司 | 国网冀北电力有限公司张家口供电公司 |  | 无电压等级 | 电力电缆,AC10kV,YJV,70,3,22,ZC,无阻水 | 电力电缆-电压等级:AC10kV,型号:YJV,截面mm2:70,芯数:3,铠装及外护套形式:22,是否阻燃:ZC,是否纵向阻水:无阻水 | 千米 | 0.468 | 2023-10-25 | 2024-08-30 | 张家口 | 买方指定仓库地面交货 |  | 9985-500108478-00001 | 044004856800010 | 400222844700010 | 500108478 |  | 500108478-0022
0123AB-1404001-0001 | 包8 | 800 | 国网冀北电力有限公司 | 国网冀北电力有限公司唐山供电公司 |  | 无电压等级 | 电力电缆,AC10kV,YJLV,70,3,22,ZC,无阻水 | 电力电缆-电压等级:AC10kV,型号:YJLV,截面mm2:70,芯数:3,铠装及外护套形式:22,是否阻燃:ZC,是否纵向阻水:无阻水 | 千米 | 0.079 | 2023-10-25 | 2024-08-30 | 唐山 | 买方指定仓库地面交货 |  | 9985-500107623-00001 | 044005230800010 | 400222968200010 | 500107623 |  | 500107623-0004
0123AB-1404001-0001 | 包8 | 800 | 国网冀北电力有限公司 | 国网冀北电力有限公司张家口供电公司 |  | 无电压等级 | 电力电缆,AC10kV,YJV,300,3,22,ZC,无阻水 | 电力电缆-电压等级:AC10kV,型号:YJV,截面mm2:300,芯数:3,铠装及外护套形式:22,是否阻燃:ZC,是否纵向阻水:无阻水 | 千米 | 0.877 | 2023-10-25 | 2024-08-30 | 张家口 | 买方指定仓库地面交货 |  | 9985-500107869-00001 | 044004856500010 | 400222844400010 | 500107869 |  | 500107869-0015
0123AB-1404001-0001 | 包8 | 800 | 国网冀北电力有限公司 | 国网冀北电力有限公司张家口供电公司 |  | 无电压等级 | 电力电缆,AC10kV,YJV,120,3,22,ZC,无阻水 | 电力电缆-电压等级:AC10kV,型号:YJV,截面mm2:120,芯数:3,铠装及外护套形式:22,是否阻燃:ZC,是否纵向阻水:无阻水 | 千米 | 0.319 | 2023-10-25 | 2024-08-30 | 张家口 | 买方指定仓库地面交货 |  | 9985-500108449-00001 | 044004856700010 | 400222844600010 | 500108449 |  | 500108449-0016
0123AB-1404001-0001 | 包8 | 800 | 国网冀北电力有限公司 | 国网冀北电力有限公司承德供电公司 |  | 无电压等级 | 电力电缆,AC10kV,YJV,70,3,22,ZC,无阻水 | 电力电缆-电压等级:AC10kV,型号:YJV,截面mm2:70,芯数:3,铠装及外护套形式:22,是否阻燃:ZC,是否纵向阻水:无阻水 | 千米 | 0.511 | 2023-10-25 | 2024-08-30 | 河北省承德市 | 买方指定仓库地面交货 |  | 9985-500108478-00001 | 044004882600010 | 400222869200010 | 500108478 |  | 500108478-0022
0123AB-1404001-0001 | 包8 | 800 | 国网冀北电力有限公司 | 国网冀北电力有限公司唐山供电公司 |  | 无电压等级 | 电力电缆,AC10kV,YJV,70,3,22,ZC,无阻水 | 电力电缆-电压等级:AC10kV,型号:YJV,截面mm2:70,芯数:3,铠装及外护套形式:22,是否阻燃:ZC,是否纵向阻水:无阻水 | 千米 | 0.265 | 2023-10-25 | 2024-08-30 | 河北唐山 | 买方指定仓库地面交货 |  | 9985-500108478-00001 | 044004907400010 | 400222892700010 | 500108478 |  | 500108478-0022
0123AB-1404001-0001 | 包8 | 800 | 国网冀北电力有限公司 | 国网冀北电力有限公司张家口供电公司 |  | 无电压等级 | 电力电缆,AC10kV,YJLV,120,3,22,ZC,无阻水 | 电力电缆-电压等级:AC10kV,型号:YJLV,截面mm2:120,芯数:3,铠装及外护套形式:22,是否阻燃:ZC,是否纵向阻水:无阻水 | 千米 | 0.04 | 2023-10-25 | 2024-08-30 | 张家口 | 买方指定仓库地面交货 |  | G00M-500107624-00002 | 044004856300010 | 400222844200010 | 500107624 |  | 500107624-0013
0123AB-1404001-0001 | 包8 | 800 | 国网冀北电力有限公司 | 国网冀北电力有限公司承德供电公司 |  | 无电压等级 | 电力电缆,AC10kV,YJLV,120,3,22,ZC,无阻水 | 电力电缆-电压等级:AC10kV,型号:YJLV,截面mm2:120,芯数:3,铠装及外护套形式:22,是否阻燃:ZC,是否纵向阻水:无阻水 | 千米 | 0.016 | 2023-10-25 | 2024-08-30 | 河北省承德市 | 买方指定仓库地面交货 |  | G00M-500107624-00002 | 044004882100010 | 400222868700010 | 500107624 |  | 500107624-0013
0123AB-1404001-0001 | 包8 | 800 | 国网冀北电力有限公司 | 国网冀北电力有限公司唐山供电公司 |  | 无电压等级 | 电力电缆,AC10kV,YJLV,120,3,22,ZC,无阻水 | 电力电缆-电压等级:AC10kV,型号:YJLV,截面mm2:120,芯数:3,铠装及外护套形式:22,是否阻燃:ZC,是否纵向阻水:无阻水 | 千米 | 0.113 | 2023-10-25 | 2024-08-30 | 河北唐山 | 买方指定仓库地面交货 |  | G00M-500107624-00002 | 044004907000010 | 400222892300010 | 500107624 |  | 500107624-0013
0123AB-1404001-0001 | 包8 | 800 | 国网冀北电力有限公司 | 国网冀北电力有限公司廊坊供电公司 |  | 无电压等级 | 电力电缆,AC10kV,YJLV,120,3,22,ZC,无阻水 | 电力电缆-电压等级:AC10kV,型号:YJLV,截面mm2:120,芯数:3,铠装及外护套形式:22,是否阻燃:ZC,是否纵向阻水:无阻水 | 千米 | 0.043 | 2023-10-25 | 2024-08-30 | 河北省廊坊市广阳区 | 买方指定仓库地面交货 |  | G00M-500107624-00002 | 044004935500010 | 400222919300010 | 500107624 |  | 500107624-0013
0123AB-1404001-0001 | 包8 | 800 | 国网冀北电力有限公司 | 国网冀北电力有限公司秦皇岛供电公司 |  | 无电压等级 | 电力电缆,AC10kV,YJLV,120,3,22,ZC,无阻水 | 电力电缆-电压等级:AC10kV,型号:YJLV,截面mm2:120,芯数:3,铠装及外护套形式:22,是否阻燃:ZC,是否纵向阻水:无阻水 | 千米 | 0.079 | 2023-10-25 | 2024-08-30 | 河北省秦皇岛市 | 材料站现场车板交货 |  | G00M-500107624-00002 | 044004957900010 | 400222939700010 | 500107624 |  | 500107624-0013
0123AB-1404001-0001 | 包8 | 800 | 国网冀北电力有限公司 | 国网冀北电力有限公司唐山供电公司 |  | 无电压等级 | 电力电缆,AC10kV,YJLV,400,3,22,ZC,无阻水 | 电力电缆-电压等级:AC10kV,型号:YJLV,截面mm2:400,芯数:3,铠装及外护套形式:22,是否阻燃:ZC,是否纵向阻水:无阻水 | 千米 | 0.079 | 2023-10-25 | 2024-08-30 | 唐山 | 买方指定仓库地面交货 |  | G00M-500108211-00001 | 044005230900010 | 400222968300010 | 500108211 |  | 500108211-0004
0123AB-1404001-0001 | 包8 | 800 | 国网冀北电力有限公司 | 国网冀北电力有限公司承德供电公司 |  | 无电压等级 | 电力电缆,AC10kV,YJV,240,3,22,ZC,无阻水 | 电力电缆-电压等级:AC10kV,型号:YJV,截面mm2:240,芯数:3,铠装及外护套形式:22,是否阻燃:ZC,是否纵向阻水:无阻水 | 千米 | 0.457 | 2023-10-25 | 2024-08-30 | 河北省承德市 | 买方指定仓库地面交货 |  | 9985-500108302-00002 | 044004882400010 | 400222869000010 | 500108302 |  | 500108302-0021
0123AB-1404001-0001 | 包8 | 800 | 国网冀北电力有限公司 | 国网冀北电力有限公司廊坊供电公司 |  | 无电压等级 | 电力电缆,AC10kV,YJV,240,3,22,ZC,无阻水 | 电力电缆-电压等级:AC10kV,型号:YJV,截面mm2:240,芯数:3,铠装及外护套形式:22,是否阻燃:ZC,是否纵向阻水:无阻水 | 千米 | 0.762 | 2023-10-25 | 2024-08-30 | 河北省廊坊市广阳区 | 买方指定仓库地面交货 |  | 9985-500108302-00002 | 044004935700010 | 400222919500010 | 500108302 |  | 500108302-0021
0123AB-1404001-0001 | 包8 | 800 | 国网冀北电力有限公司 | 国网冀北电力有限公司秦皇岛供电公司 |  | 无电压等级 | 电力电缆,AC10kV,YJLV,240,3,22,ZC,无阻水 | 电力电缆-电压等级:AC10kV,型号:YJLV,截面mm2:240,芯数:3,铠装及外护套形式:22,是否阻燃:ZC,是否纵向阻水:无阻水 | 千米 | 4.187 | 2023-10-25 | 2024-08-30 | 河北省秦皇岛市 | 材料站现场车板交货 |  | G00M-500107622-00002 | 044004957700010 | 400222939500010 | 500107622 |  | 500107622-0012
0123AB-1404001-0001 | 包8 | 800 | 国网冀北电力有限公司 | 国网冀北电力有限公司廊坊供电公司 |  | 无电压等级 | 电力电缆,AC10kV,YJV,70,3,22,ZC,无阻水 | 电力电缆-电压等级:AC10kV,型号:YJV,截面mm2:70,芯数:3,铠装及外护套形式:22,是否阻燃:ZC,是否纵向阻水:无阻水 | 千米 | 0.856 | 2023-10-25 | 2024-08-30 | 河北省廊坊市广阳区 | 买方指定仓库地面交货 |  | 9985-500108478-00001 | 044004935900010 | 400222919700010 | 500108478 |  | 500108478-0022
0123AB-1404001-0001 | 包8 | 800 | 国网冀北电力有限公司 | 国网冀北电力有限公司张家口供电公司 |  | 无电压等级 | 电力电缆,AC10kV,YJLV,70,3,22,ZC,无阻水 | 电力电缆-电压等级:AC10kV,型号:YJLV,截面mm2:70,芯数:3,铠装及外护套形式:22,是否阻燃:ZC,是否纵向阻水:无阻水 | 千米 | 0.04 | 2023-10-25 | 2024-08-30 | 张家口 | 买方指定仓库地面交货 |  | G00M-500107623-00001 | 044004856200010 | 400222844100010 | 500107623 |  | 500107623-0007
0123AB-1404001-0001 | 包8 | 800 | 国网冀北电力有限公司 | 国网冀北电力有限公司张家口供电公司 |  | 无电压等级 | 电力电缆,AC10kV,YJLV,300,3,22,ZC,无阻水 | 电力电缆-电压等级:AC10kV,型号:YJLV,截面mm2:300,芯数:3,铠装及外护套形式:22,是否阻燃:ZC,是否纵向阻水:无阻水 | 千米 | 0.012 | 2023-10-25 | 2024-08-30 | 张家口 | 买方指定仓库地面交货 |  | G00M-500107868-00001 | 044004856400010 | 400222844300010 | 500107868 |  | 500107868-0007
0123AB-1404001-0001 | 包8 | 800 | 国网冀北电力有限公司 | 国网冀北电力有限公司唐山供电公司 |  | 无电压等级 | 电力电缆,AC10kV,YJLV,300,3,22,ZC,无阻水 | 电力电缆-电压等级:AC10kV,型号:YJLV,截面mm2:300,芯数:3,铠装及外护套形式:22,是否阻燃:ZC,是否纵向阻水:无阻水 | 千米 | 1.037 | 2023-10-25 | 2024-08-30 | 河北唐山 | 买方指定仓库地面交货 |  | G00M-500107868-00001 | 044004907100010 | 400222892400010 | 500107868 |  | 500107868-0007
0123AB-1404001-0001 | 包8 | 800 | 国网冀北电力有限公司 | 国网冀北电力有限公司秦皇岛供电公司 |  | 无电压等级 | 电力电缆,AC10kV,YJV,70,3,22,ZC,无阻水 | 电力电缆-电压等级:AC10kV,型号:YJV,截面mm2:70,芯数:3,铠装及外护套形式:22,是否阻燃:ZC,是否纵向阻水:无阻水 | 千米 | 0.79 | 2023-10-25 | 2024-08-30 | 河北省秦皇岛市 | 材料站现场车板交货 |  | 9985-500108478-00001 | 044004958300010 | 400222940100010 | 500108478 |  | 500108478-0022
0123AB-1404001-0001 | 包8 | 800 | 国网冀北电力有限公司 | 国网冀北电力有限公司张家口供电公司 |  | 无电压等级 | 电力电缆,AC10kV,YJV,150,3,22,ZC,无阻水 | 电力电缆-电压等级:AC10kV,型号:YJV,截面mm2:150,芯数:3,铠装及外护套形式:22,是否阻燃:ZC,是否纵向阻水:无阻水 | 千米 | 0.214 | 2023-10-25 | 2024-08-30 | 张家口 | 买方指定仓库地面交货 |  | 9985-500108651-00001 | 044004856900010 | 400222844800010 | 500108651 |  | 500108651-0016
0123AB-1404001-0001 | 包8 | 800 | 国网冀北电力有限公司 | 国网冀北电力有限公司廊坊供电公司 |  | 无电压等级 | 电力电缆,AC10kV,YJLV,70,3,22,ZC,无阻水 | 电力电缆-电压等级:AC10kV,型号:YJLV,截面mm2:70,芯数:3,铠装及外护套形式:22,是否阻燃:ZC,是否纵向阻水:无阻水 | 千米 | 0.801 | 2023-10-25 | 2024-08-30 | 河北省廊坊市广阳区 | 买方指定仓库地面交货 |  | G00M-500107623-00001 | 044004935400010 | 400222919200010 | 500107623 |  | 500107623-0007
0123AB-1404001-0001 | 包8 | 800 | 国网冀北电力有限公司 | 国网冀北电力有限公司张家口供电公司 |  | 无电压等级 | 电力电缆,AC10kV,YJLV,240,3,22,ZC,无阻水 | 电力电缆-电压等级:AC10kV,型号:YJLV,截面mm2:240,芯数:3,铠装及外护套形式:22,是否阻燃:ZC,是否纵向阻水:无阻水 | 千米 | 0.017 | 2023-10-25 | 2024-08-30 | 张家口 | 买方指定仓库地面交货 |  | G00M-500107622-00002 | 044004856100010 | 400222844000010 | 500107622 |  | 500107622-0012
0123AB-1404001-0001 | 包8 | 800 | 国网冀北电力有限公司 | 国网冀北电力有限公司唐山供电公司 |  | 无电压等级 | 电力电缆,AC10kV,YJLV,240,3,22,ZC,无阻水 | 电力电缆-电压等级:AC10kV,型号:YJLV,截面mm2:240,芯数:3,铠装及外护套形式:22,是否阻燃:ZC,是否纵向阻水:无阻水 | 千米 | 0.224 | 2023-10-25 | 2024-08-30 | 河北唐山 | 买方指定仓库地面交货 |  | G00M-500107622-00002 | 044004906900010 | 400222892200010 | 500107622 |  | 500107622-0012
0123AB-1404001-0001 | 包8 | 800 | 国网冀北电力有限公司 | 国网冀北电力有限公司廊坊供电公司 |  | 无电压等级 | 电力电缆,AC10kV,YJV,400,3,22,ZC,无阻水 | 电力电缆-电压等级:AC10kV,型号:YJV,截面mm2:400,芯数:3,铠装及外护套形式:22,是否阻燃:ZC,是否纵向阻水:无阻水 | 千米 | 0.823 | 2023-10-25 | 2024-08-30 | 河北省廊坊市广阳区 | 买方指定仓库地面交货 |  | 9985-500108108-00001 | 044004935600010 | 400222919400010 | 500108108 |  | 500108108-0020
0123AB-1404001-0001 | 包8 | 800 | 国网冀北电力有限公司 | 国网冀北电力有限公司唐山供电公司 |  | 无电压等级 | 电力电缆,AC10kV,YJV,240,3,22,ZC,无阻水 | 电力电缆-电压等级:AC10kV,型号:YJV,截面mm2:240,芯数:3,铠装及外护套形式:22,是否阻燃:ZC,是否纵向阻水:无阻水 | 千米 | 8.783 | 2023-10-25 | 2024-08-30 | 河北唐山 | 买方指定仓库地面交货 |  | 9985-500108302-00002 | 044004830900010 | 400222827400010 | 500108302 |  | 500108302-0021
0123AB-1404001-0001 | 包8 | 800 | 国网冀北电力有限公司 | 国网冀北电力有限公司张家口供电公司 |  | 无电压等级 | 电力电缆,AC10kV,YJV,240,3,22,ZC,无阻水 | 电力电缆-电压等级:AC10kV,型号:YJV,截面mm2:240,芯数:3,铠装及外护套形式:22,是否阻燃:ZC,是否纵向阻水:无阻水 | 千米 | 0.997 | 2023-10-25 | 2024-08-30 | 张家口 | 买方指定仓库地面交货 |  | 9985-500108302-00002 | 044004856600010 | 400222844500010 | 500108302 |  | 500108302-0021
0123AB-1404001-0001 | 包8 | 800 | 国网冀北电力有限公司 | 国网冀北电力有限公司廊坊供电公司 |  | 无电压等级 | 电力电缆,AC10kV,YJV,120,3,22,ZC,无阻水 | 电力电缆-电压等级:AC10kV,型号:YJV,截面mm2:120,芯数:3,铠装及外护套形式:22,是否阻燃:ZC,是否纵向阻水:无阻水 | 千米 | 0.005 | 2023-10-25 | 2024-08-30 | 河北省廊坊市广阳区 | 买方指定仓库地面交货 |  | 9985-500108449-00001 | 044004935800010 | 400222919600010 | 500108449 |  | 500108449-0016
0123AB-1404001-0001 | 包8 | 800 | 国网冀北电力有限公司 | 国网冀北电力有限公司秦皇岛供电公司 |  | 无电压等级 | 电力电缆,AC10kV,YJV,150,3,22,ZC,无阻水 | 电力电缆-电压等级:AC10kV,型号:YJV,截面mm2:150,芯数:3,铠装及外护套形式:22,是否阻燃:ZC,是否纵向阻水:无阻水 | 千米 | 0.047 | 2023-10-25 | 2024-08-30 | 河北省秦皇岛市 | 材料站现场车板交货 |  | 9985-500108651-00001 | 044004958400010 | 400222940200010 | 500108651 |  | 500108651-0016
0123AB-1404001-0001 | 包9 | 900 | 国网冀北电力有限公司 | 国网冀北电力有限公司唐山供电公司 |  | 无电压等级 | 电力电缆,AC10kV,YJV,120,3,22,ZC,无阻水 | 电力电缆-电压等级:AC10kV,型号:YJV,截面mm2:120,芯数:3,铠装及外护套形式:22,是否阻燃:ZC,是否纵向阻水:无阻水 | 千米 | 0.224 | 2023-10-25 | 2024-08-30 | 河北唐山 | 买方指定仓库地面交货 |  | 9985-500108449-00001 | 044004907300010 | 400222892600010 | 500108449 |  | 500108449-0016
0123AB-1404001-0001 | 包9 | 900 | 国网冀北电力有限公司 | 国网冀北电力有限公司张家口供电公司 |  | 无电压等级 | 电力电缆,AC10kV,YJLV,240,3,22,ZC,无阻水 | 电力电缆-电压等级:AC10kV,型号:YJLV,截面mm2:240,芯数:3,铠装及外护套形式:22,是否阻燃:ZC,是否纵向阻水:无阻水 | 千米 | 0.015 | 2023-10-25 | 2024-08-30 | 张家口 | 买方指定仓库地面交货 |  | G00M-500107622-00002 | 044004856100010 | 400222844000010 | 500107622 |  | 500107622-0012
0123AB-1404001-0001 | 包9 | 900 | 国网冀北电力有限公司 | 国网冀北电力有限公司唐山供电公司 |  | 无电压等级 | 电力电缆,AC10kV,YJLV,240,3,22,ZC,无阻水 | 电力电缆-电压等级:AC10kV,型号:YJLV,截面mm2:240,芯数:3,铠装及外护套形式:22,是否阻燃:ZC,是否纵向阻水:无阻水 | 千米 | 0.207 | 2023-10-25 | 2024-08-30 | 河北唐山 | 买方指定仓库地面交货 |  | G00M-500107622-00002 | 044004906900010 | 400222892200010 | 500107622 |  | 500107622-0012
0123AB-1404001-0001 | 包9 | 900 | 国网冀北电力有限公司 | 国网冀北电力有限公司承德供电公司 |  | 无电压等级 | 电力电缆,AC10kV,YJV,400,3,22,ZC,无阻水 | 电力电缆-电压等级:AC10kV,型号:YJV,截面mm2:400,芯数:3,铠装及外护套形式:22,是否阻燃:ZC,是否纵向阻水:无阻水 | 千米 | 0.027 | 2023-10-25 | 2024-08-30 | 河北省承德市 | 买方指定仓库地面交货 |  | 9985-500108108-00001 | 044004882300010 | 400222868900010 | 500108108 |  | 500108108-0020
0123AB-1404001-0001 | 包9 | 900 | 国网冀北电力有限公司 | 国网冀北电力有限公司廊坊供电公司 |  | 无电压等级 | 电力电缆,AC10kV,YJV,400,3,22,ZC,无阻水 | 电力电缆-电压等级:AC10kV,型号:YJV,截面mm2:400,芯数:3,铠装及外护套形式:22,是否阻燃:ZC,是否纵向阻水:无阻水 | 千米 | 0.76 | 2023-10-25 | 2024-08-30 | 河北省廊坊市广阳区 | 买方指定仓库地面交货 |  | 9985-500108108-00001 | 044004935600010 | 400222919400010 | 500108108 |  | 500108108-0020
0123AB-1404001-0001 | 包9 | 900 | 国网冀北电力有限公司 | 国网冀北电力有限公司唐山供电公司 |  | 无电压等级 | 电力电缆,AC10kV,YJV,240,3,22,ZC,无阻水 | 电力电缆-电压等级:AC10kV,型号:YJV,截面mm2:240,芯数:3,铠装及外护套形式:22,是否阻燃:ZC,是否纵向阻水:无阻水 | 千米 | 8.116 | 2023-10-25 | 2024-08-30 | 河北唐山 | 买方指定仓库地面交货 |  | 9985-500108302-00002 | 044004830900010 | 400222827400010 | 500108302 |  | 500108302-0021
0123AB-1404001-0001 | 包9 | 900 | 国网冀北电力有限公司 | 国网冀北电力有限公司张家口供电公司 |  | 无电压等级 | 电力电缆,AC10kV,YJV,240,3,22,ZC,无阻水 | 电力电缆-电压等级:AC10kV,型号:YJV,截面mm2:240,芯数:3,铠装及外护套形式:22,是否阻燃:ZC,是否纵向阻水:无阻水 | 千米 | 0.921 | 2023-10-25 | 2024-08-30 | 张家口 | 买方指定仓库地面交货 |  | 9985-500108302-00002 | 044004856600010 | 400222844500010 | 500108302 |  | 500108302-0021
0123AB-1404001-0001 | 包9 | 900 | 国网冀北电力有限公司 | 国网冀北电力有限公司廊坊供电公司 |  | 无电压等级 | 电力电缆,AC10kV,YJV,120,3,22,ZC,无阻水 | 电力电缆-电压等级:AC10kV,型号:YJV,截面mm2:120,芯数:3,铠装及外护套形式:22,是否阻燃:ZC,是否纵向阻水:无阻水 | 千米 | 0.005 | 2023-10-25 | 2024-08-30 | 河北省廊坊市广阳区 | 买方指定仓库地面交货 |  | 9985-500108449-00001 | 044004935800010 | 400222919600010 | 500108449 |  | 500108449-0016
0123AB-1404001-0001 | 包9 | 900 | 国网冀北电力有限公司 | 国网冀北电力有限公司廊坊供电公司 |  | 无电压等级 | 电力电缆,AC10kV,YJLV,240,3,22,ZC,无阻水 | 电力电缆-电压等级:AC10kV,型号:YJLV,截面mm2:240,芯数:3,铠装及外护套形式:22,是否阻燃:ZC,是否纵向阻水:无阻水 | 千米 | 0.694 | 2023-10-25 | 2024-08-30 | 河北省廊坊市广阳区 | 买方指定仓库地面交货 |  | G00M-500107622-00002 | 044004935300010 | 400222919100010 | 500107622 |  | 500107622-0012
0123AB-1404001-0001 | 包9 | 900 | 国网冀北电力有限公司 | 国网冀北电力有限公司秦皇岛供电公司 |  | 无电压等级 | 电力电缆,AC10kV,YJLV,240,3,22,ZC,无阻水 | 电力电缆-电压等级:AC10kV,型号:YJLV,截面mm2:240,芯数:3,铠装及外护套形式:22,是否阻燃:ZC,是否纵向阻水:无阻水 | 千米 | 3.869 | 2023-10-25 | 2024-08-30 | 河北省秦皇岛市 | 材料站现场车板交货 |  | G00M-500107622-00002 | 044004957700010 | 400222939500010 | 500107622 |  | 500107622-0012
0123AB-1404001-0001 | 包9 | 900 | 国网冀北电力有限公司 | 国网冀北电力有限公司廊坊供电公司 |  | 无电压等级 | 电力电缆,AC10kV,YJV,70,3,22,ZC,无阻水 | 电力电缆-电压等级:AC10kV,型号:YJV,截面mm2:70,芯数:3,铠装及外护套形式:22,是否阻燃:ZC,是否纵向阻水:无阻水 | 千米 | 0.791 | 2023-10-25 | 2024-08-30 | 河北省廊坊市广阳区 | 买方指定仓库地面交货 |  | 9985-500108478-00001 | 044004935900010 | 400222919700010 | 500108478 |  | 500108478-0022
0123AB-1404001-0001 | 包9 | 900 | 国网冀北电力有限公司 | 国网冀北电力有限公司张家口供电公司 |  | 无电压等级 | 电力电缆,AC10kV,YJLV,70,3,22,ZC,无阻水 | 电力电缆-电压等级:AC10kV,型号:YJLV,截面mm2:70,芯数:3,铠装及外护套形式:22,是否阻燃:ZC,是否纵向阻水:无阻水 | 千米 | 0.036 | 2023-10-25 | 2024-08-30 | 张家口 | 买方指定仓库地面交货 |  | G00M-500107623-00001 | 044004856200010 | 400222844100010 | 500107623 |  | 500107623-0007
0123AB-1404001-0001 | 包9 | 900 | 国网冀北电力有限公司 | 国网冀北电力有限公司张家口供电公司 |  | 无电压等级 | 电力电缆,AC10kV,YJLV,300,3,22,ZC,无阻水 | 电力电缆-电压等级:AC10kV,型号:YJLV,截面mm2:300,芯数:3,铠装及外护套形式:22,是否阻燃:ZC,是否纵向阻水:无阻水 | 千米 | 0.011 | 2023-10-25 | 2024-08-30 | 张家口 | 买方指定仓库地面交货 |  | G00M-500107868-00001 | 044004856400010 | 400222844300010 | 500107868 |  | 500107868-0007
0123AB-1404001-0001 | 包9 | 900 | 国网冀北电力有限公司 | 国网冀北电力有限公司唐山供电公司 |  | 无电压等级 | 电力电缆,AC10kV,YJLV,300,3,22,ZC,无阻水 | 电力电缆-电压等级:AC10kV,型号:YJLV,截面mm2:300,芯数:3,铠装及外护套形式:22,是否阻燃:ZC,是否纵向阻水:无阻水 | 千米 | 0.958 | 2023-10-25 | 2024-08-30 | 河北唐山 | 买方指定仓库地面交货 |  | G00M-500107868-00001 | 044004907100010 | 400222892400010 | 500107868 |  | 500107868-0007
0123AB-1404001-0001 | 包9 | 900 | 国网冀北电力有限公司 | 国网冀北电力有限公司秦皇岛供电公司 |  | 无电压等级 | 电力电缆,AC10kV,YJV,70,3,22,ZC,无阻水 | 电力电缆-电压等级:AC10kV,型号:YJV,截面mm2:70,芯数:3,铠装及外护套形式:22,是否阻燃:ZC,是否纵向阻水:无阻水 | 千米 | 0.73 | 2023-10-25 | 2024-08-30 | 河北省秦皇岛市 | 材料站现场车板交货 |  | 9985-500108478-00001 | 044004958300010 | 400222940100010 | 500108478 |  | 500108478-0022
0123AB-1404001-0001 | 包9 | 900 | 国网冀北电力有限公司 | 国网冀北电力有限公司张家口供电公司 |  | 无电压等级 | 电力电缆,AC10kV,YJV,150,3,22,ZC,无阻水 | 电力电缆-电压等级:AC10kV,型号:YJV,截面mm2:150,芯数:3,铠装及外护套形式:22,是否阻燃:ZC,是否纵向阻水:无阻水 | 千米 | 0.198 | 2023-10-25 | 2024-08-30 | 张家口 | 买方指定仓库地面交货 |  | 9985-500108651-00001 | 044004856900010 | 400222844800010 | 500108651 |  | 500108651-0016
0123AB-1404001-0001 | 包9 | 900 | 国网冀北电力有限公司 | 国网冀北电力有限公司廊坊供电公司 |  | 无电压等级 | 电力电缆,AC10kV,YJLV,70,3,22,ZC,无阻水 | 电力电缆-电压等级:AC10kV,型号:YJLV,截面mm2:70,芯数:3,铠装及外护套形式:22,是否阻燃:ZC,是否纵向阻水:无阻水 | 千米 | 0.741 | 2023-10-25 | 2024-08-30 | 河北省廊坊市广阳区 | 买方指定仓库地面交货 |  | G00M-500107623-00001 | 044004935400010 | 400222919200010 | 500107623 |  | 500107623-0007
0123AB-1404001-0001 | 包9 | 900 | 国网冀北电力有限公司 | 国网冀北电力有限公司张家口供电公司 |  | 无电压等级 | 电力电缆,AC10kV,YJLV,120,3,22,ZC,无阻水 | 电力电缆-电压等级:AC10kV,型号:YJLV,截面mm2:120,芯数:3,铠装及外护套形式:22,是否阻燃:ZC,是否纵向阻水:无阻水 | 千米 | 0.036 | 2023-10-25 | 2024-08-30 | 张家口 | 买方指定仓库地面交货 |  | G00M-500107624-00002 | 044004856300010 | 400222844200010 | 500107624 |  | 500107624-0013
0123AB-1404001-0001 | 包9 | 900 | 国网冀北电力有限公司 | 国网冀北电力有限公司承德供电公司 |  | 无电压等级 | 电力电缆,AC10kV,YJLV,120,3,22,ZC,无阻水 | 电力电缆-电压等级:AC10kV,型号:YJLV,截面mm2:120,芯数:3,铠装及外护套形式:22,是否阻燃:ZC,是否纵向阻水:无阻水 | 千米 | 0.015 | 2023-10-25 | 2024-08-30 | 河北省承德市 | 买方指定仓库地面交货 |  | G00M-500107624-00002 | 044004882100010 | 400222868700010 | 500107624 |  | 500107624-0013
0123AB-1404001-0001 | 包9 | 900 | 国网冀北电力有限公司 | 国网冀北电力有限公司唐山供电公司 |  | 无电压等级 | 电力电缆,AC10kV,YJLV,120,3,22,ZC,无阻水 | 电力电缆-电压等级:AC10kV,型号:YJLV,截面mm2:120,芯数:3,铠装及外护套形式:22,是否阻燃:ZC,是否纵向阻水:无阻水 | 千米 | 0.104 | 2023-10-25 | 2024-08-30 | 河北唐山 | 买方指定仓库地面交货 |  | G00M-500107624-00002 | 044004907000010 | 400222892300010 | 500107624 |  | 500107624-0013
0123AB-1404001-0001 | 包9 | 900 | 国网冀北电力有限公司 | 国网冀北电力有限公司廊坊供电公司 |  | 无电压等级 | 电力电缆,AC10kV,YJLV,120,3,22,ZC,无阻水 | 电力电缆-电压等级:AC10kV,型号:YJLV,截面mm2:120,芯数:3,铠装及外护套形式:22,是否阻燃:ZC,是否纵向阻水:无阻水 | 千米 | 0.04 | 2023-10-25 | 2024-08-30 | 河北省廊坊市广阳区 | 买方指定仓库地面交货 |  | G00M-500107624-00002 | 044004935500010 | 400222919300010 | 500107624 |  | 500107624-0013
0123AB-1404001-0001 | 包9 | 900 | 国网冀北电力有限公司 | 国网冀北电力有限公司秦皇岛供电公司 |  | 无电压等级 | 电力电缆,AC10kV,YJLV,120,3,22,ZC,无阻水 | 电力电缆-电压等级:AC10kV,型号:YJLV,截面mm2:120,芯数:3,铠装及外护套形式:22,是否阻燃:ZC,是否纵向阻水:无阻水 | 千米 | 0.073 | 2023-10-25 | 2024-08-30 | 河北省秦皇岛市 | 材料站现场车板交货 |  | G00M-500107624-00002 | 044004957900010 | 400222939700010 | 500107624 |  | 500107624-0013
0123AB-1404001-0001 | 包9 | 900 | 国网冀北电力有限公司 | 国网冀北电力有限公司唐山供电公司 |  | 无电压等级 | 电力电缆,AC10kV,YJLV,400,3,22,ZC,无阻水 | 电力电缆-电压等级:AC10kV,型号:YJLV,截面mm2:400,芯数:3,铠装及外护套形式:22,是否阻燃:ZC,是否纵向阻水:无阻水 | 千米 | 0.073 | 2023-10-25 | 2024-08-30 | 唐山 | 买方指定仓库地面交货 |  | G00M-500108211-00001 | 044005230900010 | 400222968300010 | 500108211 |  | 500108211-0004
0123AB-1404001-0001 | 包9 | 900 | 国网冀北电力有限公司 | 国网冀北电力有限公司承德供电公司 |  | 无电压等级 | 电力电缆,AC10kV,YJV,240,3,22,ZC,无阻水 | 电力电缆-电压等级:AC10kV,型号:YJV,截面mm2:240,芯数:3,铠装及外护套形式:22,是否阻燃:ZC,是否纵向阻水:无阻水 | 千米 | 0.422 | 2023-10-25 | 2024-08-30 | 河北省承德市 | 买方指定仓库地面交货 |  | 9985-500108302-00002 | 044004882400010 | 400222869000010 | 500108302 |  | 500108302-0021
0123AB-1404001-0001 | 包9 | 900 | 国网冀北电力有限公司 | 国网冀北电力有限公司廊坊供电公司 |  | 无电压等级 | 电力电缆,AC10kV,YJV,240,3,22,ZC,无阻水 | 电力电缆-电压等级:AC10kV,型号:YJV,截面mm2:240,芯数:3,铠装及外护套形式:22,是否阻燃:ZC,是否纵向阻水:无阻水 | 千米 | 0.704 | 2023-10-25 | 2024-08-30 | 河北省廊坊市广阳区 | 买方指定仓库地面交货 |  | 9985-500108302-00002 | 044004935700010 | 400222919500010 | 500108302 |  | 500108302-0021
0123AB-1404001-0001 | 包9 | 900 | 国网冀北电力有限公司 | 国网冀北电力有限公司秦皇岛供电公司 |  | 无电压等级 | 电力电缆,AC10kV,YJLV,70,3,22,ZC,无阻水 | 电力电缆-电压等级:AC10kV,型号:YJLV,截面mm2:70,芯数:3,铠装及外护套形式:22,是否阻燃:ZC,是否纵向阻水:无阻水 | 千米 | 0.146 | 2023-10-25 | 2024-08-30 | 河北省秦皇岛市 | 材料站现场车板交货 |  | 9985-500107623-00001 | 044004957800010 | 400222939600010 | 500107623 |  | 500107623-0004
0123AB-1404001-0001 | 包9 | 900 | 国网冀北电力有限公司 | 国网冀北电力有限公司秦皇岛供电公司 |  | 无电压等级 | 电力电缆,AC10kV,YJV,240,3,22,ZC,无阻水 | 电力电缆-电压等级:AC10kV,型号:YJV,截面mm2:240,芯数:3,铠装及外护套形式:22,是否阻燃:ZC,是否纵向阻水:无阻水 | 千米 | 0.73 | 2023-10-25 | 2024-08-30 | 河北省秦皇岛市 | 材料站现场车板交货 |  | 9985-500108302-00002 | 044004958100010 | 400222939900010 | 500108302 |  | 500108302-0021
0123AB-1404001-0001 | 包9 | 900 | 国网冀北电力有限公司 | 国网冀北电力有限公司秦皇岛供电公司 |  | 无电压等级 | 电力电缆,AC10kV,YJV,120,3,22,ZC,无阻水 | 电力电缆-电压等级:AC10kV,型号:YJV,截面mm2:120,芯数:3,铠装及外护套形式:22,是否阻燃:ZC,是否纵向阻水:无阻水 | 千米 | 0.365 | 2023-10-25 | 2024-08-30 | 河北省秦皇岛市 | 材料站现场车板交货 |  | 9985-500108449-00001 | 044004958200010 | 400222940000010 | 500108449 |  | 500108449-0016
0123AB-1404001-0001 | 包9 | 900 | 国网冀北电力有限公司 | 国网冀北电力有限公司张家口供电公司 |  | 无电压等级 | 电力电缆,AC10kV,YJV,70,3,22,ZC,无阻水 | 电力电缆-电压等级:AC10kV,型号:YJV,截面mm2:70,芯数:3,铠装及外护套形式:22,是否阻燃:ZC,是否纵向阻水:无阻水 | 千米 | 0.433 | 2023-10-25 | 2024-08-30 | 张家口 | 买方指定仓库地面交货 |  | 9985-500108478-00001 | 044004856800010 | 400222844700010 | 500108478 |  | 500108478-0022
0123AB-1404001-0001 | 包9 | 900 | 国网冀北电力有限公司 | 国网冀北电力有限公司唐山供电公司 |  | 无电压等级 | 电力电缆,AC10kV,YJLV,70,3,22,ZC,无阻水 | 电力电缆-电压等级:AC10kV,型号:YJLV,截面mm2:70,芯数:3,铠装及外护套形式:22,是否阻燃:ZC,是否纵向阻水:无阻水 | 千米 | 0.073 | 2023-10-25 | 2024-08-30 | 唐山 | 买方指定仓库地面交货 |  | 9985-500107623-00001 | 044005230800010 | 400222968200010 | 500107623 |  | 500107623-0004
0123AB-1404001-0001 | 包9 | 900 | 国网冀北电力有限公司 | 国网冀北电力有限公司张家口供电公司 |  | 无电压等级 | 电力电缆,AC10kV,YJV,300,3,22,ZC,无阻水 | 电力电缆-电压等级:AC10kV,型号:YJV,截面mm2:300,芯数:3,铠装及外护套形式:22,是否阻燃:ZC,是否纵向阻水:无阻水 | 千米 | 0.811 | 2023-10-25 | 2024-08-30 | 张家口 | 买方指定仓库地面交货 |  | 9985-500107869-00001 | 044004856500010 | 400222844400010 | 500107869 |  | 500107869-0015
0123AB-1404001-0001 | 包9 | 900 | 国网冀北电力有限公司 | 国网冀北电力有限公司张家口供电公司 |  | 无电压等级 | 电力电缆,AC10kV,YJV,120,3,22,ZC,无阻水 | 电力电缆-电压等级:AC10kV,型号:YJV,截面mm2:120,芯数:3,铠装及外护套形式:22,是否阻燃:ZC,是否纵向阻水:无阻水 | 千米 | 0.295 | 2023-10-25 | 2024-08-30 | 张家口 | 买方指定仓库地面交货 |  | 9985-500108449-00001 | 044004856700010 | 400222844600010 | 500108449 |  | 500108449-0016
0123AB-1404001-0001 | 包9 | 900 | 国网冀北电力有限公司 | 国网冀北电力有限公司承德供电公司 |  | 无电压等级 | 电力电缆,AC10kV,YJV,70,3,22,ZC,无阻水 | 电力电缆-电压等级:AC10kV,型号:YJV,截面mm2:70,芯数:3,铠装及外护套形式:22,是否阻燃:ZC,是否纵向阻水:无阻水 | 千米 | 0.472 | 2023-10-25 | 2024-08-30 | 河北省承德市 | 买方指定仓库地面交货 |  | 9985-500108478-00001 | 044004882600010 | 400222869200010 | 500108478 |  | 500108478-0022
0123AB-1404001-0001 | 包9 | 900 | 国网冀北电力有限公司 | 国网冀北电力有限公司唐山供电公司 |  | 无电压等级 | 电力电缆,AC10kV,YJV,70,3,22,ZC,无阻水 | 电力电缆-电压等级:AC10kV,型号:YJV,截面mm2:70,芯数:3,铠装及外护套形式:22,是否阻燃:ZC,是否纵向阻水:无阻水 | 千米 | 0.245 | 2023-10-25 | 2024-08-30 | 河北唐山 | 买方指定仓库地面交货 |  | 9985-500108478-00001 | 044004907400010 | 400222892700010 | 500108478 |  | 500108478-0022
0123AB-1404001-0001 | 包9 | 900 | 国网冀北电力有限公司 | 国网冀北电力有限公司承德供电公司 |  | 无电压等级 | 电力电缆,AC10kV,YJV,150,3,22,ZC,无阻水 | 电力电缆-电压等级:AC10kV,型号:YJV,截面mm2:150,芯数:3,铠装及外护套形式:22,是否阻燃:ZC,是否纵向阻水:无阻水 | 千米 | 0.034 | 2023-10-25 | 2024-08-30 | 河北省承德市 | 买方指定仓库地面交货 |  | 9985-500108651-00001 | 044004882700010 | 400222869300010 | 500108651 |  | 500108651-0016
0123AB-1404001-0001 | 包9 | 900 | 国网冀北电力有限公司 | 国网冀北电力有限公司承德供电公司 |  | 无电压等级 | 电力电缆,AC10kV,YJV,300,3,22,ZC,无阻水 | 电力电缆-电压等级:AC10kV,型号:YJV,截面mm2:300,芯数:3,铠装及外护套形式:22,是否阻燃:ZC,是否纵向阻水:无阻水 | 千米 | 3.722 | 2023-10-25 | 2024-08-30 | 河北省承德市 | 买方指定仓库地面交货 |  | 9985-500107869-00001 | 044004882200010 | 400222868800010 | 500107869 |  | 500107869-0015
0123AB-1404001-0001 | 包9 | 900 | 国网冀北电力有限公司 | 国网冀北电力有限公司唐山供电公司 |  | 无电压等级 | 电力电缆,AC10kV,YJV,300,3,22,ZC,无阻水 | 电力电缆-电压等级:AC10kV,型号:YJV,截面mm2:300,芯数:3,铠装及外护套形式:22,是否阻燃:ZC,是否纵向阻水:无阻水 | 千米 | 0.403 | 2023-10-25 | 2024-08-30 | 河北唐山 | 买方指定仓库地面交货 |  | 9985-500107869-00001 | 044004907200010 | 400222892500010 | 500107869 |  | 500107869-0015
0123AB-1404001-0001 | 包9 | 900 | 国网冀北电力有限公司 | 国网冀北电力有限公司承德供电公司 |  | 无电压等级 | 电力电缆,AC10kV,YJV,120,3,22,ZC,无阻水 | 电力电缆-电压等级:AC10kV,型号:YJV,截面mm2:120,芯数:3,铠装及外护套形式:22,是否阻燃:ZC,是否纵向阻水:无阻水 | 千米 | 8.842 | 2023-10-25 | 2024-08-30 | 河北省承德市 | 买方指定仓库地面交货 |  | 9985-500108449-00001 | 044004882500010 | 400222869100010 | 500108449 |  | 500108449-0016
0123AB-1404001-0001 | 包9 | 900 | 国网冀北电力有限公司 | 国网冀北电力有限公司唐山供电公司 |  | 无电压等级 | 电力电缆,AC10kV,YJV,150,3,22,ZC,无阻水 | 电力电缆-电压等级:AC10kV,型号:YJV,截面mm2:150,芯数:3,铠装及外护套形式:22,是否阻燃:ZC,是否纵向阻水:无阻水 | 千米 | 0.323 | 2023-10-25 | 2024-08-30 | 河北唐山 | 买方指定仓库地面交货 |  | 9985-500108651-00001 | 044004907500010 | 400222892800010 | 500108651 |  | 500108651-0016
0123AB-1404001-0001 | 包9 | 900 | 国网冀北电力有限公司 | 国网冀北电力有限公司廊坊供电公司 |  | 无电压等级 | 电力电缆,AC10kV,YJV,150,3,22,ZC,无阻水 | 电力电缆-电压等级:AC10kV,型号:YJV,截面mm2:150,芯数:3,铠装及外护套形式:22,是否阻燃:ZC,是否纵向阻水:无阻水 | 千米 | 0.709 | 2023-10-25 | 2024-08-30 | 河北省廊坊市广阳区 | 买方指定仓库地面交货 |  | 9985-500108651-00001 | 044004936000010 | 400222919800010 | 500108651 |  | 500108651-0016
0123AB-1404001-0001 | 包9 | 900 | 国网冀北电力有限公司 | 国网冀北电力有限公司秦皇岛供电公司 |  | 无电压等级 | 电力电缆,AC10kV,YJV,300,3,22,ZC,无阻水 | 电力电缆-电压等级:AC10kV,型号:YJV,截面mm2:300,芯数:3,铠装及外护套形式:22,是否阻燃:ZC,是否纵向阻水:无阻水 | 千米 | 0.219 | 2023-10-25 | 2024-08-30 | 河北省秦皇岛市 | 材料站现场车板交货 |  | 9985-500107869-00001 | 044004958000010 | 400222939800010 | 500107869 |  | 500107869-0015
0123AB-1404001-0001 | 包9 | 900 | 国网冀北电力有限公司 | 国网冀北电力有限公司秦皇岛供电公司 |  | 无电压等级 | 电力电缆,AC10kV,YJV,150,3,22,ZC,无阻水 | 电力电缆-电压等级:AC10kV,型号:YJV,截面mm2:150,芯数:3,铠装及外护套形式:22,是否阻燃:ZC,是否纵向阻水:无阻水 | 千米 | 0.044 | 2023-10-25 | 2024-08-30 | 河北省秦皇岛市 | 材料站现场车板交货 |  | 9985-500108651-00001 | 044004958400010 | 400222940200010 | 500108651 |  | 500108651-0016
0123AB-1404001-0001 | 包10 | 1000 | 国网冀北电力有限公司 | 国网冀北电力有限公司唐山供电公司 |  | 无电压等级 | 电力电缆,AC10kV,YJV,70,3,22,ZC,无阻水 | 电力电缆-电压等级:AC10kV,型号:YJV,截面mm2:70,芯数:3,铠装及外护套形式:22,是否阻燃:ZC,是否纵向阻水:无阻水 | 千米 | 0.225 | 2023-10-25 | 2024-08-30 | 河北唐山 | 买方指定仓库地面交货 |  | 9985-500108478-00001 | 044004907400010 | 400222892700010 | 500108478 |  | 500108478-0022
0123AB-1404001-0001 | 包10 | 1000 | 国网冀北电力有限公司 | 国网冀北电力有限公司承德供电公司 |  | 无电压等级 | 电力电缆,AC10kV,YJV,70,3,22,ZC,无阻水 | 电力电缆-电压等级:AC10kV,型号:YJV,截面mm2:70,芯数:3,铠装及外护套形式:22,是否阻燃:ZC,是否纵向阻水:无阻水 | 千米 | 0.433 | 2023-10-25 | 2024-08-30 | 河北省承德市 | 买方指定仓库地面交货 |  | 9985-500108478-00001 | 044004882600010 | 400222869200010 | 500108478 |  | 500108478-0022
0123AB-1404001-0001 | 包10 | 1000 | 国网冀北电力有限公司 | 国网冀北电力有限公司承德供电公司 |  | 无电压等级 | 电力电缆,AC10kV,YJV,150,3,22,ZC,无阻水 | 电力电缆-电压等级:AC10kV,型号:YJV,截面mm2:150,芯数:3,铠装及外护套形式:22,是否阻燃:ZC,是否纵向阻水:无阻水 | 千米 | 0.031 | 2023-10-25 | 2024-08-30 | 河北省承德市 | 买方指定仓库地面交货 |  | 9985-500108651-00001 | 044004882700010 | 400222869300010 | 500108651 |  | 500108651-0016
0123AB-1404001-0001 | 包10 | 1000 | 国网冀北电力有限公司 | 国网冀北电力有限公司承德供电公司 |  | 无电压等级 | 电力电缆,AC10kV,YJV,300,3,22,ZC,无阻水 | 电力电缆-电压等级:AC10kV,型号:YJV,截面mm2:300,芯数:3,铠装及外护套形式:22,是否阻燃:ZC,是否纵向阻水:无阻水 | 千米 | 3.416 | 2023-10-25 | 2024-08-30 | 河北省承德市 | 买方指定仓库地面交货 |  | 9985-500107869-00001 | 044004882200010 | 400222868800010 | 500107869 |  | 500107869-0015
0123AB-1404001-0001 | 包10 | 1000 | 国网冀北电力有限公司 | 国网冀北电力有限公司唐山供电公司 |  | 无电压等级 | 电力电缆,AC10kV,YJV,300,3,22,ZC,无阻水 | 电力电缆-电压等级:AC10kV,型号:YJV,截面mm2:300,芯数:3,铠装及外护套形式:22,是否阻燃:ZC,是否纵向阻水:无阻水 | 千米 | 0.37 | 2023-10-25 | 2024-08-30 | 河北唐山 | 买方指定仓库地面交货 |  | 9985-500107869-00001 | 044004907200010 | 400222892500010 | 500107869 |  | 500107869-0015
0123AB-1404001-0001 | 包10 | 1000 | 国网冀北电力有限公司 | 国网冀北电力有限公司承德供电公司 |  | 无电压等级 | 电力电缆,AC10kV,YJV,120,3,22,ZC,无阻水 | 电力电缆-电压等级:AC10kV,型号:YJV,截面mm2:120,芯数:3,铠装及外护套形式:22,是否阻燃:ZC,是否纵向阻水:无阻水 | 千米 | 8.115 | 2023-10-25 | 2024-08-30 | 河北省承德市 | 买方指定仓库地面交货 |  | 9985-500108449-00001 | 044004882500010 | 400222869100010 | 500108449 |  | 500108449-0016
0123AB-1404001-0001 | 包10 | 1000 | 国网冀北电力有限公司 | 国网冀北电力有限公司唐山供电公司 |  | 无电压等级 | 电力电缆,AC10kV,YJV,150,3,22,ZC,无阻水 | 电力电缆-电压等级:AC10kV,型号:YJV,截面mm2:150,芯数:3,铠装及外护套形式:22,是否阻燃:ZC,是否纵向阻水:无阻水 | 千米 | 0.297 | 2023-10-25 | 2024-08-30 | 河北唐山 | 买方指定仓库地面交货 |  | 9985-500108651-00001 | 044004907500010 | 400222892800010 | 500108651 |  | 500108651-0016
0123AB-1404001-0001 | 包10 | 1000 | 国网冀北电力有限公司 | 国网冀北电力有限公司秦皇岛供电公司 |  | 无电压等级 | 电力电缆,AC10kV,YJV,300,3,22,ZC,无阻水 | 电力电缆-电压等级:AC10kV,型号:YJV,截面mm2:300,芯数:3,铠装及外护套形式:22,是否阻燃:ZC,是否纵向阻水:无阻水 | 千米 | 0.201 | 2023-10-25 | 2024-08-30 | 河北省秦皇岛市 | 材料站现场车板交货 |  | 9985-500107869-00001 | 044004958000010 | 400222939800010 | 500107869 |  | 500107869-0015
0123AB-1404001-0001 | 包10 | 1000 | 国网冀北电力有限公司 | 国网冀北电力有限公司廊坊供电公司 |  | 无电压等级 | 电力电缆,AC10kV,YJV,150,3,22,ZC,无阻水 | 电力电缆-电压等级:AC10kV,型号:YJV,截面mm2:150,芯数:3,铠装及外护套形式:22,是否阻燃:ZC,是否纵向阻水:无阻水 | 千米 | 0.651 | 2023-10-25 | 2024-08-30 | 河北省廊坊市广阳区 | 买方指定仓库地面交货 |  | 9985-500108651-00001 | 044004936000010 | 400222919800010 | 500108651 |  | 500108651-0016
0123AB-1404001-0001 | 包10 | 1000 | 国网冀北电力有限公司 | 国网冀北电力有限公司秦皇岛供电公司 |  | 无电压等级 | 电力电缆,AC10kV,YJV,150,3,22,ZC,无阻水 | 电力电缆-电压等级:AC10kV,型号:YJV,截面mm2:150,芯数:3,铠装及外护套形式:22,是否阻燃:ZC,是否纵向阻水:无阻水 | 千米 | 0.04 | 2023-10-25 | 2024-08-30 | 河北省秦皇岛市 | 材料站现场车板交货 |  | 9985-500108651-00001 | 044004958400010 | 400222940200010 | 500108651 |  | 500108651-0016
0123AB-1404001-0001 | 包10 | 1000 | 国网冀北电力有限公司 | 国网冀北电力有限公司秦皇岛供电公司 |  | 无电压等级 | 电力电缆,AC10kV,YJLV,120,3,22,ZC,无阻水 | 电力电缆-电压等级:AC10kV,型号:YJLV,截面mm2:120,芯数:3,铠装及外护套形式:22,是否阻燃:ZC,是否纵向阻水:无阻水 | 千米 | 0.067 | 2023-10-25 | 2024-08-30 | 河北省秦皇岛市 | 材料站现场车板交货 |  | G00M-500107624-00002 | 044004957900010 | 400222939700010 | 500107624 |  | 500107624-0013
0123AB-1404001-0001 | 包10 | 1000 | 国网冀北电力有限公司 | 国网冀北电力有限公司唐山供电公司 |  | 无电压等级 | 电力电缆,AC10kV,YJV,120,3,22,ZC,无阻水 | 电力电缆-电压等级:AC10kV,型号:YJV,截面mm2:120,芯数:3,铠装及外护套形式:22,是否阻燃:ZC,是否纵向阻水:无阻水 | 千米 | 0.205 | 2023-10-25 | 2024-08-30 | 河北唐山 | 买方指定仓库地面交货 |  | 9985-500108449-00001 | 044004907300010 | 400222892600010 | 500108449 |  | 500108449-0016
0123AB-1404001-0001 | 包10 | 1000 | 国网冀北电力有限公司 | 国网冀北电力有限公司张家口供电公司 |  | 无电压等级 | 电力电缆,AC10kV,YJLV,240,3,22,ZC,无阻水 | 电力电缆-电压等级:AC10kV,型号:YJLV,截面mm2:240,芯数:3,铠装及外护套形式:22,是否阻燃:ZC,是否纵向阻水:无阻水 | 千米 | 0.014 | 2023-10-25 | 2024-08-30 | 张家口 | 买方指定仓库地面交货 |  | G00M-500107622-00002 | 044004856100010 | 400222844000010 | 500107622 |  | 500107622-0012
0123AB-1404001-0001 | 包10 | 1000 | 国网冀北电力有限公司 | 国网冀北电力有限公司唐山供电公司 |  | 无电压等级 | 电力电缆,AC10kV,YJLV,240,3,22,ZC,无阻水 | 电力电缆-电压等级:AC10kV,型号:YJLV,截面mm2:240,芯数:3,铠装及外护套形式:22,是否阻燃:ZC,是否纵向阻水:无阻水 | 千米 | 0.19 | 2023-10-25 | 2024-08-30 | 河北唐山 | 买方指定仓库地面交货 |  | G00M-500107622-00002 | 044004906900010 | 400222892200010 | 500107622 |  | 500107622-0012
0123AB-1404001-0001 | 包10 | 1000 | 国网冀北电力有限公司 | 国网冀北电力有限公司承德供电公司 |  | 无电压等级 | 电力电缆,AC10kV,YJV,400,3,22,ZC,无阻水 | 电力电缆-电压等级:AC10kV,型号:YJV,截面mm2:400,芯数:3,铠装及外护套形式:22,是否阻燃:ZC,是否纵向阻水:无阻水 | 千米 | 0.025 | 2023-10-25 | 2024-08-30 | 河北省承德市 | 买方指定仓库地面交货 |  | 9985-500108108-00001 | 044004882300010 | 400222868900010 | 500108108 |  | 500108108-0020
0123AB-1404001-0001 | 包10 | 1000 | 国网冀北电力有限公司 | 国网冀北电力有限公司廊坊供电公司 |  | 无电压等级 | 电力电缆,AC10kV,YJV,400,3,22,ZC,无阻水 | 电力电缆-电压等级:AC10kV,型号:YJV,截面mm2:400,芯数:3,铠装及外护套形式:22,是否阻燃:ZC,是否纵向阻水:无阻水 | 千米 | 0.698 | 2023-10-25 | 2024-08-30 | 河北省廊坊市广阳区 | 买方指定仓库地面交货 |  | 9985-500108108-00001 | 044004935600010 | 400222919400010 | 500108108 |  | 500108108-0020
0123AB-1404001-0001 | 包10 | 1000 | 国网冀北电力有限公司 | 国网冀北电力有限公司唐山供电公司 |  | 无电压等级 | 电力电缆,AC10kV,YJV,240,3,22,ZC,无阻水 | 电力电缆-电压等级:AC10kV,型号:YJV,截面mm2:240,芯数:3,铠装及外护套形式:22,是否阻燃:ZC,是否纵向阻水:无阻水 | 千米 | 7.449 | 2023-10-25 | 2024-08-30 | 河北唐山 | 买方指定仓库地面交货 |  | 9985-500108302-00002 | 044004830900010 | 400222827400010 | 500108302 |  | 500108302-0021
0123AB-1404001-0001 | 包10 | 1000 | 国网冀北电力有限公司 | 国网冀北电力有限公司张家口供电公司 |  | 无电压等级 | 电力电缆,AC10kV,YJV,240,3,22,ZC,无阻水 | 电力电缆-电压等级:AC10kV,型号:YJV,截面mm2:240,芯数:3,铠装及外护套形式:22,是否阻燃:ZC,是否纵向阻水:无阻水 | 千米 | 0.846 | 2023-10-25 | 2024-08-30 | 张家口 | 买方指定仓库地面交货 |  | 9985-500108302-00002 | 044004856600010 | 400222844500010 | 500108302 |  | 500108302-0021
0123AB-1404001-0001 | 包10 | 1000 | 国网冀北电力有限公司 | 国网冀北电力有限公司廊坊供电公司 |  | 无电压等级 | 电力电缆,AC10kV,YJV,120,3,22,ZC,无阻水 | 电力电缆-电压等级:AC10kV,型号:YJV,截面mm2:120,芯数:3,铠装及外护套形式:22,是否阻燃:ZC,是否纵向阻水:无阻水 | 千米 | 0.005 | 2023-10-25 | 2024-08-30 | 河北省廊坊市广阳区 | 买方指定仓库地面交货 |  | 9985-500108449-00001 | 044004935800010 | 400222919600010 | 500108449 |  | 500108449-0016
0123AB-1404001-0001 | 包10 | 1000 | 国网冀北电力有限公司 | 国网冀北电力有限公司廊坊供电公司 |  | 无电压等级 | 电力电缆,AC10kV,YJLV,240,3,22,ZC,无阻水 | 电力电缆-电压等级:AC10kV,型号:YJLV,截面mm2:240,芯数:3,铠装及外护套形式:22,是否阻燃:ZC,是否纵向阻水:无阻水 | 千米 | 0.636 | 2023-10-25 | 2024-08-30 | 河北省廊坊市广阳区 | 买方指定仓库地面交货 |  | G00M-500107622-00002 | 044004935300010 | 400222919100010 | 500107622 |  | 500107622-0012
0123AB-1404001-0001 | 包10 | 1000 | 国网冀北电力有限公司 | 国网冀北电力有限公司秦皇岛供电公司 |  | 无电压等级 | 电力电缆,AC10kV,YJLV,240,3,22,ZC,无阻水 | 电力电缆-电压等级:AC10kV,型号:YJLV,截面mm2:240,芯数:3,铠装及外护套形式:22,是否阻燃:ZC,是否纵向阻水:无阻水 | 千米 | 3.551 | 2023-10-25 | 2024-08-30 | 河北省秦皇岛市 | 材料站现场车板交货 |  | G00M-500107622-00002 | 044004957700010 | 400222939500010 | 500107622 |  | 500107622-0012
0123AB-1404001-0001 | 包10 | 1000 | 国网冀北电力有限公司 | 国网冀北电力有限公司廊坊供电公司 |  | 无电压等级 | 电力电缆,AC10kV,YJV,70,3,22,ZC,无阻水 | 电力电缆-电压等级:AC10kV,型号:YJV,截面mm2:70,芯数:3,铠装及外护套形式:22,是否阻燃:ZC,是否纵向阻水:无阻水 | 千米 | 0.726 | 2023-10-25 | 2024-08-30 | 河北省廊坊市广阳区 | 买方指定仓库地面交货 |  | 9985-500108478-00001 | 044004935900010 | 400222919700010 | 500108478 |  | 500108478-0022
0123AB-1404001-0001 | 包10 | 1000 | 国网冀北电力有限公司 | 国网冀北电力有限公司张家口供电公司 |  | 无电压等级 | 电力电缆,AC10kV,YJLV,70,3,22,ZC,无阻水 | 电力电缆-电压等级:AC10kV,型号:YJLV,截面mm2:70,芯数:3,铠装及外护套形式:22,是否阻燃:ZC,是否纵向阻水:无阻水 | 千米 | 0.033 | 2023-10-25 | 2024-08-30 | 张家口 | 买方指定仓库地面交货 |  | G00M-500107623-00001 | 044004856200010 | 400222844100010 | 500107623 |  | 500107623-0007
0123AB-1404001-0001 | 包10 | 1000 | 国网冀北电力有限公司 | 国网冀北电力有限公司张家口供电公司 |  | 无电压等级 | 电力电缆,AC10kV,YJLV,300,3,22,ZC,无阻水 | 电力电缆-电压等级:AC10kV,型号:YJLV,截面mm2:300,芯数:3,铠装及外护套形式:22,是否阻燃:ZC,是否纵向阻水:无阻水 | 千米 | 0.01 | 2023-10-25 | 2024-08-30 | 张家口 | 买方指定仓库地面交货 |  | G00M-500107868-00001 | 044004856400010 | 400222844300010 | 500107868 |  | 500107868-0007
0123AB-1404001-0001 | 包10 | 1000 | 国网冀北电力有限公司 | 国网冀北电力有限公司唐山供电公司 |  | 无电压等级 | 电力电缆,AC10kV,YJLV,300,3,22,ZC,无阻水 | 电力电缆-电压等级:AC10kV,型号:YJLV,截面mm2:300,芯数:3,铠装及外护套形式:22,是否阻燃:ZC,是否纵向阻水:无阻水 | 千米 | 0.88 | 2023-10-25 | 2024-08-30 | 河北唐山 | 买方指定仓库地面交货 |  | G00M-500107868-00001 | 044004907100010 | 400222892400010 | 500107868 |  | 500107868-0007
0123AB-1404001-0001 | 包10 | 1000 | 国网冀北电力有限公司 | 国网冀北电力有限公司秦皇岛供电公司 |  | 无电压等级 | 电力电缆,AC10kV,YJV,70,3,22,ZC,无阻水 | 电力电缆-电压等级:AC10kV,型号:YJV,截面mm2:70,芯数:3,铠装及外护套形式:22,是否阻燃:ZC,是否纵向阻水:无阻水 | 千米 | 0.67 | 2023-10-25 | 2024-08-30 | 河北省秦皇岛市 | 材料站现场车板交货 |  | 9985-500108478-00001 | 044004958300010 | 400222940100010 | 500108478 |  | 500108478-0022
0123AB-1404001-0001 | 包10 | 1000 | 国网冀北电力有限公司 | 国网冀北电力有限公司廊坊供电公司 |  | 无电压等级 | 电力电缆,AC10kV,YJLV,70,3,22,ZC,无阻水 | 电力电缆-电压等级:AC10kV,型号:YJLV,截面mm2:70,芯数:3,铠装及外护套形式:22,是否阻燃:ZC,是否纵向阻水:无阻水 | 千米 | 0.68 | 2023-10-25 | 2024-08-30 | 河北省廊坊市广阳区 | 买方指定仓库地面交货 |  | G00M-500107623-00001 | 044004935400010 | 400222919200010 | 500107623 |  | 500107623-0007
0123AB-1404001-0001 | 包10 | 1000 | 国网冀北电力有限公司 | 国网冀北电力有限公司张家口供电公司 |  | 无电压等级 | 电力电缆,AC10kV,YJLV,120,3,22,ZC,无阻水 | 电力电缆-电压等级:AC10kV,型号:YJLV,截面mm2:120,芯数:3,铠装及外护套形式:22,是否阻燃:ZC,是否纵向阻水:无阻水 | 千米 | 0.033 | 2023-10-25 | 2024-08-30 | 张家口 | 买方指定仓库地面交货 |  | G00M-500107624-00002 | 044004856300010 | 400222844200010 | 500107624 |  | 500107624-0013
0123AB-1404001-0001 | 包10 | 1000 | 国网冀北电力有限公司 | 国网冀北电力有限公司承德供电公司 |  | 无电压等级 | 电力电缆,AC10kV,YJLV,120,3,22,ZC,无阻水 | 电力电缆-电压等级:AC10kV,型号:YJLV,截面mm2:120,芯数:3,铠装及外护套形式:22,是否阻燃:ZC,是否纵向阻水:无阻水 | 千米 | 0.013 | 2023-10-25 | 2024-08-30 | 河北省承德市 | 买方指定仓库地面交货 |  | G00M-500107624-00002 | 044004882100010 | 400222868700010 | 500107624 |  | 500107624-0013
0123AB-1404001-0001 | 包10 | 1000 | 国网冀北电力有限公司 | 国网冀北电力有限公司唐山供电公司 |  | 无电压等级 | 电力电缆,AC10kV,YJLV,120,3,22,ZC,无阻水 | 电力电缆-电压等级:AC10kV,型号:YJLV,截面mm2:120,芯数:3,铠装及外护套形式:22,是否阻燃:ZC,是否纵向阻水:无阻水 | 千米 | 0.096 | 2023-10-25 | 2024-08-30 | 河北唐山 | 买方指定仓库地面交货 |  | G00M-500107624-00002 | 044004907000010 | 400222892300010 | 500107624 |  | 500107624-0013
0123AB-1404001-0001 | 包10 | 1000 | 国网冀北电力有限公司 | 国网冀北电力有限公司廊坊供电公司 |  | 无电压等级 | 电力电缆,AC10kV,YJLV,120,3,22,ZC,无阻水 | 电力电缆-电压等级:AC10kV,型号:YJLV,截面mm2:120,芯数:3,铠装及外护套形式:22,是否阻燃:ZC,是否纵向阻水:无阻水 | 千米 | 0.037 | 2023-10-25 | 2024-08-30 | 河北省廊坊市广阳区 | 买方指定仓库地面交货 |  | G00M-500107624-00002 | 044004935500010 | 400222919300010 | 500107624 |  | 500107624-0013
0123AB-1404001-0001 | 包10 | 1000 | 国网冀北电力有限公司 | 国网冀北电力有限公司唐山供电公司 |  | 无电压等级 | 电力电缆,AC10kV,YJLV,400,3,22,ZC,无阻水 | 电力电缆-电压等级:AC10kV,型号:YJLV,截面mm2:400,芯数:3,铠装及外护套形式:22,是否阻燃:ZC,是否纵向阻水:无阻水 | 千米 | 0.067 | 2023-10-25 | 2024-08-30 | 唐山 | 买方指定仓库地面交货 |  | G00M-500108211-00001 | 044005230900010 | 400222968300010 | 500108211 |  | 500108211-0004
0123AB-1404001-0001 | 包10 | 1000 | 国网冀北电力有限公司 | 国网冀北电力有限公司承德供电公司 |  | 无电压等级 | 电力电缆,AC10kV,YJV,240,3,22,ZC,无阻水 | 电力电缆-电压等级:AC10kV,型号:YJV,截面mm2:240,芯数:3,铠装及外护套形式:22,是否阻燃:ZC,是否纵向阻水:无阻水 | 千米 | 0.387 | 2023-10-25 | 2024-08-30 | 河北省承德市 | 买方指定仓库地面交货 |  | 9985-500108302-00002 | 044004882400010 | 400222869000010 | 500108302 |  | 500108302-0021
0123AB-1404001-0001 | 包10 | 1000 | 国网冀北电力有限公司 | 国网冀北电力有限公司廊坊供电公司 |  | 无电压等级 | 电力电缆,AC10kV,YJV,240,3,22,ZC,无阻水 | 电力电缆-电压等级:AC10kV,型号:YJV,截面mm2:240,芯数:3,铠装及外护套形式:22,是否阻燃:ZC,是否纵向阻水:无阻水 | 千米 | 0.646 | 2023-10-25 | 2024-08-30 | 河北省廊坊市广阳区 | 买方指定仓库地面交货 |  | 9985-500108302-00002 | 044004935700010 | 400222919500010 | 500108302 |  | 500108302-0021
0123AB-1404001-0001 | 包10 | 1000 | 国网冀北电力有限公司 | 国网冀北电力有限公司秦皇岛供电公司 |  | 无电压等级 | 电力电缆,AC10kV,YJLV,70,3,22,ZC,无阻水 | 电力电缆-电压等级:AC10kV,型号:YJLV,截面mm2:70,芯数:3,铠装及外护套形式:22,是否阻燃:ZC,是否纵向阻水:无阻水 | 千米 | 0.134 | 2023-10-25 | 2024-08-30 | 河北省秦皇岛市 | 材料站现场车板交货 |  | 9985-500107623-00001 | 044004957800010 | 400222939600010 | 500107623 |  | 500107623-0004
0123AB-1404001-0001 | 包10 | 1000 | 国网冀北电力有限公司 | 国网冀北电力有限公司秦皇岛供电公司 |  | 无电压等级 | 电力电缆,AC10kV,YJV,240,3,22,ZC,无阻水 | 电力电缆-电压等级:AC10kV,型号:YJV,截面mm2:240,芯数:3,铠装及外护套形式:22,是否阻燃:ZC,是否纵向阻水:无阻水 | 千米 | 0.67 | 2023-10-25 | 2024-08-30 | 河北省秦皇岛市 | 材料站现场车板交货 |  | 9985-500108302-00002 | 044004958100010 | 400222939900010 | 500108302 |  | 500108302-0021
0123AB-1404001-0001 | 包10 | 1000 | 国网冀北电力有限公司 | 国网冀北电力有限公司秦皇岛供电公司 |  | 无电压等级 | 电力电缆,AC10kV,YJV,120,3,22,ZC,无阻水 | 电力电缆-电压等级:AC10kV,型号:YJV,截面mm2:120,芯数:3,铠装及外护套形式:22,是否阻燃:ZC,是否纵向阻水:无阻水 | 千米 | 0.335 | 2023-10-25 | 2024-08-30 | 河北省秦皇岛市 | 材料站现场车板交货 |  | 9985-500108449-00001 | 044004958200010 | 400222940000010 | 500108449 |  | 500108449-0016
0123AB-1404001-0001 | 包10 | 1000 | 国网冀北电力有限公司 | 国网冀北电力有限公司张家口供电公司 |  | 无电压等级 | 电力电缆,AC10kV,YJV,70,3,22,ZC,无阻水 | 电力电缆-电压等级:AC10kV,型号:YJV,截面mm2:70,芯数:3,铠装及外护套形式:22,是否阻燃:ZC,是否纵向阻水:无阻水 | 千米 | 0.397 | 2023-10-25 | 2024-08-30 | 张家口 | 买方指定仓库地面交货 |  | 9985-500108478-00001 | 044004856800010 | 400222844700010 | 500108478 |  | 500108478-0022
0123AB-1404001-0001 | 包10 | 1000 | 国网冀北电力有限公司 | 国网冀北电力有限公司唐山供电公司 |  | 无电压等级 | 电力电缆,AC10kV,YJLV,70,3,22,ZC,无阻水 | 电力电缆-电压等级:AC10kV,型号:YJLV,截面mm2:70,芯数:3,铠装及外护套形式:22,是否阻燃:ZC,是否纵向阻水:无阻水 | 千米 | 0.067 | 2023-10-25 | 2024-08-30 | 唐山 | 买方指定仓库地面交货 |  | 9985-500107623-00001 | 044005230800010 | 400222968200010 | 500107623 |  | 500107623-0004
0123AB-1404001-0001 | 包10 | 1000 | 国网冀北电力有限公司 | 国网冀北电力有限公司张家口供电公司 |  | 无电压等级 | 电力电缆,AC10kV,YJV,300,3,22,ZC,无阻水 | 电力电缆-电压等级:AC10kV,型号:YJV,截面mm2:300,芯数:3,铠装及外护套形式:22,是否阻燃:ZC,是否纵向阻水:无阻水 | 千米 | 0.744 | 2023-10-25 | 2024-08-30 | 张家口 | 买方指定仓库地面交货 |  | 9985-500107869-00001 | 044004856500010 | 400222844400010 | 500107869 |  | 500107869-0015
0123AB-1404001-0001 | 包10 | 1000 | 国网冀北电力有限公司 | 国网冀北电力有限公司张家口供电公司 |  | 无电压等级 | 电力电缆,AC10kV,YJV,120,3,22,ZC,无阻水 | 电力电缆-电压等级:AC10kV,型号:YJV,截面mm2:120,芯数:3,铠装及外护套形式:22,是否阻燃:ZC,是否纵向阻水:无阻水 | 千米 | 0.27 | 2023-10-25 | 2024-08-30 | 张家口 | 买方指定仓库地面交货 |  | 9985-500108449-00001 | 044004856700010 | 400222844600010 | 500108449 |  | 500108449-0016
0123AB-1404001-0001 | 包10 | 1000 | 国网冀北电力有限公司 | 国网冀北电力有限公司张家口供电公司 |  | 无电压等级 | 电力电缆,AC10kV,YJV,150,3,22,ZC,无阻水 | 电力电缆-电压等级:AC10kV,型号:YJV,截面mm2:150,芯数:3,铠装及外护套形式:22,是否阻燃:ZC,是否纵向阻水:无阻水 | 千米 | 0.182 | 2023-10-25 | 2024-08-30 | 张家口 | 买方指定仓库地面交货 |  | 9985-500108651-00001 | 044004856900010 | 400222844800010 | 500108651 |  | 500108651-0016
0123AB-1404001-0001 | 包11 | 1100 | 国网冀北电力有限公司 | 国网冀北电力有限公司唐山供电公司 |  | 无电压等级 | 电力电缆,AC10kV,YJV,70,3,22,ZC,无阻水 | 电力电缆-电压等级:AC10kV,型号:YJV,截面mm2:70,芯数:3,铠装及外护套形式:22,是否阻燃:ZC,是否纵向阻水:无阻水 | 千米 | 0.201 | 2023-10-25 | 2024-08-30 | 河北唐山 | 买方指定仓库地面交货 |  | 9985-500108478-00001 | 044004907400010 | 400222892700010 | 500108478 |  | 500108478-0022
0123AB-1404001-0001 | 包11 | 1100 | 国网冀北电力有限公司 | 国网冀北电力有限公司张家口供电公司 |  | 无电压等级 | 电力电缆,AC10kV,YJV,150,3,22,ZC,无阻水 | 电力电缆-电压等级:AC10kV,型号:YJV,截面mm2:150,芯数:3,铠装及外护套形式:22,是否阻燃:ZC,是否纵向阻水:无阻水 | 千米 | 0.163 | 2023-10-25 | 2024-08-30 | 张家口 | 买方指定仓库地面交货 |  | 9985-500108651-00001 | 044004856900010 | 400222844800010 | 500108651 |  | 500108651-0016
0123AB-1404001-0001 | 包11 | 1100 | 国网冀北电力有限公司 | 国网冀北电力有限公司承德供电公司 |  | 无电压等级 | 电力电缆,AC10kV,YJV,150,3,22,ZC,无阻水 | 电力电缆-电压等级:AC10kV,型号:YJV,截面mm2:150,芯数:3,铠装及外护套形式:22,是否阻燃:ZC,是否纵向阻水:无阻水 | 千米 | 0.029 | 2023-10-25 | 2024-08-30 | 河北省承德市 | 买方指定仓库地面交货 |  | 9985-500108651-00001 | 044004882700010 | 400222869300010 | 500108651 |  | 500108651-0016
0123AB-1404001-0001 | 包11 | 1100 | 国网冀北电力有限公司 | 国网冀北电力有限公司承德供电公司 |  | 无电压等级 | 电力电缆,AC10kV,YJV,300,3,22,ZC,无阻水 | 电力电缆-电压等级:AC10kV,型号:YJV,截面mm2:300,芯数:3,铠装及外护套形式:22,是否阻燃:ZC,是否纵向阻水:无阻水 | 千米 | 3.059 | 2023-10-25 | 2024-08-30 | 河北省承德市 | 买方指定仓库地面交货 |  | 9985-500107869-00001 | 044004882200010 | 400222868800010 | 500107869 |  | 500107869-0015
0123AB-1404001-0001 | 包11 | 1100 | 国网冀北电力有限公司 | 国网冀北电力有限公司唐山供电公司 |  | 无电压等级 | 电力电缆,AC10kV,YJV,300,3,22,ZC,无阻水 | 电力电缆-电压等级:AC10kV,型号:YJV,截面mm2:300,芯数:3,铠装及外护套形式:22,是否阻燃:ZC,是否纵向阻水:无阻水 | 千米 | 0.332 | 2023-10-25 | 2024-08-30 | 河北唐山 | 买方指定仓库地面交货 |  | 9985-500107869-00001 | 044004907200010 | 400222892500010 | 500107869 |  | 500107869-0015
0123AB-1404001-0001 | 包11 | 1100 | 国网冀北电力有限公司 | 国网冀北电力有限公司承德供电公司 |  | 无电压等级 | 电力电缆,AC10kV,YJV,120,3,22,ZC,无阻水 | 电力电缆-电压等级:AC10kV,型号:YJV,截面mm2:120,芯数:3,铠装及外护套形式:22,是否阻燃:ZC,是否纵向阻水:无阻水 | 千米 | 7.267 | 2023-10-25 | 2024-08-30 | 河北省承德市 | 买方指定仓库地面交货 |  | 9985-500108449-00001 | 044004882500010 | 400222869100010 | 500108449 |  | 500108449-0016
0123AB-1404001-0001 | 包11 | 1100 | 国网冀北电力有限公司 | 国网冀北电力有限公司唐山供电公司 |  | 无电压等级 | 电力电缆,AC10kV,YJV,150,3,22,ZC,无阻水 | 电力电缆-电压等级:AC10kV,型号:YJV,截面mm2:150,芯数:3,铠装及外护套形式:22,是否阻燃:ZC,是否纵向阻水:无阻水 | 千米 | 0.266 | 2023-10-25 | 2024-08-30 | 河北唐山 | 买方指定仓库地面交货 |  | 9985-500108651-00001 | 044004907500010 | 400222892800010 | 500108651 |  | 500108651-0016
0123AB-1404001-0001 | 包11 | 1100 | 国网冀北电力有限公司 | 国网冀北电力有限公司秦皇岛供电公司 |  | 无电压等级 | 电力电缆,AC10kV,YJV,300,3,22,ZC,无阻水 | 电力电缆-电压等级:AC10kV,型号:YJV,截面mm2:300,芯数:3,铠装及外护套形式:22,是否阻燃:ZC,是否纵向阻水:无阻水 | 千米 | 0.18 | 2023-10-25 | 2024-08-30 | 河北省秦皇岛市 | 材料站现场车板交货 |  | 9985-500107869-00001 | 044004958000010 | 400222939800010 | 500107869 |  | 500107869-0015
0123AB-1404001-0001 | 包11 | 1100 | 国网冀北电力有限公司 | 国网冀北电力有限公司廊坊供电公司 |  | 无电压等级 | 电力电缆,AC10kV,YJV,150,3,22,ZC,无阻水 | 电力电缆-电压等级:AC10kV,型号:YJV,截面mm2:150,芯数:3,铠装及外护套形式:22,是否阻燃:ZC,是否纵向阻水:无阻水 | 千米 | 0.583 | 2023-10-25 | 2024-08-30 | 河北省廊坊市广阳区 | 买方指定仓库地面交货 |  | 9985-500108651-00001 | 044004936000010 | 400222919800010 | 500108651 |  | 500108651-0016
0123AB-1404001-0001 | 包11 | 1100 | 国网冀北电力有限公司 | 国网冀北电力有限公司秦皇岛供电公司 |  | 无电压等级 | 电力电缆,AC10kV,YJV,150,3,22,ZC,无阻水 | 电力电缆-电压等级:AC10kV,型号:YJV,截面mm2:150,芯数:3,铠装及外护套形式:22,是否阻燃:ZC,是否纵向阻水:无阻水 | 千米 | 0.036 | 2023-10-25 | 2024-08-30 | 河北省秦皇岛市 | 材料站现场车板交货 |  | 9985-500108651-00001 | 044004958400010 | 400222940200010 | 500108651 |  | 500108651-0016
0123AB-1404001-0001 | 包11 | 1100 | 国网冀北电力有限公司 | 国网冀北电力有限公司秦皇岛供电公司 |  | 无电压等级 | 电力电缆,AC10kV,YJLV,120,3,22,ZC,无阻水 | 电力电缆-电压等级:AC10kV,型号:YJLV,截面mm2:120,芯数:3,铠装及外护套形式:22,是否阻燃:ZC,是否纵向阻水:无阻水 | 千米 | 0.06 | 2023-10-25 | 2024-08-30 | 河北省秦皇岛市 | 材料站现场车板交货 |  | G00M-500107624-00002 | 044004957900010 | 400222939700010 | 500107624 |  | 500107624-0013
0123AB-1404001-0001 | 包11 | 1100 | 国网冀北电力有限公司 | 国网冀北电力有限公司张家口供电公司 |  | 无电压等级 | 电力电缆,AC10kV,YJLV,240,3,22,ZC,无阻水 | 电力电缆-电压等级:AC10kV,型号:YJLV,截面mm2:240,芯数:3,铠装及外护套形式:22,是否阻燃:ZC,是否纵向阻水:无阻水 | 千米 | 0.013 | 2023-10-25 | 2024-08-30 | 张家口 | 买方指定仓库地面交货 |  | G00M-500107622-00002 | 044004856100010 | 400222844000010 | 500107622 |  | 500107622-0012
0123AB-1404001-0001 | 包11 | 1100 | 国网冀北电力有限公司 | 国网冀北电力有限公司唐山供电公司 |  | 无电压等级 | 电力电缆,AC10kV,YJLV,240,3,22,ZC,无阻水 | 电力电缆-电压等级:AC10kV,型号:YJLV,截面mm2:240,芯数:3,铠装及外护套形式:22,是否阻燃:ZC,是否纵向阻水:无阻水 | 千米 | 0.169 | 2023-10-25 | 2024-08-30 | 河北唐山 | 买方指定仓库地面交货 |  | G00M-500107622-00002 | 044004906900010 | 400222892200010 | 500107622 |  | 500107622-0012
0123AB-1404001-0001 | 包11 | 1100 | 国网冀北电力有限公司 | 国网冀北电力有限公司承德供电公司 |  | 无电压等级 | 电力电缆,AC10kV,YJV,400,3,22,ZC,无阻水 | 电力电缆-电压等级:AC10kV,型号:YJV,截面mm2:400,芯数:3,铠装及外护套形式:22,是否阻燃:ZC,是否纵向阻水:无阻水 | 千米 | 0.022 | 2023-10-25 | 2024-08-30 | 河北省承德市 | 买方指定仓库地面交货 |  | 9985-500108108-00001 | 044004882300010 | 400222868900010 | 500108108 |  | 500108108-0020
0123AB-1404001-0001 | 包11 | 1100 | 国网冀北电力有限公司 | 国网冀北电力有限公司廊坊供电公司 |  | 无电压等级 | 电力电缆,AC10kV,YJV,400,3,22,ZC,无阻水 | 电力电缆-电压等级:AC10kV,型号:YJV,截面mm2:400,芯数:3,铠装及外护套形式:22,是否阻燃:ZC,是否纵向阻水:无阻水 | 千米 | 0.627 | 2023-10-25 | 2024-08-30 | 河北省廊坊市广阳区 | 买方指定仓库地面交货 |  | 9985-500108108-00001 | 044004935600010 | 400222919400010 | 500108108 |  | 500108108-0020
0123AB-1404001-0001 | 包11 | 1100 | 国网冀北电力有限公司 | 国网冀北电力有限公司唐山供电公司 |  | 无电压等级 | 电力电缆,AC10kV,YJV,240,3,22,ZC,无阻水 | 电力电缆-电压等级:AC10kV,型号:YJV,截面mm2:240,芯数:3,铠装及外护套形式:22,是否阻燃:ZC,是否纵向阻水:无阻水 | 千米 | 6.672 | 2023-10-25 | 2024-08-30 | 河北唐山 | 买方指定仓库地面交货 |  | 9985-500108302-00002 | 044004830900010 | 400222827400010 | 500108302 |  | 500108302-0021
0123AB-1404001-0001 | 包11 | 1100 | 国网冀北电力有限公司 | 国网冀北电力有限公司张家口供电公司 |  | 无电压等级 | 电力电缆,AC10kV,YJV,240,3,22,ZC,无阻水 | 电力电缆-电压等级:AC10kV,型号:YJV,截面mm2:240,芯数:3,铠装及外护套形式:22,是否阻燃:ZC,是否纵向阻水:无阻水 | 千米 | 0.757 | 2023-10-25 | 2024-08-30 | 张家口 | 买方指定仓库地面交货 |  | 9985-500108302-00002 | 044004856600010 | 400222844500010 | 500108302 |  | 500108302-0021
0123AB-1404001-0001 | 包11 | 1100 | 国网冀北电力有限公司 | 国网冀北电力有限公司唐山供电公司 |  | 无电压等级 | 电力电缆,AC10kV,YJV,120,3,22,ZC,无阻水 | 电力电缆-电压等级:AC10kV,型号:YJV,截面mm2:120,芯数:3,铠装及外护套形式:22,是否阻燃:ZC,是否纵向阻水:无阻水 | 千米 | 0.184 | 2023-10-25 | 2024-08-30 | 河北唐山 | 买方指定仓库地面交货 |  | 9985-500108449-00001 | 044004907300010 | 400222892600010 | 500108449 |  | 500108449-0016
0123AB-1404001-0001 | 包11 | 1100 | 国网冀北电力有限公司 | 国网冀北电力有限公司廊坊供电公司 |  | 无电压等级 | 电力电缆,AC10kV,YJV,120,3,22,ZC,无阻水 | 电力电缆-电压等级:AC10kV,型号:YJV,截面mm2:120,芯数:3,铠装及外护套形式:22,是否阻燃:ZC,是否纵向阻水:无阻水 | 千米 | 0.004 | 2023-10-25 | 2024-08-30 | 河北省廊坊市广阳区 | 买方指定仓库地面交货 |  | 9985-500108449-00001 | 044004935800010 | 400222919600010 | 500108449 |  | 500108449-0016
0123AB-1404001-0001 | 包11 | 1100 | 国网冀北电力有限公司 | 国网冀北电力有限公司廊坊供电公司 |  | 无电压等级 | 电力电缆,AC10kV,YJLV,240,3,22,ZC,无阻水 | 电力电缆-电压等级:AC10kV,型号:YJLV,截面mm2:240,芯数:3,铠装及外护套形式:22,是否阻燃:ZC,是否纵向阻水:无阻水 | 千米 | 0.57 | 2023-10-25 | 2024-08-30 | 河北省廊坊市广阳区 | 买方指定仓库地面交货 |  | G00M-500107622-00002 | 044004935300010 | 400222919100010 | 500107622 |  | 500107622-0012
0123AB-1404001-0001 | 包11 | 1100 | 国网冀北电力有限公司 | 国网冀北电力有限公司廊坊供电公司 |  | 无电压等级 | 电力电缆,AC10kV,YJV,70,3,22,ZC,无阻水 | 电力电缆-电压等级:AC10kV,型号:YJV,截面mm2:70,芯数:3,铠装及外护套形式:22,是否阻燃:ZC,是否纵向阻水:无阻水 | 千米 | 0.648 | 2023-10-25 | 2024-08-30 | 河北省廊坊市广阳区 | 买方指定仓库地面交货 |  | 9985-500108478-00001 | 044004935900010 | 400222919700010 | 500108478 |  | 500108478-0022
0123AB-1404001-0001 | 包11 | 1100 | 国网冀北电力有限公司 | 国网冀北电力有限公司秦皇岛供电公司 |  | 无电压等级 | 电力电缆,AC10kV,YJLV,240,3,22,ZC,无阻水 | 电力电缆-电压等级:AC10kV,型号:YJLV,截面mm2:240,芯数:3,铠装及外护套形式:22,是否阻燃:ZC,是否纵向阻水:无阻水 | 千米 | 3.18 | 2023-10-25 | 2024-08-30 | 河北省秦皇岛市 | 材料站现场车板交货 |  | G00M-500107622-00002 | 044004957700010 | 400222939500010 | 500107622 |  | 500107622-0012
0123AB-1404001-0001 | 包11 | 1100 | 国网冀北电力有限公司 | 国网冀北电力有限公司张家口供电公司 |  | 无电压等级 | 电力电缆,AC10kV,YJLV,70,3,22,ZC,无阻水 | 电力电缆-电压等级:AC10kV,型号:YJLV,截面mm2:70,芯数:3,铠装及外护套形式:22,是否阻燃:ZC,是否纵向阻水:无阻水 | 千米 | 0.031 | 2023-10-25 | 2024-08-30 | 张家口 | 买方指定仓库地面交货 |  | G00M-500107623-00001 | 044004856200010 | 400222844100010 | 500107623 |  | 500107623-0007
0123AB-1404001-0001 | 包11 | 1100 | 国网冀北电力有限公司 | 国网冀北电力有限公司张家口供电公司 |  | 无电压等级 | 电力电缆,AC10kV,YJLV,300,3,22,ZC,无阻水 | 电力电缆-电压等级:AC10kV,型号:YJLV,截面mm2:300,芯数:3,铠装及外护套形式:22,是否阻燃:ZC,是否纵向阻水:无阻水 | 千米 | 0.009 | 2023-10-25 | 2024-08-30 | 张家口 | 买方指定仓库地面交货 |  | G00M-500107868-00001 | 044004856400010 | 400222844300010 | 500107868 |  | 500107868-0007
0123AB-1404001-0001 | 包11 | 1100 | 国网冀北电力有限公司 | 国网冀北电力有限公司唐山供电公司 |  | 无电压等级 | 电力电缆,AC10kV,YJLV,300,3,22,ZC,无阻水 | 电力电缆-电压等级:AC10kV,型号:YJLV,截面mm2:300,芯数:3,铠装及外护套形式:22,是否阻燃:ZC,是否纵向阻水:无阻水 | 千米 | 0.788 | 2023-10-25 | 2024-08-30 | 河北唐山 | 买方指定仓库地面交货 |  | G00M-500107868-00001 | 044004907100010 | 400222892400010 | 500107868 |  | 500107868-0007
0123AB-1404001-0001 | 包11 | 1100 | 国网冀北电力有限公司 | 国网冀北电力有限公司秦皇岛供电公司 |  | 无电压等级 | 电力电缆,AC10kV,YJV,70,3,22,ZC,无阻水 | 电力电缆-电压等级:AC10kV,型号:YJV,截面mm2:70,芯数:3,铠装及外护套形式:22,是否阻燃:ZC,是否纵向阻水:无阻水 | 千米 | 0.6 | 2023-10-25 | 2024-08-30 | 河北省秦皇岛市 | 材料站现场车板交货 |  | 9985-500108478-00001 | 044004958300010 | 400222940100010 | 500108478 |  | 500108478-0022
0123AB-1404001-0001 | 包11 | 1100 | 国网冀北电力有限公司 | 国网冀北电力有限公司廊坊供电公司 |  | 无电压等级 | 电力电缆,AC10kV,YJLV,70,3,22,ZC,无阻水 | 电力电缆-电压等级:AC10kV,型号:YJLV,截面mm2:70,芯数:3,铠装及外护套形式:22,是否阻燃:ZC,是否纵向阻水:无阻水 | 千米 | 0.608 | 2023-10-25 | 2024-08-30 | 河北省廊坊市广阳区 | 买方指定仓库地面交货 |  | G00M-500107623-00001 | 044004935400010 | 400222919200010 | 500107623 |  | 500107623-0007
0123AB-1404001-0001 | 包11 | 1100 | 国网冀北电力有限公司 | 国网冀北电力有限公司张家口供电公司 |  | 无电压等级 | 电力电缆,AC10kV,YJLV,120,3,22,ZC,无阻水 | 电力电缆-电压等级:AC10kV,型号:YJLV,截面mm2:120,芯数:3,铠装及外护套形式:22,是否阻燃:ZC,是否纵向阻水:无阻水 | 千米 | 0.031 | 2023-10-25 | 2024-08-30 | 张家口 | 买方指定仓库地面交货 |  | G00M-500107624-00002 | 044004856300010 | 400222844200010 | 500107624 |  | 500107624-0013
0123AB-1404001-0001 | 包11 | 1100 | 国网冀北电力有限公司 | 国网冀北电力有限公司承德供电公司 |  | 无电压等级 | 电力电缆,AC10kV,YJLV,120,3,22,ZC,无阻水 | 电力电缆-电压等级:AC10kV,型号:YJLV,截面mm2:120,芯数:3,铠装及外护套形式:22,是否阻燃:ZC,是否纵向阻水:无阻水 | 千米 | 0.012 | 2023-10-25 | 2024-08-30 | 河北省承德市 | 买方指定仓库地面交货 |  | G00M-500107624-00002 | 044004882100010 | 400222868700010 | 500107624 |  | 500107624-0013
0123AB-1404001-0001 | 包11 | 1100 | 国网冀北电力有限公司 | 国网冀北电力有限公司唐山供电公司 |  | 无电压等级 | 电力电缆,AC10kV,YJLV,120,3,22,ZC,无阻水 | 电力电缆-电压等级:AC10kV,型号:YJLV,截面mm2:120,芯数:3,铠装及外护套形式:22,是否阻燃:ZC,是否纵向阻水:无阻水 | 千米 | 0.086 | 2023-10-25 | 2024-08-30 | 河北唐山 | 买方指定仓库地面交货 |  | G00M-500107624-00002 | 044004907000010 | 400222892300010 | 500107624 |  | 500107624-0013
0123AB-1404001-0001 | 包11 | 1100 | 国网冀北电力有限公司 | 国网冀北电力有限公司廊坊供电公司 |  | 无电压等级 | 电力电缆,AC10kV,YJLV,120,3,22,ZC,无阻水 | 电力电缆-电压等级:AC10kV,型号:YJLV,截面mm2:120,芯数:3,铠装及外护套形式:22,是否阻燃:ZC,是否纵向阻水:无阻水 | 千米 | 0.033 | 2023-10-25 | 2024-08-30 | 河北省廊坊市广阳区 | 买方指定仓库地面交货 |  | G00M-500107624-00002 | 044004935500010 | 400222919300010 | 500107624 |  | 500107624-0013
0123AB-1404001-0001 | 包11 | 1100 | 国网冀北电力有限公司 | 国网冀北电力有限公司唐山供电公司 |  | 无电压等级 | 电力电缆,AC10kV,YJLV,400,3,22,ZC,无阻水 | 电力电缆-电压等级:AC10kV,型号:YJLV,截面mm2:400,芯数:3,铠装及外护套形式:22,是否阻燃:ZC,是否纵向阻水:无阻水 | 千米 | 0.06 | 2023-10-25 | 2024-08-30 | 唐山 | 买方指定仓库地面交货 |  | G00M-500108211-00001 | 044005230900010 | 400222968300010 | 500108211 |  | 500108211-0004
0123AB-1404001-0001 | 包11 | 1100 | 国网冀北电力有限公司 | 国网冀北电力有限公司承德供电公司 |  | 无电压等级 | 电力电缆,AC10kV,YJV,240,3,22,ZC,无阻水 | 电力电缆-电压等级:AC10kV,型号:YJV,截面mm2:240,芯数:3,铠装及外护套形式:22,是否阻燃:ZC,是否纵向阻水:无阻水 | 千米 | 0.347 | 2023-10-25 | 2024-08-30 | 河北省承德市 | 买方指定仓库地面交货 |  | 9985-500108302-00002 | 044004882400010 | 400222869000010 | 500108302 |  | 500108302-0021
0123AB-1404001-0001 | 包11 | 1100 | 国网冀北电力有限公司 | 国网冀北电力有限公司秦皇岛供电公司 |  | 无电压等级 | 电力电缆,AC10kV,YJLV,70,3,22,ZC,无阻水 | 电力电缆-电压等级:AC10kV,型号:YJLV,截面mm2:70,芯数:3,铠装及外护套形式:22,是否阻燃:ZC,是否纵向阻水:无阻水 | 千米 | 0.12 | 2023-10-25 | 2024-08-30 | 河北省秦皇岛市 | 材料站现场车板交货 |  | 9985-500107623-00001 | 044004957800010 | 400222939600010 | 500107623 |  | 500107623-0004
0123AB-1404001-0001 | 包11 | 1100 | 国网冀北电力有限公司 | 国网冀北电力有限公司廊坊供电公司 |  | 无电压等级 | 电力电缆,AC10kV,YJV,240,3,22,ZC,无阻水 | 电力电缆-电压等级:AC10kV,型号:YJV,截面mm2:240,芯数:3,铠装及外护套形式:22,是否阻燃:ZC,是否纵向阻水:无阻水 | 千米 | 0.579 | 2023-10-25 | 2024-08-30 | 河北省廊坊市广阳区 | 买方指定仓库地面交货 |  | 9985-500108302-00002 | 044004935700010 | 400222919500010 | 500108302 |  | 500108302-0021
0123AB-1404001-0001 | 包11 | 1100 | 国网冀北电力有限公司 | 国网冀北电力有限公司秦皇岛供电公司 |  | 无电压等级 | 电力电缆,AC10kV,YJV,240,3,22,ZC,无阻水 | 电力电缆-电压等级:AC10kV,型号:YJV,截面mm2:240,芯数:3,铠装及外护套形式:22,是否阻燃:ZC,是否纵向阻水:无阻水 | 千米 | 0.6 | 2023-10-25 | 2024-08-30 | 河北省秦皇岛市 | 材料站现场车板交货 |  | 9985-500108302-00002 | 044004958100010 | 400222939900010 | 500108302 |  | 500108302-0021
0123AB-1404001-0001 | 包11 | 1100 | 国网冀北电力有限公司 | 国网冀北电力有限公司秦皇岛供电公司 |  | 无电压等级 | 电力电缆,AC10kV,YJV,120,3,22,ZC,无阻水 | 电力电缆-电压等级:AC10kV,型号:YJV,截面mm2:120,芯数:3,铠装及外护套形式:22,是否阻燃:ZC,是否纵向阻水:无阻水 | 千米 | 0.3 | 2023-10-25 | 2024-08-30 | 河北省秦皇岛市 | 材料站现场车板交货 |  | 9985-500108449-00001 | 044004958200010 | 400222940000010 | 500108449 |  | 500108449-0016
0123AB-1404001-0001 | 包11 | 1100 | 国网冀北电力有限公司 | 国网冀北电力有限公司张家口供电公司 |  | 无电压等级 | 电力电缆,AC10kV,YJV,70,3,22,ZC,无阻水 | 电力电缆-电压等级:AC10kV,型号:YJV,截面mm2:70,芯数:3,铠装及外护套形式:22,是否阻燃:ZC,是否纵向阻水:无阻水 | 千米 | 0.356 | 2023-10-25 | 2024-08-30 | 张家口 | 买方指定仓库地面交货 |  | 9985-500108478-00001 | 044004856800010 | 400222844700010 | 500108478 |  | 500108478-0022
0123AB-1404001-0001 | 包11 | 1100 | 国网冀北电力有限公司 | 国网冀北电力有限公司唐山供电公司 |  | 无电压等级 | 电力电缆,AC10kV,YJLV,70,3,22,ZC,无阻水 | 电力电缆-电压等级:AC10kV,型号:YJLV,截面mm2:70,芯数:3,铠装及外护套形式:22,是否阻燃:ZC,是否纵向阻水:无阻水 | 千米 | 0.06 | 2023-10-25 | 2024-08-30 | 唐山 | 买方指定仓库地面交货 |  | 9985-500107623-00001 | 044005230800010 | 400222968200010 | 500107623 |  | 500107623-0004
0123AB-1404001-0001 | 包11 | 1100 | 国网冀北电力有限公司 | 国网冀北电力有限公司张家口供电公司 |  | 无电压等级 | 电力电缆,AC10kV,YJV,300,3,22,ZC,无阻水 | 电力电缆-电压等级:AC10kV,型号:YJV,截面mm2:300,芯数:3,铠装及外护套形式:22,是否阻燃:ZC,是否纵向阻水:无阻水 | 千米 | 0.666 | 2023-10-25 | 2024-08-30 | 张家口 | 买方指定仓库地面交货 |  | 9985-500107869-00001 | 044004856500010 | 400222844400010 | 500107869 |  | 500107869-0015
0123AB-1404001-0001 | 包11 | 1100 | 国网冀北电力有限公司 | 国网冀北电力有限公司张家口供电公司 |  | 无电压等级 | 电力电缆,AC10kV,YJV,120,3,22,ZC,无阻水 | 电力电缆-电压等级:AC10kV,型号:YJV,截面mm2:120,芯数:3,铠装及外护套形式:22,是否阻燃:ZC,是否纵向阻水:无阻水 | 千米 | 0.243 | 2023-10-25 | 2024-08-30 | 张家口 | 买方指定仓库地面交货 |  | 9985-500108449-00001 | 044004856700010 | 400222844600010 | 500108449 |  | 500108449-0016
0123AB-1404001-0001 | 包11 | 1100 | 国网冀北电力有限公司 | 国网冀北电力有限公司承德供电公司 |  | 无电压等级 | 电力电缆,AC10kV,YJV,70,3,22,ZC,无阻水 | 电力电缆-电压等级:AC10kV,型号:YJV,截面mm2:70,芯数:3,铠装及外护套形式:22,是否阻燃:ZC,是否纵向阻水:无阻水 | 千米 | 0.388 | 2023-10-25 | 2024-08-30 | 河北省承德市 | 买方指定仓库地面交货 |  | 9985-500108478-00001 | 044004882600010 | 400222869200010 | 500108478 |  | 500108478-0022

## 非预应力锥形水泥杆
分标编号 | 包名称 | 分包编号 | 项目单位 | 需求单位 | 项目名称 | 工程电压等级 | 物资名称 | 物资描述 | 单位 | 数量 | 首批交货日期 | 最后一批交货日期 | 交货地点 | 交货方式 | 备注 | 技术规范编码 | 网省采购申请号 | 总部采购申请号 | 物料编码 | 扩展描述 | 扩展编码
0123AB-1401002-9999 | 包1 | 100 | 国网冀北电力有限公司 | 国网冀北电力有限公司廊坊供电公司 |  | 无电压等级 | 锥形水泥杆,非预应力,整根杆,15m,230mm,N | 锥形水泥杆-类型:非预应力,杆型:整根杆,杆长m:15m,梢径mm:230mm,强度等级:N | 根 | 1 | 2023-10-25 | 2024-08-30 | 河北省廊坊市广阳区 | 施工现场车板交货 |  | 9995-500013952-00001 | 044004931800010 | 400222916000010 | 500033737 |  | 500033737-0001
0123AB-1401002-9999 | 包1 | 100 | 国网冀北电力有限公司 | 国网冀北电力有限公司唐山供电公司 |  | 无电压等级 | 锥形水泥杆,非预应力,整根杆,12m,190mm,M | 锥形水泥杆-类型:非预应力,杆型:整根杆,杆长m:12m,梢径mm:190mm,强度等级:M | 根 | 2086 | 2023-10-25 | 2024-08-30 | 河北唐山 | 买方指定仓库地面交货 |  | 9995-500013952-00001 | 044004830700010 | 400222827200010 | 500013972 |  | 500013972-0001
0123AB-1401002-9999 | 包1 | 100 | 国网冀北电力有限公司 | 国网冀北电力有限公司张家口供电公司 |  | 无电压等级 | 锥形水泥杆,非预应力,法兰组装杆,15m,190mm,M | 锥形水泥杆-类型:非预应力,杆型:法兰组装杆,杆长m:15m,梢径mm:190mm,强度等级:M | 根 | 11 | 2023-10-25 | 2024-08-30 | 张家口 | 买方指定仓库地面交货 |  | 9995-500013975-00001 | 044004852600010 | 400222840700010 | 500033701 |  | 500033701-0001
0123AB-1401002-9999 | 包1 | 100 | 国网冀北电力有限公司 | 国网冀北电力有限公司廊坊供电公司 |  | 无电压等级 | 锥形水泥杆,非预应力,整根杆,12m,190mm,M | 锥形水泥杆-类型:非预应力,杆型:整根杆,杆长m:12m,梢径mm:190mm,强度等级:M | 根 | 542 | 2023-10-25 | 2024-08-30 | 河北省廊坊市广阳区 | 施工现场车板交货 |  | 9995-500013952-00001 | 044004921300010 | 400222905500010 | 500013972 |  | 500013972-0001
0123AB-1401002-9999 | 包1 | 100 | 国网冀北电力有限公司 | 国网冀北电力有限公司秦皇岛供电公司 |  | 无电压等级 | 锥形水泥杆,非预应力,整根杆,12m,190mm,M | 锥形水泥杆-类型:非预应力,杆型:整根杆,杆长m:12m,梢径mm:190mm,强度等级:M | 根 | 929 | 2023-10-25 | 2024-08-30 | 河北省秦皇岛市 | 材料站现场车板交货 |  | 9995-500013952-00001 | 044004950300010 | 400222932400010 | 500013972 |  | 500013972-0001
0123AB-1401002-9999 | 包1 | 100 | 国网冀北电力有限公司 | 国网冀北电力有限公司承德供电公司 |  | 无电压等级 | 锥形水泥杆,非预应力,整根杆,10m,190mm,I | 锥形水泥杆-类型:非预应力,杆型:整根杆,杆长m:10m,梢径mm:190mm,强度等级:I | 根 | 230 | 2023-10-25 | 2024-08-30 | 河北省承德市 | 买方指定仓库地面交货 |  | 9995-500013952-00001 | 044004879100010 | 400222866000010 | 500033660 |  | 500033660-0001
0123AB-1401002-9999 | 包1 | 100 | 国网冀北电力有限公司 | 国网冀北电力有限公司唐山供电公司 |  | 无电压等级 | 锥形水泥杆,非预应力,整根杆,10m,190mm,I | 锥形水泥杆-类型:非预应力,杆型:整根杆,杆长m:10m,梢径mm:190mm,强度等级:I | 根 | 34 | 2023-10-25 | 2024-08-30 | 河北唐山 | 买方指定仓库地面交货 |  | 9995-500013952-00001 | 044004902900010 | 400222888900010 | 500033660 |  | 500033660-0001
0123AB-1401002-9999 | 包1 | 100 | 国网冀北电力有限公司 | 国网冀北电力有限公司廊坊供电公司 |  | 无电压等级 | 锥形水泥杆,非预应力,整根杆,10m,190mm,I | 锥形水泥杆-类型:非预应力,杆型:整根杆,杆长m:10m,梢径mm:190mm,强度等级:I | 根 | 1 | 2023-10-25 | 2024-08-30 | 河北省廊坊市广阳区 | 施工现场车板交货 |  | 9995-500013952-00001 | 044004931600010 | 400222915800010 | 500033660 |  | 500033660-0001
0123AB-1401002-9999 | 包1 | 100 | 国网冀北电力有限公司 | 国网冀北电力有限公司秦皇岛供电公司 |  | 无电压等级 | 锥形水泥杆,非预应力,整根杆,10m,190mm,I | 锥形水泥杆-类型:非预应力,杆型:整根杆,杆长m:10m,梢径mm:190mm,强度等级:I | 根 | 91 | 2023-10-25 | 2024-08-30 | 河北省秦皇岛市 | 材料站现场车板交货 |  | 9995-500013952-00001 | 044004954800010 | 400222936900010 | 500033660 |  | 500033660-0001
0123AB-1401002-9999 | 包1 | 100 | 国网冀北电力有限公司 | 国网冀北电力有限公司唐山供电公司 |  | 无电压等级 | 锥形水泥杆,非预应力,整根杆,12m,230mm,N | 锥形水泥杆-类型:非预应力,杆型:整根杆,杆长m:12m,梢径mm:230mm,强度等级:N | 根 | 12 | 2023-10-25 | 2024-08-30 | 河北唐山 | 买方指定仓库地面交货 |  | 9995-500013952-00001 | 044004903000010 | 400222889000010 | 500033719 |  | 500033719-0001
0123AB-1401002-9999 | 包1 | 100 | 国网冀北电力有限公司 | 国网冀北电力有限公司秦皇岛供电公司 |  | 无电压等级 | 锥形水泥杆,非预应力,整根杆,12m,230mm,N | 锥形水泥杆-类型:非预应力,杆型:整根杆,杆长m:12m,梢径mm:230mm,强度等级:N | 根 | 20 | 2023-10-25 | 2024-08-30 | 河北省秦皇岛市 | 材料站现场车板交货 |  | 9995-500013952-00001 | 044004955000010 | 400222937100010 | 500033719 |  | 500033719-0001
0123AB-1401002-9999 | 包1 | 100 | 国网冀北电力有限公司 | 国网冀北电力有限公司承德供电公司 |  | 无电压等级 | 锥形水泥杆,非预应力,整根杆,15m,230mm,N | 锥形水泥杆-类型:非预应力,杆型:整根杆,杆长m:15m,梢径mm:230mm,强度等级:N | 根 | 8 | 2023-10-25 | 2024-08-30 | 河北省承德市 | 买方指定仓库地面交货 |  | 9995-500013952-00001 | 044004879500010 | 400222866400010 | 500033737 |  | 500033737-0001
0123AB-1401002-9999 | 包1 | 100 | 国网冀北电力有限公司 | 国网冀北电力有限公司唐山供电公司 |  | 无电压等级 | 锥形水泥杆,非预应力,整根杆,15m,230mm,N | 锥形水泥杆-类型:非预应力,杆型:整根杆,杆长m:15m,梢径mm:230mm,强度等级:N | 根 | 16 | 2023-10-25 | 2024-08-30 | 河北唐山 | 买方指定仓库地面交货 |  | 9995-500013952-00001 | 044004903100010 | 400222889100010 | 500033737 |  | 500033737-0001
0123AB-1401002-9999 | 包1 | 100 | 国网冀北电力有限公司 | 国网冀北电力有限公司唐山供电公司 |  | 无电压等级 | 锥形水泥杆,非预应力,整根杆,15m,190mm,M | 锥形水泥杆-类型:非预应力,杆型:整根杆,杆长m:15m,梢径mm:190mm,强度等级:M | 根 | 720 | 2023-10-25 | 2024-08-30 | 河北唐山 | 买方指定仓库地面交货 |  | 9995-500013952-00001 | 044004894400010 | 400222880400010 | 500013974 |  | 500013974-0001
0123AB-1401002-9999 | 包1 | 100 | 国网冀北电力有限公司 | 国网冀北电力有限公司廊坊供电公司 |  | 无电压等级 | 锥形水泥杆,非预应力,整根杆,15m,190mm,M | 锥形水泥杆-类型:非预应力,杆型:整根杆,杆长m:15m,梢径mm:190mm,强度等级:M | 根 | 444 | 2023-10-25 | 2024-08-30 | 河北省廊坊市广阳区 | 施工现场车板交货 |  | 9995-500013952-00001 | 044004921400010 | 400222905600010 | 500013974 |  | 500013974-0001
0123AB-1401002-9999 | 包1 | 100 | 国网冀北电力有限公司 | 国网冀北电力有限公司承德供电公司 |  | 无电压等级 | 锥形水泥杆,非预应力,整根杆,12m,190mm,M | 锥形水泥杆-类型:非预应力,杆型:整根杆,杆长m:12m,梢径mm:190mm,强度等级:M | 根 | 2129 | 2023-10-25 | 2024-08-30 | 河北省承德市 | 买方指定仓库地面交货 |  | 9995-500013952-00001 | 044004869800010 | 400222856700010 | 500013972 |  | 500013972-0001
0123AB-1401002-9999 | 包1 | 100 | 国网冀北电力有限公司 | 国网冀北电力有限公司张家口供电公司 |  | 无电压等级 | 锥形水泥杆,非预应力,整根杆,12m,190mm,M | 锥形水泥杆-类型:非预应力,杆型:整根杆,杆长m:12m,梢径mm:190mm,强度等级:M | 根 | 1326 | 2023-10-25 | 2024-08-30 | 张家口 | 买方指定仓库地面交货 |  | 9995-500013952-00001 | 044004841800010 | 400222830900010 | 500013972 |  | 500013972-0001
0123AB-1401002-9999 | 包1 | 100 | 国网冀北电力有限公司 | 国网冀北电力有限公司张家口供电公司 |  | 无电压等级 | 锥形水泥杆,非预应力,整根杆,15m,190mm,M | 锥形水泥杆-类型:非预应力,杆型:整根杆,杆长m:15m,梢径mm:190mm,强度等级:M | 根 | 89 | 2023-10-25 | 2024-08-30 | 张家口 | 买方指定仓库地面交货 |  | 9995-500013952-00001 | 044004841900010 | 400222831000010 | 500013974 |  | 500013974-0001
0123AB-1401002-9999 | 包1 | 100 | 国网冀北电力有限公司 | 国网冀北电力有限公司承德供电公司 |  | 无电压等级 | 锥形水泥杆,非预应力,整根杆,15m,190mm,M | 锥形水泥杆-类型:非预应力,杆型:整根杆,杆长m:15m,梢径mm:190mm,强度等级:M | 根 | 31 | 2023-10-25 | 2024-08-30 | 河北省承德市 | 买方指定仓库地面交货 |  | 9995-500013952-00001 | 044004869900010 | 400222856800010 | 500013974 |  | 500013974-0001
0123AB-1401002-9999 | 包1 | 100 | 国网冀北电力有限公司 | 国网冀北电力有限公司秦皇岛供电公司 |  | 无电压等级 | 锥形水泥杆,非预应力,整根杆,15m,190mm,M | 锥形水泥杆-类型:非预应力,杆型:整根杆,杆长m:15m,梢径mm:190mm,强度等级:M | 根 | 20 | 2023-10-25 | 2024-08-30 | 河北省秦皇岛市 | 材料站现场车板交货 |  | 9995-500013952-00001 | 044004966600010 | 400222947600010 | 500013974 |  | 500013974-0001
0123AB-1401002-9999 | 包1 | 100 | 国网冀北电力有限公司 | 国网冀北电力有限公司张家口供电公司 |  | 无电压等级 | 锥形水泥杆,非预应力,整根杆,10m,190mm,I | 锥形水泥杆-类型:非预应力,杆型:整根杆,杆长m:10m,梢径mm:190mm,强度等级:I | 根 | 7 | 2023-10-25 | 2024-08-30 | 张家口 | 买方指定仓库地面交货 |  | 9995-500013952-00001 | 044004852500010 | 400222840600010 | 500033660 |  | 500033660-0001
0123AB-1401002-9999 | 包1 | 100 | 国网冀北电力有限公司 | 国网冀北电力有限公司承德供电公司 |  | 无电压等级 | 锥形水泥杆,非预应力,整根杆,12m,230mm,N | 锥形水泥杆-类型:非预应力,杆型:整根杆,杆长m:12m,梢径mm:230mm,强度等级:N | 根 | 78 | 2023-10-25 | 2024-08-30 | 河北省承德市 | 买方指定仓库地面交货 |  | 9995-500013952-00001 | 044004879400010 | 400222866300010 | 500033719 |  | 500033719-0001
0123AB-1401002-9999 | 包1 | 100 | 国网冀北电力有限公司 | 国网冀北电力有限公司秦皇岛供电公司 |  | 无电压等级 | 锥形水泥杆,非预应力,法兰组装杆,15m,190mm,M | 锥形水泥杆-类型:非预应力,杆型:法兰组装杆,杆长m:15m,梢径mm:190mm,强度等级:M | 根 | 3 | 2023-10-25 | 2024-08-30 | 河北省秦皇岛市 | 材料站现场车板交货 |  | 9995-500013975-00001 | 044004954900010 | 400222937000010 | 500033701 |  | 500033701-0001
0123AB-1401002-9999 | 包1 | 100 | 国网冀北电力有限公司 | 国网冀北电力有限公司承德供电公司 |  | 无电压等级 | 锥形水泥杆,非预应力,法兰组装杆,15m,190mm,M | 锥形水泥杆-类型:非预应力,杆型:法兰组装杆,杆长m:15m,梢径mm:190mm,强度等级:M | 根 | 1 | 2023-10-25 | 2024-08-30 | 河北省承德市 | 买方指定仓库地面交货 |  | 9995-500013975-00002 | 044004879300010 | 400222866200010 | 500033701 |  | 500033701-0002
0123AB-1401002-9999 | 包1 | 100 | 国网冀北电力有限公司 | 国网冀北电力有限公司承德供电公司 |  | 无电压等级 | 锥形水泥杆,非预应力,法兰组装杆,18m,230mm,N | 锥形水泥杆-类型:非预应力,杆型:法兰组装杆,杆长m:18m,梢径mm:230mm,强度等级:N | 根 | 3 | 2023-10-25 | 2024-08-30 | 河北省承德市 | 买方指定仓库地面交货 |  | 9995-500013975-00002 | 044004879600010 | 400222866500010 | 500033743 |  | 500033743-0002
0123AB-1401002-9999 | 包1 | 100 | 国网冀北电力有限公司 | 国网冀北电力有限公司承德供电公司 |  | 无电压等级 | 锥形水泥杆,非预应力,法兰组装杆,15m,190mm,M | 锥形水泥杆-类型:非预应力,杆型:法兰组装杆,杆长m:15m,梢径mm:190mm,强度等级:M | 根 | 20 | 2023-10-25 | 2024-08-30 | 河北省承德市 | 买方指定仓库地面交货 |  | 9995-500013975-00001 | 044004879200010 | 400222866100010 | 500033701 |  | 500033701-0001
0123AB-1401002-9999 | 包1 | 100 | 国网冀北电力有限公司 | 国网冀北电力有限公司唐山供电公司 |  | 无电压等级 | 锥形水泥杆,非预应力,法兰组装杆,18m,230mm,N | 锥形水泥杆-类型:非预应力,杆型:法兰组装杆,杆长m:18m,梢径mm:230mm,强度等级:N | 根 | 7 | 2023-10-25 | 2024-08-30 | 河北唐山 | 买方指定仓库地面交货 |  | 9995-500013975-00002 | 044004903200010 | 400222889200010 | 500033743 |  | 500033743-0002
0123AB-1401002-9999 | 包1 | 100 | 国网冀北电力有限公司 | 国网冀北电力有限公司廊坊供电公司 |  | 无电压等级 | 锥形水泥杆,非预应力,法兰组装杆,18m,230mm,N | 锥形水泥杆-类型:非预应力,杆型:法兰组装杆,杆长m:18m,梢径mm:230mm,强度等级:N | 根 | 10 | 2023-10-25 | 2024-08-30 | 河北省廊坊市广阳区 | 施工现场车板交货 |  | 9995-500013975-00002 | 044004931900010 | 400222916100010 | 500033743 |  | 500033743-0002
0123AB-1401002-9999 | 包1 | 100 | 国网冀北电力有限公司 | 国网冀北电力有限公司秦皇岛供电公司 |  | 无电压等级 | 锥形水泥杆,非预应力,法兰组装杆,18m,230mm,N | 锥形水泥杆-类型:非预应力,杆型:法兰组装杆,杆长m:18m,梢径mm:230mm,强度等级:N | 根 | 1 | 2023-10-25 | 2024-08-30 | 河北省秦皇岛市 | 材料站现场车板交货 |  | 9995-500013975-00002 | 044004955200010 | 400222937300010 | 500033743 |  | 500033743-0002
0123AB-1401002-9999 | 包1 | 100 | 国网冀北电力有限公司 | 国网冀北电力有限公司秦皇岛供电公司 |  | 无电压等级 | 锥形水泥杆,非预应力,整根杆,15m,230mm,N | 锥形水泥杆-类型:非预应力,杆型:整根杆,杆长m:15m,梢径mm:230mm,强度等级:N | 根 | 1 | 2023-10-25 | 2024-08-30 | 河北省秦皇岛市 | 材料站现场车板交货 |  | 9995-500013952-00001 | 044004955100010 | 400222937200010 | 500033737 |  | 500033737-0001
0123AB-1401002-9999 | 包2 | 200 | 国网冀北电力有限公司 | 国网冀北电力有限公司廊坊供电公司 |  | 无电压等级 | 锥形水泥杆,非预应力,整根杆,15m,230mm,N | 锥形水泥杆-类型:非预应力,杆型:整根杆,杆长m:15m,梢径mm:230mm,强度等级:N | 根 | 1 | 2023-10-25 | 2024-08-30 | 河北省廊坊市广阳区 | 施工现场车板交货 |  | 9995-500013952-00001 | 044004931800010 | 400222916000010 | 500033737 |  | 500033737-0001
0123AB-1401002-9999 | 包2 | 200 | 国网冀北电力有限公司 | 国网冀北电力有限公司秦皇岛供电公司 |  | 无电压等级 | 锥形水泥杆,非预应力,法兰组装杆,18m,230mm,N | 锥形水泥杆-类型:非预应力,杆型:法兰组装杆,杆长m:18m,梢径mm:230mm,强度等级:N | 根 | 1 | 2023-10-25 | 2024-08-30 | 河北省秦皇岛市 | 材料站现场车板交货 |  | 9995-500013975-00002 | 044004955200010 | 400222937300010 | 500033743 |  | 500033743-0002
0123AB-1401002-9999 | 包2 | 200 | 国网冀北电力有限公司 | 国网冀北电力有限公司张家口供电公司 |  | 无电压等级 | 锥形水泥杆,非预应力,法兰组装杆,15m,190mm,M | 锥形水泥杆-类型:非预应力,杆型:法兰组装杆,杆长m:15m,梢径mm:190mm,强度等级:M | 根 | 10 | 2023-10-25 | 2024-08-30 | 张家口 | 买方指定仓库地面交货 |  | 9995-500013975-00001 | 044004852600010 | 400222840700010 | 500033701 |  | 500033701-0001
0123AB-1401002-9999 | 包2 | 200 | 国网冀北电力有限公司 | 国网冀北电力有限公司廊坊供电公司 |  | 无电压等级 | 锥形水泥杆,非预应力,整根杆,12m,190mm,M | 锥形水泥杆-类型:非预应力,杆型:整根杆,杆长m:12m,梢径mm:190mm,强度等级:M | 根 | 513 | 2023-10-25 | 2024-08-30 | 河北省廊坊市广阳区 | 施工现场车板交货 |  | 9995-500013952-00001 | 044004921300010 | 400222905500010 | 500013972 |  | 500013972-0001
0123AB-1401002-9999 | 包2 | 200 | 国网冀北电力有限公司 | 国网冀北电力有限公司秦皇岛供电公司 |  | 无电压等级 | 锥形水泥杆,非预应力,整根杆,12m,190mm,M | 锥形水泥杆-类型:非预应力,杆型:整根杆,杆长m:12m,梢径mm:190mm,强度等级:M | 根 | 880 | 2023-10-25 | 2024-08-30 | 河北省秦皇岛市 | 材料站现场车板交货 |  | 9995-500013952-00001 | 044004950300010 | 400222932400010 | 500013972 |  | 500013972-0001
0123AB-1401002-9999 | 包2 | 200 | 国网冀北电力有限公司 | 国网冀北电力有限公司承德供电公司 |  | 无电压等级 | 锥形水泥杆,非预应力,整根杆,10m,190mm,I | 锥形水泥杆-类型:非预应力,杆型:整根杆,杆长m:10m,梢径mm:190mm,强度等级:I | 根 | 218 | 2023-10-25 | 2024-08-30 | 河北省承德市 | 买方指定仓库地面交货 |  | 9995-500013952-00001 | 044004879100010 | 400222866000010 | 500033660 |  | 500033660-0001
0123AB-1401002-9999 | 包2 | 200 | 国网冀北电力有限公司 | 国网冀北电力有限公司唐山供电公司 |  | 无电压等级 | 锥形水泥杆,非预应力,整根杆,10m,190mm,I | 锥形水泥杆-类型:非预应力,杆型:整根杆,杆长m:10m,梢径mm:190mm,强度等级:I | 根 | 32 | 2023-10-25 | 2024-08-30 | 河北唐山 | 买方指定仓库地面交货 |  | 9995-500013952-00001 | 044004902900010 | 400222888900010 | 500033660 |  | 500033660-0001
0123AB-1401002-9999 | 包2 | 200 | 国网冀北电力有限公司 | 国网冀北电力有限公司廊坊供电公司 |  | 无电压等级 | 锥形水泥杆,非预应力,整根杆,10m,190mm,I | 锥形水泥杆-类型:非预应力,杆型:整根杆,杆长m:10m,梢径mm:190mm,强度等级:I | 根 | 1 | 2023-10-25 | 2024-08-30 | 河北省廊坊市广阳区 | 施工现场车板交货 |  | 9995-500013952-00001 | 044004931600010 | 400222915800010 | 500033660 |  | 500033660-0001
0123AB-1401002-9999 | 包2 | 200 | 国网冀北电力有限公司 | 国网冀北电力有限公司秦皇岛供电公司 |  | 无电压等级 | 锥形水泥杆,非预应力,整根杆,10m,190mm,I | 锥形水泥杆-类型:非预应力,杆型:整根杆,杆长m:10m,梢径mm:190mm,强度等级:I | 根 | 86 | 2023-10-25 | 2024-08-30 | 河北省秦皇岛市 | 材料站现场车板交货 |  | 9995-500013952-00001 | 044004954800010 | 400222936900010 | 500033660 |  | 500033660-0001
0123AB-1401002-9999 | 包2 | 200 | 国网冀北电力有限公司 | 国网冀北电力有限公司唐山供电公司 |  | 无电压等级 | 锥形水泥杆,非预应力,整根杆,12m,230mm,N | 锥形水泥杆-类型:非预应力,杆型:整根杆,杆长m:12m,梢径mm:230mm,强度等级:N | 根 | 11 | 2023-10-25 | 2024-08-30 | 河北唐山 | 买方指定仓库地面交货 |  | 9995-500013952-00001 | 044004903000010 | 400222889000010 | 500033719 |  | 500033719-0001
0123AB-1401002-9999 | 包2 | 200 | 国网冀北电力有限公司 | 国网冀北电力有限公司秦皇岛供电公司 |  | 无电压等级 | 锥形水泥杆,非预应力,整根杆,12m,230mm,N | 锥形水泥杆-类型:非预应力,杆型:整根杆,杆长m:12m,梢径mm:230mm,强度等级:N | 根 | 19 | 2023-10-25 | 2024-08-30 | 河北省秦皇岛市 | 材料站现场车板交货 |  | 9995-500013952-00001 | 044004955000010 | 400222937100010 | 500033719 |  | 500033719-0001
0123AB-1401002-9999 | 包2 | 200 | 国网冀北电力有限公司 | 国网冀北电力有限公司承德供电公司 |  | 无电压等级 | 锥形水泥杆,非预应力,整根杆,15m,230mm,N | 锥形水泥杆-类型:非预应力,杆型:整根杆,杆长m:15m,梢径mm:230mm,强度等级:N | 根 | 8 | 2023-10-25 | 2024-08-30 | 河北省承德市 | 买方指定仓库地面交货 |  | 9995-500013952-00001 | 044004879500010 | 400222866400010 | 500033737 |  | 500033737-0001
0123AB-1401002-9999 | 包2 | 200 | 国网冀北电力有限公司 | 国网冀北电力有限公司唐山供电公司 |  | 无电压等级 | 锥形水泥杆,非预应力,整根杆,15m,230mm,N | 锥形水泥杆-类型:非预应力,杆型:整根杆,杆长m:15m,梢径mm:230mm,强度等级:N | 根 | 15 | 2023-10-25 | 2024-08-30 | 河北唐山 | 买方指定仓库地面交货 |  | 9995-500013952-00001 | 044004903100010 | 400222889100010 | 500033737 |  | 500033737-0001
0123AB-1401002-9999 | 包2 | 200 | 国网冀北电力有限公司 | 国网冀北电力有限公司唐山供电公司 |  | 无电压等级 | 锥形水泥杆,非预应力,整根杆,15m,190mm,M | 锥形水泥杆-类型:非预应力,杆型:整根杆,杆长m:15m,梢径mm:190mm,强度等级:M | 根 | 682 | 2023-10-25 | 2024-08-30 | 河北唐山 | 买方指定仓库地面交货 |  | 9995-500013952-00001 | 044004894400010 | 400222880400010 | 500013974 |  | 500013974-0001
0123AB-1401002-9999 | 包2 | 200 | 国网冀北电力有限公司 | 国网冀北电力有限公司廊坊供电公司 |  | 无电压等级 | 锥形水泥杆,非预应力,整根杆,15m,190mm,M | 锥形水泥杆-类型:非预应力,杆型:整根杆,杆长m:15m,梢径mm:190mm,强度等级:M | 根 | 421 | 2023-10-25 | 2024-08-30 | 河北省廊坊市广阳区 | 施工现场车板交货 |  | 9995-500013952-00001 | 044004921400010 | 400222905600010 | 500013974 |  | 500013974-0001
0123AB-1401002-9999 | 包2 | 200 | 国网冀北电力有限公司 | 国网冀北电力有限公司承德供电公司 |  | 无电压等级 | 锥形水泥杆,非预应力,整根杆,12m,190mm,M | 锥形水泥杆-类型:非预应力,杆型:整根杆,杆长m:12m,梢径mm:190mm,强度等级:M | 根 | 2016 | 2023-10-25 | 2024-08-30 | 河北省承德市 | 买方指定仓库地面交货 |  | 9995-500013952-00001 | 044004869800010 | 400222856700010 | 500013972 |  | 500013972-0001
0123AB-1401002-9999 | 包2 | 200 | 国网冀北电力有限公司 | 国网冀北电力有限公司唐山供电公司 |  | 无电压等级 | 锥形水泥杆,非预应力,整根杆,12m,190mm,M | 锥形水泥杆-类型:非预应力,杆型:整根杆,杆长m:12m,梢径mm:190mm,强度等级:M | 根 | 1975 | 2023-10-25 | 2024-08-30 | 河北唐山 | 买方指定仓库地面交货 |  | 9995-500013952-00001 | 044004830700010 | 400222827200010 | 500013972 |  | 500013972-0001
0123AB-1401002-9999 | 包2 | 200 | 国网冀北电力有限公司 | 国网冀北电力有限公司张家口供电公司 |  | 无电压等级 | 锥形水泥杆,非预应力,整根杆,12m,190mm,M | 锥形水泥杆-类型:非预应力,杆型:整根杆,杆长m:12m,梢径mm:190mm,强度等级:M | 根 | 1256 | 2023-10-25 | 2024-08-30 | 张家口 | 买方指定仓库地面交货 |  | 9995-500013952-00001 | 044004841800010 | 400222830900010 | 500013972 |  | 500013972-0001
0123AB-1401002-9999 | 包2 | 200 | 国网冀北电力有限公司 | 国网冀北电力有限公司张家口供电公司 |  | 无电压等级 | 锥形水泥杆,非预应力,整根杆,15m,190mm,M | 锥形水泥杆-类型:非预应力,杆型:整根杆,杆长m:15m,梢径mm:190mm,强度等级:M | 根 | 84 | 2023-10-25 | 2024-08-30 | 张家口 | 买方指定仓库地面交货 |  | 9995-500013952-00001 | 044004841900010 | 400222831000010 | 500013974 |  | 500013974-0001
0123AB-1401002-9999 | 包2 | 200 | 国网冀北电力有限公司 | 国网冀北电力有限公司承德供电公司 |  | 无电压等级 | 锥形水泥杆,非预应力,整根杆,15m,190mm,M | 锥形水泥杆-类型:非预应力,杆型:整根杆,杆长m:15m,梢径mm:190mm,强度等级:M | 根 | 30 | 2023-10-25 | 2024-08-30 | 河北省承德市 | 买方指定仓库地面交货 |  | 9995-500013952-00001 | 044004869900010 | 400222856800010 | 500013974 |  | 500013974-0001
0123AB-1401002-9999 | 包2 | 200 | 国网冀北电力有限公司 | 国网冀北电力有限公司秦皇岛供电公司 |  | 无电压等级 | 锥形水泥杆,非预应力,整根杆,15m,190mm,M | 锥形水泥杆-类型:非预应力,杆型:整根杆,杆长m:15m,梢径mm:190mm,强度等级:M | 根 | 19 | 2023-10-25 | 2024-08-30 | 河北省秦皇岛市 | 材料站现场车板交货 |  | 9995-500013952-00001 | 044004966600010 | 400222947600010 | 500013974 |  | 500013974-0001
0123AB-1401002-9999 | 包2 | 200 | 国网冀北电力有限公司 | 国网冀北电力有限公司张家口供电公司 |  | 无电压等级 | 锥形水泥杆,非预应力,整根杆,10m,190mm,I | 锥形水泥杆-类型:非预应力,杆型:整根杆,杆长m:10m,梢径mm:190mm,强度等级:I | 根 | 7 | 2023-10-25 | 2024-08-30 | 张家口 | 买方指定仓库地面交货 |  | 9995-500013952-00001 | 044004852500010 | 400222840600010 | 500033660 |  | 500033660-0001
0123AB-1401002-9999 | 包2 | 200 | 国网冀北电力有限公司 | 国网冀北电力有限公司承德供电公司 |  | 无电压等级 | 锥形水泥杆,非预应力,整根杆,12m,230mm,N | 锥形水泥杆-类型:非预应力,杆型:整根杆,杆长m:12m,梢径mm:230mm,强度等级:N | 根 | 74 | 2023-10-25 | 2024-08-30 | 河北省承德市 | 买方指定仓库地面交货 |  | 9995-500013952-00001 | 044004879400010 | 400222866300010 | 500033719 |  | 500033719-0001
0123AB-1401002-9999 | 包2 | 200 | 国网冀北电力有限公司 | 国网冀北电力有限公司承德供电公司 |  | 无电压等级 | 锥形水泥杆,非预应力,法兰组装杆,15m,190mm,M | 锥形水泥杆-类型:非预应力,杆型:法兰组装杆,杆长m:15m,梢径mm:190mm,强度等级:M | 根 | 19 | 2023-10-25 | 2024-08-30 | 河北省承德市 | 买方指定仓库地面交货 |  | 9995-500013975-00001 | 044004879200010 | 400222866100010 | 500033701 |  | 500033701-0001
0123AB-1401002-9999 | 包2 | 200 | 国网冀北电力有限公司 | 国网冀北电力有限公司秦皇岛供电公司 |  | 无电压等级 | 锥形水泥杆,非预应力,法兰组装杆,15m,190mm,M | 锥形水泥杆-类型:非预应力,杆型:法兰组装杆,杆长m:15m,梢径mm:190mm,强度等级:M | 根 | 3 | 2023-10-25 | 2024-08-30 | 河北省秦皇岛市 | 材料站现场车板交货 |  | 9995-500013975-00001 | 044004954900010 | 400222937000010 | 500033701 |  | 500033701-0001
0123AB-1401002-9999 | 包2 | 200 | 国网冀北电力有限公司 | 国网冀北电力有限公司承德供电公司 |  | 无电压等级 | 锥形水泥杆,非预应力,法兰组装杆,15m,190mm,M | 锥形水泥杆-类型:非预应力,杆型:法兰组装杆,杆长m:15m,梢径mm:190mm,强度等级:M | 根 | 1 | 2023-10-25 | 2024-08-30 | 河北省承德市 | 买方指定仓库地面交货 |  | 9995-500013975-00002 | 044004879300010 | 400222866200010 | 500033701 |  | 500033701-0002
0123AB-1401002-9999 | 包2 | 200 | 国网冀北电力有限公司 | 国网冀北电力有限公司承德供电公司 |  | 无电压等级 | 锥形水泥杆,非预应力,法兰组装杆,18m,230mm,N | 锥形水泥杆-类型:非预应力,杆型:法兰组装杆,杆长m:18m,梢径mm:230mm,强度等级:N | 根 | 3 | 2023-10-25 | 2024-08-30 | 河北省承德市 | 买方指定仓库地面交货 |  | 9995-500013975-00002 | 044004879600010 | 400222866500010 | 500033743 |  | 500033743-0002
0123AB-1401002-9999 | 包2 | 200 | 国网冀北电力有限公司 | 国网冀北电力有限公司唐山供电公司 |  | 无电压等级 | 锥形水泥杆,非预应力,法兰组装杆,18m,230mm,N | 锥形水泥杆-类型:非预应力,杆型:法兰组装杆,杆长m:18m,梢径mm:230mm,强度等级:N | 根 | 6 | 2023-10-25 | 2024-08-30 | 河北唐山 | 买方指定仓库地面交货 |  | 9995-500013975-00002 | 044004903200010 | 400222889200010 | 500033743 |  | 500033743-0002
0123AB-1401002-9999 | 包2 | 200 | 国网冀北电力有限公司 | 国网冀北电力有限公司廊坊供电公司 |  | 无电压等级 | 锥形水泥杆,非预应力,法兰组装杆,18m,230mm,N | 锥形水泥杆-类型:非预应力,杆型:法兰组装杆,杆长m:18m,梢径mm:230mm,强度等级:N | 根 | 9 | 2023-10-25 | 2024-08-30 | 河北省廊坊市广阳区 | 施工现场车板交货 |  | 9995-500013975-00002 | 044004931900010 | 400222916100010 | 500033743 |  | 500033743-0002
0123AB-1401002-9999 | 包2 | 200 | 国网冀北电力有限公司 | 国网冀北电力有限公司秦皇岛供电公司 |  | 无电压等级 | 锥形水泥杆,非预应力,整根杆,15m,230mm,N | 锥形水泥杆-类型:非预应力,杆型:整根杆,杆长m:15m,梢径mm:230mm,强度等级:N | 根 | 1 | 2023-10-25 | 2024-08-30 | 河北省秦皇岛市 | 材料站现场车板交货 |  | 9995-500013952-00001 | 044004955100010 | 400222937200010 | 500033737 |  | 500033737-0001
0123AB-1401002-9999 | 包3 | 300 | 国网冀北电力有限公司 | 国网冀北电力有限公司廊坊供电公司 |  | 无电压等级 | 锥形水泥杆,非预应力,整根杆,15m,230mm,N | 锥形水泥杆-类型:非预应力,杆型:整根杆,杆长m:15m,梢径mm:230mm,强度等级:N | 根 | 1 | 2023-10-25 | 2024-08-30 | 河北省廊坊市广阳区 | 施工现场车板交货 |  | 9995-500013952-00001 | 044004931800010 | 400222916000010 | 500033737 |  | 500033737-0001
0123AB-1401002-9999 | 包3 | 300 | 国网冀北电力有限公司 | 国网冀北电力有限公司廊坊供电公司 |  | 无电压等级 | 锥形水泥杆,非预应力,法兰组装杆,18m,230mm,N | 锥形水泥杆-类型:非预应力,杆型:法兰组装杆,杆长m:18m,梢径mm:230mm,强度等级:N | 根 | 8 | 2023-10-25 | 2024-08-30 | 河北省廊坊市广阳区 | 施工现场车板交货 |  | 9995-500013975-00002 | 044004931900010 | 400222916100010 | 500033743 |  | 500033743-0002
0123AB-1401002-9999 | 包3 | 300 | 国网冀北电力有限公司 | 国网冀北电力有限公司廊坊供电公司 |  | 无电压等级 | 锥形水泥杆,非预应力,整根杆,12m,190mm,M | 锥形水泥杆-类型:非预应力,杆型:整根杆,杆长m:12m,梢径mm:190mm,强度等级:M | 根 | 485 | 2023-10-25 | 2024-08-30 | 河北省廊坊市广阳区 | 施工现场车板交货 |  | 9995-500013952-00001 | 044004921300010 | 400222905500010 | 500013972 |  | 500013972-0001
0123AB-1401002-9999 | 包3 | 300 | 国网冀北电力有限公司 | 国网冀北电力有限公司秦皇岛供电公司 |  | 无电压等级 | 锥形水泥杆,非预应力,整根杆,12m,190mm,M | 锥形水泥杆-类型:非预应力,杆型:整根杆,杆长m:12m,梢径mm:190mm,强度等级:M | 根 | 830 | 2023-10-25 | 2024-08-30 | 河北省秦皇岛市 | 材料站现场车板交货 |  | 9995-500013952-00001 | 044004950300010 | 400222932400010 | 500013972 |  | 500013972-0001
0123AB-1401002-9999 | 包3 | 300 | 国网冀北电力有限公司 | 国网冀北电力有限公司承德供电公司 |  | 无电压等级 | 锥形水泥杆,非预应力,整根杆,10m,190mm,I | 锥形水泥杆-类型:非预应力,杆型:整根杆,杆长m:10m,梢径mm:190mm,强度等级:I | 根 | 206 | 2023-10-25 | 2024-08-30 | 河北省承德市 | 买方指定仓库地面交货 |  | 9995-500013952-00001 | 044004879100010 | 400222866000010 | 500033660 |  | 500033660-0001
0123AB-1401002-9999 | 包3 | 300 | 国网冀北电力有限公司 | 国网冀北电力有限公司唐山供电公司 |  | 无电压等级 | 锥形水泥杆,非预应力,整根杆,10m,190mm,I | 锥形水泥杆-类型:非预应力,杆型:整根杆,杆长m:10m,梢径mm:190mm,强度等级:I | 根 | 30 | 2023-10-25 | 2024-08-30 | 河北唐山 | 买方指定仓库地面交货 |  | 9995-500013952-00001 | 044004902900010 | 400222888900010 | 500033660 |  | 500033660-0001
0123AB-1401002-9999 | 包3 | 300 | 国网冀北电力有限公司 | 国网冀北电力有限公司廊坊供电公司 |  | 无电压等级 | 锥形水泥杆,非预应力,整根杆,10m,190mm,I | 锥形水泥杆-类型:非预应力,杆型:整根杆,杆长m:10m,梢径mm:190mm,强度等级:I | 根 | 1 | 2023-10-25 | 2024-08-30 | 河北省廊坊市广阳区 | 施工现场车板交货 |  | 9995-500013952-00001 | 044004931600010 | 400222915800010 | 500033660 |  | 500033660-0001
0123AB-1401002-9999 | 包3 | 300 | 国网冀北电力有限公司 | 国网冀北电力有限公司秦皇岛供电公司 |  | 无电压等级 | 锥形水泥杆,非预应力,整根杆,10m,190mm,I | 锥形水泥杆-类型:非预应力,杆型:整根杆,杆长m:10m,梢径mm:190mm,强度等级:I | 根 | 82 | 2023-10-25 | 2024-08-30 | 河北省秦皇岛市 | 材料站现场车板交货 |  | 9995-500013952-00001 | 044004954800010 | 400222936900010 | 500033660 |  | 500033660-0001
0123AB-1401002-9999 | 包3 | 300 | 国网冀北电力有限公司 | 国网冀北电力有限公司唐山供电公司 |  | 无电压等级 | 锥形水泥杆,非预应力,整根杆,12m,230mm,N | 锥形水泥杆-类型:非预应力,杆型:整根杆,杆长m:12m,梢径mm:230mm,强度等级:N | 根 | 10 | 2023-10-25 | 2024-08-30 | 河北唐山 | 买方指定仓库地面交货 |  | 9995-500013952-00001 | 044004903000010 | 400222889000010 | 500033719 |  | 500033719-0001
0123AB-1401002-9999 | 包3 | 300 | 国网冀北电力有限公司 | 国网冀北电力有限公司秦皇岛供电公司 |  | 无电压等级 | 锥形水泥杆,非预应力,整根杆,12m,230mm,N | 锥形水泥杆-类型:非预应力,杆型:整根杆,杆长m:12m,梢径mm:230mm,强度等级:N | 根 | 18 | 2023-10-25 | 2024-08-30 | 河北省秦皇岛市 | 材料站现场车板交货 |  | 9995-500013952-00001 | 044004955000010 | 400222937100010 | 500033719 |  | 500033719-0001
0123AB-1401002-9999 | 包3 | 300 | 国网冀北电力有限公司 | 国网冀北电力有限公司承德供电公司 |  | 无电压等级 | 锥形水泥杆,非预应力,整根杆,15m,230mm,N | 锥形水泥杆-类型:非预应力,杆型:整根杆,杆长m:15m,梢径mm:230mm,强度等级:N | 根 | 7 | 2023-10-25 | 2024-08-30 | 河北省承德市 | 买方指定仓库地面交货 |  | 9995-500013952-00001 | 044004879500010 | 400222866400010 | 500033737 |  | 500033737-0001
0123AB-1401002-9999 | 包3 | 300 | 国网冀北电力有限公司 | 国网冀北电力有限公司唐山供电公司 |  | 无电压等级 | 锥形水泥杆,非预应力,整根杆,15m,230mm,N | 锥形水泥杆-类型:非预应力,杆型:整根杆,杆长m:15m,梢径mm:230mm,强度等级:N | 根 | 14 | 2023-10-25 | 2024-08-30 | 河北唐山 | 买方指定仓库地面交货 |  | 9995-500013952-00001 | 044004903100010 | 400222889100010 | 500033737 |  | 500033737-0001
0123AB-1401002-9999 | 包3 | 300 | 国网冀北电力有限公司 | 国网冀北电力有限公司唐山供电公司 |  | 无电压等级 | 锥形水泥杆,非预应力,整根杆,15m,190mm,M | 锥形水泥杆-类型:非预应力,杆型:整根杆,杆长m:15m,梢径mm:190mm,强度等级:M | 根 | 644 | 2023-10-25 | 2024-08-30 | 河北唐山 | 买方指定仓库地面交货 |  | 9995-500013952-00001 | 044004894400010 | 400222880400010 | 500013974 |  | 500013974-0001
0123AB-1401002-9999 | 包3 | 300 | 国网冀北电力有限公司 | 国网冀北电力有限公司廊坊供电公司 |  | 无电压等级 | 锥形水泥杆,非预应力,整根杆,15m,190mm,M | 锥形水泥杆-类型:非预应力,杆型:整根杆,杆长m:15m,梢径mm:190mm,强度等级:M | 根 | 397 | 2023-10-25 | 2024-08-30 | 河北省廊坊市广阳区 | 施工现场车板交货 |  | 9995-500013952-00001 | 044004921400010 | 400222905600010 | 500013974 |  | 500013974-0001
0123AB-1401002-9999 | 包3 | 300 | 国网冀北电力有限公司 | 国网冀北电力有限公司承德供电公司 |  | 无电压等级 | 锥形水泥杆,非预应力,整根杆,12m,190mm,M | 锥形水泥杆-类型:非预应力,杆型:整根杆,杆长m:12m,梢径mm:190mm,强度等级:M | 根 | 1903 | 2023-10-25 | 2024-08-30 | 河北省承德市 | 买方指定仓库地面交货 |  | 9995-500013952-00001 | 044004869800010 | 400222856700010 | 500013972 |  | 500013972-0001
0123AB-1401002-9999 | 包3 | 300 | 国网冀北电力有限公司 | 国网冀北电力有限公司唐山供电公司 |  | 无电压等级 | 锥形水泥杆,非预应力,整根杆,12m,190mm,M | 锥形水泥杆-类型:非预应力,杆型:整根杆,杆长m:12m,梢径mm:190mm,强度等级:M | 根 | 1864 | 2023-10-25 | 2024-08-30 | 河北唐山 | 买方指定仓库地面交货 |  | 9995-500013952-00001 | 044004830700010 | 400222827200010 | 500013972 |  | 500013972-0001
0123AB-1401002-9999 | 包3 | 300 | 国网冀北电力有限公司 | 国网冀北电力有限公司张家口供电公司 |  | 无电压等级 | 锥形水泥杆,非预应力,整根杆,12m,190mm,M | 锥形水泥杆-类型:非预应力,杆型:整根杆,杆长m:12m,梢径mm:190mm,强度等级:M | 根 | 1186 | 2023-10-25 | 2024-08-30 | 张家口 | 买方指定仓库地面交货 |  | 9995-500013952-00001 | 044004841800010 | 400222830900010 | 500013972 |  | 500013972-0001
0123AB-1401002-9999 | 包3 | 300 | 国网冀北电力有限公司 | 国网冀北电力有限公司张家口供电公司 |  | 无电压等级 | 锥形水泥杆,非预应力,整根杆,15m,190mm,M | 锥形水泥杆-类型:非预应力,杆型:整根杆,杆长m:15m,梢径mm:190mm,强度等级:M | 根 | 80 | 2023-10-25 | 2024-08-30 | 张家口 | 买方指定仓库地面交货 |  | 9995-500013952-00001 | 044004841900010 | 400222831000010 | 500013974 |  | 500013974-0001
0123AB-1401002-9999 | 包3 | 300 | 国网冀北电力有限公司 | 国网冀北电力有限公司承德供电公司 |  | 无电压等级 | 锥形水泥杆,非预应力,整根杆,15m,190mm,M | 锥形水泥杆-类型:非预应力,杆型:整根杆,杆长m:15m,梢径mm:190mm,强度等级:M | 根 | 28 | 2023-10-25 | 2024-08-30 | 河北省承德市 | 买方指定仓库地面交货 |  | 9995-500013952-00001 | 044004869900010 | 400222856800010 | 500013974 |  | 500013974-0001
0123AB-1401002-9999 | 包3 | 300 | 国网冀北电力有限公司 | 国网冀北电力有限公司秦皇岛供电公司 |  | 无电压等级 | 锥形水泥杆,非预应力,整根杆,15m,190mm,M | 锥形水泥杆-类型:非预应力,杆型:整根杆,杆长m:15m,梢径mm:190mm,强度等级:M | 根 | 18 | 2023-10-25 | 2024-08-30 | 河北省秦皇岛市 | 材料站现场车板交货 |  | 9995-500013952-00001 | 044004966600010 | 400222947600010 | 500013974 |  | 500013974-0001
0123AB-1401002-9999 | 包3 | 300 | 国网冀北电力有限公司 | 国网冀北电力有限公司张家口供电公司 |  | 无电压等级 | 锥形水泥杆,非预应力,整根杆,10m,190mm,I | 锥形水泥杆-类型:非预应力,杆型:整根杆,杆长m:10m,梢径mm:190mm,强度等级:I | 根 | 6 | 2023-10-25 | 2024-08-30 | 张家口 | 买方指定仓库地面交货 |  | 9995-500013952-00001 | 044004852500010 | 400222840600010 | 500033660 |  | 500033660-0001
0123AB-1401002-9999 | 包3 | 300 | 国网冀北电力有限公司 | 国网冀北电力有限公司承德供电公司 |  | 无电压等级 | 锥形水泥杆,非预应力,整根杆,12m,230mm,N | 锥形水泥杆-类型:非预应力,杆型:整根杆,杆长m:12m,梢径mm:230mm,强度等级:N | 根 | 69 | 2023-10-25 | 2024-08-30 | 河北省承德市 | 买方指定仓库地面交货 |  | 9995-500013952-00001 | 044004879400010 | 400222866300010 | 500033719 |  | 500033719-0001
0123AB-1401002-9999 | 包3 | 300 | 国网冀北电力有限公司 | 国网冀北电力有限公司承德供电公司 |  | 无电压等级 | 锥形水泥杆,非预应力,法兰组装杆,15m,190mm,M | 锥形水泥杆-类型:非预应力,杆型:法兰组装杆,杆长m:15m,梢径mm:190mm,强度等级:M | 根 | 18 | 2023-10-25 | 2024-08-30 | 河北省承德市 | 买方指定仓库地面交货 |  | 9995-500013975-00001 | 044004879200010 | 400222866100010 | 500033701 |  | 500033701-0001
0123AB-1401002-9999 | 包3 | 300 | 国网冀北电力有限公司 | 国网冀北电力有限公司秦皇岛供电公司 |  | 无电压等级 | 锥形水泥杆,非预应力,法兰组装杆,15m,190mm,M | 锥形水泥杆-类型:非预应力,杆型:法兰组装杆,杆长m:15m,梢径mm:190mm,强度等级:M | 根 | 2 | 2023-10-25 | 2024-08-30 | 河北省秦皇岛市 | 材料站现场车板交货 |  | 9995-500013975-00001 | 044004954900010 | 400222937000010 | 500033701 |  | 500033701-0001
0123AB-1401002-9999 | 包3 | 300 | 国网冀北电力有限公司 | 国网冀北电力有限公司承德供电公司 |  | 无电压等级 | 锥形水泥杆,非预应力,法兰组装杆,15m,190mm,M | 锥形水泥杆-类型:非预应力,杆型:法兰组装杆,杆长m:15m,梢径mm:190mm,强度等级:M | 根 | 1 | 2023-10-25 | 2024-08-30 | 河北省承德市 | 买方指定仓库地面交货 |  | 9995-500013975-00002 | 044004879300010 | 400222866200010 | 500033701 |  | 500033701-0002
0123AB-1401002-9999 | 包3 | 300 | 国网冀北电力有限公司 | 国网冀北电力有限公司承德供电公司 |  | 无电压等级 | 锥形水泥杆,非预应力,法兰组装杆,18m,230mm,N | 锥形水泥杆-类型:非预应力,杆型:法兰组装杆,杆长m:18m,梢径mm:230mm,强度等级:N | 根 | 3 | 2023-10-25 | 2024-08-30 | 河北省承德市 | 买方指定仓库地面交货 |  | 9995-500013975-00002 | 044004879600010 | 400222866500010 | 500033743 |  | 500033743-0002
0123AB-1401002-9999 | 包3 | 300 | 国网冀北电力有限公司 | 国网冀北电力有限公司唐山供电公司 |  | 无电压等级 | 锥形水泥杆,非预应力,法兰组装杆,18m,230mm,N | 锥形水泥杆-类型:非预应力,杆型:法兰组装杆,杆长m:18m,梢径mm:230mm,强度等级:N | 根 | 6 | 2023-10-25 | 2024-08-30 | 河北唐山 | 买方指定仓库地面交货 |  | 9995-500013975-00002 | 044004903200010 | 400222889200010 | 500033743 |  | 500033743-0002
0123AB-1401002-9999 | 包3 | 300 | 国网冀北电力有限公司 | 国网冀北电力有限公司张家口供电公司 |  | 无电压等级 | 锥形水泥杆,非预应力,法兰组装杆,15m,190mm,M | 锥形水泥杆-类型:非预应力,杆型:法兰组装杆,杆长m:15m,梢径mm:190mm,强度等级:M | 根 | 9 | 2023-10-25 | 2024-08-30 | 张家口 | 买方指定仓库地面交货 |  | 9995-500013975-00001 | 044004852600010 | 400222840700010 | 500033701 |  | 500033701-0001
0123AB-1401002-9999 | 包4 | 400 | 国网冀北电力有限公司 | 国网冀北电力有限公司廊坊供电公司 |  | 无电压等级 | 锥形水泥杆,非预应力,整根杆,15m,230mm,N | 锥形水泥杆-类型:非预应力,杆型:整根杆,杆长m:15m,梢径mm:230mm,强度等级:N | 根 | 1 | 2023-10-25 | 2024-08-30 | 河北省廊坊市广阳区 | 施工现场车板交货 |  | 9995-500013952-00001 | 044004931800010 | 400222916000010 | 500033737 |  | 500033737-0001
0123AB-1401002-9999 | 包4 | 400 | 国网冀北电力有限公司 | 国网冀北电力有限公司廊坊供电公司 |  | 无电压等级 | 锥形水泥杆,非预应力,法兰组装杆,18m,230mm,N | 锥形水泥杆-类型:非预应力,杆型:法兰组装杆,杆长m:18m,梢径mm:230mm,强度等级:N | 根 | 8 | 2023-10-25 | 2024-08-30 | 河北省廊坊市广阳区 | 施工现场车板交货 |  | 9995-500013975-00002 | 044004931900010 | 400222916100010 | 500033743 |  | 500033743-0002
0123AB-1401002-9999 | 包4 | 400 | 国网冀北电力有限公司 | 国网冀北电力有限公司廊坊供电公司 |  | 无电压等级 | 锥形水泥杆,非预应力,整根杆,12m,190mm,M | 锥形水泥杆-类型:非预应力,杆型:整根杆,杆长m:12m,梢径mm:190mm,强度等级:M | 根 | 456 | 2023-10-25 | 2024-08-30 | 河北省廊坊市广阳区 | 施工现场车板交货 |  | 9995-500013952-00001 | 044004921300010 | 400222905500010 | 500013972 |  | 500013972-0001
0123AB-1401002-9999 | 包4 | 400 | 国网冀北电力有限公司 | 国网冀北电力有限公司秦皇岛供电公司 |  | 无电压等级 | 锥形水泥杆,非预应力,整根杆,12m,190mm,M | 锥形水泥杆-类型:非预应力,杆型:整根杆,杆长m:12m,梢径mm:190mm,强度等级:M | 根 | 781 | 2023-10-25 | 2024-08-30 | 河北省秦皇岛市 | 材料站现场车板交货 |  | 9995-500013952-00001 | 044004950300010 | 400222932400010 | 500013972 |  | 500013972-0001
0123AB-1401002-9999 | 包4 | 400 | 国网冀北电力有限公司 | 国网冀北电力有限公司承德供电公司 |  | 无电压等级 | 锥形水泥杆,非预应力,整根杆,10m,190mm,I | 锥形水泥杆-类型:非预应力,杆型:整根杆,杆长m:10m,梢径mm:190mm,强度等级:I | 根 | 193 | 2023-10-25 | 2024-08-30 | 河北省承德市 | 买方指定仓库地面交货 |  | 9995-500013952-00001 | 044004879100010 | 400222866000010 | 500033660 |  | 500033660-0001
0123AB-1401002-9999 | 包4 | 400 | 国网冀北电力有限公司 | 国网冀北电力有限公司唐山供电公司 |  | 无电压等级 | 锥形水泥杆,非预应力,整根杆,10m,190mm,I | 锥形水泥杆-类型:非预应力,杆型:整根杆,杆长m:10m,梢径mm:190mm,强度等级:I | 根 | 29 | 2023-10-25 | 2024-08-30 | 河北唐山 | 买方指定仓库地面交货 |  | 9995-500013952-00001 | 044004902900010 | 400222888900010 | 500033660 |  | 500033660-0001
0123AB-1401002-9999 | 包4 | 400 | 国网冀北电力有限公司 | 国网冀北电力有限公司廊坊供电公司 |  | 无电压等级 | 锥形水泥杆,非预应力,整根杆,10m,190mm,I | 锥形水泥杆-类型:非预应力,杆型:整根杆,杆长m:10m,梢径mm:190mm,强度等级:I | 根 | 1 | 2023-10-25 | 2024-08-30 | 河北省廊坊市广阳区 | 施工现场车板交货 |  | 9995-500013952-00001 | 044004931600010 | 400222915800010 | 500033660 |  | 500033660-0001
0123AB-1401002-9999 | 包4 | 400 | 国网冀北电力有限公司 | 国网冀北电力有限公司秦皇岛供电公司 |  | 无电压等级 | 锥形水泥杆,非预应力,整根杆,10m,190mm,I | 锥形水泥杆-类型:非预应力,杆型:整根杆,杆长m:10m,梢径mm:190mm,强度等级:I | 根 | 77 | 2023-10-25 | 2024-08-30 | 河北省秦皇岛市 | 材料站现场车板交货 |  | 9995-500013952-00001 | 044004954800010 | 400222936900010 | 500033660 |  | 500033660-0001
0123AB-1401002-9999 | 包4 | 400 | 国网冀北电力有限公司 | 国网冀北电力有限公司唐山供电公司 |  | 无电压等级 | 锥形水泥杆,非预应力,整根杆,12m,230mm,N | 锥形水泥杆-类型:非预应力,杆型:整根杆,杆长m:12m,梢径mm:230mm,强度等级:N | 根 | 10 | 2023-10-25 | 2024-08-30 | 河北唐山 | 买方指定仓库地面交货 |  | 9995-500013952-00001 | 044004903000010 | 400222889000010 | 500033719 |  | 500033719-0001
0123AB-1401002-9999 | 包4 | 400 | 国网冀北电力有限公司 | 国网冀北电力有限公司秦皇岛供电公司 |  | 无电压等级 | 锥形水泥杆,非预应力,整根杆,12m,230mm,N | 锥形水泥杆-类型:非预应力,杆型:整根杆,杆长m:12m,梢径mm:230mm,强度等级:N | 根 | 17 | 2023-10-25 | 2024-08-30 | 河北省秦皇岛市 | 材料站现场车板交货 |  | 9995-500013952-00001 | 044004955000010 | 400222937100010 | 500033719 |  | 500033719-0001
0123AB-1401002-9999 | 包4 | 400 | 国网冀北电力有限公司 | 国网冀北电力有限公司承德供电公司 |  | 无电压等级 | 锥形水泥杆,非预应力,整根杆,15m,230mm,N | 锥形水泥杆-类型:非预应力,杆型:整根杆,杆长m:15m,梢径mm:230mm,强度等级:N | 根 | 7 | 2023-10-25 | 2024-08-30 | 河北省承德市 | 买方指定仓库地面交货 |  | 9995-500013952-00001 | 044004879500010 | 400222866400010 | 500033737 |  | 500033737-0001
0123AB-1401002-9999 | 包4 | 400 | 国网冀北电力有限公司 | 国网冀北电力有限公司唐山供电公司 |  | 无电压等级 | 锥形水泥杆,非预应力,整根杆,15m,230mm,N | 锥形水泥杆-类型:非预应力,杆型:整根杆,杆长m:15m,梢径mm:230mm,强度等级:N | 根 | 13 | 2023-10-25 | 2024-08-30 | 河北唐山 | 买方指定仓库地面交货 |  | 9995-500013952-00001 | 044004903100010 | 400222889100010 | 500033737 |  | 500033737-0001
0123AB-1401002-9999 | 包4 | 400 | 国网冀北电力有限公司 | 国网冀北电力有限公司唐山供电公司 |  | 无电压等级 | 锥形水泥杆,非预应力,整根杆,15m,190mm,M | 锥形水泥杆-类型:非预应力,杆型:整根杆,杆长m:15m,梢径mm:190mm,强度等级:M | 根 | 606 | 2023-10-25 | 2024-08-30 | 河北唐山 | 买方指定仓库地面交货 |  | 9995-500013952-00001 | 044004894400010 | 400222880400010 | 500013974 |  | 500013974-0001
0123AB-1401002-9999 | 包4 | 400 | 国网冀北电力有限公司 | 国网冀北电力有限公司廊坊供电公司 |  | 无电压等级 | 锥形水泥杆,非预应力,整根杆,15m,190mm,M | 锥形水泥杆-类型:非预应力,杆型:整根杆,杆长m:15m,梢径mm:190mm,强度等级:M | 根 | 374 | 2023-10-25 | 2024-08-30 | 河北省廊坊市广阳区 | 施工现场车板交货 |  | 9995-500013952-00001 | 044004921400010 | 400222905600010 | 500013974 |  | 500013974-0001
0123AB-1401002-9999 | 包4 | 400 | 国网冀北电力有限公司 | 国网冀北电力有限公司承德供电公司 |  | 无电压等级 | 锥形水泥杆,非预应力,整根杆,12m,190mm,M | 锥形水泥杆-类型:非预应力,杆型:整根杆,杆长m:12m,梢径mm:190mm,强度等级:M | 根 | 1790 | 2023-10-25 | 2024-08-30 | 河北省承德市 | 买方指定仓库地面交货 |  | 9995-500013952-00001 | 044004869800010 | 400222856700010 | 500013972 |  | 500013972-0001
0123AB-1401002-9999 | 包4 | 400 | 国网冀北电力有限公司 | 国网冀北电力有限公司唐山供电公司 |  | 无电压等级 | 锥形水泥杆,非预应力,整根杆,12m,190mm,M | 锥形水泥杆-类型:非预应力,杆型:整根杆,杆长m:12m,梢径mm:190mm,强度等级:M | 根 | 1754 | 2023-10-25 | 2024-08-30 | 河北唐山 | 买方指定仓库地面交货 |  | 9995-500013952-00001 | 044004830700010 | 400222827200010 | 500013972 |  | 500013972-0001
0123AB-1401002-9999 | 包4 | 400 | 国网冀北电力有限公司 | 国网冀北电力有限公司张家口供电公司 |  | 无电压等级 | 锥形水泥杆,非预应力,整根杆,12m,190mm,M | 锥形水泥杆-类型:非预应力,杆型:整根杆,杆长m:12m,梢径mm:190mm,强度等级:M | 根 | 1115 | 2023-10-25 | 2024-08-30 | 张家口 | 买方指定仓库地面交货 |  | 9995-500013952-00001 | 044004841800010 | 400222830900010 | 500013972 |  | 500013972-0001
0123AB-1401002-9999 | 包4 | 400 | 国网冀北电力有限公司 | 国网冀北电力有限公司张家口供电公司 |  | 无电压等级 | 锥形水泥杆,非预应力,整根杆,15m,190mm,M | 锥形水泥杆-类型:非预应力,杆型:整根杆,杆长m:15m,梢径mm:190mm,强度等级:M | 根 | 75 | 2023-10-25 | 2024-08-30 | 张家口 | 买方指定仓库地面交货 |  | 9995-500013952-00001 | 044004841900010 | 400222831000010 | 500013974 |  | 500013974-0001
0123AB-1401002-9999 | 包4 | 400 | 国网冀北电力有限公司 | 国网冀北电力有限公司承德供电公司 |  | 无电压等级 | 锥形水泥杆,非预应力,整根杆,15m,190mm,M | 锥形水泥杆-类型:非预应力,杆型:整根杆,杆长m:15m,梢径mm:190mm,强度等级:M | 根 | 26 | 2023-10-25 | 2024-08-30 | 河北省承德市 | 买方指定仓库地面交货 |  | 9995-500013952-00001 | 044004869900010 | 400222856800010 | 500013974 |  | 500013974-0001
0123AB-1401002-9999 | 包4 | 400 | 国网冀北电力有限公司 | 国网冀北电力有限公司秦皇岛供电公司 |  | 无电压等级 | 锥形水泥杆,非预应力,整根杆,15m,190mm,M | 锥形水泥杆-类型:非预应力,杆型:整根杆,杆长m:15m,梢径mm:190mm,强度等级:M | 根 | 17 | 2023-10-25 | 2024-08-30 | 河北省秦皇岛市 | 材料站现场车板交货 |  | 9995-500013952-00001 | 044004966600010 | 400222947600010 | 500013974 |  | 500013974-0001
0123AB-1401002-9999 | 包4 | 400 | 国网冀北电力有限公司 | 国网冀北电力有限公司张家口供电公司 |  | 无电压等级 | 锥形水泥杆,非预应力,整根杆,10m,190mm,I | 锥形水泥杆-类型:非预应力,杆型:整根杆,杆长m:10m,梢径mm:190mm,强度等级:I | 根 | 6 | 2023-10-25 | 2024-08-30 | 张家口 | 买方指定仓库地面交货 |  | 9995-500013952-00001 | 044004852500010 | 400222840600010 | 500033660 |  | 500033660-0001
0123AB-1401002-9999 | 包4 | 400 | 国网冀北电力有限公司 | 国网冀北电力有限公司承德供电公司 |  | 无电压等级 | 锥形水泥杆,非预应力,整根杆,12m,230mm,N | 锥形水泥杆-类型:非预应力,杆型:整根杆,杆长m:12m,梢径mm:230mm,强度等级:N | 根 | 65 | 2023-10-25 | 2024-08-30 | 河北省承德市 | 买方指定仓库地面交货 |  | 9995-500013952-00001 | 044004879400010 | 400222866300010 | 500033719 |  | 500033719-0001
0123AB-1401002-9999 | 包4 | 400 | 国网冀北电力有限公司 | 国网冀北电力有限公司承德供电公司 |  | 无电压等级 | 锥形水泥杆,非预应力,法兰组装杆,15m,190mm,M | 锥形水泥杆-类型:非预应力,杆型:法兰组装杆,杆长m:15m,梢径mm:190mm,强度等级:M | 根 | 17 | 2023-10-25 | 2024-08-30 | 河北省承德市 | 买方指定仓库地面交货 |  | 9995-500013975-00001 | 044004879200010 | 400222866100010 | 500033701 |  | 500033701-0001
0123AB-1401002-9999 | 包4 | 400 | 国网冀北电力有限公司 | 国网冀北电力有限公司秦皇岛供电公司 |  | 无电压等级 | 锥形水泥杆,非预应力,法兰组装杆,15m,190mm,M | 锥形水泥杆-类型:非预应力,杆型:法兰组装杆,杆长m:15m,梢径mm:190mm,强度等级:M | 根 | 2 | 2023-10-25 | 2024-08-30 | 河北省秦皇岛市 | 材料站现场车板交货 |  | 9995-500013975-00001 | 044004954900010 | 400222937000010 | 500033701 |  | 500033701-0001
0123AB-1401002-9999 | 包4 | 400 | 国网冀北电力有限公司 | 国网冀北电力有限公司承德供电公司 |  | 无电压等级 | 锥形水泥杆,非预应力,法兰组装杆,15m,190mm,M | 锥形水泥杆-类型:非预应力,杆型:法兰组装杆,杆长m:15m,梢径mm:190mm,强度等级:M | 根 | 1 | 2023-10-25 | 2024-08-30 | 河北省承德市 | 买方指定仓库地面交货 |  | 9995-500013975-00002 | 044004879300010 | 400222866200010 | 500033701 |  | 500033701-0002
0123AB-1401002-9999 | 包4 | 400 | 国网冀北电力有限公司 | 国网冀北电力有限公司承德供电公司 |  | 无电压等级 | 锥形水泥杆,非预应力,法兰组装杆,18m,230mm,N | 锥形水泥杆-类型:非预应力,杆型:法兰组装杆,杆长m:18m,梢径mm:230mm,强度等级:N | 根 | 3 | 2023-10-25 | 2024-08-30 | 河北省承德市 | 买方指定仓库地面交货 |  | 9995-500013975-00002 | 044004879600010 | 400222866500010 | 500033743 |  | 500033743-0002
0123AB-1401002-9999 | 包4 | 400 | 国网冀北电力有限公司 | 国网冀北电力有限公司唐山供电公司 |  | 无电压等级 | 锥形水泥杆,非预应力,法兰组装杆,18m,230mm,N | 锥形水泥杆-类型:非预应力,杆型:法兰组装杆,杆长m:18m,梢径mm:230mm,强度等级:N | 根 | 6 | 2023-10-25 | 2024-08-30 | 河北唐山 | 买方指定仓库地面交货 |  | 9995-500013975-00002 | 044004903200010 | 400222889200010 | 500033743 |  | 500033743-0002
0123AB-1401002-9999 | 包4 | 400 | 国网冀北电力有限公司 | 国网冀北电力有限公司张家口供电公司 |  | 无电压等级 | 锥形水泥杆,非预应力,法兰组装杆,15m,190mm,M | 锥形水泥杆-类型:非预应力,杆型:法兰组装杆,杆长m:15m,梢径mm:190mm,强度等级:M | 根 | 9 | 2023-10-25 | 2024-08-30 | 张家口 | 买方指定仓库地面交货 |  | 9995-500013975-00001 | 044004852600010 | 400222840700010 | 500033701 |  | 500033701-0001
0123AB-1401002-9999 | 包5 | 500 | 国网冀北电力有限公司 | 国网冀北电力有限公司张家口供电公司 |  | 无电压等级 | 锥形水泥杆,非预应力,法兰组装杆,15m,190mm,M | 锥形水泥杆-类型:非预应力,杆型:法兰组装杆,杆长m:15m,梢径mm:190mm,强度等级:M | 根 | 8 | 2023-10-25 | 2024-08-30 | 张家口 | 买方指定仓库地面交货 |  | 9995-500013975-00001 | 044004852600010 | 400222840700010 | 500033701 |  | 500033701-0001
0123AB-1401002-9999 | 包5 | 500 | 国网冀北电力有限公司 | 国网冀北电力有限公司廊坊供电公司 |  | 无电压等级 | 锥形水泥杆,非预应力,法兰组装杆,18m,230mm,N | 锥形水泥杆-类型:非预应力,杆型:法兰组装杆,杆长m:18m,梢径mm:230mm,强度等级:N | 根 | 7 | 2023-10-25 | 2024-08-30 | 河北省廊坊市广阳区 | 施工现场车板交货 |  | 9995-500013975-00002 | 044004931900010 | 400222916100010 | 500033743 |  | 500033743-0002
0123AB-1401002-9999 | 包5 | 500 | 国网冀北电力有限公司 | 国网冀北电力有限公司秦皇岛供电公司 |  | 无电压等级 | 锥形水泥杆,非预应力,整根杆,12m,190mm,M | 锥形水泥杆-类型:非预应力,杆型:整根杆,杆长m:12m,梢径mm:190mm,强度等级:M | 根 | 732 | 2023-10-25 | 2024-08-30 | 河北省秦皇岛市 | 材料站现场车板交货 |  | 9995-500013952-00001 | 044004950300010 | 400222932400010 | 500013972 |  | 500013972-0001
0123AB-1401002-9999 | 包5 | 500 | 国网冀北电力有限公司 | 国网冀北电力有限公司承德供电公司 |  | 无电压等级 | 锥形水泥杆,非预应力,整根杆,10m,190mm,I | 锥形水泥杆-类型:非预应力,杆型:整根杆,杆长m:10m,梢径mm:190mm,强度等级:I | 根 | 181 | 2023-10-25 | 2024-08-30 | 河北省承德市 | 买方指定仓库地面交货 |  | 9995-500013952-00001 | 044004879100010 | 400222866000010 | 500033660 |  | 500033660-0001
0123AB-1401002-9999 | 包5 | 500 | 国网冀北电力有限公司 | 国网冀北电力有限公司唐山供电公司 |  | 无电压等级 | 锥形水泥杆,非预应力,整根杆,10m,190mm,I | 锥形水泥杆-类型:非预应力,杆型:整根杆,杆长m:10m,梢径mm:190mm,强度等级:I | 根 | 27 | 2023-10-25 | 2024-08-30 | 河北唐山 | 买方指定仓库地面交货 |  | 9995-500013952-00001 | 044004902900010 | 400222888900010 | 500033660 |  | 500033660-0001
0123AB-1401002-9999 | 包5 | 500 | 国网冀北电力有限公司 | 国网冀北电力有限公司廊坊供电公司 |  | 无电压等级 | 锥形水泥杆,非预应力,整根杆,10m,190mm,I | 锥形水泥杆-类型:非预应力,杆型:整根杆,杆长m:10m,梢径mm:190mm,强度等级:I | 根 | 1 | 2023-10-25 | 2024-08-30 | 河北省廊坊市广阳区 | 施工现场车板交货 |  | 9995-500013952-00001 | 044004931600010 | 400222915800010 | 500033660 |  | 500033660-0001
0123AB-1401002-9999 | 包5 | 500 | 国网冀北电力有限公司 | 国网冀北电力有限公司秦皇岛供电公司 |  | 无电压等级 | 锥形水泥杆,非预应力,整根杆,10m,190mm,I | 锥形水泥杆-类型:非预应力,杆型:整根杆,杆长m:10m,梢径mm:190mm,强度等级:I | 根 | 72 | 2023-10-25 | 2024-08-30 | 河北省秦皇岛市 | 材料站现场车板交货 |  | 9995-500013952-00001 | 044004954800010 | 400222936900010 | 500033660 |  | 500033660-0001
0123AB-1401002-9999 | 包5 | 500 | 国网冀北电力有限公司 | 国网冀北电力有限公司唐山供电公司 |  | 无电压等级 | 锥形水泥杆,非预应力,整根杆,12m,230mm,N | 锥形水泥杆-类型:非预应力,杆型:整根杆,杆长m:12m,梢径mm:230mm,强度等级:N | 根 | 9 | 2023-10-25 | 2024-08-30 | 河北唐山 | 买方指定仓库地面交货 |  | 9995-500013952-00001 | 044004903000010 | 400222889000010 | 500033719 |  | 500033719-0001
0123AB-1401002-9999 | 包5 | 500 | 国网冀北电力有限公司 | 国网冀北电力有限公司秦皇岛供电公司 |  | 无电压等级 | 锥形水泥杆,非预应力,整根杆,12m,230mm,N | 锥形水泥杆-类型:非预应力,杆型:整根杆,杆长m:12m,梢径mm:230mm,强度等级:N | 根 | 16 | 2023-10-25 | 2024-08-30 | 河北省秦皇岛市 | 材料站现场车板交货 |  | 9995-500013952-00001 | 044004955000010 | 400222937100010 | 500033719 |  | 500033719-0001
0123AB-1401002-9999 | 包5 | 500 | 国网冀北电力有限公司 | 国网冀北电力有限公司承德供电公司 |  | 无电压等级 | 锥形水泥杆,非预应力,整根杆,15m,230mm,N | 锥形水泥杆-类型:非预应力,杆型:整根杆,杆长m:15m,梢径mm:230mm,强度等级:N | 根 | 6 | 2023-10-25 | 2024-08-30 | 河北省承德市 | 买方指定仓库地面交货 |  | 9995-500013952-00001 | 044004879500010 | 400222866400010 | 500033737 |  | 500033737-0001
0123AB-1401002-9999 | 包5 | 500 | 国网冀北电力有限公司 | 国网冀北电力有限公司唐山供电公司 |  | 无电压等级 | 锥形水泥杆,非预应力,整根杆,15m,230mm,N | 锥形水泥杆-类型:非预应力,杆型:整根杆,杆长m:15m,梢径mm:230mm,强度等级:N | 根 | 12 | 2023-10-25 | 2024-08-30 | 河北唐山 | 买方指定仓库地面交货 |  | 9995-500013952-00001 | 044004903100010 | 400222889100010 | 500033737 |  | 500033737-0001
0123AB-1401002-9999 | 包5 | 500 | 国网冀北电力有限公司 | 国网冀北电力有限公司唐山供电公司 |  | 无电压等级 | 锥形水泥杆,非预应力,整根杆,15m,190mm,M | 锥形水泥杆-类型:非预应力,杆型:整根杆,杆长m:15m,梢径mm:190mm,强度等级:M | 根 | 567 | 2023-10-25 | 2024-08-30 | 河北唐山 | 买方指定仓库地面交货 |  | 9995-500013952-00001 | 044004894400010 | 400222880400010 | 500013974 |  | 500013974-0001
0123AB-1401002-9999 | 包5 | 500 | 国网冀北电力有限公司 | 国网冀北电力有限公司廊坊供电公司 |  | 无电压等级 | 锥形水泥杆,非预应力,整根杆,15m,190mm,M | 锥形水泥杆-类型:非预应力,杆型:整根杆,杆长m:15m,梢径mm:190mm,强度等级:M | 根 | 350 | 2023-10-25 | 2024-08-30 | 河北省廊坊市广阳区 | 施工现场车板交货 |  | 9995-500013952-00001 | 044004921400010 | 400222905600010 | 500013974 |  | 500013974-0001
0123AB-1401002-9999 | 包5 | 500 | 国网冀北电力有限公司 | 国网冀北电力有限公司承德供电公司 |  | 无电压等级 | 锥形水泥杆,非预应力,整根杆,12m,190mm,M | 锥形水泥杆-类型:非预应力,杆型:整根杆,杆长m:12m,梢径mm:190mm,强度等级:M | 根 | 1677 | 2023-10-25 | 2024-08-30 | 河北省承德市 | 买方指定仓库地面交货 |  | 9995-500013952-00001 | 044004869800010 | 400222856700010 | 500013972 |  | 500013972-0001
0123AB-1401002-9999 | 包5 | 500 | 国网冀北电力有限公司 | 国网冀北电力有限公司唐山供电公司 |  | 无电压等级 | 锥形水泥杆,非预应力,整根杆,12m,190mm,M | 锥形水泥杆-类型:非预应力,杆型:整根杆,杆长m:12m,梢径mm:190mm,强度等级:M | 根 | 1643 | 2023-10-25 | 2024-08-30 | 河北唐山 | 买方指定仓库地面交货 |  | 9995-500013952-00001 | 044004830700010 | 400222827200010 | 500013972 |  | 500013972-0001
0123AB-1401002-9999 | 包5 | 500 | 国网冀北电力有限公司 | 国网冀北电力有限公司张家口供电公司 |  | 无电压等级 | 锥形水泥杆,非预应力,整根杆,12m,190mm,M | 锥形水泥杆-类型:非预应力,杆型:整根杆,杆长m:12m,梢径mm:190mm,强度等级:M | 根 | 1045 | 2023-10-25 | 2024-08-30 | 张家口 | 买方指定仓库地面交货 |  | 9995-500013952-00001 | 044004841800010 | 400222830900010 | 500013972 |  | 500013972-0001
0123AB-1401002-9999 | 包5 | 500 | 国网冀北电力有限公司 | 国网冀北电力有限公司张家口供电公司 |  | 无电压等级 | 锥形水泥杆,非预应力,整根杆,15m,190mm,M | 锥形水泥杆-类型:非预应力,杆型:整根杆,杆长m:15m,梢径mm:190mm,强度等级:M | 根 | 70 | 2023-10-25 | 2024-08-30 | 张家口 | 买方指定仓库地面交货 |  | 9995-500013952-00001 | 044004841900010 | 400222831000010 | 500013974 |  | 500013974-0001
0123AB-1401002-9999 | 包5 | 500 | 国网冀北电力有限公司 | 国网冀北电力有限公司承德供电公司 |  | 无电压等级 | 锥形水泥杆,非预应力,整根杆,15m,190mm,M | 锥形水泥杆-类型:非预应力,杆型:整根杆,杆长m:15m,梢径mm:190mm,强度等级:M | 根 | 25 | 2023-10-25 | 2024-08-30 | 河北省承德市 | 买方指定仓库地面交货 |  | 9995-500013952-00001 | 044004869900010 | 400222856800010 | 500013974 |  | 500013974-0001
0123AB-1401002-9999 | 包5 | 500 | 国网冀北电力有限公司 | 国网冀北电力有限公司秦皇岛供电公司 |  | 无电压等级 | 锥形水泥杆,非预应力,整根杆,15m,190mm,M | 锥形水泥杆-类型:非预应力,杆型:整根杆,杆长m:15m,梢径mm:190mm,强度等级:M | 根 | 16 | 2023-10-25 | 2024-08-30 | 河北省秦皇岛市 | 材料站现场车板交货 |  | 9995-500013952-00001 | 044004966600010 | 400222947600010 | 500013974 |  | 500013974-0001
0123AB-1401002-9999 | 包5 | 500 | 国网冀北电力有限公司 | 国网冀北电力有限公司张家口供电公司 |  | 无电压等级 | 锥形水泥杆,非预应力,整根杆,10m,190mm,I | 锥形水泥杆-类型:非预应力,杆型:整根杆,杆长m:10m,梢径mm:190mm,强度等级:I | 根 | 6 | 2023-10-25 | 2024-08-30 | 张家口 | 买方指定仓库地面交货 |  | 9995-500013952-00001 | 044004852500010 | 400222840600010 | 500033660 |  | 500033660-0001
0123AB-1401002-9999 | 包5 | 500 | 国网冀北电力有限公司 | 国网冀北电力有限公司承德供电公司 |  | 无电压等级 | 锥形水泥杆,非预应力,整根杆,12m,230mm,N | 锥形水泥杆-类型:非预应力,杆型:整根杆,杆长m:12m,梢径mm:230mm,强度等级:N | 根 | 61 | 2023-10-25 | 2024-08-30 | 河北省承德市 | 买方指定仓库地面交货 |  | 9995-500013952-00001 | 044004879400010 | 400222866300010 | 500033719 |  | 500033719-0001
0123AB-1401002-9999 | 包5 | 500 | 国网冀北电力有限公司 | 国网冀北电力有限公司承德供电公司 |  | 无电压等级 | 锥形水泥杆,非预应力,法兰组装杆,15m,190mm,M | 锥形水泥杆-类型:非预应力,杆型:法兰组装杆,杆长m:15m,梢径mm:190mm,强度等级:M | 根 | 16 | 2023-10-25 | 2024-08-30 | 河北省承德市 | 买方指定仓库地面交货 |  | 9995-500013975-00001 | 044004879200010 | 400222866100010 | 500033701 |  | 500033701-0001
0123AB-1401002-9999 | 包5 | 500 | 国网冀北电力有限公司 | 国网冀北电力有限公司秦皇岛供电公司 |  | 无电压等级 | 锥形水泥杆,非预应力,法兰组装杆,15m,190mm,M | 锥形水泥杆-类型:非预应力,杆型:法兰组装杆,杆长m:15m,梢径mm:190mm,强度等级:M | 根 | 2 | 2023-10-25 | 2024-08-30 | 河北省秦皇岛市 | 材料站现场车板交货 |  | 9995-500013975-00001 | 044004954900010 | 400222937000010 | 500033701 |  | 500033701-0001
0123AB-1401002-9999 | 包5 | 500 | 国网冀北电力有限公司 | 国网冀北电力有限公司承德供电公司 |  | 无电压等级 | 锥形水泥杆,非预应力,法兰组装杆,15m,190mm,M | 锥形水泥杆-类型:非预应力,杆型:法兰组装杆,杆长m:15m,梢径mm:190mm,强度等级:M | 根 | 1 | 2023-10-25 | 2024-08-30 | 河北省承德市 | 买方指定仓库地面交货 |  | 9995-500013975-00002 | 044004879300010 | 400222866200010 | 500033701 |  | 500033701-0002
0123AB-1401002-9999 | 包5 | 500 | 国网冀北电力有限公司 | 国网冀北电力有限公司承德供电公司 |  | 无电压等级 | 锥形水泥杆,非预应力,法兰组装杆,18m,230mm,N | 锥形水泥杆-类型:非预应力,杆型:法兰组装杆,杆长m:18m,梢径mm:230mm,强度等级:N | 根 | 3 | 2023-10-25 | 2024-08-30 | 河北省承德市 | 买方指定仓库地面交货 |  | 9995-500013975-00002 | 044004879600010 | 400222866500010 | 500033743 |  | 500033743-0002
0123AB-1401002-9999 | 包5 | 500 | 国网冀北电力有限公司 | 国网冀北电力有限公司唐山供电公司 |  | 无电压等级 | 锥形水泥杆,非预应力,法兰组装杆,18m,230mm,N | 锥形水泥杆-类型:非预应力,杆型:法兰组装杆,杆长m:18m,梢径mm:230mm,强度等级:N | 根 | 5 | 2023-10-25 | 2024-08-30 | 河北唐山 | 买方指定仓库地面交货 |  | 9995-500013975-00002 | 044004903200010 | 400222889200010 | 500033743 |  | 500033743-0002
0123AB-1401002-9999 | 包5 | 500 | 国网冀北电力有限公司 | 国网冀北电力有限公司廊坊供电公司 |  | 无电压等级 | 锥形水泥杆,非预应力,整根杆,12m,190mm,M | 锥形水泥杆-类型:非预应力,杆型:整根杆,杆长m:12m,梢径mm:190mm,强度等级:M | 根 | 427 | 2023-10-25 | 2024-08-30 | 河北省廊坊市广阳区 | 施工现场车板交货 |  | 9995-500013952-00001 | 044004921300010 | 400222905500010 | 500013972 |  | 500013972-0001
0123AB-1401002-9999 | 包6 | 600 | 国网冀北电力有限公司 | 国网冀北电力有限公司张家口供电公司 |  | 无电压等级 | 锥形水泥杆,非预应力,法兰组装杆,15m,190mm,M | 锥形水泥杆-类型:非预应力,杆型:法兰组装杆,杆长m:15m,梢径mm:190mm,强度等级:M | 根 | 8 | 2023-10-25 | 2024-08-30 | 张家口 | 买方指定仓库地面交货 |  | 9995-500013975-00001 | 044004852600010 | 400222840700010 | 500033701 |  | 500033701-0001
0123AB-1401002-9999 | 包6 | 600 | 国网冀北电力有限公司 | 国网冀北电力有限公司廊坊供电公司 |  | 无电压等级 | 锥形水泥杆,非预应力,法兰组装杆,18m,230mm,N | 锥形水泥杆-类型:非预应力,杆型:法兰组装杆,杆长m:18m,梢径mm:230mm,强度等级:N | 根 | 7 | 2023-10-25 | 2024-08-30 | 河北省廊坊市广阳区 | 施工现场车板交货 |  | 9995-500013975-00002 | 044004931900010 | 400222916100010 | 500033743 |  | 500033743-0002
0123AB-1401002-9999 | 包6 | 600 | 国网冀北电力有限公司 | 国网冀北电力有限公司廊坊供电公司 |  | 无电压等级 | 锥形水泥杆,非预应力,整根杆,12m,190mm,M | 锥形水泥杆-类型:非预应力,杆型:整根杆,杆长m:12m,梢径mm:190mm,强度等级:M | 根 | 398 | 2023-10-25 | 2024-08-30 | 河北省廊坊市广阳区 | 施工现场车板交货 |  | 9995-500013952-00001 | 044004921300010 | 400222905500010 | 500013972 |  | 500013972-0001
0123AB-1401002-9999 | 包6 | 600 | 国网冀北电力有限公司 | 国网冀北电力有限公司秦皇岛供电公司 |  | 无电压等级 | 锥形水泥杆,非预应力,整根杆,12m,190mm,M | 锥形水泥杆-类型:非预应力,杆型:整根杆,杆长m:12m,梢径mm:190mm,强度等级:M | 根 | 683 | 2023-10-25 | 2024-08-30 | 河北省秦皇岛市 | 材料站现场车板交货 |  | 9995-500013952-00001 | 044004950300010 | 400222932400010 | 500013972 |  | 500013972-0001
0123AB-1401002-9999 | 包6 | 600 | 国网冀北电力有限公司 | 国网冀北电力有限公司承德供电公司 |  | 无电压等级 | 锥形水泥杆,非预应力,整根杆,10m,190mm,I | 锥形水泥杆-类型:非预应力,杆型:整根杆,杆长m:10m,梢径mm:190mm,强度等级:I | 根 | 169 | 2023-10-25 | 2024-08-30 | 河北省承德市 | 买方指定仓库地面交货 |  | 9995-500013952-00001 | 044004879100010 | 400222866000010 | 500033660 |  | 500033660-0001
0123AB-1401002-9999 | 包6 | 600 | 国网冀北电力有限公司 | 国网冀北电力有限公司唐山供电公司 |  | 无电压等级 | 锥形水泥杆,非预应力,整根杆,10m,190mm,I | 锥形水泥杆-类型:非预应力,杆型:整根杆,杆长m:10m,梢径mm:190mm,强度等级:I | 根 | 25 | 2023-10-25 | 2024-08-30 | 河北唐山 | 买方指定仓库地面交货 |  | 9995-500013952-00001 | 044004902900010 | 400222888900010 | 500033660 |  | 500033660-0001
0123AB-1401002-9999 | 包6 | 600 | 国网冀北电力有限公司 | 国网冀北电力有限公司廊坊供电公司 |  | 无电压等级 | 锥形水泥杆,非预应力,整根杆,10m,190mm,I | 锥形水泥杆-类型:非预应力,杆型:整根杆,杆长m:10m,梢径mm:190mm,强度等级:I | 根 | 1 | 2023-10-25 | 2024-08-30 | 河北省廊坊市广阳区 | 施工现场车板交货 |  | 9995-500013952-00001 | 044004931600010 | 400222915800010 | 500033660 |  | 500033660-0001
0123AB-1401002-9999 | 包6 | 600 | 国网冀北电力有限公司 | 国网冀北电力有限公司秦皇岛供电公司 |  | 无电压等级 | 锥形水泥杆,非预应力,整根杆,10m,190mm,I | 锥形水泥杆-类型:非预应力,杆型:整根杆,杆长m:10m,梢径mm:190mm,强度等级:I | 根 | 67 | 2023-10-25 | 2024-08-30 | 河北省秦皇岛市 | 材料站现场车板交货 |  | 9995-500013952-00001 | 044004954800010 | 400222936900010 | 500033660 |  | 500033660-0001
0123AB-1401002-9999 | 包6 | 600 | 国网冀北电力有限公司 | 国网冀北电力有限公司唐山供电公司 |  | 无电压等级 | 锥形水泥杆,非预应力,整根杆,15m,230mm,N | 锥形水泥杆-类型:非预应力,杆型:整根杆,杆长m:15m,梢径mm:230mm,强度等级:N | 根 | 12 | 2023-10-25 | 2024-08-30 | 河北唐山 | 买方指定仓库地面交货 |  | 9995-500013952-00001 | 044004903100010 | 400222889100010 | 500033737 |  | 500033737-0001
0123AB-1401002-9999 | 包6 | 600 | 国网冀北电力有限公司 | 国网冀北电力有限公司唐山供电公司 |  | 无电压等级 | 锥形水泥杆,非预应力,整根杆,12m,230mm,N | 锥形水泥杆-类型:非预应力,杆型:整根杆,杆长m:12m,梢径mm:230mm,强度等级:N | 根 | 9 | 2023-10-25 | 2024-08-30 | 河北唐山 | 买方指定仓库地面交货 |  | 9995-500013952-00001 | 044004903000010 | 400222889000010 | 500033719 |  | 500033719-0001
0123AB-1401002-9999 | 包6 | 600 | 国网冀北电力有限公司 | 国网冀北电力有限公司秦皇岛供电公司 |  | 无电压等级 | 锥形水泥杆,非预应力,整根杆,12m,230mm,N | 锥形水泥杆-类型:非预应力,杆型:整根杆,杆长m:12m,梢径mm:230mm,强度等级:N | 根 | 15 | 2023-10-25 | 2024-08-30 | 河北省秦皇岛市 | 材料站现场车板交货 |  | 9995-500013952-00001 | 044004955000010 | 400222937100010 | 500033719 |  | 500033719-0001
0123AB-1401002-9999 | 包6 | 600 | 国网冀北电力有限公司 | 国网冀北电力有限公司承德供电公司 |  | 无电压等级 | 锥形水泥杆,非预应力,整根杆,15m,230mm,N | 锥形水泥杆-类型:非预应力,杆型:整根杆,杆长m:15m,梢径mm:230mm,强度等级:N | 根 | 6 | 2023-10-25 | 2024-08-30 | 河北省承德市 | 买方指定仓库地面交货 |  | 9995-500013952-00001 | 044004879500010 | 400222866400010 | 500033737 |  | 500033737-0001
0123AB-1401002-9999 | 包6 | 600 | 国网冀北电力有限公司 | 国网冀北电力有限公司唐山供电公司 |  | 无电压等级 | 锥形水泥杆,非预应力,整根杆,15m,190mm,M | 锥形水泥杆-类型:非预应力,杆型:整根杆,杆长m:15m,梢径mm:190mm,强度等级:M | 根 | 529 | 2023-10-25 | 2024-08-30 | 河北唐山 | 买方指定仓库地面交货 |  | 9995-500013952-00001 | 044004894400010 | 400222880400010 | 500013974 |  | 500013974-0001
0123AB-1401002-9999 | 包6 | 600 | 国网冀北电力有限公司 | 国网冀北电力有限公司廊坊供电公司 |  | 无电压等级 | 锥形水泥杆,非预应力,整根杆,15m,190mm,M | 锥形水泥杆-类型:非预应力,杆型:整根杆,杆长m:15m,梢径mm:190mm,强度等级:M | 根 | 326 | 2023-10-25 | 2024-08-30 | 河北省廊坊市广阳区 | 施工现场车板交货 |  | 9995-500013952-00001 | 044004921400010 | 400222905600010 | 500013974 |  | 500013974-0001
0123AB-1401002-9999 | 包6 | 600 | 国网冀北电力有限公司 | 国网冀北电力有限公司张家口供电公司 |  | 无电压等级 | 锥形水泥杆,非预应力,整根杆,12m,190mm,M | 锥形水泥杆-类型:非预应力,杆型:整根杆,杆长m:12m,梢径mm:190mm,强度等级:M | 根 | 975 | 2023-10-25 | 2024-08-30 | 张家口 | 买方指定仓库地面交货 |  | 9995-500013952-00001 | 044004841800010 | 400222830900010 | 500013972 |  | 500013972-0001
0123AB-1401002-9999 | 包6 | 600 | 国网冀北电力有限公司 | 国网冀北电力有限公司唐山供电公司 |  | 无电压等级 | 锥形水泥杆,非预应力,整根杆,12m,190mm,M | 锥形水泥杆-类型:非预应力,杆型:整根杆,杆长m:12m,梢径mm:190mm,强度等级:M | 根 | 1533 | 2023-10-25 | 2024-08-30 | 河北唐山 | 买方指定仓库地面交货 |  | 9995-500013952-00001 | 044004830700010 | 400222827200010 | 500013972 |  | 500013972-0001
0123AB-1401002-9999 | 包6 | 600 | 国网冀北电力有限公司 | 国网冀北电力有限公司张家口供电公司 |  | 无电压等级 | 锥形水泥杆,非预应力,整根杆,15m,190mm,M | 锥形水泥杆-类型:非预应力,杆型:整根杆,杆长m:15m,梢径mm:190mm,强度等级:M | 根 | 66 | 2023-10-25 | 2024-08-30 | 张家口 | 买方指定仓库地面交货 |  | 9995-500013952-00001 | 044004841900010 | 400222831000010 | 500013974 |  | 500013974-0001
0123AB-1401002-9999 | 包6 | 600 | 国网冀北电力有限公司 | 国网冀北电力有限公司承德供电公司 |  | 无电压等级 | 锥形水泥杆,非预应力,整根杆,15m,190mm,M | 锥形水泥杆-类型:非预应力,杆型:整根杆,杆长m:15m,梢径mm:190mm,强度等级:M | 根 | 23 | 2023-10-25 | 2024-08-30 | 河北省承德市 | 买方指定仓库地面交货 |  | 9995-500013952-00001 | 044004869900010 | 400222856800010 | 500013974 |  | 500013974-0001
0123AB-1401002-9999 | 包6 | 600 | 国网冀北电力有限公司 | 国网冀北电力有限公司秦皇岛供电公司 |  | 无电压等级 | 锥形水泥杆,非预应力,整根杆,15m,190mm,M | 锥形水泥杆-类型:非预应力,杆型:整根杆,杆长m:15m,梢径mm:190mm,强度等级:M | 根 | 15 | 2023-10-25 | 2024-08-30 | 河北省秦皇岛市 | 材料站现场车板交货 |  | 9995-500013952-00001 | 044004966600010 | 400222947600010 | 500013974 |  | 500013974-0001
0123AB-1401002-9999 | 包6 | 600 | 国网冀北电力有限公司 | 国网冀北电力有限公司张家口供电公司 |  | 无电压等级 | 锥形水泥杆,非预应力,整根杆,10m,190mm,I | 锥形水泥杆-类型:非预应力,杆型:整根杆,杆长m:10m,梢径mm:190mm,强度等级:I | 根 | 5 | 2023-10-25 | 2024-08-30 | 张家口 | 买方指定仓库地面交货 |  | 9995-500013952-00001 | 044004852500010 | 400222840600010 | 500033660 |  | 500033660-0001
0123AB-1401002-9999 | 包6 | 600 | 国网冀北电力有限公司 | 国网冀北电力有限公司承德供电公司 |  | 无电压等级 | 锥形水泥杆,非预应力,整根杆,12m,230mm,N | 锥形水泥杆-类型:非预应力,杆型:整根杆,杆长m:12m,梢径mm:230mm,强度等级:N | 根 | 57 | 2023-10-25 | 2024-08-30 | 河北省承德市 | 买方指定仓库地面交货 |  | 9995-500013952-00001 | 044004879400010 | 400222866300010 | 500033719 |  | 500033719-0001
0123AB-1401002-9999 | 包6 | 600 | 国网冀北电力有限公司 | 国网冀北电力有限公司承德供电公司 |  | 无电压等级 | 锥形水泥杆,非预应力,法兰组装杆,15m,190mm,M | 锥形水泥杆-类型:非预应力,杆型:法兰组装杆,杆长m:15m,梢径mm:190mm,强度等级:M | 根 | 15 | 2023-10-25 | 2024-08-30 | 河北省承德市 | 买方指定仓库地面交货 |  | 9995-500013975-00001 | 044004879200010 | 400222866100010 | 500033701 |  | 500033701-0001
0123AB-1401002-9999 | 包6 | 600 | 国网冀北电力有限公司 | 国网冀北电力有限公司秦皇岛供电公司 |  | 无电压等级 | 锥形水泥杆,非预应力,法兰组装杆,15m,190mm,M | 锥形水泥杆-类型:非预应力,杆型:法兰组装杆,杆长m:15m,梢径mm:190mm,强度等级:M | 根 | 2 | 2023-10-25 | 2024-08-30 | 河北省秦皇岛市 | 材料站现场车板交货 |  | 9995-500013975-00001 | 044004954900010 | 400222937000010 | 500033701 |  | 500033701-0001
0123AB-1401002-9999 | 包6 | 600 | 国网冀北电力有限公司 | 国网冀北电力有限公司承德供电公司 |  | 无电压等级 | 锥形水泥杆,非预应力,法兰组装杆,15m,190mm,M | 锥形水泥杆-类型:非预应力,杆型:法兰组装杆,杆长m:15m,梢径mm:190mm,强度等级:M | 根 | 1 | 2023-10-25 | 2024-08-30 | 河北省承德市 | 买方指定仓库地面交货 |  | 9995-500013975-00002 | 044004879300010 | 400222866200010 | 500033701 |  | 500033701-0002
0123AB-1401002-9999 | 包6 | 600 | 国网冀北电力有限公司 | 国网冀北电力有限公司承德供电公司 |  | 无电压等级 | 锥形水泥杆,非预应力,法兰组装杆,18m,230mm,N | 锥形水泥杆-类型:非预应力,杆型:法兰组装杆,杆长m:18m,梢径mm:230mm,强度等级:N | 根 | 3 | 2023-10-25 | 2024-08-30 | 河北省承德市 | 买方指定仓库地面交货 |  | 9995-500013975-00002 | 044004879600010 | 400222866500010 | 500033743 |  | 500033743-0002
0123AB-1401002-9999 | 包6 | 600 | 国网冀北电力有限公司 | 国网冀北电力有限公司唐山供电公司 |  | 无电压等级 | 锥形水泥杆,非预应力,法兰组装杆,18m,230mm,N | 锥形水泥杆-类型:非预应力,杆型:法兰组装杆,杆长m:18m,梢径mm:230mm,强度等级:N | 根 | 5 | 2023-10-25 | 2024-08-30 | 河北唐山 | 买方指定仓库地面交货 |  | 9995-500013975-00002 | 044004903200010 | 400222889200010 | 500033743 |  | 500033743-0002
0123AB-1401002-9999 | 包6 | 600 | 国网冀北电力有限公司 | 国网冀北电力有限公司承德供电公司 |  | 无电压等级 | 锥形水泥杆,非预应力,整根杆,12m,190mm,M | 锥形水泥杆-类型:非预应力,杆型:整根杆,杆长m:12m,梢径mm:190mm,强度等级:M | 根 | 1565 | 2023-10-25 | 2024-08-30 | 河北省承德市 | 买方指定仓库地面交货 |  | 9995-500013952-00001 | 044004869800010 | 400222856700010 | 500013972 |  | 500013972-0001
0123AB-1401002-9999 | 包7 | 700 | 国网冀北电力有限公司 | 国网冀北电力有限公司唐山供电公司 |  | 无电压等级 | 锥形水泥杆,非预应力,整根杆,15m,230mm,N | 锥形水泥杆-类型:非预应力,杆型:整根杆,杆长m:15m,梢径mm:230mm,强度等级:N | 根 | 11 | 2023-10-25 | 2024-08-30 | 河北唐山 | 买方指定仓库地面交货 |  | 9995-500013952-00001 | 044004903100010 | 400222889100010 | 500033737 |  | 500033737-0001
0123AB-1401002-9999 | 包7 | 700 | 国网冀北电力有限公司 | 国网冀北电力有限公司张家口供电公司 |  | 无电压等级 | 锥形水泥杆,非预应力,法兰组装杆,15m,190mm,M | 锥形水泥杆-类型:非预应力,杆型:法兰组装杆,杆长m:15m,梢径mm:190mm,强度等级:M | 根 | 7 | 2023-10-25 | 2024-08-30 | 张家口 | 买方指定仓库地面交货 |  | 9995-500013975-00001 | 044004852600010 | 400222840700010 | 500033701 |  | 500033701-0001
0123AB-1401002-9999 | 包7 | 700 | 国网冀北电力有限公司 | 国网冀北电力有限公司承德供电公司 |  | 无电压等级 | 锥形水泥杆,非预应力,整根杆,12m,190mm,M | 锥形水泥杆-类型:非预应力,杆型:整根杆,杆长m:12m,梢径mm:190mm,强度等级:M | 根 | 1435 | 2023-10-25 | 2024-08-30 | 河北省承德市 | 买方指定仓库地面交货 |  | 9995-500013952-00001 | 044004869800010 | 400222856700010 | 500013972 |  | 500013972-0001
0123AB-1401002-9999 | 包7 | 700 | 国网冀北电力有限公司 | 国网冀北电力有限公司廊坊供电公司 |  | 无电压等级 | 锥形水泥杆,非预应力,整根杆,12m,190mm,M | 锥形水泥杆-类型:非预应力,杆型:整根杆,杆长m:12m,梢径mm:190mm,强度等级:M | 根 | 366 | 2023-10-25 | 2024-08-30 | 河北省廊坊市广阳区 | 施工现场车板交货 |  | 9995-500013952-00001 | 044004921300010 | 400222905500010 | 500013972 |  | 500013972-0001
0123AB-1401002-9999 | 包7 | 700 | 国网冀北电力有限公司 | 国网冀北电力有限公司秦皇岛供电公司 |  | 无电压等级 | 锥形水泥杆,非预应力,整根杆,12m,190mm,M | 锥形水泥杆-类型:非预应力,杆型:整根杆,杆长m:12m,梢径mm:190mm,强度等级:M | 根 | 626 | 2023-10-25 | 2024-08-30 | 河北省秦皇岛市 | 材料站现场车板交货 |  | 9995-500013952-00001 | 044004950300010 | 400222932400010 | 500013972 |  | 500013972-0001
0123AB-1401002-9999 | 包7 | 700 | 国网冀北电力有限公司 | 国网冀北电力有限公司张家口供电公司 |  | 无电压等级 | 锥形水泥杆,非预应力,整根杆,10m,190mm,I | 锥形水泥杆-类型:非预应力,杆型:整根杆,杆长m:10m,梢径mm:190mm,强度等级:I | 根 | 5 | 2023-10-25 | 2024-08-30 | 张家口 | 买方指定仓库地面交货 |  | 9995-500013952-00001 | 044004852500010 | 400222840600010 | 500033660 |  | 500033660-0001
0123AB-1401002-9999 | 包7 | 700 | 国网冀北电力有限公司 | 国网冀北电力有限公司承德供电公司 |  | 无电压等级 | 锥形水泥杆,非预应力,整根杆,10m,190mm,I | 锥形水泥杆-类型:非预应力,杆型:整根杆,杆长m:10m,梢径mm:190mm,强度等级:I | 根 | 155 | 2023-10-25 | 2024-08-30 | 河北省承德市 | 买方指定仓库地面交货 |  | 9995-500013952-00001 | 044004879100010 | 400222866000010 | 500033660 |  | 500033660-0001
0123AB-1401002-9999 | 包7 | 700 | 国网冀北电力有限公司 | 国网冀北电力有限公司唐山供电公司 |  | 无电压等级 | 锥形水泥杆,非预应力,整根杆,10m,190mm,I | 锥形水泥杆-类型:非预应力,杆型:整根杆,杆长m:10m,梢径mm:190mm,强度等级:I | 根 | 23 | 2023-10-25 | 2024-08-30 | 河北唐山 | 买方指定仓库地面交货 |  | 9995-500013952-00001 | 044004902900010 | 400222888900010 | 500033660 |  | 500033660-0001
0123AB-1401002-9999 | 包7 | 700 | 国网冀北电力有限公司 | 国网冀北电力有限公司廊坊供电公司 |  | 无电压等级 | 锥形水泥杆,非预应力,整根杆,10m,190mm,I | 锥形水泥杆-类型:非预应力,杆型:整根杆,杆长m:10m,梢径mm:190mm,强度等级:I | 根 | 1 | 2023-10-25 | 2024-08-30 | 河北省廊坊市广阳区 | 施工现场车板交货 |  | 9995-500013952-00001 | 044004931600010 | 400222915800010 | 500033660 |  | 500033660-0001
0123AB-1401002-9999 | 包7 | 700 | 国网冀北电力有限公司 | 国网冀北电力有限公司秦皇岛供电公司 |  | 无电压等级 | 锥形水泥杆,非预应力,整根杆,10m,190mm,I | 锥形水泥杆-类型:非预应力,杆型:整根杆,杆长m:10m,梢径mm:190mm,强度等级:I | 根 | 62 | 2023-10-25 | 2024-08-30 | 河北省秦皇岛市 | 材料站现场车板交货 |  | 9995-500013952-00001 | 044004954800010 | 400222936900010 | 500033660 |  | 500033660-0001
0123AB-1401002-9999 | 包7 | 700 | 国网冀北电力有限公司 | 国网冀北电力有限公司唐山供电公司 |  | 无电压等级 | 锥形水泥杆,非预应力,整根杆,12m,230mm,N | 锥形水泥杆-类型:非预应力,杆型:整根杆,杆长m:12m,梢径mm:230mm,强度等级:N | 根 | 8 | 2023-10-25 | 2024-08-30 | 河北唐山 | 买方指定仓库地面交货 |  | 9995-500013952-00001 | 044004903000010 | 400222889000010 | 500033719 |  | 500033719-0001
0123AB-1401002-9999 | 包7 | 700 | 国网冀北电力有限公司 | 国网冀北电力有限公司秦皇岛供电公司 |  | 无电压等级 | 锥形水泥杆,非预应力,整根杆,12m,230mm,N | 锥形水泥杆-类型:非预应力,杆型:整根杆,杆长m:12m,梢径mm:230mm,强度等级:N | 根 | 14 | 2023-10-25 | 2024-08-30 | 河北省秦皇岛市 | 材料站现场车板交货 |  | 9995-500013952-00001 | 044004955000010 | 400222937100010 | 500033719 |  | 500033719-0001
0123AB-1401002-9999 | 包7 | 700 | 国网冀北电力有限公司 | 国网冀北电力有限公司承德供电公司 |  | 无电压等级 | 锥形水泥杆,非预应力,整根杆,15m,230mm,N | 锥形水泥杆-类型:非预应力,杆型:整根杆,杆长m:15m,梢径mm:230mm,强度等级:N | 根 | 5 | 2023-10-25 | 2024-08-30 | 河北省承德市 | 买方指定仓库地面交货 |  | 9995-500013952-00001 | 044004879500010 | 400222866400010 | 500033737 |  | 500033737-0001
0123AB-1401002-9999 | 包7 | 700 | 国网冀北电力有限公司 | 国网冀北电力有限公司唐山供电公司 |  | 无电压等级 | 锥形水泥杆,非预应力,整根杆,15m,190mm,M | 锥形水泥杆-类型:非预应力,杆型:整根杆,杆长m:15m,梢径mm:190mm,强度等级:M | 根 | 485 | 2023-10-25 | 2024-08-30 | 河北唐山 | 买方指定仓库地面交货 |  | 9995-500013952-00001 | 044004894400010 | 400222880400010 | 500013974 |  | 500013974-0001
0123AB-1401002-9999 | 包7 | 700 | 国网冀北电力有限公司 | 国网冀北电力有限公司廊坊供电公司 |  | 无电压等级 | 锥形水泥杆,非预应力,整根杆,15m,190mm,M | 锥形水泥杆-类型:非预应力,杆型:整根杆,杆长m:15m,梢径mm:190mm,强度等级:M | 根 | 299 | 2023-10-25 | 2024-08-30 | 河北省廊坊市广阳区 | 施工现场车板交货 |  | 9995-500013952-00001 | 044004921400010 | 400222905600010 | 500013974 |  | 500013974-0001
0123AB-1401002-9999 | 包7 | 700 | 国网冀北电力有限公司 | 国网冀北电力有限公司张家口供电公司 |  | 无电压等级 | 锥形水泥杆,非预应力,整根杆,12m,190mm,M | 锥形水泥杆-类型:非预应力,杆型:整根杆,杆长m:12m,梢径mm:190mm,强度等级:M | 根 | 894 | 2023-10-25 | 2024-08-30 | 张家口 | 买方指定仓库地面交货 |  | 9995-500013952-00001 | 044004841800010 | 400222830900010 | 500013972 |  | 500013972-0001
0123AB-1401002-9999 | 包7 | 700 | 国网冀北电力有限公司 | 国网冀北电力有限公司唐山供电公司 |  | 无电压等级 | 锥形水泥杆,非预应力,整根杆,12m,190mm,M | 锥形水泥杆-类型:非预应力,杆型:整根杆,杆长m:12m,梢径mm:190mm,强度等级:M | 根 | 1406 | 2023-10-25 | 2024-08-30 | 河北唐山 | 买方指定仓库地面交货 |  | 9995-500013952-00001 | 044004830700010 | 400222827200010 | 500013972 |  | 500013972-0001
0123AB-1401002-9999 | 包7 | 700 | 国网冀北电力有限公司 | 国网冀北电力有限公司张家口供电公司 |  | 无电压等级 | 锥形水泥杆,非预应力,整根杆,15m,190mm,M | 锥形水泥杆-类型:非预应力,杆型:整根杆,杆长m:15m,梢径mm:190mm,强度等级:M | 根 | 60 | 2023-10-25 | 2024-08-30 | 张家口 | 买方指定仓库地面交货 |  | 9995-500013952-00001 | 044004841900010 | 400222831000010 | 500013974 |  | 500013974-0001
0123AB-1401002-9999 | 包7 | 700 | 国网冀北电力有限公司 | 国网冀北电力有限公司承德供电公司 |  | 无电压等级 | 锥形水泥杆,非预应力,整根杆,15m,190mm,M | 锥形水泥杆-类型:非预应力,杆型:整根杆,杆长m:15m,梢径mm:190mm,强度等级:M | 根 | 21 | 2023-10-25 | 2024-08-30 | 河北省承德市 | 买方指定仓库地面交货 |  | 9995-500013952-00001 | 044004869900010 | 400222856800010 | 500013974 |  | 500013974-0001
0123AB-1401002-9999 | 包7 | 700 | 国网冀北电力有限公司 | 国网冀北电力有限公司秦皇岛供电公司 |  | 无电压等级 | 锥形水泥杆,非预应力,整根杆,15m,190mm,M | 锥形水泥杆-类型:非预应力,杆型:整根杆,杆长m:15m,梢径mm:190mm,强度等级:M | 根 | 14 | 2023-10-25 | 2024-08-30 | 河北省秦皇岛市 | 材料站现场车板交货 |  | 9995-500013952-00001 | 044004966600010 | 400222947600010 | 500013974 |  | 500013974-0001
0123AB-1401002-9999 | 包7 | 700 | 国网冀北电力有限公司 | 国网冀北电力有限公司承德供电公司 |  | 无电压等级 | 锥形水泥杆,非预应力,整根杆,12m,230mm,N | 锥形水泥杆-类型:非预应力,杆型:整根杆,杆长m:12m,梢径mm:230mm,强度等级:N | 根 | 52 | 2023-10-25 | 2024-08-30 | 河北省承德市 | 买方指定仓库地面交货 |  | 9995-500013952-00001 | 044004879400010 | 400222866300010 | 500033719 |  | 500033719-0001
0123AB-1401002-9999 | 包7 | 700 | 国网冀北电力有限公司 | 国网冀北电力有限公司承德供电公司 |  | 无电压等级 | 锥形水泥杆,非预应力,法兰组装杆,15m,190mm,M | 锥形水泥杆-类型:非预应力,杆型:法兰组装杆,杆长m:15m,梢径mm:190mm,强度等级:M | 根 | 13 | 2023-10-25 | 2024-08-30 | 河北省承德市 | 买方指定仓库地面交货 |  | 9995-500013975-00001 | 044004879200010 | 400222866100010 | 500033701 |  | 500033701-0001
0123AB-1401002-9999 | 包7 | 700 | 国网冀北电力有限公司 | 国网冀北电力有限公司秦皇岛供电公司 |  | 无电压等级 | 锥形水泥杆,非预应力,法兰组装杆,15m,190mm,M | 锥形水泥杆-类型:非预应力,杆型:法兰组装杆,杆长m:15m,梢径mm:190mm,强度等级:M | 根 | 2 | 2023-10-25 | 2024-08-30 | 河北省秦皇岛市 | 材料站现场车板交货 |  | 9995-500013975-00001 | 044004954900010 | 400222937000010 | 500033701 |  | 500033701-0001
0123AB-1401002-9999 | 包7 | 700 | 国网冀北电力有限公司 | 国网冀北电力有限公司承德供电公司 |  | 无电压等级 | 锥形水泥杆,非预应力,法兰组装杆,15m,190mm,M | 锥形水泥杆-类型:非预应力,杆型:法兰组装杆,杆长m:15m,梢径mm:190mm,强度等级:M | 根 | 1 | 2023-10-25 | 2024-08-30 | 河北省承德市 | 买方指定仓库地面交货 |  | 9995-500013975-00002 | 044004879300010 | 400222866200010 | 500033701 |  | 500033701-0002
0123AB-1401002-9999 | 包7 | 700 | 国网冀北电力有限公司 | 国网冀北电力有限公司承德供电公司 |  | 无电压等级 | 锥形水泥杆,非预应力,法兰组装杆,18m,230mm,N | 锥形水泥杆-类型:非预应力,杆型:法兰组装杆,杆长m:18m,梢径mm:230mm,强度等级:N | 根 | 2 | 2023-10-25 | 2024-08-30 | 河北省承德市 | 买方指定仓库地面交货 |  | 9995-500013975-00002 | 044004879600010 | 400222866500010 | 500033743 |  | 500033743-0002
0123AB-1401002-9999 | 包7 | 700 | 国网冀北电力有限公司 | 国网冀北电力有限公司唐山供电公司 |  | 无电压等级 | 锥形水泥杆,非预应力,法兰组装杆,18m,230mm,N | 锥形水泥杆-类型:非预应力,杆型:法兰组装杆,杆长m:18m,梢径mm:230mm,强度等级:N | 根 | 4 | 2023-10-25 | 2024-08-30 | 河北唐山 | 买方指定仓库地面交货 |  | 9995-500013975-00002 | 044004903200010 | 400222889200010 | 500033743 |  | 500033743-0002
0123AB-1401002-9999 | 包7 | 700 | 国网冀北电力有限公司 | 国网冀北电力有限公司廊坊供电公司 |  | 无电压等级 | 锥形水泥杆,非预应力,法兰组装杆,18m,230mm,N | 锥形水泥杆-类型:非预应力,杆型:法兰组装杆,杆长m:18m,梢径mm:230mm,强度等级:N | 根 | 6 | 2023-10-25 | 2024-08-30 | 河北省廊坊市广阳区 | 施工现场车板交货 |  | 9995-500013975-00002 | 044004931900010 | 400222916100010 | 500033743 |  | 500033743-0002
0123AB-1401002-9999 | 包8 | 800 | 国网冀北电力有限公司 | 国网冀北电力有限公司唐山供电公司 |  | 无电压等级 | 锥形水泥杆,非预应力,整根杆,15m,230mm,N | 锥形水泥杆-类型:非预应力,杆型:整根杆,杆长m:15m,梢径mm:230mm,强度等级:N | 根 | 10 | 2023-10-25 | 2024-08-30 | 河北唐山 | 买方指定仓库地面交货 |  | 9995-500013952-00001 | 044004903100010 | 400222889100010 | 500033737 |  | 500033737-0001
0123AB-1401002-9999 | 包8 | 800 | 国网冀北电力有限公司 | 国网冀北电力有限公司廊坊供电公司 |  | 无电压等级 | 锥形水泥杆,非预应力,法兰组装杆,18m,230mm,N | 锥形水泥杆-类型:非预应力,杆型:法兰组装杆,杆长m:18m,梢径mm:230mm,强度等级:N | 根 | 6 | 2023-10-25 | 2024-08-30 | 河北省廊坊市广阳区 | 施工现场车板交货 |  | 9995-500013975-00002 | 044004931900010 | 400222916100010 | 500033743 |  | 500033743-0002
0123AB-1401002-9999 | 包8 | 800 | 国网冀北电力有限公司 | 国网冀北电力有限公司承德供电公司 |  | 无电压等级 | 锥形水泥杆,非预应力,整根杆,12m,190mm,M | 锥形水泥杆-类型:非预应力,杆型:整根杆,杆长m:12m,梢径mm:190mm,强度等级:M | 根 | 1323 | 2023-10-25 | 2024-08-30 | 河北省承德市 | 买方指定仓库地面交货 |  | 9995-500013952-00001 | 044004869800010 | 400222856700010 | 500013972 |  | 500013972-0001
0123AB-1401002-9999 | 包8 | 800 | 国网冀北电力有限公司 | 国网冀北电力有限公司廊坊供电公司 |  | 无电压等级 | 锥形水泥杆,非预应力,整根杆,12m,190mm,M | 锥形水泥杆-类型:非预应力,杆型:整根杆,杆长m:12m,梢径mm:190mm,强度等级:M | 根 | 337 | 2023-10-25 | 2024-08-30 | 河北省廊坊市广阳区 | 施工现场车板交货 |  | 9995-500013952-00001 | 044004921300010 | 400222905500010 | 500013972 |  | 500013972-0001
0123AB-1401002-9999 | 包8 | 800 | 国网冀北电力有限公司 | 国网冀北电力有限公司秦皇岛供电公司 |  | 无电压等级 | 锥形水泥杆,非预应力,整根杆,12m,190mm,M | 锥形水泥杆-类型:非预应力,杆型:整根杆,杆长m:12m,梢径mm:190mm,强度等级:M | 根 | 577 | 2023-10-25 | 2024-08-30 | 河北省秦皇岛市 | 材料站现场车板交货 |  | 9995-500013952-00001 | 044004950300010 | 400222932400010 | 500013972 |  | 500013972-0001
0123AB-1401002-9999 | 包8 | 800 | 国网冀北电力有限公司 | 国网冀北电力有限公司张家口供电公司 |  | 无电压等级 | 锥形水泥杆,非预应力,整根杆,10m,190mm,I | 锥形水泥杆-类型:非预应力,杆型:整根杆,杆长m:10m,梢径mm:190mm,强度等级:I | 根 | 4 | 2023-10-25 | 2024-08-30 | 张家口 | 买方指定仓库地面交货 |  | 9995-500013952-00001 | 044004852500010 | 400222840600010 | 500033660 |  | 500033660-0001
0123AB-1401002-9999 | 包8 | 800 | 国网冀北电力有限公司 | 国网冀北电力有限公司承德供电公司 |  | 无电压等级 | 锥形水泥杆,非预应力,整根杆,10m,190mm,I | 锥形水泥杆-类型:非预应力,杆型:整根杆,杆长m:10m,梢径mm:190mm,强度等级:I | 根 | 143 | 2023-10-25 | 2024-08-30 | 河北省承德市 | 买方指定仓库地面交货 |  | 9995-500013952-00001 | 044004879100010 | 400222866000010 | 500033660 |  | 500033660-0001
0123AB-1401002-9999 | 包8 | 800 | 国网冀北电力有限公司 | 国网冀北电力有限公司唐山供电公司 |  | 无电压等级 | 锥形水泥杆,非预应力,整根杆,10m,190mm,I | 锥形水泥杆-类型:非预应力,杆型:整根杆,杆长m:10m,梢径mm:190mm,强度等级:I | 根 | 21 | 2023-10-25 | 2024-08-30 | 河北唐山 | 买方指定仓库地面交货 |  | 9995-500013952-00001 | 044004902900010 | 400222888900010 | 500033660 |  | 500033660-0001
0123AB-1401002-9999 | 包8 | 800 | 国网冀北电力有限公司 | 国网冀北电力有限公司秦皇岛供电公司 |  | 无电压等级 | 锥形水泥杆,非预应力,整根杆,10m,190mm,I | 锥形水泥杆-类型:非预应力,杆型:整根杆,杆长m:10m,梢径mm:190mm,强度等级:I | 根 | 57 | 2023-10-25 | 2024-08-30 | 河北省秦皇岛市 | 材料站现场车板交货 |  | 9995-500013952-00001 | 044004954800010 | 400222936900010 | 500033660 |  | 500033660-0001
0123AB-1401002-9999 | 包8 | 800 | 国网冀北电力有限公司 | 国网冀北电力有限公司唐山供电公司 |  | 无电压等级 | 锥形水泥杆,非预应力,整根杆,12m,230mm,N | 锥形水泥杆-类型:非预应力,杆型:整根杆,杆长m:12m,梢径mm:230mm,强度等级:N | 根 | 7 | 2023-10-25 | 2024-08-30 | 河北唐山 | 买方指定仓库地面交货 |  | 9995-500013952-00001 | 044004903000010 | 400222889000010 | 500033719 |  | 500033719-0001
0123AB-1401002-9999 | 包8 | 800 | 国网冀北电力有限公司 | 国网冀北电力有限公司秦皇岛供电公司 |  | 无电压等级 | 锥形水泥杆,非预应力,整根杆,12m,230mm,N | 锥形水泥杆-类型:非预应力,杆型:整根杆,杆长m:12m,梢径mm:230mm,强度等级:N | 根 | 13 | 2023-10-25 | 2024-08-30 | 河北省秦皇岛市 | 材料站现场车板交货 |  | 9995-500013952-00001 | 044004955000010 | 400222937100010 | 500033719 |  | 500033719-0001
0123AB-1401002-9999 | 包8 | 800 | 国网冀北电力有限公司 | 国网冀北电力有限公司承德供电公司 |  | 无电压等级 | 锥形水泥杆,非预应力,整根杆,15m,230mm,N | 锥形水泥杆-类型:非预应力,杆型:整根杆,杆长m:15m,梢径mm:230mm,强度等级:N | 根 | 5 | 2023-10-25 | 2024-08-30 | 河北省承德市 | 买方指定仓库地面交货 |  | 9995-500013952-00001 | 044004879500010 | 400222866400010 | 500033737 |  | 500033737-0001
0123AB-1401002-9999 | 包8 | 800 | 国网冀北电力有限公司 | 国网冀北电力有限公司唐山供电公司 |  | 无电压等级 | 锥形水泥杆,非预应力,整根杆,15m,190mm,M | 锥形水泥杆-类型:非预应力,杆型:整根杆,杆长m:15m,梢径mm:190mm,强度等级:M | 根 | 447 | 2023-10-25 | 2024-08-30 | 河北唐山 | 买方指定仓库地面交货 |  | 9995-500013952-00001 | 044004894400010 | 400222880400010 | 500013974 |  | 500013974-0001
0123AB-1401002-9999 | 包8 | 800 | 国网冀北电力有限公司 | 国网冀北电力有限公司张家口供电公司 |  | 无电压等级 | 锥形水泥杆,非预应力,整根杆,12m,190mm,M | 锥形水泥杆-类型:非预应力,杆型:整根杆,杆长m:12m,梢径mm:190mm,强度等级:M | 根 | 824 | 2023-10-25 | 2024-08-30 | 张家口 | 买方指定仓库地面交货 |  | 9995-500013952-00001 | 044004841800010 | 400222830900010 | 500013972 |  | 500013972-0001
0123AB-1401002-9999 | 包8 | 800 | 国网冀北电力有限公司 | 国网冀北电力有限公司唐山供电公司 |  | 无电压等级 | 锥形水泥杆,非预应力,整根杆,12m,190mm,M | 锥形水泥杆-类型:非预应力,杆型:整根杆,杆长m:12m,梢径mm:190mm,强度等级:M | 根 | 1296 | 2023-10-25 | 2024-08-30 | 河北唐山 | 买方指定仓库地面交货 |  | 9995-500013952-00001 | 044004830700010 | 400222827200010 | 500013972 |  | 500013972-0001
0123AB-1401002-9999 | 包8 | 800 | 国网冀北电力有限公司 | 国网冀北电力有限公司张家口供电公司 |  | 无电压等级 | 锥形水泥杆,非预应力,整根杆,15m,190mm,M | 锥形水泥杆-类型:非预应力,杆型:整根杆,杆长m:15m,梢径mm:190mm,强度等级:M | 根 | 55 | 2023-10-25 | 2024-08-30 | 张家口 | 买方指定仓库地面交货 |  | 9995-500013952-00001 | 044004841900010 | 400222831000010 | 500013974 |  | 500013974-0001
0123AB-1401002-9999 | 包8 | 800 | 国网冀北电力有限公司 | 国网冀北电力有限公司承德供电公司 |  | 无电压等级 | 锥形水泥杆,非预应力,整根杆,15m,190mm,M | 锥形水泥杆-类型:非预应力,杆型:整根杆,杆长m:15m,梢径mm:190mm,强度等级:M | 根 | 19 | 2023-10-25 | 2024-08-30 | 河北省承德市 | 买方指定仓库地面交货 |  | 9995-500013952-00001 | 044004869900010 | 400222856800010 | 500013974 |  | 500013974-0001
0123AB-1401002-9999 | 包8 | 800 | 国网冀北电力有限公司 | 国网冀北电力有限公司廊坊供电公司 |  | 无电压等级 | 锥形水泥杆,非预应力,整根杆,15m,190mm,M | 锥形水泥杆-类型:非预应力,杆型:整根杆,杆长m:15m,梢径mm:190mm,强度等级:M | 根 | 276 | 2023-10-25 | 2024-08-30 | 河北省廊坊市广阳区 | 施工现场车板交货 |  | 9995-500013952-00001 | 044004921400010 | 400222905600010 | 500013974 |  | 500013974-0001
0123AB-1401002-9999 | 包8 | 800 | 国网冀北电力有限公司 | 国网冀北电力有限公司秦皇岛供电公司 |  | 无电压等级 | 锥形水泥杆,非预应力,整根杆,15m,190mm,M | 锥形水泥杆-类型:非预应力,杆型:整根杆,杆长m:15m,梢径mm:190mm,强度等级:M | 根 | 13 | 2023-10-25 | 2024-08-30 | 河北省秦皇岛市 | 材料站现场车板交货 |  | 9995-500013952-00001 | 044004966600010 | 400222947600010 | 500013974 |  | 500013974-0001
0123AB-1401002-9999 | 包8 | 800 | 国网冀北电力有限公司 | 国网冀北电力有限公司承德供电公司 |  | 无电压等级 | 锥形水泥杆,非预应力,整根杆,12m,230mm,N | 锥形水泥杆-类型:非预应力,杆型:整根杆,杆长m:12m,梢径mm:230mm,强度等级:N | 根 | 48 | 2023-10-25 | 2024-08-30 | 河北省承德市 | 买方指定仓库地面交货 |  | 9995-500013952-00001 | 044004879400010 | 400222866300010 | 500033719 |  | 500033719-0001
0123AB-1401002-9999 | 包8 | 800 | 国网冀北电力有限公司 | 国网冀北电力有限公司承德供电公司 |  | 无电压等级 | 锥形水泥杆,非预应力,法兰组装杆,15m,190mm,M | 锥形水泥杆-类型:非预应力,杆型:法兰组装杆,杆长m:15m,梢径mm:190mm,强度等级:M | 根 | 12 | 2023-10-25 | 2024-08-30 | 河北省承德市 | 买方指定仓库地面交货 |  | 9995-500013975-00001 | 044004879200010 | 400222866100010 | 500033701 |  | 500033701-0001
0123AB-1401002-9999 | 包8 | 800 | 国网冀北电力有限公司 | 国网冀北电力有限公司秦皇岛供电公司 |  | 无电压等级 | 锥形水泥杆,非预应力,法兰组装杆,15m,190mm,M | 锥形水泥杆-类型:非预应力,杆型:法兰组装杆,杆长m:15m,梢径mm:190mm,强度等级:M | 根 | 2 | 2023-10-25 | 2024-08-30 | 河北省秦皇岛市 | 材料站现场车板交货 |  | 9995-500013975-00001 | 044004954900010 | 400222937000010 | 500033701 |  | 500033701-0001
0123AB-1401002-9999 | 包8 | 800 | 国网冀北电力有限公司 | 国网冀北电力有限公司承德供电公司 |  | 无电压等级 | 锥形水泥杆,非预应力,法兰组装杆,15m,190mm,M | 锥形水泥杆-类型:非预应力,杆型:法兰组装杆,杆长m:15m,梢径mm:190mm,强度等级:M | 根 | 1 | 2023-10-25 | 2024-08-30 | 河北省承德市 | 买方指定仓库地面交货 |  | 9995-500013975-00002 | 044004879300010 | 400222866200010 | 500033701 |  | 500033701-0002
0123AB-1401002-9999 | 包8 | 800 | 国网冀北电力有限公司 | 国网冀北电力有限公司承德供电公司 |  | 无电压等级 | 锥形水泥杆,非预应力,法兰组装杆,18m,230mm,N | 锥形水泥杆-类型:非预应力,杆型:法兰组装杆,杆长m:18m,梢径mm:230mm,强度等级:N | 根 | 2 | 2023-10-25 | 2024-08-30 | 河北省承德市 | 买方指定仓库地面交货 |  | 9995-500013975-00002 | 044004879600010 | 400222866500010 | 500033743 |  | 500033743-0002
0123AB-1401002-9999 | 包8 | 800 | 国网冀北电力有限公司 | 国网冀北电力有限公司唐山供电公司 |  | 无电压等级 | 锥形水泥杆,非预应力,法兰组装杆,18m,230mm,N | 锥形水泥杆-类型:非预应力,杆型:法兰组装杆,杆长m:18m,梢径mm:230mm,强度等级:N | 根 | 4 | 2023-10-25 | 2024-08-30 | 河北唐山 | 买方指定仓库地面交货 |  | 9995-500013975-00002 | 044004903200010 | 400222889200010 | 500033743 |  | 500033743-0002
0123AB-1401002-9999 | 包8 | 800 | 国网冀北电力有限公司 | 国网冀北电力有限公司张家口供电公司 |  | 无电压等级 | 锥形水泥杆,非预应力,法兰组装杆,15m,190mm,M | 锥形水泥杆-类型:非预应力,杆型:法兰组装杆,杆长m:15m,梢径mm:190mm,强度等级:M | 根 | 7 | 2023-10-25 | 2024-08-30 | 张家口 | 买方指定仓库地面交货 |  | 9995-500013975-00001 | 044004852600010 | 400222840700010 | 500033701 |  | 500033701-0001
0123AB-1401002-9999 | 包9 | 900 | 国网冀北电力有限公司 | 国网冀北电力有限公司唐山供电公司 |  | 无电压等级 | 锥形水泥杆,非预应力,整根杆,15m,230mm,N | 锥形水泥杆-类型:非预应力,杆型:整根杆,杆长m:15m,梢径mm:230mm,强度等级:N | 根 | 9 | 2023-10-25 | 2024-08-30 | 河北唐山 | 买方指定仓库地面交货 |  | 9995-500013952-00001 | 044004903100010 | 400222889100010 | 500033737 |  | 500033737-0001
0123AB-1401002-9999 | 包9 | 900 | 国网冀北电力有限公司 | 国网冀北电力有限公司廊坊供电公司 |  | 无电压等级 | 锥形水泥杆,非预应力,法兰组装杆,18m,230mm,N | 锥形水泥杆-类型:非预应力,杆型:法兰组装杆,杆长m:18m,梢径mm:230mm,强度等级:N | 根 | 5 | 2023-10-25 | 2024-08-30 | 河北省廊坊市广阳区 | 施工现场车板交货 |  | 9995-500013975-00002 | 044004931900010 | 400222916100010 | 500033743 |  | 500033743-0002
0123AB-1401002-9999 | 包9 | 900 | 国网冀北电力有限公司 | 国网冀北电力有限公司廊坊供电公司 |  | 无电压等级 | 锥形水泥杆,非预应力,整根杆,12m,190mm,M | 锥形水泥杆-类型:非预应力,杆型:整根杆,杆长m:12m,梢径mm:190mm,强度等级:M | 根 | 308 | 2023-10-25 | 2024-08-30 | 河北省廊坊市广阳区 | 施工现场车板交货 |  | 9995-500013952-00001 | 044004921300010 | 400222905500010 | 500013972 |  | 500013972-0001
0123AB-1401002-9999 | 包9 | 900 | 国网冀北电力有限公司 | 国网冀北电力有限公司秦皇岛供电公司 |  | 无电压等级 | 锥形水泥杆,非预应力,整根杆,12m,190mm,M | 锥形水泥杆-类型:非预应力,杆型:整根杆,杆长m:12m,梢径mm:190mm,强度等级:M | 根 | 528 | 2023-10-25 | 2024-08-30 | 河北省秦皇岛市 | 材料站现场车板交货 |  | 9995-500013952-00001 | 044004950300010 | 400222932400010 | 500013972 |  | 500013972-0001
0123AB-1401002-9999 | 包9 | 900 | 国网冀北电力有限公司 | 国网冀北电力有限公司张家口供电公司 |  | 无电压等级 | 锥形水泥杆,非预应力,整根杆,10m,190mm,I | 锥形水泥杆-类型:非预应力,杆型:整根杆,杆长m:10m,梢径mm:190mm,强度等级:I | 根 | 4 | 2023-10-25 | 2024-08-30 | 张家口 | 买方指定仓库地面交货 |  | 9995-500013952-00001 | 044004852500010 | 400222840600010 | 500033660 |  | 500033660-0001
0123AB-1401002-9999 | 包9 | 900 | 国网冀北电力有限公司 | 国网冀北电力有限公司承德供电公司 |  | 无电压等级 | 锥形水泥杆,非预应力,整根杆,10m,190mm,I | 锥形水泥杆-类型:非预应力,杆型:整根杆,杆长m:10m,梢径mm:190mm,强度等级:I | 根 | 131 | 2023-10-25 | 2024-08-30 | 河北省承德市 | 买方指定仓库地面交货 |  | 9995-500013952-00001 | 044004879100010 | 400222866000010 | 500033660 |  | 500033660-0001
0123AB-1401002-9999 | 包9 | 900 | 国网冀北电力有限公司 | 国网冀北电力有限公司唐山供电公司 |  | 无电压等级 | 锥形水泥杆,非预应力,整根杆,10m,190mm,I | 锥形水泥杆-类型:非预应力,杆型:整根杆,杆长m:10m,梢径mm:190mm,强度等级:I | 根 | 19 | 2023-10-25 | 2024-08-30 | 河北唐山 | 买方指定仓库地面交货 |  | 9995-500013952-00001 | 044004902900010 | 400222888900010 | 500033660 |  | 500033660-0001
0123AB-1401002-9999 | 包9 | 900 | 国网冀北电力有限公司 | 国网冀北电力有限公司唐山供电公司 |  | 无电压等级 | 锥形水泥杆,非预应力,整根杆,12m,230mm,N | 锥形水泥杆-类型:非预应力,杆型:整根杆,杆长m:12m,梢径mm:230mm,强度等级:N | 根 | 7 | 2023-10-25 | 2024-08-30 | 河北唐山 | 买方指定仓库地面交货 |  | 9995-500013952-00001 | 044004903000010 | 400222889000010 | 500033719 |  | 500033719-0001
0123AB-1401002-9999 | 包9 | 900 | 国网冀北电力有限公司 | 国网冀北电力有限公司秦皇岛供电公司 |  | 无电压等级 | 锥形水泥杆,非预应力,整根杆,12m,230mm,N | 锥形水泥杆-类型:非预应力,杆型:整根杆,杆长m:12m,梢径mm:230mm,强度等级:N | 根 | 12 | 2023-10-25 | 2024-08-30 | 河北省秦皇岛市 | 材料站现场车板交货 |  | 9995-500013952-00001 | 044004955000010 | 400222937100010 | 500033719 |  | 500033719-0001
0123AB-1401002-9999 | 包9 | 900 | 国网冀北电力有限公司 | 国网冀北电力有限公司承德供电公司 |  | 无电压等级 | 锥形水泥杆,非预应力,整根杆,15m,230mm,N | 锥形水泥杆-类型:非预应力,杆型:整根杆,杆长m:15m,梢径mm:230mm,强度等级:N | 根 | 4 | 2023-10-25 | 2024-08-30 | 河北省承德市 | 买方指定仓库地面交货 |  | 9995-500013952-00001 | 044004879500010 | 400222866400010 | 500033737 |  | 500033737-0001
0123AB-1401002-9999 | 包9 | 900 | 国网冀北电力有限公司 | 国网冀北电力有限公司承德供电公司 |  | 无电压等级 | 锥形水泥杆,非预应力,整根杆,15m,190mm,M | 锥形水泥杆-类型:非预应力,杆型:整根杆,杆长m:15m,梢径mm:190mm,强度等级:M | 根 | 18 | 2023-10-25 | 2024-08-30 | 河北省承德市 | 买方指定仓库地面交货 |  | 9995-500013952-00001 | 044004869900010 | 400222856800010 | 500013974 |  | 500013974-0001
0123AB-1401002-9999 | 包9 | 900 | 国网冀北电力有限公司 | 国网冀北电力有限公司唐山供电公司 |  | 无电压等级 | 锥形水泥杆,非预应力,整根杆,15m,190mm,M | 锥形水泥杆-类型:非预应力,杆型:整根杆,杆长m:15m,梢径mm:190mm,强度等级:M | 根 | 409 | 2023-10-25 | 2024-08-30 | 河北唐山 | 买方指定仓库地面交货 |  | 9995-500013952-00001 | 044004894400010 | 400222880400010 | 500013974 |  | 500013974-0001
0123AB-1401002-9999 | 包9 | 900 | 国网冀北电力有限公司 | 国网冀北电力有限公司张家口供电公司 |  | 无电压等级 | 锥形水泥杆,非预应力,整根杆,12m,190mm,M | 锥形水泥杆-类型:非预应力,杆型:整根杆,杆长m:12m,梢径mm:190mm,强度等级:M | 根 | 754 | 2023-10-25 | 2024-08-30 | 张家口 | 买方指定仓库地面交货 |  | 9995-500013952-00001 | 044004841800010 | 400222830900010 | 500013972 |  | 500013972-0001
0123AB-1401002-9999 | 包9 | 900 | 国网冀北电力有限公司 | 国网冀北电力有限公司唐山供电公司 |  | 无电压等级 | 锥形水泥杆,非预应力,整根杆,12m,190mm,M | 锥形水泥杆-类型:非预应力,杆型:整根杆,杆长m:12m,梢径mm:190mm,强度等级:M | 根 | 1185 | 2023-10-25 | 2024-08-30 | 河北唐山 | 买方指定仓库地面交货 |  | 9995-500013952-00001 | 044004830700010 | 400222827200010 | 500013972 |  | 500013972-0001
0123AB-1401002-9999 | 包9 | 900 | 国网冀北电力有限公司 | 国网冀北电力有限公司张家口供电公司 |  | 无电压等级 | 锥形水泥杆,非预应力,整根杆,15m,190mm,M | 锥形水泥杆-类型:非预应力,杆型:整根杆,杆长m:15m,梢径mm:190mm,强度等级:M | 根 | 51 | 2023-10-25 | 2024-08-30 | 张家口 | 买方指定仓库地面交货 |  | 9995-500013952-00001 | 044004841900010 | 400222831000010 | 500013974 |  | 500013974-0001
0123AB-1401002-9999 | 包9 | 900 | 国网冀北电力有限公司 | 国网冀北电力有限公司廊坊供电公司 |  | 无电压等级 | 锥形水泥杆,非预应力,整根杆,15m,190mm,M | 锥形水泥杆-类型:非预应力,杆型:整根杆,杆长m:15m,梢径mm:190mm,强度等级:M | 根 | 252 | 2023-10-25 | 2024-08-30 | 河北省廊坊市广阳区 | 施工现场车板交货 |  | 9995-500013952-00001 | 044004921400010 | 400222905600010 | 500013974 |  | 500013974-0001
0123AB-1401002-9999 | 包9 | 900 | 国网冀北电力有限公司 | 国网冀北电力有限公司秦皇岛供电公司 |  | 无电压等级 | 锥形水泥杆,非预应力,整根杆,15m,190mm,M | 锥形水泥杆-类型:非预应力,杆型:整根杆,杆长m:15m,梢径mm:190mm,强度等级:M | 根 | 12 | 2023-10-25 | 2024-08-30 | 河北省秦皇岛市 | 材料站现场车板交货 |  | 9995-500013952-00001 | 044004966600010 | 400222947600010 | 500013974 |  | 500013974-0001
0123AB-1401002-9999 | 包9 | 900 | 国网冀北电力有限公司 | 国网冀北电力有限公司秦皇岛供电公司 |  | 无电压等级 | 锥形水泥杆,非预应力,整根杆,10m,190mm,I | 锥形水泥杆-类型:非预应力,杆型:整根杆,杆长m:10m,梢径mm:190mm,强度等级:I | 根 | 52 | 2023-10-25 | 2024-08-30 | 河北省秦皇岛市 | 材料站现场车板交货 |  | 9995-500013952-00001 | 044004954800010 | 400222936900010 | 500033660 |  | 500033660-0001
0123AB-1401002-9999 | 包9 | 900 | 国网冀北电力有限公司 | 国网冀北电力有限公司承德供电公司 |  | 无电压等级 | 锥形水泥杆,非预应力,整根杆,12m,230mm,N | 锥形水泥杆-类型:非预应力,杆型:整根杆,杆长m:12m,梢径mm:230mm,强度等级:N | 根 | 44 | 2023-10-25 | 2024-08-30 | 河北省承德市 | 买方指定仓库地面交货 |  | 9995-500013952-00001 | 044004879400010 | 400222866300010 | 500033719 |  | 500033719-0001
0123AB-1401002-9999 | 包9 | 900 | 国网冀北电力有限公司 | 国网冀北电力有限公司承德供电公司 |  | 无电压等级 | 锥形水泥杆,非预应力,法兰组装杆,15m,190mm,M | 锥形水泥杆-类型:非预应力,杆型:法兰组装杆,杆长m:15m,梢径mm:190mm,强度等级:M | 根 | 11 | 2023-10-25 | 2024-08-30 | 河北省承德市 | 买方指定仓库地面交货 |  | 9995-500013975-00001 | 044004879200010 | 400222866100010 | 500033701 |  | 500033701-0001
0123AB-1401002-9999 | 包9 | 900 | 国网冀北电力有限公司 | 国网冀北电力有限公司秦皇岛供电公司 |  | 无电压等级 | 锥形水泥杆,非预应力,法兰组装杆,15m,190mm,M | 锥形水泥杆-类型:非预应力,杆型:法兰组装杆,杆长m:15m,梢径mm:190mm,强度等级:M | 根 | 2 | 2023-10-25 | 2024-08-30 | 河北省秦皇岛市 | 材料站现场车板交货 |  | 9995-500013975-00001 | 044004954900010 | 400222937000010 | 500033701 |  | 500033701-0001
0123AB-1401002-9999 | 包9 | 900 | 国网冀北电力有限公司 | 国网冀北电力有限公司承德供电公司 |  | 无电压等级 | 锥形水泥杆,非预应力,法兰组装杆,15m,190mm,M | 锥形水泥杆-类型:非预应力,杆型:法兰组装杆,杆长m:15m,梢径mm:190mm,强度等级:M | 根 | 1 | 2023-10-25 | 2024-08-30 | 河北省承德市 | 买方指定仓库地面交货 |  | 9995-500013975-00002 | 044004879300010 | 400222866200010 | 500033701 |  | 500033701-0002
0123AB-1401002-9999 | 包9 | 900 | 国网冀北电力有限公司 | 国网冀北电力有限公司张家口供电公司 |  | 无电压等级 | 锥形水泥杆,非预应力,法兰组装杆,15m,190mm,M | 锥形水泥杆-类型:非预应力,杆型:法兰组装杆,杆长m:15m,梢径mm:190mm,强度等级:M | 根 | 6 | 2023-10-25 | 2024-08-30 | 张家口 | 买方指定仓库地面交货 |  | 9995-500013975-00001 | 044004852600010 | 400222840700010 | 500033701 |  | 500033701-0001
0123AB-1401002-9999 | 包9 | 900 | 国网冀北电力有限公司 | 国网冀北电力有限公司承德供电公司 |  | 无电压等级 | 锥形水泥杆,非预应力,法兰组装杆,18m,230mm,N | 锥形水泥杆-类型:非预应力,杆型:法兰组装杆,杆长m:18m,梢径mm:230mm,强度等级:N | 根 | 2 | 2023-10-25 | 2024-08-30 | 河北省承德市 | 买方指定仓库地面交货 |  | 9995-500013975-00002 | 044004879600010 | 400222866500010 | 500033743 |  | 500033743-0002
0123AB-1401002-9999 | 包9 | 900 | 国网冀北电力有限公司 | 国网冀北电力有限公司唐山供电公司 |  | 无电压等级 | 锥形水泥杆,非预应力,法兰组装杆,18m,230mm,N | 锥形水泥杆-类型:非预应力,杆型:法兰组装杆,杆长m:18m,梢径mm:230mm,强度等级:N | 根 | 4 | 2023-10-25 | 2024-08-30 | 河北唐山 | 买方指定仓库地面交货 |  | 9995-500013975-00002 | 044004903200010 | 400222889200010 | 500033743 |  | 500033743-0002
0123AB-1401002-9999 | 包9 | 900 | 国网冀北电力有限公司 | 国网冀北电力有限公司承德供电公司 |  | 无电压等级 | 锥形水泥杆,非预应力,整根杆,12m,190mm,M | 锥形水泥杆-类型:非预应力,杆型:整根杆,杆长m:12m,梢径mm:190mm,强度等级:M | 根 | 1210 | 2023-10-25 | 2024-08-30 | 河北省承德市 | 买方指定仓库地面交货 |  | 9995-500013952-00001 | 044004869800010 | 400222856700010 | 500013972 |  | 500013972-0001
0123AB-1401002-9999 | 包10 | 1000 | 国网冀北电力有限公司 | 国网冀北电力有限公司唐山供电公司 |  | 无电压等级 | 锥形水泥杆,非预应力,整根杆,15m,230mm,N | 锥形水泥杆-类型:非预应力,杆型:整根杆,杆长m:15m,梢径mm:230mm,强度等级:N | 根 | 8 | 2023-10-25 | 2024-08-30 | 河北唐山 | 买方指定仓库地面交货 |  | 9995-500013952-00001 | 044004903100010 | 400222889100010 | 500033737 |  | 500033737-0001
0123AB-1401002-9999 | 包10 | 1000 | 国网冀北电力有限公司 | 国网冀北电力有限公司廊坊供电公司 |  | 无电压等级 | 锥形水泥杆,非预应力,法兰组装杆,18m,230mm,N | 锥形水泥杆-类型:非预应力,杆型:法兰组装杆,杆长m:18m,梢径mm:230mm,强度等级:N | 根 | 6 | 2023-10-25 | 2024-08-30 | 河北省廊坊市广阳区 | 施工现场车板交货 |  | 9995-500013975-00002 | 044004931900010 | 400222916100010 | 500033743 |  | 500033743-0002
0123AB-1401002-9999 | 包10 | 1000 | 国网冀北电力有限公司 | 国网冀北电力有限公司承德供电公司 |  | 无电压等级 | 锥形水泥杆,非预应力,整根杆,12m,190mm,M | 锥形水泥杆-类型:非预应力,杆型:整根杆,杆长m:12m,梢径mm:190mm,强度等级:M | 根 | 1081 | 2023-10-25 | 2024-08-30 | 河北省承德市 | 买方指定仓库地面交货 |  | 9995-500013952-00001 | 044004869800010 | 400222856700010 | 500013972 |  | 500013972-0001
0123AB-1401002-9999 | 包10 | 1000 | 国网冀北电力有限公司 | 国网冀北电力有限公司廊坊供电公司 |  | 无电压等级 | 锥形水泥杆,非预应力,整根杆,12m,190mm,M | 锥形水泥杆-类型:非预应力,杆型:整根杆,杆长m:12m,梢径mm:190mm,强度等级:M | 根 | 275 | 2023-10-25 | 2024-08-30 | 河北省廊坊市广阳区 | 施工现场车板交货 |  | 9995-500013952-00001 | 044004921300010 | 400222905500010 | 500013972 |  | 500013972-0001
0123AB-1401002-9999 | 包10 | 1000 | 国网冀北电力有限公司 | 国网冀北电力有限公司张家口供电公司 |  | 无电压等级 | 锥形水泥杆,非预应力,整根杆,10m,190mm,I | 锥形水泥杆-类型:非预应力,杆型:整根杆,杆长m:10m,梢径mm:190mm,强度等级:I | 根 | 3 | 2023-10-25 | 2024-08-30 | 张家口 | 买方指定仓库地面交货 |  | 9995-500013952-00001 | 044004852500010 | 400222840600010 | 500033660 |  | 500033660-0001
0123AB-1401002-9999 | 包10 | 1000 | 国网冀北电力有限公司 | 国网冀北电力有限公司承德供电公司 |  | 无电压等级 | 锥形水泥杆,非预应力,整根杆,10m,190mm,I | 锥形水泥杆-类型:非预应力,杆型:整根杆,杆长m:10m,梢径mm:190mm,强度等级:I | 根 | 116 | 2023-10-25 | 2024-08-30 | 河北省承德市 | 买方指定仓库地面交货 |  | 9995-500013952-00001 | 044004879100010 | 400222866000010 | 500033660 |  | 500033660-0001
0123AB-1401002-9999 | 包10 | 1000 | 国网冀北电力有限公司 | 国网冀北电力有限公司唐山供电公司 |  | 无电压等级 | 锥形水泥杆,非预应力,整根杆,10m,190mm,I | 锥形水泥杆-类型:非预应力,杆型:整根杆,杆长m:10m,梢径mm:190mm,强度等级:I | 根 | 18 | 2023-10-25 | 2024-08-30 | 河北唐山 | 买方指定仓库地面交货 |  | 9995-500013952-00001 | 044004902900010 | 400222888900010 | 500033660 |  | 500033660-0001
0123AB-1401002-9999 | 包10 | 1000 | 国网冀北电力有限公司 | 国网冀北电力有限公司唐山供电公司 |  | 无电压等级 | 锥形水泥杆,非预应力,整根杆,12m,230mm,N | 锥形水泥杆-类型:非预应力,杆型:整根杆,杆长m:12m,梢径mm:230mm,强度等级:N | 根 | 5 | 2023-10-25 | 2024-08-30 | 河北唐山 | 买方指定仓库地面交货 |  | 9995-500013952-00001 | 044004903000010 | 400222889000010 | 500033719 |  | 500033719-0001
0123AB-1401002-9999 | 包10 | 1000 | 国网冀北电力有限公司 | 国网冀北电力有限公司秦皇岛供电公司 |  | 无电压等级 | 锥形水泥杆,非预应力,整根杆,12m,230mm,N | 锥形水泥杆-类型:非预应力,杆型:整根杆,杆长m:12m,梢径mm:230mm,强度等级:N | 根 | 11 | 2023-10-25 | 2024-08-30 | 河北省秦皇岛市 | 材料站现场车板交货 |  | 9995-500013952-00001 | 044004955000010 | 400222937100010 | 500033719 |  | 500033719-0001
0123AB-1401002-9999 | 包10 | 1000 | 国网冀北电力有限公司 | 国网冀北电力有限公司承德供电公司 |  | 无电压等级 | 锥形水泥杆,非预应力,整根杆,15m,230mm,N | 锥形水泥杆-类型:非预应力,杆型:整根杆,杆长m:15m,梢径mm:230mm,强度等级:N | 根 | 4 | 2023-10-25 | 2024-08-30 | 河北省承德市 | 买方指定仓库地面交货 |  | 9995-500013952-00001 | 044004879500010 | 400222866400010 | 500033737 |  | 500033737-0001
0123AB-1401002-9999 | 包10 | 1000 | 国网冀北电力有限公司 | 国网冀北电力有限公司承德供电公司 |  | 无电压等级 | 锥形水泥杆,非预应力,整根杆,15m,190mm,M | 锥形水泥杆-类型:非预应力,杆型:整根杆,杆长m:15m,梢径mm:190mm,强度等级:M | 根 | 16 | 2023-10-25 | 2024-08-30 | 河北省承德市 | 买方指定仓库地面交货 |  | 9995-500013952-00001 | 044004869900010 | 400222856800010 | 500013974 |  | 500013974-0001
0123AB-1401002-9999 | 包10 | 1000 | 国网冀北电力有限公司 | 国网冀北电力有限公司唐山供电公司 |  | 无电压等级 | 锥形水泥杆,非预应力,整根杆,15m,190mm,M | 锥形水泥杆-类型:非预应力,杆型:整根杆,杆长m:15m,梢径mm:190mm,强度等级:M | 根 | 366 | 2023-10-25 | 2024-08-30 | 河北唐山 | 买方指定仓库地面交货 |  | 9995-500013952-00001 | 044004894400010 | 400222880400010 | 500013974 |  | 500013974-0001
0123AB-1401002-9999 | 包10 | 1000 | 国网冀北电力有限公司 | 国网冀北电力有限公司张家口供电公司 |  | 无电压等级 | 锥形水泥杆,非预应力,整根杆,12m,190mm,M | 锥形水泥杆-类型:非预应力,杆型:整根杆,杆长m:12m,梢径mm:190mm,强度等级:M | 根 | 672 | 2023-10-25 | 2024-08-30 | 张家口 | 买方指定仓库地面交货 |  | 9995-500013952-00001 | 044004841800010 | 400222830900010 | 500013972 |  | 500013972-0001
0123AB-1401002-9999 | 包10 | 1000 | 国网冀北电力有限公司 | 国网冀北电力有限公司唐山供电公司 |  | 无电压等级 | 锥形水泥杆,非预应力,整根杆,12m,190mm,M | 锥形水泥杆-类型:非预应力,杆型:整根杆,杆长m:12m,梢径mm:190mm,强度等级:M | 根 | 1058 | 2023-10-25 | 2024-08-30 | 河北唐山 | 买方指定仓库地面交货 |  | 9995-500013952-00001 | 044004830700010 | 400222827200010 | 500013972 |  | 500013972-0001
0123AB-1401002-9999 | 包10 | 1000 | 国网冀北电力有限公司 | 国网冀北电力有限公司秦皇岛供电公司 |  | 无电压等级 | 锥形水泥杆,非预应力,整根杆,12m,190mm,M | 锥形水泥杆-类型:非预应力,杆型:整根杆,杆长m:12m,梢径mm:190mm,强度等级:M | 根 | 472 | 2023-10-25 | 2024-08-30 | 河北省秦皇岛市 | 材料站现场车板交货 |  | 9995-500013952-00001 | 044004950300010 | 400222932400010 | 500013972 |  | 500013972-0001
0123AB-1401002-9999 | 包10 | 1000 | 国网冀北电力有限公司 | 国网冀北电力有限公司张家口供电公司 |  | 无电压等级 | 锥形水泥杆,非预应力,整根杆,15m,190mm,M | 锥形水泥杆-类型:非预应力,杆型:整根杆,杆长m:15m,梢径mm:190mm,强度等级:M | 根 | 46 | 2023-10-25 | 2024-08-30 | 张家口 | 买方指定仓库地面交货 |  | 9995-500013952-00001 | 044004841900010 | 400222831000010 | 500013974 |  | 500013974-0001
0123AB-1401002-9999 | 包10 | 1000 | 国网冀北电力有限公司 | 国网冀北电力有限公司廊坊供电公司 |  | 无电压等级 | 锥形水泥杆,非预应力,整根杆,15m,190mm,M | 锥形水泥杆-类型:非预应力,杆型:整根杆,杆长m:15m,梢径mm:190mm,强度等级:M | 根 | 226 | 2023-10-25 | 2024-08-30 | 河北省廊坊市广阳区 | 施工现场车板交货 |  | 9995-500013952-00001 | 044004921400010 | 400222905600010 | 500013974 |  | 500013974-0001
0123AB-1401002-9999 | 包10 | 1000 | 国网冀北电力有限公司 | 国网冀北电力有限公司秦皇岛供电公司 |  | 无电压等级 | 锥形水泥杆,非预应力,整根杆,15m,190mm,M | 锥形水泥杆-类型:非预应力,杆型:整根杆,杆长m:15m,梢径mm:190mm,强度等级:M | 根 | 11 | 2023-10-25 | 2024-08-30 | 河北省秦皇岛市 | 材料站现场车板交货 |  | 9995-500013952-00001 | 044004966600010 | 400222947600010 | 500013974 |  | 500013974-0001
0123AB-1401002-9999 | 包10 | 1000 | 国网冀北电力有限公司 | 国网冀北电力有限公司秦皇岛供电公司 |  | 无电压等级 | 锥形水泥杆,非预应力,整根杆,10m,190mm,I | 锥形水泥杆-类型:非预应力,杆型:整根杆,杆长m:10m,梢径mm:190mm,强度等级:I | 根 | 46 | 2023-10-25 | 2024-08-30 | 河北省秦皇岛市 | 材料站现场车板交货 |  | 9995-500013952-00001 | 044004954800010 | 400222936900010 | 500033660 |  | 500033660-0001
0123AB-1401002-9999 | 包10 | 1000 | 国网冀北电力有限公司 | 国网冀北电力有限公司承德供电公司 |  | 无电压等级 | 锥形水泥杆,非预应力,整根杆,12m,230mm,N | 锥形水泥杆-类型:非预应力,杆型:整根杆,杆长m:12m,梢径mm:230mm,强度等级:N | 根 | 40 | 2023-10-25 | 2024-08-30 | 河北省承德市 | 买方指定仓库地面交货 |  | 9995-500013952-00001 | 044004879400010 | 400222866300010 | 500033719 |  | 500033719-0001
0123AB-1401002-9999 | 包10 | 1000 | 国网冀北电力有限公司 | 国网冀北电力有限公司承德供电公司 |  | 无电压等级 | 锥形水泥杆,非预应力,法兰组装杆,15m,190mm,M | 锥形水泥杆-类型:非预应力,杆型:法兰组装杆,杆长m:15m,梢径mm:190mm,强度等级:M | 根 | 9 | 2023-10-25 | 2024-08-30 | 河北省承德市 | 买方指定仓库地面交货 |  | 9995-500013975-00001 | 044004879200010 | 400222866100010 | 500033701 |  | 500033701-0001
0123AB-1401002-9999 | 包10 | 1000 | 国网冀北电力有限公司 | 国网冀北电力有限公司秦皇岛供电公司 |  | 无电压等级 | 锥形水泥杆,非预应力,法兰组装杆,15m,190mm,M | 锥形水泥杆-类型:非预应力,杆型:法兰组装杆,杆长m:15m,梢径mm:190mm,强度等级:M | 根 | 1 | 2023-10-25 | 2024-08-30 | 河北省秦皇岛市 | 材料站现场车板交货 |  | 9995-500013975-00001 | 044004954900010 | 400222937000010 | 500033701 |  | 500033701-0001
0123AB-1401002-9999 | 包10 | 1000 | 国网冀北电力有限公司 | 国网冀北电力有限公司张家口供电公司 |  | 无电压等级 | 锥形水泥杆,非预应力,法兰组装杆,15m,190mm,M | 锥形水泥杆-类型:非预应力,杆型:法兰组装杆,杆长m:15m,梢径mm:190mm,强度等级:M | 根 | 5 | 2023-10-25 | 2024-08-30 | 张家口 | 买方指定仓库地面交货 |  | 9995-500013975-00001 | 044004852600010 | 400222840700010 | 500033701 |  | 500033701-0001
0123AB-1401002-9999 | 包10 | 1000 | 国网冀北电力有限公司 | 国网冀北电力有限公司承德供电公司 |  | 无电压等级 | 锥形水泥杆,非预应力,法兰组装杆,18m,230mm,N | 锥形水泥杆-类型:非预应力,杆型:法兰组装杆,杆长m:18m,梢径mm:230mm,强度等级:N | 根 | 2 | 2023-10-25 | 2024-08-30 | 河北省承德市 | 买方指定仓库地面交货 |  | 9995-500013975-00002 | 044004879600010 | 400222866500010 | 500033743 |  | 500033743-0002
0123AB-1401002-9999 | 包10 | 1000 | 国网冀北电力有限公司 | 国网冀北电力有限公司唐山供电公司 |  | 无电压等级 | 锥形水泥杆,非预应力,法兰组装杆,18m,230mm,N | 锥形水泥杆-类型:非预应力,杆型:法兰组装杆,杆长m:18m,梢径mm:230mm,强度等级:N | 根 | 3 | 2023-10-25 | 2024-08-30 | 河北唐山 | 买方指定仓库地面交货 |  | 9995-500013975-00002 | 044004903200010 | 400222889200010 | 500033743 |  | 500033743-0002
0123AB-1401002-9999 | 包10 | 1000 | 国网冀北电力有限公司 | 国网冀北电力有限公司廊坊供电公司 |  | 无电压等级 | 锥形水泥杆,非预应力,法兰组装杆,15m,190mm,M | 锥形水泥杆-类型:非预应力,杆型:法兰组装杆,杆长m:15m,梢径mm:190mm,强度等级:M | 根 | 1 | 2023-10-25 | 2024-08-30 | 河北省廊坊市广阳区 | 施工现场车板交货 |  | 9995-500013975-00002 | 044004931700010 | 400222915900010 | 500033701 | 配网，有根部法兰。非预应力,法兰组装杆 | 500033701-0002

## 铁构件
分标编号 | 包名称 | 分包编号 | 项目单位 | 需求单位 | 项目名称 | 工程电压等级 | 物资名称 | 物资描述 | 单位 | 数量 | 首批交货日期 | 最后一批交货日期 | 交货地点 | 交货方式 | 备注 | 技术规范编码 | 网省采购申请号 | 总部采购申请号 | 物料编码 | 扩展描述 | 扩展编码
0123AB-1406032-9999 | 包1 | 100 | 国网冀北电力有限公司 | 国网冀北电力有限公司张家口供电公司 |  | 无电压等级 | 铁构件 | 铁构件 | 吨 | 184.672 | 2023-10-25 | 2024-08-30 | 张家口 | 买方指定仓库地面交货 |  | 01GH-500118948-00004 | 044004858600010 | 400222846500010 | 500118948
0123AB-1406032-9999 | 包1 | 100 | 国网冀北电力有限公司 | 国网冀北电力有限公司承德供电公司 |  | 无电压等级 | 铁构件 | 铁构件 | 吨 | 344.166 | 2023-10-25 | 2024-08-30 | 河北省承德市 | 买方指定仓库地面交货 |  | 01GH-500118948-00004 | 044004883900010 | 400222870400010 | 500118948
0123AB-1406032-9999 | 包1 | 100 | 国网冀北电力有限公司 | 国网冀北电力有限公司廊坊供电公司 |  | 无电压等级 | 铁构件 | 铁构件 | 吨 | 139.169 | 2023-10-25 | 2024-08-30 | 河北省廊坊市广阳区 | 买方指定仓库地面交货 |  | 01GH-500118948-00004 | 044004937800010 | 400222921500010 | 500118948
0123AB-1406032-9999 | 包1 | 100 | 国网冀北电力有限公司 | 国网冀北电力有限公司承德供电公司 |  | 无电压等级 | 铁构件 | 铁构件 | 吨 | 0.028 | 2023-10-25 | 2024-08-30 | 河北省承德市 | 买方指定仓库地面交货 |  | 01GH-500118948-00004 | 044004994000010 | 400222961600010 | 500118948
0123AB-1406032-9999 | 包1 | 100 | 国网冀北电力有限公司 | 国网冀北电力有限公司唐山供电公司 |  | 无电压等级 | 铁构件 | 铁构件 | 吨 | 583.506 | 2023-10-25 | 2024-08-30 | 河北唐山 | 买方指定仓库地面交货 |  | 01GH-500118948-00004 | 044004949000010 | 400222932000010 | 500118948
0123AB-1406032-9999 | 包1 | 100 | 国网冀北电力有限公司 | 国网冀北电力有限公司秦皇岛供电公司 |  | 无电压等级 | 铁构件 | 铁构件 | 吨 | 199.288 | 2023-10-25 | 2024-08-30 | 河北省秦皇岛市 | 材料站现场车板交货 |  | 01GH-500118948-00004 | 044004960100010 | 400222941600010 | 500118948
0123AB-1406032-9999 | 包2 | 200 | 国网冀北电力有限公司 | 国网冀北电力有限公司廊坊供电公司 |  | 无电压等级 | 铁构件 | 铁构件 | 吨 | 131.971 | 2023-10-25 | 2024-08-30 | 河北省廊坊市广阳区 | 买方指定仓库地面交货 |  | 01GH-500118948-00004 | 044004937800010 | 400222921500010 | 500118948
0123AB-1406032-9999 | 包2 | 200 | 国网冀北电力有限公司 | 国网冀北电力有限公司张家口供电公司 |  | 无电压等级 | 铁构件 | 铁构件 | 吨 | 175.12 | 2023-10-25 | 2024-08-30 | 张家口 | 买方指定仓库地面交货 |  | 01GH-500118948-00004 | 044004858600010 | 400222846500010 | 500118948
0123AB-1406032-9999 | 包2 | 200 | 国网冀北电力有限公司 | 国网冀北电力有限公司秦皇岛供电公司 |  | 无电压等级 | 铁构件 | 铁构件 | 吨 | 188.98 | 2023-10-25 | 2024-08-30 | 河北省秦皇岛市 | 材料站现场车板交货 |  | 01GH-500118948-00004 | 044004960100010 | 400222941600010 | 500118948
0123AB-1406032-9999 | 包2 | 200 | 国网冀北电力有限公司 | 国网冀北电力有限公司唐山供电公司 |  | 无电压等级 | 铁构件 | 铁构件 | 吨 | 553.324 | 2023-10-25 | 2024-08-30 | 河北唐山 | 买方指定仓库地面交货 |  | 01GH-500118948-00004 | 044004949000010 | 400222932000010 | 500118948
0123AB-1406032-9999 | 包2 | 200 | 国网冀北电力有限公司 | 国网冀北电力有限公司承德供电公司 |  | 无电压等级 | 铁构件 | 铁构件 | 吨 | 0.026 | 2023-10-25 | 2024-08-30 | 河北省承德市 | 买方指定仓库地面交货 |  | 01GH-500118948-00004 | 044004994000010 | 400222961600010 | 500118948
0123AB-1406032-9999 | 包2 | 200 | 国网冀北电力有限公司 | 国网冀北电力有限公司承德供电公司 |  | 无电压等级 | 铁构件 | 铁构件 | 吨 | 326.364 | 2023-10-25 | 2024-08-30 | 河北省承德市 | 买方指定仓库地面交货 |  | 01GH-500118948-00004 | 044004883900010 | 400222870400010 | 500118948
0123AB-1406032-9999 | 包3 | 300 | 国网冀北电力有限公司 | 国网冀北电力有限公司唐山供电公司 |  | 无电压等级 | 铁构件 | 铁构件 | 吨 | 523.143 | 2023-10-25 | 2024-08-30 | 河北唐山 | 买方指定仓库地面交货 |  | 01GH-500118948-00004 | 044004949000010 | 400222932000010 | 500118948
0123AB-1406032-9999 | 包3 | 300 | 国网冀北电力有限公司 | 国网冀北电力有限公司廊坊供电公司 |  | 无电压等级 | 铁构件 | 铁构件 | 吨 | 124.773 | 2023-10-25 | 2024-08-30 | 河北省廊坊市广阳区 | 买方指定仓库地面交货 |  | 01GH-500118948-00004 | 044004937800010 | 400222921500010 | 500118948
0123AB-1406032-9999 | 包3 | 300 | 国网冀北电力有限公司 | 国网冀北电力有限公司承德供电公司 |  | 无电压等级 | 铁构件 | 铁构件 | 吨 | 308.563 | 2023-10-25 | 2024-08-30 | 河北省承德市 | 买方指定仓库地面交货 |  | 01GH-500118948-00004 | 044004883900010 | 400222870400010 | 500118948
0123AB-1406032-9999 | 包3 | 300 | 国网冀北电力有限公司 | 国网冀北电力有限公司张家口供电公司 |  | 无电压等级 | 铁构件 | 铁构件 | 吨 | 165.568 | 2023-10-25 | 2024-08-30 | 张家口 | 买方指定仓库地面交货 |  | 01GH-500118948-00004 | 044004858600010 | 400222846500010 | 500118948
0123AB-1406032-9999 | 包3 | 300 | 国网冀北电力有限公司 | 国网冀北电力有限公司承德供电公司 |  | 无电压等级 | 铁构件 | 铁构件 | 吨 | 0.025 | 2023-10-25 | 2024-08-30 | 河北省承德市 | 买方指定仓库地面交货 |  | 01GH-500118948-00004 | 044004994000010 | 400222961600010 | 500118948
0123AB-1406032-9999 | 包3 | 300 | 国网冀北电力有限公司 | 国网冀北电力有限公司秦皇岛供电公司 |  | 无电压等级 | 铁构件 | 铁构件 | 吨 | 178.672 | 2023-10-25 | 2024-08-30 | 河北省秦皇岛市 | 材料站现场车板交货 |  | 01GH-500118948-00004 | 044004960100010 | 400222941600010 | 500118948
0123AB-1406032-9999 | 包4 | 400 | 国网冀北电力有限公司 | 国网冀北电力有限公司承德供电公司 |  | 无电压等级 | 铁构件 | 铁构件 | 吨 | 0.024 | 2023-10-25 | 2024-08-30 | 河北省承德市 | 买方指定仓库地面交货 |  | 01GH-500118948-00004 | 044004994000010 | 400222961600010 | 500118948
0123AB-1406032-9999 | 包4 | 400 | 国网冀北电力有限公司 | 国网冀北电力有限公司秦皇岛供电公司 |  | 无电压等级 | 铁构件 | 铁构件 | 吨 | 168.364 | 2023-10-25 | 2024-08-30 | 河北省秦皇岛市 | 材料站现场车板交货 |  | 01GH-500118948-00004 | 044004960100010 | 400222941600010 | 500118948
0123AB-1406032-9999 | 包4 | 400 | 国网冀北电力有限公司 | 国网冀北电力有限公司承德供电公司 |  | 无电压等级 | 铁构件 | 铁构件 | 吨 | 290.761 | 2023-10-25 | 2024-08-30 | 河北省承德市 | 买方指定仓库地面交货 |  | 01GH-500118948-00004 | 044004883900010 | 400222870400010 | 500118948
0123AB-1406032-9999 | 包4 | 400 | 国网冀北电力有限公司 | 国网冀北电力有限公司张家口供电公司 |  | 无电压等级 | 铁构件 | 铁构件 | 吨 | 156.016 | 2023-10-25 | 2024-08-30 | 张家口 | 买方指定仓库地面交货 |  | 01GH-500118948-00004 | 044004858600010 | 400222846500010 | 500118948
0123AB-1406032-9999 | 包4 | 400 | 国网冀北电力有限公司 | 国网冀北电力有限公司廊坊供电公司 |  | 无电压等级 | 铁构件 | 铁构件 | 吨 | 117.574 | 2023-10-25 | 2024-08-30 | 河北省廊坊市广阳区 | 买方指定仓库地面交货 |  | 01GH-500118948-00004 | 044004937800010 | 400222921500010 | 500118948
0123AB-1406032-9999 | 包4 | 400 | 国网冀北电力有限公司 | 国网冀北电力有限公司唐山供电公司 |  | 无电压等级 | 铁构件 | 铁构件 | 吨 | 492.962 | 2023-10-25 | 2024-08-30 | 河北唐山 | 买方指定仓库地面交货 |  | 01GH-500118948-00004 | 044004949000010 | 400222932000010 | 500118948
0123AB-1406032-9999 | 包5 | 500 | 国网冀北电力有限公司 | 国网冀北电力有限公司承德供电公司 |  | 无电压等级 | 铁构件 | 铁构件 | 吨 | 0.022 | 2023-10-25 | 2024-08-30 | 河北省承德市 | 买方指定仓库地面交货 |  | 01GH-500118948-00004 | 044004994000010 | 400222961600010 | 500118948
0123AB-1406032-9999 | 包5 | 500 | 国网冀北电力有限公司 | 国网冀北电力有限公司张家口供电公司 |  | 无电压等级 | 铁构件 | 铁构件 | 吨 | 146.464 | 2023-10-25 | 2024-08-30 | 张家口 | 买方指定仓库地面交货 |  | 01GH-500118948-00004 | 044004858600010 | 400222846500010 | 500118948
0123AB-1406032-9999 | 包5 | 500 | 国网冀北电力有限公司 | 国网冀北电力有限公司承德供电公司 |  | 无电压等级 | 铁构件 | 铁构件 | 吨 | 272.959 | 2023-10-25 | 2024-08-30 | 河北省承德市 | 买方指定仓库地面交货 |  | 01GH-500118948-00004 | 044004883900010 | 400222870400010 | 500118948
0123AB-1406032-9999 | 包5 | 500 | 国网冀北电力有限公司 | 国网冀北电力有限公司廊坊供电公司 |  | 无电压等级 | 铁构件 | 铁构件 | 吨 | 110.376 | 2023-10-25 | 2024-08-30 | 河北省廊坊市广阳区 | 买方指定仓库地面交货 |  | 01GH-500118948-00004 | 044004937800010 | 400222921500010 | 500118948
0123AB-1406032-9999 | 包5 | 500 | 国网冀北电力有限公司 | 国网冀北电力有限公司唐山供电公司 |  | 无电压等级 | 铁构件 | 铁构件 | 吨 | 462.78 | 2023-10-25 | 2024-08-30 | 河北唐山 | 买方指定仓库地面交货 |  | 01GH-500118948-00004 | 044004949000010 | 400222932000010 | 500118948
0123AB-1406032-9999 | 包5 | 500 | 国网冀北电力有限公司 | 国网冀北电力有限公司秦皇岛供电公司 |  | 无电压等级 | 铁构件 | 铁构件 | 吨 | 158.056 | 2023-10-25 | 2024-08-30 | 河北省秦皇岛市 | 材料站现场车板交货 |  | 01GH-500118948-00004 | 044004960100010 | 400222941600010 | 500118948
0123AB-1406032-9999 | 包6 | 600 | 国网冀北电力有限公司 | 国网冀北电力有限公司秦皇岛供电公司 |  | 无电压等级 | 铁构件 | 铁构件 | 吨 | 147.748 | 2023-10-25 | 2024-08-30 | 河北省秦皇岛市 | 材料站现场车板交货 |  | 01GH-500118948-00004 | 044004960100010 | 400222941600010 | 500118948
0123AB-1406032-9999 | 包6 | 600 | 国网冀北电力有限公司 | 国网冀北电力有限公司承德供电公司 |  | 无电压等级 | 铁构件 | 铁构件 | 吨 | 255.158 | 2023-10-25 | 2024-08-30 | 河北省承德市 | 买方指定仓库地面交货 |  | 01GH-500118948-00004 | 044004883900010 | 400222870400010 | 500118948
0123AB-1406032-9999 | 包6 | 600 | 国网冀北电力有限公司 | 国网冀北电力有限公司唐山供电公司 |  | 无电压等级 | 铁构件 | 铁构件 | 吨 | 432.599 | 2023-10-25 | 2024-08-30 | 河北唐山 | 买方指定仓库地面交货 |  | 01GH-500118948-00004 | 044004949000010 | 400222932000010 | 500118948
0123AB-1406032-9999 | 包6 | 600 | 国网冀北电力有限公司 | 国网冀北电力有限公司廊坊供电公司 |  | 无电压等级 | 铁构件 | 铁构件 | 吨 | 103.177 | 2023-10-25 | 2024-08-30 | 河北省廊坊市广阳区 | 买方指定仓库地面交货 |  | 01GH-500118948-00004 | 044004937800010 | 400222921500010 | 500118948
0123AB-1406032-9999 | 包6 | 600 | 国网冀北电力有限公司 | 国网冀北电力有限公司张家口供电公司 |  | 无电压等级 | 铁构件 | 铁构件 | 吨 | 136.912 | 2023-10-25 | 2024-08-30 | 张家口 | 买方指定仓库地面交货 |  | 01GH-500118948-00004 | 044004858600010 | 400222846500010 | 500118948
0123AB-1406032-9999 | 包6 | 600 | 国网冀北电力有限公司 | 国网冀北电力有限公司承德供电公司 |  | 无电压等级 | 铁构件 | 铁构件 | 吨 | 0.021 | 2023-10-25 | 2024-08-30 | 河北省承德市 | 买方指定仓库地面交货 |  | 01GH-500118948-00004 | 044004994000010 | 400222961600010 | 500118948
0123AB-1406032-9999 | 包7 | 700 | 国网冀北电力有限公司 | 国网冀北电力有限公司廊坊供电公司 |  | 无电压等级 | 铁构件 | 铁构件 | 吨 | 95.979 | 2023-10-25 | 2024-08-30 | 河北省廊坊市广阳区 | 买方指定仓库地面交货 |  | 01GH-500118948-00004 | 044004937800010 | 400222921500010 | 500118948
0123AB-1406032-9999 | 包7 | 700 | 国网冀北电力有限公司 | 国网冀北电力有限公司承德供电公司 |  | 无电压等级 | 铁构件 | 铁构件 | 吨 | 237.356 | 2023-10-25 | 2024-08-30 | 河北省承德市 | 买方指定仓库地面交货 |  | 01GH-500118948-00004 | 044004883900010 | 400222870400010 | 500118948
0123AB-1406032-9999 | 包7 | 700 | 国网冀北电力有限公司 | 国网冀北电力有限公司唐山供电公司 |  | 无电压等级 | 铁构件 | 铁构件 | 吨 | 402.418 | 2023-10-25 | 2024-08-30 | 河北唐山 | 买方指定仓库地面交货 |  | 01GH-500118948-00004 | 044004949000010 | 400222932000010 | 500118948
0123AB-1406032-9999 | 包7 | 700 | 国网冀北电力有限公司 | 国网冀北电力有限公司承德供电公司 |  | 无电压等级 | 铁构件 | 铁构件 | 吨 | 0.019 | 2023-10-25 | 2024-08-30 | 河北省承德市 | 买方指定仓库地面交货 |  | 01GH-500118948-00004 | 044004994000010 | 400222961600010 | 500118948
0123AB-1406032-9999 | 包7 | 700 | 国网冀北电力有限公司 | 国网冀北电力有限公司张家口供电公司 |  | 无电压等级 | 铁构件 | 铁构件 | 吨 | 127.36 | 2023-10-25 | 2024-08-30 | 张家口 | 买方指定仓库地面交货 |  | 01GH-500118948-00004 | 044004858600010 | 400222846500010 | 500118948
0123AB-1406032-9999 | 包7 | 700 | 国网冀北电力有限公司 | 国网冀北电力有限公司秦皇岛供电公司 |  | 无电压等级 | 铁构件 | 铁构件 | 吨 | 137.44 | 2023-10-25 | 2024-08-30 | 河北省秦皇岛市 | 材料站现场车板交货 |  | 01GH-500118948-00004 | 044004960100010 | 400222941600010 | 500118948
0123AB-1406032-9999 | 包8 | 800 | 国网冀北电力有限公司 | 国网冀北电力有限公司廊坊供电公司 |  | 无电压等级 | 铁构件 | 铁构件 | 吨 | 88.78 | 2023-10-25 | 2024-08-30 | 河北省廊坊市广阳区 | 买方指定仓库地面交货 |  | 01GH-500118948-00004 | 044004937800010 | 400222921500010 | 500118948
0123AB-1406032-9999 | 包8 | 800 | 国网冀北电力有限公司 | 国网冀北电力有限公司唐山供电公司 |  | 无电压等级 | 铁构件 | 铁构件 | 吨 | 372.236 | 2023-10-25 | 2024-08-30 | 河北唐山 | 买方指定仓库地面交货 |  | 01GH-500118948-00004 | 044004949000010 | 400222932000010 | 500118948
0123AB-1406032-9999 | 包8 | 800 | 国网冀北电力有限公司 | 国网冀北电力有限公司张家口供电公司 |  | 无电压等级 | 铁构件 | 铁构件 | 吨 | 117.808 | 2023-10-25 | 2024-08-30 | 张家口 | 买方指定仓库地面交货 |  | 01GH-500118948-00004 | 044004858600010 | 400222846500010 | 500118948
0123AB-1406032-9999 | 包8 | 800 | 国网冀北电力有限公司 | 国网冀北电力有限公司承德供电公司 |  | 无电压等级 | 铁构件 | 铁构件 | 吨 | 219.554 | 2023-10-25 | 2024-08-30 | 河北省承德市 | 买方指定仓库地面交货 |  | 01GH-500118948-00004 | 044004883900010 | 400222870400010 | 500118948
0123AB-1406032-9999 | 包8 | 800 | 国网冀北电力有限公司 | 国网冀北电力有限公司承德供电公司 |  | 无电压等级 | 铁构件 | 铁构件 | 吨 | 0.018 | 2023-10-25 | 2024-08-30 | 河北省承德市 | 买方指定仓库地面交货 |  | 01GH-500118948-00004 | 044004994000010 | 400222961600010 | 500118948
0123AB-1406032-9999 | 包8 | 800 | 国网冀北电力有限公司 | 国网冀北电力有限公司秦皇岛供电公司 |  | 无电压等级 | 铁构件 | 铁构件 | 吨 | 127.132 | 2023-10-25 | 2024-08-30 | 河北省秦皇岛市 | 材料站现场车板交货 |  | 01GH-500118948-00004 | 044004960100010 | 400222941600010 | 500118948
0123AB-1406032-9999 | 包9 | 900 | 国网冀北电力有限公司 | 国网冀北电力有限公司承德供电公司 |  | 无电压等级 | 铁构件 | 铁构件 | 吨 | 204.72 | 2023-10-25 | 2024-08-30 | 河北省承德市 | 买方指定仓库地面交货 |  | 01GH-500118948-00004 | 044004883900010 | 400222870400010 | 500118948
0123AB-1406032-9999 | 包9 | 900 | 国网冀北电力有限公司 | 国网冀北电力有限公司秦皇岛供电公司 |  | 无电压等级 | 铁构件 | 铁构件 | 吨 | 118.542 | 2023-10-25 | 2024-08-30 | 河北省秦皇岛市 | 材料站现场车板交货 |  | 01GH-500118948-00004 | 044004960100010 | 400222941600010 | 500118948
0123AB-1406032-9999 | 包9 | 900 | 国网冀北电力有限公司 | 国网冀北电力有限公司张家口供电公司 |  | 无电压等级 | 铁构件 | 铁构件 | 吨 | 109.848 | 2023-10-25 | 2024-08-30 | 张家口 | 买方指定仓库地面交货 |  | 01GH-500118948-00004 | 044004858600010 | 400222846500010 | 500118948
0123AB-1406032-9999 | 包9 | 900 | 国网冀北电力有限公司 | 国网冀北电力有限公司承德供电公司 |  | 无电压等级 | 铁构件 | 铁构件 | 吨 | 0.017 | 2023-10-25 | 2024-08-30 | 河北省承德市 | 买方指定仓库地面交货 |  | 01GH-500118948-00004 | 044004994000010 | 400222961600010 | 500118948
0123AB-1406032-9999 | 包9 | 900 | 国网冀北电力有限公司 | 国网冀北电力有限公司唐山供电公司 |  | 无电压等级 | 铁构件 | 铁构件 | 吨 | 347.085 | 2023-10-25 | 2024-08-30 | 河北唐山 | 买方指定仓库地面交货 |  | 01GH-500118948-00004 | 044004949000010 | 400222932000010 | 500118948
0123AB-1406032-9999 | 包9 | 900 | 国网冀北电力有限公司 | 国网冀北电力有限公司廊坊供电公司 |  | 无电压等级 | 铁构件 | 铁构件 | 吨 | 82.782 | 2023-10-25 | 2024-08-30 | 河北省廊坊市广阳区 | 买方指定仓库地面交货 |  | 01GH-500118948-00004 | 044004937800010 | 400222921500010 | 500118948
0123AB-1406032-9999 | 包10 | 1000 | 国网冀北电力有限公司 | 国网冀北电力有限公司唐山供电公司 |  | 无电压等级 | 铁构件 | 铁构件 | 吨 | 316.904 | 2023-10-25 | 2024-08-30 | 河北唐山 | 买方指定仓库地面交货 |  | 01GH-500118948-00004 | 044004949000010 | 400222932000010 | 500118948
0123AB-1406032-9999 | 包10 | 1000 | 国网冀北电力有限公司 | 国网冀北电力有限公司廊坊供电公司 |  | 无电压等级 | 铁构件 | 铁构件 | 吨 | 75.583 | 2023-10-25 | 2024-08-30 | 河北省廊坊市广阳区 | 买方指定仓库地面交货 |  | 01GH-500118948-00004 | 044004937800010 | 400222921500010 | 500118948
0123AB-1406032-9999 | 包10 | 1000 | 国网冀北电力有限公司 | 国网冀北电力有限公司秦皇岛供电公司 |  | 无电压等级 | 铁构件 | 铁构件 | 吨 | 108.234 | 2023-10-25 | 2024-08-30 | 河北省秦皇岛市 | 材料站现场车板交货 |  | 01GH-500118948-00004 | 044004960100010 | 400222941600010 | 500118948
0123AB-1406032-9999 | 包10 | 1000 | 国网冀北电力有限公司 | 国网冀北电力有限公司承德供电公司 |  | 无电压等级 | 铁构件 | 铁构件 | 吨 | 0.015 | 2023-10-25 | 2024-08-30 | 河北省承德市 | 买方指定仓库地面交货 |  | 01GH-500118948-00004 | 044004994000010 | 400222961600010 | 500118948
0123AB-1406032-9999 | 包10 | 1000 | 国网冀北电力有限公司 | 国网冀北电力有限公司张家口供电公司 |  | 无电压等级 | 铁构件 | 铁构件 | 吨 | 100.296 | 2023-10-25 | 2024-08-30 | 张家口 | 买方指定仓库地面交货 |  | 01GH-500118948-00004 | 044004858600010 | 400222846500010 | 500118948
0123AB-1406032-9999 | 包10 | 1000 | 国网冀北电力有限公司 | 国网冀北电力有限公司承德供电公司 |  | 无电压等级 | 铁构件 | 铁构件 | 吨 | 186.918 | 2023-10-25 | 2024-08-30 | 河北省承德市 | 买方指定仓库地面交货 |  | 01GH-500118948-00004 | 044004883900010 | 400222870400010 | 500118948
0123AB-1406032-9999 | 包11 | 1100 | 国网冀北电力有限公司 | 国网冀北电力有限公司唐山供电公司 |  | 无电压等级 | 铁构件 | 铁构件 | 吨 | 286.723 | 2023-10-25 | 2024-08-30 | 河北唐山 | 买方指定仓库地面交货 |  | 01GH-500118948-00004 | 044004949000010 | 400222932000010 | 500118948
0123AB-1406032-9999 | 包11 | 1100 | 国网冀北电力有限公司 | 国网冀北电力有限公司廊坊供电公司 |  | 无电压等级 | 铁构件 | 铁构件 | 吨 | 68.385 | 2023-10-25 | 2024-08-30 | 河北省廊坊市广阳区 | 买方指定仓库地面交货 |  | 01GH-500118948-00004 | 044004937800010 | 400222921500010 | 500118948
0123AB-1406032-9999 | 包11 | 1100 | 国网冀北电力有限公司 | 国网冀北电力有限公司承德供电公司 |  | 无电压等级 | 铁构件 | 铁构件 | 吨 | 169.116 | 2023-10-25 | 2024-08-30 | 河北省承德市 | 买方指定仓库地面交货 |  | 01GH-500118948-00004 | 044004883900010 | 400222870400010 | 500118948
0123AB-1406032-9999 | 包11 | 1100 | 国网冀北电力有限公司 | 国网冀北电力有限公司张家口供电公司 |  | 无电压等级 | 铁构件 | 铁构件 | 吨 | 90.744 | 2023-10-25 | 2024-08-30 | 张家口 | 买方指定仓库地面交货 |  | 01GH-500118948-00004 | 044004858600010 | 400222846500010 | 500118948
0123AB-1406032-9999 | 包11 | 1100 | 国网冀北电力有限公司 | 国网冀北电力有限公司承德供电公司 |  | 无电压等级 | 铁构件 | 铁构件 | 吨 | 0.014 | 2023-10-25 | 2024-08-30 | 河北省承德市 | 买方指定仓库地面交货 |  | 01GH-500118948-00004 | 044004994000010 | 400222961600010 | 500118948
0123AB-1406032-9999 | 包11 | 1100 | 国网冀北电力有限公司 | 国网冀北电力有限公司秦皇岛供电公司 |  | 无电压等级 | 铁构件 | 铁构件 | 吨 | 97.926 | 2023-10-25 | 2024-08-30 | 河北省秦皇岛市 | 材料站现场车板交货 |  | 01GH-500118948-00004 | 044004960100010 | 400222941600010 | 500118948
0123AB-1406032-9999 | 包12 | 1200 | 国网冀北电力有限公司 | 国网冀北电力有限公司廊坊供电公司 |  | 无电压等级 | 铁构件 | 铁构件 | 吨 | 61.187 | 2023-10-25 | 2024-08-30 | 河北省廊坊市广阳区 | 买方指定仓库地面交货 |  | 01GH-500118948-00004 | 044004937800010 | 400222921500010 | 500118948
0123AB-1406032-9999 | 包12 | 1200 | 国网冀北电力有限公司 | 国网冀北电力有限公司承德供电公司 |  | 无电压等级 | 铁构件 | 铁构件 | 吨 | 151.315 | 2023-10-25 | 2024-08-30 | 河北省承德市 | 买方指定仓库地面交货 |  | 01GH-500118948-00004 | 044004883900010 | 400222870400010 | 500118948
0123AB-1406032-9999 | 包12 | 1200 | 国网冀北电力有限公司 | 国网冀北电力有限公司张家口供电公司 |  | 无电压等级 | 铁构件 | 铁构件 | 吨 | 81.192 | 2023-10-25 | 2024-08-30 | 张家口 | 买方指定仓库地面交货 |  | 01GH-500118948-00004 | 044004858600010 | 400222846500010 | 500118948
0123AB-1406032-9999 | 包12 | 1200 | 国网冀北电力有限公司 | 国网冀北电力有限公司承德供电公司 |  | 无电压等级 | 铁构件 | 铁构件 | 吨 | 0.011 | 2023-10-25 | 2024-08-30 | 河北省承德市 | 买方指定仓库地面交货 |  | 01GH-500118948-00004 | 044004994000010 | 400222961600010 | 500118948
0123AB-1406032-9999 | 包12 | 1200 | 国网冀北电力有限公司 | 国网冀北电力有限公司秦皇岛供电公司 |  | 无电压等级 | 铁构件 | 铁构件 | 吨 | 87.618 | 2023-10-25 | 2024-08-30 | 河北省秦皇岛市 | 材料站现场车板交货 |  | 01GH-500118948-00004 | 044004960100010 | 400222941600010 | 500118948
0123AB-1406032-9999 | 包12 | 1200 | 国网冀北电力有限公司 | 国网冀北电力有限公司唐山供电公司 |  | 无电压等级 | 铁构件 | 铁构件 | 吨 | 256.54 | 2023-10-25 | 2024-08-30 | 河北唐山 | 买方指定仓库地面交货 |  | 01GH-500118948-00004 | 044004949000010 | 400222932000010 | 500118948

## 纳米改性铝合金金具
分标编号 | 包名称 | 分包编号 | 项目单位 | 需求单位 | 项目名称 | 工程电压等级 | 物资名称 | 物资描述 | 单位 | 数量 | 首批交货日期 | 最后一批交货日期 | 交货地点 | 交货方式 | 备注 | 技术规范编码 | 网省采购申请号 | 总部采购申请号 | 物料编码 | 扩展描述 | 扩展编码
0123AB-1407000-0002 | 包1 | 100 | 国网冀北电力有限公司 | 国网冀北电力有限公司秦皇岛供电公司 |  | 无电压等级 | 配网金具,连接金具,标准化 | 配网金具-功能:连接金具,形式:标准化 | 付 | 10381 | 2023-10-25 | 2024-08-30 | 河北省秦皇岛市 | 材料站现场车板交货 |  | G00M-500142943-00010 | 044004975800010 | 400222956400010 | 500142943 |  | 500142943-0005
0123AB-1407000-0002 | 包1 | 100 | 国网冀北电力有限公司 | 国网冀北电力有限公司承德供电公司 |  | 无电压等级 | 配网金具,悬垂线夹,标准化 | 配网金具-功能:悬垂线夹,形式:标准化 | 付 | 4 | 2023-10-25 | 2024-08-30 | 河北省承德市 | 买方指定仓库地面交货 |  | G00M-500142946-00002 | 044004891600010 | 400222877800010 | 500142946 |  | 500142946-0001
0123AB-1407000-0002 | 包1 | 100 | 国网冀北电力有限公司 | 国网冀北电力有限公司唐山供电公司 |  | 无电压等级 | 配网金具,拉线金具,标准化 | 配网金具-功能:拉线金具,形式:标准化 | 付 | 1 | 2023-10-25 | 2024-08-30 | 唐山 | 买方指定仓库地面交货 |  | G00M-500142942-00001 | 044005241700010 | 400222978800010 | 500142942 |  | 500142942-0001
0123AB-1407000-0002 | 包1 | 100 | 国网冀北电力有限公司 | 国网冀北电力有限公司唐山供电公司 |  | 无电压等级 | 配网金具,拉线金具,标准化 | 配网金具-功能:拉线金具,形式:标准化 | 付 | 1 | 2023-10-25 | 2024-08-30 | 唐山 | 买方指定仓库地面交货 |  | G00M-500142942-00004 | 044005241800010 | 400222978900010 | 500142942 |  | 500142942-0004
0123AB-1407000-0002 | 包1 | 100 | 国网冀北电力有限公司 | 国网冀北电力有限公司承德供电公司 |  | 无电压等级 | 配网金具,拉线金具,标准化 | 配网金具-功能:拉线金具,形式:标准化 | 付 | 106 | 2023-10-25 | 2024-08-30 | 河北省承德市 | 买方指定仓库地面交货 |  | G00M-500142942-00007 | 044004891000010 | 400222877200010 | 500142942 |  | 500142942-0002
0123AB-1407000-0002 | 包1 | 100 | 国网冀北电力有限公司 | 国网冀北电力有限公司唐山供电公司 |  | 无电压等级 | 配网金具,拉线金具,标准化 | 配网金具-功能:拉线金具,形式:标准化 | 付 | 2822 | 2023-10-25 | 2024-08-30 | 河北唐山 | 买方指定仓库地面交货 |  | G00M-500142942-00007 | 044004917800010 | 400222902600010 | 500142942 |  | 500142942-0002
0123AB-1407000-0002 | 包1 | 100 | 国网冀北电力有限公司 | 国网冀北电力有限公司廊坊供电公司 |  | 无电压等级 | 配网金具,拉线金具,标准化 | 配网金具-功能:拉线金具,形式:标准化 | 付 | 832 | 2023-10-25 | 2024-08-30 | 河北省廊坊市广阳区 | 买方指定仓库地面交货 |  | G00M-500142942-00007 | 044004947200010 | 400222930300010 | 500142942 |  | 500142942-0002
0123AB-1407000-0002 | 包1 | 100 | 国网冀北电力有限公司 | 国网冀北电力有限公司秦皇岛供电公司 |  | 无电压等级 | 配网金具,拉线金具,标准化 | 配网金具-功能:拉线金具,形式:标准化 | 付 | 6241 | 2023-10-25 | 2024-08-30 | 河北省秦皇岛市 | 材料站现场车板交货 |  | G00M-500142942-00007 | 044004975100010 | 400222955700010 | 500142942 |  | 500142942-0002
0123AB-1407000-0002 | 包1 | 100 | 国网冀北电力有限公司 | 国网冀北电力有限公司承德供电公司 |  | 无电压等级 | 配网金具,拉线金具,标准化 | 配网金具-功能:拉线金具,形式:标准化 | 付 | 18 | 2023-10-25 | 2024-08-30 | 河北省承德市 | 买方指定仓库地面交货 |  | G00M-500142942-00008 | 044004891100010 | 400222877300010 | 500142942 |  | 500142942-0003
0123AB-1407000-0002 | 包1 | 100 | 国网冀北电力有限公司 | 国网冀北电力有限公司唐山供电公司 |  | 无电压等级 | 配网金具,拉线金具,标准化 | 配网金具-功能:拉线金具,形式:标准化 | 付 | 185 | 2023-10-25 | 2024-08-30 | 河北唐山 | 买方指定仓库地面交货 |  | G00M-500142942-00008 | 044004917900010 | 400222902700010 | 500142942 |  | 500142942-0003
0123AB-1407000-0002 | 包1 | 100 | 国网冀北电力有限公司 | 国网冀北电力有限公司廊坊供电公司 |  | 无电压等级 | 配网金具,拉线金具,标准化 | 配网金具-功能:拉线金具,形式:标准化 | 付 | 739 | 2023-10-25 | 2024-08-30 | 河北省廊坊市广阳区 | 买方指定仓库地面交货 |  | G00M-500142942-00008 | 044004947300010 | 400222930400010 | 500142942 |  | 500142942-0003
0123AB-1407000-0002 | 包1 | 100 | 国网冀北电力有限公司 | 国网冀北电力有限公司秦皇岛供电公司 |  | 无电压等级 | 配网金具,拉线金具,标准化 | 配网金具-功能:拉线金具,形式:标准化 | 付 | 1674 | 2023-10-25 | 2024-08-30 | 河北省秦皇岛市 | 材料站现场车板交货 |  | G00M-500142942-00008 | 044004975200010 | 400222955800010 | 500142942 |  | 500142942-0003
0123AB-1407000-0002 | 包1 | 100 | 国网冀北电力有限公司 | 国网冀北电力有限公司承德供电公司 |  | 无电压等级 | 配网金具,拉线金具,标准化 | 配网金具-功能:拉线金具,形式:标准化 | 付 | 35 | 2023-10-25 | 2024-08-30 | 河北省承德市 | 买方指定仓库地面交货 |  | G00M-500142942-00009 | 044004891200010 | 400222877400010 | 500142942 |  | 500142942-0005
0123AB-1407000-0002 | 包1 | 100 | 国网冀北电力有限公司 | 国网冀北电力有限公司唐山供电公司 |  | 无电压等级 | 配网金具,拉线金具,标准化 | 配网金具-功能:拉线金具,形式:标准化 | 付 | 3460 | 2023-10-25 | 2024-08-30 | 河北唐山 | 买方指定仓库地面交货 |  | G00M-500142942-00009 | 044004918000010 | 400222902800010 | 500142942 |  | 500142942-0005
0123AB-1407000-0002 | 包1 | 100 | 国网冀北电力有限公司 | 国网冀北电力有限公司廊坊供电公司 |  | 无电压等级 | 配网金具,拉线金具,标准化 | 配网金具-功能:拉线金具,形式:标准化 | 付 | 284 | 2023-10-25 | 2024-08-30 | 河北省廊坊市广阳区 | 买方指定仓库地面交货 |  | G00M-500142942-00009 | 044004947400010 | 400222930500010 | 500142942 |  | 500142942-0005
0123AB-1407000-0002 | 包1 | 100 | 国网冀北电力有限公司 | 国网冀北电力有限公司秦皇岛供电公司 |  | 无电压等级 | 配网金具,拉线金具,标准化 | 配网金具-功能:拉线金具,形式:标准化 | 付 | 2101 | 2023-10-25 | 2024-08-30 | 河北省秦皇岛市 | 材料站现场车板交货 |  | G00M-500142942-00009 | 044004975300010 | 400222955900010 | 500142942 |  | 500142942-0005
0123AB-1407000-0002 | 包1 | 100 | 国网冀北电力有限公司 | 国网冀北电力有限公司承德供电公司 |  | 无电压等级 | 配网金具,拉线金具,标准化 | 配网金具-功能:拉线金具,形式:标准化 | 付 | 6 | 2023-10-25 | 2024-08-30 | 河北省承德市 | 买方指定仓库地面交货 |  | G00M-500142942-00010 | 044004891300010 | 400222877500010 | 500142942 |  | 500142942-0013
0123AB-1407000-0002 | 包1 | 100 | 国网冀北电力有限公司 | 国网冀北电力有限公司唐山供电公司 |  | 无电压等级 | 配网金具,拉线金具,标准化 | 配网金具-功能:拉线金具,形式:标准化 | 付 | 127 | 2023-10-25 | 2024-08-30 | 河北唐山 | 买方指定仓库地面交货 |  | G00M-500142942-00010 | 044004918100010 | 400222902900010 | 500142942 |  | 500142942-0013
0123AB-1407000-0002 | 包1 | 100 | 国网冀北电力有限公司 | 国网冀北电力有限公司廊坊供电公司 |  | 无电压等级 | 配网金具,拉线金具,标准化 | 配网金具-功能:拉线金具,形式:标准化 | 付 | 250 | 2023-10-25 | 2024-08-30 | 河北省廊坊市广阳区 | 买方指定仓库地面交货 |  | G00M-500142942-00010 | 044004947500010 | 400222930600010 | 500142942 |  | 500142942-0013
0123AB-1407000-0002 | 包1 | 100 | 国网冀北电力有限公司 | 国网冀北电力有限公司秦皇岛供电公司 |  | 无电压等级 | 配网金具,拉线金具,标准化 | 配网金具-功能:拉线金具,形式:标准化 | 付 | 637 | 2023-10-25 | 2024-08-30 | 河北省秦皇岛市 | 材料站现场车板交货 |  | G00M-500142942-00010 | 044004975400010 | 400222956000010 | 500142942 |  | 500142942-0013
0123AB-1407000-0002 | 包1 | 100 | 国网冀北电力有限公司 | 国网冀北电力有限公司唐山供电公司 |  | 无电压等级 | 配网金具,连接金具,标准化 | 配网金具-功能:连接金具,形式:标准化 | 付 | 1 | 2023-10-25 | 2024-08-30 | 唐山 | 买方指定仓库地面交货 |  | G00M-500142943-00004 | 044005241900010 | 400222979000010 | 500142943 |  | 500142943-0004
0123AB-1407000-0002 | 包1 | 100 | 国网冀北电力有限公司 | 国网冀北电力有限公司唐山供电公司 |  | 无电压等级 | 配网金具,连接金具,标准化 | 配网金具-功能:连接金具,形式:标准化 | 付 | 1 | 2023-10-25 | 2024-08-30 | 唐山 | 买方指定仓库地面交货 |  | G00M-500142943-00006 | 044005242000010 | 400222979100010 | 500142943 |  | 500142943-0006
0123AB-1407000-0002 | 包1 | 100 | 国网冀北电力有限公司 | 国网冀北电力有限公司承德供电公司 |  | 无电压等级 | 配网金具,连接金具,标准化 | 配网金具-功能:连接金具,形式:标准化 | 付 | 137 | 2023-10-25 | 2024-08-30 | 河北省承德市 | 买方指定仓库地面交货 |  | G00M-500142943-00007 | 044004891400010 | 400222877600010 | 500142943 |  | 500142943-0001
0123AB-1407000-0002 | 包1 | 100 | 国网冀北电力有限公司 | 国网冀北电力有限公司唐山供电公司 |  | 无电压等级 | 配网金具,连接金具,标准化 | 配网金具-功能:连接金具,形式:标准化 | 付 | 36220 | 2023-10-25 | 2024-08-30 | 河北唐山 | 买方指定仓库地面交货 |  | G00M-500142943-00007 | 044004918200010 | 400222903000010 | 500142943 |  | 500142943-0001
0123AB-1407000-0002 | 包1 | 100 | 国网冀北电力有限公司 | 国网冀北电力有限公司廊坊供电公司 |  | 无电压等级 | 配网金具,连接金具,标准化 | 配网金具-功能:连接金具,形式:标准化 | 付 | 3674 | 2023-10-25 | 2024-08-30 | 河北省廊坊市广阳区 | 买方指定仓库地面交货 |  | G00M-500142943-00007 | 044004947600010 | 400222930700010 | 500142943 |  | 500142943-0001
0123AB-1407000-0002 | 包1 | 100 | 国网冀北电力有限公司 | 国网冀北电力有限公司秦皇岛供电公司 |  | 无电压等级 | 配网金具,连接金具,标准化 | 配网金具-功能:连接金具,形式:标准化 | 付 | 2347 | 2023-10-25 | 2024-08-30 | 河北省秦皇岛市 | 材料站现场车板交货 |  | G00M-500142943-00007 | 044004975500010 | 400222956100010 | 500142943 |  | 500142943-0001
0123AB-1407000-0002 | 包1 | 100 | 国网冀北电力有限公司 | 国网冀北电力有限公司唐山供电公司 |  | 无电压等级 | 配网金具,连接金具,标准化 | 配网金具-功能:连接金具,形式:标准化 | 付 | 589 | 2023-10-25 | 2024-08-30 | 河北唐山 | 买方指定仓库地面交货 |  | G00M-500142943-00008 | 044004918300010 | 400222903100010 | 500142943 |  | 500142943-0002
0123AB-1407000-0002 | 包1 | 100 | 国网冀北电力有限公司 | 国网冀北电力有限公司秦皇岛供电公司 |  | 无电压等级 | 配网金具,连接金具,标准化 | 配网金具-功能:连接金具,形式:标准化 | 付 | 83 | 2023-10-25 | 2024-08-30 | 河北省秦皇岛市 | 材料站现场车板交货 |  | G00M-500142943-00008 | 044004975600010 | 400222956200010 | 500142943 |  | 500142943-0002
0123AB-1407000-0002 | 包1 | 100 | 国网冀北电力有限公司 | 国网冀北电力有限公司承德供电公司 |  | 无电压等级 | 配网金具,连接金具,标准化 | 配网金具-功能:连接金具,形式:标准化 | 付 | 137 | 2023-10-25 | 2024-08-30 | 河北省承德市 | 买方指定仓库地面交货 |  | G00M-500142943-00009 | 044004891500010 | 400222877700010 | 500142943 |  | 500142943-0003
0123AB-1407000-0002 | 包1 | 100 | 国网冀北电力有限公司 | 国网冀北电力有限公司唐山供电公司 |  | 无电压等级 | 配网金具,连接金具,标准化 | 配网金具-功能:连接金具,形式:标准化 | 付 | 6418 | 2023-10-25 | 2024-08-30 | 河北唐山 | 买方指定仓库地面交货 |  | G00M-500142943-00009 | 044004918400010 | 400222903200010 | 500142943 |  | 500142943-0003
0123AB-1407000-0002 | 包1 | 100 | 国网冀北电力有限公司 | 国网冀北电力有限公司廊坊供电公司 |  | 无电压等级 | 配网金具,连接金具,标准化 | 配网金具-功能:连接金具,形式:标准化 | 付 | 3130 | 2023-10-25 | 2024-08-30 | 河北省廊坊市广阳区 | 买方指定仓库地面交货 |  | G00M-500142943-00009 | 044004947700010 | 400222930800010 | 500142943 |  | 500142943-0003
0123AB-1407000-0002 | 包1 | 100 | 国网冀北电力有限公司 | 国网冀北电力有限公司秦皇岛供电公司 |  | 无电压等级 | 配网金具,连接金具,标准化 | 配网金具-功能:连接金具,形式:标准化 | 付 | 787 | 2023-10-25 | 2024-08-30 | 河北省秦皇岛市 | 材料站现场车板交货 |  | G00M-500142943-00009 | 044004975700010 | 400222956300010 | 500142943 |  | 500142943-0003
0123AB-1407000-0002 | 包1 | 100 | 国网冀北电力有限公司 | 国网冀北电力有限公司唐山供电公司 |  | 无电压等级 | 配网金具,连接金具,标准化 | 配网金具-功能:连接金具,形式:标准化 | 付 | 446 | 2023-10-25 | 2024-08-30 | 河北唐山 | 买方指定仓库地面交货 |  | G00M-500142943-00010 | 044004918500010 | 400222903300010 | 500142943 |  | 500142943-0005
0123AB-1407000-0002 | 包1 | 100 | 国网冀北电力有限公司 | 国网冀北电力有限公司廊坊供电公司 |  | 无电压等级 | 配网金具,连接金具,标准化 | 配网金具-功能:连接金具,形式:标准化 | 付 | 525 | 2023-10-25 | 2024-08-30 | 河北省廊坊市广阳区 | 买方指定仓库地面交货 |  | G00M-500142943-00010 | 044004947800010 | 400222930900010 | 500142943 |  | 500142943-0005
0123AB-1407000-0002 | 包2 | 200 | 国网冀北电力有限公司 | 国网冀北电力有限公司秦皇岛供电公司 |  | 无电压等级 | 配网金具,连接金具,标准化 | 配网金具-功能:连接金具,形式:标准化 | 付 | 6920 | 2023-10-25 | 2024-08-30 | 河北省秦皇岛市 | 材料站现场车板交货 |  | G00M-500142943-00010 | 044004975800010 | 400222956400010 | 500142943 |  | 500142943-0005
0123AB-1407000-0002 | 包2 | 200 | 国网冀北电力有限公司 | 国网冀北电力有限公司廊坊供电公司 |  | 无电压等级 | 配网金具,连接金具,标准化 | 配网金具-功能:连接金具,形式:标准化 | 付 | 350 | 2023-10-25 | 2024-08-30 | 河北省廊坊市广阳区 | 买方指定仓库地面交货 |  | G00M-500142943-00010 | 044004947800010 | 400222930900010 | 500142943 |  | 500142943-0005
0123AB-1407000-0002 | 包2 | 200 | 国网冀北电力有限公司 | 国网冀北电力有限公司唐山供电公司 |  | 无电压等级 | 配网金具,拉线金具,标准化 | 配网金具-功能:拉线金具,形式:标准化 | 付 | 1 | 2023-10-25 | 2024-08-30 | 唐山 | 买方指定仓库地面交货 |  | G00M-500142942-00001 | 044005241700010 | 400222978800010 | 500142942 |  | 500142942-0001
0123AB-1407000-0002 | 包2 | 200 | 国网冀北电力有限公司 | 国网冀北电力有限公司唐山供电公司 |  | 无电压等级 | 配网金具,拉线金具,标准化 | 配网金具-功能:拉线金具,形式:标准化 | 付 | 1 | 2023-10-25 | 2024-08-30 | 唐山 | 买方指定仓库地面交货 |  | G00M-500142942-00004 | 044005241800010 | 400222978900010 | 500142942 |  | 500142942-0004
0123AB-1407000-0002 | 包2 | 200 | 国网冀北电力有限公司 | 国网冀北电力有限公司承德供电公司 |  | 无电压等级 | 配网金具,拉线金具,标准化 | 配网金具-功能:拉线金具,形式:标准化 | 付 | 70 | 2023-10-25 | 2024-08-30 | 河北省承德市 | 买方指定仓库地面交货 |  | G00M-500142942-00007 | 044004891000010 | 400222877200010 | 500142942 |  | 500142942-0002
0123AB-1407000-0002 | 包2 | 200 | 国网冀北电力有限公司 | 国网冀北电力有限公司唐山供电公司 |  | 无电压等级 | 配网金具,拉线金具,标准化 | 配网金具-功能:拉线金具,形式:标准化 | 付 | 1881 | 2023-10-25 | 2024-08-30 | 河北唐山 | 买方指定仓库地面交货 |  | G00M-500142942-00007 | 044004917800010 | 400222902600010 | 500142942 |  | 500142942-0002
0123AB-1407000-0002 | 包2 | 200 | 国网冀北电力有限公司 | 国网冀北电力有限公司廊坊供电公司 |  | 无电压等级 | 配网金具,拉线金具,标准化 | 配网金具-功能:拉线金具,形式:标准化 | 付 | 554 | 2023-10-25 | 2024-08-30 | 河北省廊坊市广阳区 | 买方指定仓库地面交货 |  | G00M-500142942-00007 | 044004947200010 | 400222930300010 | 500142942 |  | 500142942-0002
0123AB-1407000-0002 | 包2 | 200 | 国网冀北电力有限公司 | 国网冀北电力有限公司秦皇岛供电公司 |  | 无电压等级 | 配网金具,拉线金具,标准化 | 配网金具-功能:拉线金具,形式:标准化 | 付 | 4160 | 2023-10-25 | 2024-08-30 | 河北省秦皇岛市 | 材料站现场车板交货 |  | G00M-500142942-00007 | 044004975100010 | 400222955700010 | 500142942 |  | 500142942-0002
0123AB-1407000-0002 | 包2 | 200 | 国网冀北电力有限公司 | 国网冀北电力有限公司承德供电公司 |  | 无电压等级 | 配网金具,拉线金具,标准化 | 配网金具-功能:拉线金具,形式:标准化 | 付 | 12 | 2023-10-25 | 2024-08-30 | 河北省承德市 | 买方指定仓库地面交货 |  | G00M-500142942-00008 | 044004891100010 | 400222877300010 | 500142942 |  | 500142942-0003
0123AB-1407000-0002 | 包2 | 200 | 国网冀北电力有限公司 | 国网冀北电力有限公司唐山供电公司 |  | 无电压等级 | 配网金具,拉线金具,标准化 | 配网金具-功能:拉线金具,形式:标准化 | 付 | 123 | 2023-10-25 | 2024-08-30 | 河北唐山 | 买方指定仓库地面交货 |  | G00M-500142942-00008 | 044004917900010 | 400222902700010 | 500142942 |  | 500142942-0003
0123AB-1407000-0002 | 包2 | 200 | 国网冀北电力有限公司 | 国网冀北电力有限公司廊坊供电公司 |  | 无电压等级 | 配网金具,拉线金具,标准化 | 配网金具-功能:拉线金具,形式:标准化 | 付 | 492 | 2023-10-25 | 2024-08-30 | 河北省廊坊市广阳区 | 买方指定仓库地面交货 |  | G00M-500142942-00008 | 044004947300010 | 400222930400010 | 500142942 |  | 500142942-0003
0123AB-1407000-0002 | 包2 | 200 | 国网冀北电力有限公司 | 国网冀北电力有限公司秦皇岛供电公司 |  | 无电压等级 | 配网金具,拉线金具,标准化 | 配网金具-功能:拉线金具,形式:标准化 | 付 | 1116 | 2023-10-25 | 2024-08-30 | 河北省秦皇岛市 | 材料站现场车板交货 |  | G00M-500142942-00008 | 044004975200010 | 400222955800010 | 500142942 |  | 500142942-0003
0123AB-1407000-0002 | 包2 | 200 | 国网冀北电力有限公司 | 国网冀北电力有限公司承德供电公司 |  | 无电压等级 | 配网金具,拉线金具,标准化 | 配网金具-功能:拉线金具,形式:标准化 | 付 | 23 | 2023-10-25 | 2024-08-30 | 河北省承德市 | 买方指定仓库地面交货 |  | G00M-500142942-00009 | 044004891200010 | 400222877400010 | 500142942 |  | 500142942-0005
0123AB-1407000-0002 | 包2 | 200 | 国网冀北电力有限公司 | 国网冀北电力有限公司唐山供电公司 |  | 无电压等级 | 配网金具,拉线金具,标准化 | 配网金具-功能:拉线金具,形式:标准化 | 付 | 2307 | 2023-10-25 | 2024-08-30 | 河北唐山 | 买方指定仓库地面交货 |  | G00M-500142942-00009 | 044004918000010 | 400222902800010 | 500142942 |  | 500142942-0005
0123AB-1407000-0002 | 包2 | 200 | 国网冀北电力有限公司 | 国网冀北电力有限公司廊坊供电公司 |  | 无电压等级 | 配网金具,拉线金具,标准化 | 配网金具-功能:拉线金具,形式:标准化 | 付 | 190 | 2023-10-25 | 2024-08-30 | 河北省廊坊市广阳区 | 买方指定仓库地面交货 |  | G00M-500142942-00009 | 044004947400010 | 400222930500010 | 500142942 |  | 500142942-0005
0123AB-1407000-0002 | 包2 | 200 | 国网冀北电力有限公司 | 国网冀北电力有限公司秦皇岛供电公司 |  | 无电压等级 | 配网金具,拉线金具,标准化 | 配网金具-功能:拉线金具,形式:标准化 | 付 | 1401 | 2023-10-25 | 2024-08-30 | 河北省秦皇岛市 | 材料站现场车板交货 |  | G00M-500142942-00009 | 044004975300010 | 400222955900010 | 500142942 |  | 500142942-0005
0123AB-1407000-0002 | 包2 | 200 | 国网冀北电力有限公司 | 国网冀北电力有限公司承德供电公司 |  | 无电压等级 | 配网金具,拉线金具,标准化 | 配网金具-功能:拉线金具,形式:标准化 | 付 | 4 | 2023-10-25 | 2024-08-30 | 河北省承德市 | 买方指定仓库地面交货 |  | G00M-500142942-00010 | 044004891300010 | 400222877500010 | 500142942 |  | 500142942-0013
0123AB-1407000-0002 | 包2 | 200 | 国网冀北电力有限公司 | 国网冀北电力有限公司唐山供电公司 |  | 无电压等级 | 配网金具,拉线金具,标准化 | 配网金具-功能:拉线金具,形式:标准化 | 付 | 85 | 2023-10-25 | 2024-08-30 | 河北唐山 | 买方指定仓库地面交货 |  | G00M-500142942-00010 | 044004918100010 | 400222902900010 | 500142942 |  | 500142942-0013
0123AB-1407000-0002 | 包2 | 200 | 国网冀北电力有限公司 | 国网冀北电力有限公司廊坊供电公司 |  | 无电压等级 | 配网金具,拉线金具,标准化 | 配网金具-功能:拉线金具,形式:标准化 | 付 | 167 | 2023-10-25 | 2024-08-30 | 河北省廊坊市广阳区 | 买方指定仓库地面交货 |  | G00M-500142942-00010 | 044004947500010 | 400222930600010 | 500142942 |  | 500142942-0013
0123AB-1407000-0002 | 包2 | 200 | 国网冀北电力有限公司 | 国网冀北电力有限公司秦皇岛供电公司 |  | 无电压等级 | 配网金具,拉线金具,标准化 | 配网金具-功能:拉线金具,形式:标准化 | 付 | 424 | 2023-10-25 | 2024-08-30 | 河北省秦皇岛市 | 材料站现场车板交货 |  | G00M-500142942-00010 | 044004975400010 | 400222956000010 | 500142942 |  | 500142942-0013
0123AB-1407000-0002 | 包2 | 200 | 国网冀北电力有限公司 | 国网冀北电力有限公司唐山供电公司 |  | 无电压等级 | 配网金具,连接金具,标准化 | 配网金具-功能:连接金具,形式:标准化 | 付 | 1 | 2023-10-25 | 2024-08-30 | 唐山 | 买方指定仓库地面交货 |  | G00M-500142943-00004 | 044005241900010 | 400222979000010 | 500142943 |  | 500142943-0004
0123AB-1407000-0002 | 包2 | 200 | 国网冀北电力有限公司 | 国网冀北电力有限公司唐山供电公司 |  | 无电压等级 | 配网金具,连接金具,标准化 | 配网金具-功能:连接金具,形式:标准化 | 付 | 1 | 2023-10-25 | 2024-08-30 | 唐山 | 买方指定仓库地面交货 |  | G00M-500142943-00006 | 044005242000010 | 400222979100010 | 500142943 |  | 500142943-0006
0123AB-1407000-0002 | 包2 | 200 | 国网冀北电力有限公司 | 国网冀北电力有限公司承德供电公司 |  | 无电压等级 | 配网金具,连接金具,标准化 | 配网金具-功能:连接金具,形式:标准化 | 付 | 92 | 2023-10-25 | 2024-08-30 | 河北省承德市 | 买方指定仓库地面交货 |  | G00M-500142943-00007 | 044004891400010 | 400222877600010 | 500142943 |  | 500142943-0001
0123AB-1407000-0002 | 包2 | 200 | 国网冀北电力有限公司 | 国网冀北电力有限公司唐山供电公司 |  | 无电压等级 | 配网金具,连接金具,标准化 | 配网金具-功能:连接金具,形式:标准化 | 付 | 24147 | 2023-10-25 | 2024-08-30 | 河北唐山 | 买方指定仓库地面交货 |  | G00M-500142943-00007 | 044004918200010 | 400222903000010 | 500142943 |  | 500142943-0001
0123AB-1407000-0002 | 包2 | 200 | 国网冀北电力有限公司 | 国网冀北电力有限公司廊坊供电公司 |  | 无电压等级 | 配网金具,连接金具,标准化 | 配网金具-功能:连接金具,形式:标准化 | 付 | 2449 | 2023-10-25 | 2024-08-30 | 河北省廊坊市广阳区 | 买方指定仓库地面交货 |  | G00M-500142943-00007 | 044004947600010 | 400222930700010 | 500142943 |  | 500142943-0001
0123AB-1407000-0002 | 包2 | 200 | 国网冀北电力有限公司 | 国网冀北电力有限公司秦皇岛供电公司 |  | 无电压等级 | 配网金具,连接金具,标准化 | 配网金具-功能:连接金具,形式:标准化 | 付 | 1565 | 2023-10-25 | 2024-08-30 | 河北省秦皇岛市 | 材料站现场车板交货 |  | G00M-500142943-00007 | 044004975500010 | 400222956100010 | 500142943 |  | 500142943-0001
0123AB-1407000-0002 | 包2 | 200 | 国网冀北电力有限公司 | 国网冀北电力有限公司唐山供电公司 |  | 无电压等级 | 配网金具,连接金具,标准化 | 配网金具-功能:连接金具,形式:标准化 | 付 | 392 | 2023-10-25 | 2024-08-30 | 河北唐山 | 买方指定仓库地面交货 |  | G00M-500142943-00008 | 044004918300010 | 400222903100010 | 500142943 |  | 500142943-0002
0123AB-1407000-0002 | 包2 | 200 | 国网冀北电力有限公司 | 国网冀北电力有限公司秦皇岛供电公司 |  | 无电压等级 | 配网金具,连接金具,标准化 | 配网金具-功能:连接金具,形式:标准化 | 付 | 56 | 2023-10-25 | 2024-08-30 | 河北省秦皇岛市 | 材料站现场车板交货 |  | G00M-500142943-00008 | 044004975600010 | 400222956200010 | 500142943 |  | 500142943-0002
0123AB-1407000-0002 | 包2 | 200 | 国网冀北电力有限公司 | 国网冀北电力有限公司承德供电公司 |  | 无电压等级 | 配网金具,连接金具,标准化 | 配网金具-功能:连接金具,形式:标准化 | 付 | 92 | 2023-10-25 | 2024-08-30 | 河北省承德市 | 买方指定仓库地面交货 |  | G00M-500142943-00009 | 044004891500010 | 400222877700010 | 500142943 |  | 500142943-0003
0123AB-1407000-0002 | 包2 | 200 | 国网冀北电力有限公司 | 国网冀北电力有限公司唐山供电公司 |  | 无电压等级 | 配网金具,连接金具,标准化 | 配网金具-功能:连接金具,形式:标准化 | 付 | 4278 | 2023-10-25 | 2024-08-30 | 河北唐山 | 买方指定仓库地面交货 |  | G00M-500142943-00009 | 044004918400010 | 400222903200010 | 500142943 |  | 500142943-0003
0123AB-1407000-0002 | 包2 | 200 | 国网冀北电力有限公司 | 国网冀北电力有限公司廊坊供电公司 |  | 无电压等级 | 配网金具,连接金具,标准化 | 配网金具-功能:连接金具,形式:标准化 | 付 | 2087 | 2023-10-25 | 2024-08-30 | 河北省廊坊市广阳区 | 买方指定仓库地面交货 |  | G00M-500142943-00009 | 044004947700010 | 400222930800010 | 500142943 |  | 500142943-0003
0123AB-1407000-0002 | 包2 | 200 | 国网冀北电力有限公司 | 国网冀北电力有限公司秦皇岛供电公司 |  | 无电压等级 | 配网金具,连接金具,标准化 | 配网金具-功能:连接金具,形式:标准化 | 付 | 525 | 2023-10-25 | 2024-08-30 | 河北省秦皇岛市 | 材料站现场车板交货 |  | G00M-500142943-00009 | 044004975700010 | 400222956300010 | 500142943 |  | 500142943-0003
0123AB-1407000-0002 | 包2 | 200 | 国网冀北电力有限公司 | 国网冀北电力有限公司唐山供电公司 |  | 无电压等级 | 配网金具,连接金具,标准化 | 配网金具-功能:连接金具,形式:标准化 | 付 | 298 | 2023-10-25 | 2024-08-30 | 河北唐山 | 买方指定仓库地面交货 |  | G00M-500142943-00010 | 044004918500010 | 400222903300010 | 500142943 |  | 500142943-0005
0123AB-1407000-0002 | 包2 | 200 | 国网冀北电力有限公司 | 国网冀北电力有限公司承德供电公司 |  | 无电压等级 | 配网金具,悬垂线夹,标准化 | 配网金具-功能:悬垂线夹,形式:标准化 | 付 | 2 | 2023-10-25 | 2024-08-30 | 河北省承德市 | 买方指定仓库地面交货 |  | G00M-500142946-00002 | 044004891600010 | 400222877800010 | 500142946 |  | 500142946-0001

## 交流三相隔离开关
分标编号 | 包名称 | 分包编号 | 项目单位 | 需求单位 | 项目名称 | 工程电压等级 | 物资名称 | 物资描述 | 单位 | 数量 | 首批交货日期 | 最后一批交货日期 | 交货地点 | 交货方式 | 备注 | 技术规范编码 | 网省采购申请号 | 总部采购申请号 | 物料编码 | 扩展描述 | 扩展编码
0123AB-1010001-9999 | 包1 | 100 | 国网冀北电力有限公司 | 国网冀北电力有限公司承德供电公司 |  | 无电压等级 | 10kV三相隔离开关,630A,20kA,手动双柱立开式,不接地 | 交流三相隔离开关-电压等级:AC10kV,额定电流:630A,额定短时耐受电流:20kA,结构型式:双柱立开式,接地开关数:不接地,操作型式:手动 | 组 | 411 | 2023-10-25 | 2024-08-30 | 河北省承德市 | 买方指定仓库地面交货 |  | 9995-500002150-00001 | 044004727800010 | 400222826900010 | 500002150 |  | 500002150-0004
0123AB-1010001-9999 | 包1 | 100 | 国网冀北电力有限公司 | 国网冀北电力有限公司承德供电公司 |  | 无电压等级 | 10kV三相隔离开关,630A,20kA,手动双柱立开式,不接地 | 交流三相隔离开关-电压等级:AC10kV,额定电流:630A,额定短时耐受电流:20kA,结构型式:双柱立开式,接地开关数:不接地,操作型式:手动 | 组 | 14 | 2023-10-25 | 2024-08-30 | 河北省承德市 | 买方指定仓库地面交货 |  | 9995-500002150-00001 | 044004892800010 | 400222878800010 | 500002150 |  | 500002150-0004
0123AB-1010001-9999 | 包1 | 100 | 国网冀北电力有限公司 | 国网冀北电力有限公司张家口供电公司 |  | 无电压等级 | 10kV三相隔离开关,630A,20kA,手动双柱立开式,不接地 | 交流三相隔离开关-电压等级:AC10kV,额定电流:630A,额定短时耐受电流:20kA,结构型式:双柱立开式,接地开关数:不接地,操作型式:手动 | 组 | 214 | 2023-10-25 | 2024-08-30 | 张家口 | 买方指定仓库地面交货 |  | 9995-500002150-00002 | 044004841300010 | 400222830500010 | 500002150 |  | 500002150-0005
0123AB-1010001-9999 | 包1 | 100 | 国网冀北电力有限公司 | 国网冀北电力有限公司廊坊供电公司 |  | 无电压等级 | 10kV三相隔离开关,630A,20kA,手动双柱立开式,不接地 | 交流三相隔离开关-电压等级:AC10kV,额定电流:630A,额定短时耐受电流:20kA,结构型式:双柱立开式,接地开关数:不接地,操作型式:手动 | 组 | 694 | 2023-10-25 | 2024-08-30 | 河北省廊坊市广阳区 | 买方指定仓库地面交货 |  | 9995-500002150-00002 | 044004839500010 | 400222829700010 | 500002150 |  | 500002150-0005
0123AB-1010001-9999 | 包1 | 100 | 国网冀北电力有限公司 | 国网冀北电力有限公司秦皇岛供电公司 |  | 无电压等级 | 10kV三相隔离开关,630A,20kA,手动双柱立开式,不接地 | 交流三相隔离开关-电压等级:AC10kV,额定电流:630A,额定短时耐受电流:20kA,结构型式:双柱立开式,接地开关数:不接地,操作型式:手动 | 组 | 46 | 2023-10-25 | 2024-08-30 | 河北省秦皇岛市 | 材料站现场车板交货 |  | 9995-500002150-00002 | 044004838800010 | 400222829400010 | 500002150 |  | 500002150-0005
0123AB-1010001-9999 | 包1 | 100 | 国网冀北电力有限公司 | 国网冀北电力有限公司唐山供电公司 |  | 无电压等级 | 10kV三相隔离开关,630A,20kA,手动双柱立开式,不接地 | 交流三相隔离开关-电压等级:AC10kV,额定电流:630A,额定短时耐受电流:20kA,结构型式:双柱立开式,接地开关数:不接地,操作型式:手动 | 组 | 29 | 2023-10-25 | 2024-08-30 | 河北唐山 | 买方指定仓库地面交货 |  | 9995-500002150-00002 | 044004837600010 | 400222828900010 | 500002150 |  | 500002150-0005
0123AB-1010001-9999 | 包1 | 100 | 国网冀北电力有限公司 | 国网冀北电力有限公司承德供电公司 |  | 无电压等级 | 10kV三相隔离开关,630A,20kA,手动双柱立开式,不接地 | 交流三相隔离开关-电压等级:AC10kV,额定电流:630A,额定短时耐受电流:20kA,结构型式:双柱立开式,接地开关数:不接地,操作型式:手动 | 组 | 329 | 2023-10-25 | 2024-08-30 | 河北省承德市 | 买方指定仓库地面交货 |  | 9995-500002150-00002 | 044004727900010 | 400222827000010 | 500002150 |  | 500002150-0005
0123AB-1010001-9999 | 包1 | 100 | 国网冀北电力有限公司 | 国网冀北电力有限公司张家口供电公司 |  | 无电压等级 | 10kV三相隔离开关,630A,20kA,手动双柱立开式,不接地 | 交流三相隔离开关-电压等级:AC10kV,额定电流:630A,额定短时耐受电流:20kA,结构型式:双柱立开式,接地开关数:不接地,操作型式:手动 | 组 | 180 | 2023-10-25 | 2024-08-30 | 张家口 | 买方指定仓库地面交货 |  | 9995-500002150-00001 | 044004841200010 | 400222830400010 | 500002150 |  | 500002150-0004
0123AB-1010001-9999 | 包1 | 100 | 国网冀北电力有限公司 | 国网冀北电力有限公司廊坊供电公司 |  | 无电压等级 | 10kV三相隔离开关,630A,20kA,手动双柱立开式,不接地 | 交流三相隔离开关-电压等级:AC10kV,额定电流:630A,额定短时耐受电流:20kA,结构型式:双柱立开式,接地开关数:不接地,操作型式:手动 | 组 | 121 | 2023-10-25 | 2024-08-30 | 河北省廊坊市广阳区 | 买方指定仓库地面交货 |  | 9995-500002150-00001 | 044004839400010 | 400222829600010 | 500002150 |  | 500002150-0004
0123AB-1010001-9999 | 包1 | 100 | 国网冀北电力有限公司 | 国网冀北电力有限公司秦皇岛供电公司 |  | 无电压等级 | 10kV三相隔离开关,630A,20kA,手动双柱立开式,不接地 | 交流三相隔离开关-电压等级:AC10kV,额定电流:630A,额定短时耐受电流:20kA,结构型式:双柱立开式,接地开关数:不接地,操作型式:手动 | 组 | 384 | 2023-10-25 | 2024-08-30 | 河北省秦皇岛市 | 材料站现场车板交货 |  | 9995-500002150-00001 | 044004838700010 | 400222829300010 | 500002150 |  | 500002150-0004
0123AB-1010001-9999 | 包1 | 100 | 国网冀北电力有限公司 | 国网冀北电力有限公司唐山供电公司 |  | 无电压等级 | 10kV三相隔离开关,630A,20kA,手动双柱立开式,不接地 | 交流三相隔离开关-电压等级:AC10kV,额定电流:630A,额定短时耐受电流:20kA,结构型式:双柱立开式,接地开关数:不接地,操作型式:手动 | 组 | 589 | 2023-10-25 | 2024-08-30 | 河北唐山 | 买方指定仓库地面交货 |  | 9995-500002150-00001 | 044004837500010 | 400222828800010 | 500002150 |  | 500002150-0004
0123AB-1010001-9999 | 包2 | 200 | 国网冀北电力有限公司 | 国网冀北电力有限公司承德供电公司 |  | 无电压等级 | 10kV三相隔离开关,630A,20kA,手动双柱立开式,不接地 | 交流三相隔离开关-电压等级:AC10kV,额定电流:630A,额定短时耐受电流:20kA,结构型式:双柱立开式,接地开关数:不接地,操作型式:手动 | 组 | 10 | 2023-10-25 | 2024-08-30 | 河北省承德市 | 买方指定仓库地面交货 |  | 9995-500002150-00001 | 044004892800010 | 400222878800010 | 500002150 |  | 500002150-0004
0123AB-1010001-9999 | 包2 | 200 | 国网冀北电力有限公司 | 国网冀北电力有限公司张家口供电公司 |  | 无电压等级 | 10kV三相隔离开关,630A,20kA,手动双柱立开式,不接地 | 交流三相隔离开关-电压等级:AC10kV,额定电流:630A,额定短时耐受电流:20kA,结构型式:双柱立开式,接地开关数:不接地,操作型式:手动 | 组 | 142 | 2023-10-25 | 2024-08-30 | 张家口 | 买方指定仓库地面交货 |  | 9995-500002150-00002 | 044004841300010 | 400222830500010 | 500002150 |  | 500002150-0005
0123AB-1010001-9999 | 包2 | 200 | 国网冀北电力有限公司 | 国网冀北电力有限公司张家口供电公司 |  | 无电压等级 | 10kV三相隔离开关,630A,20kA,手动双柱立开式,不接地 | 交流三相隔离开关-电压等级:AC10kV,额定电流:630A,额定短时耐受电流:20kA,结构型式:双柱立开式,接地开关数:不接地,操作型式:手动 | 组 | 120 | 2023-10-25 | 2024-08-30 | 张家口 | 买方指定仓库地面交货 |  | 9995-500002150-00001 | 044004841200010 | 400222830400010 | 500002150 |  | 500002150-0004
0123AB-1010001-9999 | 包2 | 200 | 国网冀北电力有限公司 | 国网冀北电力有限公司唐山供电公司 |  | 无电压等级 | 10kV三相隔离开关,630A,20kA,手动双柱立开式,不接地 | 交流三相隔离开关-电压等级:AC10kV,额定电流:630A,额定短时耐受电流:20kA,结构型式:双柱立开式,接地开关数:不接地,操作型式:手动 | 组 | 19 | 2023-10-25 | 2024-08-30 | 河北唐山 | 买方指定仓库地面交货 |  | 9995-500002150-00002 | 044004837600010 | 400222828900010 | 500002150 |  | 500002150-0005
0123AB-1010001-9999 | 包2 | 200 | 国网冀北电力有限公司 | 国网冀北电力有限公司廊坊供电公司 |  | 无电压等级 | 10kV三相隔离开关,630A,20kA,手动双柱立开式,不接地 | 交流三相隔离开关-电压等级:AC10kV,额定电流:630A,额定短时耐受电流:20kA,结构型式:双柱立开式,接地开关数:不接地,操作型式:手动 | 组 | 80 | 2023-10-25 | 2024-08-30 | 河北省廊坊市广阳区 | 买方指定仓库地面交货 |  | 9995-500002150-00001 | 044004839400010 | 400222829600010 | 500002150 |  | 500002150-0004
0123AB-1010001-9999 | 包2 | 200 | 国网冀北电力有限公司 | 国网冀北电力有限公司承德供电公司 |  | 无电压等级 | 10kV三相隔离开关,630A,20kA,手动双柱立开式,不接地 | 交流三相隔离开关-电压等级:AC10kV,额定电流:630A,额定短时耐受电流:20kA,结构型式:双柱立开式,接地开关数:不接地,操作型式:手动 | 组 | 274 | 2023-10-25 | 2024-08-30 | 河北省承德市 | 买方指定仓库地面交货 |  | 9995-500002150-00001 | 044004727800010 | 400222826900010 | 500002150 |  | 500002150-0004
0123AB-1010001-9999 | 包2 | 200 | 国网冀北电力有限公司 | 国网冀北电力有限公司秦皇岛供电公司 |  | 无电压等级 | 10kV三相隔离开关,630A,20kA,手动双柱立开式,不接地 | 交流三相隔离开关-电压等级:AC10kV,额定电流:630A,额定短时耐受电流:20kA,结构型式:双柱立开式,接地开关数:不接地,操作型式:手动 | 组 | 256 | 2023-10-25 | 2024-08-30 | 河北省秦皇岛市 | 材料站现场车板交货 |  | 9995-500002150-00001 | 044004838700010 | 400222829300010 | 500002150 |  | 500002150-0004
0123AB-1010001-9999 | 包2 | 200 | 国网冀北电力有限公司 | 国网冀北电力有限公司承德供电公司 |  | 无电压等级 | 10kV三相隔离开关,630A,20kA,手动双柱立开式,不接地 | 交流三相隔离开关-电压等级:AC10kV,额定电流:630A,额定短时耐受电流:20kA,结构型式:双柱立开式,接地开关数:不接地,操作型式:手动 | 组 | 219 | 2023-10-25 | 2024-08-30 | 河北省承德市 | 买方指定仓库地面交货 |  | 9995-500002150-00002 | 044004727900010 | 400222827000010 | 500002150 |  | 500002150-0005
0123AB-1010001-9999 | 包2 | 200 | 国网冀北电力有限公司 | 国网冀北电力有限公司唐山供电公司 |  | 无电压等级 | 10kV三相隔离开关,630A,20kA,手动双柱立开式,不接地 | 交流三相隔离开关-电压等级:AC10kV,额定电流:630A,额定短时耐受电流:20kA,结构型式:双柱立开式,接地开关数:不接地,操作型式:手动 | 组 | 392 | 2023-10-25 | 2024-08-30 | 河北唐山 | 买方指定仓库地面交货 |  | 9995-500002150-00001 | 044004837500010 | 400222828800010 | 500002150 |  | 500002150-0004
0123AB-1010001-9999 | 包2 | 200 | 国网冀北电力有限公司 | 国网冀北电力有限公司廊坊供电公司 |  | 无电压等级 | 10kV三相隔离开关,630A,20kA,手动双柱立开式,不接地 | 交流三相隔离开关-电压等级:AC10kV,额定电流:630A,额定短时耐受电流:20kA,结构型式:双柱立开式,接地开关数:不接地,操作型式:手动 | 组 | 463 | 2023-10-25 | 2024-08-30 | 河北省廊坊市广阳区 | 买方指定仓库地面交货 |  | 9995-500002150-00002 | 044004839500010 | 400222829700010 | 500002150 |  | 500002150-0005
0123AB-1010001-9999 | 包2 | 200 | 国网冀北电力有限公司 | 国网冀北电力有限公司秦皇岛供电公司 |  | 无电压等级 | 10kV三相隔离开关,630A,20kA,手动双柱立开式,不接地 | 交流三相隔离开关-电压等级:AC10kV,额定电流:630A,额定短时耐受电流:20kA,结构型式:双柱立开式,接地开关数:不接地,操作型式:手动 | 组 | 30 | 2023-10-25 | 2024-08-30 | 河北省秦皇岛市 | 材料站现场车板交货 |  | 9995-500002150-00002 | 044004838800010 | 400222829400010 | 500002150 |  | 500002150-0005

## 超高性能混凝土杆
分标编号 | 包名称 | 分包编号 | 项目单位 | 需求单位 | 项目名称 | 工程电压等级 | 物资名称 | 物资描述 | 单位 | 数量 | 首批交货日期 | 最后一批交货日期 | 交货地点 | 交货方式 | 备注 | 技术规范编码 | 网省采购申请号 | 总部采购申请号 | 物料编码 | 扩展描述 | 扩展编码
0123AB-1401014-9999 | 包1 | NC100 | 国网冀北电力有限公司 | 国网冀北电力有限公司唐山供电公司 |  | 无电压等级 | 超高性能混凝土杆,15m,230mm | 超高性能混凝土杆-杆长:15m,梢径:230mm | 根 | 1 | 2023-10-25 | 2024-08-30 | 唐山 | 买方指定仓库地面交货 |  | G00M-500134686-00001 | 044005235000010 | 400222972400010 | 500134686 | 整根杆，O级，壁厚＜35mm | 500134686-0006
0123AB-1401014-9999 | 包1 | NC100 | 国网冀北电力有限公司 | 国网冀北电力有限公司张家口供电公司 |  | 无电压等级 | 超高性能混凝土杆,12m,230mm | 超高性能混凝土杆-杆长:12m,梢径:230mm | 根 | 973 | 2023-10-25 | 2024-08-30 | 张家口 | 买方指定仓库地面交货 |  | G00M-500134691-00002 | 044004862700010 | 400222850500010 | 500134691 | 无 | 500134691-0008
0123AB-1401014-9999 | 包1 | NC100 | 国网冀北电力有限公司 | 国网冀北电力有限公司唐山供电公司 |  | 无电压等级 | 超高性能混凝土杆,12m,270mm | 超高性能混凝土杆-杆长:12m,梢径:270mm | 根 | 1 | 2023-10-25 | 2024-08-30 | 唐山 | 买方指定仓库地面交货 |  | G00M-500142447-00001 | 044005242600010 | 400222979700010 | 500142447 | 整根杆，T级，壁厚＜55mm | 500142447-0003
0123AB-1401014-9999 | 包1 | NC100 | 国网冀北电力有限公司 | 国网冀北电力有限公司唐山供电公司 |  | 无电压等级 | 超高性能混凝土杆,15m,230mm | 超高性能混凝土杆-杆长:15m,梢径:230mm | 根 | 1 | 2023-10-25 | 2024-08-30 | 唐山 | 买方指定仓库地面交货 |  | G00M-500134688-00002 | 044005235100010 | 400222972500010 | 500134686 | 无
0123AB-1401014-9999 | 包1 | NC100 | 国网冀北电力有限公司 | 国网冀北电力有限公司唐山供电公司 |  | 无电压等级 | 超高性能混凝土杆,10m,190mm | 超高性能混凝土杆-杆长:10m,梢径:190mm | 根 | 1 | 2023-10-25 | 2024-08-30 | 唐山 | 买方指定仓库地面交货 |  | G00M-500134688-00002 | 044005235400010 | 400222972800010 | 500134688 | 无 | 500134688-0012
0123AB-1401014-9999 | 包1 | NC100 | 国网冀北电力有限公司 | 国网冀北电力有限公司唐山供电公司 |  | 无电压等级 | 超高性能混凝土杆,18m,270mm | 超高性能混凝土杆-杆长:18m,梢径:270mm | 根 | 1 | 2023-10-25 | 2024-08-30 | 唐山 | 买方指定仓库地面交货 |  | G00M-500134685-00001 | 044005234900010 | 400222972300010 | 500134685 | 中间法兰组装杆，T级，壁厚＜55mm | 500134685-0004
0123AB-1401014-9999 | 包1 | NC100 | 国网冀北电力有限公司 | 国网冀北电力有限公司唐山供电公司 |  | 无电压等级 | 超高性能混凝土杆,18m,230mm | 超高性能混凝土杆-杆长:18m,梢径:230mm | 根 | 1 | 2023-10-25 | 2024-08-30 | 唐山 | 买方指定仓库地面交货 |  | G00M-500134689-00001 | 044005235500010 | 400222972900010 | 500134689 | 整根杆，O级，壁厚＜45mm | 500134689-0007
0123AB-1401014-9999 | 包1 | NC100 | 国网冀北电力有限公司 | 国网冀北电力有限公司唐山供电公司 |  | 无电压等级 | 超高性能混凝土杆,15m,270mm | 超高性能混凝土杆-杆长:15m,梢径:270mm | 根 | 1 | 2023-10-25 | 2024-08-30 | 唐山 | 买方指定仓库地面交货 |  | G00M-500142446-00001 | 044005242500010 | 400222979600010 | 500142446 | 整根杆，T级，壁厚＜55mm | 500142446-0003
0123AB-1401014-9999 | 包1 | NC100 | 国网冀北电力有限公司 | 国网冀北电力有限公司唐山供电公司 |  | 无电压等级 | 超高性能混凝土杆,12m,310mm | 超高性能混凝土杆-杆长:12m,梢径:310mm | 根 | 1 | 2023-10-25 | 2024-08-30 | 唐山 | 买方指定仓库地面交货 |  | G00M-500142450-00001 | 044005242900010 | 400222980000010 | 500142450 | 整根杆，U2级，壁厚＜55mm | 500142450-0002
0123AB-1401014-9999 | 包1 | NC100 | 国网冀北电力有限公司 | 国网冀北电力有限公司唐山供电公司 |  | 无电压等级 | 超高性能混凝土杆,12m,230mm | 超高性能混凝土杆-杆长:12m,梢径:230mm | 根 | 1 | 2023-10-25 | 2024-08-30 | 唐山 | 买方指定仓库地面交货 |  | G00M-500134691-00001 | 044005235700010 | 400222973100010 | 500134691 | 整根杆，O级，壁厚＜35mm | 500134691-0007
0123AB-1401014-9999 | 包1 | NC100 | 国网冀北电力有限公司 | 国网冀北电力有限公司唐山供电公司 |  | 无电压等级 | 超高性能混凝土杆,18m,310mm | 超高性能混凝土杆-杆长:18m,梢径:310mm | 根 | 1 | 2023-10-25 | 2024-08-30 | 唐山 | 买方指定仓库地面交货 |  | G00M-500142448-00001 | 044005242700010 | 400222979800010 | 500142448 | 中间法兰组装杆，U2级，壁厚＜55mm | 500142448-0001
0123AB-1401014-9999 | 包1 | NC100 | 国网冀北电力有限公司 | 国网冀北电力有限公司唐山供电公司 |  | 无电压等级 | 超高性能混凝土杆,10m,190mm | 超高性能混凝土杆-杆长:10m,梢径:190mm | 根 | 1 | 2023-10-25 | 2024-08-30 | 唐山 | 买方指定仓库地面交货 |  | G00M-500134688-00001 | 044005235300010 | 400222972700010 | 500134688 | 整根杆，M级，壁厚＜30mm | 500134688-0010
0123AB-1401014-9999 | 包1 | NC100 | 国网冀北电力有限公司 | 国网冀北电力有限公司唐山供电公司 |  | 无电压等级 | 超高性能混凝土杆,12m,190mm | 超高性能混凝土杆-杆长:12m,梢径:190mm | 根 | 1 | 2023-10-25 | 2024-08-30 | 唐山 | 买方指定仓库地面交货 |  | G00M-500134690-00001 | 044005235600010 | 400222973000010 | 500134690 | 整根杆，M级，壁厚＜30mm | 500134690-0009
0123AB-1401014-9999 | 包1 | NC100 | 国网冀北电力有限公司 | 国网冀北电力有限公司唐山供电公司 |  | 无电压等级 | 超高性能混凝土杆,15m,310mm | 超高性能混凝土杆-杆长:15m,梢径:310mm | 根 | 1 | 2023-10-25 | 2024-08-30 | 唐山 | 买方指定仓库地面交货 |  | G00M-500142449-00001 | 044005242800010 | 400222979900010 | 500142449 | 整根杆，U2级，壁厚＜55mm | 500142449-0002
0123AB-1401014-9999 | 包1 | NC100 | 国网冀北电力有限公司 | 国网冀北电力有限公司唐山供电公司 |  | 无电压等级 | 超高性能混凝土杆,15m,190mm | 超高性能混凝土杆-杆长:15m,梢径:190mm | 根 | 1 | 2023-10-25 | 2024-08-30 | 唐山 | 买方指定仓库地面交货 |  | G00M-500134687-00001 | 044005235200010 | 400222972600010 | 500134687 | 整根杆，M级，壁厚＜35mm | 500134687-0006

## 低压开关柜（母线）
分标编号 | 包名称 | 分包编号 | 项目单位 | 需求单位 | 项目名称 | 工程电压等级 | 物资名称 | 物资描述 | 单位 | 数量 | 首批交货日期 | 最后一批交货日期 | 交货地点 | 交货方式 | 备注 | 技术规范编码 | 网省采购申请号 | 总部采购申请号 | 物料编码 | 扩展描述 | 扩展编码
0123AA-1016004-9999 | 包1 | NC100 | 国网冀北电力有限公司 | 国网冀北电力有限公司秦皇岛供电公司 |  | 无电压等级 | 低压开关柜,AC380V,抽屉式,馈线,1250A,35kA | 低压开关柜-电压等级:AC380V,型式:抽屉式,接线类型:馈线,额定电流:1250A,额定开断电流:35kA | 台 | 17 | 2023-10-25 | 2024-08-30 | 河北省秦皇岛市 | 材料站现场车板交货 |  | G00M-500005674-00001 | 044004965800010 | 400222947000010 | 500005674 | 标准化设计方案5,水平母线1250A,35kA,塑壳4×400+2×250A | 500005674-0003
0123AA-1016004-9999 | 包1 | NC100 | 国网冀北电力有限公司 | 国网冀北电力有限公司秦皇岛供电公司 |  | 无电压等级 | 封闭绝缘母线,AC380V,1250A,四相 | 封闭绝缘母线-电压等级:AC380V,额定电流:1250A,相数:四相 | 米 | 42 | 2023-10-25 | 2024-08-30 | 河北省秦皇岛市 | 材料站现场车板交货 |  | G00M-500130896-00004 | 044004960900010 | 400222942400010 | 500130896 | 封闭绝缘母线,AC380V,1250A,四相 | 500130896-0008
0123AA-1016004-9999 | 包1 | NC100 | 国网冀北电力有限公司 | 国网冀北电力有限公司秦皇岛供电公司 |  | 无电压等级 | 低压开关柜,AC380V,固定分隔式,进线,1250A,35kA | 低压开关柜-电压等级:AC380V,型式:固定分隔式,接线类型:进线,额定电流:1250A,额定开断电流:35kA | 台 | 6 | 2023-10-25 | 2024-08-30 | 河北省秦皇岛市 | 材料站现场车板交货 |  | G00M-500141275-00002 | 044004964400010 | 400222945800010 | 500141275 | 标准化设计方案1,通用型,水平母线1250A,35kA | 500141275-0005
0123AA-1016004-9999 | 包1 | NC100 | 国网冀北电力有限公司 | 国网冀北电力有限公司秦皇岛供电公司 |  | 无电压等级 | 低压电容器柜,AC380V,固定分隔式,150kvar | 低压电容器柜-电压等级:AC380V,型式:固定分隔式,额定容量:150kvar | 台 | 6 | 2023-10-25 | 2024-08-30 | 河北省秦皇岛市 | 材料站现场车板交货 |  | G00M-500114877-00003 | 044004960000010 | 400222941500010 | 500114877 | 标准化设计方案8,水平母线1250A,35kA,分支母线15kA,150kvar,智能 | 500114877-0006
0123AA-1016004-9999 | 包1 | NC100 | 国网冀北电力有限公司 | 国网冀北电力有限公司秦皇岛供电公司 |  | 无电压等级 | 低压开关柜,AC380V,固定分隔式,母联,1250A,35kA | 低压开关柜-电压等级:AC380V,型式:固定分隔式,接线类型:母联,额定电流:1250A,额定开断电流:35kA | 台 | 3 | 2023-10-25 | 2024-08-30 | 河北省秦皇岛市 | 材料站现场车板交货 |  | G00M-500141278-00002 | 044004964500010 | 400222945900010 | 500141278 | 标准化设计方案2,通用型,水平母线1250A,35kA | 500141278-0005
0123AA-1016004-9999 | 包1 | NC100 | 国网冀北电力有限公司 | 国网冀北电力有限公司廊坊供电公司 |  | 无电压等级 | 低压开关柜,AC380V,固定分隔式,母联,2500A,65kA | 低压开关柜-电压等级:AC380V,型式:固定分隔式,接线类型:母联,额定电流:2500A,额定开断电流:65kA | 台 | 1 | 2023-10-25 | 2024-08-30 | 河北省廊坊市广阳区 | 买方指定仓库地面交货 |  | G00M-500114874-00002 | 044004937700010 | 400222921400010 | 500114874 | 标准化设计方案2,通用型,水平母线2500A,65kA | 500114874-0005

## 铁塔
分标编号 | 包名称 | 分包编号 | 项目单位 | 需求单位 | 项目名称 | 工程电压等级 | 物资名称 | 物资描述 | 单位 | 数量 | 首批交货日期 | 最后一批交货日期 | 交货地点 | 交货方式 | 备注 | 技术规范编码 | 网省采购申请号 | 总部采购申请号 | 物料编码 | 扩展描述 | 扩展编码
0123AB-1401005-9999 | 包1 | NC100 | 国网冀北电力有限公司 | 国网冀北电力有限公司唐山供电公司 |  | 无电压等级 | 铁塔,AC10kV,无,角钢,Q345,无 | 铁塔-电压等级:AC10kV,回路数:无,塔材类型:角钢,最高材料等级:Q345,种类:无 | 吨 | 0.5 | 2023-10-25 | 2024-08-30 | 唐山 | 买方指定仓库地面交货 |  | 9995-500128787-00001 | 044005231300010 | 400222968700010 | 500128787 | 配网。铁塔,AC10kV | 500128787-0004
0123AB-1401005-9999 | 包1 | NC100 | 国网冀北电力有限公司 | 国网冀北电力有限公司张家口供电公司 |  | 无电压等级 | 铁塔,AC10kV,无,角钢,Q345,无 | 铁塔-电压等级:AC10kV,回路数:无,塔材类型:角钢,最高材料等级:Q345,种类:无 | 吨 | 99.5 | 2023-10-25 | 2024-08-30 | 张家口 | 买方指定仓库地面交货 |  | 9999-500128787-00001 | 044005014600010 | 400222963600010 | 500128787 | Q420比例为0％，防卸螺栓高度：８m | 500128787-0001

## 环网箱
分标编号 | 包名称 | 分包编号 | 项目单位 | 需求单位 | 项目名称 | 工程电压等级 | 物资名称 | 物资描述 | 单位 | 数量 | 首批交货日期 | 最后一批交货日期 | 交货地点 | 交货方式 | 备注 | 技术规范编码 | 网省采购申请号 | 总部采购申请号 | 物料编码 | 扩展描述 | 扩展编码
0123AB-1016012-9999 | 包1 | NC100 | 国网冀北电力有限公司 | 国网冀北电力有限公司秦皇岛供电公司 |  | 无电压等级 | 环网箱,AC10kV,2,8 | 环网箱-电压等级:AC10kV,进线数:2,出线数:8 | 台 | 4 | 2023-10-25 | 2024-08-30 | 河北省秦皇岛市 | 材料站现场车板交货 |  | G00M-500135718-00001 | 044004962900010 | 400222944300010 | 500135718 | 固体绝缘﹐集中式DTU﹐进出线断路器﹐不锈钢外壳，单母线分段接线，带直流系统，含保护测控装置，带计量功能 | 500135718-0026

## 瓷绝缘子
分标编号 | 包名称 | 分包编号 | 项目单位 | 需求单位 | 项目名称 | 工程电压等级 | 物资名称 | 物资描述 | 单位 | 数量 | 首批交货日期 | 最后一批交货日期 | 交货地点 | 交货方式 | 备注 | 技术规范编码 | 网省采购申请号 | 总部采购申请号 | 物料编码 | 扩展描述 | 扩展编码
0123AB-1405025-9999 | 包1 | 100 | 国网冀北电力有限公司 | 国网冀北电力有限公司秦皇岛供电公司 |  | 无电压等级 | 线路柱式瓷绝缘子,R12.5ET125N,160,305,400 | 线路柱式瓷绝缘子-型号:R12.5ET125N,公称直径mm:160,公称结构高度mm:305,公称爬电距离mm:400 | 只 | 40 | 2023-10-25 | 2024-08-30 | 河北省秦皇岛市 | 材料站现场车板交货 |  | 9995-500122522-00002 | 044004960300010 | 400222941800010 | 500122522 |  | 500122522-0003
0123AB-1405025-9999 | 包1 | 100 | 国网冀北电力有限公司 | 国网冀北电力有限公司承德供电公司 |  | 无电压等级 | 针式瓷绝缘子,P-6T,120,150 | 针式瓷绝缘子-型号:P-6T,瓷件高度mm:120,爬电距离mm:150 | 只 | 9710 | 2023-10-25 | 2024-08-30 | 河北省承德市 | 买方指定仓库地面交货 |  | 9995-500135731-00001 | 044004887800010 | 400222874200010 | 500135731 |  | 500135731-0001
0123AB-1405025-9999 | 包1 | 100 | 国网冀北电力有限公司 | 国网冀北电力有限公司承德供电公司 |  | 无电压等级 | 蝶式绝缘子,ED-2 | 蝶式绝缘子-型号:ED-2 | 只 | 2634 | 2023-10-25 | 2024-08-30 | 河北省承德市 | 买方指定仓库地面交货 |  | G00M-500017325-00006 | 044004871700010 | 400222858600010 | 500017325 |  | 500017325-0021
0123AB-1405025-9999 | 包1 | 100 | 国网冀北电力有限公司 | 国网冀北电力有限公司张家口供电公司 |  | 无电压等级 | 线路柱式瓷绝缘子,R12.5ET125N,160,305,400 | 线路柱式瓷绝缘子-型号:R12.5ET125N,公称直径mm:160,公称结构高度mm:305,公称爬电距离mm:400 | 只 | 4851 | 2023-10-25 | 2024-08-30 | 张家口 | 买方指定仓库地面交货 |  | 9995-500122522-00001 | 044004858700010 | 400222846600010 | 500122522 |  | 500122522-0002
0123AB-1405025-9999 | 包1 | 100 | 国网冀北电力有限公司 | 国网冀北电力有限公司廊坊供电公司 |  | 无电压等级 | 线路柱式瓷绝缘子,R12.5ET125N,160,305,400 | 线路柱式瓷绝缘子-型号:R12.5ET125N,公称直径mm:160,公称结构高度mm:305,公称爬电距离mm:400 | 只 | 1009 | 2023-10-25 | 2024-08-30 | 河北省廊坊市广阳区 | 施工现场车板交货 |  | 9995-500122522-00002 | 044004938000010 | 400222921700010 | 500122522 |  | 500122522-0003
0123AB-1405025-9999 | 包1 | 100 | 国网冀北电力有限公司 | 国网冀北电力有限公司张家口供电公司 |  | 无电压等级 | 线路柱式瓷绝缘子,R3ET105N,120,224,300 | 线路柱式瓷绝缘子-型号:R3ET105N,公称直径mm:120,公称结构高度mm:224,公称爬电距离mm:300 | 只 | 1256 | 2023-10-25 | 2024-08-30 | 张家口 | 买方指定仓库地面交货 |  | G00M-500122536-00001 | 044004859100010 | 400222847000010 | 500122536 |  | 500122536-0006
0123AB-1405025-9999 | 包1 | 100 | 国网冀北电力有限公司 | 国网冀北电力有限公司承德供电公司 |  | 无电压等级 | 蝶式绝缘子,ED-1 | 蝶式绝缘子-型号:ED-1 | 只 | 34 | 2023-10-25 | 2024-08-30 | 河北省承德市 | 买方指定仓库地面交货 |  | G00M-500017324-00006 | 044004990400010 | 400222958000010 | 500017324 |  | 500017324-0026
0123AB-1405025-9999 | 包1 | 100 | 国网冀北电力有限公司 | 国网冀北电力有限公司承德供电公司 |  | 无电压等级 | 交流盘形悬式瓷绝缘子,U70B/146,255,320 | 交流盘形悬式瓷绝缘子-型号:U70B/146,公称直径mm:255,公称爬电距离mm:320 | 片 | 4 | 2023-10-25 | 2024-08-30 | 河北省承德市 | 买方指定仓库地面交货 |  | 9999-500122792-00002 | 044004994200010 | 400222961800010 | 500122792 |  | 500122792-0003
0123AB-1405025-9999 | 包1 | 100 | 国网冀北电力有限公司 | 国网冀北电力有限公司承德供电公司 |  | 无电压等级 | 线路柱式瓷绝缘子,R12.5ET125N,160,305,400 | 线路柱式瓷绝缘子-型号:R12.5ET125N,公称直径mm:160,公称结构高度mm:305,公称爬电距离mm:400 | 只 | 1835 | 2023-10-25 | 2024-08-30 | 河北省承德市 | 买方指定仓库地面交货 |  | 9995-500122522-00002 | 044004884100010 | 400222870600010 | 500122522 |  | 500122522-0003
0123AB-1405025-9999 | 包1 | 100 | 国网冀北电力有限公司 | 国网冀北电力有限公司唐山供电公司 |  | 无电压等级 | 线路柱式瓷绝缘子,R12.5ET125N,160,305,400 | 线路柱式瓷绝缘子-型号:R12.5ET125N,公称直径mm:160,公称结构高度mm:305,公称爬电距离mm:400 | 只 | 4563 | 2023-10-25 | 2024-08-30 | 河北唐山 | 买方指定仓库地面交货 |  | 9995-500122522-00002 | 044004909700010 | 400222894900010 | 500122522 |  | 500122522-0003
0123AB-1405025-9999 | 包1 | 100 | 国网冀北电力有限公司 | 国网冀北电力有限公司张家口供电公司 |  | 无电压等级 | 蝶式绝缘子,ED-2 | 蝶式绝缘子-型号:ED-2 | 只 | 22 | 2023-10-25 | 2024-08-30 | 张家口 | 买方指定仓库地面交货 |  | G00M-500017325-00006 | 044004846000010 | 400222834100010 | 500017325 |  | 500017325-0021
0123AB-1405025-9999 | 包1 | 100 | 国网冀北电力有限公司 | 国网冀北电力有限公司秦皇岛供电公司 |  | 无电压等级 | 蝶式绝缘子,ED-1 | 蝶式绝缘子-型号:ED-1 | 只 | 875 | 2023-10-25 | 2024-08-30 | 河北省秦皇岛市 | 材料站现场车板交货 |  | G00M-500017324-00006 | 044004952300010 | 400222934400010 | 500017324 |  | 500017324-0026
0123AB-1405025-9999 | 包1 | 100 | 国网冀北电力有限公司 | 国网冀北电力有限公司秦皇岛供电公司 |  | 无电压等级 | 交流盘形悬式瓷绝缘子,U70B/146,255,320 | 交流盘形悬式瓷绝缘子-型号:U70B/146,公称直径mm:255,公称爬电距离mm:320 | 片 | 6562 | 2023-10-25 | 2024-08-30 | 河北省秦皇岛市 | 材料站现场车板交货 |  | 9999-500122792-00002 | 044004960400010 | 400222941900010 | 500122792 |  | 500122792-0003
0123AB-1405025-9999 | 包1 | 100 | 国网冀北电力有限公司 | 国网冀北电力有限公司张家口供电公司 |  | 无电压等级 | 线路柱式瓷绝缘子,R12.5ET125N,160,305,400 | 线路柱式瓷绝缘子-型号:R12.5ET125N,公称直径mm:160,公称结构高度mm:305,公称爬电距离mm:400 | 只 | 2892 | 2023-10-25 | 2024-08-30 | 张家口 | 买方指定仓库地面交货 |  | 9995-500122522-00002 | 044004858800010 | 400222846700010 | 500122522 |  | 500122522-0003
0123AB-1405025-9999 | 包1 | 100 | 国网冀北电力有限公司 | 国网冀北电力有限公司秦皇岛供电公司 |  | 无电压等级 | 线路柱式瓷绝缘子,R12.5ET125N,160,305,400 | 线路柱式瓷绝缘子-型号:R12.5ET125N,公称直径mm:160,公称结构高度mm:305,公称爬电距离mm:400 | 只 | 1816 | 2023-10-25 | 2024-08-30 | 河北省秦皇岛市 | 材料站现场车板交货 |  | 9995-500122522-00001 | 044004960200010 | 400222941700010 | 500122522 |  | 500122522-0002
0123AB-1405025-9999 | 包1 | 100 | 国网冀北电力有限公司 | 国网冀北电力有限公司廊坊供电公司 |  | 无电压等级 | 蝶式绝缘子,ED-1 | 蝶式绝缘子-型号:ED-1 | 只 | 1969 | 2023-10-25 | 2024-08-30 | 河北省廊坊市广阳区 | 施工现场车板交货 |  | G00M-500017324-00006 | 044004923100010 | 400222907300010 | 500017324 |  | 500017324-0026
0123AB-1405025-9999 | 包1 | 100 | 国网冀北电力有限公司 | 国网冀北电力有限公司唐山供电公司 |  | 无电压等级 | 交流盘形悬式瓷绝缘子,U70B/146,255,320 | 交流盘形悬式瓷绝缘子-型号:U70B/146,公称直径mm:255,公称爬电距离mm:320 | 片 | 13541 | 2023-10-25 | 2024-08-30 | 河北唐山 | 买方指定仓库地面交货 |  | 9999-500122792-00002 | 044004909800010 | 400222895000010 | 500122792 |  | 500122792-0003
0123AB-1405025-9999 | 包1 | 100 | 国网冀北电力有限公司 | 国网冀北电力有限公司廊坊供电公司 |  | 无电压等级 | 交流盘形悬式瓷绝缘子,U70B/146,255,320 | 交流盘形悬式瓷绝缘子-型号:U70B/146,公称直径mm:255,公称爬电距离mm:320 | 片 | 2927 | 2023-10-25 | 2024-08-30 | 河北省廊坊市广阳区 | 施工现场车板交货 |  | 9999-500122792-00002 | 044004938300010 | 400222922000010 | 500122792 |  | 500122792-0003
0123AB-1405025-9999 | 包1 | 100 | 国网冀北电力有限公司 | 国网冀北电力有限公司承德供电公司 |  | 无电压等级 | 线路柱式瓷绝缘子,R12.5ET125N,160,305,400 | 线路柱式瓷绝缘子-型号:R12.5ET125N,公称直径mm:160,公称结构高度mm:305,公称爬电距离mm:400 | 只 | 17 | 2023-10-25 | 2024-08-30 | 河北省承德市 | 买方指定仓库地面交货 |  | 9995-500122522-00001 | 044004994100010 | 400222961700010 | 500122522 |  | 500122522-0002
0123AB-1405025-9999 | 包1 | 100 | 国网冀北电力有限公司 | 国网冀北电力有限公司廊坊供电公司 |  | 无电压等级 | 线路柱式瓷绝缘子,R12.5ET125N,160,305,400 | 线路柱式瓷绝缘子-型号:R12.5ET125N,公称直径mm:160,公称结构高度mm:305,公称爬电距离mm:400 | 只 | 2477 | 2023-10-25 | 2024-08-30 | 河北省廊坊市广阳区 | 施工现场车板交货 |  | 9995-500122522-00001 | 044004937900010 | 400222921600010 | 500122522 |  | 500122522-0002
0123AB-1405025-9999 | 包1 | 100 | 国网冀北电力有限公司 | 国网冀北电力有限公司唐山供电公司 |  | 无电压等级 | 蝶式绝缘子,ED-1 | 蝶式绝缘子-型号:ED-1 | 只 | 1554 | 2023-10-25 | 2024-08-30 | 河北唐山 | 买方指定仓库地面交货 |  | G00M-500017324-00006 | 044004895800010 | 400222881800010 | 500017324 |  | 500017324-0026
0123AB-1405025-9999 | 包1 | 100 | 国网冀北电力有限公司 | 国网冀北电力有限公司承德供电公司 |  | 无电压等级 | 交流盘形悬式瓷绝缘子,U70B/146,255,320 | 交流盘形悬式瓷绝缘子-型号:U70B/146,公称直径mm:255,公称爬电距离mm:320 | 片 | 16404 | 2023-10-25 | 2024-08-30 | 河北省承德市 | 买方指定仓库地面交货 |  | 9999-500122792-00002 | 044004884200010 | 400222870700010 | 500122792 |  | 500122792-0003
0123AB-1405025-9999 | 包1 | 100 | 国网冀北电力有限公司 | 国网冀北电力有限公司承德供电公司 |  | 无电压等级 | 线路柱式瓷绝缘子,R12.5ET125N,160,305,400 | 线路柱式瓷绝缘子-型号:R12.5ET125N,公称直径mm:160,公称结构高度mm:305,公称爬电距离mm:400 | 只 | 5690 | 2023-10-25 | 2024-08-30 | 河北省承德市 | 买方指定仓库地面交货 |  | 9995-500122522-00001 | 044004884000010 | 400222870500010 | 500122522 |  | 500122522-0002
0123AB-1405025-9999 | 包1 | 100 | 国网冀北电力有限公司 | 国网冀北电力有限公司唐山供电公司 |  | 无电压等级 | 线路柱式瓷绝缘子,R12.5ET125N,160,305,400 | 线路柱式瓷绝缘子-型号:R12.5ET125N,公称直径mm:160,公称结构高度mm:305,公称爬电距离mm:400 | 只 | 5983 | 2023-10-25 | 2024-08-30 | 河北唐山 | 买方指定仓库地面交货 |  | 9995-500122522-00001 | 044004909600010 | 400222894800010 | 500122522 |  | 500122522-0002
0123AB-1405025-9999 | 包1 | 100 | 国网冀北电力有限公司 | 国网冀北电力有限公司张家口供电公司 |  | 无电压等级 | 蝶式绝缘子,ED-1 | 蝶式绝缘子-型号:ED-1 | 只 | 740 | 2023-10-25 | 2024-08-30 | 张家口 | 买方指定仓库地面交货 |  | G00M-500017324-00006 | 044004845900010 | 400222834000010 | 500017324 |  | 500017324-0026
0123AB-1405025-9999 | 包1 | 100 | 国网冀北电力有限公司 | 国网冀北电力有限公司承德供电公司 |  | 无电压等级 | 蝶式绝缘子,ED-1 | 蝶式绝缘子-型号:ED-1 | 只 | 2261 | 2023-10-25 | 2024-08-30 | 河北省承德市 | 买方指定仓库地面交货 |  | G00M-500017324-00006 | 044004871600010 | 400222858500010 | 500017324 |  | 500017324-0026
0123AB-1405025-9999 | 包1 | 100 | 国网冀北电力有限公司 | 国网冀北电力有限公司张家口供电公司 |  | 无电压等级 | 交流盘形悬式瓷绝缘子,U70B/146,255,320 | 交流盘形悬式瓷绝缘子-型号:U70B/146,公称直径mm:255,公称爬电距离mm:320 | 片 | 6545 | 2023-10-25 | 2024-08-30 | 张家口 | 买方指定仓库地面交货 |  | 9999-500122792-00002 | 044004859200010 | 400222847100010 | 500122792 |  | 500122792-0003
0123AB-1405025-9999 | 包1 | 100 | 国网冀北电力有限公司 | 国网冀北电力有限公司唐山供电公司 |  | 无电压等级 | 针式瓷绝缘子,P-6T,120,150 | 针式瓷绝缘子-型号:P-6T,瓷件高度mm:120,爬电距离mm:150 | 只 | 10815 | 2023-10-25 | 2024-08-30 | 河北唐山 | 买方指定仓库地面交货 |  | 9995-500135731-00001 | 044004913400010 | 400222898400010 | 500135731 |  | 500135731-0001
0123AB-1405025-9999 | 包1 | 100 | 国网冀北电力有限公司 | 国网冀北电力有限公司廊坊供电公司 |  | 无电压等级 | 针式瓷绝缘子,P-6T,120,150 | 针式瓷绝缘子-型号:P-6T,瓷件高度mm:120,爬电距离mm:150 | 只 | 1124 | 2023-10-25 | 2024-08-30 | 河北省廊坊市广阳区 | 施工现场车板交货 |  | 9995-500135731-00001 | 044004942500010 | 400222925800010 | 500135731 |  | 500135731-0001
0123AB-1405025-9999 | 包1 | 100 | 国网冀北电力有限公司 | 国网冀北电力有限公司秦皇岛供电公司 |  | 无电压等级 | 针式瓷绝缘子,P-6T,120,150 | 针式瓷绝缘子-型号:P-6T,瓷件高度mm:120,爬电距离mm:150 | 只 | 5349 | 2023-10-25 | 2024-08-30 | 河北省秦皇岛市 | 材料站现场车板交货 |  | 9995-500135731-00001 | 044004963100010 | 400222944500010 | 500135731 |  | 500135731-0001
0123AB-1405025-9999 | 包1 | 100 | 国网冀北电力有限公司 | 国网冀北电力有限公司承德供电公司 |  | 无电压等级 | 针式瓷绝缘子,P-6T,120,150 | 针式瓷绝缘子-型号:P-6T,瓷件高度mm:120,爬电距离mm:150 | 只 | 17 | 2023-10-25 | 2024-08-30 | 河北省承德市 | 买方指定仓库地面交货 |  | 9995-500135731-00001 | 044004994500010 | 400222962100010 | 500135731 |  | 500135731-0001
0123AB-1405025-9999 | 包1 | 100 | 国网冀北电力有限公司 | 国网冀北电力有限公司廊坊供电公司 |  | 无电压等级 | 线路柱式瓷绝缘子,R5ET105L,125,283,360 | 线路柱式瓷绝缘子-型号:R5ET105L,公称直径mm:125,公称结构高度mm:283,公称爬电距离mm:360 | 只 | 2 | 2023-10-25 | 2024-08-30 | 河北省廊坊市广阳区 | 施工现场车板交货 |  | 9995-500122534-00001 | 044004938100010 | 400222921800010 | 500122534 |  | 500122534-0001
0123AB-1405025-9999 | 包1 | 100 | 国网冀北电力有限公司 | 国网冀北电力有限公司张家口供电公司 |  | 无电压等级 | 线路柱式瓷绝缘子,R5ET105L,125,283,360 | 线路柱式瓷绝缘子-型号:R5ET105L,公称直径mm:125,公称结构高度mm:283,公称爬电距离mm:360 | 只 | 11 | 2023-10-25 | 2024-08-30 | 张家口 | 买方指定仓库地面交货 |  | 9995-500122534-00002 | 044004859000010 | 400222846900010 | 500122534 |  | 500122534-0002
0123AB-1405025-9999 | 包1 | 100 | 国网冀北电力有限公司 | 国网冀北电力有限公司廊坊供电公司 |  | 无电压等级 | 线路柱式瓷绝缘子,R5ET105L,125,283,360 | 线路柱式瓷绝缘子-型号:R5ET105L,公称直径mm:125,公称结构高度mm:283,公称爬电距离mm:360 | 只 | 1 | 2023-10-25 | 2024-08-30 | 河北省廊坊市广阳区 | 施工现场车板交货 |  | 9995-500122534-00002 | 044004938200010 | 400222921900010 | 500122534 |  | 500122534-0002
0123AB-1405025-9999 | 包1 | 100 | 国网冀北电力有限公司 | 国网冀北电力有限公司张家口供电公司 |  | 无电压等级 | 针式瓷绝缘子,P-6T,120,150 | 针式瓷绝缘子-型号:P-6T,瓷件高度mm:120,爬电距离mm:150 | 只 | 1319 | 2023-10-25 | 2024-08-30 | 张家口 | 买方指定仓库地面交货 |  | 9995-500135731-00001 | 044004862900010 | 400222850600010 | 500135731 |  | 500135731-0001
0123AB-1405025-9999 | 包1 | 100 | 国网冀北电力有限公司 | 国网冀北电力有限公司张家口供电公司 |  | 无电压等级 | 线路柱式瓷绝缘子,R5ET105L,125,283,360 | 线路柱式瓷绝缘子-型号:R5ET105L,公称直径mm:125,公称结构高度mm:283,公称爬电距离mm:360 | 只 | 324 | 2023-10-25 | 2024-08-30 | 张家口 | 买方指定仓库地面交货 |  | 9995-500122534-00001 | 044004858900010 | 400222846800010 | 500122534 |  | 500122534-0001
0123AB-1405025-9999 | 包2 | 200 | 国网冀北电力有限公司 | 国网冀北电力有限公司秦皇岛供电公司 |  | 无电压等级 | 线路柱式瓷绝缘子,R12.5ET125N,160,305,400 | 线路柱式瓷绝缘子-型号:R12.5ET125N,公称直径mm:160,公称结构高度mm:305,公称爬电距离mm:400 | 只 | 39 | 2023-10-25 | 2024-08-30 | 河北省秦皇岛市 | 材料站现场车板交货 |  | 9995-500122522-00002 | 044004960300010 | 400222941800010 | 500122522 |  | 500122522-0003
0123AB-1405025-9999 | 包2 | 200 | 国网冀北电力有限公司 | 国网冀北电力有限公司承德供电公司 |  | 无电压等级 | 针式瓷绝缘子,P-6T,120,150 | 针式瓷绝缘子-型号:P-6T,瓷件高度mm:120,爬电距离mm:150 | 只 | 9368 | 2023-10-25 | 2024-08-30 | 河北省承德市 | 买方指定仓库地面交货 |  | 9995-500135731-00001 | 044004887800010 | 400222874200010 | 500135731 |  | 500135731-0001
0123AB-1405025-9999 | 包2 | 200 | 国网冀北电力有限公司 | 国网冀北电力有限公司承德供电公司 |  | 无电压等级 | 蝶式绝缘子,ED-2 | 蝶式绝缘子-型号:ED-2 | 只 | 2541 | 2023-10-25 | 2024-08-30 | 河北省承德市 | 买方指定仓库地面交货 |  | G00M-500017325-00006 | 044004871700010 | 400222858600010 | 500017325 |  | 500017325-0021
0123AB-1405025-9999 | 包2 | 200 | 国网冀北电力有限公司 | 国网冀北电力有限公司张家口供电公司 |  | 无电压等级 | 线路柱式瓷绝缘子,R12.5ET125N,160,305,400 | 线路柱式瓷绝缘子-型号:R12.5ET125N,公称直径mm:160,公称结构高度mm:305,公称爬电距离mm:400 | 只 | 4680 | 2023-10-25 | 2024-08-30 | 张家口 | 买方指定仓库地面交货 |  | 9995-500122522-00001 | 044004858700010 | 400222846600010 | 500122522 |  | 500122522-0002
0123AB-1405025-9999 | 包2 | 200 | 国网冀北电力有限公司 | 国网冀北电力有限公司廊坊供电公司 |  | 无电压等级 | 线路柱式瓷绝缘子,R12.5ET125N,160,305,400 | 线路柱式瓷绝缘子-型号:R12.5ET125N,公称直径mm:160,公称结构高度mm:305,公称爬电距离mm:400 | 只 | 973 | 2023-10-25 | 2024-08-30 | 河北省廊坊市广阳区 | 施工现场车板交货 |  | 9995-500122522-00002 | 044004938000010 | 400222921700010 | 500122522 |  | 500122522-0003
0123AB-1405025-9999 | 包2 | 200 | 国网冀北电力有限公司 | 国网冀北电力有限公司张家口供电公司 |  | 无电压等级 | 线路柱式瓷绝缘子,R3ET105N,120,224,300 | 线路柱式瓷绝缘子-型号:R3ET105N,公称直径mm:120,公称结构高度mm:224,公称爬电距离mm:300 | 只 | 1211 | 2023-10-25 | 2024-08-30 | 张家口 | 买方指定仓库地面交货 |  | G00M-500122536-00001 | 044004859100010 | 400222847000010 | 500122536 |  | 500122536-0006
0123AB-1405025-9999 | 包2 | 200 | 国网冀北电力有限公司 | 国网冀北电力有限公司承德供电公司 |  | 无电压等级 | 蝶式绝缘子,ED-1 | 蝶式绝缘子-型号:ED-1 | 只 | 33 | 2023-10-25 | 2024-08-30 | 河北省承德市 | 买方指定仓库地面交货 |  | G00M-500017324-00006 | 044004990400010 | 400222958000010 | 500017324 |  | 500017324-0026
0123AB-1405025-9999 | 包2 | 200 | 国网冀北电力有限公司 | 国网冀北电力有限公司承德供电公司 |  | 无电压等级 | 交流盘形悬式瓷绝缘子,U70B/146,255,320 | 交流盘形悬式瓷绝缘子-型号:U70B/146,公称直径mm:255,公称爬电距离mm:320 | 片 | 4 | 2023-10-25 | 2024-08-30 | 河北省承德市 | 买方指定仓库地面交货 |  | 9999-500122792-00002 | 044004994200010 | 400222961800010 | 500122792 |  | 500122792-0003
0123AB-1405025-9999 | 包2 | 200 | 国网冀北电力有限公司 | 国网冀北电力有限公司承德供电公司 |  | 无电压等级 | 线路柱式瓷绝缘子,R12.5ET125N,160,305,400 | 线路柱式瓷绝缘子-型号:R12.5ET125N,公称直径mm:160,公称结构高度mm:305,公称爬电距离mm:400 | 只 | 1770 | 2023-10-25 | 2024-08-30 | 河北省承德市 | 买方指定仓库地面交货 |  | 9995-500122522-00002 | 044004884100010 | 400222870600010 | 500122522 |  | 500122522-0003
0123AB-1405025-9999 | 包2 | 200 | 国网冀北电力有限公司 | 国网冀北电力有限公司唐山供电公司 |  | 无电压等级 | 线路柱式瓷绝缘子,R12.5ET125N,160,305,400 | 线路柱式瓷绝缘子-型号:R12.5ET125N,公称直径mm:160,公称结构高度mm:305,公称爬电距离mm:400 | 只 | 4402 | 2023-10-25 | 2024-08-30 | 河北唐山 | 买方指定仓库地面交货 |  | 9995-500122522-00002 | 044004909700010 | 400222894900010 | 500122522 |  | 500122522-0003
0123AB-1405025-9999 | 包2 | 200 | 国网冀北电力有限公司 | 国网冀北电力有限公司张家口供电公司 |  | 无电压等级 | 蝶式绝缘子,ED-2 | 蝶式绝缘子-型号:ED-2 | 只 | 21 | 2023-10-25 | 2024-08-30 | 张家口 | 买方指定仓库地面交货 |  | G00M-500017325-00006 | 044004846000010 | 400222834100010 | 500017325 |  | 500017325-0021
0123AB-1405025-9999 | 包2 | 200 | 国网冀北电力有限公司 | 国网冀北电力有限公司秦皇岛供电公司 |  | 无电压等级 | 蝶式绝缘子,ED-1 | 蝶式绝缘子-型号:ED-1 | 只 | 844 | 2023-10-25 | 2024-08-30 | 河北省秦皇岛市 | 材料站现场车板交货 |  | G00M-500017324-00006 | 044004952300010 | 400222934400010 | 500017324 |  | 500017324-0026
0123AB-1405025-9999 | 包2 | 200 | 国网冀北电力有限公司 | 国网冀北电力有限公司廊坊供电公司 |  | 无电压等级 | 交流盘形悬式瓷绝缘子,U70B/146,255,320 | 交流盘形悬式瓷绝缘子-型号:U70B/146,公称直径mm:255,公称爬电距离mm:320 | 片 | 2824 | 2023-10-25 | 2024-08-30 | 河北省廊坊市广阳区 | 施工现场车板交货 |  | 9999-500122792-00002 | 044004938300010 | 400222922000010 | 500122792 |  | 500122792-0003
0123AB-1405025-9999 | 包2 | 200 | 国网冀北电力有限公司 | 国网冀北电力有限公司秦皇岛供电公司 |  | 无电压等级 | 交流盘形悬式瓷绝缘子,U70B/146,255,320 | 交流盘形悬式瓷绝缘子-型号:U70B/146,公称直径mm:255,公称爬电距离mm:320 | 片 | 6330 | 2023-10-25 | 2024-08-30 | 河北省秦皇岛市 | 材料站现场车板交货 |  | 9999-500122792-00002 | 044004960400010 | 400222941900010 | 500122792 |  | 500122792-0003
0123AB-1405025-9999 | 包2 | 200 | 国网冀北电力有限公司 | 国网冀北电力有限公司张家口供电公司 |  | 无电压等级 | 线路柱式瓷绝缘子,R12.5ET125N,160,305,400 | 线路柱式瓷绝缘子-型号:R12.5ET125N,公称直径mm:160,公称结构高度mm:305,公称爬电距离mm:400 | 只 | 2790 | 2023-10-25 | 2024-08-30 | 张家口 | 买方指定仓库地面交货 |  | 9995-500122522-00002 | 044004858800010 | 400222846700010 | 500122522 |  | 500122522-0003
0123AB-1405025-9999 | 包2 | 200 | 国网冀北电力有限公司 | 国网冀北电力有限公司秦皇岛供电公司 |  | 无电压等级 | 线路柱式瓷绝缘子,R12.5ET125N,160,305,400 | 线路柱式瓷绝缘子-型号:R12.5ET125N,公称直径mm:160,公称结构高度mm:305,公称爬电距离mm:400 | 只 | 1752 | 2023-10-25 | 2024-08-30 | 河北省秦皇岛市 | 材料站现场车板交货 |  | 9995-500122522-00001 | 044004960200010 | 400222941700010 | 500122522 |  | 500122522-0002
0123AB-1405025-9999 | 包2 | 200 | 国网冀北电力有限公司 | 国网冀北电力有限公司廊坊供电公司 |  | 无电压等级 | 蝶式绝缘子,ED-1 | 蝶式绝缘子-型号:ED-1 | 只 | 1900 | 2023-10-25 | 2024-08-30 | 河北省廊坊市广阳区 | 施工现场车板交货 |  | G00M-500017324-00006 | 044004923100010 | 400222907300010 | 500017324 |  | 500017324-0026
0123AB-1405025-9999 | 包2 | 200 | 国网冀北电力有限公司 | 国网冀北电力有限公司唐山供电公司 |  | 无电压等级 | 交流盘形悬式瓷绝缘子,U70B/146,255,320 | 交流盘形悬式瓷绝缘子-型号:U70B/146,公称直径mm:255,公称爬电距离mm:320 | 片 | 13063 | 2023-10-25 | 2024-08-30 | 河北唐山 | 买方指定仓库地面交货 |  | 9999-500122792-00002 | 044004909800010 | 400222895000010 | 500122792 |  | 500122792-0003
0123AB-1405025-9999 | 包2 | 200 | 国网冀北电力有限公司 | 国网冀北电力有限公司承德供电公司 |  | 无电压等级 | 线路柱式瓷绝缘子,R12.5ET125N,160,305,400 | 线路柱式瓷绝缘子-型号:R12.5ET125N,公称直径mm:160,公称结构高度mm:305,公称爬电距离mm:400 | 只 | 16 | 2023-10-25 | 2024-08-30 | 河北省承德市 | 买方指定仓库地面交货 |  | 9995-500122522-00001 | 044004994100010 | 400222961700010 | 500122522 |  | 500122522-0002
0123AB-1405025-9999 | 包2 | 200 | 国网冀北电力有限公司 | 国网冀北电力有限公司廊坊供电公司 |  | 无电压等级 | 线路柱式瓷绝缘子,R12.5ET125N,160,305,400 | 线路柱式瓷绝缘子-型号:R12.5ET125N,公称直径mm:160,公称结构高度mm:305,公称爬电距离mm:400 | 只 | 2389 | 2023-10-25 | 2024-08-30 | 河北省廊坊市广阳区 | 施工现场车板交货 |  | 9995-500122522-00001 | 044004937900010 | 400222921600010 | 500122522 |  | 500122522-0002
0123AB-1405025-9999 | 包2 | 200 | 国网冀北电力有限公司 | 国网冀北电力有限公司唐山供电公司 |  | 无电压等级 | 蝶式绝缘子,ED-1 | 蝶式绝缘子-型号:ED-1 | 只 | 1499 | 2023-10-25 | 2024-08-30 | 河北唐山 | 买方指定仓库地面交货 |  | G00M-500017324-00006 | 044004895800010 | 400222881800010 | 500017324 |  | 500017324-0026
0123AB-1405025-9999 | 包2 | 200 | 国网冀北电力有限公司 | 国网冀北电力有限公司承德供电公司 |  | 无电压等级 | 交流盘形悬式瓷绝缘子,U70B/146,255,320 | 交流盘形悬式瓷绝缘子-型号:U70B/146,公称直径mm:255,公称爬电距离mm:320 | 片 | 15825 | 2023-10-25 | 2024-08-30 | 河北省承德市 | 买方指定仓库地面交货 |  | 9999-500122792-00002 | 044004884200010 | 400222870700010 | 500122792 |  | 500122792-0003
0123AB-1405025-9999 | 包2 | 200 | 国网冀北电力有限公司 | 国网冀北电力有限公司承德供电公司 |  | 无电压等级 | 线路柱式瓷绝缘子,R12.5ET125N,160,305,400 | 线路柱式瓷绝缘子-型号:R12.5ET125N,公称直径mm:160,公称结构高度mm:305,公称爬电距离mm:400 | 只 | 5489 | 2023-10-25 | 2024-08-30 | 河北省承德市 | 买方指定仓库地面交货 |  | 9995-500122522-00001 | 044004884000010 | 400222870500010 | 500122522 |  | 500122522-0002
0123AB-1405025-9999 | 包2 | 200 | 国网冀北电力有限公司 | 国网冀北电力有限公司唐山供电公司 |  | 无电压等级 | 线路柱式瓷绝缘子,R12.5ET125N,160,305,400 | 线路柱式瓷绝缘子-型号:R12.5ET125N,公称直径mm:160,公称结构高度mm:305,公称爬电距离mm:400 | 只 | 5772 | 2023-10-25 | 2024-08-30 | 河北唐山 | 买方指定仓库地面交货 |  | 9995-500122522-00001 | 044004909600010 | 400222894800010 | 500122522 |  | 500122522-0002
0123AB-1405025-9999 | 包2 | 200 | 国网冀北电力有限公司 | 国网冀北电力有限公司张家口供电公司 |  | 无电压等级 | 蝶式绝缘子,ED-1 | 蝶式绝缘子-型号:ED-1 | 只 | 714 | 2023-10-25 | 2024-08-30 | 张家口 | 买方指定仓库地面交货 |  | G00M-500017324-00006 | 044004845900010 | 400222834000010 | 500017324 |  | 500017324-0026
0123AB-1405025-9999 | 包2 | 200 | 国网冀北电力有限公司 | 国网冀北电力有限公司承德供电公司 |  | 无电压等级 | 蝶式绝缘子,ED-1 | 蝶式绝缘子-型号:ED-1 | 只 | 2181 | 2023-10-25 | 2024-08-30 | 河北省承德市 | 买方指定仓库地面交货 |  | G00M-500017324-00006 | 044004871600010 | 400222858500010 | 500017324 |  | 500017324-0026
0123AB-1405025-9999 | 包2 | 200 | 国网冀北电力有限公司 | 国网冀北电力有限公司张家口供电公司 |  | 无电压等级 | 交流盘形悬式瓷绝缘子,U70B/146,255,320 | 交流盘形悬式瓷绝缘子-型号:U70B/146,公称直径mm:255,公称爬电距离mm:320 | 片 | 6314 | 2023-10-25 | 2024-08-30 | 张家口 | 买方指定仓库地面交货 |  | 9999-500122792-00002 | 044004859200010 | 400222847100010 | 500122792 |  | 500122792-0003
0123AB-1405025-9999 | 包2 | 200 | 国网冀北电力有限公司 | 国网冀北电力有限公司唐山供电公司 |  | 无电压等级 | 针式瓷绝缘子,P-6T,120,150 | 针式瓷绝缘子-型号:P-6T,瓷件高度mm:120,爬电距离mm:150 | 只 | 10434 | 2023-10-25 | 2024-08-30 | 河北唐山 | 买方指定仓库地面交货 |  | 9995-500135731-00001 | 044004913400010 | 400222898400010 | 500135731 |  | 500135731-0001
0123AB-1405025-9999 | 包2 | 200 | 国网冀北电力有限公司 | 国网冀北电力有限公司廊坊供电公司 |  | 无电压等级 | 针式瓷绝缘子,P-6T,120,150 | 针式瓷绝缘子-型号:P-6T,瓷件高度mm:120,爬电距离mm:150 | 只 | 1084 | 2023-10-25 | 2024-08-30 | 河北省廊坊市广阳区 | 施工现场车板交货 |  | 9995-500135731-00001 | 044004942500010 | 400222925800010 | 500135731 |  | 500135731-0001
0123AB-1405025-9999 | 包2 | 200 | 国网冀北电力有限公司 | 国网冀北电力有限公司秦皇岛供电公司 |  | 无电压等级 | 针式瓷绝缘子,P-6T,120,150 | 针式瓷绝缘子-型号:P-6T,瓷件高度mm:120,爬电距离mm:150 | 只 | 5160 | 2023-10-25 | 2024-08-30 | 河北省秦皇岛市 | 材料站现场车板交货 |  | 9995-500135731-00001 | 044004963100010 | 400222944500010 | 500135731 |  | 500135731-0001
0123AB-1405025-9999 | 包2 | 200 | 国网冀北电力有限公司 | 国网冀北电力有限公司承德供电公司 |  | 无电压等级 | 针式瓷绝缘子,P-6T,120,150 | 针式瓷绝缘子-型号:P-6T,瓷件高度mm:120,爬电距离mm:150 | 只 | 16 | 2023-10-25 | 2024-08-30 | 河北省承德市 | 买方指定仓库地面交货 |  | 9995-500135731-00001 | 044004994500010 | 400222962100010 | 500135731 |  | 500135731-0001
0123AB-1405025-9999 | 包2 | 200 | 国网冀北电力有限公司 | 国网冀北电力有限公司廊坊供电公司 |  | 无电压等级 | 线路柱式瓷绝缘子,R5ET105L,125,283,360 | 线路柱式瓷绝缘子-型号:R5ET105L,公称直径mm:125,公称结构高度mm:283,公称爬电距离mm:360 | 只 | 2 | 2023-10-25 | 2024-08-30 | 河北省廊坊市广阳区 | 施工现场车板交货 |  | 9995-500122534-00001 | 044004938100010 | 400222921800010 | 500122534 |  | 500122534-0001
0123AB-1405025-9999 | 包2 | 200 | 国网冀北电力有限公司 | 国网冀北电力有限公司张家口供电公司 |  | 无电压等级 | 线路柱式瓷绝缘子,R5ET105L,125,283,360 | 线路柱式瓷绝缘子-型号:R5ET105L,公称直径mm:125,公称结构高度mm:283,公称爬电距离mm:360 | 只 | 11 | 2023-10-25 | 2024-08-30 | 张家口 | 买方指定仓库地面交货 |  | 9995-500122534-00002 | 044004859000010 | 400222846900010 | 500122534 |  | 500122534-0002
0123AB-1405025-9999 | 包2 | 200 | 国网冀北电力有限公司 | 国网冀北电力有限公司廊坊供电公司 |  | 无电压等级 | 线路柱式瓷绝缘子,R5ET105L,125,283,360 | 线路柱式瓷绝缘子-型号:R5ET105L,公称直径mm:125,公称结构高度mm:283,公称爬电距离mm:360 | 只 | 1 | 2023-10-25 | 2024-08-30 | 河北省廊坊市广阳区 | 施工现场车板交货 |  | 9995-500122534-00002 | 044004938200010 | 400222921900010 | 500122534 |  | 500122534-0002
0123AB-1405025-9999 | 包2 | 200 | 国网冀北电力有限公司 | 国网冀北电力有限公司张家口供电公司 |  | 无电压等级 | 针式瓷绝缘子,P-6T,120,150 | 针式瓷绝缘子-型号:P-6T,瓷件高度mm:120,爬电距离mm:150 | 只 | 1272 | 2023-10-25 | 2024-08-30 | 张家口 | 买方指定仓库地面交货 |  | 9995-500135731-00001 | 044004862900010 | 400222850600010 | 500135731 |  | 500135731-0001
0123AB-1405025-9999 | 包2 | 200 | 国网冀北电力有限公司 | 国网冀北电力有限公司张家口供电公司 |  | 无电压等级 | 线路柱式瓷绝缘子,R5ET105L,125,283,360 | 线路柱式瓷绝缘子-型号:R5ET105L,公称直径mm:125,公称结构高度mm:283,公称爬电距离mm:360 | 只 | 313 | 2023-10-25 | 2024-08-30 | 张家口 | 买方指定仓库地面交货 |  | 9995-500122534-00001 | 044004858900010 | 400222846800010 | 500122534 |  | 500122534-0001
0123AB-1405025-9999 | 包3 | 300 | 国网冀北电力有限公司 | 国网冀北电力有限公司秦皇岛供电公司 |  | 无电压等级 | 线路柱式瓷绝缘子,R12.5ET125N,160,305,400 | 线路柱式瓷绝缘子-型号:R12.5ET125N,公称直径mm:160,公称结构高度mm:305,公称爬电距离mm:400 | 只 | 38 | 2023-10-25 | 2024-08-30 | 河北省秦皇岛市 | 材料站现场车板交货 |  | 9995-500122522-00002 | 044004960300010 | 400222941800010 | 500122522 |  | 500122522-0003
0123AB-1405025-9999 | 包3 | 300 | 国网冀北电力有限公司 | 国网冀北电力有限公司承德供电公司 |  | 无电压等级 | 针式瓷绝缘子,P-6T,120,150 | 针式瓷绝缘子-型号:P-6T,瓷件高度mm:120,爬电距离mm:150 | 只 | 9025 | 2023-10-25 | 2024-08-30 | 河北省承德市 | 买方指定仓库地面交货 |  | 9995-500135731-00001 | 044004887800010 | 400222874200010 | 500135731 |  | 500135731-0001
0123AB-1405025-9999 | 包3 | 300 | 国网冀北电力有限公司 | 国网冀北电力有限公司承德供电公司 |  | 无电压等级 | 蝶式绝缘子,ED-2 | 蝶式绝缘子-型号:ED-2 | 只 | 2448 | 2023-10-25 | 2024-08-30 | 河北省承德市 | 买方指定仓库地面交货 |  | G00M-500017325-00006 | 044004871700010 | 400222858600010 | 500017325 |  | 500017325-0021
0123AB-1405025-9999 | 包3 | 300 | 国网冀北电力有限公司 | 国网冀北电力有限公司张家口供电公司 |  | 无电压等级 | 线路柱式瓷绝缘子,R12.5ET125N,160,305,400 | 线路柱式瓷绝缘子-型号:R12.5ET125N,公称直径mm:160,公称结构高度mm:305,公称爬电距离mm:400 | 只 | 4509 | 2023-10-25 | 2024-08-30 | 张家口 | 买方指定仓库地面交货 |  | 9995-500122522-00001 | 044004858700010 | 400222846600010 | 500122522 |  | 500122522-0002
0123AB-1405025-9999 | 包3 | 300 | 国网冀北电力有限公司 | 国网冀北电力有限公司唐山供电公司 |  | 无电压等级 | 线路柱式瓷绝缘子,R12.5ET125N,160,305,400 | 线路柱式瓷绝缘子-型号:R12.5ET125N,公称直径mm:160,公称结构高度mm:305,公称爬电距离mm:400 | 只 | 4241 | 2023-10-25 | 2024-08-30 | 河北唐山 | 买方指定仓库地面交货 |  | 9995-500122522-00002 | 044004909700010 | 400222894900010 | 500122522 |  | 500122522-0003
0123AB-1405025-9999 | 包3 | 300 | 国网冀北电力有限公司 | 国网冀北电力有限公司廊坊供电公司 |  | 无电压等级 | 线路柱式瓷绝缘子,R12.5ET125N,160,305,400 | 线路柱式瓷绝缘子-型号:R12.5ET125N,公称直径mm:160,公称结构高度mm:305,公称爬电距离mm:400 | 只 | 938 | 2023-10-25 | 2024-08-30 | 河北省廊坊市广阳区 | 施工现场车板交货 |  | 9995-500122522-00002 | 044004938000010 | 400222921700010 | 500122522 |  | 500122522-0003
0123AB-1405025-9999 | 包3 | 300 | 国网冀北电力有限公司 | 国网冀北电力有限公司张家口供电公司 |  | 无电压等级 | 线路柱式瓷绝缘子,R3ET105N,120,224,300 | 线路柱式瓷绝缘子-型号:R3ET105N,公称直径mm:120,公称结构高度mm:224,公称爬电距离mm:300 | 只 | 1167 | 2023-10-25 | 2024-08-30 | 张家口 | 买方指定仓库地面交货 |  | G00M-500122536-00001 | 044004859100010 | 400222847000010 | 500122536 |  | 500122536-0006
0123AB-1405025-9999 | 包3 | 300 | 国网冀北电力有限公司 | 国网冀北电力有限公司承德供电公司 |  | 无电压等级 | 蝶式绝缘子,ED-1 | 蝶式绝缘子-型号:ED-1 | 只 | 32 | 2023-10-25 | 2024-08-30 | 河北省承德市 | 买方指定仓库地面交货 |  | G00M-500017324-00006 | 044004990400010 | 400222958000010 | 500017324 |  | 500017324-0026
0123AB-1405025-9999 | 包3 | 300 | 国网冀北电力有限公司 | 国网冀北电力有限公司承德供电公司 |  | 无电压等级 | 交流盘形悬式瓷绝缘子,U70B/146,255,320 | 交流盘形悬式瓷绝缘子-型号:U70B/146,公称直径mm:255,公称爬电距离mm:320 | 片 | 4 | 2023-10-25 | 2024-08-30 | 河北省承德市 | 买方指定仓库地面交货 |  | 9999-500122792-00002 | 044004994200010 | 400222961800010 | 500122792 |  | 500122792-0003
0123AB-1405025-9999 | 包3 | 300 | 国网冀北电力有限公司 | 国网冀北电力有限公司承德供电公司 |  | 无电压等级 | 线路柱式瓷绝缘子,R12.5ET125N,160,305,400 | 线路柱式瓷绝缘子-型号:R12.5ET125N,公称直径mm:160,公称结构高度mm:305,公称爬电距离mm:400 | 只 | 1705 | 2023-10-25 | 2024-08-30 | 河北省承德市 | 买方指定仓库地面交货 |  | 9995-500122522-00002 | 044004884100010 | 400222870600010 | 500122522 |  | 500122522-0003
0123AB-1405025-9999 | 包3 | 300 | 国网冀北电力有限公司 | 国网冀北电力有限公司张家口供电公司 |  | 无电压等级 | 蝶式绝缘子,ED-2 | 蝶式绝缘子-型号:ED-2 | 只 | 21 | 2023-10-25 | 2024-08-30 | 张家口 | 买方指定仓库地面交货 |  | G00M-500017325-00006 | 044004846000010 | 400222834100010 | 500017325 |  | 500017325-0021
0123AB-1405025-9999 | 包3 | 300 | 国网冀北电力有限公司 | 国网冀北电力有限公司秦皇岛供电公司 |  | 无电压等级 | 蝶式绝缘子,ED-1 | 蝶式绝缘子-型号:ED-1 | 只 | 813 | 2023-10-25 | 2024-08-30 | 河北省秦皇岛市 | 材料站现场车板交货 |  | G00M-500017324-00006 | 044004952300010 | 400222934400010 | 500017324 |  | 500017324-0026
0123AB-1405025-9999 | 包3 | 300 | 国网冀北电力有限公司 | 国网冀北电力有限公司廊坊供电公司 |  | 无电压等级 | 交流盘形悬式瓷绝缘子,U70B/146,255,320 | 交流盘形悬式瓷绝缘子-型号:U70B/146,公称直径mm:255,公称爬电距离mm:320 | 片 | 2720 | 2023-10-25 | 2024-08-30 | 河北省廊坊市广阳区 | 施工现场车板交货 |  | 9999-500122792-00002 | 044004938300010 | 400222922000010 | 500122792 |  | 500122792-0003
0123AB-1405025-9999 | 包3 | 300 | 国网冀北电力有限公司 | 国网冀北电力有限公司秦皇岛供电公司 |  | 无电压等级 | 交流盘形悬式瓷绝缘子,U70B/146,255,320 | 交流盘形悬式瓷绝缘子-型号:U70B/146,公称直径mm:255,公称爬电距离mm:320 | 片 | 6099 | 2023-10-25 | 2024-08-30 | 河北省秦皇岛市 | 材料站现场车板交货 |  | 9999-500122792-00002 | 044004960400010 | 400222941900010 | 500122792 |  | 500122792-0003
0123AB-1405025-9999 | 包3 | 300 | 国网冀北电力有限公司 | 国网冀北电力有限公司张家口供电公司 |  | 无电压等级 | 线路柱式瓷绝缘子,R12.5ET125N,160,305,400 | 线路柱式瓷绝缘子-型号:R12.5ET125N,公称直径mm:160,公称结构高度mm:305,公称爬电距离mm:400 | 只 | 2688 | 2023-10-25 | 2024-08-30 | 张家口 | 买方指定仓库地面交货 |  | 9995-500122522-00002 | 044004858800010 | 400222846700010 | 500122522 |  | 500122522-0003
0123AB-1405025-9999 | 包3 | 300 | 国网冀北电力有限公司 | 国网冀北电力有限公司秦皇岛供电公司 |  | 无电压等级 | 线路柱式瓷绝缘子,R12.5ET125N,160,305,400 | 线路柱式瓷绝缘子-型号:R12.5ET125N,公称直径mm:160,公称结构高度mm:305,公称爬电距离mm:400 | 只 | 1688 | 2023-10-25 | 2024-08-30 | 河北省秦皇岛市 | 材料站现场车板交货 |  | 9995-500122522-00001 | 044004960200010 | 400222941700010 | 500122522 |  | 500122522-0002
0123AB-1405025-9999 | 包3 | 300 | 国网冀北电力有限公司 | 国网冀北电力有限公司廊坊供电公司 |  | 无电压等级 | 蝶式绝缘子,ED-1 | 蝶式绝缘子-型号:ED-1 | 只 | 1830 | 2023-10-25 | 2024-08-30 | 河北省廊坊市广阳区 | 施工现场车板交货 |  | G00M-500017324-00006 | 044004923100010 | 400222907300010 | 500017324 |  | 500017324-0026
0123AB-1405025-9999 | 包3 | 300 | 国网冀北电力有限公司 | 国网冀北电力有限公司唐山供电公司 |  | 无电压等级 | 交流盘形悬式瓷绝缘子,U70B/146,255,320 | 交流盘形悬式瓷绝缘子-型号:U70B/146,公称直径mm:255,公称爬电距离mm:320 | 片 | 12585 | 2023-10-25 | 2024-08-30 | 河北唐山 | 买方指定仓库地面交货 |  | 9999-500122792-00002 | 044004909800010 | 400222895000010 | 500122792 |  | 500122792-0003
0123AB-1405025-9999 | 包3 | 300 | 国网冀北电力有限公司 | 国网冀北电力有限公司承德供电公司 |  | 无电压等级 | 线路柱式瓷绝缘子,R12.5ET125N,160,305,400 | 线路柱式瓷绝缘子-型号:R12.5ET125N,公称直径mm:160,公称结构高度mm:305,公称爬电距离mm:400 | 只 | 16 | 2023-10-25 | 2024-08-30 | 河北省承德市 | 买方指定仓库地面交货 |  | 9995-500122522-00001 | 044004994100010 | 400222961700010 | 500122522 |  | 500122522-0002
0123AB-1405025-9999 | 包3 | 300 | 国网冀北电力有限公司 | 国网冀北电力有限公司廊坊供电公司 |  | 无电压等级 | 线路柱式瓷绝缘子,R12.5ET125N,160,305,400 | 线路柱式瓷绝缘子-型号:R12.5ET125N,公称直径mm:160,公称结构高度mm:305,公称爬电距离mm:400 | 只 | 2302 | 2023-10-25 | 2024-08-30 | 河北省廊坊市广阳区 | 施工现场车板交货 |  | 9995-500122522-00001 | 044004937900010 | 400222921600010 | 500122522 |  | 500122522-0002
0123AB-1405025-9999 | 包3 | 300 | 国网冀北电力有限公司 | 国网冀北电力有限公司唐山供电公司 |  | 无电压等级 | 蝶式绝缘子,ED-1 | 蝶式绝缘子-型号:ED-1 | 只 | 1444 | 2023-10-25 | 2024-08-30 | 河北唐山 | 买方指定仓库地面交货 |  | G00M-500017324-00006 | 044004895800010 | 400222881800010 | 500017324 |  | 500017324-0026
0123AB-1405025-9999 | 包3 | 300 | 国网冀北电力有限公司 | 国网冀北电力有限公司承德供电公司 |  | 无电压等级 | 交流盘形悬式瓷绝缘子,U70B/146,255,320 | 交流盘形悬式瓷绝缘子-型号:U70B/146,公称直径mm:255,公称爬电距离mm:320 | 片 | 15246 | 2023-10-25 | 2024-08-30 | 河北省承德市 | 买方指定仓库地面交货 |  | 9999-500122792-00002 | 044004884200010 | 400222870700010 | 500122792 |  | 500122792-0003
0123AB-1405025-9999 | 包3 | 300 | 国网冀北电力有限公司 | 国网冀北电力有限公司承德供电公司 |  | 无电压等级 | 线路柱式瓷绝缘子,R12.5ET125N,160,305,400 | 线路柱式瓷绝缘子-型号:R12.5ET125N,公称直径mm:160,公称结构高度mm:305,公称爬电距离mm:400 | 只 | 5288 | 2023-10-25 | 2024-08-30 | 河北省承德市 | 买方指定仓库地面交货 |  | 9995-500122522-00001 | 044004884000010 | 400222870500010 | 500122522 |  | 500122522-0002
0123AB-1405025-9999 | 包3 | 300 | 国网冀北电力有限公司 | 国网冀北电力有限公司张家口供电公司 |  | 无电压等级 | 蝶式绝缘子,ED-1 | 蝶式绝缘子-型号:ED-1 | 只 | 688 | 2023-10-25 | 2024-08-30 | 张家口 | 买方指定仓库地面交货 |  | G00M-500017324-00006 | 044004845900010 | 400222834000010 | 500017324 |  | 500017324-0026
0123AB-1405025-9999 | 包3 | 300 | 国网冀北电力有限公司 | 国网冀北电力有限公司承德供电公司 |  | 无电压等级 | 蝶式绝缘子,ED-1 | 蝶式绝缘子-型号:ED-1 | 只 | 2101 | 2023-10-25 | 2024-08-30 | 河北省承德市 | 买方指定仓库地面交货 |  | G00M-500017324-00006 | 044004871600010 | 400222858500010 | 500017324 |  | 500017324-0026
0123AB-1405025-9999 | 包3 | 300 | 国网冀北电力有限公司 | 国网冀北电力有限公司张家口供电公司 |  | 无电压等级 | 交流盘形悬式瓷绝缘子,U70B/146,255,320 | 交流盘形悬式瓷绝缘子-型号:U70B/146,公称直径mm:255,公称爬电距离mm:320 | 片 | 6083 | 2023-10-25 | 2024-08-30 | 张家口 | 买方指定仓库地面交货 |  | 9999-500122792-00002 | 044004859200010 | 400222847100010 | 500122792 |  | 500122792-0003
0123AB-1405025-9999 | 包3 | 300 | 国网冀北电力有限公司 | 国网冀北电力有限公司唐山供电公司 |  | 无电压等级 | 线路柱式瓷绝缘子,R12.5ET125N,160,305,400 | 线路柱式瓷绝缘子-型号:R12.5ET125N,公称直径mm:160,公称结构高度mm:305,公称爬电距离mm:400 | 只 | 5560 | 2023-10-25 | 2024-08-30 | 河北唐山 | 买方指定仓库地面交货 |  | 9995-500122522-00001 | 044004909600010 | 400222894800010 | 500122522 |  | 500122522-0002
0123AB-1405025-9999 | 包3 | 300 | 国网冀北电力有限公司 | 国网冀北电力有限公司唐山供电公司 |  | 无电压等级 | 针式瓷绝缘子,P-6T,120,150 | 针式瓷绝缘子-型号:P-6T,瓷件高度mm:120,爬电距离mm:150 | 只 | 10052 | 2023-10-25 | 2024-08-30 | 河北唐山 | 买方指定仓库地面交货 |  | 9995-500135731-00001 | 044004913400010 | 400222898400010 | 500135731 |  | 500135731-0001
0123AB-1405025-9999 | 包3 | 300 | 国网冀北电力有限公司 | 国网冀北电力有限公司廊坊供电公司 |  | 无电压等级 | 针式瓷绝缘子,P-6T,120,150 | 针式瓷绝缘子-型号:P-6T,瓷件高度mm:120,爬电距离mm:150 | 只 | 1045 | 2023-10-25 | 2024-08-30 | 河北省廊坊市广阳区 | 施工现场车板交货 |  | 9995-500135731-00001 | 044004942500010 | 400222925800010 | 500135731 |  | 500135731-0001
0123AB-1405025-9999 | 包3 | 300 | 国网冀北电力有限公司 | 国网冀北电力有限公司秦皇岛供电公司 |  | 无电压等级 | 针式瓷绝缘子,P-6T,120,150 | 针式瓷绝缘子-型号:P-6T,瓷件高度mm:120,爬电距离mm:150 | 只 | 4971 | 2023-10-25 | 2024-08-30 | 河北省秦皇岛市 | 材料站现场车板交货 |  | 9995-500135731-00001 | 044004963100010 | 400222944500010 | 500135731 |  | 500135731-0001
0123AB-1405025-9999 | 包3 | 300 | 国网冀北电力有限公司 | 国网冀北电力有限公司承德供电公司 |  | 无电压等级 | 针式瓷绝缘子,P-6T,120,150 | 针式瓷绝缘子-型号:P-6T,瓷件高度mm:120,爬电距离mm:150 | 只 | 16 | 2023-10-25 | 2024-08-30 | 河北省承德市 | 买方指定仓库地面交货 |  | 9995-500135731-00001 | 044004994500010 | 400222962100010 | 500135731 |  | 500135731-0001
0123AB-1405025-9999 | 包3 | 300 | 国网冀北电力有限公司 | 国网冀北电力有限公司廊坊供电公司 |  | 无电压等级 | 线路柱式瓷绝缘子,R5ET105L,125,283,360 | 线路柱式瓷绝缘子-型号:R5ET105L,公称直径mm:125,公称结构高度mm:283,公称爬电距离mm:360 | 只 | 2 | 2023-10-25 | 2024-08-30 | 河北省廊坊市广阳区 | 施工现场车板交货 |  | 9995-500122534-00001 | 044004938100010 | 400222921800010 | 500122534 |  | 500122534-0001
0123AB-1405025-9999 | 包3 | 300 | 国网冀北电力有限公司 | 国网冀北电力有限公司张家口供电公司 |  | 无电压等级 | 线路柱式瓷绝缘子,R5ET105L,125,283,360 | 线路柱式瓷绝缘子-型号:R5ET105L,公称直径mm:125,公称结构高度mm:283,公称爬电距离mm:360 | 只 | 10 | 2023-10-25 | 2024-08-30 | 张家口 | 买方指定仓库地面交货 |  | 9995-500122534-00002 | 044004859000010 | 400222846900010 | 500122534 |  | 500122534-0002
0123AB-1405025-9999 | 包3 | 300 | 国网冀北电力有限公司 | 国网冀北电力有限公司廊坊供电公司 |  | 无电压等级 | 线路柱式瓷绝缘子,R5ET105L,125,283,360 | 线路柱式瓷绝缘子-型号:R5ET105L,公称直径mm:125,公称结构高度mm:283,公称爬电距离mm:360 | 只 | 1 | 2023-10-25 | 2024-08-30 | 河北省廊坊市广阳区 | 施工现场车板交货 |  | 9995-500122534-00002 | 044004938200010 | 400222921900010 | 500122534 |  | 500122534-0002
0123AB-1405025-9999 | 包3 | 300 | 国网冀北电力有限公司 | 国网冀北电力有限公司张家口供电公司 |  | 无电压等级 | 针式瓷绝缘子,P-6T,120,150 | 针式瓷绝缘子-型号:P-6T,瓷件高度mm:120,爬电距离mm:150 | 只 | 1226 | 2023-10-25 | 2024-08-30 | 张家口 | 买方指定仓库地面交货 |  | 9995-500135731-00001 | 044004862900010 | 400222850600010 | 500135731 |  | 500135731-0001
0123AB-1405025-9999 | 包3 | 300 | 国网冀北电力有限公司 | 国网冀北电力有限公司张家口供电公司 |  | 无电压等级 | 线路柱式瓷绝缘子,R5ET105L,125,283,360 | 线路柱式瓷绝缘子-型号:R5ET105L,公称直径mm:125,公称结构高度mm:283,公称爬电距离mm:360 | 只 | 301 | 2023-10-25 | 2024-08-30 | 张家口 | 买方指定仓库地面交货 |  | 9995-500122534-00001 | 044004858900010 | 400222846800010 | 500122534 |  | 500122534-0001
0123AB-1405025-9999 | 包4 | 400 | 国网冀北电力有限公司 | 国网冀北电力有限公司张家口供电公司 |  | 无电压等级 | 线路柱式瓷绝缘子,R3ET105N,120,224,300 | 线路柱式瓷绝缘子-型号:R3ET105N,公称直径mm:120,公称结构高度mm:224,公称爬电距离mm:300 | 只 | 1123 | 2023-10-25 | 2024-08-30 | 张家口 | 买方指定仓库地面交货 |  | G00M-500122536-00001 | 044004859100010 | 400222847000010 | 500122536 |  | 500122536-0006
0123AB-1405025-9999 | 包4 | 400 | 国网冀北电力有限公司 | 国网冀北电力有限公司秦皇岛供电公司 |  | 无电压等级 | 线路柱式瓷绝缘子,R12.5ET125N,160,305,400 | 线路柱式瓷绝缘子-型号:R12.5ET125N,公称直径mm:160,公称结构高度mm:305,公称爬电距离mm:400 | 只 | 36 | 2023-10-25 | 2024-08-30 | 河北省秦皇岛市 | 材料站现场车板交货 |  | 9995-500122522-00002 | 044004960300010 | 400222941800010 | 500122522 |  | 500122522-0003
0123AB-1405025-9999 | 包4 | 400 | 国网冀北电力有限公司 | 国网冀北电力有限公司张家口供电公司 |  | 无电压等级 | 线路柱式瓷绝缘子,R5ET105L,125,283,360 | 线路柱式瓷绝缘子-型号:R5ET105L,公称直径mm:125,公称结构高度mm:283,公称爬电距离mm:360 | 只 | 290 | 2023-10-25 | 2024-08-30 | 张家口 | 买方指定仓库地面交货 |  | 9995-500122534-00001 | 044004858900010 | 400222846800010 | 500122534 |  | 500122534-0001
0123AB-1405025-9999 | 包4 | 400 | 国网冀北电力有限公司 | 国网冀北电力有限公司张家口供电公司 |  | 无电压等级 | 线路柱式瓷绝缘子,R12.5ET125N,160,305,400 | 线路柱式瓷绝缘子-型号:R12.5ET125N,公称直径mm:160,公称结构高度mm:305,公称爬电距离mm:400 | 只 | 4337 | 2023-10-25 | 2024-08-30 | 张家口 | 买方指定仓库地面交货 |  | 9995-500122522-00001 | 044004858700010 | 400222846600010 | 500122522 |  | 500122522-0002
0123AB-1405025-9999 | 包4 | 400 | 国网冀北电力有限公司 | 国网冀北电力有限公司唐山供电公司 |  | 无电压等级 | 线路柱式瓷绝缘子,R12.5ET125N,160,305,400 | 线路柱式瓷绝缘子-型号:R12.5ET125N,公称直径mm:160,公称结构高度mm:305,公称爬电距离mm:400 | 只 | 4080 | 2023-10-25 | 2024-08-30 | 河北唐山 | 买方指定仓库地面交货 |  | 9995-500122522-00002 | 044004909700010 | 400222894900010 | 500122522 |  | 500122522-0003
0123AB-1405025-9999 | 包4 | 400 | 国网冀北电力有限公司 | 国网冀北电力有限公司廊坊供电公司 |  | 无电压等级 | 线路柱式瓷绝缘子,R12.5ET125N,160,305,400 | 线路柱式瓷绝缘子-型号:R12.5ET125N,公称直径mm:160,公称结构高度mm:305,公称爬电距离mm:400 | 只 | 902 | 2023-10-25 | 2024-08-30 | 河北省廊坊市广阳区 | 施工现场车板交货 |  | 9995-500122522-00002 | 044004938000010 | 400222921700010 | 500122522 |  | 500122522-0003
0123AB-1405025-9999 | 包4 | 400 | 国网冀北电力有限公司 | 国网冀北电力有限公司承德供电公司 |  | 无电压等级 | 蝶式绝缘子,ED-2 | 蝶式绝缘子-型号:ED-2 | 只 | 2355 | 2023-10-25 | 2024-08-30 | 河北省承德市 | 买方指定仓库地面交货 |  | G00M-500017325-00006 | 044004871700010 | 400222858600010 | 500017325 |  | 500017325-0021
0123AB-1405025-9999 | 包4 | 400 | 国网冀北电力有限公司 | 国网冀北电力有限公司承德供电公司 |  | 无电压等级 | 蝶式绝缘子,ED-1 | 蝶式绝缘子-型号:ED-1 | 只 | 30 | 2023-10-25 | 2024-08-30 | 河北省承德市 | 买方指定仓库地面交货 |  | G00M-500017324-00006 | 044004990400010 | 400222958000010 | 500017324 |  | 500017324-0026
0123AB-1405025-9999 | 包4 | 400 | 国网冀北电力有限公司 | 国网冀北电力有限公司承德供电公司 |  | 无电压等级 | 交流盘形悬式瓷绝缘子,U70B/146,255,320 | 交流盘形悬式瓷绝缘子-型号:U70B/146,公称直径mm:255,公称爬电距离mm:320 | 片 | 4 | 2023-10-25 | 2024-08-30 | 河北省承德市 | 买方指定仓库地面交货 |  | 9999-500122792-00002 | 044004994200010 | 400222961800010 | 500122792 |  | 500122792-0003
0123AB-1405025-9999 | 包4 | 400 | 国网冀北电力有限公司 | 国网冀北电力有限公司承德供电公司 |  | 无电压等级 | 线路柱式瓷绝缘子,R12.5ET125N,160,305,400 | 线路柱式瓷绝缘子-型号:R12.5ET125N,公称直径mm:160,公称结构高度mm:305,公称爬电距离mm:400 | 只 | 1640 | 2023-10-25 | 2024-08-30 | 河北省承德市 | 买方指定仓库地面交货 |  | 9995-500122522-00002 | 044004884100010 | 400222870600010 | 500122522 |  | 500122522-0003
0123AB-1405025-9999 | 包4 | 400 | 国网冀北电力有限公司 | 国网冀北电力有限公司张家口供电公司 |  | 无电压等级 | 蝶式绝缘子,ED-2 | 蝶式绝缘子-型号:ED-2 | 只 | 20 | 2023-10-25 | 2024-08-30 | 张家口 | 买方指定仓库地面交货 |  | G00M-500017325-00006 | 044004846000010 | 400222834100010 | 500017325 |  | 500017325-0021
0123AB-1405025-9999 | 包4 | 400 | 国网冀北电力有限公司 | 国网冀北电力有限公司秦皇岛供电公司 |  | 无电压等级 | 蝶式绝缘子,ED-1 | 蝶式绝缘子-型号:ED-1 | 只 | 782 | 2023-10-25 | 2024-08-30 | 河北省秦皇岛市 | 材料站现场车板交货 |  | G00M-500017324-00006 | 044004952300010 | 400222934400010 | 500017324 |  | 500017324-0026
0123AB-1405025-9999 | 包4 | 400 | 国网冀北电力有限公司 | 国网冀北电力有限公司廊坊供电公司 |  | 无电压等级 | 交流盘形悬式瓷绝缘子,U70B/146,255,320 | 交流盘形悬式瓷绝缘子-型号:U70B/146,公称直径mm:255,公称爬电距离mm:320 | 片 | 2617 | 2023-10-25 | 2024-08-30 | 河北省廊坊市广阳区 | 施工现场车板交货 |  | 9999-500122792-00002 | 044004938300010 | 400222922000010 | 500122792 |  | 500122792-0003
0123AB-1405025-9999 | 包4 | 400 | 国网冀北电力有限公司 | 国网冀北电力有限公司秦皇岛供电公司 |  | 无电压等级 | 交流盘形悬式瓷绝缘子,U70B/146,255,320 | 交流盘形悬式瓷绝缘子-型号:U70B/146,公称直径mm:255,公称爬电距离mm:320 | 片 | 5867 | 2023-10-25 | 2024-08-30 | 河北省秦皇岛市 | 材料站现场车板交货 |  | 9999-500122792-00002 | 044004960400010 | 400222941900010 | 500122792 |  | 500122792-0003
0123AB-1405025-9999 | 包4 | 400 | 国网冀北电力有限公司 | 国网冀北电力有限公司张家口供电公司 |  | 无电压等级 | 线路柱式瓷绝缘子,R12.5ET125N,160,305,400 | 线路柱式瓷绝缘子-型号:R12.5ET125N,公称直径mm:160,公称结构高度mm:305,公称爬电距离mm:400 | 只 | 2586 | 2023-10-25 | 2024-08-30 | 张家口 | 买方指定仓库地面交货 |  | 9995-500122522-00002 | 044004858800010 | 400222846700010 | 500122522 |  | 500122522-0003
0123AB-1405025-9999 | 包4 | 400 | 国网冀北电力有限公司 | 国网冀北电力有限公司秦皇岛供电公司 |  | 无电压等级 | 线路柱式瓷绝缘子,R12.5ET125N,160,305,400 | 线路柱式瓷绝缘子-型号:R12.5ET125N,公称直径mm:160,公称结构高度mm:305,公称爬电距离mm:400 | 只 | 1624 | 2023-10-25 | 2024-08-30 | 河北省秦皇岛市 | 材料站现场车板交货 |  | 9995-500122522-00001 | 044004960200010 | 400222941700010 | 500122522 |  | 500122522-0002
0123AB-1405025-9999 | 包4 | 400 | 国网冀北电力有限公司 | 国网冀北电力有限公司廊坊供电公司 |  | 无电压等级 | 蝶式绝缘子,ED-1 | 蝶式绝缘子-型号:ED-1 | 只 | 1761 | 2023-10-25 | 2024-08-30 | 河北省廊坊市广阳区 | 施工现场车板交货 |  | G00M-500017324-00006 | 044004923100010 | 400222907300010 | 500017324 |  | 500017324-0026
0123AB-1405025-9999 | 包4 | 400 | 国网冀北电力有限公司 | 国网冀北电力有限公司唐山供电公司 |  | 无电压等级 | 交流盘形悬式瓷绝缘子,U70B/146,255,320 | 交流盘形悬式瓷绝缘子-型号:U70B/146,公称直径mm:255,公称爬电距离mm:320 | 片 | 12107 | 2023-10-25 | 2024-08-30 | 河北唐山 | 买方指定仓库地面交货 |  | 9999-500122792-00002 | 044004909800010 | 400222895000010 | 500122792 |  | 500122792-0003
0123AB-1405025-9999 | 包4 | 400 | 国网冀北电力有限公司 | 国网冀北电力有限公司承德供电公司 |  | 无电压等级 | 线路柱式瓷绝缘子,R12.5ET125N,160,305,400 | 线路柱式瓷绝缘子-型号:R12.5ET125N,公称直径mm:160,公称结构高度mm:305,公称爬电距离mm:400 | 只 | 15 | 2023-10-25 | 2024-08-30 | 河北省承德市 | 买方指定仓库地面交货 |  | 9995-500122522-00001 | 044004994100010 | 400222961700010 | 500122522 |  | 500122522-0002
0123AB-1405025-9999 | 包4 | 400 | 国网冀北电力有限公司 | 国网冀北电力有限公司廊坊供电公司 |  | 无电压等级 | 线路柱式瓷绝缘子,R12.5ET125N,160,305,400 | 线路柱式瓷绝缘子-型号:R12.5ET125N,公称直径mm:160,公称结构高度mm:305,公称爬电距离mm:400 | 只 | 2215 | 2023-10-25 | 2024-08-30 | 河北省廊坊市广阳区 | 施工现场车板交货 |  | 9995-500122522-00001 | 044004937900010 | 400222921600010 | 500122522 |  | 500122522-0002
0123AB-1405025-9999 | 包4 | 400 | 国网冀北电力有限公司 | 国网冀北电力有限公司承德供电公司 |  | 无电压等级 | 蝶式绝缘子,ED-1 | 蝶式绝缘子-型号:ED-1 | 只 | 2021 | 2023-10-25 | 2024-08-30 | 河北省承德市 | 买方指定仓库地面交货 |  | G00M-500017324-00006 | 044004871600010 | 400222858500010 | 500017324 |  | 500017324-0026
0123AB-1405025-9999 | 包4 | 400 | 国网冀北电力有限公司 | 国网冀北电力有限公司唐山供电公司 |  | 无电压等级 | 蝶式绝缘子,ED-1 | 蝶式绝缘子-型号:ED-1 | 只 | 1389 | 2023-10-25 | 2024-08-30 | 河北唐山 | 买方指定仓库地面交货 |  | G00M-500017324-00006 | 044004895800010 | 400222881800010 | 500017324 |  | 500017324-0026
0123AB-1405025-9999 | 包4 | 400 | 国网冀北电力有限公司 | 国网冀北电力有限公司承德供电公司 |  | 无电压等级 | 交流盘形悬式瓷绝缘子,U70B/146,255,320 | 交流盘形悬式瓷绝缘子-型号:U70B/146,公称直径mm:255,公称爬电距离mm:320 | 片 | 14667 | 2023-10-25 | 2024-08-30 | 河北省承德市 | 买方指定仓库地面交货 |  | 9999-500122792-00002 | 044004884200010 | 400222870700010 | 500122792 |  | 500122792-0003
0123AB-1405025-9999 | 包4 | 400 | 国网冀北电力有限公司 | 国网冀北电力有限公司承德供电公司 |  | 无电压等级 | 线路柱式瓷绝缘子,R12.5ET125N,160,305,400 | 线路柱式瓷绝缘子-型号:R12.5ET125N,公称直径mm:160,公称结构高度mm:305,公称爬电距离mm:400 | 只 | 5087 | 2023-10-25 | 2024-08-30 | 河北省承德市 | 买方指定仓库地面交货 |  | 9995-500122522-00001 | 044004884000010 | 400222870500010 | 500122522 |  | 500122522-0002
0123AB-1405025-9999 | 包4 | 400 | 国网冀北电力有限公司 | 国网冀北电力有限公司张家口供电公司 |  | 无电压等级 | 蝶式绝缘子,ED-1 | 蝶式绝缘子-型号:ED-1 | 只 | 662 | 2023-10-25 | 2024-08-30 | 张家口 | 买方指定仓库地面交货 |  | G00M-500017324-00006 | 044004845900010 | 400222834000010 | 500017324 |  | 500017324-0026
0123AB-1405025-9999 | 包4 | 400 | 国网冀北电力有限公司 | 国网冀北电力有限公司张家口供电公司 |  | 无电压等级 | 交流盘形悬式瓷绝缘子,U70B/146,255,320 | 交流盘形悬式瓷绝缘子-型号:U70B/146,公称直径mm:255,公称爬电距离mm:320 | 片 | 5852 | 2023-10-25 | 2024-08-30 | 张家口 | 买方指定仓库地面交货 |  | 9999-500122792-00002 | 044004859200010 | 400222847100010 | 500122792 |  | 500122792-0003
0123AB-1405025-9999 | 包4 | 400 | 国网冀北电力有限公司 | 国网冀北电力有限公司唐山供电公司 |  | 无电压等级 | 线路柱式瓷绝缘子,R12.5ET125N,160,305,400 | 线路柱式瓷绝缘子-型号:R12.5ET125N,公称直径mm:160,公称结构高度mm:305,公称爬电距离mm:400 | 只 | 5349 | 2023-10-25 | 2024-08-30 | 河北唐山 | 买方指定仓库地面交货 |  | 9995-500122522-00001 | 044004909600010 | 400222894800010 | 500122522 |  | 500122522-0002
0123AB-1405025-9999 | 包4 | 400 | 国网冀北电力有限公司 | 国网冀北电力有限公司唐山供电公司 |  | 无电压等级 | 针式瓷绝缘子,P-6T,120,150 | 针式瓷绝缘子-型号:P-6T,瓷件高度mm:120,爬电距离mm:150 | 只 | 9670 | 2023-10-25 | 2024-08-30 | 河北唐山 | 买方指定仓库地面交货 |  | 9995-500135731-00001 | 044004913400010 | 400222898400010 | 500135731 |  | 500135731-0001
0123AB-1405025-9999 | 包4 | 400 | 国网冀北电力有限公司 | 国网冀北电力有限公司廊坊供电公司 |  | 无电压等级 | 针式瓷绝缘子,P-6T,120,150 | 针式瓷绝缘子-型号:P-6T,瓷件高度mm:120,爬电距离mm:150 | 只 | 1005 | 2023-10-25 | 2024-08-30 | 河北省廊坊市广阳区 | 施工现场车板交货 |  | 9995-500135731-00001 | 044004942500010 | 400222925800010 | 500135731 |  | 500135731-0001
0123AB-1405025-9999 | 包4 | 400 | 国网冀北电力有限公司 | 国网冀北电力有限公司秦皇岛供电公司 |  | 无电压等级 | 针式瓷绝缘子,P-6T,120,150 | 针式瓷绝缘子-型号:P-6T,瓷件高度mm:120,爬电距离mm:150 | 只 | 4782 | 2023-10-25 | 2024-08-30 | 河北省秦皇岛市 | 材料站现场车板交货 |  | 9995-500135731-00001 | 044004963100010 | 400222944500010 | 500135731 |  | 500135731-0001
0123AB-1405025-9999 | 包4 | 400 | 国网冀北电力有限公司 | 国网冀北电力有限公司承德供电公司 |  | 无电压等级 | 针式瓷绝缘子,P-6T,120,150 | 针式瓷绝缘子-型号:P-6T,瓷件高度mm:120,爬电距离mm:150 | 只 | 15 | 2023-10-25 | 2024-08-30 | 河北省承德市 | 买方指定仓库地面交货 |  | 9995-500135731-00001 | 044004994500010 | 400222962100010 | 500135731 |  | 500135731-0001
0123AB-1405025-9999 | 包4 | 400 | 国网冀北电力有限公司 | 国网冀北电力有限公司廊坊供电公司 |  | 无电压等级 | 线路柱式瓷绝缘子,R5ET105L,125,283,360 | 线路柱式瓷绝缘子-型号:R5ET105L,公称直径mm:125,公称结构高度mm:283,公称爬电距离mm:360 | 只 | 2 | 2023-10-25 | 2024-08-30 | 河北省廊坊市广阳区 | 施工现场车板交货 |  | 9995-500122534-00001 | 044004938100010 | 400222921800010 | 500122534 |  | 500122534-0001
0123AB-1405025-9999 | 包4 | 400 | 国网冀北电力有限公司 | 国网冀北电力有限公司张家口供电公司 |  | 无电压等级 | 线路柱式瓷绝缘子,R5ET105L,125,283,360 | 线路柱式瓷绝缘子-型号:R5ET105L,公称直径mm:125,公称结构高度mm:283,公称爬电距离mm:360 | 只 | 10 | 2023-10-25 | 2024-08-30 | 张家口 | 买方指定仓库地面交货 |  | 9995-500122534-00002 | 044004859000010 | 400222846900010 | 500122534 |  | 500122534-0002
0123AB-1405025-9999 | 包4 | 400 | 国网冀北电力有限公司 | 国网冀北电力有限公司张家口供电公司 |  | 无电压等级 | 针式瓷绝缘子,P-6T,120,150 | 针式瓷绝缘子-型号:P-6T,瓷件高度mm:120,爬电距离mm:150 | 只 | 1179 | 2023-10-25 | 2024-08-30 | 张家口 | 买方指定仓库地面交货 |  | 9995-500135731-00001 | 044004862900010 | 400222850600010 | 500135731 |  | 500135731-0001
0123AB-1405025-9999 | 包4 | 400 | 国网冀北电力有限公司 | 国网冀北电力有限公司承德供电公司 |  | 无电压等级 | 针式瓷绝缘子,P-6T,120,150 | 针式瓷绝缘子-型号:P-6T,瓷件高度mm:120,爬电距离mm:150 | 只 | 8682 | 2023-10-25 | 2024-08-30 | 河北省承德市 | 买方指定仓库地面交货 |  | 9995-500135731-00001 | 044004887800010 | 400222874200010 | 500135731 |  | 500135731-0001
0123AB-1405025-9999 | 包5 | 500 | 国网冀北电力有限公司 | 国网冀北电力有限公司张家口供电公司 |  | 无电压等级 | 线路柱式瓷绝缘子,R3ET105N,120,224,300 | 线路柱式瓷绝缘子-型号:R3ET105N,公称直径mm:120,公称结构高度mm:224,公称爬电距离mm:300 | 只 | 1078 | 2023-10-25 | 2024-08-30 | 张家口 | 买方指定仓库地面交货 |  | G00M-500122536-00001 | 044004859100010 | 400222847000010 | 500122536 |  | 500122536-0006
0123AB-1405025-9999 | 包5 | 500 | 国网冀北电力有限公司 | 国网冀北电力有限公司张家口供电公司 |  | 无电压等级 | 针式瓷绝缘子,P-6T,120,150 | 针式瓷绝缘子-型号:P-6T,瓷件高度mm:120,爬电距离mm:150 | 只 | 1133 | 2023-10-25 | 2024-08-30 | 张家口 | 买方指定仓库地面交货 |  | 9995-500135731-00001 | 044004862900010 | 400222850600010 | 500135731 |  | 500135731-0001
0123AB-1405025-9999 | 包5 | 500 | 国网冀北电力有限公司 | 国网冀北电力有限公司张家口供电公司 |  | 无电压等级 | 线路柱式瓷绝缘子,R5ET105L,125,283,360 | 线路柱式瓷绝缘子-型号:R5ET105L,公称直径mm:125,公称结构高度mm:283,公称爬电距离mm:360 | 只 | 278 | 2023-10-25 | 2024-08-30 | 张家口 | 买方指定仓库地面交货 |  | 9995-500122534-00001 | 044004858900010 | 400222846800010 | 500122534 |  | 500122534-0001
0123AB-1405025-9999 | 包5 | 500 | 国网冀北电力有限公司 | 国网冀北电力有限公司张家口供电公司 |  | 无电压等级 | 线路柱式瓷绝缘子,R12.5ET125N,160,305,400 | 线路柱式瓷绝缘子-型号:R12.5ET125N,公称直径mm:160,公称结构高度mm:305,公称爬电距离mm:400 | 只 | 4166 | 2023-10-25 | 2024-08-30 | 张家口 | 买方指定仓库地面交货 |  | 9995-500122522-00001 | 044004858700010 | 400222846600010 | 500122522 |  | 500122522-0002
0123AB-1405025-9999 | 包5 | 500 | 国网冀北电力有限公司 | 国网冀北电力有限公司唐山供电公司 |  | 无电压等级 | 线路柱式瓷绝缘子,R12.5ET125N,160,305,400 | 线路柱式瓷绝缘子-型号:R12.5ET125N,公称直径mm:160,公称结构高度mm:305,公称爬电距离mm:400 | 只 | 3919 | 2023-10-25 | 2024-08-30 | 河北唐山 | 买方指定仓库地面交货 |  | 9995-500122522-00002 | 044004909700010 | 400222894900010 | 500122522 |  | 500122522-0003
0123AB-1405025-9999 | 包5 | 500 | 国网冀北电力有限公司 | 国网冀北电力有限公司廊坊供电公司 |  | 无电压等级 | 线路柱式瓷绝缘子,R12.5ET125N,160,305,400 | 线路柱式瓷绝缘子-型号:R12.5ET125N,公称直径mm:160,公称结构高度mm:305,公称爬电距离mm:400 | 只 | 866 | 2023-10-25 | 2024-08-30 | 河北省廊坊市广阳区 | 施工现场车板交货 |  | 9995-500122522-00002 | 044004938000010 | 400222921700010 | 500122522 |  | 500122522-0003
0123AB-1405025-9999 | 包5 | 500 | 国网冀北电力有限公司 | 国网冀北电力有限公司承德供电公司 |  | 无电压等级 | 蝶式绝缘子,ED-2 | 蝶式绝缘子-型号:ED-2 | 只 | 2262 | 2023-10-25 | 2024-08-30 | 河北省承德市 | 买方指定仓库地面交货 |  | G00M-500017325-00006 | 044004871700010 | 400222858600010 | 500017325 |  | 500017325-0021
0123AB-1405025-9999 | 包5 | 500 | 国网冀北电力有限公司 | 国网冀北电力有限公司承德供电公司 |  | 无电压等级 | 蝶式绝缘子,ED-1 | 蝶式绝缘子-型号:ED-1 | 只 | 29 | 2023-10-25 | 2024-08-30 | 河北省承德市 | 买方指定仓库地面交货 |  | G00M-500017324-00006 | 044004990400010 | 400222958000010 | 500017324 |  | 500017324-0026
0123AB-1405025-9999 | 包5 | 500 | 国网冀北电力有限公司 | 国网冀北电力有限公司秦皇岛供电公司 |  | 无电压等级 | 交流盘形悬式瓷绝缘子,U70B/146,255,320 | 交流盘形悬式瓷绝缘子-型号:U70B/146,公称直径mm:255,公称爬电距离mm:320 | 片 | 5635 | 2023-10-25 | 2024-08-30 | 河北省秦皇岛市 | 材料站现场车板交货 |  | 9999-500122792-00002 | 044004960400010 | 400222941900010 | 500122792 |  | 500122792-0003
0123AB-1405025-9999 | 包5 | 500 | 国网冀北电力有限公司 | 国网冀北电力有限公司承德供电公司 |  | 无电压等级 | 交流盘形悬式瓷绝缘子,U70B/146,255,320 | 交流盘形悬式瓷绝缘子-型号:U70B/146,公称直径mm:255,公称爬电距离mm:320 | 片 | 4 | 2023-10-25 | 2024-08-30 | 河北省承德市 | 买方指定仓库地面交货 |  | 9999-500122792-00002 | 044004994200010 | 400222961800010 | 500122792 |  | 500122792-0003
0123AB-1405025-9999 | 包5 | 500 | 国网冀北电力有限公司 | 国网冀北电力有限公司承德供电公司 |  | 无电压等级 | 线路柱式瓷绝缘子,R12.5ET125N,160,305,400 | 线路柱式瓷绝缘子-型号:R12.5ET125N,公称直径mm:160,公称结构高度mm:305,公称爬电距离mm:400 | 只 | 1576 | 2023-10-25 | 2024-08-30 | 河北省承德市 | 买方指定仓库地面交货 |  | 9995-500122522-00002 | 044004884100010 | 400222870600010 | 500122522 |  | 500122522-0003
0123AB-1405025-9999 | 包5 | 500 | 国网冀北电力有限公司 | 国网冀北电力有限公司张家口供电公司 |  | 无电压等级 | 蝶式绝缘子,ED-2 | 蝶式绝缘子-型号:ED-2 | 只 | 19 | 2023-10-25 | 2024-08-30 | 张家口 | 买方指定仓库地面交货 |  | G00M-500017325-00006 | 044004846000010 | 400222834100010 | 500017325 |  | 500017325-0021
0123AB-1405025-9999 | 包5 | 500 | 国网冀北电力有限公司 | 国网冀北电力有限公司秦皇岛供电公司 |  | 无电压等级 | 蝶式绝缘子,ED-1 | 蝶式绝缘子-型号:ED-1 | 只 | 751 | 2023-10-25 | 2024-08-30 | 河北省秦皇岛市 | 材料站现场车板交货 |  | G00M-500017324-00006 | 044004952300010 | 400222934400010 | 500017324 |  | 500017324-0026
0123AB-1405025-9999 | 包5 | 500 | 国网冀北电力有限公司 | 国网冀北电力有限公司廊坊供电公司 |  | 无电压等级 | 交流盘形悬式瓷绝缘子,U70B/146,255,320 | 交流盘形悬式瓷绝缘子-型号:U70B/146,公称直径mm:255,公称爬电距离mm:320 | 片 | 2514 | 2023-10-25 | 2024-08-30 | 河北省廊坊市广阳区 | 施工现场车板交货 |  | 9999-500122792-00002 | 044004938300010 | 400222922000010 | 500122792 |  | 500122792-0003
0123AB-1405025-9999 | 包5 | 500 | 国网冀北电力有限公司 | 国网冀北电力有限公司张家口供电公司 |  | 无电压等级 | 线路柱式瓷绝缘子,R12.5ET125N,160,305,400 | 线路柱式瓷绝缘子-型号:R12.5ET125N,公称直径mm:160,公称结构高度mm:305,公称爬电距离mm:400 | 只 | 2484 | 2023-10-25 | 2024-08-30 | 张家口 | 买方指定仓库地面交货 |  | 9995-500122522-00002 | 044004858800010 | 400222846700010 | 500122522 |  | 500122522-0003
0123AB-1405025-9999 | 包5 | 500 | 国网冀北电力有限公司 | 国网冀北电力有限公司秦皇岛供电公司 |  | 无电压等级 | 线路柱式瓷绝缘子,R12.5ET125N,160,305,400 | 线路柱式瓷绝缘子-型号:R12.5ET125N,公称直径mm:160,公称结构高度mm:305,公称爬电距离mm:400 | 只 | 1560 | 2023-10-25 | 2024-08-30 | 河北省秦皇岛市 | 材料站现场车板交货 |  | 9995-500122522-00001 | 044004960200010 | 400222941700010 | 500122522 |  | 500122522-0002
0123AB-1405025-9999 | 包5 | 500 | 国网冀北电力有限公司 | 国网冀北电力有限公司廊坊供电公司 |  | 无电压等级 | 蝶式绝缘子,ED-1 | 蝶式绝缘子-型号:ED-1 | 只 | 1691 | 2023-10-25 | 2024-08-30 | 河北省廊坊市广阳区 | 施工现场车板交货 |  | G00M-500017324-00006 | 044004923100010 | 400222907300010 | 500017324 |  | 500017324-0026
0123AB-1405025-9999 | 包5 | 500 | 国网冀北电力有限公司 | 国网冀北电力有限公司唐山供电公司 |  | 无电压等级 | 交流盘形悬式瓷绝缘子,U70B/146,255,320 | 交流盘形悬式瓷绝缘子-型号:U70B/146,公称直径mm:255,公称爬电距离mm:320 | 片 | 11629 | 2023-10-25 | 2024-08-30 | 河北唐山 | 买方指定仓库地面交货 |  | 9999-500122792-00002 | 044004909800010 | 400222895000010 | 500122792 |  | 500122792-0003
0123AB-1405025-9999 | 包5 | 500 | 国网冀北电力有限公司 | 国网冀北电力有限公司承德供电公司 |  | 无电压等级 | 线路柱式瓷绝缘子,R12.5ET125N,160,305,400 | 线路柱式瓷绝缘子-型号:R12.5ET125N,公称直径mm:160,公称结构高度mm:305,公称爬电距离mm:400 | 只 | 15 | 2023-10-25 | 2024-08-30 | 河北省承德市 | 买方指定仓库地面交货 |  | 9995-500122522-00001 | 044004994100010 | 400222961700010 | 500122522 |  | 500122522-0002
0123AB-1405025-9999 | 包5 | 500 | 国网冀北电力有限公司 | 国网冀北电力有限公司廊坊供电公司 |  | 无电压等级 | 线路柱式瓷绝缘子,R12.5ET125N,160,305,400 | 线路柱式瓷绝缘子-型号:R12.5ET125N,公称直径mm:160,公称结构高度mm:305,公称爬电距离mm:400 | 只 | 2127 | 2023-10-25 | 2024-08-30 | 河北省廊坊市广阳区 | 施工现场车板交货 |  | 9995-500122522-00001 | 044004937900010 | 400222921600010 | 500122522 |  | 500122522-0002
0123AB-1405025-9999 | 包5 | 500 | 国网冀北电力有限公司 | 国网冀北电力有限公司承德供电公司 |  | 无电压等级 | 蝶式绝缘子,ED-1 | 蝶式绝缘子-型号:ED-1 | 只 | 1942 | 2023-10-25 | 2024-08-30 | 河北省承德市 | 买方指定仓库地面交货 |  | G00M-500017324-00006 | 044004871600010 | 400222858500010 | 500017324 |  | 500017324-0026
0123AB-1405025-9999 | 包5 | 500 | 国网冀北电力有限公司 | 国网冀北电力有限公司唐山供电公司 |  | 无电压等级 | 蝶式绝缘子,ED-1 | 蝶式绝缘子-型号:ED-1 | 只 | 1335 | 2023-10-25 | 2024-08-30 | 河北唐山 | 买方指定仓库地面交货 |  | G00M-500017324-00006 | 044004895800010 | 400222881800010 | 500017324 |  | 500017324-0026
0123AB-1405025-9999 | 包5 | 500 | 国网冀北电力有限公司 | 国网冀北电力有限公司承德供电公司 |  | 无电压等级 | 交流盘形悬式瓷绝缘子,U70B/146,255,320 | 交流盘形悬式瓷绝缘子-型号:U70B/146,公称直径mm:255,公称爬电距离mm:320 | 片 | 14088 | 2023-10-25 | 2024-08-30 | 河北省承德市 | 买方指定仓库地面交货 |  | 9999-500122792-00002 | 044004884200010 | 400222870700010 | 500122792 |  | 500122792-0003
0123AB-1405025-9999 | 包5 | 500 | 国网冀北电力有限公司 | 国网冀北电力有限公司承德供电公司 |  | 无电压等级 | 针式瓷绝缘子,P-6T,120,150 | 针式瓷绝缘子-型号:P-6T,瓷件高度mm:120,爬电距离mm:150 | 只 | 15 | 2023-10-25 | 2024-08-30 | 河北省承德市 | 买方指定仓库地面交货 |  | 9995-500135731-00001 | 044004994500010 | 400222962100010 | 500135731 |  | 500135731-0001
0123AB-1405025-9999 | 包5 | 500 | 国网冀北电力有限公司 | 国网冀北电力有限公司承德供电公司 |  | 无电压等级 | 线路柱式瓷绝缘子,R12.5ET125N,160,305,400 | 线路柱式瓷绝缘子-型号:R12.5ET125N,公称直径mm:160,公称结构高度mm:305,公称爬电距离mm:400 | 只 | 4887 | 2023-10-25 | 2024-08-30 | 河北省承德市 | 买方指定仓库地面交货 |  | 9995-500122522-00001 | 044004884000010 | 400222870500010 | 500122522 |  | 500122522-0002
0123AB-1405025-9999 | 包5 | 500 | 国网冀北电力有限公司 | 国网冀北电力有限公司张家口供电公司 |  | 无电压等级 | 蝶式绝缘子,ED-1 | 蝶式绝缘子-型号:ED-1 | 只 | 636 | 2023-10-25 | 2024-08-30 | 张家口 | 买方指定仓库地面交货 |  | G00M-500017324-00006 | 044004845900010 | 400222834000010 | 500017324 |  | 500017324-0026
0123AB-1405025-9999 | 包5 | 500 | 国网冀北电力有限公司 | 国网冀北电力有限公司张家口供电公司 |  | 无电压等级 | 交流盘形悬式瓷绝缘子,U70B/146,255,320 | 交流盘形悬式瓷绝缘子-型号:U70B/146,公称直径mm:255,公称爬电距离mm:320 | 片 | 5621 | 2023-10-25 | 2024-08-30 | 张家口 | 买方指定仓库地面交货 |  | 9999-500122792-00002 | 044004859200010 | 400222847100010 | 500122792 |  | 500122792-0003
0123AB-1405025-9999 | 包5 | 500 | 国网冀北电力有限公司 | 国网冀北电力有限公司唐山供电公司 |  | 无电压等级 | 线路柱式瓷绝缘子,R12.5ET125N,160,305,400 | 线路柱式瓷绝缘子-型号:R12.5ET125N,公称直径mm:160,公称结构高度mm:305,公称爬电距离mm:400 | 只 | 5138 | 2023-10-25 | 2024-08-30 | 河北唐山 | 买方指定仓库地面交货 |  | 9995-500122522-00001 | 044004909600010 | 400222894800010 | 500122522 |  | 500122522-0002
0123AB-1405025-9999 | 包5 | 500 | 国网冀北电力有限公司 | 国网冀北电力有限公司承德供电公司 |  | 无电压等级 | 针式瓷绝缘子,P-6T,120,150 | 针式瓷绝缘子-型号:P-6T,瓷件高度mm:120,爬电距离mm:150 | 只 | 8339 | 2023-10-25 | 2024-08-30 | 河北省承德市 | 买方指定仓库地面交货 |  | 9995-500135731-00001 | 044004887800010 | 400222874200010 | 500135731 |  | 500135731-0001
0123AB-1405025-9999 | 包5 | 500 | 国网冀北电力有限公司 | 国网冀北电力有限公司唐山供电公司 |  | 无电压等级 | 针式瓷绝缘子,P-6T,120,150 | 针式瓷绝缘子-型号:P-6T,瓷件高度mm:120,爬电距离mm:150 | 只 | 9288 | 2023-10-25 | 2024-08-30 | 河北唐山 | 买方指定仓库地面交货 |  | 9995-500135731-00001 | 044004913400010 | 400222898400010 | 500135731 |  | 500135731-0001
0123AB-1405025-9999 | 包5 | 500 | 国网冀北电力有限公司 | 国网冀北电力有限公司廊坊供电公司 |  | 无电压等级 | 针式瓷绝缘子,P-6T,120,150 | 针式瓷绝缘子-型号:P-6T,瓷件高度mm:120,爬电距离mm:150 | 只 | 965 | 2023-10-25 | 2024-08-30 | 河北省廊坊市广阳区 | 施工现场车板交货 |  | 9995-500135731-00001 | 044004942500010 | 400222925800010 | 500135731 |  | 500135731-0001
0123AB-1405025-9999 | 包5 | 500 | 国网冀北电力有限公司 | 国网冀北电力有限公司秦皇岛供电公司 |  | 无电压等级 | 针式瓷绝缘子,P-6T,120,150 | 针式瓷绝缘子-型号:P-6T,瓷件高度mm:120,爬电距离mm:150 | 只 | 4593 | 2023-10-25 | 2024-08-30 | 河北省秦皇岛市 | 材料站现场车板交货 |  | 9995-500135731-00001 | 044004963100010 | 400222944500010 | 500135731 |  | 500135731-0001
0123AB-1405025-9999 | 包5 | 500 | 国网冀北电力有限公司 | 国网冀北电力有限公司廊坊供电公司 |  | 无电压等级 | 线路柱式瓷绝缘子,R5ET105L,125,283,360 | 线路柱式瓷绝缘子-型号:R5ET105L,公称直径mm:125,公称结构高度mm:283,公称爬电距离mm:360 | 只 | 2 | 2023-10-25 | 2024-08-30 | 河北省廊坊市广阳区 | 施工现场车板交货 |  | 9995-500122534-00001 | 044004938100010 | 400222921800010 | 500122534 |  | 500122534-0001
0123AB-1405025-9999 | 包5 | 500 | 国网冀北电力有限公司 | 国网冀北电力有限公司张家口供电公司 |  | 无电压等级 | 线路柱式瓷绝缘子,R5ET105L,125,283,360 | 线路柱式瓷绝缘子-型号:R5ET105L,公称直径mm:125,公称结构高度mm:283,公称爬电距离mm:360 | 只 | 9 | 2023-10-25 | 2024-08-30 | 张家口 | 买方指定仓库地面交货 |  | 9995-500122534-00002 | 044004859000010 | 400222846900010 | 500122534 |  | 500122534-0002
0123AB-1405025-9999 | 包5 | 500 | 国网冀北电力有限公司 | 国网冀北电力有限公司秦皇岛供电公司 |  | 无电压等级 | 线路柱式瓷绝缘子,R12.5ET125N,160,305,400 | 线路柱式瓷绝缘子-型号:R12.5ET125N,公称直径mm:160,公称结构高度mm:305,公称爬电距离mm:400 | 只 | 35 | 2023-10-25 | 2024-08-30 | 河北省秦皇岛市 | 材料站现场车板交货 |  | 9995-500122522-00002 | 044004960300010 | 400222941800010 | 500122522 |  | 500122522-0003
0123AB-1405025-9999 | 包6 | 600 | 国网冀北电力有限公司 | 国网冀北电力有限公司张家口供电公司 |  | 无电压等级 | 线路柱式瓷绝缘子,R3ET105N,120,224,300 | 线路柱式瓷绝缘子-型号:R3ET105N,公称直径mm:120,公称结构高度mm:224,公称爬电距离mm:300 | 只 | 1034 | 2023-10-25 | 2024-08-30 | 张家口 | 买方指定仓库地面交货 |  | G00M-500122536-00001 | 044004859100010 | 400222847000010 | 500122536 |  | 500122536-0006
0123AB-1405025-9999 | 包6 | 600 | 国网冀北电力有限公司 | 国网冀北电力有限公司张家口供电公司 |  | 无电压等级 | 针式瓷绝缘子,P-6T,120,150 | 针式瓷绝缘子-型号:P-6T,瓷件高度mm:120,爬电距离mm:150 | 只 | 1086 | 2023-10-25 | 2024-08-30 | 张家口 | 买方指定仓库地面交货 |  | 9995-500135731-00001 | 044004862900010 | 400222850600010 | 500135731 |  | 500135731-0001
0123AB-1405025-9999 | 包6 | 600 | 国网冀北电力有限公司 | 国网冀北电力有限公司秦皇岛供电公司 |  | 无电压等级 | 线路柱式瓷绝缘子,R12.5ET125N,160,305,400 | 线路柱式瓷绝缘子-型号:R12.5ET125N,公称直径mm:160,公称结构高度mm:305,公称爬电距离mm:400 | 只 | 33 | 2023-10-25 | 2024-08-30 | 河北省秦皇岛市 | 材料站现场车板交货 |  | 9995-500122522-00002 | 044004960300010 | 400222941800010 | 500122522 |  | 500122522-0003
0123AB-1405025-9999 | 包6 | 600 | 国网冀北电力有限公司 | 国网冀北电力有限公司张家口供电公司 |  | 无电压等级 | 线路柱式瓷绝缘子,R5ET105L,125,283,360 | 线路柱式瓷绝缘子-型号:R5ET105L,公称直径mm:125,公称结构高度mm:283,公称爬电距离mm:360 | 只 | 267 | 2023-10-25 | 2024-08-30 | 张家口 | 买方指定仓库地面交货 |  | 9995-500122534-00001 | 044004858900010 | 400222846800010 | 500122534 |  | 500122534-0001
0123AB-1405025-9999 | 包6 | 600 | 国网冀北电力有限公司 | 国网冀北电力有限公司张家口供电公司 |  | 无电压等级 | 线路柱式瓷绝缘子,R12.5ET125N,160,305,400 | 线路柱式瓷绝缘子-型号:R12.5ET125N,公称直径mm:160,公称结构高度mm:305,公称爬电距离mm:400 | 只 | 3995 | 2023-10-25 | 2024-08-30 | 张家口 | 买方指定仓库地面交货 |  | 9995-500122522-00001 | 044004858700010 | 400222846600010 | 500122522 |  | 500122522-0002
0123AB-1405025-9999 | 包6 | 600 | 国网冀北电力有限公司 | 国网冀北电力有限公司唐山供电公司 |  | 无电压等级 | 线路柱式瓷绝缘子,R12.5ET125N,160,305,400 | 线路柱式瓷绝缘子-型号:R12.5ET125N,公称直径mm:160,公称结构高度mm:305,公称爬电距离mm:400 | 只 | 3758 | 2023-10-25 | 2024-08-30 | 河北唐山 | 买方指定仓库地面交货 |  | 9995-500122522-00002 | 044004909700010 | 400222894900010 | 500122522 |  | 500122522-0003
0123AB-1405025-9999 | 包6 | 600 | 国网冀北电力有限公司 | 国网冀北电力有限公司承德供电公司 |  | 无电压等级 | 蝶式绝缘子,ED-2 | 蝶式绝缘子-型号:ED-2 | 只 | 2169 | 2023-10-25 | 2024-08-30 | 河北省承德市 | 买方指定仓库地面交货 |  | G00M-500017325-00006 | 044004871700010 | 400222858600010 | 500017325 |  | 500017325-0021
0123AB-1405025-9999 | 包6 | 600 | 国网冀北电力有限公司 | 国网冀北电力有限公司承德供电公司 |  | 无电压等级 | 蝶式绝缘子,ED-1 | 蝶式绝缘子-型号:ED-1 | 只 | 28 | 2023-10-25 | 2024-08-30 | 河北省承德市 | 买方指定仓库地面交货 |  | G00M-500017324-00006 | 044004990400010 | 400222958000010 | 500017324 |  | 500017324-0026
0123AB-1405025-9999 | 包6 | 600 | 国网冀北电力有限公司 | 国网冀北电力有限公司秦皇岛供电公司 |  | 无电压等级 | 交流盘形悬式瓷绝缘子,U70B/146,255,320 | 交流盘形悬式瓷绝缘子-型号:U70B/146,公称直径mm:255,公称爬电距离mm:320 | 片 | 5404 | 2023-10-25 | 2024-08-30 | 河北省秦皇岛市 | 材料站现场车板交货 |  | 9999-500122792-00002 | 044004960400010 | 400222941900010 | 500122792 |  | 500122792-0003
0123AB-1405025-9999 | 包6 | 600 | 国网冀北电力有限公司 | 国网冀北电力有限公司承德供电公司 |  | 无电压等级 | 交流盘形悬式瓷绝缘子,U70B/146,255,320 | 交流盘形悬式瓷绝缘子-型号:U70B/146,公称直径mm:255,公称爬电距离mm:320 | 片 | 3 | 2023-10-25 | 2024-08-30 | 河北省承德市 | 买方指定仓库地面交货 |  | 9999-500122792-00002 | 044004994200010 | 400222961800010 | 500122792 |  | 500122792-0003
0123AB-1405025-9999 | 包6 | 600 | 国网冀北电力有限公司 | 国网冀北电力有限公司承德供电公司 |  | 无电压等级 | 线路柱式瓷绝缘子,R12.5ET125N,160,305,400 | 线路柱式瓷绝缘子-型号:R12.5ET125N,公称直径mm:160,公称结构高度mm:305,公称爬电距离mm:400 | 只 | 1511 | 2023-10-25 | 2024-08-30 | 河北省承德市 | 买方指定仓库地面交货 |  | 9995-500122522-00002 | 044004884100010 | 400222870600010 | 500122522 |  | 500122522-0003
0123AB-1405025-9999 | 包6 | 600 | 国网冀北电力有限公司 | 国网冀北电力有限公司张家口供电公司 |  | 无电压等级 | 蝶式绝缘子,ED-2 | 蝶式绝缘子-型号:ED-2 | 只 | 18 | 2023-10-25 | 2024-08-30 | 张家口 | 买方指定仓库地面交货 |  | G00M-500017325-00006 | 044004846000010 | 400222834100010 | 500017325 |  | 500017325-0021
0123AB-1405025-9999 | 包6 | 600 | 国网冀北电力有限公司 | 国网冀北电力有限公司秦皇岛供电公司 |  | 无电压等级 | 蝶式绝缘子,ED-1 | 蝶式绝缘子-型号:ED-1 | 只 | 720 | 2023-10-25 | 2024-08-30 | 河北省秦皇岛市 | 材料站现场车板交货 |  | G00M-500017324-00006 | 044004952300010 | 400222934400010 | 500017324 |  | 500017324-0026
0123AB-1405025-9999 | 包6 | 600 | 国网冀北电力有限公司 | 国网冀北电力有限公司廊坊供电公司 |  | 无电压等级 | 交流盘形悬式瓷绝缘子,U70B/146,255,320 | 交流盘形悬式瓷绝缘子-型号:U70B/146,公称直径mm:255,公称爬电距离mm:320 | 片 | 2411 | 2023-10-25 | 2024-08-30 | 河北省廊坊市广阳区 | 施工现场车板交货 |  | 9999-500122792-00002 | 044004938300010 | 400222922000010 | 500122792 |  | 500122792-0003
0123AB-1405025-9999 | 包6 | 600 | 国网冀北电力有限公司 | 国网冀北电力有限公司张家口供电公司 |  | 无电压等级 | 线路柱式瓷绝缘子,R12.5ET125N,160,305,400 | 线路柱式瓷绝缘子-型号:R12.5ET125N,公称直径mm:160,公称结构高度mm:305,公称爬电距离mm:400 | 只 | 2382 | 2023-10-25 | 2024-08-30 | 张家口 | 买方指定仓库地面交货 |  | 9995-500122522-00002 | 044004858800010 | 400222846700010 | 500122522 |  | 500122522-0003
0123AB-1405025-9999 | 包6 | 600 | 国网冀北电力有限公司 | 国网冀北电力有限公司秦皇岛供电公司 |  | 无电压等级 | 线路柱式瓷绝缘子,R12.5ET125N,160,305,400 | 线路柱式瓷绝缘子-型号:R12.5ET125N,公称直径mm:160,公称结构高度mm:305,公称爬电距离mm:400 | 只 | 1496 | 2023-10-25 | 2024-08-30 | 河北省秦皇岛市 | 材料站现场车板交货 |  | 9995-500122522-00001 | 044004960200010 | 400222941700010 | 500122522 |  | 500122522-0002
0123AB-1405025-9999 | 包6 | 600 | 国网冀北电力有限公司 | 国网冀北电力有限公司廊坊供电公司 |  | 无电压等级 | 蝶式绝缘子,ED-1 | 蝶式绝缘子-型号:ED-1 | 只 | 1622 | 2023-10-25 | 2024-08-30 | 河北省廊坊市广阳区 | 施工现场车板交货 |  | G00M-500017324-00006 | 044004923100010 | 400222907300010 | 500017324 |  | 500017324-0026
0123AB-1405025-9999 | 包6 | 600 | 国网冀北电力有限公司 | 国网冀北电力有限公司唐山供电公司 |  | 无电压等级 | 交流盘形悬式瓷绝缘子,U70B/146,255,320 | 交流盘形悬式瓷绝缘子-型号:U70B/146,公称直径mm:255,公称爬电距离mm:320 | 片 | 11151 | 2023-10-25 | 2024-08-30 | 河北唐山 | 买方指定仓库地面交货 |  | 9999-500122792-00002 | 044004909800010 | 400222895000010 | 500122792 |  | 500122792-0003
0123AB-1405025-9999 | 包6 | 600 | 国网冀北电力有限公司 | 国网冀北电力有限公司承德供电公司 |  | 无电压等级 | 线路柱式瓷绝缘子,R12.5ET125N,160,305,400 | 线路柱式瓷绝缘子-型号:R12.5ET125N,公称直径mm:160,公称结构高度mm:305,公称爬电距离mm:400 | 只 | 14 | 2023-10-25 | 2024-08-30 | 河北省承德市 | 买方指定仓库地面交货 |  | 9995-500122522-00001 | 044004994100010 | 400222961700010 | 500122522 |  | 500122522-0002
0123AB-1405025-9999 | 包6 | 600 | 国网冀北电力有限公司 | 国网冀北电力有限公司唐山供电公司 |  | 无电压等级 | 线路柱式瓷绝缘子,R12.5ET125N,160,305,400 | 线路柱式瓷绝缘子-型号:R12.5ET125N,公称直径mm:160,公称结构高度mm:305,公称爬电距离mm:400 | 只 | 4927 | 2023-10-25 | 2024-08-30 | 河北唐山 | 买方指定仓库地面交货 |  | 9995-500122522-00001 | 044004909600010 | 400222894800010 | 500122522 |  | 500122522-0002
0123AB-1405025-9999 | 包6 | 600 | 国网冀北电力有限公司 | 国网冀北电力有限公司承德供电公司 |  | 无电压等级 | 蝶式绝缘子,ED-1 | 蝶式绝缘子-型号:ED-1 | 只 | 1862 | 2023-10-25 | 2024-08-30 | 河北省承德市 | 买方指定仓库地面交货 |  | G00M-500017324-00006 | 044004871600010 | 400222858500010 | 500017324 |  | 500017324-0026
0123AB-1405025-9999 | 包6 | 600 | 国网冀北电力有限公司 | 国网冀北电力有限公司唐山供电公司 |  | 无电压等级 | 蝶式绝缘子,ED-1 | 蝶式绝缘子-型号:ED-1 | 只 | 1280 | 2023-10-25 | 2024-08-30 | 河北唐山 | 买方指定仓库地面交货 |  | G00M-500017324-00006 | 044004895800010 | 400222881800010 | 500017324 |  | 500017324-0026
0123AB-1405025-9999 | 包6 | 600 | 国网冀北电力有限公司 | 国网冀北电力有限公司承德供电公司 |  | 无电压等级 | 交流盘形悬式瓷绝缘子,U70B/146,255,320 | 交流盘形悬式瓷绝缘子-型号:U70B/146,公称直径mm:255,公称爬电距离mm:320 | 片 | 13509 | 2023-10-25 | 2024-08-30 | 河北省承德市 | 买方指定仓库地面交货 |  | 9999-500122792-00002 | 044004884200010 | 400222870700010 | 500122792 |  | 500122792-0003
0123AB-1405025-9999 | 包6 | 600 | 国网冀北电力有限公司 | 国网冀北电力有限公司廊坊供电公司 |  | 无电压等级 | 线路柱式瓷绝缘子,R12.5ET125N,160,305,400 | 线路柱式瓷绝缘子-型号:R12.5ET125N,公称直径mm:160,公称结构高度mm:305,公称爬电距离mm:400 | 只 | 2040 | 2023-10-25 | 2024-08-30 | 河北省廊坊市广阳区 | 施工现场车板交货 |  | 9995-500122522-00001 | 044004937900010 | 400222921600010 | 500122522 |  | 500122522-0002
0123AB-1405025-9999 | 包6 | 600 | 国网冀北电力有限公司 | 国网冀北电力有限公司承德供电公司 |  | 无电压等级 | 针式瓷绝缘子,P-6T,120,150 | 针式瓷绝缘子-型号:P-6T,瓷件高度mm:120,爬电距离mm:150 | 只 | 14 | 2023-10-25 | 2024-08-30 | 河北省承德市 | 买方指定仓库地面交货 |  | 9995-500135731-00001 | 044004994500010 | 400222962100010 | 500135731 |  | 500135731-0001
0123AB-1405025-9999 | 包6 | 600 | 国网冀北电力有限公司 | 国网冀北电力有限公司承德供电公司 |  | 无电压等级 | 线路柱式瓷绝缘子,R12.5ET125N,160,305,400 | 线路柱式瓷绝缘子-型号:R12.5ET125N,公称直径mm:160,公称结构高度mm:305,公称爬电距离mm:400 | 只 | 4686 | 2023-10-25 | 2024-08-30 | 河北省承德市 | 买方指定仓库地面交货 |  | 9995-500122522-00001 | 044004884000010 | 400222870500010 | 500122522 |  | 500122522-0002
0123AB-1405025-9999 | 包6 | 600 | 国网冀北电力有限公司 | 国网冀北电力有限公司张家口供电公司 |  | 无电压等级 | 蝶式绝缘子,ED-1 | 蝶式绝缘子-型号:ED-1 | 只 | 609 | 2023-10-25 | 2024-08-30 | 张家口 | 买方指定仓库地面交货 |  | G00M-500017324-00006 | 044004845900010 | 400222834000010 | 500017324 |  | 500017324-0026
0123AB-1405025-9999 | 包6 | 600 | 国网冀北电力有限公司 | 国网冀北电力有限公司张家口供电公司 |  | 无电压等级 | 交流盘形悬式瓷绝缘子,U70B/146,255,320 | 交流盘形悬式瓷绝缘子-型号:U70B/146,公称直径mm:255,公称爬电距离mm:320 | 片 | 5390 | 2023-10-25 | 2024-08-30 | 张家口 | 买方指定仓库地面交货 |  | 9999-500122792-00002 | 044004859200010 | 400222847100010 | 500122792 |  | 500122792-0003
0123AB-1405025-9999 | 包6 | 600 | 国网冀北电力有限公司 | 国网冀北电力有限公司承德供电公司 |  | 无电压等级 | 针式瓷绝缘子,P-6T,120,150 | 针式瓷绝缘子-型号:P-6T,瓷件高度mm:120,爬电距离mm:150 | 只 | 7997 | 2023-10-25 | 2024-08-30 | 河北省承德市 | 买方指定仓库地面交货 |  | 9995-500135731-00001 | 044004887800010 | 400222874200010 | 500135731 |  | 500135731-0001
0123AB-1405025-9999 | 包6 | 600 | 国网冀北电力有限公司 | 国网冀北电力有限公司唐山供电公司 |  | 无电压等级 | 针式瓷绝缘子,P-6T,120,150 | 针式瓷绝缘子-型号:P-6T,瓷件高度mm:120,爬电距离mm:150 | 只 | 8907 | 2023-10-25 | 2024-08-30 | 河北唐山 | 买方指定仓库地面交货 |  | 9995-500135731-00001 | 044004913400010 | 400222898400010 | 500135731 |  | 500135731-0001
0123AB-1405025-9999 | 包6 | 600 | 国网冀北电力有限公司 | 国网冀北电力有限公司廊坊供电公司 |  | 无电压等级 | 针式瓷绝缘子,P-6T,120,150 | 针式瓷绝缘子-型号:P-6T,瓷件高度mm:120,爬电距离mm:150 | 只 | 926 | 2023-10-25 | 2024-08-30 | 河北省廊坊市广阳区 | 施工现场车板交货 |  | 9995-500135731-00001 | 044004942500010 | 400222925800010 | 500135731 |  | 500135731-0001
0123AB-1405025-9999 | 包6 | 600 | 国网冀北电力有限公司 | 国网冀北电力有限公司秦皇岛供电公司 |  | 无电压等级 | 针式瓷绝缘子,P-6T,120,150 | 针式瓷绝缘子-型号:P-6T,瓷件高度mm:120,爬电距离mm:150 | 只 | 4405 | 2023-10-25 | 2024-08-30 | 河北省秦皇岛市 | 材料站现场车板交货 |  | 9995-500135731-00001 | 044004963100010 | 400222944500010 | 500135731 |  | 500135731-0001
0123AB-1405025-9999 | 包6 | 600 | 国网冀北电力有限公司 | 国网冀北电力有限公司廊坊供电公司 |  | 无电压等级 | 线路柱式瓷绝缘子,R5ET105L,125,283,360 | 线路柱式瓷绝缘子-型号:R5ET105L,公称直径mm:125,公称结构高度mm:283,公称爬电距离mm:360 | 只 | 2 | 2023-10-25 | 2024-08-30 | 河北省廊坊市广阳区 | 施工现场车板交货 |  | 9995-500122534-00001 | 044004938100010 | 400222921800010 | 500122534 |  | 500122534-0001
0123AB-1405025-9999 | 包6 | 600 | 国网冀北电力有限公司 | 国网冀北电力有限公司张家口供电公司 |  | 无电压等级 | 线路柱式瓷绝缘子,R5ET105L,125,283,360 | 线路柱式瓷绝缘子-型号:R5ET105L,公称直径mm:125,公称结构高度mm:283,公称爬电距离mm:360 | 只 | 9 | 2023-10-25 | 2024-08-30 | 张家口 | 买方指定仓库地面交货 |  | 9995-500122534-00002 | 044004859000010 | 400222846900010 | 500122534 |  | 500122534-0002
0123AB-1405025-9999 | 包6 | 600 | 国网冀北电力有限公司 | 国网冀北电力有限公司廊坊供电公司 |  | 无电压等级 | 线路柱式瓷绝缘子,R12.5ET125N,160,305,400 | 线路柱式瓷绝缘子-型号:R12.5ET125N,公称直径mm:160,公称结构高度mm:305,公称爬电距离mm:400 | 只 | 831 | 2023-10-25 | 2024-08-30 | 河北省廊坊市广阳区 | 施工现场车板交货 |  | 9995-500122522-00002 | 044004938000010 | 400222921700010 | 500122522 |  | 500122522-0003
0123AB-1405025-9999 | 包7 | 700 | 国网冀北电力有限公司 | 国网冀北电力有限公司廊坊供电公司 |  | 无电压等级 | 线路柱式瓷绝缘子,R12.5ET125N,160,305,400 | 线路柱式瓷绝缘子-型号:R12.5ET125N,公称直径mm:160,公称结构高度mm:305,公称爬电距离mm:400 | 只 | 795 | 2023-10-25 | 2024-08-30 | 河北省廊坊市广阳区 | 施工现场车板交货 |  | 9995-500122522-00002 | 044004938000010 | 400222921700010 | 500122522 |  | 500122522-0003
0123AB-1405025-9999 | 包7 | 700 | 国网冀北电力有限公司 | 国网冀北电力有限公司张家口供电公司 |  | 无电压等级 | 针式瓷绝缘子,P-6T,120,150 | 针式瓷绝缘子-型号:P-6T,瓷件高度mm:120,爬电距离mm:150 | 只 | 1039 | 2023-10-25 | 2024-08-30 | 张家口 | 买方指定仓库地面交货 |  | 9995-500135731-00001 | 044004862900010 | 400222850600010 | 500135731 |  | 500135731-0001
0123AB-1405025-9999 | 包7 | 700 | 国网冀北电力有限公司 | 国网冀北电力有限公司张家口供电公司 |  | 无电压等级 | 线路柱式瓷绝缘子,R3ET105N,120,224,300 | 线路柱式瓷绝缘子-型号:R3ET105N,公称直径mm:120,公称结构高度mm:224,公称爬电距离mm:300 | 只 | 990 | 2023-10-25 | 2024-08-30 | 张家口 | 买方指定仓库地面交货 |  | G00M-500122536-00001 | 044004859100010 | 400222847000010 | 500122536 |  | 500122536-0006
0123AB-1405025-9999 | 包7 | 700 | 国网冀北电力有限公司 | 国网冀北电力有限公司张家口供电公司 |  | 无电压等级 | 线路柱式瓷绝缘子,R5ET105L,125,283,360 | 线路柱式瓷绝缘子-型号:R5ET105L,公称直径mm:125,公称结构高度mm:283,公称爬电距离mm:360 | 只 | 256 | 2023-10-25 | 2024-08-30 | 张家口 | 买方指定仓库地面交货 |  | 9995-500122534-00001 | 044004858900010 | 400222846800010 | 500122534 |  | 500122534-0001
0123AB-1405025-9999 | 包7 | 700 | 国网冀北电力有限公司 | 国网冀北电力有限公司张家口供电公司 |  | 无电压等级 | 线路柱式瓷绝缘子,R12.5ET125N,160,305,400 | 线路柱式瓷绝缘子-型号:R12.5ET125N,公称直径mm:160,公称结构高度mm:305,公称爬电距离mm:400 | 只 | 3824 | 2023-10-25 | 2024-08-30 | 张家口 | 买方指定仓库地面交货 |  | 9995-500122522-00001 | 044004858700010 | 400222846600010 | 500122522 |  | 500122522-0002
0123AB-1405025-9999 | 包7 | 700 | 国网冀北电力有限公司 | 国网冀北电力有限公司唐山供电公司 |  | 无电压等级 | 线路柱式瓷绝缘子,R12.5ET125N,160,305,400 | 线路柱式瓷绝缘子-型号:R12.5ET125N,公称直径mm:160,公称结构高度mm:305,公称爬电距离mm:400 | 只 | 3596 | 2023-10-25 | 2024-08-30 | 河北唐山 | 买方指定仓库地面交货 |  | 9995-500122522-00002 | 044004909700010 | 400222894900010 | 500122522 |  | 500122522-0003
0123AB-1405025-9999 | 包7 | 700 | 国网冀北电力有限公司 | 国网冀北电力有限公司承德供电公司 |  | 无电压等级 | 蝶式绝缘子,ED-2 | 蝶式绝缘子-型号:ED-2 | 只 | 2076 | 2023-10-25 | 2024-08-30 | 河北省承德市 | 买方指定仓库地面交货 |  | G00M-500017325-00006 | 044004871700010 | 400222858600010 | 500017325 |  | 500017325-0021
0123AB-1405025-9999 | 包7 | 700 | 国网冀北电力有限公司 | 国网冀北电力有限公司承德供电公司 |  | 无电压等级 | 蝶式绝缘子,ED-1 | 蝶式绝缘子-型号:ED-1 | 只 | 27 | 2023-10-25 | 2024-08-30 | 河北省承德市 | 买方指定仓库地面交货 |  | G00M-500017324-00006 | 044004990400010 | 400222958000010 | 500017324 |  | 500017324-0026
0123AB-1405025-9999 | 包7 | 700 | 国网冀北电力有限公司 | 国网冀北电力有限公司秦皇岛供电公司 |  | 无电压等级 | 交流盘形悬式瓷绝缘子,U70B/146,255,320 | 交流盘形悬式瓷绝缘子-型号:U70B/146,公称直径mm:255,公称爬电距离mm:320 | 片 | 5172 | 2023-10-25 | 2024-08-30 | 河北省秦皇岛市 | 材料站现场车板交货 |  | 9999-500122792-00002 | 044004960400010 | 400222941900010 | 500122792 |  | 500122792-0003
0123AB-1405025-9999 | 包7 | 700 | 国网冀北电力有限公司 | 国网冀北电力有限公司承德供电公司 |  | 无电压等级 | 交流盘形悬式瓷绝缘子,U70B/146,255,320 | 交流盘形悬式瓷绝缘子-型号:U70B/146,公称直径mm:255,公称爬电距离mm:320 | 片 | 3 | 2023-10-25 | 2024-08-30 | 河北省承德市 | 买方指定仓库地面交货 |  | 9999-500122792-00002 | 044004994200010 | 400222961800010 | 500122792 |  | 500122792-0003
0123AB-1405025-9999 | 包7 | 700 | 国网冀北电力有限公司 | 国网冀北电力有限公司承德供电公司 |  | 无电压等级 | 线路柱式瓷绝缘子,R12.5ET125N,160,305,400 | 线路柱式瓷绝缘子-型号:R12.5ET125N,公称直径mm:160,公称结构高度mm:305,公称爬电距离mm:400 | 只 | 1446 | 2023-10-25 | 2024-08-30 | 河北省承德市 | 买方指定仓库地面交货 |  | 9995-500122522-00002 | 044004884100010 | 400222870600010 | 500122522 |  | 500122522-0003
0123AB-1405025-9999 | 包7 | 700 | 国网冀北电力有限公司 | 国网冀北电力有限公司张家口供电公司 |  | 无电压等级 | 蝶式绝缘子,ED-2 | 蝶式绝缘子-型号:ED-2 | 只 | 17 | 2023-10-25 | 2024-08-30 | 张家口 | 买方指定仓库地面交货 |  | G00M-500017325-00006 | 044004846000010 | 400222834100010 | 500017325 |  | 500017325-0021
0123AB-1405025-9999 | 包7 | 700 | 国网冀北电力有限公司 | 国网冀北电力有限公司秦皇岛供电公司 |  | 无电压等级 | 蝶式绝缘子,ED-1 | 蝶式绝缘子-型号:ED-1 | 只 | 689 | 2023-10-25 | 2024-08-30 | 河北省秦皇岛市 | 材料站现场车板交货 |  | G00M-500017324-00006 | 044004952300010 | 400222934400010 | 500017324 |  | 500017324-0026
0123AB-1405025-9999 | 包7 | 700 | 国网冀北电力有限公司 | 国网冀北电力有限公司廊坊供电公司 |  | 无电压等级 | 交流盘形悬式瓷绝缘子,U70B/146,255,320 | 交流盘形悬式瓷绝缘子-型号:U70B/146,公称直径mm:255,公称爬电距离mm:320 | 片 | 2307 | 2023-10-25 | 2024-08-30 | 河北省廊坊市广阳区 | 施工现场车板交货 |  | 9999-500122792-00002 | 044004938300010 | 400222922000010 | 500122792 |  | 500122792-0003
0123AB-1405025-9999 | 包7 | 700 | 国网冀北电力有限公司 | 国网冀北电力有限公司张家口供电公司 |  | 无电压等级 | 线路柱式瓷绝缘子,R12.5ET125N,160,305,400 | 线路柱式瓷绝缘子-型号:R12.5ET125N,公称直径mm:160,公称结构高度mm:305,公称爬电距离mm:400 | 只 | 2280 | 2023-10-25 | 2024-08-30 | 张家口 | 买方指定仓库地面交货 |  | 9995-500122522-00002 | 044004858800010 | 400222846700010 | 500122522 |  | 500122522-0003
0123AB-1405025-9999 | 包7 | 700 | 国网冀北电力有限公司 | 国网冀北电力有限公司秦皇岛供电公司 |  | 无电压等级 | 线路柱式瓷绝缘子,R12.5ET125N,160,305,400 | 线路柱式瓷绝缘子-型号:R12.5ET125N,公称直径mm:160,公称结构高度mm:305,公称爬电距离mm:400 | 只 | 1432 | 2023-10-25 | 2024-08-30 | 河北省秦皇岛市 | 材料站现场车板交货 |  | 9995-500122522-00001 | 044004960200010 | 400222941700010 | 500122522 |  | 500122522-0002
0123AB-1405025-9999 | 包7 | 700 | 国网冀北电力有限公司 | 国网冀北电力有限公司唐山供电公司 |  | 无电压等级 | 蝶式绝缘子,ED-1 | 蝶式绝缘子-型号:ED-1 | 只 | 1225 | 2023-10-25 | 2024-08-30 | 河北唐山 | 买方指定仓库地面交货 |  | G00M-500017324-00006 | 044004895800010 | 400222881800010 | 500017324 |  | 500017324-0026
0123AB-1405025-9999 | 包7 | 700 | 国网冀北电力有限公司 | 国网冀北电力有限公司廊坊供电公司 |  | 无电压等级 | 蝶式绝缘子,ED-1 | 蝶式绝缘子-型号:ED-1 | 只 | 1552 | 2023-10-25 | 2024-08-30 | 河北省廊坊市广阳区 | 施工现场车板交货 |  | G00M-500017324-00006 | 044004923100010 | 400222907300010 | 500017324 |  | 500017324-0026
0123AB-1405025-9999 | 包7 | 700 | 国网冀北电力有限公司 | 国网冀北电力有限公司唐山供电公司 |  | 无电压等级 | 交流盘形悬式瓷绝缘子,U70B/146,255,320 | 交流盘形悬式瓷绝缘子-型号:U70B/146,公称直径mm:255,公称爬电距离mm:320 | 片 | 10673 | 2023-10-25 | 2024-08-30 | 河北唐山 | 买方指定仓库地面交货 |  | 9999-500122792-00002 | 044004909800010 | 400222895000010 | 500122792 |  | 500122792-0003
0123AB-1405025-9999 | 包7 | 700 | 国网冀北电力有限公司 | 国网冀北电力有限公司承德供电公司 |  | 无电压等级 | 线路柱式瓷绝缘子,R12.5ET125N,160,305,400 | 线路柱式瓷绝缘子-型号:R12.5ET125N,公称直径mm:160,公称结构高度mm:305,公称爬电距离mm:400 | 只 | 13 | 2023-10-25 | 2024-08-30 | 河北省承德市 | 买方指定仓库地面交货 |  | 9995-500122522-00001 | 044004994100010 | 400222961700010 | 500122522 |  | 500122522-0002
0123AB-1405025-9999 | 包7 | 700 | 国网冀北电力有限公司 | 国网冀北电力有限公司唐山供电公司 |  | 无电压等级 | 线路柱式瓷绝缘子,R12.5ET125N,160,305,400 | 线路柱式瓷绝缘子-型号:R12.5ET125N,公称直径mm:160,公称结构高度mm:305,公称爬电距离mm:400 | 只 | 4716 | 2023-10-25 | 2024-08-30 | 河北唐山 | 买方指定仓库地面交货 |  | 9995-500122522-00001 | 044004909600010 | 400222894800010 | 500122522 |  | 500122522-0002
0123AB-1405025-9999 | 包7 | 700 | 国网冀北电力有限公司 | 国网冀北电力有限公司承德供电公司 |  | 无电压等级 | 蝶式绝缘子,ED-1 | 蝶式绝缘子-型号:ED-1 | 只 | 1782 | 2023-10-25 | 2024-08-30 | 河北省承德市 | 买方指定仓库地面交货 |  | G00M-500017324-00006 | 044004871600010 | 400222858500010 | 500017324 |  | 500017324-0026
0123AB-1405025-9999 | 包7 | 700 | 国网冀北电力有限公司 | 国网冀北电力有限公司承德供电公司 |  | 无电压等级 | 交流盘形悬式瓷绝缘子,U70B/146,255,320 | 交流盘形悬式瓷绝缘子-型号:U70B/146,公称直径mm:255,公称爬电距离mm:320 | 片 | 12930 | 2023-10-25 | 2024-08-30 | 河北省承德市 | 买方指定仓库地面交货 |  | 9999-500122792-00002 | 044004884200010 | 400222870700010 | 500122792 |  | 500122792-0003
0123AB-1405025-9999 | 包7 | 700 | 国网冀北电力有限公司 | 国网冀北电力有限公司廊坊供电公司 |  | 无电压等级 | 线路柱式瓷绝缘子,R12.5ET125N,160,305,400 | 线路柱式瓷绝缘子-型号:R12.5ET125N,公称直径mm:160,公称结构高度mm:305,公称爬电距离mm:400 | 只 | 1952 | 2023-10-25 | 2024-08-30 | 河北省廊坊市广阳区 | 施工现场车板交货 |  | 9995-500122522-00001 | 044004937900010 | 400222921600010 | 500122522 |  | 500122522-0002
0123AB-1405025-9999 | 包7 | 700 | 国网冀北电力有限公司 | 国网冀北电力有限公司承德供电公司 |  | 无电压等级 | 针式瓷绝缘子,P-6T,120,150 | 针式瓷绝缘子-型号:P-6T,瓷件高度mm:120,爬电距离mm:150 | 只 | 13 | 2023-10-25 | 2024-08-30 | 河北省承德市 | 买方指定仓库地面交货 |  | 9995-500135731-00001 | 044004994500010 | 400222962100010 | 500135731 |  | 500135731-0001
0123AB-1405025-9999 | 包7 | 700 | 国网冀北电力有限公司 | 国网冀北电力有限公司承德供电公司 |  | 无电压等级 | 线路柱式瓷绝缘子,R12.5ET125N,160,305,400 | 线路柱式瓷绝缘子-型号:R12.5ET125N,公称直径mm:160,公称结构高度mm:305,公称爬电距离mm:400 | 只 | 4485 | 2023-10-25 | 2024-08-30 | 河北省承德市 | 买方指定仓库地面交货 |  | 9995-500122522-00001 | 044004884000010 | 400222870500010 | 500122522 |  | 500122522-0002
0123AB-1405025-9999 | 包7 | 700 | 国网冀北电力有限公司 | 国网冀北电力有限公司张家口供电公司 |  | 无电压等级 | 蝶式绝缘子,ED-1 | 蝶式绝缘子-型号:ED-1 | 只 | 583 | 2023-10-25 | 2024-08-30 | 张家口 | 买方指定仓库地面交货 |  | G00M-500017324-00006 | 044004845900010 | 400222834000010 | 500017324 |  | 500017324-0026
0123AB-1405025-9999 | 包7 | 700 | 国网冀北电力有限公司 | 国网冀北电力有限公司张家口供电公司 |  | 无电压等级 | 交流盘形悬式瓷绝缘子,U70B/146,255,320 | 交流盘形悬式瓷绝缘子-型号:U70B/146,公称直径mm:255,公称爬电距离mm:320 | 片 | 5159 | 2023-10-25 | 2024-08-30 | 张家口 | 买方指定仓库地面交货 |  | 9999-500122792-00002 | 044004859200010 | 400222847100010 | 500122792 |  | 500122792-0003
0123AB-1405025-9999 | 包7 | 700 | 国网冀北电力有限公司 | 国网冀北电力有限公司承德供电公司 |  | 无电压等级 | 针式瓷绝缘子,P-6T,120,150 | 针式瓷绝缘子-型号:P-6T,瓷件高度mm:120,爬电距离mm:150 | 只 | 7654 | 2023-10-25 | 2024-08-30 | 河北省承德市 | 买方指定仓库地面交货 |  | 9995-500135731-00001 | 044004887800010 | 400222874200010 | 500135731 |  | 500135731-0001
0123AB-1405025-9999 | 包7 | 700 | 国网冀北电力有限公司 | 国网冀北电力有限公司唐山供电公司 |  | 无电压等级 | 针式瓷绝缘子,P-6T,120,150 | 针式瓷绝缘子-型号:P-6T,瓷件高度mm:120,爬电距离mm:150 | 只 | 8525 | 2023-10-25 | 2024-08-30 | 河北唐山 | 买方指定仓库地面交货 |  | 9995-500135731-00001 | 044004913400010 | 400222898400010 | 500135731 |  | 500135731-0001
0123AB-1405025-9999 | 包7 | 700 | 国网冀北电力有限公司 | 国网冀北电力有限公司廊坊供电公司 |  | 无电压等级 | 针式瓷绝缘子,P-6T,120,150 | 针式瓷绝缘子-型号:P-6T,瓷件高度mm:120,爬电距离mm:150 | 只 | 886 | 2023-10-25 | 2024-08-30 | 河北省廊坊市广阳区 | 施工现场车板交货 |  | 9995-500135731-00001 | 044004942500010 | 400222925800010 | 500135731 |  | 500135731-0001
0123AB-1405025-9999 | 包7 | 700 | 国网冀北电力有限公司 | 国网冀北电力有限公司秦皇岛供电公司 |  | 无电压等级 | 针式瓷绝缘子,P-6T,120,150 | 针式瓷绝缘子-型号:P-6T,瓷件高度mm:120,爬电距离mm:150 | 只 | 4216 | 2023-10-25 | 2024-08-30 | 河北省秦皇岛市 | 材料站现场车板交货 |  | 9995-500135731-00001 | 044004963100010 | 400222944500010 | 500135731 |  | 500135731-0001
0123AB-1405025-9999 | 包7 | 700 | 国网冀北电力有限公司 | 国网冀北电力有限公司廊坊供电公司 |  | 无电压等级 | 线路柱式瓷绝缘子,R5ET105L,125,283,360 | 线路柱式瓷绝缘子-型号:R5ET105L,公称直径mm:125,公称结构高度mm:283,公称爬电距离mm:360 | 只 | 2 | 2023-10-25 | 2024-08-30 | 河北省廊坊市广阳区 | 施工现场车板交货 |  | 9995-500122534-00001 | 044004938100010 | 400222921800010 | 500122534 |  | 500122534-0001
0123AB-1405025-9999 | 包7 | 700 | 国网冀北电力有限公司 | 国网冀北电力有限公司张家口供电公司 |  | 无电压等级 | 线路柱式瓷绝缘子,R5ET105L,125,283,360 | 线路柱式瓷绝缘子-型号:R5ET105L,公称直径mm:125,公称结构高度mm:283,公称爬电距离mm:360 | 只 | 9 | 2023-10-25 | 2024-08-30 | 张家口 | 买方指定仓库地面交货 |  | 9995-500122534-00002 | 044004859000010 | 400222846900010 | 500122534 |  | 500122534-0002
0123AB-1405025-9999 | 包7 | 700 | 国网冀北电力有限公司 | 国网冀北电力有限公司秦皇岛供电公司 |  | 无电压等级 | 线路柱式瓷绝缘子,R12.5ET125N,160,305,400 | 线路柱式瓷绝缘子-型号:R12.5ET125N,公称直径mm:160,公称结构高度mm:305,公称爬电距离mm:400 | 只 | 32 | 2023-10-25 | 2024-08-30 | 河北省秦皇岛市 | 材料站现场车板交货 |  | 9995-500122522-00002 | 044004960300010 | 400222941800010 | 500122522 |  | 500122522-0003
0123AB-1405025-9999 | 包8 | 800 | 国网冀北电力有限公司 | 国网冀北电力有限公司廊坊供电公司 |  | 无电压等级 | 线路柱式瓷绝缘子,R12.5ET125N,160,305,400 | 线路柱式瓷绝缘子-型号:R12.5ET125N,公称直径mm:160,公称结构高度mm:305,公称爬电距离mm:400 | 只 | 760 | 2023-10-25 | 2024-08-30 | 河北省廊坊市广阳区 | 施工现场车板交货 |  | 9995-500122522-00002 | 044004938000010 | 400222921700010 | 500122522 |  | 500122522-0003
0123AB-1405025-9999 | 包8 | 800 | 国网冀北电力有限公司 | 国网冀北电力有限公司张家口供电公司 |  | 无电压等级 | 针式瓷绝缘子,P-6T,120,150 | 针式瓷绝缘子-型号:P-6T,瓷件高度mm:120,爬电距离mm:150 | 只 | 993 | 2023-10-25 | 2024-08-30 | 张家口 | 买方指定仓库地面交货 |  | 9995-500135731-00001 | 044004862900010 | 400222850600010 | 500135731 |  | 500135731-0001
0123AB-1405025-9999 | 包8 | 800 | 国网冀北电力有限公司 | 国网冀北电力有限公司张家口供电公司 |  | 无电压等级 | 线路柱式瓷绝缘子,R3ET105N,120,224,300 | 线路柱式瓷绝缘子-型号:R3ET105N,公称直径mm:120,公称结构高度mm:224,公称爬电距离mm:300 | 只 | 945 | 2023-10-25 | 2024-08-30 | 张家口 | 买方指定仓库地面交货 |  | G00M-500122536-00001 | 044004859100010 | 400222847000010 | 500122536 |  | 500122536-0006
0123AB-1405025-9999 | 包8 | 800 | 国网冀北电力有限公司 | 国网冀北电力有限公司张家口供电公司 |  | 无电压等级 | 线路柱式瓷绝缘子,R5ET105L,125,283,360 | 线路柱式瓷绝缘子-型号:R5ET105L,公称直径mm:125,公称结构高度mm:283,公称爬电距离mm:360 | 只 | 244 | 2023-10-25 | 2024-08-30 | 张家口 | 买方指定仓库地面交货 |  | 9995-500122534-00001 | 044004858900010 | 400222846800010 | 500122534 |  | 500122534-0001
0123AB-1405025-9999 | 包8 | 800 | 国网冀北电力有限公司 | 国网冀北电力有限公司承德供电公司 |  | 无电压等级 | 交流盘形悬式瓷绝缘子,U70B/146,255,320 | 交流盘形悬式瓷绝缘子-型号:U70B/146,公称直径mm:255,公称爬电距离mm:320 | 片 | 3 | 2023-10-25 | 2024-08-30 | 河北省承德市 | 买方指定仓库地面交货 |  | 9999-500122792-00002 | 044004994200010 | 400222961800010 | 500122792 |  | 500122792-0003
0123AB-1405025-9999 | 包8 | 800 | 国网冀北电力有限公司 | 国网冀北电力有限公司张家口供电公司 |  | 无电压等级 | 线路柱式瓷绝缘子,R12.5ET125N,160,305,400 | 线路柱式瓷绝缘子-型号:R12.5ET125N,公称直径mm:160,公称结构高度mm:305,公称爬电距离mm:400 | 只 | 3653 | 2023-10-25 | 2024-08-30 | 张家口 | 买方指定仓库地面交货 |  | 9995-500122522-00001 | 044004858700010 | 400222846600010 | 500122522 |  | 500122522-0002
0123AB-1405025-9999 | 包8 | 800 | 国网冀北电力有限公司 | 国网冀北电力有限公司唐山供电公司 |  | 无电压等级 | 线路柱式瓷绝缘子,R12.5ET125N,160,305,400 | 线路柱式瓷绝缘子-型号:R12.5ET125N,公称直径mm:160,公称结构高度mm:305,公称爬电距离mm:400 | 只 | 3435 | 2023-10-25 | 2024-08-30 | 河北唐山 | 买方指定仓库地面交货 |  | 9995-500122522-00002 | 044004909700010 | 400222894900010 | 500122522 |  | 500122522-0003
0123AB-1405025-9999 | 包8 | 800 | 国网冀北电力有限公司 | 国网冀北电力有限公司承德供电公司 |  | 无电压等级 | 蝶式绝缘子,ED-2 | 蝶式绝缘子-型号:ED-2 | 只 | 1983 | 2023-10-25 | 2024-08-30 | 河北省承德市 | 买方指定仓库地面交货 |  | G00M-500017325-00006 | 044004871700010 | 400222858600010 | 500017325 |  | 500017325-0021
0123AB-1405025-9999 | 包8 | 800 | 国网冀北电力有限公司 | 国网冀北电力有限公司承德供电公司 |  | 无电压等级 | 蝶式绝缘子,ED-1 | 蝶式绝缘子-型号:ED-1 | 只 | 26 | 2023-10-25 | 2024-08-30 | 河北省承德市 | 买方指定仓库地面交货 |  | G00M-500017324-00006 | 044004990400010 | 400222958000010 | 500017324 |  | 500017324-0026
0123AB-1405025-9999 | 包8 | 800 | 国网冀北电力有限公司 | 国网冀北电力有限公司秦皇岛供电公司 |  | 无电压等级 | 交流盘形悬式瓷绝缘子,U70B/146,255,320 | 交流盘形悬式瓷绝缘子-型号:U70B/146,公称直径mm:255,公称爬电距离mm:320 | 片 | 4941 | 2023-10-25 | 2024-08-30 | 河北省秦皇岛市 | 材料站现场车板交货 |  | 9999-500122792-00002 | 044004960400010 | 400222941900010 | 500122792 |  | 500122792-0003
0123AB-1405025-9999 | 包8 | 800 | 国网冀北电力有限公司 | 国网冀北电力有限公司承德供电公司 |  | 无电压等级 | 线路柱式瓷绝缘子,R12.5ET125N,160,305,400 | 线路柱式瓷绝缘子-型号:R12.5ET125N,公称直径mm:160,公称结构高度mm:305,公称爬电距离mm:400 | 只 | 1381 | 2023-10-25 | 2024-08-30 | 河北省承德市 | 买方指定仓库地面交货 |  | 9995-500122522-00002 | 044004884100010 | 400222870600010 | 500122522 |  | 500122522-0003
0123AB-1405025-9999 | 包8 | 800 | 国网冀北电力有限公司 | 国网冀北电力有限公司张家口供电公司 |  | 无电压等级 | 蝶式绝缘子,ED-2 | 蝶式绝缘子-型号:ED-2 | 只 | 17 | 2023-10-25 | 2024-08-30 | 张家口 | 买方指定仓库地面交货 |  | G00M-500017325-00006 | 044004846000010 | 400222834100010 | 500017325 |  | 500017325-0021
0123AB-1405025-9999 | 包8 | 800 | 国网冀北电力有限公司 | 国网冀北电力有限公司秦皇岛供电公司 |  | 无电压等级 | 蝶式绝缘子,ED-1 | 蝶式绝缘子-型号:ED-1 | 只 | 659 | 2023-10-25 | 2024-08-30 | 河北省秦皇岛市 | 材料站现场车板交货 |  | G00M-500017324-00006 | 044004952300010 | 400222934400010 | 500017324 |  | 500017324-0026
0123AB-1405025-9999 | 包8 | 800 | 国网冀北电力有限公司 | 国网冀北电力有限公司廊坊供电公司 |  | 无电压等级 | 交流盘形悬式瓷绝缘子,U70B/146,255,320 | 交流盘形悬式瓷绝缘子-型号:U70B/146,公称直径mm:255,公称爬电距离mm:320 | 片 | 2204 | 2023-10-25 | 2024-08-30 | 河北省廊坊市广阳区 | 施工现场车板交货 |  | 9999-500122792-00002 | 044004938300010 | 400222922000010 | 500122792 |  | 500122792-0003
0123AB-1405025-9999 | 包8 | 800 | 国网冀北电力有限公司 | 国网冀北电力有限公司张家口供电公司 |  | 无电压等级 | 线路柱式瓷绝缘子,R12.5ET125N,160,305,400 | 线路柱式瓷绝缘子-型号:R12.5ET125N,公称直径mm:160,公称结构高度mm:305,公称爬电距离mm:400 | 只 | 2178 | 2023-10-25 | 2024-08-30 | 张家口 | 买方指定仓库地面交货 |  | 9995-500122522-00002 | 044004858800010 | 400222846700010 | 500122522 |  | 500122522-0003
0123AB-1405025-9999 | 包8 | 800 | 国网冀北电力有限公司 | 国网冀北电力有限公司秦皇岛供电公司 |  | 无电压等级 | 线路柱式瓷绝缘子,R12.5ET125N,160,305,400 | 线路柱式瓷绝缘子-型号:R12.5ET125N,公称直径mm:160,公称结构高度mm:305,公称爬电距离mm:400 | 只 | 1368 | 2023-10-25 | 2024-08-30 | 河北省秦皇岛市 | 材料站现场车板交货 |  | 9995-500122522-00001 | 044004960200010 | 400222941700010 | 500122522 |  | 500122522-0002
0123AB-1405025-9999 | 包8 | 800 | 国网冀北电力有限公司 | 国网冀北电力有限公司唐山供电公司 |  | 无电压等级 | 蝶式绝缘子,ED-1 | 蝶式绝缘子-型号:ED-1 | 只 | 1170 | 2023-10-25 | 2024-08-30 | 河北唐山 | 买方指定仓库地面交货 |  | G00M-500017324-00006 | 044004895800010 | 400222881800010 | 500017324 |  | 500017324-0026
0123AB-1405025-9999 | 包8 | 800 | 国网冀北电力有限公司 | 国网冀北电力有限公司廊坊供电公司 |  | 无电压等级 | 蝶式绝缘子,ED-1 | 蝶式绝缘子-型号:ED-1 | 只 | 1483 | 2023-10-25 | 2024-08-30 | 河北省廊坊市广阳区 | 施工现场车板交货 |  | G00M-500017324-00006 | 044004923100010 | 400222907300010 | 500017324 |  | 500017324-0026
0123AB-1405025-9999 | 包8 | 800 | 国网冀北电力有限公司 | 国网冀北电力有限公司唐山供电公司 |  | 无电压等级 | 交流盘形悬式瓷绝缘子,U70B/146,255,320 | 交流盘形悬式瓷绝缘子-型号:U70B/146,公称直径mm:255,公称爬电距离mm:320 | 片 | 10195 | 2023-10-25 | 2024-08-30 | 河北唐山 | 买方指定仓库地面交货 |  | 9999-500122792-00002 | 044004909800010 | 400222895000010 | 500122792 |  | 500122792-0003
0123AB-1405025-9999 | 包8 | 800 | 国网冀北电力有限公司 | 国网冀北电力有限公司承德供电公司 |  | 无电压等级 | 线路柱式瓷绝缘子,R12.5ET125N,160,305,400 | 线路柱式瓷绝缘子-型号:R12.5ET125N,公称直径mm:160,公称结构高度mm:305,公称爬电距离mm:400 | 只 | 13 | 2023-10-25 | 2024-08-30 | 河北省承德市 | 买方指定仓库地面交货 |  | 9995-500122522-00001 | 044004994100010 | 400222961700010 | 500122522 |  | 500122522-0002
0123AB-1405025-9999 | 包8 | 800 | 国网冀北电力有限公司 | 国网冀北电力有限公司唐山供电公司 |  | 无电压等级 | 线路柱式瓷绝缘子,R12.5ET125N,160,305,400 | 线路柱式瓷绝缘子-型号:R12.5ET125N,公称直径mm:160,公称结构高度mm:305,公称爬电距离mm:400 | 只 | 4505 | 2023-10-25 | 2024-08-30 | 河北唐山 | 买方指定仓库地面交货 |  | 9995-500122522-00001 | 044004909600010 | 400222894800010 | 500122522 |  | 500122522-0002
0123AB-1405025-9999 | 包8 | 800 | 国网冀北电力有限公司 | 国网冀北电力有限公司承德供电公司 |  | 无电压等级 | 蝶式绝缘子,ED-1 | 蝶式绝缘子-型号:ED-1 | 只 | 1702 | 2023-10-25 | 2024-08-30 | 河北省承德市 | 买方指定仓库地面交货 |  | G00M-500017324-00006 | 044004871600010 | 400222858500010 | 500017324 |  | 500017324-0026
0123AB-1405025-9999 | 包8 | 800 | 国网冀北电力有限公司 | 国网冀北电力有限公司承德供电公司 |  | 无电压等级 | 交流盘形悬式瓷绝缘子,U70B/146,255,320 | 交流盘形悬式瓷绝缘子-型号:U70B/146,公称直径mm:255,公称爬电距离mm:320 | 片 | 12351 | 2023-10-25 | 2024-08-30 | 河北省承德市 | 买方指定仓库地面交货 |  | 9999-500122792-00002 | 044004884200010 | 400222870700010 | 500122792 |  | 500122792-0003
0123AB-1405025-9999 | 包8 | 800 | 国网冀北电力有限公司 | 国网冀北电力有限公司廊坊供电公司 |  | 无电压等级 | 线路柱式瓷绝缘子,R12.5ET125N,160,305,400 | 线路柱式瓷绝缘子-型号:R12.5ET125N,公称直径mm:160,公称结构高度mm:305,公称爬电距离mm:400 | 只 | 1865 | 2023-10-25 | 2024-08-30 | 河北省廊坊市广阳区 | 施工现场车板交货 |  | 9995-500122522-00001 | 044004937900010 | 400222921600010 | 500122522 |  | 500122522-0002
0123AB-1405025-9999 | 包8 | 800 | 国网冀北电力有限公司 | 国网冀北电力有限公司承德供电公司 |  | 无电压等级 | 针式瓷绝缘子,P-6T,120,150 | 针式瓷绝缘子-型号:P-6T,瓷件高度mm:120,爬电距离mm:150 | 只 | 13 | 2023-10-25 | 2024-08-30 | 河北省承德市 | 买方指定仓库地面交货 |  | 9995-500135731-00001 | 044004994500010 | 400222962100010 | 500135731 |  | 500135731-0001
0123AB-1405025-9999 | 包8 | 800 | 国网冀北电力有限公司 | 国网冀北电力有限公司承德供电公司 |  | 无电压等级 | 线路柱式瓷绝缘子,R12.5ET125N,160,305,400 | 线路柱式瓷绝缘子-型号:R12.5ET125N,公称直径mm:160,公称结构高度mm:305,公称爬电距离mm:400 | 只 | 4284 | 2023-10-25 | 2024-08-30 | 河北省承德市 | 买方指定仓库地面交货 |  | 9995-500122522-00001 | 044004884000010 | 400222870500010 | 500122522 |  | 500122522-0002
0123AB-1405025-9999 | 包8 | 800 | 国网冀北电力有限公司 | 国网冀北电力有限公司张家口供电公司 |  | 无电压等级 | 蝶式绝缘子,ED-1 | 蝶式绝缘子-型号:ED-1 | 只 | 557 | 2023-10-25 | 2024-08-30 | 张家口 | 买方指定仓库地面交货 |  | G00M-500017324-00006 | 044004845900010 | 400222834000010 | 500017324 |  | 500017324-0026
0123AB-1405025-9999 | 包8 | 800 | 国网冀北电力有限公司 | 国网冀北电力有限公司张家口供电公司 |  | 无电压等级 | 交流盘形悬式瓷绝缘子,U70B/146,255,320 | 交流盘形悬式瓷绝缘子-型号:U70B/146,公称直径mm:255,公称爬电距离mm:320 | 片 | 4928 | 2023-10-25 | 2024-08-30 | 张家口 | 买方指定仓库地面交货 |  | 9999-500122792-00002 | 044004859200010 | 400222847100010 | 500122792 |  | 500122792-0003
0123AB-1405025-9999 | 包8 | 800 | 国网冀北电力有限公司 | 国网冀北电力有限公司承德供电公司 |  | 无电压等级 | 针式瓷绝缘子,P-6T,120,150 | 针式瓷绝缘子-型号:P-6T,瓷件高度mm:120,爬电距离mm:150 | 只 | 7311 | 2023-10-25 | 2024-08-30 | 河北省承德市 | 买方指定仓库地面交货 |  | 9995-500135731-00001 | 044004887800010 | 400222874200010 | 500135731 |  | 500135731-0001
0123AB-1405025-9999 | 包8 | 800 | 国网冀北电力有限公司 | 国网冀北电力有限公司唐山供电公司 |  | 无电压等级 | 针式瓷绝缘子,P-6T,120,150 | 针式瓷绝缘子-型号:P-6T,瓷件高度mm:120,爬电距离mm:150 | 只 | 8143 | 2023-10-25 | 2024-08-30 | 河北唐山 | 买方指定仓库地面交货 |  | 9995-500135731-00001 | 044004913400010 | 400222898400010 | 500135731 |  | 500135731-0001
0123AB-1405025-9999 | 包8 | 800 | 国网冀北电力有限公司 | 国网冀北电力有限公司廊坊供电公司 |  | 无电压等级 | 针式瓷绝缘子,P-6T,120,150 | 针式瓷绝缘子-型号:P-6T,瓷件高度mm:120,爬电距离mm:150 | 只 | 846 | 2023-10-25 | 2024-08-30 | 河北省廊坊市广阳区 | 施工现场车板交货 |  | 9995-500135731-00001 | 044004942500010 | 400222925800010 | 500135731 |  | 500135731-0001
0123AB-1405025-9999 | 包8 | 800 | 国网冀北电力有限公司 | 国网冀北电力有限公司秦皇岛供电公司 |  | 无电压等级 | 针式瓷绝缘子,P-6T,120,150 | 针式瓷绝缘子-型号:P-6T,瓷件高度mm:120,爬电距离mm:150 | 只 | 4027 | 2023-10-25 | 2024-08-30 | 河北省秦皇岛市 | 材料站现场车板交货 |  | 9995-500135731-00001 | 044004963100010 | 400222944500010 | 500135731 |  | 500135731-0001
0123AB-1405025-9999 | 包8 | 800 | 国网冀北电力有限公司 | 国网冀北电力有限公司廊坊供电公司 |  | 无电压等级 | 线路柱式瓷绝缘子,R5ET105L,125,283,360 | 线路柱式瓷绝缘子-型号:R5ET105L,公称直径mm:125,公称结构高度mm:283,公称爬电距离mm:360 | 只 | 2 | 2023-10-25 | 2024-08-30 | 河北省廊坊市广阳区 | 施工现场车板交货 |  | 9995-500122534-00001 | 044004938100010 | 400222921800010 | 500122534 |  | 500122534-0001
0123AB-1405025-9999 | 包8 | 800 | 国网冀北电力有限公司 | 国网冀北电力有限公司张家口供电公司 |  | 无电压等级 | 线路柱式瓷绝缘子,R5ET105L,125,283,360 | 线路柱式瓷绝缘子-型号:R5ET105L,公称直径mm:125,公称结构高度mm:283,公称爬电距离mm:360 | 只 | 8 | 2023-10-25 | 2024-08-30 | 张家口 | 买方指定仓库地面交货 |  | 9995-500122534-00002 | 044004859000010 | 400222846900010 | 500122534 |  | 500122534-0002
0123AB-1405025-9999 | 包8 | 800 | 国网冀北电力有限公司 | 国网冀北电力有限公司秦皇岛供电公司 |  | 无电压等级 | 线路柱式瓷绝缘子,R12.5ET125N,160,305,400 | 线路柱式瓷绝缘子-型号:R12.5ET125N,公称直径mm:160,公称结构高度mm:305,公称爬电距离mm:400 | 只 | 30 | 2023-10-25 | 2024-08-30 | 河北省秦皇岛市 | 材料站现场车板交货 |  | 9995-500122522-00002 | 044004960300010 | 400222941800010 | 500122522 |  | 500122522-0003
0123AB-1405025-9999 | 包9 | 900 | 国网冀北电力有限公司 | 国网冀北电力有限公司廊坊供电公司 |  | 无电压等级 | 线路柱式瓷绝缘子,R12.5ET125N,160,305,400 | 线路柱式瓷绝缘子-型号:R12.5ET125N,公称直径mm:160,公称结构高度mm:305,公称爬电距离mm:400 | 只 | 724 | 2023-10-25 | 2024-08-30 | 河北省廊坊市广阳区 | 施工现场车板交货 |  | 9995-500122522-00002 | 044004938000010 | 400222921700010 | 500122522 |  | 500122522-0003
0123AB-1405025-9999 | 包9 | 900 | 国网冀北电力有限公司 | 国网冀北电力有限公司张家口供电公司 |  | 无电压等级 | 针式瓷绝缘子,P-6T,120,150 | 针式瓷绝缘子-型号:P-6T,瓷件高度mm:120,爬电距离mm:150 | 只 | 946 | 2023-10-25 | 2024-08-30 | 张家口 | 买方指定仓库地面交货 |  | 9995-500135731-00001 | 044004862900010 | 400222850600010 | 500135731 |  | 500135731-0001
0123AB-1405025-9999 | 包9 | 900 | 国网冀北电力有限公司 | 国网冀北电力有限公司秦皇岛供电公司 |  | 无电压等级 | 线路柱式瓷绝缘子,R12.5ET125N,160,305,400 | 线路柱式瓷绝缘子-型号:R12.5ET125N,公称直径mm:160,公称结构高度mm:305,公称爬电距离mm:400 | 只 | 29 | 2023-10-25 | 2024-08-30 | 河北省秦皇岛市 | 材料站现场车板交货 |  | 9995-500122522-00002 | 044004960300010 | 400222941800010 | 500122522 |  | 500122522-0003
0123AB-1405025-9999 | 包9 | 900 | 国网冀北电力有限公司 | 国网冀北电力有限公司张家口供电公司 |  | 无电压等级 | 线路柱式瓷绝缘子,R5ET105L,125,283,360 | 线路柱式瓷绝缘子-型号:R5ET105L,公称直径mm:125,公称结构高度mm:283,公称爬电距离mm:360 | 只 | 233 | 2023-10-25 | 2024-08-30 | 张家口 | 买方指定仓库地面交货 |  | 9995-500122534-00001 | 044004858900010 | 400222846800010 | 500122534 |  | 500122534-0001
0123AB-1405025-9999 | 包9 | 900 | 国网冀北电力有限公司 | 国网冀北电力有限公司承德供电公司 |  | 无电压等级 | 交流盘形悬式瓷绝缘子,U70B/146,255,320 | 交流盘形悬式瓷绝缘子-型号:U70B/146,公称直径mm:255,公称爬电距离mm:320 | 片 | 3 | 2023-10-25 | 2024-08-30 | 河北省承德市 | 买方指定仓库地面交货 |  | 9999-500122792-00002 | 044004994200010 | 400222961800010 | 500122792 |  | 500122792-0003
0123AB-1405025-9999 | 包9 | 900 | 国网冀北电力有限公司 | 国网冀北电力有限公司张家口供电公司 |  | 无电压等级 | 线路柱式瓷绝缘子,R12.5ET125N,160,305,400 | 线路柱式瓷绝缘子-型号:R12.5ET125N,公称直径mm:160,公称结构高度mm:305,公称爬电距离mm:400 | 只 | 3481 | 2023-10-25 | 2024-08-30 | 张家口 | 买方指定仓库地面交货 |  | 9995-500122522-00001 | 044004858700010 | 400222846600010 | 500122522 |  | 500122522-0002
0123AB-1405025-9999 | 包9 | 900 | 国网冀北电力有限公司 | 国网冀北电力有限公司唐山供电公司 |  | 无电压等级 | 线路柱式瓷绝缘子,R12.5ET125N,160,305,400 | 线路柱式瓷绝缘子-型号:R12.5ET125N,公称直径mm:160,公称结构高度mm:305,公称爬电距离mm:400 | 只 | 3274 | 2023-10-25 | 2024-08-30 | 河北唐山 | 买方指定仓库地面交货 |  | 9995-500122522-00002 | 044004909700010 | 400222894900010 | 500122522 |  | 500122522-0003
0123AB-1405025-9999 | 包9 | 900 | 国网冀北电力有限公司 | 国网冀北电力有限公司承德供电公司 |  | 无电压等级 | 蝶式绝缘子,ED-2 | 蝶式绝缘子-型号:ED-2 | 只 | 1891 | 2023-10-25 | 2024-08-30 | 河北省承德市 | 买方指定仓库地面交货 |  | G00M-500017325-00006 | 044004871700010 | 400222858600010 | 500017325 |  | 500017325-0021
0123AB-1405025-9999 | 包9 | 900 | 国网冀北电力有限公司 | 国网冀北电力有限公司承德供电公司 |  | 无电压等级 | 蝶式绝缘子,ED-1 | 蝶式绝缘子-型号:ED-1 | 只 | 24 | 2023-10-25 | 2024-08-30 | 河北省承德市 | 买方指定仓库地面交货 |  | G00M-500017324-00006 | 044004990400010 | 400222958000010 | 500017324 |  | 500017324-0026
0123AB-1405025-9999 | 包9 | 900 | 国网冀北电力有限公司 | 国网冀北电力有限公司秦皇岛供电公司 |  | 无电压等级 | 交流盘形悬式瓷绝缘子,U70B/146,255,320 | 交流盘形悬式瓷绝缘子-型号:U70B/146,公称直径mm:255,公称爬电距离mm:320 | 片 | 4709 | 2023-10-25 | 2024-08-30 | 河北省秦皇岛市 | 材料站现场车板交货 |  | 9999-500122792-00002 | 044004960400010 | 400222941900010 | 500122792 |  | 500122792-0003
0123AB-1405025-9999 | 包9 | 900 | 国网冀北电力有限公司 | 国网冀北电力有限公司承德供电公司 |  | 无电压等级 | 线路柱式瓷绝缘子,R12.5ET125N,160,305,400 | 线路柱式瓷绝缘子-型号:R12.5ET125N,公称直径mm:160,公称结构高度mm:305,公称爬电距离mm:400 | 只 | 1317 | 2023-10-25 | 2024-08-30 | 河北省承德市 | 买方指定仓库地面交货 |  | 9995-500122522-00002 | 044004884100010 | 400222870600010 | 500122522 |  | 500122522-0003
0123AB-1405025-9999 | 包9 | 900 | 国网冀北电力有限公司 | 国网冀北电力有限公司张家口供电公司 |  | 无电压等级 | 蝶式绝缘子,ED-2 | 蝶式绝缘子-型号:ED-2 | 只 | 16 | 2023-10-25 | 2024-08-30 | 张家口 | 买方指定仓库地面交货 |  | G00M-500017325-00006 | 044004846000010 | 400222834100010 | 500017325 |  | 500017325-0021
0123AB-1405025-9999 | 包9 | 900 | 国网冀北电力有限公司 | 国网冀北电力有限公司秦皇岛供电公司 |  | 无电压等级 | 蝶式绝缘子,ED-1 | 蝶式绝缘子-型号:ED-1 | 只 | 628 | 2023-10-25 | 2024-08-30 | 河北省秦皇岛市 | 材料站现场车板交货 |  | G00M-500017324-00006 | 044004952300010 | 400222934400010 | 500017324 |  | 500017324-0026
0123AB-1405025-9999 | 包9 | 900 | 国网冀北电力有限公司 | 国网冀北电力有限公司廊坊供电公司 |  | 无电压等级 | 交流盘形悬式瓷绝缘子,U70B/146,255,320 | 交流盘形悬式瓷绝缘子-型号:U70B/146,公称直径mm:255,公称爬电距离mm:320 | 片 | 2101 | 2023-10-25 | 2024-08-30 | 河北省廊坊市广阳区 | 施工现场车板交货 |  | 9999-500122792-00002 | 044004938300010 | 400222922000010 | 500122792 |  | 500122792-0003
0123AB-1405025-9999 | 包9 | 900 | 国网冀北电力有限公司 | 国网冀北电力有限公司张家口供电公司 |  | 无电压等级 | 线路柱式瓷绝缘子,R12.5ET125N,160,305,400 | 线路柱式瓷绝缘子-型号:R12.5ET125N,公称直径mm:160,公称结构高度mm:305,公称爬电距离mm:400 | 只 | 2075 | 2023-10-25 | 2024-08-30 | 张家口 | 买方指定仓库地面交货 |  | 9995-500122522-00002 | 044004858800010 | 400222846700010 | 500122522 |  | 500122522-0003
0123AB-1405025-9999 | 包9 | 900 | 国网冀北电力有限公司 | 国网冀北电力有限公司唐山供电公司 |  | 无电压等级 | 蝶式绝缘子,ED-1 | 蝶式绝缘子-型号:ED-1 | 只 | 1115 | 2023-10-25 | 2024-08-30 | 河北唐山 | 买方指定仓库地面交货 |  | G00M-500017324-00006 | 044004895800010 | 400222881800010 | 500017324 |  | 500017324-0026
0123AB-1405025-9999 | 包9 | 900 | 国网冀北电力有限公司 | 国网冀北电力有限公司廊坊供电公司 |  | 无电压等级 | 蝶式绝缘子,ED-1 | 蝶式绝缘子-型号:ED-1 | 只 | 1413 | 2023-10-25 | 2024-08-30 | 河北省廊坊市广阳区 | 施工现场车板交货 |  | G00M-500017324-00006 | 044004923100010 | 400222907300010 | 500017324 |  | 500017324-0026
0123AB-1405025-9999 | 包9 | 900 | 国网冀北电力有限公司 | 国网冀北电力有限公司唐山供电公司 |  | 无电压等级 | 交流盘形悬式瓷绝缘子,U70B/146,255,320 | 交流盘形悬式瓷绝缘子-型号:U70B/146,公称直径mm:255,公称爬电距离mm:320 | 片 | 9717 | 2023-10-25 | 2024-08-30 | 河北唐山 | 买方指定仓库地面交货 |  | 9999-500122792-00002 | 044004909800010 | 400222895000010 | 500122792 |  | 500122792-0003
0123AB-1405025-9999 | 包9 | 900 | 国网冀北电力有限公司 | 国网冀北电力有限公司秦皇岛供电公司 |  | 无电压等级 | 线路柱式瓷绝缘子,R12.5ET125N,160,305,400 | 线路柱式瓷绝缘子-型号:R12.5ET125N,公称直径mm:160,公称结构高度mm:305,公称爬电距离mm:400 | 只 | 1304 | 2023-10-25 | 2024-08-30 | 河北省秦皇岛市 | 材料站现场车板交货 |  | 9995-500122522-00001 | 044004960200010 | 400222941700010 | 500122522 |  | 500122522-0002
0123AB-1405025-9999 | 包9 | 900 | 国网冀北电力有限公司 | 国网冀北电力有限公司承德供电公司 |  | 无电压等级 | 线路柱式瓷绝缘子,R12.5ET125N,160,305,400 | 线路柱式瓷绝缘子-型号:R12.5ET125N,公称直径mm:160,公称结构高度mm:305,公称爬电距离mm:400 | 只 | 12 | 2023-10-25 | 2024-08-30 | 河北省承德市 | 买方指定仓库地面交货 |  | 9995-500122522-00001 | 044004994100010 | 400222961700010 | 500122522 |  | 500122522-0002
0123AB-1405025-9999 | 包9 | 900 | 国网冀北电力有限公司 | 国网冀北电力有限公司唐山供电公司 |  | 无电压等级 | 线路柱式瓷绝缘子,R12.5ET125N,160,305,400 | 线路柱式瓷绝缘子-型号:R12.5ET125N,公称直径mm:160,公称结构高度mm:305,公称爬电距离mm:400 | 只 | 4293 | 2023-10-25 | 2024-08-30 | 河北唐山 | 买方指定仓库地面交货 |  | 9995-500122522-00001 | 044004909600010 | 400222894800010 | 500122522 |  | 500122522-0002
0123AB-1405025-9999 | 包9 | 900 | 国网冀北电力有限公司 | 国网冀北电力有限公司承德供电公司 |  | 无电压等级 | 蝶式绝缘子,ED-1 | 蝶式绝缘子-型号:ED-1 | 只 | 1622 | 2023-10-25 | 2024-08-30 | 河北省承德市 | 买方指定仓库地面交货 |  | G00M-500017324-00006 | 044004871600010 | 400222858500010 | 500017324 |  | 500017324-0026
0123AB-1405025-9999 | 包9 | 900 | 国网冀北电力有限公司 | 国网冀北电力有限公司承德供电公司 |  | 无电压等级 | 交流盘形悬式瓷绝缘子,U70B/146,255,320 | 交流盘形悬式瓷绝缘子-型号:U70B/146,公称直径mm:255,公称爬电距离mm:320 | 片 | 11772 | 2023-10-25 | 2024-08-30 | 河北省承德市 | 买方指定仓库地面交货 |  | 9999-500122792-00002 | 044004884200010 | 400222870700010 | 500122792 |  | 500122792-0003
0123AB-1405025-9999 | 包9 | 900 | 国网冀北电力有限公司 | 国网冀北电力有限公司廊坊供电公司 |  | 无电压等级 | 线路柱式瓷绝缘子,R12.5ET125N,160,305,400 | 线路柱式瓷绝缘子-型号:R12.5ET125N,公称直径mm:160,公称结构高度mm:305,公称爬电距离mm:400 | 只 | 1777 | 2023-10-25 | 2024-08-30 | 河北省廊坊市广阳区 | 施工现场车板交货 |  | 9995-500122522-00001 | 044004937900010 | 400222921600010 | 500122522 |  | 500122522-0002
0123AB-1405025-9999 | 包9 | 900 | 国网冀北电力有限公司 | 国网冀北电力有限公司承德供电公司 |  | 无电压等级 | 针式瓷绝缘子,P-6T,120,150 | 针式瓷绝缘子-型号:P-6T,瓷件高度mm:120,爬电距离mm:150 | 只 | 12 | 2023-10-25 | 2024-08-30 | 河北省承德市 | 买方指定仓库地面交货 |  | 9995-500135731-00001 | 044004994500010 | 400222962100010 | 500135731 |  | 500135731-0001
0123AB-1405025-9999 | 包9 | 900 | 国网冀北电力有限公司 | 国网冀北电力有限公司承德供电公司 |  | 无电压等级 | 线路柱式瓷绝缘子,R12.5ET125N,160,305,400 | 线路柱式瓷绝缘子-型号:R12.5ET125N,公称直径mm:160,公称结构高度mm:305,公称爬电距离mm:400 | 只 | 4083 | 2023-10-25 | 2024-08-30 | 河北省承德市 | 买方指定仓库地面交货 |  | 9995-500122522-00001 | 044004884000010 | 400222870500010 | 500122522 |  | 500122522-0002
0123AB-1405025-9999 | 包9 | 900 | 国网冀北电力有限公司 | 国网冀北电力有限公司张家口供电公司 |  | 无电压等级 | 蝶式绝缘子,ED-1 | 蝶式绝缘子-型号:ED-1 | 只 | 531 | 2023-10-25 | 2024-08-30 | 张家口 | 买方指定仓库地面交货 |  | G00M-500017324-00006 | 044004845900010 | 400222834000010 | 500017324 |  | 500017324-0026
0123AB-1405025-9999 | 包9 | 900 | 国网冀北电力有限公司 | 国网冀北电力有限公司张家口供电公司 |  | 无电压等级 | 交流盘形悬式瓷绝缘子,U70B/146,255,320 | 交流盘形悬式瓷绝缘子-型号:U70B/146,公称直径mm:255,公称爬电距离mm:320 | 片 | 4697 | 2023-10-25 | 2024-08-30 | 张家口 | 买方指定仓库地面交货 |  | 9999-500122792-00002 | 044004859200010 | 400222847100010 | 500122792 |  | 500122792-0003
0123AB-1405025-9999 | 包9 | 900 | 国网冀北电力有限公司 | 国网冀北电力有限公司承德供电公司 |  | 无电压等级 | 针式瓷绝缘子,P-6T,120,150 | 针式瓷绝缘子-型号:P-6T,瓷件高度mm:120,爬电距离mm:150 | 只 | 6969 | 2023-10-25 | 2024-08-30 | 河北省承德市 | 买方指定仓库地面交货 |  | 9995-500135731-00001 | 044004887800010 | 400222874200010 | 500135731 |  | 500135731-0001
0123AB-1405025-9999 | 包9 | 900 | 国网冀北电力有限公司 | 国网冀北电力有限公司唐山供电公司 |  | 无电压等级 | 针式瓷绝缘子,P-6T,120,150 | 针式瓷绝缘子-型号:P-6T,瓷件高度mm:120,爬电距离mm:150 | 只 | 7762 | 2023-10-25 | 2024-08-30 | 河北唐山 | 买方指定仓库地面交货 |  | 9995-500135731-00001 | 044004913400010 | 400222898400010 | 500135731 |  | 500135731-0001
0123AB-1405025-9999 | 包9 | 900 | 国网冀北电力有限公司 | 国网冀北电力有限公司廊坊供电公司 |  | 无电压等级 | 针式瓷绝缘子,P-6T,120,150 | 针式瓷绝缘子-型号:P-6T,瓷件高度mm:120,爬电距离mm:150 | 只 | 807 | 2023-10-25 | 2024-08-30 | 河北省廊坊市广阳区 | 施工现场车板交货 |  | 9995-500135731-00001 | 044004942500010 | 400222925800010 | 500135731 |  | 500135731-0001
0123AB-1405025-9999 | 包9 | 900 | 国网冀北电力有限公司 | 国网冀北电力有限公司秦皇岛供电公司 |  | 无电压等级 | 针式瓷绝缘子,P-6T,120,150 | 针式瓷绝缘子-型号:P-6T,瓷件高度mm:120,爬电距离mm:150 | 只 | 3838 | 2023-10-25 | 2024-08-30 | 河北省秦皇岛市 | 材料站现场车板交货 |  | 9995-500135731-00001 | 044004963100010 | 400222944500010 | 500135731 |  | 500135731-0001
0123AB-1405025-9999 | 包9 | 900 | 国网冀北电力有限公司 | 国网冀北电力有限公司廊坊供电公司 |  | 无电压等级 | 线路柱式瓷绝缘子,R5ET105L,125,283,360 | 线路柱式瓷绝缘子-型号:R5ET105L,公称直径mm:125,公称结构高度mm:283,公称爬电距离mm:360 | 只 | 1 | 2023-10-25 | 2024-08-30 | 河北省廊坊市广阳区 | 施工现场车板交货 |  | 9995-500122534-00001 | 044004938100010 | 400222921800010 | 500122534 |  | 500122534-0001
0123AB-1405025-9999 | 包9 | 900 | 国网冀北电力有限公司 | 国网冀北电力有限公司张家口供电公司 |  | 无电压等级 | 线路柱式瓷绝缘子,R5ET105L,125,283,360 | 线路柱式瓷绝缘子-型号:R5ET105L,公称直径mm:125,公称结构高度mm:283,公称爬电距离mm:360 | 只 | 8 | 2023-10-25 | 2024-08-30 | 张家口 | 买方指定仓库地面交货 |  | 9995-500122534-00002 | 044004859000010 | 400222846900010 | 500122534 |  | 500122534-0002
0123AB-1405025-9999 | 包9 | 900 | 国网冀北电力有限公司 | 国网冀北电力有限公司张家口供电公司 |  | 无电压等级 | 线路柱式瓷绝缘子,R3ET105N,120,224,300 | 线路柱式瓷绝缘子-型号:R3ET105N,公称直径mm:120,公称结构高度mm:224,公称爬电距离mm:300 | 只 | 901 | 2023-10-25 | 2024-08-30 | 张家口 | 买方指定仓库地面交货 |  | G00M-500122536-00001 | 044004859100010 | 400222847000010 | 500122536 |  | 500122536-0006
0123AB-1405025-9999 | 包10 | 1000 | 国网冀北电力有限公司 | 国网冀北电力有限公司廊坊供电公司 |  | 无电压等级 | 线路柱式瓷绝缘子,R12.5ET125N,160,305,400 | 线路柱式瓷绝缘子-型号:R12.5ET125N,公称直径mm:160,公称结构高度mm:305,公称爬电距离mm:400 | 只 | 688 | 2023-10-25 | 2024-08-30 | 河北省廊坊市广阳区 | 施工现场车板交货 |  | 9995-500122522-00002 | 044004938000010 | 400222921700010 | 500122522 |  | 500122522-0003
0123AB-1405025-9999 | 包10 | 1000 | 国网冀北电力有限公司 | 国网冀北电力有限公司张家口供电公司 |  | 无电压等级 | 针式瓷绝缘子,P-6T,120,150 | 针式瓷绝缘子-型号:P-6T,瓷件高度mm:120,爬电距离mm:150 | 只 | 900 | 2023-10-25 | 2024-08-30 | 张家口 | 买方指定仓库地面交货 |  | 9995-500135731-00001 | 044004862900010 | 400222850600010 | 500135731 |  | 500135731-0001
0123AB-1405025-9999 | 包10 | 1000 | 国网冀北电力有限公司 | 国网冀北电力有限公司秦皇岛供电公司 |  | 无电压等级 | 线路柱式瓷绝缘子,R12.5ET125N,160,305,400 | 线路柱式瓷绝缘子-型号:R12.5ET125N,公称直径mm:160,公称结构高度mm:305,公称爬电距离mm:400 | 只 | 28 | 2023-10-25 | 2024-08-30 | 河北省秦皇岛市 | 材料站现场车板交货 |  | 9995-500122522-00002 | 044004960300010 | 400222941800010 | 500122522 |  | 500122522-0003
0123AB-1405025-9999 | 包10 | 1000 | 国网冀北电力有限公司 | 国网冀北电力有限公司张家口供电公司 |  | 无电压等级 | 线路柱式瓷绝缘子,R5ET105L,125,283,360 | 线路柱式瓷绝缘子-型号:R5ET105L,公称直径mm:125,公称结构高度mm:283,公称爬电距离mm:360 | 只 | 221 | 2023-10-25 | 2024-08-30 | 张家口 | 买方指定仓库地面交货 |  | 9995-500122534-00001 | 044004858900010 | 400222846800010 | 500122534 |  | 500122534-0001
0123AB-1405025-9999 | 包10 | 1000 | 国网冀北电力有限公司 | 国网冀北电力有限公司承德供电公司 |  | 无电压等级 | 交流盘形悬式瓷绝缘子,U70B/146,255,320 | 交流盘形悬式瓷绝缘子-型号:U70B/146,公称直径mm:255,公称爬电距离mm:320 | 片 | 3 | 2023-10-25 | 2024-08-30 | 河北省承德市 | 买方指定仓库地面交货 |  | 9999-500122792-00002 | 044004994200010 | 400222961800010 | 500122792 |  | 500122792-0003
0123AB-1405025-9999 | 包10 | 1000 | 国网冀北电力有限公司 | 国网冀北电力有限公司张家口供电公司 |  | 无电压等级 | 线路柱式瓷绝缘子,R12.5ET125N,160,305,400 | 线路柱式瓷绝缘子-型号:R12.5ET125N,公称直径mm:160,公称结构高度mm:305,公称爬电距离mm:400 | 只 | 3310 | 2023-10-25 | 2024-08-30 | 张家口 | 买方指定仓库地面交货 |  | 9995-500122522-00001 | 044004858700010 | 400222846600010 | 500122522 |  | 500122522-0002
0123AB-1405025-9999 | 包10 | 1000 | 国网冀北电力有限公司 | 国网冀北电力有限公司唐山供电公司 |  | 无电压等级 | 线路柱式瓷绝缘子,R12.5ET125N,160,305,400 | 线路柱式瓷绝缘子-型号:R12.5ET125N,公称直径mm:160,公称结构高度mm:305,公称爬电距离mm:400 | 只 | 3113 | 2023-10-25 | 2024-08-30 | 河北唐山 | 买方指定仓库地面交货 |  | 9995-500122522-00002 | 044004909700010 | 400222894900010 | 500122522 |  | 500122522-0003
0123AB-1405025-9999 | 包10 | 1000 | 国网冀北电力有限公司 | 国网冀北电力有限公司承德供电公司 |  | 无电压等级 | 蝶式绝缘子,ED-2 | 蝶式绝缘子-型号:ED-2 | 只 | 1798 | 2023-10-25 | 2024-08-30 | 河北省承德市 | 买方指定仓库地面交货 |  | G00M-500017325-00006 | 044004871700010 | 400222858600010 | 500017325 |  | 500017325-0021
0123AB-1405025-9999 | 包10 | 1000 | 国网冀北电力有限公司 | 国网冀北电力有限公司承德供电公司 |  | 无电压等级 | 蝶式绝缘子,ED-1 | 蝶式绝缘子-型号:ED-1 | 只 | 23 | 2023-10-25 | 2024-08-30 | 河北省承德市 | 买方指定仓库地面交货 |  | G00M-500017324-00006 | 044004990400010 | 400222958000010 | 500017324 |  | 500017324-0026
0123AB-1405025-9999 | 包10 | 1000 | 国网冀北电力有限公司 | 国网冀北电力有限公司秦皇岛供电公司 |  | 无电压等级 | 交流盘形悬式瓷绝缘子,U70B/146,255,320 | 交流盘形悬式瓷绝缘子-型号:U70B/146,公称直径mm:255,公称爬电距离mm:320 | 片 | 4477 | 2023-10-25 | 2024-08-30 | 河北省秦皇岛市 | 材料站现场车板交货 |  | 9999-500122792-00002 | 044004960400010 | 400222941900010 | 500122792 |  | 500122792-0003
0123AB-1405025-9999 | 包10 | 1000 | 国网冀北电力有限公司 | 国网冀北电力有限公司承德供电公司 |  | 无电压等级 | 线路柱式瓷绝缘子,R12.5ET125N,160,305,400 | 线路柱式瓷绝缘子-型号:R12.5ET125N,公称直径mm:160,公称结构高度mm:305,公称爬电距离mm:400 | 只 | 1252 | 2023-10-25 | 2024-08-30 | 河北省承德市 | 买方指定仓库地面交货 |  | 9995-500122522-00002 | 044004884100010 | 400222870600010 | 500122522 |  | 500122522-0003
0123AB-1405025-9999 | 包10 | 1000 | 国网冀北电力有限公司 | 国网冀北电力有限公司张家口供电公司 |  | 无电压等级 | 蝶式绝缘子,ED-2 | 蝶式绝缘子-型号:ED-2 | 只 | 15 | 2023-10-25 | 2024-08-30 | 张家口 | 买方指定仓库地面交货 |  | G00M-500017325-00006 | 044004846000010 | 400222834100010 | 500017325 |  | 500017325-0021
0123AB-1405025-9999 | 包10 | 1000 | 国网冀北电力有限公司 | 国网冀北电力有限公司承德供电公司 |  | 无电压等级 | 线路柱式瓷绝缘子,R12.5ET125N,160,305,400 | 线路柱式瓷绝缘子-型号:R12.5ET125N,公称直径mm:160,公称结构高度mm:305,公称爬电距离mm:400 | 只 | 12 | 2023-10-25 | 2024-08-30 | 河北省承德市 | 买方指定仓库地面交货 |  | 9995-500122522-00001 | 044004994100010 | 400222961700010 | 500122522 |  | 500122522-0002
0123AB-1405025-9999 | 包10 | 1000 | 国网冀北电力有限公司 | 国网冀北电力有限公司廊坊供电公司 |  | 无电压等级 | 蝶式绝缘子,ED-1 | 蝶式绝缘子-型号:ED-1 | 只 | 1344 | 2023-10-25 | 2024-08-30 | 河北省廊坊市广阳区 | 施工现场车板交货 |  | G00M-500017324-00006 | 044004923100010 | 400222907300010 | 500017324 |  | 500017324-0026
0123AB-1405025-9999 | 包10 | 1000 | 国网冀北电力有限公司 | 国网冀北电力有限公司秦皇岛供电公司 |  | 无电压等级 | 蝶式绝缘子,ED-1 | 蝶式绝缘子-型号:ED-1 | 只 | 597 | 2023-10-25 | 2024-08-30 | 河北省秦皇岛市 | 材料站现场车板交货 |  | G00M-500017324-00006 | 044004952300010 | 400222934400010 | 500017324 |  | 500017324-0026
0123AB-1405025-9999 | 包10 | 1000 | 国网冀北电力有限公司 | 国网冀北电力有限公司廊坊供电公司 |  | 无电压等级 | 交流盘形悬式瓷绝缘子,U70B/146,255,320 | 交流盘形悬式瓷绝缘子-型号:U70B/146,公称直径mm:255,公称爬电距离mm:320 | 片 | 1997 | 2023-10-25 | 2024-08-30 | 河北省廊坊市广阳区 | 施工现场车板交货 |  | 9999-500122792-00002 | 044004938300010 | 400222922000010 | 500122792 |  | 500122792-0003
0123AB-1405025-9999 | 包10 | 1000 | 国网冀北电力有限公司 | 国网冀北电力有限公司张家口供电公司 |  | 无电压等级 | 线路柱式瓷绝缘子,R12.5ET125N,160,305,400 | 线路柱式瓷绝缘子-型号:R12.5ET125N,公称直径mm:160,公称结构高度mm:305,公称爬电距离mm:400 | 只 | 1973 | 2023-10-25 | 2024-08-30 | 张家口 | 买方指定仓库地面交货 |  | 9995-500122522-00002 | 044004858800010 | 400222846700010 | 500122522 |  | 500122522-0003
0123AB-1405025-9999 | 包10 | 1000 | 国网冀北电力有限公司 | 国网冀北电力有限公司唐山供电公司 |  | 无电压等级 | 蝶式绝缘子,ED-1 | 蝶式绝缘子-型号:ED-1 | 只 | 1060 | 2023-10-25 | 2024-08-30 | 河北唐山 | 买方指定仓库地面交货 |  | G00M-500017324-00006 | 044004895800010 | 400222881800010 | 500017324 |  | 500017324-0026
0123AB-1405025-9999 | 包10 | 1000 | 国网冀北电力有限公司 | 国网冀北电力有限公司唐山供电公司 |  | 无电压等级 | 交流盘形悬式瓷绝缘子,U70B/146,255,320 | 交流盘形悬式瓷绝缘子-型号:U70B/146,公称直径mm:255,公称爬电距离mm:320 | 片 | 9239 | 2023-10-25 | 2024-08-30 | 河北唐山 | 买方指定仓库地面交货 |  | 9999-500122792-00002 | 044004909800010 | 400222895000010 | 500122792 |  | 500122792-0003
0123AB-1405025-9999 | 包10 | 1000 | 国网冀北电力有限公司 | 国网冀北电力有限公司秦皇岛供电公司 |  | 无电压等级 | 线路柱式瓷绝缘子,R12.5ET125N,160,305,400 | 线路柱式瓷绝缘子-型号:R12.5ET125N,公称直径mm:160,公称结构高度mm:305,公称爬电距离mm:400 | 只 | 1239 | 2023-10-25 | 2024-08-30 | 河北省秦皇岛市 | 材料站现场车板交货 |  | 9995-500122522-00001 | 044004960200010 | 400222941700010 | 500122522 |  | 500122522-0002
0123AB-1405025-9999 | 包10 | 1000 | 国网冀北电力有限公司 | 国网冀北电力有限公司唐山供电公司 |  | 无电压等级 | 线路柱式瓷绝缘子,R12.5ET125N,160,305,400 | 线路柱式瓷绝缘子-型号:R12.5ET125N,公称直径mm:160,公称结构高度mm:305,公称爬电距离mm:400 | 只 | 4082 | 2023-10-25 | 2024-08-30 | 河北唐山 | 买方指定仓库地面交货 |  | 9995-500122522-00001 | 044004909600010 | 400222894800010 | 500122522 |  | 500122522-0002
0123AB-1405025-9999 | 包10 | 1000 | 国网冀北电力有限公司 | 国网冀北电力有限公司承德供电公司 |  | 无电压等级 | 蝶式绝缘子,ED-1 | 蝶式绝缘子-型号:ED-1 | 只 | 1543 | 2023-10-25 | 2024-08-30 | 河北省承德市 | 买方指定仓库地面交货 |  | G00M-500017324-00006 | 044004871600010 | 400222858500010 | 500017324 |  | 500017324-0026
0123AB-1405025-9999 | 包10 | 1000 | 国网冀北电力有限公司 | 国网冀北电力有限公司承德供电公司 |  | 无电压等级 | 交流盘形悬式瓷绝缘子,U70B/146,255,320 | 交流盘形悬式瓷绝缘子-型号:U70B/146,公称直径mm:255,公称爬电距离mm:320 | 片 | 11193 | 2023-10-25 | 2024-08-30 | 河北省承德市 | 买方指定仓库地面交货 |  | 9999-500122792-00002 | 044004884200010 | 400222870700010 | 500122792 |  | 500122792-0003
0123AB-1405025-9999 | 包10 | 1000 | 国网冀北电力有限公司 | 国网冀北电力有限公司廊坊供电公司 |  | 无电压等级 | 线路柱式瓷绝缘子,R12.5ET125N,160,305,400 | 线路柱式瓷绝缘子-型号:R12.5ET125N,公称直径mm:160,公称结构高度mm:305,公称爬电距离mm:400 | 只 | 1690 | 2023-10-25 | 2024-08-30 | 河北省廊坊市广阳区 | 施工现场车板交货 |  | 9995-500122522-00001 | 044004937900010 | 400222921600010 | 500122522 |  | 500122522-0002
0123AB-1405025-9999 | 包10 | 1000 | 国网冀北电力有限公司 | 国网冀北电力有限公司承德供电公司 |  | 无电压等级 | 针式瓷绝缘子,P-6T,120,150 | 针式瓷绝缘子-型号:P-6T,瓷件高度mm:120,爬电距离mm:150 | 只 | 12 | 2023-10-25 | 2024-08-30 | 河北省承德市 | 买方指定仓库地面交货 |  | 9995-500135731-00001 | 044004994500010 | 400222962100010 | 500135731 |  | 500135731-0001
0123AB-1405025-9999 | 包10 | 1000 | 国网冀北电力有限公司 | 国网冀北电力有限公司承德供电公司 |  | 无电压等级 | 线路柱式瓷绝缘子,R12.5ET125N,160,305,400 | 线路柱式瓷绝缘子-型号:R12.5ET125N,公称直径mm:160,公称结构高度mm:305,公称爬电距离mm:400 | 只 | 3882 | 2023-10-25 | 2024-08-30 | 河北省承德市 | 买方指定仓库地面交货 |  | 9995-500122522-00001 | 044004884000010 | 400222870500010 | 500122522 |  | 500122522-0002
0123AB-1405025-9999 | 包10 | 1000 | 国网冀北电力有限公司 | 国网冀北电力有限公司张家口供电公司 |  | 无电压等级 | 蝶式绝缘子,ED-1 | 蝶式绝缘子-型号:ED-1 | 只 | 505 | 2023-10-25 | 2024-08-30 | 张家口 | 买方指定仓库地面交货 |  | G00M-500017324-00006 | 044004845900010 | 400222834000010 | 500017324 |  | 500017324-0026
0123AB-1405025-9999 | 包10 | 1000 | 国网冀北电力有限公司 | 国网冀北电力有限公司张家口供电公司 |  | 无电压等级 | 交流盘形悬式瓷绝缘子,U70B/146,255,320 | 交流盘形悬式瓷绝缘子-型号:U70B/146,公称直径mm:255,公称爬电距离mm:320 | 片 | 4466 | 2023-10-25 | 2024-08-30 | 张家口 | 买方指定仓库地面交货 |  | 9999-500122792-00002 | 044004859200010 | 400222847100010 | 500122792 |  | 500122792-0003
0123AB-1405025-9999 | 包10 | 1000 | 国网冀北电力有限公司 | 国网冀北电力有限公司承德供电公司 |  | 无电压等级 | 针式瓷绝缘子,P-6T,120,150 | 针式瓷绝缘子-型号:P-6T,瓷件高度mm:120,爬电距离mm:150 | 只 | 6626 | 2023-10-25 | 2024-08-30 | 河北省承德市 | 买方指定仓库地面交货 |  | 9995-500135731-00001 | 044004887800010 | 400222874200010 | 500135731 |  | 500135731-0001
0123AB-1405025-9999 | 包10 | 1000 | 国网冀北电力有限公司 | 国网冀北电力有限公司唐山供电公司 |  | 无电压等级 | 针式瓷绝缘子,P-6T,120,150 | 针式瓷绝缘子-型号:P-6T,瓷件高度mm:120,爬电距离mm:150 | 只 | 7380 | 2023-10-25 | 2024-08-30 | 河北唐山 | 买方指定仓库地面交货 |  | 9995-500135731-00001 | 044004913400010 | 400222898400010 | 500135731 |  | 500135731-0001
0123AB-1405025-9999 | 包10 | 1000 | 国网冀北电力有限公司 | 国网冀北电力有限公司廊坊供电公司 |  | 无电压等级 | 针式瓷绝缘子,P-6T,120,150 | 针式瓷绝缘子-型号:P-6T,瓷件高度mm:120,爬电距离mm:150 | 只 | 767 | 2023-10-25 | 2024-08-30 | 河北省廊坊市广阳区 | 施工现场车板交货 |  | 9995-500135731-00001 | 044004942500010 | 400222925800010 | 500135731 |  | 500135731-0001
0123AB-1405025-9999 | 包10 | 1000 | 国网冀北电力有限公司 | 国网冀北电力有限公司秦皇岛供电公司 |  | 无电压等级 | 针式瓷绝缘子,P-6T,120,150 | 针式瓷绝缘子-型号:P-6T,瓷件高度mm:120,爬电距离mm:150 | 只 | 3650 | 2023-10-25 | 2024-08-30 | 河北省秦皇岛市 | 材料站现场车板交货 |  | 9995-500135731-00001 | 044004963100010 | 400222944500010 | 500135731 |  | 500135731-0001
0123AB-1405025-9999 | 包10 | 1000 | 国网冀北电力有限公司 | 国网冀北电力有限公司廊坊供电公司 |  | 无电压等级 | 线路柱式瓷绝缘子,R5ET105L,125,283,360 | 线路柱式瓷绝缘子-型号:R5ET105L,公称直径mm:125,公称结构高度mm:283,公称爬电距离mm:360 | 只 | 1 | 2023-10-25 | 2024-08-30 | 河北省廊坊市广阳区 | 施工现场车板交货 |  | 9995-500122534-00001 | 044004938100010 | 400222921800010 | 500122534 |  | 500122534-0001
0123AB-1405025-9999 | 包10 | 1000 | 国网冀北电力有限公司 | 国网冀北电力有限公司张家口供电公司 |  | 无电压等级 | 线路柱式瓷绝缘子,R5ET105L,125,283,360 | 线路柱式瓷绝缘子-型号:R5ET105L,公称直径mm:125,公称结构高度mm:283,公称爬电距离mm:360 | 只 | 8 | 2023-10-25 | 2024-08-30 | 张家口 | 买方指定仓库地面交货 |  | 9995-500122534-00002 | 044004859000010 | 400222846900010 | 500122534 |  | 500122534-0002
0123AB-1405025-9999 | 包10 | 1000 | 国网冀北电力有限公司 | 国网冀北电力有限公司张家口供电公司 |  | 无电压等级 | 线路柱式瓷绝缘子,R3ET105N,120,224,300 | 线路柱式瓷绝缘子-型号:R3ET105N,公称直径mm:120,公称结构高度mm:224,公称爬电距离mm:300 | 只 | 857 | 2023-10-25 | 2024-08-30 | 张家口 | 买方指定仓库地面交货 |  | G00M-500122536-00001 | 044004859100010 | 400222847000010 | 500122536 |  | 500122536-0006
0123AB-1405025-9999 | 包11 | 1100 | 国网冀北电力有限公司 | 国网冀北电力有限公司廊坊供电公司 |  | 无电压等级 | 线路柱式瓷绝缘子,R12.5ET125N,160,305,400 | 线路柱式瓷绝缘子-型号:R12.5ET125N,公称直径mm:160,公称结构高度mm:305,公称爬电距离mm:400 | 只 | 653 | 2023-10-25 | 2024-08-30 | 河北省廊坊市广阳区 | 施工现场车板交货 |  | 9995-500122522-00002 | 044004938000010 | 400222921700010 | 500122522 |  | 500122522-0003
0123AB-1405025-9999 | 包11 | 1100 | 国网冀北电力有限公司 | 国网冀北电力有限公司张家口供电公司 |  | 无电压等级 | 针式瓷绝缘子,P-6T,120,150 | 针式瓷绝缘子-型号:P-6T,瓷件高度mm:120,爬电距离mm:150 | 只 | 853 | 2023-10-25 | 2024-08-30 | 张家口 | 买方指定仓库地面交货 |  | 9995-500135731-00001 | 044004862900010 | 400222850600010 | 500135731 |  | 500135731-0001
0123AB-1405025-9999 | 包11 | 1100 | 国网冀北电力有限公司 | 国网冀北电力有限公司秦皇岛供电公司 |  | 无电压等级 | 线路柱式瓷绝缘子,R12.5ET125N,160,305,400 | 线路柱式瓷绝缘子-型号:R12.5ET125N,公称直径mm:160,公称结构高度mm:305,公称爬电距离mm:400 | 只 | 26 | 2023-10-25 | 2024-08-30 | 河北省秦皇岛市 | 材料站现场车板交货 |  | 9995-500122522-00002 | 044004960300010 | 400222941800010 | 500122522 |  | 500122522-0003
0123AB-1405025-9999 | 包11 | 1100 | 国网冀北电力有限公司 | 国网冀北电力有限公司张家口供电公司 |  | 无电压等级 | 线路柱式瓷绝缘子,R5ET105L,125,283,360 | 线路柱式瓷绝缘子-型号:R5ET105L,公称直径mm:125,公称结构高度mm:283,公称爬电距离mm:360 | 只 | 210 | 2023-10-25 | 2024-08-30 | 张家口 | 买方指定仓库地面交货 |  | 9995-500122534-00001 | 044004858900010 | 400222846800010 | 500122534 |  | 500122534-0001
0123AB-1405025-9999 | 包11 | 1100 | 国网冀北电力有限公司 | 国网冀北电力有限公司张家口供电公司 |  | 无电压等级 | 蝶式绝缘子,ED-2 | 蝶式绝缘子-型号:ED-2 | 只 | 14 | 2023-10-25 | 2024-08-30 | 张家口 | 买方指定仓库地面交货 |  | G00M-500017325-00006 | 044004846000010 | 400222834100010 | 500017325 |  | 500017325-0021
0123AB-1405025-9999 | 包11 | 1100 | 国网冀北电力有限公司 | 国网冀北电力有限公司承德供电公司 |  | 无电压等级 | 交流盘形悬式瓷绝缘子,U70B/146,255,320 | 交流盘形悬式瓷绝缘子-型号:U70B/146,公称直径mm:255,公称爬电距离mm:320 | 片 | 3 | 2023-10-25 | 2024-08-30 | 河北省承德市 | 买方指定仓库地面交货 |  | 9999-500122792-00002 | 044004994200010 | 400222961800010 | 500122792 |  | 500122792-0003
0123AB-1405025-9999 | 包11 | 1100 | 国网冀北电力有限公司 | 国网冀北电力有限公司张家口供电公司 |  | 无电压等级 | 线路柱式瓷绝缘子,R12.5ET125N,160,305,400 | 线路柱式瓷绝缘子-型号:R12.5ET125N,公称直径mm:160,公称结构高度mm:305,公称爬电距离mm:400 | 只 | 3139 | 2023-10-25 | 2024-08-30 | 张家口 | 买方指定仓库地面交货 |  | 9995-500122522-00001 | 044004858700010 | 400222846600010 | 500122522 |  | 500122522-0002
0123AB-1405025-9999 | 包11 | 1100 | 国网冀北电力有限公司 | 国网冀北电力有限公司唐山供电公司 |  | 无电压等级 | 线路柱式瓷绝缘子,R12.5ET125N,160,305,400 | 线路柱式瓷绝缘子-型号:R12.5ET125N,公称直径mm:160,公称结构高度mm:305,公称爬电距离mm:400 | 只 | 2952 | 2023-10-25 | 2024-08-30 | 河北唐山 | 买方指定仓库地面交货 |  | 9995-500122522-00002 | 044004909700010 | 400222894900010 | 500122522 |  | 500122522-0003
0123AB-1405025-9999 | 包11 | 1100 | 国网冀北电力有限公司 | 国网冀北电力有限公司承德供电公司 |  | 无电压等级 | 蝶式绝缘子,ED-2 | 蝶式绝缘子-型号:ED-2 | 只 | 1705 | 2023-10-25 | 2024-08-30 | 河北省承德市 | 买方指定仓库地面交货 |  | G00M-500017325-00006 | 044004871700010 | 400222858600010 | 500017325 |  | 500017325-0021
0123AB-1405025-9999 | 包11 | 1100 | 国网冀北电力有限公司 | 国网冀北电力有限公司承德供电公司 |  | 无电压等级 | 蝶式绝缘子,ED-1 | 蝶式绝缘子-型号:ED-1 | 只 | 22 | 2023-10-25 | 2024-08-30 | 河北省承德市 | 买方指定仓库地面交货 |  | G00M-500017324-00006 | 044004990400010 | 400222958000010 | 500017324 |  | 500017324-0026
0123AB-1405025-9999 | 包11 | 1100 | 国网冀北电力有限公司 | 国网冀北电力有限公司秦皇岛供电公司 |  | 无电压等级 | 交流盘形悬式瓷绝缘子,U70B/146,255,320 | 交流盘形悬式瓷绝缘子-型号:U70B/146,公称直径mm:255,公称爬电距离mm:320 | 片 | 4246 | 2023-10-25 | 2024-08-30 | 河北省秦皇岛市 | 材料站现场车板交货 |  | 9999-500122792-00002 | 044004960400010 | 400222941900010 | 500122792 |  | 500122792-0003
0123AB-1405025-9999 | 包11 | 1100 | 国网冀北电力有限公司 | 国网冀北电力有限公司承德供电公司 |  | 无电压等级 | 线路柱式瓷绝缘子,R12.5ET125N,160,305,400 | 线路柱式瓷绝缘子-型号:R12.5ET125N,公称直径mm:160,公称结构高度mm:305,公称爬电距离mm:400 | 只 | 1187 | 2023-10-25 | 2024-08-30 | 河北省承德市 | 买方指定仓库地面交货 |  | 9995-500122522-00002 | 044004884100010 | 400222870600010 | 500122522 |  | 500122522-0003
0123AB-1405025-9999 | 包11 | 1100 | 国网冀北电力有限公司 | 国网冀北电力有限公司承德供电公司 |  | 无电压等级 | 线路柱式瓷绝缘子,R12.5ET125N,160,305,400 | 线路柱式瓷绝缘子-型号:R12.5ET125N,公称直径mm:160,公称结构高度mm:305,公称爬电距离mm:400 | 只 | 11 | 2023-10-25 | 2024-08-30 | 河北省承德市 | 买方指定仓库地面交货 |  | 9995-500122522-00001 | 044004994100010 | 400222961700010 | 500122522 |  | 500122522-0002
0123AB-1405025-9999 | 包11 | 1100 | 国网冀北电力有限公司 | 国网冀北电力有限公司廊坊供电公司 |  | 无电压等级 | 蝶式绝缘子,ED-1 | 蝶式绝缘子-型号:ED-1 | 只 | 1274 | 2023-10-25 | 2024-08-30 | 河北省廊坊市广阳区 | 施工现场车板交货 |  | G00M-500017324-00006 | 044004923100010 | 400222907300010 | 500017324 |  | 500017324-0026
0123AB-1405025-9999 | 包11 | 1100 | 国网冀北电力有限公司 | 国网冀北电力有限公司秦皇岛供电公司 |  | 无电压等级 | 蝶式绝缘子,ED-1 | 蝶式绝缘子-型号:ED-1 | 只 | 566 | 2023-10-25 | 2024-08-30 | 河北省秦皇岛市 | 材料站现场车板交货 |  | G00M-500017324-00006 | 044004952300010 | 400222934400010 | 500017324 |  | 500017324-0026
0123AB-1405025-9999 | 包11 | 1100 | 国网冀北电力有限公司 | 国网冀北电力有限公司廊坊供电公司 |  | 无电压等级 | 交流盘形悬式瓷绝缘子,U70B/146,255,320 | 交流盘形悬式瓷绝缘子-型号:U70B/146,公称直径mm:255,公称爬电距离mm:320 | 片 | 1894 | 2023-10-25 | 2024-08-30 | 河北省廊坊市广阳区 | 施工现场车板交货 |  | 9999-500122792-00002 | 044004938300010 | 400222922000010 | 500122792 |  | 500122792-0003
0123AB-1405025-9999 | 包11 | 1100 | 国网冀北电力有限公司 | 国网冀北电力有限公司张家口供电公司 |  | 无电压等级 | 线路柱式瓷绝缘子,R12.5ET125N,160,305,400 | 线路柱式瓷绝缘子-型号:R12.5ET125N,公称直径mm:160,公称结构高度mm:305,公称爬电距离mm:400 | 只 | 1871 | 2023-10-25 | 2024-08-30 | 张家口 | 买方指定仓库地面交货 |  | 9995-500122522-00002 | 044004858800010 | 400222846700010 | 500122522 |  | 500122522-0003
0123AB-1405025-9999 | 包11 | 1100 | 国网冀北电力有限公司 | 国网冀北电力有限公司唐山供电公司 |  | 无电压等级 | 蝶式绝缘子,ED-1 | 蝶式绝缘子-型号:ED-1 | 只 | 1006 | 2023-10-25 | 2024-08-30 | 河北唐山 | 买方指定仓库地面交货 |  | G00M-500017324-00006 | 044004895800010 | 400222881800010 | 500017324 |  | 500017324-0026
0123AB-1405025-9999 | 包11 | 1100 | 国网冀北电力有限公司 | 国网冀北电力有限公司唐山供电公司 |  | 无电压等级 | 交流盘形悬式瓷绝缘子,U70B/146,255,320 | 交流盘形悬式瓷绝缘子-型号:U70B/146,公称直径mm:255,公称爬电距离mm:320 | 片 | 8762 | 2023-10-25 | 2024-08-30 | 河北唐山 | 买方指定仓库地面交货 |  | 9999-500122792-00002 | 044004909800010 | 400222895000010 | 500122792 |  | 500122792-0003
0123AB-1405025-9999 | 包11 | 1100 | 国网冀北电力有限公司 | 国网冀北电力有限公司秦皇岛供电公司 |  | 无电压等级 | 线路柱式瓷绝缘子,R12.5ET125N,160,305,400 | 线路柱式瓷绝缘子-型号:R12.5ET125N,公称直径mm:160,公称结构高度mm:305,公称爬电距离mm:400 | 只 | 1175 | 2023-10-25 | 2024-08-30 | 河北省秦皇岛市 | 材料站现场车板交货 |  | 9995-500122522-00001 | 044004960200010 | 400222941700010 | 500122522 |  | 500122522-0002
0123AB-1405025-9999 | 包11 | 1100 | 国网冀北电力有限公司 | 国网冀北电力有限公司唐山供电公司 |  | 无电压等级 | 线路柱式瓷绝缘子,R12.5ET125N,160,305,400 | 线路柱式瓷绝缘子-型号:R12.5ET125N,公称直径mm:160,公称结构高度mm:305,公称爬电距离mm:400 | 只 | 3871 | 2023-10-25 | 2024-08-30 | 河北唐山 | 买方指定仓库地面交货 |  | 9995-500122522-00001 | 044004909600010 | 400222894800010 | 500122522 |  | 500122522-0002
0123AB-1405025-9999 | 包11 | 1100 | 国网冀北电力有限公司 | 国网冀北电力有限公司承德供电公司 |  | 无电压等级 | 蝶式绝缘子,ED-1 | 蝶式绝缘子-型号:ED-1 | 只 | 1463 | 2023-10-25 | 2024-08-30 | 河北省承德市 | 买方指定仓库地面交货 |  | G00M-500017324-00006 | 044004871600010 | 400222858500010 | 500017324 |  | 500017324-0026
0123AB-1405025-9999 | 包11 | 1100 | 国网冀北电力有限公司 | 国网冀北电力有限公司承德供电公司 |  | 无电压等级 | 交流盘形悬式瓷绝缘子,U70B/146,255,320 | 交流盘形悬式瓷绝缘子-型号:U70B/146,公称直径mm:255,公称爬电距离mm:320 | 片 | 10614 | 2023-10-25 | 2024-08-30 | 河北省承德市 | 买方指定仓库地面交货 |  | 9999-500122792-00002 | 044004884200010 | 400222870700010 | 500122792 |  | 500122792-0003
0123AB-1405025-9999 | 包11 | 1100 | 国网冀北电力有限公司 | 国网冀北电力有限公司廊坊供电公司 |  | 无电压等级 | 线路柱式瓷绝缘子,R12.5ET125N,160,305,400 | 线路柱式瓷绝缘子-型号:R12.5ET125N,公称直径mm:160,公称结构高度mm:305,公称爬电距离mm:400 | 只 | 1603 | 2023-10-25 | 2024-08-30 | 河北省廊坊市广阳区 | 施工现场车板交货 |  | 9995-500122522-00001 | 044004937900010 | 400222921600010 | 500122522 |  | 500122522-0002
0123AB-1405025-9999 | 包11 | 1100 | 国网冀北电力有限公司 | 国网冀北电力有限公司承德供电公司 |  | 无电压等级 | 针式瓷绝缘子,P-6T,120,150 | 针式瓷绝缘子-型号:P-6T,瓷件高度mm:120,爬电距离mm:150 | 只 | 11 | 2023-10-25 | 2024-08-30 | 河北省承德市 | 买方指定仓库地面交货 |  | 9995-500135731-00001 | 044004994500010 | 400222962100010 | 500135731 |  | 500135731-0001
0123AB-1405025-9999 | 包11 | 1100 | 国网冀北电力有限公司 | 国网冀北电力有限公司承德供电公司 |  | 无电压等级 | 线路柱式瓷绝缘子,R12.5ET125N,160,305,400 | 线路柱式瓷绝缘子-型号:R12.5ET125N,公称直径mm:160,公称结构高度mm:305,公称爬电距离mm:400 | 只 | 3682 | 2023-10-25 | 2024-08-30 | 河北省承德市 | 买方指定仓库地面交货 |  | 9995-500122522-00001 | 044004884000010 | 400222870500010 | 500122522 |  | 500122522-0002
0123AB-1405025-9999 | 包11 | 1100 | 国网冀北电力有限公司 | 国网冀北电力有限公司张家口供电公司 |  | 无电压等级 | 蝶式绝缘子,ED-1 | 蝶式绝缘子-型号:ED-1 | 只 | 479 | 2023-10-25 | 2024-08-30 | 张家口 | 买方指定仓库地面交货 |  | G00M-500017324-00006 | 044004845900010 | 400222834000010 | 500017324 |  | 500017324-0026
0123AB-1405025-9999 | 包11 | 1100 | 国网冀北电力有限公司 | 国网冀北电力有限公司张家口供电公司 |  | 无电压等级 | 交流盘形悬式瓷绝缘子,U70B/146,255,320 | 交流盘形悬式瓷绝缘子-型号:U70B/146,公称直径mm:255,公称爬电距离mm:320 | 片 | 4235 | 2023-10-25 | 2024-08-30 | 张家口 | 买方指定仓库地面交货 |  | 9999-500122792-00002 | 044004859200010 | 400222847100010 | 500122792 |  | 500122792-0003
0123AB-1405025-9999 | 包11 | 1100 | 国网冀北电力有限公司 | 国网冀北电力有限公司承德供电公司 |  | 无电压等级 | 针式瓷绝缘子,P-6T,120,150 | 针式瓷绝缘子-型号:P-6T,瓷件高度mm:120,爬电距离mm:150 | 只 | 6283 | 2023-10-25 | 2024-08-30 | 河北省承德市 | 买方指定仓库地面交货 |  | 9995-500135731-00001 | 044004887800010 | 400222874200010 | 500135731 |  | 500135731-0001
0123AB-1405025-9999 | 包11 | 1100 | 国网冀北电力有限公司 | 国网冀北电力有限公司唐山供电公司 |  | 无电压等级 | 针式瓷绝缘子,P-6T,120,150 | 针式瓷绝缘子-型号:P-6T,瓷件高度mm:120,爬电距离mm:150 | 只 | 6998 | 2023-10-25 | 2024-08-30 | 河北唐山 | 买方指定仓库地面交货 |  | 9995-500135731-00001 | 044004913400010 | 400222898400010 | 500135731 |  | 500135731-0001
0123AB-1405025-9999 | 包11 | 1100 | 国网冀北电力有限公司 | 国网冀北电力有限公司廊坊供电公司 |  | 无电压等级 | 针式瓷绝缘子,P-6T,120,150 | 针式瓷绝缘子-型号:P-6T,瓷件高度mm:120,爬电距离mm:150 | 只 | 727 | 2023-10-25 | 2024-08-30 | 河北省廊坊市广阳区 | 施工现场车板交货 |  | 9995-500135731-00001 | 044004942500010 | 400222925800010 | 500135731 |  | 500135731-0001
0123AB-1405025-9999 | 包11 | 1100 | 国网冀北电力有限公司 | 国网冀北电力有限公司秦皇岛供电公司 |  | 无电压等级 | 针式瓷绝缘子,P-6T,120,150 | 针式瓷绝缘子-型号:P-6T,瓷件高度mm:120,爬电距离mm:150 | 只 | 3461 | 2023-10-25 | 2024-08-30 | 河北省秦皇岛市 | 材料站现场车板交货 |  | 9995-500135731-00001 | 044004963100010 | 400222944500010 | 500135731 |  | 500135731-0001
0123AB-1405025-9999 | 包11 | 1100 | 国网冀北电力有限公司 | 国网冀北电力有限公司廊坊供电公司 |  | 无电压等级 | 线路柱式瓷绝缘子,R5ET105L,125,283,360 | 线路柱式瓷绝缘子-型号:R5ET105L,公称直径mm:125,公称结构高度mm:283,公称爬电距离mm:360 | 只 | 1 | 2023-10-25 | 2024-08-30 | 河北省廊坊市广阳区 | 施工现场车板交货 |  | 9995-500122534-00001 | 044004938100010 | 400222921800010 | 500122534 |  | 500122534-0001
0123AB-1405025-9999 | 包11 | 1100 | 国网冀北电力有限公司 | 国网冀北电力有限公司张家口供电公司 |  | 无电压等级 | 线路柱式瓷绝缘子,R5ET105L,125,283,360 | 线路柱式瓷绝缘子-型号:R5ET105L,公称直径mm:125,公称结构高度mm:283,公称爬电距离mm:360 | 只 | 7 | 2023-10-25 | 2024-08-30 | 张家口 | 买方指定仓库地面交货 |  | 9995-500122534-00002 | 044004859000010 | 400222846900010 | 500122534 |  | 500122534-0002
0123AB-1405025-9999 | 包11 | 1100 | 国网冀北电力有限公司 | 国网冀北电力有限公司张家口供电公司 |  | 无电压等级 | 线路柱式瓷绝缘子,R3ET105N,120,224,300 | 线路柱式瓷绝缘子-型号:R3ET105N,公称直径mm:120,公称结构高度mm:224,公称爬电距离mm:300 | 只 | 813 | 2023-10-25 | 2024-08-30 | 张家口 | 买方指定仓库地面交货 |  | G00M-500122536-00001 | 044004859100010 | 400222847000010 | 500122536 |  | 500122536-0006
0123AB-1405025-9999 | 包12 | 1200 | 国网冀北电力有限公司 | 国网冀北电力有限公司廊坊供电公司 |  | 无电压等级 | 线路柱式瓷绝缘子,R12.5ET125N,160,305,400 | 线路柱式瓷绝缘子-型号:R12.5ET125N,公称直径mm:160,公称结构高度mm:305,公称爬电距离mm:400 | 只 | 617 | 2023-10-25 | 2024-08-30 | 河北省廊坊市广阳区 | 施工现场车板交货 |  | 9995-500122522-00002 | 044004938000010 | 400222921700010 | 500122522 |  | 500122522-0003
0123AB-1405025-9999 | 包12 | 1200 | 国网冀北电力有限公司 | 国网冀北电力有限公司张家口供电公司 |  | 无电压等级 | 针式瓷绝缘子,P-6T,120,150 | 针式瓷绝缘子-型号:P-6T,瓷件高度mm:120,爬电距离mm:150 | 只 | 807 | 2023-10-25 | 2024-08-30 | 张家口 | 买方指定仓库地面交货 |  | 9995-500135731-00001 | 044004862900010 | 400222850600010 | 500135731 |  | 500135731-0001
0123AB-1405025-9999 | 包12 | 1200 | 国网冀北电力有限公司 | 国网冀北电力有限公司秦皇岛供电公司 |  | 无电压等级 | 线路柱式瓷绝缘子,R12.5ET125N,160,305,400 | 线路柱式瓷绝缘子-型号:R12.5ET125N,公称直径mm:160,公称结构高度mm:305,公称爬电距离mm:400 | 只 | 25 | 2023-10-25 | 2024-08-30 | 河北省秦皇岛市 | 材料站现场车板交货 |  | 9995-500122522-00002 | 044004960300010 | 400222941800010 | 500122522 |  | 500122522-0003
0123AB-1405025-9999 | 包12 | 1200 | 国网冀北电力有限公司 | 国网冀北电力有限公司张家口供电公司 |  | 无电压等级 | 蝶式绝缘子,ED-2 | 蝶式绝缘子-型号:ED-2 | 只 | 14 | 2023-10-25 | 2024-08-30 | 张家口 | 买方指定仓库地面交货 |  | G00M-500017325-00006 | 044004846000010 | 400222834100010 | 500017325 |  | 500017325-0021
0123AB-1405025-9999 | 包12 | 1200 | 国网冀北电力有限公司 | 国网冀北电力有限公司承德供电公司 |  | 无电压等级 | 交流盘形悬式瓷绝缘子,U70B/146,255,320 | 交流盘形悬式瓷绝缘子-型号:U70B/146,公称直径mm:255,公称爬电距离mm:320 | 片 | 2 | 2023-10-25 | 2024-08-30 | 河北省承德市 | 买方指定仓库地面交货 |  | 9999-500122792-00002 | 044004994200010 | 400222961800010 | 500122792 |  | 500122792-0003
0123AB-1405025-9999 | 包12 | 1200 | 国网冀北电力有限公司 | 国网冀北电力有限公司唐山供电公司 |  | 无电压等级 | 线路柱式瓷绝缘子,R12.5ET125N,160,305,400 | 线路柱式瓷绝缘子-型号:R12.5ET125N,公称直径mm:160,公称结构高度mm:305,公称爬电距离mm:400 | 只 | 2791 | 2023-10-25 | 2024-08-30 | 河北唐山 | 买方指定仓库地面交货 |  | 9995-500122522-00002 | 044004909700010 | 400222894900010 | 500122522 |  | 500122522-0003
0123AB-1405025-9999 | 包12 | 1200 | 国网冀北电力有限公司 | 国网冀北电力有限公司承德供电公司 |  | 无电压等级 | 蝶式绝缘子,ED-2 | 蝶式绝缘子-型号:ED-2 | 只 | 1612 | 2023-10-25 | 2024-08-30 | 河北省承德市 | 买方指定仓库地面交货 |  | G00M-500017325-00006 | 044004871700010 | 400222858600010 | 500017325 |  | 500017325-0021
0123AB-1405025-9999 | 包12 | 1200 | 国网冀北电力有限公司 | 国网冀北电力有限公司承德供电公司 |  | 无电压等级 | 蝶式绝缘子,ED-1 | 蝶式绝缘子-型号:ED-1 | 只 | 21 | 2023-10-25 | 2024-08-30 | 河北省承德市 | 买方指定仓库地面交货 |  | G00M-500017324-00006 | 044004990400010 | 400222958000010 | 500017324 |  | 500017324-0026
0123AB-1405025-9999 | 包12 | 1200 | 国网冀北电力有限公司 | 国网冀北电力有限公司秦皇岛供电公司 |  | 无电压等级 | 交流盘形悬式瓷绝缘子,U70B/146,255,320 | 交流盘形悬式瓷绝缘子-型号:U70B/146,公称直径mm:255,公称爬电距离mm:320 | 片 | 4014 | 2023-10-25 | 2024-08-30 | 河北省秦皇岛市 | 材料站现场车板交货 |  | 9999-500122792-00002 | 044004960400010 | 400222941900010 | 500122792 |  | 500122792-0003
0123AB-1405025-9999 | 包12 | 1200 | 国网冀北电力有限公司 | 国网冀北电力有限公司承德供电公司 |  | 无电压等级 | 线路柱式瓷绝缘子,R12.5ET125N,160,305,400 | 线路柱式瓷绝缘子-型号:R12.5ET125N,公称直径mm:160,公称结构高度mm:305,公称爬电距离mm:400 | 只 | 1122 | 2023-10-25 | 2024-08-30 | 河北省承德市 | 买方指定仓库地面交货 |  | 9995-500122522-00002 | 044004884100010 | 400222870600010 | 500122522 |  | 500122522-0003
0123AB-1405025-9999 | 包12 | 1200 | 国网冀北电力有限公司 | 国网冀北电力有限公司廊坊供电公司 |  | 无电压等级 | 蝶式绝缘子,ED-1 | 蝶式绝缘子-型号:ED-1 | 只 | 1205 | 2023-10-25 | 2024-08-30 | 河北省廊坊市广阳区 | 施工现场车板交货 |  | G00M-500017324-00006 | 044004923100010 | 400222907300010 | 500017324 |  | 500017324-0026
0123AB-1405025-9999 | 包12 | 1200 | 国网冀北电力有限公司 | 国网冀北电力有限公司秦皇岛供电公司 |  | 无电压等级 | 蝶式绝缘子,ED-1 | 蝶式绝缘子-型号:ED-1 | 只 | 535 | 2023-10-25 | 2024-08-30 | 河北省秦皇岛市 | 材料站现场车板交货 |  | G00M-500017324-00006 | 044004952300010 | 400222934400010 | 500017324 |  | 500017324-0026
0123AB-1405025-9999 | 包12 | 1200 | 国网冀北电力有限公司 | 国网冀北电力有限公司廊坊供电公司 |  | 无电压等级 | 交流盘形悬式瓷绝缘子,U70B/146,255,320 | 交流盘形悬式瓷绝缘子-型号:U70B/146,公称直径mm:255,公称爬电距离mm:320 | 片 | 1791 | 2023-10-25 | 2024-08-30 | 河北省廊坊市广阳区 | 施工现场车板交货 |  | 9999-500122792-00002 | 044004938300010 | 400222922000010 | 500122792 |  | 500122792-0003
0123AB-1405025-9999 | 包12 | 1200 | 国网冀北电力有限公司 | 国网冀北电力有限公司承德供电公司 |  | 无电压等级 | 线路柱式瓷绝缘子,R12.5ET125N,160,305,400 | 线路柱式瓷绝缘子-型号:R12.5ET125N,公称直径mm:160,公称结构高度mm:305,公称爬电距离mm:400 | 只 | 10 | 2023-10-25 | 2024-08-30 | 河北省承德市 | 买方指定仓库地面交货 |  | 9995-500122522-00001 | 044004994100010 | 400222961700010 | 500122522 |  | 500122522-0002
0123AB-1405025-9999 | 包12 | 1200 | 国网冀北电力有限公司 | 国网冀北电力有限公司张家口供电公司 |  | 无电压等级 | 线路柱式瓷绝缘子,R12.5ET125N,160,305,400 | 线路柱式瓷绝缘子-型号:R12.5ET125N,公称直径mm:160,公称结构高度mm:305,公称爬电距离mm:400 | 只 | 1769 | 2023-10-25 | 2024-08-30 | 张家口 | 买方指定仓库地面交货 |  | 9995-500122522-00002 | 044004858800010 | 400222846700010 | 500122522 |  | 500122522-0003
0123AB-1405025-9999 | 包12 | 1200 | 国网冀北电力有限公司 | 国网冀北电力有限公司唐山供电公司 |  | 无电压等级 | 蝶式绝缘子,ED-1 | 蝶式绝缘子-型号:ED-1 | 只 | 951 | 2023-10-25 | 2024-08-30 | 河北唐山 | 买方指定仓库地面交货 |  | G00M-500017324-00006 | 044004895800010 | 400222881800010 | 500017324 |  | 500017324-0026
0123AB-1405025-9999 | 包12 | 1200 | 国网冀北电力有限公司 | 国网冀北电力有限公司唐山供电公司 |  | 无电压等级 | 交流盘形悬式瓷绝缘子,U70B/146,255,320 | 交流盘形悬式瓷绝缘子-型号:U70B/146,公称直径mm:255,公称爬电距离mm:320 | 片 | 8284 | 2023-10-25 | 2024-08-30 | 河北唐山 | 买方指定仓库地面交货 |  | 9999-500122792-00002 | 044004909800010 | 400222895000010 | 500122792 |  | 500122792-0003
0123AB-1405025-9999 | 包12 | 1200 | 国网冀北电力有限公司 | 国网冀北电力有限公司秦皇岛供电公司 |  | 无电压等级 | 线路柱式瓷绝缘子,R12.5ET125N,160,305,400 | 线路柱式瓷绝缘子-型号:R12.5ET125N,公称直径mm:160,公称结构高度mm:305,公称爬电距离mm:400 | 只 | 1111 | 2023-10-25 | 2024-08-30 | 河北省秦皇岛市 | 材料站现场车板交货 |  | 9995-500122522-00001 | 044004960200010 | 400222941700010 | 500122522 |  | 500122522-0002
0123AB-1405025-9999 | 包12 | 1200 | 国网冀北电力有限公司 | 国网冀北电力有限公司唐山供电公司 |  | 无电压等级 | 线路柱式瓷绝缘子,R12.5ET125N,160,305,400 | 线路柱式瓷绝缘子-型号:R12.5ET125N,公称直径mm:160,公称结构高度mm:305,公称爬电距离mm:400 | 只 | 3660 | 2023-10-25 | 2024-08-30 | 河北唐山 | 买方指定仓库地面交货 |  | 9995-500122522-00001 | 044004909600010 | 400222894800010 | 500122522 |  | 500122522-0002
0123AB-1405025-9999 | 包12 | 1200 | 国网冀北电力有限公司 | 国网冀北电力有限公司承德供电公司 |  | 无电压等级 | 蝶式绝缘子,ED-1 | 蝶式绝缘子-型号:ED-1 | 只 | 1383 | 2023-10-25 | 2024-08-30 | 河北省承德市 | 买方指定仓库地面交货 |  | G00M-500017324-00006 | 044004871600010 | 400222858500010 | 500017324 |  | 500017324-0026
0123AB-1405025-9999 | 包12 | 1200 | 国网冀北电力有限公司 | 国网冀北电力有限公司张家口供电公司 |  | 无电压等级 | 交流盘形悬式瓷绝缘子,U70B/146,255,320 | 交流盘形悬式瓷绝缘子-型号:U70B/146,公称直径mm:255,公称爬电距离mm:320 | 片 | 4004 | 2023-10-25 | 2024-08-30 | 张家口 | 买方指定仓库地面交货 |  | 9999-500122792-00002 | 044004859200010 | 400222847100010 | 500122792 |  | 500122792-0003
0123AB-1405025-9999 | 包12 | 1200 | 国网冀北电力有限公司 | 国网冀北电力有限公司承德供电公司 |  | 无电压等级 | 交流盘形悬式瓷绝缘子,U70B/146,255,320 | 交流盘形悬式瓷绝缘子-型号:U70B/146,公称直径mm:255,公称爬电距离mm:320 | 片 | 10035 | 2023-10-25 | 2024-08-30 | 河北省承德市 | 买方指定仓库地面交货 |  | 9999-500122792-00002 | 044004884200010 | 400222870700010 | 500122792 |  | 500122792-0003
0123AB-1405025-9999 | 包12 | 1200 | 国网冀北电力有限公司 | 国网冀北电力有限公司廊坊供电公司 |  | 无电压等级 | 线路柱式瓷绝缘子,R12.5ET125N,160,305,400 | 线路柱式瓷绝缘子-型号:R12.5ET125N,公称直径mm:160,公称结构高度mm:305,公称爬电距离mm:400 | 只 | 1515 | 2023-10-25 | 2024-08-30 | 河北省廊坊市广阳区 | 施工现场车板交货 |  | 9995-500122522-00001 | 044004937900010 | 400222921600010 | 500122522 |  | 500122522-0002
0123AB-1405025-9999 | 包12 | 1200 | 国网冀北电力有限公司 | 国网冀北电力有限公司承德供电公司 |  | 无电压等级 | 针式瓷绝缘子,P-6T,120,150 | 针式瓷绝缘子-型号:P-6T,瓷件高度mm:120,爬电距离mm:150 | 只 | 10 | 2023-10-25 | 2024-08-30 | 河北省承德市 | 买方指定仓库地面交货 |  | 9995-500135731-00001 | 044004994500010 | 400222962100010 | 500135731 |  | 500135731-0001
0123AB-1405025-9999 | 包12 | 1200 | 国网冀北电力有限公司 | 国网冀北电力有限公司承德供电公司 |  | 无电压等级 | 线路柱式瓷绝缘子,R12.5ET125N,160,305,400 | 线路柱式瓷绝缘子-型号:R12.5ET125N,公称直径mm:160,公称结构高度mm:305,公称爬电距离mm:400 | 只 | 3481 | 2023-10-25 | 2024-08-30 | 河北省承德市 | 买方指定仓库地面交货 |  | 9995-500122522-00001 | 044004884000010 | 400222870500010 | 500122522 |  | 500122522-0002
0123AB-1405025-9999 | 包12 | 1200 | 国网冀北电力有限公司 | 国网冀北电力有限公司张家口供电公司 |  | 无电压等级 | 蝶式绝缘子,ED-1 | 蝶式绝缘子-型号:ED-1 | 只 | 453 | 2023-10-25 | 2024-08-30 | 张家口 | 买方指定仓库地面交货 |  | G00M-500017324-00006 | 044004845900010 | 400222834000010 | 500017324 |  | 500017324-0026
0123AB-1405025-9999 | 包12 | 1200 | 国网冀北电力有限公司 | 国网冀北电力有限公司承德供电公司 |  | 无电压等级 | 针式瓷绝缘子,P-6T,120,150 | 针式瓷绝缘子-型号:P-6T,瓷件高度mm:120,爬电距离mm:150 | 只 | 5940 | 2023-10-25 | 2024-08-30 | 河北省承德市 | 买方指定仓库地面交货 |  | 9995-500135731-00001 | 044004887800010 | 400222874200010 | 500135731 |  | 500135731-0001
0123AB-1405025-9999 | 包12 | 1200 | 国网冀北电力有限公司 | 国网冀北电力有限公司唐山供电公司 |  | 无电压等级 | 针式瓷绝缘子,P-6T,120,150 | 针式瓷绝缘子-型号:P-6T,瓷件高度mm:120,爬电距离mm:150 | 只 | 6616 | 2023-10-25 | 2024-08-30 | 河北唐山 | 买方指定仓库地面交货 |  | 9995-500135731-00001 | 044004913400010 | 400222898400010 | 500135731 |  | 500135731-0001
0123AB-1405025-9999 | 包12 | 1200 | 国网冀北电力有限公司 | 国网冀北电力有限公司廊坊供电公司 |  | 无电压等级 | 针式瓷绝缘子,P-6T,120,150 | 针式瓷绝缘子-型号:P-6T,瓷件高度mm:120,爬电距离mm:150 | 只 | 688 | 2023-10-25 | 2024-08-30 | 河北省廊坊市广阳区 | 施工现场车板交货 |  | 9995-500135731-00001 | 044004942500010 | 400222925800010 | 500135731 |  | 500135731-0001
0123AB-1405025-9999 | 包12 | 1200 | 国网冀北电力有限公司 | 国网冀北电力有限公司秦皇岛供电公司 |  | 无电压等级 | 针式瓷绝缘子,P-6T,120,150 | 针式瓷绝缘子-型号:P-6T,瓷件高度mm:120,爬电距离mm:150 | 只 | 3272 | 2023-10-25 | 2024-08-30 | 河北省秦皇岛市 | 材料站现场车板交货 |  | 9995-500135731-00001 | 044004963100010 | 400222944500010 | 500135731 |  | 500135731-0001
0123AB-1405025-9999 | 包12 | 1200 | 国网冀北电力有限公司 | 国网冀北电力有限公司张家口供电公司 |  | 无电压等级 | 线路柱式瓷绝缘子,R12.5ET125N,160,305,400 | 线路柱式瓷绝缘子-型号:R12.5ET125N,公称直径mm:160,公称结构高度mm:305,公称爬电距离mm:400 | 只 | 2968 | 2023-10-25 | 2024-08-30 | 张家口 | 买方指定仓库地面交货 |  | 9995-500122522-00001 | 044004858700010 | 400222846600010 | 500122522 |  | 500122522-0002
0123AB-1405025-9999 | 包12 | 1200 | 国网冀北电力有限公司 | 国网冀北电力有限公司张家口供电公司 |  | 无电压等级 | 线路柱式瓷绝缘子,R5ET105L,125,283,360 | 线路柱式瓷绝缘子-型号:R5ET105L,公称直径mm:125,公称结构高度mm:283,公称爬电距离mm:360 | 只 | 198 | 2023-10-25 | 2024-08-30 | 张家口 | 买方指定仓库地面交货 |  | 9995-500122534-00001 | 044004858900010 | 400222846800010 | 500122534 |  | 500122534-0001
0123AB-1405025-9999 | 包12 | 1200 | 国网冀北电力有限公司 | 国网冀北电力有限公司廊坊供电公司 |  | 无电压等级 | 线路柱式瓷绝缘子,R5ET105L,125,283,360 | 线路柱式瓷绝缘子-型号:R5ET105L,公称直径mm:125,公称结构高度mm:283,公称爬电距离mm:360 | 只 | 1 | 2023-10-25 | 2024-08-30 | 河北省廊坊市广阳区 | 施工现场车板交货 |  | 9995-500122534-00001 | 044004938100010 | 400222921800010 | 500122534 |  | 500122534-0001
0123AB-1405025-9999 | 包12 | 1200 | 国网冀北电力有限公司 | 国网冀北电力有限公司张家口供电公司 |  | 无电压等级 | 线路柱式瓷绝缘子,R5ET105L,125,283,360 | 线路柱式瓷绝缘子-型号:R5ET105L,公称直径mm:125,公称结构高度mm:283,公称爬电距离mm:360 | 只 | 7 | 2023-10-25 | 2024-08-30 | 张家口 | 买方指定仓库地面交货 |  | 9995-500122534-00002 | 044004859000010 | 400222846900010 | 500122534 |  | 500122534-0002
0123AB-1405025-9999 | 包12 | 1200 | 国网冀北电力有限公司 | 国网冀北电力有限公司张家口供电公司 |  | 无电压等级 | 线路柱式瓷绝缘子,R3ET105N,120,224,300 | 线路柱式瓷绝缘子-型号:R3ET105N,公称直径mm:120,公称结构高度mm:224,公称爬电距离mm:300 | 只 | 768 | 2023-10-25 | 2024-08-30 | 张家口 | 买方指定仓库地面交货 |  | G00M-500122536-00001 | 044004859100010 | 400222847000010 | 500122536 |  | 500122536-0006
0123AB-1405025-9999 | 包13 | 1300 | 国网冀北电力有限公司 | 国网冀北电力有限公司廊坊供电公司 |  | 无电压等级 | 线路柱式瓷绝缘子,R12.5ET125N,160,305,400 | 线路柱式瓷绝缘子-型号:R12.5ET125N,公称直径mm:160,公称结构高度mm:305,公称爬电距离mm:400 | 只 | 582 | 2023-10-25 | 2024-08-30 | 河北省廊坊市广阳区 | 施工现场车板交货 |  | 9995-500122522-00002 | 044004938000010 | 400222921700010 | 500122522 |  | 500122522-0003
0123AB-1405025-9999 | 包13 | 1300 | 国网冀北电力有限公司 | 国网冀北电力有限公司张家口供电公司 |  | 无电压等级 | 针式瓷绝缘子,P-6T,120,150 | 针式瓷绝缘子-型号:P-6T,瓷件高度mm:120,爬电距离mm:150 | 只 | 760 | 2023-10-25 | 2024-08-30 | 张家口 | 买方指定仓库地面交货 |  | 9995-500135731-00001 | 044004862900010 | 400222850600010 | 500135731 |  | 500135731-0001
0123AB-1405025-9999 | 包13 | 1300 | 国网冀北电力有限公司 | 国网冀北电力有限公司秦皇岛供电公司 |  | 无电压等级 | 线路柱式瓷绝缘子,R12.5ET125N,160,305,400 | 线路柱式瓷绝缘子-型号:R12.5ET125N,公称直径mm:160,公称结构高度mm:305,公称爬电距离mm:400 | 只 | 23 | 2023-10-25 | 2024-08-30 | 河北省秦皇岛市 | 材料站现场车板交货 |  | 9995-500122522-00002 | 044004960300010 | 400222941800010 | 500122522 |  | 500122522-0003
0123AB-1405025-9999 | 包13 | 1300 | 国网冀北电力有限公司 | 国网冀北电力有限公司张家口供电公司 |  | 无电压等级 | 蝶式绝缘子,ED-2 | 蝶式绝缘子-型号:ED-2 | 只 | 13 | 2023-10-25 | 2024-08-30 | 张家口 | 买方指定仓库地面交货 |  | G00M-500017325-00006 | 044004846000010 | 400222834100010 | 500017325 |  | 500017325-0021
0123AB-1405025-9999 | 包13 | 1300 | 国网冀北电力有限公司 | 国网冀北电力有限公司承德供电公司 |  | 无电压等级 | 交流盘形悬式瓷绝缘子,U70B/146,255,320 | 交流盘形悬式瓷绝缘子-型号:U70B/146,公称直径mm:255,公称爬电距离mm:320 | 片 | 2 | 2023-10-25 | 2024-08-30 | 河北省承德市 | 买方指定仓库地面交货 |  | 9999-500122792-00002 | 044004994200010 | 400222961800010 | 500122792 |  | 500122792-0003
0123AB-1405025-9999 | 包13 | 1300 | 国网冀北电力有限公司 | 国网冀北电力有限公司唐山供电公司 |  | 无电压等级 | 线路柱式瓷绝缘子,R12.5ET125N,160,305,400 | 线路柱式瓷绝缘子-型号:R12.5ET125N,公称直径mm:160,公称结构高度mm:305,公称爬电距离mm:400 | 只 | 2630 | 2023-10-25 | 2024-08-30 | 河北唐山 | 买方指定仓库地面交货 |  | 9995-500122522-00002 | 044004909700010 | 400222894900010 | 500122522 |  | 500122522-0003
0123AB-1405025-9999 | 包13 | 1300 | 国网冀北电力有限公司 | 国网冀北电力有限公司承德供电公司 |  | 无电压等级 | 蝶式绝缘子,ED-2 | 蝶式绝缘子-型号:ED-2 | 只 | 1519 | 2023-10-25 | 2024-08-30 | 河北省承德市 | 买方指定仓库地面交货 |  | G00M-500017325-00006 | 044004871700010 | 400222858600010 | 500017325 |  | 500017325-0021
0123AB-1405025-9999 | 包13 | 1300 | 国网冀北电力有限公司 | 国网冀北电力有限公司承德供电公司 |  | 无电压等级 | 蝶式绝缘子,ED-1 | 蝶式绝缘子-型号:ED-1 | 只 | 20 | 2023-10-25 | 2024-08-30 | 河北省承德市 | 买方指定仓库地面交货 |  | G00M-500017324-00006 | 044004990400010 | 400222958000010 | 500017324 |  | 500017324-0026
0123AB-1405025-9999 | 包13 | 1300 | 国网冀北电力有限公司 | 国网冀北电力有限公司秦皇岛供电公司 |  | 无电压等级 | 交流盘形悬式瓷绝缘子,U70B/146,255,320 | 交流盘形悬式瓷绝缘子-型号:U70B/146,公称直径mm:255,公称爬电距离mm:320 | 片 | 3783 | 2023-10-25 | 2024-08-30 | 河北省秦皇岛市 | 材料站现场车板交货 |  | 9999-500122792-00002 | 044004960400010 | 400222941900010 | 500122792 |  | 500122792-0003
0123AB-1405025-9999 | 包13 | 1300 | 国网冀北电力有限公司 | 国网冀北电力有限公司承德供电公司 |  | 无电压等级 | 线路柱式瓷绝缘子,R12.5ET125N,160,305,400 | 线路柱式瓷绝缘子-型号:R12.5ET125N,公称直径mm:160,公称结构高度mm:305,公称爬电距离mm:400 | 只 | 1058 | 2023-10-25 | 2024-08-30 | 河北省承德市 | 买方指定仓库地面交货 |  | 9995-500122522-00002 | 044004884100010 | 400222870600010 | 500122522 |  | 500122522-0003
0123AB-1405025-9999 | 包13 | 1300 | 国网冀北电力有限公司 | 国网冀北电力有限公司廊坊供电公司 |  | 无电压等级 | 蝶式绝缘子,ED-1 | 蝶式绝缘子-型号:ED-1 | 只 | 1135 | 2023-10-25 | 2024-08-30 | 河北省廊坊市广阳区 | 施工现场车板交货 |  | G00M-500017324-00006 | 044004923100010 | 400222907300010 | 500017324 |  | 500017324-0026
0123AB-1405025-9999 | 包13 | 1300 | 国网冀北电力有限公司 | 国网冀北电力有限公司廊坊供电公司 |  | 无电压等级 | 交流盘形悬式瓷绝缘子,U70B/146,255,320 | 交流盘形悬式瓷绝缘子-型号:U70B/146,公称直径mm:255,公称爬电距离mm:320 | 片 | 1687 | 2023-10-25 | 2024-08-30 | 河北省廊坊市广阳区 | 施工现场车板交货 |  | 9999-500122792-00002 | 044004938300010 | 400222922000010 | 500122792 |  | 500122792-0003
0123AB-1405025-9999 | 包13 | 1300 | 国网冀北电力有限公司 | 国网冀北电力有限公司承德供电公司 |  | 无电压等级 | 线路柱式瓷绝缘子,R12.5ET125N,160,305,400 | 线路柱式瓷绝缘子-型号:R12.5ET125N,公称直径mm:160,公称结构高度mm:305,公称爬电距离mm:400 | 只 | 10 | 2023-10-25 | 2024-08-30 | 河北省承德市 | 买方指定仓库地面交货 |  | 9995-500122522-00001 | 044004994100010 | 400222961700010 | 500122522 |  | 500122522-0002
0123AB-1405025-9999 | 包13 | 1300 | 国网冀北电力有限公司 | 国网冀北电力有限公司张家口供电公司 |  | 无电压等级 | 线路柱式瓷绝缘子,R12.5ET125N,160,305,400 | 线路柱式瓷绝缘子-型号:R12.5ET125N,公称直径mm:160,公称结构高度mm:305,公称爬电距离mm:400 | 只 | 1667 | 2023-10-25 | 2024-08-30 | 张家口 | 买方指定仓库地面交货 |  | 9995-500122522-00002 | 044004858800010 | 400222846700010 | 500122522 |  | 500122522-0003
0123AB-1405025-9999 | 包13 | 1300 | 国网冀北电力有限公司 | 国网冀北电力有限公司秦皇岛供电公司 |  | 无电压等级 | 蝶式绝缘子,ED-1 | 蝶式绝缘子-型号:ED-1 | 只 | 504 | 2023-10-25 | 2024-08-30 | 河北省秦皇岛市 | 材料站现场车板交货 |  | G00M-500017324-00006 | 044004952300010 | 400222934400010 | 500017324 |  | 500017324-0026
0123AB-1405025-9999 | 包13 | 1300 | 国网冀北电力有限公司 | 国网冀北电力有限公司唐山供电公司 |  | 无电压等级 | 蝶式绝缘子,ED-1 | 蝶式绝缘子-型号:ED-1 | 只 | 896 | 2023-10-25 | 2024-08-30 | 河北唐山 | 买方指定仓库地面交货 |  | G00M-500017324-00006 | 044004895800010 | 400222881800010 | 500017324 |  | 500017324-0026
0123AB-1405025-9999 | 包13 | 1300 | 国网冀北电力有限公司 | 国网冀北电力有限公司唐山供电公司 |  | 无电压等级 | 交流盘形悬式瓷绝缘子,U70B/146,255,320 | 交流盘形悬式瓷绝缘子-型号:U70B/146,公称直径mm:255,公称爬电距离mm:320 | 片 | 7806 | 2023-10-25 | 2024-08-30 | 河北唐山 | 买方指定仓库地面交货 |  | 9999-500122792-00002 | 044004909800010 | 400222895000010 | 500122792 |  | 500122792-0003
0123AB-1405025-9999 | 包13 | 1300 | 国网冀北电力有限公司 | 国网冀北电力有限公司秦皇岛供电公司 |  | 无电压等级 | 线路柱式瓷绝缘子,R12.5ET125N,160,305,400 | 线路柱式瓷绝缘子-型号:R12.5ET125N,公称直径mm:160,公称结构高度mm:305,公称爬电距离mm:400 | 只 | 1047 | 2023-10-25 | 2024-08-30 | 河北省秦皇岛市 | 材料站现场车板交货 |  | 9995-500122522-00001 | 044004960200010 | 400222941700010 | 500122522 |  | 500122522-0002
0123AB-1405025-9999 | 包13 | 1300 | 国网冀北电力有限公司 | 国网冀北电力有限公司唐山供电公司 |  | 无电压等级 | 线路柱式瓷绝缘子,R12.5ET125N,160,305,400 | 线路柱式瓷绝缘子-型号:R12.5ET125N,公称直径mm:160,公称结构高度mm:305,公称爬电距离mm:400 | 只 | 3449 | 2023-10-25 | 2024-08-30 | 河北唐山 | 买方指定仓库地面交货 |  | 9995-500122522-00001 | 044004909600010 | 400222894800010 | 500122522 |  | 500122522-0002
0123AB-1405025-9999 | 包13 | 1300 | 国网冀北电力有限公司 | 国网冀北电力有限公司承德供电公司 |  | 无电压等级 | 蝶式绝缘子,ED-1 | 蝶式绝缘子-型号:ED-1 | 只 | 1303 | 2023-10-25 | 2024-08-30 | 河北省承德市 | 买方指定仓库地面交货 |  | G00M-500017324-00006 | 044004871600010 | 400222858500010 | 500017324 |  | 500017324-0026
0123AB-1405025-9999 | 包13 | 1300 | 国网冀北电力有限公司 | 国网冀北电力有限公司张家口供电公司 |  | 无电压等级 | 交流盘形悬式瓷绝缘子,U70B/146,255,320 | 交流盘形悬式瓷绝缘子-型号:U70B/146,公称直径mm:255,公称爬电距离mm:320 | 片 | 3773 | 2023-10-25 | 2024-08-30 | 张家口 | 买方指定仓库地面交货 |  | 9999-500122792-00002 | 044004859200010 | 400222847100010 | 500122792 |  | 500122792-0003
0123AB-1405025-9999 | 包13 | 1300 | 国网冀北电力有限公司 | 国网冀北电力有限公司承德供电公司 |  | 无电压等级 | 交流盘形悬式瓷绝缘子,U70B/146,255,320 | 交流盘形悬式瓷绝缘子-型号:U70B/146,公称直径mm:255,公称爬电距离mm:320 | 片 | 9456 | 2023-10-25 | 2024-08-30 | 河北省承德市 | 买方指定仓库地面交货 |  | 9999-500122792-00002 | 044004884200010 | 400222870700010 | 500122792 |  | 500122792-0003
0123AB-1405025-9999 | 包13 | 1300 | 国网冀北电力有限公司 | 国网冀北电力有限公司廊坊供电公司 |  | 无电压等级 | 线路柱式瓷绝缘子,R12.5ET125N,160,305,400 | 线路柱式瓷绝缘子-型号:R12.5ET125N,公称直径mm:160,公称结构高度mm:305,公称爬电距离mm:400 | 只 | 1428 | 2023-10-25 | 2024-08-30 | 河北省廊坊市广阳区 | 施工现场车板交货 |  | 9995-500122522-00001 | 044004937900010 | 400222921600010 | 500122522 |  | 500122522-0002
0123AB-1405025-9999 | 包13 | 1300 | 国网冀北电力有限公司 | 国网冀北电力有限公司承德供电公司 |  | 无电压等级 | 针式瓷绝缘子,P-6T,120,150 | 针式瓷绝缘子-型号:P-6T,瓷件高度mm:120,爬电距离mm:150 | 只 | 10 | 2023-10-25 | 2024-08-30 | 河北省承德市 | 买方指定仓库地面交货 |  | 9995-500135731-00001 | 044004994500010 | 400222962100010 | 500135731 |  | 500135731-0001
0123AB-1405025-9999 | 包13 | 1300 | 国网冀北电力有限公司 | 国网冀北电力有限公司承德供电公司 |  | 无电压等级 | 线路柱式瓷绝缘子,R12.5ET125N,160,305,400 | 线路柱式瓷绝缘子-型号:R12.5ET125N,公称直径mm:160,公称结构高度mm:305,公称爬电距离mm:400 | 只 | 3280 | 2023-10-25 | 2024-08-30 | 河北省承德市 | 买方指定仓库地面交货 |  | 9995-500122522-00001 | 044004884000010 | 400222870500010 | 500122522 |  | 500122522-0002
0123AB-1405025-9999 | 包13 | 1300 | 国网冀北电力有限公司 | 国网冀北电力有限公司张家口供电公司 |  | 无电压等级 | 蝶式绝缘子,ED-1 | 蝶式绝缘子-型号:ED-1 | 只 | 427 | 2023-10-25 | 2024-08-30 | 张家口 | 买方指定仓库地面交货 |  | G00M-500017324-00006 | 044004845900010 | 400222834000010 | 500017324 |  | 500017324-0026
0123AB-1405025-9999 | 包13 | 1300 | 国网冀北电力有限公司 | 国网冀北电力有限公司承德供电公司 |  | 无电压等级 | 针式瓷绝缘子,P-6T,120,150 | 针式瓷绝缘子-型号:P-6T,瓷件高度mm:120,爬电距离mm:150 | 只 | 5598 | 2023-10-25 | 2024-08-30 | 河北省承德市 | 买方指定仓库地面交货 |  | 9995-500135731-00001 | 044004887800010 | 400222874200010 | 500135731 |  | 500135731-0001
0123AB-1405025-9999 | 包13 | 1300 | 国网冀北电力有限公司 | 国网冀北电力有限公司唐山供电公司 |  | 无电压等级 | 针式瓷绝缘子,P-6T,120,150 | 针式瓷绝缘子-型号:P-6T,瓷件高度mm:120,爬电距离mm:150 | 只 | 6235 | 2023-10-25 | 2024-08-30 | 河北唐山 | 买方指定仓库地面交货 |  | 9995-500135731-00001 | 044004913400010 | 400222898400010 | 500135731 |  | 500135731-0001
0123AB-1405025-9999 | 包13 | 1300 | 国网冀北电力有限公司 | 国网冀北电力有限公司廊坊供电公司 |  | 无电压等级 | 针式瓷绝缘子,P-6T,120,150 | 针式瓷绝缘子-型号:P-6T,瓷件高度mm:120,爬电距离mm:150 | 只 | 648 | 2023-10-25 | 2024-08-30 | 河北省廊坊市广阳区 | 施工现场车板交货 |  | 9995-500135731-00001 | 044004942500010 | 400222925800010 | 500135731 |  | 500135731-0001
0123AB-1405025-9999 | 包13 | 1300 | 国网冀北电力有限公司 | 国网冀北电力有限公司秦皇岛供电公司 |  | 无电压等级 | 针式瓷绝缘子,P-6T,120,150 | 针式瓷绝缘子-型号:P-6T,瓷件高度mm:120,爬电距离mm:150 | 只 | 3083 | 2023-10-25 | 2024-08-30 | 河北省秦皇岛市 | 材料站现场车板交货 |  | 9995-500135731-00001 | 044004963100010 | 400222944500010 | 500135731 |  | 500135731-0001
0123AB-1405025-9999 | 包13 | 1300 | 国网冀北电力有限公司 | 国网冀北电力有限公司张家口供电公司 |  | 无电压等级 | 线路柱式瓷绝缘子,R12.5ET125N,160,305,400 | 线路柱式瓷绝缘子-型号:R12.5ET125N,公称直径mm:160,公称结构高度mm:305,公称爬电距离mm:400 | 只 | 2797 | 2023-10-25 | 2024-08-30 | 张家口 | 买方指定仓库地面交货 |  | 9995-500122522-00001 | 044004858700010 | 400222846600010 | 500122522 |  | 500122522-0002
0123AB-1405025-9999 | 包13 | 1300 | 国网冀北电力有限公司 | 国网冀北电力有限公司张家口供电公司 |  | 无电压等级 | 线路柱式瓷绝缘子,R5ET105L,125,283,360 | 线路柱式瓷绝缘子-型号:R5ET105L,公称直径mm:125,公称结构高度mm:283,公称爬电距离mm:360 | 只 | 187 | 2023-10-25 | 2024-08-30 | 张家口 | 买方指定仓库地面交货 |  | 9995-500122534-00001 | 044004858900010 | 400222846800010 | 500122534 |  | 500122534-0001
0123AB-1405025-9999 | 包13 | 1300 | 国网冀北电力有限公司 | 国网冀北电力有限公司廊坊供电公司 |  | 无电压等级 | 线路柱式瓷绝缘子,R5ET105L,125,283,360 | 线路柱式瓷绝缘子-型号:R5ET105L,公称直径mm:125,公称结构高度mm:283,公称爬电距离mm:360 | 只 | 1 | 2023-10-25 | 2024-08-30 | 河北省廊坊市广阳区 | 施工现场车板交货 |  | 9995-500122534-00001 | 044004938100010 | 400222921800010 | 500122534 |  | 500122534-0001
0123AB-1405025-9999 | 包13 | 1300 | 国网冀北电力有限公司 | 国网冀北电力有限公司张家口供电公司 |  | 无电压等级 | 线路柱式瓷绝缘子,R5ET105L,125,283,360 | 线路柱式瓷绝缘子-型号:R5ET105L,公称直径mm:125,公称结构高度mm:283,公称爬电距离mm:360 | 只 | 6 | 2023-10-25 | 2024-08-30 | 张家口 | 买方指定仓库地面交货 |  | 9995-500122534-00002 | 044004859000010 | 400222846900010 | 500122534 |  | 500122534-0002
0123AB-1405025-9999 | 包13 | 1300 | 国网冀北电力有限公司 | 国网冀北电力有限公司张家口供电公司 |  | 无电压等级 | 线路柱式瓷绝缘子,R3ET105N,120,224,300 | 线路柱式瓷绝缘子-型号:R3ET105N,公称直径mm:120,公称结构高度mm:224,公称爬电距离mm:300 | 只 | 724 | 2023-10-25 | 2024-08-30 | 张家口 | 买方指定仓库地面交货 |  | G00M-500122536-00001 | 044004859100010 | 400222847000010 | 500122536 |  | 500122536-0006
0123AB-1405025-9999 | 包14 | 1400 | 国网冀北电力有限公司 | 国网冀北电力有限公司廊坊供电公司 |  | 无电压等级 | 线路柱式瓷绝缘子,R12.5ET125N,160,305,400 | 线路柱式瓷绝缘子-型号:R12.5ET125N,公称直径mm:160,公称结构高度mm:305,公称爬电距离mm:400 | 只 | 546 | 2023-10-25 | 2024-08-30 | 河北省廊坊市广阳区 | 施工现场车板交货 |  | 9995-500122522-00002 | 044004938000010 | 400222921700010 | 500122522 |  | 500122522-0003
0123AB-1405025-9999 | 包14 | 1400 | 国网冀北电力有限公司 | 国网冀北电力有限公司张家口供电公司 |  | 无电压等级 | 针式瓷绝缘子,P-6T,120,150 | 针式瓷绝缘子-型号:P-6T,瓷件高度mm:120,爬电距离mm:150 | 只 | 714 | 2023-10-25 | 2024-08-30 | 张家口 | 买方指定仓库地面交货 |  | 9995-500135731-00001 | 044004862900010 | 400222850600010 | 500135731 |  | 500135731-0001
0123AB-1405025-9999 | 包14 | 1400 | 国网冀北电力有限公司 | 国网冀北电力有限公司秦皇岛供电公司 |  | 无电压等级 | 线路柱式瓷绝缘子,R12.5ET125N,160,305,400 | 线路柱式瓷绝缘子-型号:R12.5ET125N,公称直径mm:160,公称结构高度mm:305,公称爬电距离mm:400 | 只 | 22 | 2023-10-25 | 2024-08-30 | 河北省秦皇岛市 | 材料站现场车板交货 |  | 9995-500122522-00002 | 044004960300010 | 400222941800010 | 500122522 |  | 500122522-0003
0123AB-1405025-9999 | 包14 | 1400 | 国网冀北电力有限公司 | 国网冀北电力有限公司张家口供电公司 |  | 无电压等级 | 蝶式绝缘子,ED-2 | 蝶式绝缘子-型号:ED-2 | 只 | 12 | 2023-10-25 | 2024-08-30 | 张家口 | 买方指定仓库地面交货 |  | G00M-500017325-00006 | 044004846000010 | 400222834100010 | 500017325 |  | 500017325-0021
0123AB-1405025-9999 | 包14 | 1400 | 国网冀北电力有限公司 | 国网冀北电力有限公司承德供电公司 |  | 无电压等级 | 交流盘形悬式瓷绝缘子,U70B/146,255,320 | 交流盘形悬式瓷绝缘子-型号:U70B/146,公称直径mm:255,公称爬电距离mm:320 | 片 | 2 | 2023-10-25 | 2024-08-30 | 河北省承德市 | 买方指定仓库地面交货 |  | 9999-500122792-00002 | 044004994200010 | 400222961800010 | 500122792 |  | 500122792-0003
0123AB-1405025-9999 | 包14 | 1400 | 国网冀北电力有限公司 | 国网冀北电力有限公司唐山供电公司 |  | 无电压等级 | 线路柱式瓷绝缘子,R12.5ET125N,160,305,400 | 线路柱式瓷绝缘子-型号:R12.5ET125N,公称直径mm:160,公称结构高度mm:305,公称爬电距离mm:400 | 只 | 2469 | 2023-10-25 | 2024-08-30 | 河北唐山 | 买方指定仓库地面交货 |  | 9995-500122522-00002 | 044004909700010 | 400222894900010 | 500122522 |  | 500122522-0003
0123AB-1405025-9999 | 包14 | 1400 | 国网冀北电力有限公司 | 国网冀北电力有限公司承德供电公司 |  | 无电压等级 | 蝶式绝缘子,ED-2 | 蝶式绝缘子-型号:ED-2 | 只 | 1426 | 2023-10-25 | 2024-08-30 | 河北省承德市 | 买方指定仓库地面交货 |  | G00M-500017325-00006 | 044004871700010 | 400222858600010 | 500017325 |  | 500017325-0021
0123AB-1405025-9999 | 包14 | 1400 | 国网冀北电力有限公司 | 国网冀北电力有限公司承德供电公司 |  | 无电压等级 | 蝶式绝缘子,ED-1 | 蝶式绝缘子-型号:ED-1 | 只 | 18 | 2023-10-25 | 2024-08-30 | 河北省承德市 | 买方指定仓库地面交货 |  | G00M-500017324-00006 | 044004990400010 | 400222958000010 | 500017324 |  | 500017324-0026
0123AB-1405025-9999 | 包14 | 1400 | 国网冀北电力有限公司 | 国网冀北电力有限公司秦皇岛供电公司 |  | 无电压等级 | 交流盘形悬式瓷绝缘子,U70B/146,255,320 | 交流盘形悬式瓷绝缘子-型号:U70B/146,公称直径mm:255,公称爬电距离mm:320 | 片 | 3551 | 2023-10-25 | 2024-08-30 | 河北省秦皇岛市 | 材料站现场车板交货 |  | 9999-500122792-00002 | 044004960400010 | 400222941900010 | 500122792 |  | 500122792-0003
0123AB-1405025-9999 | 包14 | 1400 | 国网冀北电力有限公司 | 国网冀北电力有限公司承德供电公司 |  | 无电压等级 | 线路柱式瓷绝缘子,R12.5ET125N,160,305,400 | 线路柱式瓷绝缘子-型号:R12.5ET125N,公称直径mm:160,公称结构高度mm:305,公称爬电距离mm:400 | 只 | 993 | 2023-10-25 | 2024-08-30 | 河北省承德市 | 买方指定仓库地面交货 |  | 9995-500122522-00002 | 044004884100010 | 400222870600010 | 500122522 |  | 500122522-0003
0123AB-1405025-9999 | 包14 | 1400 | 国网冀北电力有限公司 | 国网冀北电力有限公司廊坊供电公司 |  | 无电压等级 | 蝶式绝缘子,ED-1 | 蝶式绝缘子-型号:ED-1 | 只 | 1066 | 2023-10-25 | 2024-08-30 | 河北省廊坊市广阳区 | 施工现场车板交货 |  | G00M-500017324-00006 | 044004923100010 | 400222907300010 | 500017324 |  | 500017324-0026
0123AB-1405025-9999 | 包14 | 1400 | 国网冀北电力有限公司 | 国网冀北电力有限公司廊坊供电公司 |  | 无电压等级 | 交流盘形悬式瓷绝缘子,U70B/146,255,320 | 交流盘形悬式瓷绝缘子-型号:U70B/146,公称直径mm:255,公称爬电距离mm:320 | 片 | 1584 | 2023-10-25 | 2024-08-30 | 河北省廊坊市广阳区 | 施工现场车板交货 |  | 9999-500122792-00002 | 044004938300010 | 400222922000010 | 500122792 |  | 500122792-0003
0123AB-1405025-9999 | 包14 | 1400 | 国网冀北电力有限公司 | 国网冀北电力有限公司承德供电公司 |  | 无电压等级 | 线路柱式瓷绝缘子,R12.5ET125N,160,305,400 | 线路柱式瓷绝缘子-型号:R12.5ET125N,公称直径mm:160,公称结构高度mm:305,公称爬电距离mm:400 | 只 | 9 | 2023-10-25 | 2024-08-30 | 河北省承德市 | 买方指定仓库地面交货 |  | 9995-500122522-00001 | 044004994100010 | 400222961700010 | 500122522 |  | 500122522-0002
0123AB-1405025-9999 | 包14 | 1400 | 国网冀北电力有限公司 | 国网冀北电力有限公司张家口供电公司 |  | 无电压等级 | 线路柱式瓷绝缘子,R12.5ET125N,160,305,400 | 线路柱式瓷绝缘子-型号:R12.5ET125N,公称直径mm:160,公称结构高度mm:305,公称爬电距离mm:400 | 只 | 1565 | 2023-10-25 | 2024-08-30 | 张家口 | 买方指定仓库地面交货 |  | 9995-500122522-00002 | 044004858800010 | 400222846700010 | 500122522 |  | 500122522-0003
0123AB-1405025-9999 | 包14 | 1400 | 国网冀北电力有限公司 | 国网冀北电力有限公司秦皇岛供电公司 |  | 无电压等级 | 蝶式绝缘子,ED-1 | 蝶式绝缘子-型号:ED-1 | 只 | 473 | 2023-10-25 | 2024-08-30 | 河北省秦皇岛市 | 材料站现场车板交货 |  | G00M-500017324-00006 | 044004952300010 | 400222934400010 | 500017324 |  | 500017324-0026
0123AB-1405025-9999 | 包14 | 1400 | 国网冀北电力有限公司 | 国网冀北电力有限公司唐山供电公司 |  | 无电压等级 | 蝶式绝缘子,ED-1 | 蝶式绝缘子-型号:ED-1 | 只 | 841 | 2023-10-25 | 2024-08-30 | 河北唐山 | 买方指定仓库地面交货 |  | G00M-500017324-00006 | 044004895800010 | 400222881800010 | 500017324 |  | 500017324-0026
0123AB-1405025-9999 | 包14 | 1400 | 国网冀北电力有限公司 | 国网冀北电力有限公司唐山供电公司 |  | 无电压等级 | 交流盘形悬式瓷绝缘子,U70B/146,255,320 | 交流盘形悬式瓷绝缘子-型号:U70B/146,公称直径mm:255,公称爬电距离mm:320 | 片 | 7328 | 2023-10-25 | 2024-08-30 | 河北唐山 | 买方指定仓库地面交货 |  | 9999-500122792-00002 | 044004909800010 | 400222895000010 | 500122792 |  | 500122792-0003
0123AB-1405025-9999 | 包14 | 1400 | 国网冀北电力有限公司 | 国网冀北电力有限公司秦皇岛供电公司 |  | 无电压等级 | 线路柱式瓷绝缘子,R12.5ET125N,160,305,400 | 线路柱式瓷绝缘子-型号:R12.5ET125N,公称直径mm:160,公称结构高度mm:305,公称爬电距离mm:400 | 只 | 983 | 2023-10-25 | 2024-08-30 | 河北省秦皇岛市 | 材料站现场车板交货 |  | 9995-500122522-00001 | 044004960200010 | 400222941700010 | 500122522 |  | 500122522-0002
0123AB-1405025-9999 | 包14 | 1400 | 国网冀北电力有限公司 | 国网冀北电力有限公司唐山供电公司 |  | 无电压等级 | 线路柱式瓷绝缘子,R12.5ET125N,160,305,400 | 线路柱式瓷绝缘子-型号:R12.5ET125N,公称直径mm:160,公称结构高度mm:305,公称爬电距离mm:400 | 只 | 3238 | 2023-10-25 | 2024-08-30 | 河北唐山 | 买方指定仓库地面交货 |  | 9995-500122522-00001 | 044004909600010 | 400222894800010 | 500122522 |  | 500122522-0002
0123AB-1405025-9999 | 包14 | 1400 | 国网冀北电力有限公司 | 国网冀北电力有限公司承德供电公司 |  | 无电压等级 | 蝶式绝缘子,ED-1 | 蝶式绝缘子-型号:ED-1 | 只 | 1223 | 2023-10-25 | 2024-08-30 | 河北省承德市 | 买方指定仓库地面交货 |  | G00M-500017324-00006 | 044004871600010 | 400222858500010 | 500017324 |  | 500017324-0026
0123AB-1405025-9999 | 包14 | 1400 | 国网冀北电力有限公司 | 国网冀北电力有限公司张家口供电公司 |  | 无电压等级 | 交流盘形悬式瓷绝缘子,U70B/146,255,320 | 交流盘形悬式瓷绝缘子-型号:U70B/146,公称直径mm:255,公称爬电距离mm:320 | 片 | 3542 | 2023-10-25 | 2024-08-30 | 张家口 | 买方指定仓库地面交货 |  | 9999-500122792-00002 | 044004859200010 | 400222847100010 | 500122792 |  | 500122792-0003
0123AB-1405025-9999 | 包14 | 1400 | 国网冀北电力有限公司 | 国网冀北电力有限公司承德供电公司 |  | 无电压等级 | 交流盘形悬式瓷绝缘子,U70B/146,255,320 | 交流盘形悬式瓷绝缘子-型号:U70B/146,公称直径mm:255,公称爬电距离mm:320 | 片 | 8877 | 2023-10-25 | 2024-08-30 | 河北省承德市 | 买方指定仓库地面交货 |  | 9999-500122792-00002 | 044004884200010 | 400222870700010 | 500122792 |  | 500122792-0003
0123AB-1405025-9999 | 包14 | 1400 | 国网冀北电力有限公司 | 国网冀北电力有限公司廊坊供电公司 |  | 无电压等级 | 线路柱式瓷绝缘子,R12.5ET125N,160,305,400 | 线路柱式瓷绝缘子-型号:R12.5ET125N,公称直径mm:160,公称结构高度mm:305,公称爬电距离mm:400 | 只 | 1340 | 2023-10-25 | 2024-08-30 | 河北省廊坊市广阳区 | 施工现场车板交货 |  | 9995-500122522-00001 | 044004937900010 | 400222921600010 | 500122522 |  | 500122522-0002
0123AB-1405025-9999 | 包14 | 1400 | 国网冀北电力有限公司 | 国网冀北电力有限公司承德供电公司 |  | 无电压等级 | 针式瓷绝缘子,P-6T,120,150 | 针式瓷绝缘子-型号:P-6T,瓷件高度mm:120,爬电距离mm:150 | 只 | 9 | 2023-10-25 | 2024-08-30 | 河北省承德市 | 买方指定仓库地面交货 |  | 9995-500135731-00001 | 044004994500010 | 400222962100010 | 500135731 |  | 500135731-0001
0123AB-1405025-9999 | 包14 | 1400 | 国网冀北电力有限公司 | 国网冀北电力有限公司承德供电公司 |  | 无电压等级 | 线路柱式瓷绝缘子,R12.5ET125N,160,305,400 | 线路柱式瓷绝缘子-型号:R12.5ET125N,公称直径mm:160,公称结构高度mm:305,公称爬电距离mm:400 | 只 | 3079 | 2023-10-25 | 2024-08-30 | 河北省承德市 | 买方指定仓库地面交货 |  | 9995-500122522-00001 | 044004884000010 | 400222870500010 | 500122522 |  | 500122522-0002
0123AB-1405025-9999 | 包14 | 1400 | 国网冀北电力有限公司 | 国网冀北电力有限公司张家口供电公司 |  | 无电压等级 | 蝶式绝缘子,ED-1 | 蝶式绝缘子-型号:ED-1 | 只 | 400 | 2023-10-25 | 2024-08-30 | 张家口 | 买方指定仓库地面交货 |  | G00M-500017324-00006 | 044004845900010 | 400222834000010 | 500017324 |  | 500017324-0026
0123AB-1405025-9999 | 包14 | 1400 | 国网冀北电力有限公司 | 国网冀北电力有限公司承德供电公司 |  | 无电压等级 | 针式瓷绝缘子,P-6T,120,150 | 针式瓷绝缘子-型号:P-6T,瓷件高度mm:120,爬电距离mm:150 | 只 | 5255 | 2023-10-25 | 2024-08-30 | 河北省承德市 | 买方指定仓库地面交货 |  | 9995-500135731-00001 | 044004887800010 | 400222874200010 | 500135731 |  | 500135731-0001
0123AB-1405025-9999 | 包14 | 1400 | 国网冀北电力有限公司 | 国网冀北电力有限公司唐山供电公司 |  | 无电压等级 | 针式瓷绝缘子,P-6T,120,150 | 针式瓷绝缘子-型号:P-6T,瓷件高度mm:120,爬电距离mm:150 | 只 | 5853 | 2023-10-25 | 2024-08-30 | 河北唐山 | 买方指定仓库地面交货 |  | 9995-500135731-00001 | 044004913400010 | 400222898400010 | 500135731 |  | 500135731-0001
0123AB-1405025-9999 | 包14 | 1400 | 国网冀北电力有限公司 | 国网冀北电力有限公司廊坊供电公司 |  | 无电压等级 | 针式瓷绝缘子,P-6T,120,150 | 针式瓷绝缘子-型号:P-6T,瓷件高度mm:120,爬电距离mm:150 | 只 | 608 | 2023-10-25 | 2024-08-30 | 河北省廊坊市广阳区 | 施工现场车板交货 |  | 9995-500135731-00001 | 044004942500010 | 400222925800010 | 500135731 |  | 500135731-0001
0123AB-1405025-9999 | 包14 | 1400 | 国网冀北电力有限公司 | 国网冀北电力有限公司秦皇岛供电公司 |  | 无电压等级 | 针式瓷绝缘子,P-6T,120,150 | 针式瓷绝缘子-型号:P-6T,瓷件高度mm:120,爬电距离mm:150 | 只 | 2895 | 2023-10-25 | 2024-08-30 | 河北省秦皇岛市 | 材料站现场车板交货 |  | 9995-500135731-00001 | 044004963100010 | 400222944500010 | 500135731 |  | 500135731-0001
0123AB-1405025-9999 | 包14 | 1400 | 国网冀北电力有限公司 | 国网冀北电力有限公司张家口供电公司 |  | 无电压等级 | 线路柱式瓷绝缘子,R12.5ET125N,160,305,400 | 线路柱式瓷绝缘子-型号:R12.5ET125N,公称直径mm:160,公称结构高度mm:305,公称爬电距离mm:400 | 只 | 2625 | 2023-10-25 | 2024-08-30 | 张家口 | 买方指定仓库地面交货 |  | 9995-500122522-00001 | 044004858700010 | 400222846600010 | 500122522 |  | 500122522-0002
0123AB-1405025-9999 | 包14 | 1400 | 国网冀北电力有限公司 | 国网冀北电力有限公司张家口供电公司 |  | 无电压等级 | 线路柱式瓷绝缘子,R5ET105L,125,283,360 | 线路柱式瓷绝缘子-型号:R5ET105L,公称直径mm:125,公称结构高度mm:283,公称爬电距离mm:360 | 只 | 175 | 2023-10-25 | 2024-08-30 | 张家口 | 买方指定仓库地面交货 |  | 9995-500122534-00001 | 044004858900010 | 400222846800010 | 500122534 |  | 500122534-0001
0123AB-1405025-9999 | 包14 | 1400 | 国网冀北电力有限公司 | 国网冀北电力有限公司廊坊供电公司 |  | 无电压等级 | 线路柱式瓷绝缘子,R5ET105L,125,283,360 | 线路柱式瓷绝缘子-型号:R5ET105L,公称直径mm:125,公称结构高度mm:283,公称爬电距离mm:360 | 只 | 1 | 2023-10-25 | 2024-08-30 | 河北省廊坊市广阳区 | 施工现场车板交货 |  | 9995-500122534-00001 | 044004938100010 | 400222921800010 | 500122534 |  | 500122534-0001
0123AB-1405025-9999 | 包14 | 1400 | 国网冀北电力有限公司 | 国网冀北电力有限公司张家口供电公司 |  | 无电压等级 | 线路柱式瓷绝缘子,R5ET105L,125,283,360 | 线路柱式瓷绝缘子-型号:R5ET105L,公称直径mm:125,公称结构高度mm:283,公称爬电距离mm:360 | 只 | 6 | 2023-10-25 | 2024-08-30 | 张家口 | 买方指定仓库地面交货 |  | 9995-500122534-00002 | 044004859000010 | 400222846900010 | 500122534 |  | 500122534-0002
0123AB-1405025-9999 | 包14 | 1400 | 国网冀北电力有限公司 | 国网冀北电力有限公司张家口供电公司 |  | 无电压等级 | 线路柱式瓷绝缘子,R3ET105N,120,224,300 | 线路柱式瓷绝缘子-型号:R3ET105N,公称直径mm:120,公称结构高度mm:224,公称爬电距离mm:300 | 只 | 680 | 2023-10-25 | 2024-08-30 | 张家口 | 买方指定仓库地面交货 |  | G00M-500122536-00001 | 044004859100010 | 400222847000010 | 500122536 |  | 500122536-0006
0123AB-1405025-9999 | 包15 | 1500 | 国网冀北电力有限公司 | 国网冀北电力有限公司廊坊供电公司 |  | 无电压等级 | 线路柱式瓷绝缘子,R12.5ET125N,160,305,400 | 线路柱式瓷绝缘子-型号:R12.5ET125N,公称直径mm:160,公称结构高度mm:305,公称爬电距离mm:400 | 只 | 510 | 2023-10-25 | 2024-08-30 | 河北省廊坊市广阳区 | 施工现场车板交货 |  | 9995-500122522-00002 | 044004938000010 | 400222921700010 | 500122522 |  | 500122522-0003
0123AB-1405025-9999 | 包15 | 1500 | 国网冀北电力有限公司 | 国网冀北电力有限公司张家口供电公司 |  | 无电压等级 | 针式瓷绝缘子,P-6T,120,150 | 针式瓷绝缘子-型号:P-6T,瓷件高度mm:120,爬电距离mm:150 | 只 | 667 | 2023-10-25 | 2024-08-30 | 张家口 | 买方指定仓库地面交货 |  | 9995-500135731-00001 | 044004862900010 | 400222850600010 | 500135731 |  | 500135731-0001
0123AB-1405025-9999 | 包15 | 1500 | 国网冀北电力有限公司 | 国网冀北电力有限公司秦皇岛供电公司 |  | 无电压等级 | 线路柱式瓷绝缘子,R12.5ET125N,160,305,400 | 线路柱式瓷绝缘子-型号:R12.5ET125N,公称直径mm:160,公称结构高度mm:305,公称爬电距离mm:400 | 只 | 20 | 2023-10-25 | 2024-08-30 | 河北省秦皇岛市 | 材料站现场车板交货 |  | 9995-500122522-00002 | 044004960300010 | 400222941800010 | 500122522 |  | 500122522-0003
0123AB-1405025-9999 | 包15 | 1500 | 国网冀北电力有限公司 | 国网冀北电力有限公司张家口供电公司 |  | 无电压等级 | 蝶式绝缘子,ED-2 | 蝶式绝缘子-型号:ED-2 | 只 | 11 | 2023-10-25 | 2024-08-30 | 张家口 | 买方指定仓库地面交货 |  | G00M-500017325-00006 | 044004846000010 | 400222834100010 | 500017325 |  | 500017325-0021
0123AB-1405025-9999 | 包15 | 1500 | 国网冀北电力有限公司 | 国网冀北电力有限公司承德供电公司 |  | 无电压等级 | 交流盘形悬式瓷绝缘子,U70B/146,255,320 | 交流盘形悬式瓷绝缘子-型号:U70B/146,公称直径mm:255,公称爬电距离mm:320 | 片 | 2 | 2023-10-25 | 2024-08-30 | 河北省承德市 | 买方指定仓库地面交货 |  | 9999-500122792-00002 | 044004994200010 | 400222961800010 | 500122792 |  | 500122792-0003
0123AB-1405025-9999 | 包15 | 1500 | 国网冀北电力有限公司 | 国网冀北电力有限公司唐山供电公司 |  | 无电压等级 | 线路柱式瓷绝缘子,R12.5ET125N,160,305,400 | 线路柱式瓷绝缘子-型号:R12.5ET125N,公称直径mm:160,公称结构高度mm:305,公称爬电距离mm:400 | 只 | 2308 | 2023-10-25 | 2024-08-30 | 河北唐山 | 买方指定仓库地面交货 |  | 9995-500122522-00002 | 044004909700010 | 400222894900010 | 500122522 |  | 500122522-0003
0123AB-1405025-9999 | 包15 | 1500 | 国网冀北电力有限公司 | 国网冀北电力有限公司承德供电公司 |  | 无电压等级 | 蝶式绝缘子,ED-2 | 蝶式绝缘子-型号:ED-2 | 只 | 1333 | 2023-10-25 | 2024-08-30 | 河北省承德市 | 买方指定仓库地面交货 |  | G00M-500017325-00006 | 044004871700010 | 400222858600010 | 500017325 |  | 500017325-0021
0123AB-1405025-9999 | 包15 | 1500 | 国网冀北电力有限公司 | 国网冀北电力有限公司承德供电公司 |  | 无电压等级 | 蝶式绝缘子,ED-1 | 蝶式绝缘子-型号:ED-1 | 只 | 17 | 2023-10-25 | 2024-08-30 | 河北省承德市 | 买方指定仓库地面交货 |  | G00M-500017324-00006 | 044004990400010 | 400222958000010 | 500017324 |  | 500017324-0026
0123AB-1405025-9999 | 包15 | 1500 | 国网冀北电力有限公司 | 国网冀北电力有限公司秦皇岛供电公司 |  | 无电压等级 | 交流盘形悬式瓷绝缘子,U70B/146,255,320 | 交流盘形悬式瓷绝缘子-型号:U70B/146,公称直径mm:255,公称爬电距离mm:320 | 片 | 3320 | 2023-10-25 | 2024-08-30 | 河北省秦皇岛市 | 材料站现场车板交货 |  | 9999-500122792-00002 | 044004960400010 | 400222941900010 | 500122792 |  | 500122792-0003
0123AB-1405025-9999 | 包15 | 1500 | 国网冀北电力有限公司 | 国网冀北电力有限公司承德供电公司 |  | 无电压等级 | 线路柱式瓷绝缘子,R12.5ET125N,160,305,400 | 线路柱式瓷绝缘子-型号:R12.5ET125N,公称直径mm:160,公称结构高度mm:305,公称爬电距离mm:400 | 只 | 928 | 2023-10-25 | 2024-08-30 | 河北省承德市 | 买方指定仓库地面交货 |  | 9995-500122522-00002 | 044004884100010 | 400222870600010 | 500122522 |  | 500122522-0003
0123AB-1405025-9999 | 包15 | 1500 | 国网冀北电力有限公司 | 国网冀北电力有限公司廊坊供电公司 |  | 无电压等级 | 蝶式绝缘子,ED-1 | 蝶式绝缘子-型号:ED-1 | 只 | 996 | 2023-10-25 | 2024-08-30 | 河北省廊坊市广阳区 | 施工现场车板交货 |  | G00M-500017324-00006 | 044004923100010 | 400222907300010 | 500017324 |  | 500017324-0026
0123AB-1405025-9999 | 包15 | 1500 | 国网冀北电力有限公司 | 国网冀北电力有限公司廊坊供电公司 |  | 无电压等级 | 交流盘形悬式瓷绝缘子,U70B/146,255,320 | 交流盘形悬式瓷绝缘子-型号:U70B/146,公称直径mm:255,公称爬电距离mm:320 | 片 | 1481 | 2023-10-25 | 2024-08-30 | 河北省廊坊市广阳区 | 施工现场车板交货 |  | 9999-500122792-00002 | 044004938300010 | 400222922000010 | 500122792 |  | 500122792-0003
0123AB-1405025-9999 | 包15 | 1500 | 国网冀北电力有限公司 | 国网冀北电力有限公司承德供电公司 |  | 无电压等级 | 线路柱式瓷绝缘子,R12.5ET125N,160,305,400 | 线路柱式瓷绝缘子-型号:R12.5ET125N,公称直径mm:160,公称结构高度mm:305,公称爬电距离mm:400 | 只 | 9 | 2023-10-25 | 2024-08-30 | 河北省承德市 | 买方指定仓库地面交货 |  | 9995-500122522-00001 | 044004994100010 | 400222961700010 | 500122522 |  | 500122522-0002
0123AB-1405025-9999 | 包15 | 1500 | 国网冀北电力有限公司 | 国网冀北电力有限公司张家口供电公司 |  | 无电压等级 | 线路柱式瓷绝缘子,R12.5ET125N,160,305,400 | 线路柱式瓷绝缘子-型号:R12.5ET125N,公称直径mm:160,公称结构高度mm:305,公称爬电距离mm:400 | 只 | 1463 | 2023-10-25 | 2024-08-30 | 张家口 | 买方指定仓库地面交货 |  | 9995-500122522-00002 | 044004858800010 | 400222846700010 | 500122522 |  | 500122522-0003
0123AB-1405025-9999 | 包15 | 1500 | 国网冀北电力有限公司 | 国网冀北电力有限公司秦皇岛供电公司 |  | 无电压等级 | 蝶式绝缘子,ED-1 | 蝶式绝缘子-型号:ED-1 | 只 | 442 | 2023-10-25 | 2024-08-30 | 河北省秦皇岛市 | 材料站现场车板交货 |  | G00M-500017324-00006 | 044004952300010 | 400222934400010 | 500017324 |  | 500017324-0026
0123AB-1405025-9999 | 包15 | 1500 | 国网冀北电力有限公司 | 国网冀北电力有限公司唐山供电公司 |  | 无电压等级 | 蝶式绝缘子,ED-1 | 蝶式绝缘子-型号:ED-1 | 只 | 786 | 2023-10-25 | 2024-08-30 | 河北唐山 | 买方指定仓库地面交货 |  | G00M-500017324-00006 | 044004895800010 | 400222881800010 | 500017324 |  | 500017324-0026
0123AB-1405025-9999 | 包15 | 1500 | 国网冀北电力有限公司 | 国网冀北电力有限公司承德供电公司 |  | 无电压等级 | 交流盘形悬式瓷绝缘子,U70B/146,255,320 | 交流盘形悬式瓷绝缘子-型号:U70B/146,公称直径mm:255,公称爬电距离mm:320 | 片 | 8298 | 2023-10-25 | 2024-08-30 | 河北省承德市 | 买方指定仓库地面交货 |  | 9999-500122792-00002 | 044004884200010 | 400222870700010 | 500122792 |  | 500122792-0003
0123AB-1405025-9999 | 包15 | 1500 | 国网冀北电力有限公司 | 国网冀北电力有限公司唐山供电公司 |  | 无电压等级 | 交流盘形悬式瓷绝缘子,U70B/146,255,320 | 交流盘形悬式瓷绝缘子-型号:U70B/146,公称直径mm:255,公称爬电距离mm:320 | 片 | 6850 | 2023-10-25 | 2024-08-30 | 河北唐山 | 买方指定仓库地面交货 |  | 9999-500122792-00002 | 044004909800010 | 400222895000010 | 500122792 |  | 500122792-0003
0123AB-1405025-9999 | 包15 | 1500 | 国网冀北电力有限公司 | 国网冀北电力有限公司秦皇岛供电公司 |  | 无电压等级 | 线路柱式瓷绝缘子,R12.5ET125N,160,305,400 | 线路柱式瓷绝缘子-型号:R12.5ET125N,公称直径mm:160,公称结构高度mm:305,公称爬电距离mm:400 | 只 | 919 | 2023-10-25 | 2024-08-30 | 河北省秦皇岛市 | 材料站现场车板交货 |  | 9995-500122522-00001 | 044004960200010 | 400222941700010 | 500122522 |  | 500122522-0002
0123AB-1405025-9999 | 包15 | 1500 | 国网冀北电力有限公司 | 国网冀北电力有限公司唐山供电公司 |  | 无电压等级 | 线路柱式瓷绝缘子,R12.5ET125N,160,305,400 | 线路柱式瓷绝缘子-型号:R12.5ET125N,公称直径mm:160,公称结构高度mm:305,公称爬电距离mm:400 | 只 | 3027 | 2023-10-25 | 2024-08-30 | 河北唐山 | 买方指定仓库地面交货 |  | 9995-500122522-00001 | 044004909600010 | 400222894800010 | 500122522 |  | 500122522-0002
0123AB-1405025-9999 | 包15 | 1500 | 国网冀北电力有限公司 | 国网冀北电力有限公司承德供电公司 |  | 无电压等级 | 蝶式绝缘子,ED-1 | 蝶式绝缘子-型号:ED-1 | 只 | 1144 | 2023-10-25 | 2024-08-30 | 河北省承德市 | 买方指定仓库地面交货 |  | G00M-500017324-00006 | 044004871600010 | 400222858500010 | 500017324 |  | 500017324-0026
0123AB-1405025-9999 | 包15 | 1500 | 国网冀北电力有限公司 | 国网冀北电力有限公司张家口供电公司 |  | 无电压等级 | 交流盘形悬式瓷绝缘子,U70B/146,255,320 | 交流盘形悬式瓷绝缘子-型号:U70B/146,公称直径mm:255,公称爬电距离mm:320 | 片 | 3311 | 2023-10-25 | 2024-08-30 | 张家口 | 买方指定仓库地面交货 |  | 9999-500122792-00002 | 044004859200010 | 400222847100010 | 500122792 |  | 500122792-0003
0123AB-1405025-9999 | 包15 | 1500 | 国网冀北电力有限公司 | 国网冀北电力有限公司廊坊供电公司 |  | 无电压等级 | 线路柱式瓷绝缘子,R12.5ET125N,160,305,400 | 线路柱式瓷绝缘子-型号:R12.5ET125N,公称直径mm:160,公称结构高度mm:305,公称爬电距离mm:400 | 只 | 1253 | 2023-10-25 | 2024-08-30 | 河北省廊坊市广阳区 | 施工现场车板交货 |  | 9995-500122522-00001 | 044004937900010 | 400222921600010 | 500122522 |  | 500122522-0002
0123AB-1405025-9999 | 包15 | 1500 | 国网冀北电力有限公司 | 国网冀北电力有限公司承德供电公司 |  | 无电压等级 | 针式瓷绝缘子,P-6T,120,150 | 针式瓷绝缘子-型号:P-6T,瓷件高度mm:120,爬电距离mm:150 | 只 | 9 | 2023-10-25 | 2024-08-30 | 河北省承德市 | 买方指定仓库地面交货 |  | 9995-500135731-00001 | 044004994500010 | 400222962100010 | 500135731 |  | 500135731-0001
0123AB-1405025-9999 | 包15 | 1500 | 国网冀北电力有限公司 | 国网冀北电力有限公司承德供电公司 |  | 无电压等级 | 线路柱式瓷绝缘子,R12.5ET125N,160,305,400 | 线路柱式瓷绝缘子-型号:R12.5ET125N,公称直径mm:160,公称结构高度mm:305,公称爬电距离mm:400 | 只 | 2878 | 2023-10-25 | 2024-08-30 | 河北省承德市 | 买方指定仓库地面交货 |  | 9995-500122522-00001 | 044004884000010 | 400222870500010 | 500122522 |  | 500122522-0002
0123AB-1405025-9999 | 包15 | 1500 | 国网冀北电力有限公司 | 国网冀北电力有限公司张家口供电公司 |  | 无电压等级 | 蝶式绝缘子,ED-1 | 蝶式绝缘子-型号:ED-1 | 只 | 374 | 2023-10-25 | 2024-08-30 | 张家口 | 买方指定仓库地面交货 |  | G00M-500017324-00006 | 044004845900010 | 400222834000010 | 500017324 |  | 500017324-0026
0123AB-1405025-9999 | 包15 | 1500 | 国网冀北电力有限公司 | 国网冀北电力有限公司承德供电公司 |  | 无电压等级 | 针式瓷绝缘子,P-6T,120,150 | 针式瓷绝缘子-型号:P-6T,瓷件高度mm:120,爬电距离mm:150 | 只 | 4912 | 2023-10-25 | 2024-08-30 | 河北省承德市 | 买方指定仓库地面交货 |  | 9995-500135731-00001 | 044004887800010 | 400222874200010 | 500135731 |  | 500135731-0001
0123AB-1405025-9999 | 包15 | 1500 | 国网冀北电力有限公司 | 国网冀北电力有限公司唐山供电公司 |  | 无电压等级 | 针式瓷绝缘子,P-6T,120,150 | 针式瓷绝缘子-型号:P-6T,瓷件高度mm:120,爬电距离mm:150 | 只 | 5471 | 2023-10-25 | 2024-08-30 | 河北唐山 | 买方指定仓库地面交货 |  | 9995-500135731-00001 | 044004913400010 | 400222898400010 | 500135731 |  | 500135731-0001
0123AB-1405025-9999 | 包15 | 1500 | 国网冀北电力有限公司 | 国网冀北电力有限公司廊坊供电公司 |  | 无电压等级 | 针式瓷绝缘子,P-6T,120,150 | 针式瓷绝缘子-型号:P-6T,瓷件高度mm:120,爬电距离mm:150 | 只 | 569 | 2023-10-25 | 2024-08-30 | 河北省廊坊市广阳区 | 施工现场车板交货 |  | 9995-500135731-00001 | 044004942500010 | 400222925800010 | 500135731 |  | 500135731-0001
0123AB-1405025-9999 | 包15 | 1500 | 国网冀北电力有限公司 | 国网冀北电力有限公司秦皇岛供电公司 |  | 无电压等级 | 针式瓷绝缘子,P-6T,120,150 | 针式瓷绝缘子-型号:P-6T,瓷件高度mm:120,爬电距离mm:150 | 只 | 2706 | 2023-10-25 | 2024-08-30 | 河北省秦皇岛市 | 材料站现场车板交货 |  | 9995-500135731-00001 | 044004963100010 | 400222944500010 | 500135731 |  | 500135731-0001
0123AB-1405025-9999 | 包15 | 1500 | 国网冀北电力有限公司 | 国网冀北电力有限公司张家口供电公司 |  | 无电压等级 | 线路柱式瓷绝缘子,R5ET105L,125,283,360 | 线路柱式瓷绝缘子-型号:R5ET105L,公称直径mm:125,公称结构高度mm:283,公称爬电距离mm:360 | 只 | 164 | 2023-10-25 | 2024-08-30 | 张家口 | 买方指定仓库地面交货 |  | 9995-500122534-00001 | 044004858900010 | 400222846800010 | 500122534 |  | 500122534-0001
0123AB-1405025-9999 | 包15 | 1500 | 国网冀北电力有限公司 | 国网冀北电力有限公司张家口供电公司 |  | 无电压等级 | 线路柱式瓷绝缘子,R12.5ET125N,160,305,400 | 线路柱式瓷绝缘子-型号:R12.5ET125N,公称直径mm:160,公称结构高度mm:305,公称爬电距离mm:400 | 只 | 2454 | 2023-10-25 | 2024-08-30 | 张家口 | 买方指定仓库地面交货 |  | 9995-500122522-00001 | 044004858700010 | 400222846600010 | 500122522 |  | 500122522-0002
0123AB-1405025-9999 | 包15 | 1500 | 国网冀北电力有限公司 | 国网冀北电力有限公司廊坊供电公司 |  | 无电压等级 | 线路柱式瓷绝缘子,R5ET105L,125,283,360 | 线路柱式瓷绝缘子-型号:R5ET105L,公称直径mm:125,公称结构高度mm:283,公称爬电距离mm:360 | 只 | 1 | 2023-10-25 | 2024-08-30 | 河北省廊坊市广阳区 | 施工现场车板交货 |  | 9995-500122534-00001 | 044004938100010 | 400222921800010 | 500122534 |  | 500122534-0001
0123AB-1405025-9999 | 包15 | 1500 | 国网冀北电力有限公司 | 国网冀北电力有限公司张家口供电公司 |  | 无电压等级 | 线路柱式瓷绝缘子,R5ET105L,125,283,360 | 线路柱式瓷绝缘子-型号:R5ET105L,公称直径mm:125,公称结构高度mm:283,公称爬电距离mm:360 | 只 | 6 | 2023-10-25 | 2024-08-30 | 张家口 | 买方指定仓库地面交货 |  | 9995-500122534-00002 | 044004859000010 | 400222846900010 | 500122534 |  | 500122534-0002
0123AB-1405025-9999 | 包15 | 1500 | 国网冀北电力有限公司 | 国网冀北电力有限公司张家口供电公司 |  | 无电压等级 | 线路柱式瓷绝缘子,R3ET105N,120,224,300 | 线路柱式瓷绝缘子-型号:R3ET105N,公称直径mm:120,公称结构高度mm:224,公称爬电距离mm:300 | 只 | 635 | 2023-10-25 | 2024-08-30 | 张家口 | 买方指定仓库地面交货 |  | G00M-500122536-00001 | 044004859100010 | 400222847000010 | 500122536 |  | 500122536-0006
0123AB-1405025-9999 | 包16 | 1600 | 国网冀北电力有限公司 | 国网冀北电力有限公司廊坊供电公司 |  | 无电压等级 | 线路柱式瓷绝缘子,R12.5ET125N,160,305,400 | 线路柱式瓷绝缘子-型号:R12.5ET125N,公称直径mm:160,公称结构高度mm:305,公称爬电距离mm:400 | 只 | 474 | 2023-10-25 | 2024-08-30 | 河北省廊坊市广阳区 | 施工现场车板交货 |  | 9995-500122522-00002 | 044004938000010 | 400222921700010 | 500122522 |  | 500122522-0003
0123AB-1405025-9999 | 包16 | 1600 | 国网冀北电力有限公司 | 国网冀北电力有限公司张家口供电公司 |  | 无电压等级 | 针式瓷绝缘子,P-6T,120,150 | 针式瓷绝缘子-型号:P-6T,瓷件高度mm:120,爬电距离mm:150 | 只 | 620 | 2023-10-25 | 2024-08-30 | 张家口 | 买方指定仓库地面交货 |  | 9995-500135731-00001 | 044004862900010 | 400222850600010 | 500135731 |  | 500135731-0001
0123AB-1405025-9999 | 包16 | 1600 | 国网冀北电力有限公司 | 国网冀北电力有限公司秦皇岛供电公司 |  | 无电压等级 | 线路柱式瓷绝缘子,R12.5ET125N,160,305,400 | 线路柱式瓷绝缘子-型号:R12.5ET125N,公称直径mm:160,公称结构高度mm:305,公称爬电距离mm:400 | 只 | 20 | 2023-10-25 | 2024-08-30 | 河北省秦皇岛市 | 材料站现场车板交货 |  | 9995-500122522-00002 | 044004960300010 | 400222941800010 | 500122522 |  | 500122522-0003
0123AB-1405025-9999 | 包16 | 1600 | 国网冀北电力有限公司 | 国网冀北电力有限公司张家口供电公司 |  | 无电压等级 | 蝶式绝缘子,ED-2 | 蝶式绝缘子-型号:ED-2 | 只 | 10 | 2023-10-25 | 2024-08-30 | 张家口 | 买方指定仓库地面交货 |  | G00M-500017325-00006 | 044004846000010 | 400222834100010 | 500017325 |  | 500017325-0021
0123AB-1405025-9999 | 包16 | 1600 | 国网冀北电力有限公司 | 国网冀北电力有限公司承德供电公司 |  | 无电压等级 | 交流盘形悬式瓷绝缘子,U70B/146,255,320 | 交流盘形悬式瓷绝缘子-型号:U70B/146,公称直径mm:255,公称爬电距离mm:320 | 片 | 2 | 2023-10-25 | 2024-08-30 | 河北省承德市 | 买方指定仓库地面交货 |  | 9999-500122792-00002 | 044004994200010 | 400222961800010 | 500122792 |  | 500122792-0003
0123AB-1405025-9999 | 包16 | 1600 | 国网冀北电力有限公司 | 国网冀北电力有限公司唐山供电公司 |  | 无电压等级 | 线路柱式瓷绝缘子,R12.5ET125N,160,305,400 | 线路柱式瓷绝缘子-型号:R12.5ET125N,公称直径mm:160,公称结构高度mm:305,公称爬电距离mm:400 | 只 | 2148 | 2023-10-25 | 2024-08-30 | 河北唐山 | 买方指定仓库地面交货 |  | 9995-500122522-00002 | 044004909700010 | 400222894900010 | 500122522 |  | 500122522-0003
0123AB-1405025-9999 | 包16 | 1600 | 国网冀北电力有限公司 | 国网冀北电力有限公司承德供电公司 |  | 无电压等级 | 蝶式绝缘子,ED-2 | 蝶式绝缘子-型号:ED-2 | 只 | 1240 | 2023-10-25 | 2024-08-30 | 河北省承德市 | 买方指定仓库地面交货 |  | G00M-500017325-00006 | 044004871700010 | 400222858600010 | 500017325 |  | 500017325-0021
0123AB-1405025-9999 | 包16 | 1600 | 国网冀北电力有限公司 | 国网冀北电力有限公司秦皇岛供电公司 |  | 无电压等级 | 交流盘形悬式瓷绝缘子,U70B/146,255,320 | 交流盘形悬式瓷绝缘子-型号:U70B/146,公称直径mm:255,公称爬电距离mm:320 | 片 | 3088 | 2023-10-25 | 2024-08-30 | 河北省秦皇岛市 | 材料站现场车板交货 |  | 9999-500122792-00002 | 044004960400010 | 400222941900010 | 500122792 |  | 500122792-0003
0123AB-1405025-9999 | 包16 | 1600 | 国网冀北电力有限公司 | 国网冀北电力有限公司张家口供电公司 |  | 无电压等级 | 线路柱式瓷绝缘子,R12.5ET125N,160,305,400 | 线路柱式瓷绝缘子-型号:R12.5ET125N,公称直径mm:160,公称结构高度mm:305,公称爬电距离mm:400 | 只 | 1361 | 2023-10-25 | 2024-08-30 | 张家口 | 买方指定仓库地面交货 |  | 9995-500122522-00002 | 044004858800010 | 400222846700010 | 500122522 |  | 500122522-0003
0123AB-1405025-9999 | 包16 | 1600 | 国网冀北电力有限公司 | 国网冀北电力有限公司承德供电公司 |  | 无电压等级 | 线路柱式瓷绝缘子,R12.5ET125N,160,305,400 | 线路柱式瓷绝缘子-型号:R12.5ET125N,公称直径mm:160,公称结构高度mm:305,公称爬电距离mm:400 | 只 | 862 | 2023-10-25 | 2024-08-30 | 河北省承德市 | 买方指定仓库地面交货 |  | 9995-500122522-00002 | 044004884100010 | 400222870600010 | 500122522 |  | 500122522-0003
0123AB-1405025-9999 | 包16 | 1600 | 国网冀北电力有限公司 | 国网冀北电力有限公司承德供电公司 |  | 无电压等级 | 蝶式绝缘子,ED-1 | 蝶式绝缘子-型号:ED-1 | 只 | 16 | 2023-10-25 | 2024-08-30 | 河北省承德市 | 买方指定仓库地面交货 |  | G00M-500017324-00006 | 044004990400010 | 400222958000010 | 500017324 |  | 500017324-0026
0123AB-1405025-9999 | 包16 | 1600 | 国网冀北电力有限公司 | 国网冀北电力有限公司廊坊供电公司 |  | 无电压等级 | 蝶式绝缘子,ED-1 | 蝶式绝缘子-型号:ED-1 | 只 | 927 | 2023-10-25 | 2024-08-30 | 河北省廊坊市广阳区 | 施工现场车板交货 |  | G00M-500017324-00006 | 044004923100010 | 400222907300010 | 500017324 |  | 500017324-0026
0123AB-1405025-9999 | 包16 | 1600 | 国网冀北电力有限公司 | 国网冀北电力有限公司廊坊供电公司 |  | 无电压等级 | 交流盘形悬式瓷绝缘子,U70B/146,255,320 | 交流盘形悬式瓷绝缘子-型号:U70B/146,公称直径mm:255,公称爬电距离mm:320 | 片 | 1377 | 2023-10-25 | 2024-08-30 | 河北省廊坊市广阳区 | 施工现场车板交货 |  | 9999-500122792-00002 | 044004938300010 | 400222922000010 | 500122792 |  | 500122792-0003
0123AB-1405025-9999 | 包16 | 1600 | 国网冀北电力有限公司 | 国网冀北电力有限公司承德供电公司 |  | 无电压等级 | 线路柱式瓷绝缘子,R12.5ET125N,160,305,400 | 线路柱式瓷绝缘子-型号:R12.5ET125N,公称直径mm:160,公称结构高度mm:305,公称爬电距离mm:400 | 只 | 8 | 2023-10-25 | 2024-08-30 | 河北省承德市 | 买方指定仓库地面交货 |  | 9995-500122522-00001 | 044004994100010 | 400222961700010 | 500122522 |  | 500122522-0002
0123AB-1405025-9999 | 包16 | 1600 | 国网冀北电力有限公司 | 国网冀北电力有限公司秦皇岛供电公司 |  | 无电压等级 | 蝶式绝缘子,ED-1 | 蝶式绝缘子-型号:ED-1 | 只 | 412 | 2023-10-25 | 2024-08-30 | 河北省秦皇岛市 | 材料站现场车板交货 |  | G00M-500017324-00006 | 044004952300010 | 400222934400010 | 500017324 |  | 500017324-0026
0123AB-1405025-9999 | 包16 | 1600 | 国网冀北电力有限公司 | 国网冀北电力有限公司廊坊供电公司 |  | 无电压等级 | 线路柱式瓷绝缘子,R12.5ET125N,160,305,400 | 线路柱式瓷绝缘子-型号:R12.5ET125N,公称直径mm:160,公称结构高度mm:305,公称爬电距离mm:400 | 只 | 1166 | 2023-10-25 | 2024-08-30 | 河北省廊坊市广阳区 | 施工现场车板交货 |  | 9995-500122522-00001 | 044004937900010 | 400222921600010 | 500122522 |  | 500122522-0002
0123AB-1405025-9999 | 包16 | 1600 | 国网冀北电力有限公司 | 国网冀北电力有限公司唐山供电公司 |  | 无电压等级 | 蝶式绝缘子,ED-1 | 蝶式绝缘子-型号:ED-1 | 只 | 731 | 2023-10-25 | 2024-08-30 | 河北唐山 | 买方指定仓库地面交货 |  | G00M-500017324-00006 | 044004895800010 | 400222881800010 | 500017324 |  | 500017324-0026
0123AB-1405025-9999 | 包16 | 1600 | 国网冀北电力有限公司 | 国网冀北电力有限公司承德供电公司 |  | 无电压等级 | 交流盘形悬式瓷绝缘子,U70B/146,255,320 | 交流盘形悬式瓷绝缘子-型号:U70B/146,公称直径mm:255,公称爬电距离mm:320 | 片 | 7718 | 2023-10-25 | 2024-08-30 | 河北省承德市 | 买方指定仓库地面交货 |  | 9999-500122792-00002 | 044004884200010 | 400222870700010 | 500122792 |  | 500122792-0003
0123AB-1405025-9999 | 包16 | 1600 | 国网冀北电力有限公司 | 国网冀北电力有限公司唐山供电公司 |  | 无电压等级 | 交流盘形悬式瓷绝缘子,U70B/146,255,320 | 交流盘形悬式瓷绝缘子-型号:U70B/146,公称直径mm:255,公称爬电距离mm:320 | 片 | 6371 | 2023-10-25 | 2024-08-30 | 河北唐山 | 买方指定仓库地面交货 |  | 9999-500122792-00002 | 044004909800010 | 400222895000010 | 500122792 |  | 500122792-0003
0123AB-1405025-9999 | 包16 | 1600 | 国网冀北电力有限公司 | 国网冀北电力有限公司秦皇岛供电公司 |  | 无电压等级 | 线路柱式瓷绝缘子,R12.5ET125N,160,305,400 | 线路柱式瓷绝缘子-型号:R12.5ET125N,公称直径mm:160,公称结构高度mm:305,公称爬电距离mm:400 | 只 | 855 | 2023-10-25 | 2024-08-30 | 河北省秦皇岛市 | 材料站现场车板交货 |  | 9995-500122522-00001 | 044004960200010 | 400222941700010 | 500122522 |  | 500122522-0002
0123AB-1405025-9999 | 包16 | 1600 | 国网冀北电力有限公司 | 国网冀北电力有限公司唐山供电公司 |  | 无电压等级 | 线路柱式瓷绝缘子,R12.5ET125N,160,305,400 | 线路柱式瓷绝缘子-型号:R12.5ET125N,公称直径mm:160,公称结构高度mm:305,公称爬电距离mm:400 | 只 | 2815 | 2023-10-25 | 2024-08-30 | 河北唐山 | 买方指定仓库地面交货 |  | 9995-500122522-00001 | 044004909600010 | 400222894800010 | 500122522 |  | 500122522-0002
0123AB-1405025-9999 | 包16 | 1600 | 国网冀北电力有限公司 | 国网冀北电力有限公司承德供电公司 |  | 无电压等级 | 蝶式绝缘子,ED-1 | 蝶式绝缘子-型号:ED-1 | 只 | 1063 | 2023-10-25 | 2024-08-30 | 河北省承德市 | 买方指定仓库地面交货 |  | G00M-500017324-00006 | 044004871600010 | 400222858500010 | 500017324 |  | 500017324-0026
0123AB-1405025-9999 | 包16 | 1600 | 国网冀北电力有限公司 | 国网冀北电力有限公司张家口供电公司 |  | 无电压等级 | 交流盘形悬式瓷绝缘子,U70B/146,255,320 | 交流盘形悬式瓷绝缘子-型号:U70B/146,公称直径mm:255,公称爬电距离mm:320 | 片 | 3083 | 2023-10-25 | 2024-08-30 | 张家口 | 买方指定仓库地面交货 |  | 9999-500122792-00002 | 044004859200010 | 400222847100010 | 500122792 |  | 500122792-0003
0123AB-1405025-9999 | 包16 | 1600 | 国网冀北电力有限公司 | 国网冀北电力有限公司张家口供电公司 |  | 无电压等级 | 线路柱式瓷绝缘子,R12.5ET125N,160,305,400 | 线路柱式瓷绝缘子-型号:R12.5ET125N,公称直径mm:160,公称结构高度mm:305,公称爬电距离mm:400 | 只 | 2283 | 2023-10-25 | 2024-08-30 | 张家口 | 买方指定仓库地面交货 |  | 9995-500122522-00001 | 044004858700010 | 400222846600010 | 500122522 |  | 500122522-0002
0123AB-1405025-9999 | 包16 | 1600 | 国网冀北电力有限公司 | 国网冀北电力有限公司承德供电公司 |  | 无电压等级 | 线路柱式瓷绝缘子,R12.5ET125N,160,305,400 | 线路柱式瓷绝缘子-型号:R12.5ET125N,公称直径mm:160,公称结构高度mm:305,公称爬电距离mm:400 | 只 | 2678 | 2023-10-25 | 2024-08-30 | 河北省承德市 | 买方指定仓库地面交货 |  | 9995-500122522-00001 | 044004884000010 | 400222870500010 | 500122522 |  | 500122522-0002
0123AB-1405025-9999 | 包16 | 1600 | 国网冀北电力有限公司 | 国网冀北电力有限公司承德供电公司 |  | 无电压等级 | 针式瓷绝缘子,P-6T,120,150 | 针式瓷绝缘子-型号:P-6T,瓷件高度mm:120,爬电距离mm:150 | 只 | 8 | 2023-10-25 | 2024-08-30 | 河北省承德市 | 买方指定仓库地面交货 |  | 9995-500135731-00001 | 044004994500010 | 400222962100010 | 500135731 |  | 500135731-0001
0123AB-1405025-9999 | 包16 | 1600 | 国网冀北电力有限公司 | 国网冀北电力有限公司张家口供电公司 |  | 无电压等级 | 蝶式绝缘子,ED-1 | 蝶式绝缘子-型号:ED-1 | 只 | 348 | 2023-10-25 | 2024-08-30 | 张家口 | 买方指定仓库地面交货 |  | G00M-500017324-00006 | 044004845900010 | 400222834000010 | 500017324 |  | 500017324-0026
0123AB-1405025-9999 | 包16 | 1600 | 国网冀北电力有限公司 | 国网冀北电力有限公司承德供电公司 |  | 无电压等级 | 针式瓷绝缘子,P-6T,120,150 | 针式瓷绝缘子-型号:P-6T,瓷件高度mm:120,爬电距离mm:150 | 只 | 4570 | 2023-10-25 | 2024-08-30 | 河北省承德市 | 买方指定仓库地面交货 |  | 9995-500135731-00001 | 044004887800010 | 400222874200010 | 500135731 |  | 500135731-0001
0123AB-1405025-9999 | 包16 | 1600 | 国网冀北电力有限公司 | 国网冀北电力有限公司唐山供电公司 |  | 无电压等级 | 针式瓷绝缘子,P-6T,120,150 | 针式瓷绝缘子-型号:P-6T,瓷件高度mm:120,爬电距离mm:150 | 只 | 5090 | 2023-10-25 | 2024-08-30 | 河北唐山 | 买方指定仓库地面交货 |  | 9995-500135731-00001 | 044004913400010 | 400222898400010 | 500135731 |  | 500135731-0001
0123AB-1405025-9999 | 包16 | 1600 | 国网冀北电力有限公司 | 国网冀北电力有限公司廊坊供电公司 |  | 无电压等级 | 针式瓷绝缘子,P-6T,120,150 | 针式瓷绝缘子-型号:P-6T,瓷件高度mm:120,爬电距离mm:150 | 只 | 527 | 2023-10-25 | 2024-08-30 | 河北省廊坊市广阳区 | 施工现场车板交货 |  | 9995-500135731-00001 | 044004942500010 | 400222925800010 | 500135731 |  | 500135731-0001
0123AB-1405025-9999 | 包16 | 1600 | 国网冀北电力有限公司 | 国网冀北电力有限公司秦皇岛供电公司 |  | 无电压等级 | 针式瓷绝缘子,P-6T,120,150 | 针式瓷绝缘子-型号:P-6T,瓷件高度mm:120,爬电距离mm:150 | 只 | 2516 | 2023-10-25 | 2024-08-30 | 河北省秦皇岛市 | 材料站现场车板交货 |  | 9995-500135731-00001 | 044004963100010 | 400222944500010 | 500135731 |  | 500135731-0001
0123AB-1405025-9999 | 包16 | 1600 | 国网冀北电力有限公司 | 国网冀北电力有限公司张家口供电公司 |  | 无电压等级 | 线路柱式瓷绝缘子,R5ET105L,125,283,360 | 线路柱式瓷绝缘子-型号:R5ET105L,公称直径mm:125,公称结构高度mm:283,公称爬电距离mm:360 | 只 | 154 | 2023-10-25 | 2024-08-30 | 张家口 | 买方指定仓库地面交货 |  | 9995-500122534-00001 | 044004858900010 | 400222846800010 | 500122534 |  | 500122534-0001
0123AB-1405025-9999 | 包16 | 1600 | 国网冀北电力有限公司 | 国网冀北电力有限公司廊坊供电公司 |  | 无电压等级 | 线路柱式瓷绝缘子,R5ET105L,125,283,360 | 线路柱式瓷绝缘子-型号:R5ET105L,公称直径mm:125,公称结构高度mm:283,公称爬电距离mm:360 | 只 | 1 | 2023-10-25 | 2024-08-30 | 河北省廊坊市广阳区 | 施工现场车板交货 |  | 9995-500122534-00001 | 044004938100010 | 400222921800010 | 500122534 |  | 500122534-0001
0123AB-1405025-9999 | 包16 | 1600 | 国网冀北电力有限公司 | 国网冀北电力有限公司张家口供电公司 |  | 无电压等级 | 线路柱式瓷绝缘子,R5ET105L,125,283,360 | 线路柱式瓷绝缘子-型号:R5ET105L,公称直径mm:125,公称结构高度mm:283,公称爬电距离mm:360 | 只 | 5 | 2023-10-25 | 2024-08-30 | 张家口 | 买方指定仓库地面交货 |  | 9995-500122534-00002 | 044004859000010 | 400222846900010 | 500122534 |  | 500122534-0002
0123AB-1405025-9999 | 包16 | 1600 | 国网冀北电力有限公司 | 国网冀北电力有限公司张家口供电公司 |  | 无电压等级 | 线路柱式瓷绝缘子,R3ET105N,120,224,300 | 线路柱式瓷绝缘子-型号:R3ET105N,公称直径mm:120,公称结构高度mm:224,公称爬电距离mm:300 | 只 | 591 | 2023-10-25 | 2024-08-30 | 张家口 | 买方指定仓库地面交货 |  | G00M-500122536-00001 | 044004859100010 | 400222847000010 | 500122536 |  | 500122536-0006

## 电缆分支箱
分标编号 | 包名称 | 分包编号 | 项目单位 | 需求单位 | 项目名称 | 工程电压等级 | 物资名称 | 物资描述 | 单位 | 数量 | 首批交货日期 | 最后一批交货日期 | 交货地点 | 交货方式 | 备注 | 技术规范编码 | 网省采购申请号 | 总部采购申请号 | 物料编码 | 扩展描述 | 扩展编码
0123AB-1408007-9999 | 包1 | 100 | 国网冀北电力有限公司 | 国网冀北电力有限公司承德供电公司 |  | 无电压等级 | 电缆分支箱,AC400V,塑壳断路器,七路,630A | 电缆分支箱-电压等级:AC400V,是否带开关:塑壳断路器,总回路数:七路,额定电流:630A | 只 | 14 | 2023-10-25 | 2024-08-30 | 河北省承德市 | 买方指定仓库地面交货 |  | G00M-500107562-00002 | 044004993500010 | 400222961100010 | 500107562 |  | 500107562-0025
0123AB-1408007-9999 | 包1 | 100 | 国网冀北电力有限公司 | 国网冀北电力有限公司唐山供电公司 |  | 无电压等级 | 电缆分支箱,AC400V,塑壳断路器,五路,400A | 电缆分支箱-电压等级:AC400V,是否带开关:塑壳断路器,总回路数:五路,额定电流:400A | 只 | 2 | 2023-10-25 | 2024-08-30 | 河北唐山 | 买方指定仓库地面交货 |  | G00M-500107557-00003 | 044004906600010 | 400222891900010 | 500107557 |  | 500107557-0035
0123AB-1408007-9999 | 包1 | 100 | 国网冀北电力有限公司 | 国网冀北电力有限公司秦皇岛供电公司 |  | 无电压等级 | 电缆分支箱,AC400V,塑壳断路器,七路,630A | 电缆分支箱-电压等级:AC400V,是否带开关:塑壳断路器,总回路数:七路,额定电流:630A | 只 | 62 | 2023-10-25 | 2024-08-30 | 河北省秦皇岛市 | 材料站现场车板交货 |  | G00M-500107562-00002 | 044004957600010 | 400222939400010 | 500107562 |  | 500107562-0025
0123AB-1408007-9999 | 包1 | 100 | 国网冀北电力有限公司 | 国网冀北电力有限公司廊坊供电公司 |  | 无电压等级 | 电缆分支箱,AC400V,塑壳断路器,四路,400A | 电缆分支箱-电压等级:AC400V,是否带开关:塑壳断路器,总回路数:四路,额定电流:400A | 只 | 14 | 2023-10-25 | 2024-08-30 | 河北省廊坊市广阳区 | 买方指定仓库地面交货 |  | G00M-500107555-00002 | 044004934900010 | 400222918700010 | 500107555 |  | 500107555-0025
0123AB-1408007-9999 | 包1 | 100 | 国网冀北电力有限公司 | 国网冀北电力有限公司廊坊供电公司 |  | 无电压等级 | 电缆分支箱,AC400V,塑壳断路器,七路,630A | 电缆分支箱-电压等级:AC400V,是否带开关:塑壳断路器,总回路数:七路,额定电流:630A | 只 | 21 | 2023-10-25 | 2024-08-30 | 河北省廊坊市广阳区 | 买方指定仓库地面交货 |  | G00M-500107562-00002 | 044004935200010 | 400222919000010 | 500107562 |  | 500107562-0025
0123AB-1408007-9999 | 包1 | 100 | 国网冀北电力有限公司 | 国网冀北电力有限公司张家口供电公司 |  | 无电压等级 | 电缆分支箱,AC400V,塑壳断路器,五路,630A | 电缆分支箱-电压等级:AC400V,是否带开关:塑壳断路器,总回路数:五路,额定电流:630A | 只 | 3 | 2023-10-25 | 2024-08-30 | 张家口 | 买方指定仓库地面交货 |  | G00M-500107558-00002 | 044004855900010 | 400222843800010 | 500107558 |  | 500107558-0021
0123AB-1408007-9999 | 包1 | 100 | 国网冀北电力有限公司 | 国网冀北电力有限公司唐山供电公司 |  | 无电压等级 | 电缆分支箱,AC400V,塑壳断路器,七路,630A | 电缆分支箱-电压等级:AC400V,是否带开关:塑壳断路器,总回路数:七路,额定电流:630A | 只 | 66 | 2023-10-25 | 2024-08-30 | 河北唐山 | 买方指定仓库地面交货 |  | G00M-500107562-00002 | 044004906800010 | 400222892100010 | 500107562 |  | 500107562-0025
0123AB-1408007-9999 | 包1 | 100 | 国网冀北电力有限公司 | 国网冀北电力有限公司承德供电公司 |  | 无电压等级 | 电缆分支箱,AC400V,塑壳断路器,四路,400A | 电缆分支箱-电压等级:AC400V,是否带开关:塑壳断路器,总回路数:四路,额定电流:400A | 只 | 14 | 2023-10-25 | 2024-08-30 | 河北省承德市 | 买方指定仓库地面交货 |  | G00M-500107555-00002 | 044004993100010 | 400222960700010 | 500107555 |  | 500107555-0025
0123AB-1408007-9999 | 包1 | 100 | 国网冀北电力有限公司 | 国网冀北电力有限公司张家口供电公司 |  | 无电压等级 | 电缆分支箱,AC400V,塑壳断路器,七路,630A | 电缆分支箱-电压等级:AC400V,是否带开关:塑壳断路器,总回路数:七路,额定电流:630A | 只 | 10 | 2023-10-25 | 2024-08-30 | 张家口 | 买方指定仓库地面交货 |  | G00M-500107562-00002 | 044004856000010 | 400222843900010 | 500107562 |  | 500107562-0025
0123AB-1408007-9999 | 包1 | 100 | 国网冀北电力有限公司 | 国网冀北电力有限公司承德供电公司 |  | 无电压等级 | 电缆分支箱,AC400V,塑壳断路器,五路,400A | 电缆分支箱-电压等级:AC400V,是否带开关:塑壳断路器,总回路数:五路,额定电流:400A | 只 | 14 | 2023-10-25 | 2024-08-30 | 河北省承德市 | 买方指定仓库地面交货 |  | G00M-500107557-00003 | 044004993200010 | 400222960800010 | 500107557 |  | 500107557-0035
0123AB-1408007-9999 | 包1 | 100 | 国网冀北电力有限公司 | 国网冀北电力有限公司承德供电公司 |  | 无电压等级 | 电缆分支箱,AC400V,塑壳断路器,七路,400A | 电缆分支箱-电压等级:AC400V,是否带开关:塑壳断路器,总回路数:七路,额定电流:400A | 只 | 14 | 2023-10-25 | 2024-08-30 | 河北省承德市 | 买方指定仓库地面交货 |  | G00M-500107561-00003 | 044004993400010 | 400222961000010 | 500107561 |  | 500107561-0016
0123AB-1408007-9999 | 包1 | 100 | 国网冀北电力有限公司 | 国网冀北电力有限公司张家口供电公司 |  | 无电压等级 | 电缆分支箱,AC400V,塑壳断路器,四路,400A | 电缆分支箱-电压等级:AC400V,是否带开关:塑壳断路器,总回路数:四路,额定电流:400A | 只 | 3 | 2023-10-25 | 2024-08-30 | 张家口 | 买方指定仓库地面交货 |  | G00M-500107555-00002 | 044004855800010 | 400222843700010 | 500107555 |  | 500107555-0025
0123AB-1408007-9999 | 包1 | 100 | 国网冀北电力有限公司 | 国网冀北电力有限公司秦皇岛供电公司 |  | 无电压等级 | 电缆分支箱,AC400V,塑壳断路器,七路,400A | 电缆分支箱-电压等级:AC400V,是否带开关:塑壳断路器,总回路数:七路,额定电流:400A | 只 | 7 | 2023-10-25 | 2024-08-30 | 河北省秦皇岛市 | 材料站现场车板交货 |  | G00M-500107561-00003 | 044004957500010 | 400222939300010 | 500107561 |  | 500107561-0016
0123AB-1408007-9999 | 包1 | 100 | 国网冀北电力有限公司 | 国网冀北电力有限公司秦皇岛供电公司 |  | 无电压等级 | 电缆分支箱,AC400V,塑壳断路器,五路,400A | 电缆分支箱-电压等级:AC400V,是否带开关:塑壳断路器,总回路数:五路,额定电流:400A | 只 | 11 | 2023-10-25 | 2024-08-30 | 河北省秦皇岛市 | 材料站现场车板交货 |  | G00M-500107557-00003 | 044004957300010 | 400222939100010 | 500107557 |  | 500107557-0035
0123AB-1408007-9999 | 包1 | 100 | 国网冀北电力有限公司 | 国网冀北电力有限公司廊坊供电公司 |  | 无电压等级 | 电缆分支箱,AC400V,塑壳断路器,七路,400A | 电缆分支箱-电压等级:AC400V,是否带开关:塑壳断路器,总回路数:七路,额定电流:400A | 只 | 7 | 2023-10-25 | 2024-08-30 | 河北省廊坊市广阳区 | 买方指定仓库地面交货 |  | G00M-500107561-00003 | 044004935100010 | 400222918900010 | 500107561 |  | 500107561-0016
0123AB-1408007-9999 | 包1 | 100 | 国网冀北电力有限公司 | 国网冀北电力有限公司秦皇岛供电公司 |  | 无电压等级 | 电缆分支箱,AC400V,塑壳断路器,四路,400A | 电缆分支箱-电压等级:AC400V,是否带开关:塑壳断路器,总回路数:四路,额定电流:400A | 只 | 3 | 2023-10-25 | 2024-08-30 | 河北省秦皇岛市 | 材料站现场车板交货 |  | G00M-500107555-00002 | 044004957200010 | 400222939000010 | 500107555 |  | 500107555-0025
0123AB-1408007-9999 | 包1 | 100 | 国网冀北电力有限公司 | 国网冀北电力有限公司承德供电公司 |  | 无电压等级 | 电缆分支箱,AC400V,塑壳断路器,五路,630A | 电缆分支箱-电压等级:AC400V,是否带开关:塑壳断路器,总回路数:五路,额定电流:630A | 只 | 14 | 2023-10-25 | 2024-08-30 | 河北省承德市 | 买方指定仓库地面交货 |  | G00M-500107558-00002 | 044004993300010 | 400222960900010 | 500107558 |  | 500107558-0021
0123AB-1408007-9999 | 包1 | 100 | 国网冀北电力有限公司 | 国网冀北电力有限公司廊坊供电公司 |  | 无电压等级 | 电缆分支箱,AC400V,塑壳断路器,五路,400A | 电缆分支箱-电压等级:AC400V,是否带开关:塑壳断路器,总回路数:五路,额定电流:400A | 只 | 2 | 2023-10-25 | 2024-08-30 | 河北省廊坊市广阳区 | 买方指定仓库地面交货 |  | G00M-500107557-00003 | 044004935000010 | 400222918800010 | 500107557 |  | 500107557-0035
0123AB-1408007-9999 | 包1 | 100 | 国网冀北电力有限公司 | 国网冀北电力有限公司秦皇岛供电公司 |  | 无电压等级 | 电缆分支箱,AC400V,塑壳断路器,五路,630A | 电缆分支箱-电压等级:AC400V,是否带开关:塑壳断路器,总回路数:五路,额定电流:630A | 只 | 1 | 2023-10-25 | 2024-08-30 | 河北省秦皇岛市 | 材料站现场车板交货 |  | G00M-500107558-00002 | 044004957400010 | 400222939200010 | 500107558 |  | 500107558-0021
0123AB-1408007-9999 | 包1 | 100 | 国网冀北电力有限公司 | 国网冀北电力有限公司唐山供电公司 |  | 无电压等级 | 电缆分支箱,AC400V,塑壳断路器,四路,400A | 电缆分支箱-电压等级:AC400V,是否带开关:塑壳断路器,总回路数:四路,额定电流:400A | 只 | 80 | 2023-10-25 | 2024-08-30 | 河北唐山 | 买方指定仓库地面交货 |  | G00M-500107555-00002 | 044004906500010 | 400222891800010 | 500107555 |  | 500107555-0025
0123AB-1408007-9999 | 包1 | 100 | 国网冀北电力有限公司 | 国网冀北电力有限公司唐山供电公司 |  | 无电压等级 | 电缆分支箱,AC400V,塑壳断路器,五路,630A | 电缆分支箱-电压等级:AC400V,是否带开关:塑壳断路器,总回路数:五路,额定电流:630A | 只 | 20 | 2023-10-25 | 2024-08-30 | 河北唐山 | 买方指定仓库地面交货 |  | G00M-500107558-00002 | 044004906700010 | 400222892000010 | 500107558 |  | 500107558-0021
0123AB-1408007-9999 | 包1 | 100 | 国网冀北电力有限公司 | 国网冀北电力有限公司承德供电公司 |  | 无电压等级 | 电缆分支箱,AC400V,塑壳断路器,五路,630A | 电缆分支箱-电压等级:AC400V,是否带开关:塑壳断路器,总回路数:五路,额定电流:630A | 只 | 2 | 2023-10-25 | 2024-08-30 | 河北省承德市 | 买方指定仓库地面交货 |  | G00M-500107558-00002 | 044004882000010 | 400222868600010 | 500107558 |  | 500107558-0021
0123AB-1408007-9999 | 包2 | 200 | 国网冀北电力有限公司 | 国网冀北电力有限公司秦皇岛供电公司 |  | 无电压等级 | 电缆分支箱,AC400V,塑壳断路器,七路,630A | 电缆分支箱-电压等级:AC400V,是否带开关:塑壳断路器,总回路数:七路,额定电流:630A | 只 | 42 | 2023-10-25 | 2024-08-30 | 河北省秦皇岛市 | 材料站现场车板交货 |  | G00M-500107562-00002 | 044004957600010 | 400222939400010 | 500107562 |  | 500107562-0025
0123AB-1408007-9999 | 包2 | 200 | 国网冀北电力有限公司 | 国网冀北电力有限公司廊坊供电公司 |  | 无电压等级 | 电缆分支箱,AC400V,塑壳断路器,七路,630A | 电缆分支箱-电压等级:AC400V,是否带开关:塑壳断路器,总回路数:七路,额定电流:630A | 只 | 14 | 2023-10-25 | 2024-08-30 | 河北省廊坊市广阳区 | 买方指定仓库地面交货 |  | G00M-500107562-00002 | 044004935200010 | 400222919000010 | 500107562 |  | 500107562-0025
0123AB-1408007-9999 | 包2 | 200 | 国网冀北电力有限公司 | 国网冀北电力有限公司唐山供电公司 |  | 无电压等级 | 电缆分支箱,AC400V,塑壳断路器,七路,630A | 电缆分支箱-电压等级:AC400V,是否带开关:塑壳断路器,总回路数:七路,额定电流:630A | 只 | 44 | 2023-10-25 | 2024-08-30 | 河北唐山 | 买方指定仓库地面交货 |  | G00M-500107562-00002 | 044004906800010 | 400222892100010 | 500107562 |  | 500107562-0025
0123AB-1408007-9999 | 包2 | 200 | 国网冀北电力有限公司 | 国网冀北电力有限公司张家口供电公司 |  | 无电压等级 | 电缆分支箱,AC400V,塑壳断路器,七路,630A | 电缆分支箱-电压等级:AC400V,是否带开关:塑壳断路器,总回路数:七路,额定电流:630A | 只 | 7 | 2023-10-25 | 2024-08-30 | 张家口 | 买方指定仓库地面交货 |  | G00M-500107562-00002 | 044004856000010 | 400222843900010 | 500107562 |  | 500107562-0025
0123AB-1408007-9999 | 包2 | 200 | 国网冀北电力有限公司 | 国网冀北电力有限公司承德供电公司 |  | 无电压等级 | 电缆分支箱,AC400V,塑壳断路器,七路,400A | 电缆分支箱-电压等级:AC400V,是否带开关:塑壳断路器,总回路数:七路,额定电流:400A | 只 | 10 | 2023-10-25 | 2024-08-30 | 河北省承德市 | 买方指定仓库地面交货 |  | G00M-500107561-00003 | 044004993400010 | 400222961000010 | 500107561 |  | 500107561-0016
0123AB-1408007-9999 | 包2 | 200 | 国网冀北电力有限公司 | 国网冀北电力有限公司秦皇岛供电公司 |  | 无电压等级 | 电缆分支箱,AC400V,塑壳断路器,七路,400A | 电缆分支箱-电压等级:AC400V,是否带开关:塑壳断路器,总回路数:七路,额定电流:400A | 只 | 4 | 2023-10-25 | 2024-08-30 | 河北省秦皇岛市 | 材料站现场车板交货 |  | G00M-500107561-00003 | 044004957500010 | 400222939300010 | 500107561 |  | 500107561-0016
0123AB-1408007-9999 | 包2 | 200 | 国网冀北电力有限公司 | 国网冀北电力有限公司廊坊供电公司 |  | 无电压等级 | 电缆分支箱,AC400V,塑壳断路器,七路,400A | 电缆分支箱-电压等级:AC400V,是否带开关:塑壳断路器,总回路数:七路,额定电流:400A | 只 | 4 | 2023-10-25 | 2024-08-30 | 河北省廊坊市广阳区 | 买方指定仓库地面交货 |  | G00M-500107561-00003 | 044004935100010 | 400222918900010 | 500107561 |  | 500107561-0016
0123AB-1408007-9999 | 包2 | 200 | 国网冀北电力有限公司 | 国网冀北电力有限公司承德供电公司 |  | 无电压等级 | 电缆分支箱,AC400V,塑壳断路器,五路,630A | 电缆分支箱-电压等级:AC400V,是否带开关:塑壳断路器,总回路数:五路,额定电流:630A | 只 | 10 | 2023-10-25 | 2024-08-30 | 河北省承德市 | 买方指定仓库地面交货 |  | G00M-500107558-00002 | 044004993300010 | 400222960900010 | 500107558 |  | 500107558-0021
0123AB-1408007-9999 | 包2 | 200 | 国网冀北电力有限公司 | 国网冀北电力有限公司秦皇岛供电公司 |  | 无电压等级 | 电缆分支箱,AC400V,塑壳断路器,五路,630A | 电缆分支箱-电压等级:AC400V,是否带开关:塑壳断路器,总回路数:五路,额定电流:630A | 只 | 1 | 2023-10-25 | 2024-08-30 | 河北省秦皇岛市 | 材料站现场车板交货 |  | G00M-500107558-00002 | 044004957400010 | 400222939200010 | 500107558 |  | 500107558-0021
0123AB-1408007-9999 | 包2 | 200 | 国网冀北电力有限公司 | 国网冀北电力有限公司唐山供电公司 |  | 无电压等级 | 电缆分支箱,AC400V,塑壳断路器,五路,630A | 电缆分支箱-电压等级:AC400V,是否带开关:塑壳断路器,总回路数:五路,额定电流:630A | 只 | 13 | 2023-10-25 | 2024-08-30 | 河北唐山 | 买方指定仓库地面交货 |  | G00M-500107558-00002 | 044004906700010 | 400222892000010 | 500107558 |  | 500107558-0021
0123AB-1408007-9999 | 包2 | 200 | 国网冀北电力有限公司 | 国网冀北电力有限公司承德供电公司 |  | 无电压等级 | 电缆分支箱,AC400V,塑壳断路器,五路,630A | 电缆分支箱-电压等级:AC400V,是否带开关:塑壳断路器,总回路数:五路,额定电流:630A | 只 | 1 | 2023-10-25 | 2024-08-30 | 河北省承德市 | 买方指定仓库地面交货 |  | G00M-500107558-00002 | 044004882000010 | 400222868600010 | 500107558 |  | 500107558-0021
0123AB-1408007-9999 | 包2 | 200 | 国网冀北电力有限公司 | 国网冀北电力有限公司张家口供电公司 |  | 无电压等级 | 电缆分支箱,AC400V,塑壳断路器,五路,630A | 电缆分支箱-电压等级:AC400V,是否带开关:塑壳断路器,总回路数:五路,额定电流:630A | 只 | 2 | 2023-10-25 | 2024-08-30 | 张家口 | 买方指定仓库地面交货 |  | G00M-500107558-00002 | 044004855900010 | 400222843800010 | 500107558 |  | 500107558-0021
0123AB-1408007-9999 | 包2 | 200 | 国网冀北电力有限公司 | 国网冀北电力有限公司承德供电公司 |  | 无电压等级 | 电缆分支箱,AC400V,塑壳断路器,五路,400A | 电缆分支箱-电压等级:AC400V,是否带开关:塑壳断路器,总回路数:五路,额定电流:400A | 只 | 10 | 2023-10-25 | 2024-08-30 | 河北省承德市 | 买方指定仓库地面交货 |  | G00M-500107557-00003 | 044004993200010 | 400222960800010 | 500107557 |  | 500107557-0035
0123AB-1408007-9999 | 包2 | 200 | 国网冀北电力有限公司 | 国网冀北电力有限公司秦皇岛供电公司 |  | 无电压等级 | 电缆分支箱,AC400V,塑壳断路器,五路,400A | 电缆分支箱-电压等级:AC400V,是否带开关:塑壳断路器,总回路数:五路,额定电流:400A | 只 | 7 | 2023-10-25 | 2024-08-30 | 河北省秦皇岛市 | 材料站现场车板交货 |  | G00M-500107557-00003 | 044004957300010 | 400222939100010 | 500107557 |  | 500107557-0035
0123AB-1408007-9999 | 包2 | 200 | 国网冀北电力有限公司 | 国网冀北电力有限公司廊坊供电公司 |  | 无电压等级 | 电缆分支箱,AC400V,塑壳断路器,五路,400A | 电缆分支箱-电压等级:AC400V,是否带开关:塑壳断路器,总回路数:五路,额定电流:400A | 只 | 1 | 2023-10-25 | 2024-08-30 | 河北省廊坊市广阳区 | 买方指定仓库地面交货 |  | G00M-500107557-00003 | 044004935000010 | 400222918800010 | 500107557 |  | 500107557-0035
0123AB-1408007-9999 | 包2 | 200 | 国网冀北电力有限公司 | 国网冀北电力有限公司唐山供电公司 |  | 无电压等级 | 电缆分支箱,AC400V,塑壳断路器,五路,400A | 电缆分支箱-电压等级:AC400V,是否带开关:塑壳断路器,总回路数:五路,额定电流:400A | 只 | 1 | 2023-10-25 | 2024-08-30 | 河北唐山 | 买方指定仓库地面交货 |  | G00M-500107557-00003 | 044004906600010 | 400222891900010 | 500107557 |  | 500107557-0035
0123AB-1408007-9999 | 包2 | 200 | 国网冀北电力有限公司 | 国网冀北电力有限公司承德供电公司 |  | 无电压等级 | 电缆分支箱,AC400V,塑壳断路器,四路,400A | 电缆分支箱-电压等级:AC400V,是否带开关:塑壳断路器,总回路数:四路,额定电流:400A | 只 | 10 | 2023-10-25 | 2024-08-30 | 河北省承德市 | 买方指定仓库地面交货 |  | G00M-500107555-00002 | 044004993100010 | 400222960700010 | 500107555 |  | 500107555-0025
0123AB-1408007-9999 | 包2 | 200 | 国网冀北电力有限公司 | 国网冀北电力有限公司秦皇岛供电公司 |  | 无电压等级 | 电缆分支箱,AC400V,塑壳断路器,四路,400A | 电缆分支箱-电压等级:AC400V,是否带开关:塑壳断路器,总回路数:四路,额定电流:400A | 只 | 2 | 2023-10-25 | 2024-08-30 | 河北省秦皇岛市 | 材料站现场车板交货 |  | G00M-500107555-00002 | 044004957200010 | 400222939000010 | 500107555 |  | 500107555-0025
0123AB-1408007-9999 | 包2 | 200 | 国网冀北电力有限公司 | 国网冀北电力有限公司廊坊供电公司 |  | 无电压等级 | 电缆分支箱,AC400V,塑壳断路器,四路,400A | 电缆分支箱-电压等级:AC400V,是否带开关:塑壳断路器,总回路数:四路,额定电流:400A | 只 | 9 | 2023-10-25 | 2024-08-30 | 河北省廊坊市广阳区 | 买方指定仓库地面交货 |  | G00M-500107555-00002 | 044004934900010 | 400222918700010 | 500107555 |  | 500107555-0025
0123AB-1408007-9999 | 包2 | 200 | 国网冀北电力有限公司 | 国网冀北电力有限公司唐山供电公司 |  | 无电压等级 | 电缆分支箱,AC400V,塑壳断路器,四路,400A | 电缆分支箱-电压等级:AC400V,是否带开关:塑壳断路器,总回路数:四路,额定电流:400A | 只 | 53 | 2023-10-25 | 2024-08-30 | 河北唐山 | 买方指定仓库地面交货 |  | G00M-500107555-00002 | 044004906500010 | 400222891800010 | 500107555 |  | 500107555-0025
0123AB-1408007-9999 | 包2 | 200 | 国网冀北电力有限公司 | 国网冀北电力有限公司承德供电公司 |  | 无电压等级 | 电缆分支箱,AC400V,塑壳断路器,七路,630A | 电缆分支箱-电压等级:AC400V,是否带开关:塑壳断路器,总回路数:七路,额定电流:630A | 只 | 10 | 2023-10-25 | 2024-08-30 | 河北省承德市 | 买方指定仓库地面交货 |  | G00M-500107562-00002 | 044004993500010 | 400222961100010 | 500107562 |  | 500107562-0025
0123AB-1408007-9999 | 包2 | 200 | 国网冀北电力有限公司 | 国网冀北电力有限公司张家口供电公司 |  | 无电压等级 | 电缆分支箱,AC400V,塑壳断路器,四路,400A | 电缆分支箱-电压等级:AC400V,是否带开关:塑壳断路器,总回路数:四路,额定电流:400A | 只 | 2 | 2023-10-25 | 2024-08-30 | 张家口 | 买方指定仓库地面交货 |  | G00M-500107555-00002 | 044004855800010 | 400222843700010 | 500107555 |  | 500107555-0025

## 10kV变压器（油浸）
分标编号 | 包名称 | 分包编号 | 项目单位 | 需求单位 | 项目名称 | 工程电压等级 | 物资名称 | 物资描述 | 单位 | 数量 | 首批交货日期 | 最后一批交货日期 | 交货地点 | 交货方式 | 备注 | 技术规范编码 | 网省采购申请号 | 总部采购申请号 | 物料编码 | 扩展描述 | 扩展编码
0123AB-1001002-0001 | 包1 | NC100 | 国网冀北电力有限公司 | 国网冀北电力有限公司廊坊供电公司 |  | 无电压等级 | 10kV变压器,400kVA,普通,非晶合金,油浸 | 10kV变压器-额定容量:400kVA,安装方式:普通,铁芯材质:非晶合金,绝缘方式:油浸 | 台 | 11 | 2023-10-25 | 2024-08-30 | 河北省廊坊市广阳区 | 买方指定仓库地面交货 |  | G00M-500007425-00001 | 044004920700010 | 400222904900010 | 500007425 | 标准化设计,SBH21,闭口立体卷铁心,无励磁调压 | 500007425-0045
0123AB-1001002-0001 | 包1 | NC100 | 国网冀北电力有限公司 | 国网冀北电力有限公司唐山供电公司 |  | 无电压等级 | 10kV变压器,100kVA,普通,非晶合金,油浸 | 10kV变压器-额定容量:100kVA,安装方式:普通,铁芯材质:非晶合金,绝缘方式:油浸 | 台 | 1 | 2023-10-25 | 2024-08-30 | 唐山 | 买方指定仓库地面交货 |  | G00M-500007408-00002 | 044005221500010 | 400222963900010 | 500007408 | 标准化设计,SZBH21,闭口立体卷铁心,有载调压 | 500007408-0037
0123AB-1001002-0001 | 包1 | NC100 | 国网冀北电力有限公司 | 国网冀北电力有限公司唐山供电公司 |  | 无电压等级 | 10kV变压器,400kVA,普通,硅钢片,油浸 | 10kV变压器-额定容量:400kVA,安装方式:普通,铁芯材质:硅钢片,绝缘方式:油浸 | 台 | 10 | 2023-10-25 | 2024-08-30 | 河北唐山 | 买方指定仓库地面交货 |  | G00M-500007396-00002 | 044004893700010 | 400222879700010 | 500007396 | 标准化设计,SZ20,闭口立体卷铁心,有载调压 | 500007396-0059
0123AB-1001002-0001 | 包1 | NC100 | 国网冀北电力有限公司 | 国网冀北电力有限公司秦皇岛供电公司 |  | 无电压等级 | 10kV变压器,400kVA,普通,硅钢片,油浸 | 10kV变压器-额定容量:400kVA,安装方式:普通,铁芯材质:硅钢片,绝缘方式:油浸 | 台 | 2 | 2023-10-25 | 2024-08-30 | 河北省秦皇岛市 | 材料站现场车板交货 |  | G00M-500007396-00001 | 044004950100010 | 400222932200010 | 500007396 | 标准化设计,S(B)20,闭口立体卷铁心,无励磁调压 | 500007396-0058
0123AB-1001002-0001 | 包1 | NC100 | 国网冀北电力有限公司 | 国网冀北电力有限公司唐山供电公司 |  | 无电压等级 | 10kV变压器,50kVA,普通,硅钢片,油浸 | 10kV变压器-额定容量:50kVA,安装方式:普通,铁芯材质:硅钢片,绝缘方式:油浸 | 台 | 1 | 2023-10-25 | 2024-08-30 | 唐山 | 买方指定仓库地面交货 |  | G00M-500007416-00001 | 044005221800010 | 400222964200010 | 500007416 | 标准化设计,S20,闭口立体卷铁心,无励磁调压 | 500007416-0035
0123AB-1001002-0001 | 包1 | NC100 | 国网冀北电力有限公司 | 国网冀北电力有限公司廊坊供电公司 |  | 无电压等级 | 10kV变压器,200kVA,普通,硅钢片,油浸 | 10kV变压器-额定容量:200kVA,安装方式:普通,铁芯材质:硅钢片,绝缘方式:油浸 | 台 | 1 | 2023-10-25 | 2024-08-30 | 河北省廊坊市广阳区 | 买方指定仓库地面交货 |  | G00M-500007402-00001 | 044004920500010 | 400222904700010 | 500007402 | 标准化设计,S20,闭口立体卷铁心,无励磁调压 | 500007402-0089
0123AB-1001002-0001 | 包1 | NC100 | 国网冀北电力有限公司 | 国网冀北电力有限公司廊坊供电公司 |  | 无电压等级 | 10kV变压器,200kVA,普通,非晶合金,油浸 | 10kV变压器-额定容量:200kVA,安装方式:普通,铁芯材质:非晶合金,绝缘方式:油浸 | 台 | 1 | 2023-10-25 | 2024-08-30 | 河北省廊坊市广阳区 | 买方指定仓库地面交货 |  | G00M-500007415-00001 | 044004920600010 | 400222904800010 | 500007415 | 标准化设计,SBH21,闭口立体卷铁心,无励磁调压 | 500007415-0032
0123AB-1001002-0001 | 包1 | NC100 | 国网冀北电力有限公司 | 国网冀北电力有限公司唐山供电公司 |  | 无电压等级 | 10kV变压器,50kVA,普通,硅钢片,油浸 | 10kV变压器-额定容量:50kVA,安装方式:普通,铁芯材质:硅钢片,绝缘方式:油浸 | 台 | 1 | 2023-10-25 | 2024-08-30 | 唐山 | 买方指定仓库地面交货 |  | G00M-500007416-00002 | 044005221900010 | 400222964300010 | 500007416 | 标准化设计单杆变压器，S20，闭口立体卷铁心，无励磁调压 | 500007416-0036
0123AB-1001002-0001 | 包1 | NC100 | 国网冀北电力有限公司 | 国网冀北电力有限公司秦皇岛供电公司 |  | 无电压等级 | 10kV变压器,200kVA,普通,硅钢片,油浸 | 10kV变压器-额定容量:200kVA,安装方式:普通,铁芯材质:硅钢片,绝缘方式:油浸 | 台 | 2 | 2023-10-25 | 2024-08-30 | 河北省秦皇岛市 | 材料站现场车板交货 |  | G00M-500007402-00001 | 044004950200010 | 400222932300010 | 500007402 | 标准化设计,S20,闭口立体卷铁心,无励磁调压 | 500007402-0089
0123AB-1001002-0001 | 包1 | NC100 | 国网冀北电力有限公司 | 国网冀北电力有限公司唐山供电公司 |  | 无电压等级 | 10kV变压器,200kVA,普通,硅钢片,油浸 | 10kV变压器-额定容量:200kVA,安装方式:普通,铁芯材质:硅钢片,绝缘方式:油浸 | 台 | 21 | 2023-10-25 | 2024-08-30 | 河北唐山 | 买方指定仓库地面交货 |  | G00M-500007402-00001 | 044004893900010 | 400222879900010 | 500007402 | 标准化设计,S20,闭口立体卷铁心,无励磁调压 | 500007402-0089
0123AB-1001002-0001 | 包1 | NC100 | 国网冀北电力有限公司 | 国网冀北电力有限公司唐山供电公司 |  | 无电压等级 | 10kV变压器,100kVA,普通,硅钢片,油浸 | 10kV变压器-额定容量:100kVA,安装方式:普通,铁芯材质:硅钢片,绝缘方式:油浸 | 台 | 1 | 2023-10-25 | 2024-08-30 | 唐山 | 买方指定仓库地面交货 |  | G00M-500007419-00001 | 044005227000010 | 400222964400010 | 500007419 | 标准化设计,S20,闭口立体卷铁心,无励磁调压 | 500007419-0080
0123AB-1001002-0001 | 包1 | NC100 | 国网冀北电力有限公司 | 国网冀北电力有限公司唐山供电公司 |  | 无电压等级 | 10kV变压器,100kVA,普通,非晶合金,油浸 | 10kV变压器-额定容量:100kVA,安装方式:普通,铁芯材质:非晶合金,绝缘方式:油浸 | 台 | 1 | 2023-10-25 | 2024-08-30 | 唐山 | 买方指定仓库地面交货 |  | G00M-500007408-00003 | 044005221600010 | 400222964000010 | 500007408 | 标准化设计,SBH21,单杆,闭口立体卷铁心,无励磁调压 | 500007408-0038
0123AB-1001002-0001 | 包1 | NC100 | 国网冀北电力有限公司 | 国网冀北电力有限公司廊坊供电公司 |  | 无电压等级 | 10kV变压器,400kVA,普通,硅钢片,油浸 | 10kV变压器-额定容量:400kVA,安装方式:普通,铁芯材质:硅钢片,绝缘方式:油浸 | 台 | 13 | 2023-10-25 | 2024-08-30 | 河北省廊坊市广阳区 | 买方指定仓库地面交货 |  | G00M-500007396-00001 | 044004920400010 | 400222904600010 | 500007396 | 标准化设计,S(B)20,闭口立体卷铁心,无励磁调压 | 500007396-0058
0123AB-1001002-0001 | 包1 | NC100 | 国网冀北电力有限公司 | 国网冀北电力有限公司唐山供电公司 |  | 无电压等级 | 10kV变压器,200kVA,普通,非晶合金,油浸 | 10kV变压器-额定容量:200kVA,安装方式:普通,铁芯材质:非晶合金,绝缘方式:油浸 | 台 | 1 | 2023-10-25 | 2024-08-30 | 唐山 | 买方指定仓库地面交货 |  | G00M-500007415-00002 | 044005221700010 | 400222964100010 | 500007415 | 标准化设计,SZBH21,闭口立体卷铁心,有载调压 | 500007415-0033
0123AB-1001002-0001 | 包1 | NC100 | 国网冀北电力有限公司 | 国网冀北电力有限公司唐山供电公司 |  | 无电压等级 | 10kV变压器,100kVA,普通,硅钢片,油浸 | 10kV变压器-额定容量:100kVA,安装方式:普通,铁芯材质:硅钢片,绝缘方式:油浸 | 台 | 1 | 2023-10-25 | 2024-08-30 | 唐山 | 买方指定仓库地面交货 |  | G00M-500007419-00003 | 044005227200010 | 400222964600010 | 500007419 | 标准化设计单杆变压器，S20，闭口立体卷铁心，无励磁调压 | 500007419-0082
0123AB-1001002-0001 | 包1 | NC100 | 国网冀北电力有限公司 | 国网冀北电力有限公司唐山供电公司 |  | 无电压等级 | 10kV变压器,200kVA,普通,硅钢片,油浸 | 10kV变压器-额定容量:200kVA,安装方式:普通,铁芯材质:硅钢片,绝缘方式:油浸 | 台 | 1 | 2023-10-25 | 2024-08-30 | 唐山 | 买方指定仓库地面交货 |  | G00M-500007402-00002 | 044005221300010 | 400222963700010 | 500007402 | 标准化设计,SZ20,闭口立体卷铁心,有载调压 | 500007402-0090
0123AB-1001002-0001 | 包1 | NC100 | 国网冀北电力有限公司 | 国网冀北电力有限公司唐山供电公司 |  | 无电压等级 | 10kV变压器,100kVA,普通,非晶合金,油浸 | 10kV变压器-额定容量:100kVA,安装方式:普通,铁芯材质:非晶合金,绝缘方式:油浸 | 台 | 1 | 2023-10-25 | 2024-08-30 | 唐山 | 买方指定仓库地面交货 |  | G00M-500007408-00001 | 044005221400010 | 400222963800010 | 500007408 | 标准化设计,SBH21,闭口立体卷铁心,无励磁调压 | 500007408-0036
0123AB-1001002-0001 | 包1 | NC100 | 国网冀北电力有限公司 | 国网冀北电力有限公司唐山供电公司 |  | 无电压等级 | 10kV变压器,400kVA,普通,硅钢片,油浸 | 10kV变压器-额定容量:400kVA,安装方式:普通,铁芯材质:硅钢片,绝缘方式:油浸 | 台 | 15 | 2023-10-25 | 2024-08-30 | 河北唐山 | 买方指定仓库地面交货 |  | G00M-500007396-00001 | 044004893600010 | 400222879600010 | 500007396 | 标准化设计,S(B)20,闭口立体卷铁心,无励磁调压 | 500007396-0058
0123AB-1001002-0001 | 包1 | NC100 | 国网冀北电力有限公司 | 国网冀北电力有限公司唐山供电公司 |  | 无电压等级 | 10kV变压器,100kVA,普通,硅钢片,油浸 | 10kV变压器-额定容量:100kVA,安装方式:普通,铁芯材质:硅钢片,绝缘方式:油浸 | 台 | 1 | 2023-10-25 | 2024-08-30 | 唐山 | 买方指定仓库地面交货 |  | G00M-500007419-00002 | 044005227100010 | 400222964500010 | 500007419 | 标准化设计,SZ20,闭口立体卷铁心,有载调压 | 500007419-0081
0123AB-1001002-0001 | 包1 | NC100 | 国网冀北电力有限公司 | 国网冀北电力有限公司唐山供电公司 |  | 无电压等级 | 10kV变压器,400kVA,普通,非晶合金,油浸 | 10kV变压器-额定容量:400kVA,安装方式:普通,铁芯材质:非晶合金,绝缘方式:油浸 | 台 | 1 | 2023-10-25 | 2024-08-30 | 唐山 | 买方指定仓库地面交货 |  | G00M-500007425-00002 | 044005227300010 | 400222964700010 | 500007425 | 标准化设计,SZBH21,闭口立体卷铁心,有载调压 | 500007425-0046

## 架空绝缘导线
分标编号 | 包名称 | 分包编号 | 项目单位 | 需求单位 | 项目名称 | 工程电压等级 | 物资名称 | 物资描述 | 单位 | 数量 | 首批交货日期 | 最后一批交货日期 | 交货地点 | 交货方式 | 备注 | 技术规范编码 | 网省采购申请号 | 总部采购申请号 | 物料编码 | 扩展描述 | 扩展编码
0123AB-1402005-9999 | 包1 | 100 | 国网冀北电力有限公司 | 国网冀北电力有限公司唐山供电公司 |  | 无电压等级 | 架空绝缘导线,AC10kV,JKLYJ,70 | 架空绝缘导线-电压等级:AC10kV,型号:JKLYJ,标称截面mm2:70 | 千米 | 134.317 | 2023-10-25 | 2024-08-30 | 河北唐山 | 买方指定仓库地面交货 |  | G00M-500014664-00002 | 044004894800010 | 400222880800010 | 500014664 |  | 500014664-0011
0123AB-1402005-9999 | 包1 | 100 | 国网冀北电力有限公司 | 国网冀北电力有限公司张家口供电公司 |  | 无电压等级 | 架空绝缘导线,AC1kV,JKLYJ,120 | 架空绝缘导线-电压等级:AC1kV,型号:JKLYJ,标称截面mm2:120 | 千米 | 66.463 | 2023-10-25 | 2024-08-30 | 张家口 | 买方指定仓库地面交货 |  | G00M-500014666-00001 | 044004844400010 | 400222832500010 | 500014666 |  | 500014666-0012
0123AB-1402005-9999 | 包1 | 100 | 国网冀北电力有限公司 | 国网冀北电力有限公司廊坊供电公司 |  | 无电压等级 | 架空绝缘导线,AC10kV,JKTRYJ,35 | 架空绝缘导线-电压等级:AC10kV,型号:JKTRYJ,标称截面mm2:35 | 千米 | 0.287 | 2023-10-25 | 2024-08-30 | 河北省廊坊市广阳区 | 施工现场车板交货 |  | G00M-500143417-00001 | 044004948000010 | 400222931000010 | 500143417 |  | 500143417-0014
0123AB-1402005-9999 | 包1 | 100 | 国网冀北电力有限公司 | 国网冀北电力有限公司秦皇岛供电公司 |  | 无电压等级 | 架空绝缘导线,AC10kV,JKTRYJ,35 | 架空绝缘导线-电压等级:AC10kV,型号:JKTRYJ,标称截面mm2:35 | 千米 | 0.027 | 2023-10-25 | 2024-08-30 | 河北省秦皇岛市 | 材料站现场车板交货 |  | G00M-500143417-00001 | 044004965000010 | 400222946200010 | 500143417 |  | 500143417-0014
0123AB-1402005-9999 | 包1 | 100 | 国网冀北电力有限公司 | 国网冀北电力有限公司秦皇岛供电公司 |  | 无电压等级 | 架空绝缘导线,AC1kV,JKTRYJ,300 | 架空绝缘导线-电压等级:AC1kV,型号:JKTRYJ,标称截面mm2:300 | 千米 | 0.01 | 2023-10-25 | 2024-08-30 | 河北省秦皇岛市 | 材料站现场车板交货 |  | G00M-500143323-00001 | 044004964900010 | 400222946100010 | 500143323 |  | 500143323-0013
0123AB-1402005-9999 | 包1 | 100 | 国网冀北电力有限公司 | 国网冀北电力有限公司张家口供电公司 |  | 无电压等级 | 架空绝缘导线,AC10kV,JKLYJ,70 | 架空绝缘导线-电压等级:AC10kV,型号:JKLYJ,标称截面mm2:70 | 千米 | 0.214 | 2023-10-25 | 2024-08-30 | 张家口 | 买方指定仓库地面交货 |  | G00M-500014664-00002 | 044004844300010 | 400222832400010 | 500014664 |  | 500014664-0011
0123AB-1402005-9999 | 包1 | 100 | 国网冀北电力有限公司 | 国网冀北电力有限公司承德供电公司 |  | 无电压等级 | 架空绝缘导线,AC10kV,JKLYJ,70 | 架空绝缘导线-电压等级:AC10kV,型号:JKLYJ,标称截面mm2:70 | 千米 | 108.775 | 2023-10-25 | 2024-08-30 | 河北省承德市 | 买方指定仓库地面交货 |  | G00M-500014664-00002 | 044004870300010 | 400222857200010 | 500014664 |  | 500014664-0011
0123AB-1402005-9999 | 包1 | 100 | 国网冀北电力有限公司 | 国网冀北电力有限公司廊坊供电公司 |  | 无电压等级 | 架空绝缘导线,AC1kV,JKLYJ,70 | 架空绝缘导线-电压等级:AC1kV,型号:JKLYJ,标称截面mm2:70 | 千米 | 2.038 | 2023-10-25 | 2024-08-30 | 河北省廊坊市广阳区 | 施工现场车板交货 |  | G00M-500014670-00001 | 044004922200010 | 400222906400010 | 500014670 |  | 500014670-0010
0123AB-1402005-9999 | 包1 | 100 | 国网冀北电力有限公司 | 国网冀北电力有限公司承德供电公司 |  | 无电压等级 | 架空绝缘导线,AC10kV,JKTRYJ,35 | 架空绝缘导线-电压等级:AC10kV,型号:JKTRYJ,标称截面mm2:35 | 千米 | 0.002 | 2023-10-25 | 2024-08-30 | 河北省承德市 | 买方指定仓库地面交货 |  | G00M-500143417-00001 | 044004891800010 | 400222877900010 | 500143417 |  | 500143417-0014
0123AB-1402005-9999 | 包1 | 100 | 国网冀北电力有限公司 | 国网冀北电力有限公司承德供电公司 |  | 无电压等级 | 架空绝缘导线,AC1kV,JKLYJ,70 | 架空绝缘导线-电压等级:AC1kV,型号:JKLYJ,标称截面mm2:70 | 千米 | 232.156 | 2023-10-25 | 2024-08-30 | 河北省承德市 | 买方指定仓库地面交货 |  | G00M-500014670-00001 | 044004870600010 | 400222857500010 | 500014670 |  | 500014670-0010
0123AB-1402005-9999 | 包1 | 100 | 国网冀北电力有限公司 | 国网冀北电力有限公司唐山供电公司 |  | 无电压等级 | 架空绝缘导线,AC1kV,JKLYJ,70 | 架空绝缘导线-电压等级:AC1kV,型号:JKLYJ,标称截面mm2:70 | 千米 | 146.298 | 2023-10-25 | 2024-08-30 | 河北唐山 | 买方指定仓库地面交货 |  | G00M-500014670-00001 | 044004895100010 | 400222881100010 | 500014670 |  | 500014670-0010
0123AB-1402005-9999 | 包1 | 100 | 国网冀北电力有限公司 | 国网冀北电力有限公司唐山供电公司 |  | 无电压等级 | 架空绝缘导线,AC10kV,JKLYJ,240 | 架空绝缘导线-电压等级:AC10kV,型号:JKLYJ,标称截面mm2:240 | 千米 | 2.021 | 2023-10-25 | 2024-08-30 | 河北唐山 | 买方指定仓库地面交货 |  | G00M-500014663-00003 | 044004894700010 | 400222880700010 | 500014663 |  | 500014663-0019
0123AB-1402005-9999 | 包1 | 100 | 国网冀北电力有限公司 | 国网冀北电力有限公司廊坊供电公司 |  | 无电压等级 | 架空绝缘导线,AC10kV,JKLYJ,240 | 架空绝缘导线-电压等级:AC10kV,型号:JKLYJ,标称截面mm2:240 | 千米 | 88.123 | 2023-10-25 | 2024-08-30 | 河北省廊坊市广阳区 | 施工现场车板交货 |  | G00M-500014663-00003 | 044004921700010 | 400222905900010 | 500014663 |  | 500014663-0019
0123AB-1402005-9999 | 包1 | 100 | 国网冀北电力有限公司 | 国网冀北电力有限公司秦皇岛供电公司 |  | 无电压等级 | 架空绝缘导线,AC10kV,JKLYJ,240 | 架空绝缘导线-电压等级:AC10kV,型号:JKLYJ,标称截面mm2:240 | 千米 | 3.317 | 2023-10-25 | 2024-08-30 | 河北省秦皇岛市 | 材料站现场车板交货 |  | G00M-500014663-00003 | 044004950600010 | 400222932700010 | 500014663 |  | 500014663-0019
0123AB-1402005-9999 | 包1 | 100 | 国网冀北电力有限公司 | 国网冀北电力有限公司廊坊供电公司 |  | 无电压等级 | 架空绝缘导线,AC1kV,JKTRYJ,300 | 架空绝缘导线-电压等级:AC1kV,型号:JKTRYJ,标称截面mm2:300 | 千米 | 0.072 | 2023-10-25 | 2024-08-30 | 河北省廊坊市广阳区 | 买方指定仓库车板交货 |  | G00M-500143323-00001 | 044004832900010 | 400222827900010 | 500143323 |  | 500143323-0013
0123AB-1402005-9999 | 包1 | 100 | 国网冀北电力有限公司 | 国网冀北电力有限公司张家口供电公司 |  | 无电压等级 | 架空绝缘导线,AC10kV,JKLYJ,240 | 架空绝缘导线-电压等级:AC10kV,型号:JKLYJ,标称截面mm2:240 | 千米 | 23.597 | 2023-10-25 | 2024-08-30 | 张家口 | 买方指定仓库地面交货 |  | G00M-500014663-00003 | 044004844200010 | 400222832300010 | 500014663 |  | 500014663-0019
0123AB-1402005-9999 | 包1 | 100 | 国网冀北电力有限公司 | 国网冀北电力有限公司张家口供电公司 |  | 无电压等级 | 架空绝缘导线,AC1kV,JKLYJ,70 | 架空绝缘导线-电压等级:AC1kV,型号:JKLYJ,标称截面mm2:70 | 千米 | 9.416 | 2023-10-25 | 2024-08-30 | 张家口 | 买方指定仓库地面交货 |  | G00M-500014670-00001 | 044004844600010 | 400222832700010 | 500014670 |  | 500014670-0010
0123AB-1402005-9999 | 包1 | 100 | 国网冀北电力有限公司 | 国网冀北电力有限公司秦皇岛供电公司 |  | 无电压等级 | 架空绝缘导线,AC1kV,JKYJ,35 | 架空绝缘导线-电压等级:AC1kV,型号:JKYJ,标称截面mm2:35 | 千米 | 0.321 | 2023-10-25 | 2024-08-30 | 河北省秦皇岛市 | 材料站现场车板交货 |  | G00M-500027464-00001 | 044004954300010 | 400222936400010 | 500027464 |  | 500027464-0003
0123AB-1402005-9999 | 包1 | 100 | 国网冀北电力有限公司 | 国网冀北电力有限公司承德供电公司 |  | 无电压等级 | 架空绝缘导线,AC10kV,JKLYJ,240 | 架空绝缘导线-电压等级:AC10kV,型号:JKLYJ,标称截面mm2:240 | 千米 | 26.174 | 2023-10-25 | 2024-08-30 | 河北省承德市 | 买方指定仓库地面交货 |  | G00M-500014663-00003 | 044004870200010 | 400222857100010 | 500014663 |  | 500014663-0019
0123AB-1402005-9999 | 包1 | 100 | 国网冀北电力有限公司 | 国网冀北电力有限公司廊坊供电公司 |  | 无电压等级 | 架空绝缘导线,AC10kV,JKLYJ,150 | 架空绝缘导线-电压等级:AC10kV,型号:JKLYJ,标称截面mm2:150 | 千米 | 26.981 | 2023-10-25 | 2024-08-30 | 河北省廊坊市广阳区 | 施工现场车板交货 |  | G00M-500014661-00003 | 044004921600010 | 400222905800010 | 500014661 |  | 500014661-0016
0123AB-1402005-9999 | 包1 | 100 | 国网冀北电力有限公司 | 国网冀北电力有限公司廊坊供电公司 |  | 无电压等级 | 架空绝缘导线,AC1kV,JKLYJ,240 | 架空绝缘导线-电压等级:AC1kV,型号:JKLYJ,标称截面mm2:240 | 千米 | 0.465 | 2023-10-25 | 2024-08-30 | 河北省廊坊市广阳区 | 施工现场车板交货 |  | G00M-500014668-00002 | 044004922100010 | 400222906300010 | 500014668 |  | 500014668-0013
0123AB-1402005-9999 | 包1 | 100 | 国网冀北电力有限公司 | 国网冀北电力有限公司秦皇岛供电公司 |  | 无电压等级 | 架空绝缘导线,AC1kV,JKLYJ,240 | 架空绝缘导线-电压等级:AC1kV,型号:JKLYJ,标称截面mm2:240 | 千米 | 2.889 | 2023-10-25 | 2024-08-30 | 河北省秦皇岛市 | 材料站现场车板交货 |  | G00M-500014668-00002 | 044004951000010 | 400222933100010 | 500014668 |  | 500014668-0013
0123AB-1402005-9999 | 包1 | 100 | 国网冀北电力有限公司 | 国网冀北电力有限公司秦皇岛供电公司 |  | 无电压等级 | 架空绝缘导线,AC1kV,JKLYJ,35 | 架空绝缘导线-电压等级:AC1kV,型号:JKLYJ,标称截面mm2:35 | 千米 | 17.655 | 2023-10-25 | 2024-08-30 | 河北省秦皇岛市 | 材料站现场车板交货 |  | G00M-500027442-00001 | 044004954200010 | 400222936300010 | 500027442 |  | 500027442-0008
0123AB-1402005-9999 | 包1 | 100 | 国网冀北电力有限公司 | 国网冀北电力有限公司承德供电公司 |  | 无电压等级 | 架空绝缘导线,AC1kV,JKLYJ,35 | 架空绝缘导线-电压等级:AC1kV,型号:JKLYJ,标称截面mm2:35 | 千米 | 0.026 | 2023-10-25 | 2024-08-30 | 河北省承德市 | 买方指定仓库地面交货 |  | G00M-500027442-00001 | 044004991900010 | 400222959500010 | 500027442 |  | 500027442-0008
0123AB-1402005-9999 | 包1 | 100 | 国网冀北电力有限公司 | 国网冀北电力有限公司秦皇岛供电公司 |  | 无电压等级 | 架空绝缘导线,AC10kV,JKLYJ,150 | 架空绝缘导线-电压等级:AC10kV,型号:JKLYJ,标称截面mm2:150 | 千米 | 0.321 | 2023-10-25 | 2024-08-30 | 河北省秦皇岛市 | 材料站现场车板交货 |  | G00M-500014661-00003 | 044004950500010 | 400222932600010 | 500014661 |  | 500014661-0016
0123AB-1402005-9999 | 包1 | 100 | 国网冀北电力有限公司 | 国网冀北电力有限公司承德供电公司 |  | 无电压等级 | 架空绝缘导线,AC10kV,JKLYJ,150 | 架空绝缘导线-电压等级:AC10kV,型号:JKLYJ,标称截面mm2:150 | 千米 | 6.894 | 2023-10-25 | 2024-08-30 | 河北省承德市 | 买方指定仓库地面交货 |  | G00M-500014661-00003 | 044004870100010 | 400222857000010 | 500014661 |  | 500014661-0016
0123AB-1402005-9999 | 包1 | 100 | 国网冀北电力有限公司 | 国网冀北电力有限公司唐山供电公司 |  | 无电压等级 | 架空绝缘导线,AC10kV,JKLYJ,150 | 架空绝缘导线-电压等级:AC10kV,型号:JKLYJ,标称截面mm2:150 | 千米 | 72.367 | 2023-10-25 | 2024-08-30 | 河北唐山 | 买方指定仓库地面交货 |  | G00M-500014661-00003 | 044004894600010 | 400222880600010 | 500014661 |  | 500014661-0016
0123AB-1402005-9999 | 包1 | 100 | 国网冀北电力有限公司 | 国网冀北电力有限公司唐山供电公司 |  | 无电压等级 | 架空绝缘导线,AC1kV,JKLYJ,240 | 架空绝缘导线-电压等级:AC1kV,型号:JKLYJ,标称截面mm2:240 | 千米 | 66.697 | 2023-10-25 | 2024-08-30 | 河北唐山 | 买方指定仓库地面交货 |  | G00M-500014668-00002 | 044004895000010 | 400222881000010 | 500014668 |  | 500014668-0013
0123AB-1402005-9999 | 包1 | 100 | 国网冀北电力有限公司 | 国网冀北电力有限公司廊坊供电公司 |  | 无电压等级 | 架空绝缘导线,AC1kV,JKLYJ,35 | 架空绝缘导线-电压等级:AC1kV,型号:JKLYJ,标称截面mm2:35 | 千米 | 22.766 | 2023-10-25 | 2024-08-30 | 河北省廊坊市广阳区 | 施工现场车板交货 |  | G00M-500027442-00001 | 044004929800010 | 400222914000010 | 500027442 |  | 500027442-0008
0123AB-1402005-9999 | 包1 | 100 | 国网冀北电力有限公司 | 国网冀北电力有限公司承德供电公司 |  | 无电压等级 | 架空绝缘导线,AC1kV,JKLYJ,35 | 架空绝缘导线-电压等级:AC1kV,型号:JKLYJ,标称截面mm2:35 | 千米 | 0.002 | 2023-10-25 | 2024-08-30 | 河北省承德市 | 买方指定仓库地面交货 |  | G00M-500027442-00001 | 044004877500010 | 400222864400010 | 500027442 |  | 500027442-0008
0123AB-1402005-9999 | 包1 | 100 | 国网冀北电力有限公司 | 国网冀北电力有限公司张家口供电公司 |  | 无电压等级 | 架空绝缘导线,AC10kV,JKLYJ,150 | 架空绝缘导线-电压等级:AC10kV,型号:JKLYJ,标称截面mm2:150 | 千米 | 12.947 | 2023-10-25 | 2024-08-30 | 张家口 | 买方指定仓库地面交货 |  | G00M-500014661-00003 | 044004844100010 | 400222832200010 | 500014661 |  | 500014661-0016
0123AB-1402005-9999 | 包1 | 100 | 国网冀北电力有限公司 | 国网冀北电力有限公司张家口供电公司 |  | 无电压等级 | 架空绝缘导线,AC1kV,JKLYJ,240 | 架空绝缘导线-电压等级:AC1kV,型号:JKLYJ,标称截面mm2:240 | 千米 | 2.109 | 2023-10-25 | 2024-08-30 | 张家口 | 买方指定仓库地面交货 |  | G00M-500014668-00002 | 044004844500010 | 400222832600010 | 500014668 |  | 500014668-0013
0123AB-1402005-9999 | 包1 | 100 | 国网冀北电力有限公司 | 国网冀北电力有限公司承德供电公司 |  | 无电压等级 | 架空绝缘导线,AC1kV,JKLYJ,240 | 架空绝缘导线-电压等级:AC1kV,型号:JKLYJ,标称截面mm2:240 | 千米 | 8.383 | 2023-10-25 | 2024-08-30 | 河北省承德市 | 买方指定仓库地面交货 |  | G00M-500014668-00002 | 044004870500010 | 400222857400010 | 500014668 |  | 500014668-0013
0123AB-1402005-9999 | 包1 | 100 | 国网冀北电力有限公司 | 国网冀北电力有限公司唐山供电公司 |  | 无电压等级 | 架空绝缘导线,AC1kV,JKLYJ,35 | 架空绝缘导线-电压等级:AC1kV,型号:JKLYJ,标称截面mm2:35 | 千米 | 36.975 | 2023-10-25 | 2024-08-30 | 河北唐山 | 买方指定仓库地面交货 |  | G00M-500027442-00001 | 044004901600010 | 400222887600010 | 500027442 |  | 500027442-0008
0123AB-1402005-9999 | 包1 | 100 | 国网冀北电力有限公司 | 国网冀北电力有限公司廊坊供电公司 |  | 无电压等级 | 架空绝缘导线,AC1kV,JKLYJ,150 | 架空绝缘导线-电压等级:AC1kV,型号:JKLYJ,标称截面mm2:150 | 千米 | 5.715 | 2023-10-25 | 2024-08-30 | 河北省廊坊市广阳区 | 施工现场车板交货 |  | G00M-500014673-00002 | 044004922400010 | 400222906600010 | 500014673 |  | 500014673-0003
0123AB-1402005-9999 | 包1 | 100 | 国网冀北电力有限公司 | 国网冀北电力有限公司廊坊供电公司 |  | 无电压等级 | 架空绝缘导线,AC10kV,JKLYJ,120 | 架空绝缘导线-电压等级:AC10kV,型号:JKLYJ,标称截面mm2:120 | 千米 | 18.839 | 2023-10-25 | 2024-08-30 | 河北省廊坊市广阳区 | 施工现场车板交货 |  | G00M-500014660-00003 | 044004921500010 | 400222905700010 | 500014660 |  | 500014660-0008
0123AB-1402005-9999 | 包1 | 100 | 国网冀北电力有限公司 | 国网冀北电力有限公司秦皇岛供电公司 |  | 无电压等级 | 架空绝缘导线,AC10kV,JKLYJ,120 | 架空绝缘导线-电压等级:AC10kV,型号:JKLYJ,标称截面mm2:120 | 千米 | 17.655 | 2023-10-25 | 2024-08-30 | 河北省秦皇岛市 | 材料站现场车板交货 |  | G00M-500014660-00003 | 044004950400010 | 400222932500010 | 500014660 |  | 500014660-0008
0123AB-1402005-9999 | 包1 | 100 | 国网冀北电力有限公司 | 国网冀北电力有限公司秦皇岛供电公司 |  | 无电压等级 | 架空绝缘导线,AC1kV,JKLYJ,185 | 架空绝缘导线-电压等级:AC1kV,型号:JKLYJ,标称截面mm2:185 | 千米 | 0.107 | 2023-10-25 | 2024-08-30 | 河北省秦皇岛市 | 材料站现场车板交货 |  | G00M-500014667-00001 | 044004950900010 | 400222933000010 | 500014667 |  | 500014667-0004
0123AB-1402005-9999 | 包1 | 100 | 国网冀北电力有限公司 | 国网冀北电力有限公司张家口供电公司 |  | 无电压等级 | 架空绝缘导线,AC1kV,JKLYJ,35 | 架空绝缘导线-电压等级:AC1kV,型号:JKLYJ,标称截面mm2:35 | 千米 | 0.963 | 2023-10-25 | 2024-08-30 | 张家口 | 买方指定仓库地面交货 |  | G00M-500027442-00001 | 044004850700010 | 400222838800010 | 500027442 |  | 500027442-0008
0123AB-1402005-9999 | 包1 | 100 | 国网冀北电力有限公司 | 国网冀北电力有限公司张家口供电公司 |  | 无电压等级 | 架空绝缘导线,AC1kV,JKLYJ,150 | 架空绝缘导线-电压等级:AC1kV,型号:JKLYJ,标称截面mm2:150 | 千米 | 0.321 | 2023-10-25 | 2024-08-30 | 张家口 | 买方指定仓库地面交货 |  | G00M-500014673-00002 | 044004844800010 | 400222832900010 | 500014673 |  | 500014673-0003
0123AB-1402005-9999 | 包1 | 100 | 国网冀北电力有限公司 | 国网冀北电力有限公司唐山供电公司 |  | 无电压等级 | 架空绝缘导线,AC1kV,JKLYJ,150 | 架空绝缘导线-电压等级:AC1kV,型号:JKLYJ,标称截面mm2:150 | 千米 | 120.887 | 2023-10-25 | 2024-08-30 | 河北唐山 | 买方指定仓库地面交货 |  | G00M-500014673-00002 | 044004895300010 | 400222881300010 | 500014673 |  | 500014673-0003
0123AB-1402005-9999 | 包1 | 100 | 国网冀北电力有限公司 | 国网冀北电力有限公司唐山供电公司 |  | 无电压等级 | 架空绝缘导线,AC10kV,JKLYJ,120 | 架空绝缘导线-电压等级:AC10kV,型号:JKLYJ,标称截面mm2:120 | 千米 | 100.994 | 2023-10-25 | 2024-08-30 | 河北唐山 | 买方指定仓库地面交货 |  | G00M-500014660-00003 | 044004894500010 | 400222880500010 | 500014660 |  | 500014660-0008
0123AB-1402005-9999 | 包1 | 100 | 国网冀北电力有限公司 | 国网冀北电力有限公司承德供电公司 |  | 无电压等级 | 架空绝缘导线,AC1kV,JKLYJ,120 | 架空绝缘导线-电压等级:AC1kV,型号:JKLYJ,标称截面mm2:120 | 千米 | 0.026 | 2023-10-25 | 2024-08-30 | 河北省承德市 | 买方指定仓库地面交货 |  | G00M-500014666-00001 | 044004990000010 | 400222957600010 | 500014666 |  | 500014666-0012
0123AB-1402005-9999 | 包1 | 100 | 国网冀北电力有限公司 | 国网冀北电力有限公司廊坊供电公司 |  | 无电压等级 | 架空绝缘导线,AC1kV,JKLYJ,185 | 架空绝缘导线-电压等级:AC1kV,型号:JKLYJ,标称截面mm2:185 | 千米 | 13.79 | 2023-10-25 | 2024-08-30 | 河北省廊坊市广阳区 | 施工现场车板交货 |  | G00M-500014667-00001 | 044004922000010 | 400222906200010 | 500014667 |  | 500014667-0004
0123AB-1402005-9999 | 包1 | 100 | 国网冀北电力有限公司 | 国网冀北电力有限公司廊坊供电公司 |  | 无电压等级 | 架空绝缘导线,AC1kV,JKLYJ,120 | 架空绝缘导线-电压等级:AC1kV,型号:JKLYJ,标称截面mm2:120 | 千米 | 14.694 | 2023-10-25 | 2024-08-30 | 河北省廊坊市广阳区 | 施工现场车板交货 |  | G00M-500014666-00001 | 044004921900010 | 400222906100010 | 500014666 |  | 500014666-0012
0123AB-1402005-9999 | 包1 | 100 | 国网冀北电力有限公司 | 国网冀北电力有限公司秦皇岛供电公司 |  | 无电压等级 | 架空绝缘导线,AC10kV,JKLYJ,50 | 架空绝缘导线-电压等级:AC10kV,型号:JKLYJ,标称截面mm2:50 | 千米 | 11.128 | 2023-10-25 | 2024-08-30 | 河北省秦皇岛市 | 材料站现场车板交货 |  | G00M-500014672-00005 | 044004951200010 | 400222933300010 | 500014672 |  | 500014672-0015
0123AB-1402005-9999 | 包1 | 100 | 国网冀北电力有限公司 | 国网冀北电力有限公司张家口供电公司 |  | 无电压等级 | 架空绝缘导线,AC10kV,JKLYJ,120 | 架空绝缘导线-电压等级:AC10kV,型号:JKLYJ,标称截面mm2:120 | 千米 | 136.275 | 2023-10-25 | 2024-08-30 | 张家口 | 买方指定仓库地面交货 |  | G00M-500014660-00003 | 044004844000010 | 400222832100010 | 500014660 |  | 500014660-0008
0123AB-1402005-9999 | 包1 | 100 | 国网冀北电力有限公司 | 国网冀北电力有限公司承德供电公司 |  | 无电压等级 | 架空绝缘导线,AC10kV,JKLYJ,120 | 架空绝缘导线-电压等级:AC10kV,型号:JKLYJ,标称截面mm2:120 | 千米 | 38.122 | 2023-10-25 | 2024-08-30 | 河北省承德市 | 买方指定仓库地面交货 |  | G00M-500014660-00003 | 044004870000010 | 400222856900010 | 500014660 |  | 500014660-0008
0123AB-1402005-9999 | 包1 | 100 | 国网冀北电力有限公司 | 国网冀北电力有限公司秦皇岛供电公司 |  | 无电压等级 | 架空绝缘导线,AC1kV,JKLYJ,120 | 架空绝缘导线-电压等级:AC1kV,型号:JKLYJ,标称截面mm2:120 | 千米 | 75.328 | 2023-10-25 | 2024-08-30 | 河北省秦皇岛市 | 材料站现场车板交货 |  | G00M-500014666-00001 | 044004950800010 | 400222932900010 | 500014666 |  | 500014666-0012
0123AB-1402005-9999 | 包1 | 100 | 国网冀北电力有限公司 | 国网冀北电力有限公司承德供电公司 |  | 无电压等级 | 架空绝缘导线,AC10kV,JKLYJ,50 | 架空绝缘导线-电压等级:AC10kV,型号:JKLYJ,标称截面mm2:50 | 千米 | 4.396 | 2023-10-25 | 2024-08-30 | 河北省承德市 | 买方指定仓库地面交货 |  | G00M-500014672-00005 | 044004870700010 | 400222857600010 | 500014672 |  | 500014672-0015
0123AB-1402005-9999 | 包1 | 100 | 国网冀北电力有限公司 | 国网冀北电力有限公司承德供电公司 |  | 无电压等级 | 架空绝缘导线,AC1kV,JKLYJ,120 | 架空绝缘导线-电压等级:AC1kV,型号:JKLYJ,标称截面mm2:120 | 千米 | 53.269 | 2023-10-25 | 2024-08-30 | 河北省承德市 | 买方指定仓库地面交货 |  | G00M-500014666-00001 | 044004870400010 | 400222857300010 | 500014666 |  | 500014666-0012
0123AB-1402005-9999 | 包1 | 100 | 国网冀北电力有限公司 | 国网冀北电力有限公司唐山供电公司 |  | 无电压等级 | 架空绝缘导线,AC10kV,JKLYJ,50 | 架空绝缘导线-电压等级:AC10kV,型号:JKLYJ,标称截面mm2:50 | 千米 | 16.052 | 2023-10-25 | 2024-08-30 | 河北唐山 | 买方指定仓库地面交货 |  | G00M-500014672-00005 | 044004895200010 | 400222881200010 | 500014672 |  | 500014672-0015
0123AB-1402005-9999 | 包1 | 100 | 国网冀北电力有限公司 | 国网冀北电力有限公司廊坊供电公司 |  | 无电压等级 | 架空绝缘导线,AC10kV,JKLYJ,50 | 架空绝缘导线-电压等级:AC10kV,型号:JKLYJ,标称截面mm2:50 | 千米 | 5.487 | 2023-10-25 | 2024-08-30 | 河北省廊坊市广阳区 | 施工现场车板交货 |  | G00M-500014672-00005 | 044004922300010 | 400222906500010 | 500014672 |  | 500014672-0015
0123AB-1402005-9999 | 包1 | 100 | 国网冀北电力有限公司 | 国网冀北电力有限公司唐山供电公司 |  | 无电压等级 | 架空绝缘导线,AC1kV,JKLYJ,120 | 架空绝缘导线-电压等级:AC1kV,型号:JKLYJ,标称截面mm2:120 | 千米 | 11.549 | 2023-10-25 | 2024-08-30 | 河北唐山 | 买方指定仓库地面交货 |  | G00M-500014666-00001 | 044004894900010 | 400222880900010 | 500014666 |  | 500014666-0012
0123AB-1402005-9999 | 包1 | 100 | 国网冀北电力有限公司 | 国网冀北电力有限公司廊坊供电公司 |  | 无电压等级 | 架空绝缘导线,AC10kV,JKLYJ,70 | 架空绝缘导线-电压等级:AC10kV,型号:JKLYJ,标称截面mm2:70 | 千米 | 40.736 | 2023-10-25 | 2024-08-30 | 河北省廊坊市广阳区 | 施工现场车板交货 |  | G00M-500014664-00002 | 044004921800010 | 400222906000010 | 500014664 |  | 500014664-0011
0123AB-1402005-9999 | 包1 | 100 | 国网冀北电力有限公司 | 国网冀北电力有限公司承德供电公司 |  | 无电压等级 | 架空绝缘导线,AC1kV,JKLYJ,70 | 架空绝缘导线-电压等级:AC1kV,型号:JKLYJ,标称截面mm2:70 | 千米 | 0.026 | 2023-10-25 | 2024-08-30 | 河北省承德市 | 买方指定仓库地面交货 |  | G00M-500014670-00001 | 044004990100010 | 400222957700010 | 500014670 |  | 500014670-0010
0123AB-1402005-9999 | 包1 | 100 | 国网冀北电力有限公司 | 国网冀北电力有限公司张家口供电公司 |  | 无电压等级 | 架空绝缘导线,AC10kV,JKLYJ,50 | 架空绝缘导线-电压等级:AC10kV,型号:JKLYJ,标称截面mm2:50 | 千米 | 7.039 | 2023-10-25 | 2024-08-30 | 张家口 | 买方指定仓库地面交货 |  | G00M-500014672-00005 | 044004844700010 | 400222832800010 | 500014672 |  | 500014672-0015
0123AB-1402005-9999 | 包1 | 100 | 国网冀北电力有限公司 | 国网冀北电力有限公司秦皇岛供电公司 |  | 无电压等级 | 架空绝缘导线,AC10kV,JKLYJ,70 | 架空绝缘导线-电压等级:AC10kV,型号:JKLYJ,标称截面mm2:70 | 千米 | 8.239 | 2023-10-25 | 2024-08-30 | 河北省秦皇岛市 | 材料站现场车板交货 |  | G00M-500014664-00002 | 044004950700010 | 400222932800010 | 500014664 |  | 500014664-0011
0123AB-1402005-9999 | 包1 | 100 | 国网冀北电力有限公司 | 国网冀北电力有限公司秦皇岛供电公司 |  | 无电压等级 | 架空绝缘导线,AC1kV,JKLYJ,70 | 架空绝缘导线-电压等级:AC1kV,型号:JKLYJ,标称截面mm2:70 | 千米 | 121.017 | 2023-10-25 | 2024-08-30 | 河北省秦皇岛市 | 材料站现场车板交货 |  | G00M-500014670-00001 | 044004951100010 | 400222933200010 | 500014670 |  | 500014670-0010
0123AB-1402005-9999 | 包2 | 200 | 国网冀北电力有限公司 | 国网冀北电力有限公司承德供电公司 |  | 无电压等级 | 架空绝缘导线,AC10kV,JKLYJ,70 | 架空绝缘导线-电压等级:AC10kV,型号:JKLYJ,标称截面mm2:70 | 千米 | 103.692 | 2023-10-25 | 2024-08-30 | 河北省承德市 | 买方指定仓库地面交货 |  | G00M-500014664-00002 | 044004870300010 | 400222857200010 | 500014664 |  | 500014664-0011
0123AB-1402005-9999 | 包2 | 200 | 国网冀北电力有限公司 | 国网冀北电力有限公司张家口供电公司 |  | 无电压等级 | 架空绝缘导线,AC1kV,JKLYJ,120 | 架空绝缘导线-电压等级:AC1kV,型号:JKLYJ,标称截面mm2:120 | 千米 | 63.357 | 2023-10-25 | 2024-08-30 | 张家口 | 买方指定仓库地面交货 |  | G00M-500014666-00001 | 044004844400010 | 400222832500010 | 500014666 |  | 500014666-0012
0123AB-1402005-9999 | 包2 | 200 | 国网冀北电力有限公司 | 国网冀北电力有限公司秦皇岛供电公司 |  | 无电压等级 | 架空绝缘导线,AC1kV,JKLYJ,70 | 架空绝缘导线-电压等级:AC1kV,型号:JKLYJ,标称截面mm2:70 | 千米 | 115.362 | 2023-10-25 | 2024-08-30 | 河北省秦皇岛市 | 材料站现场车板交货 |  | G00M-500014670-00001 | 044004951100010 | 400222933200010 | 500014670 |  | 500014670-0010
0123AB-1402005-9999 | 包2 | 200 | 国网冀北电力有限公司 | 国网冀北电力有限公司廊坊供电公司 |  | 无电压等级 | 架空绝缘导线,AC10kV,JKTRYJ,35 | 架空绝缘导线-电压等级:AC10kV,型号:JKTRYJ,标称截面mm2:35 | 千米 | 0.273 | 2023-10-25 | 2024-08-30 | 河北省廊坊市广阳区 | 施工现场车板交货 |  | G00M-500143417-00001 | 044004948000010 | 400222931000010 | 500143417 |  | 500143417-0014
0123AB-1402005-9999 | 包2 | 200 | 国网冀北电力有限公司 | 国网冀北电力有限公司秦皇岛供电公司 |  | 无电压等级 | 架空绝缘导线,AC10kV,JKTRYJ,35 | 架空绝缘导线-电压等级:AC10kV,型号:JKTRYJ,标称截面mm2:35 | 千米 | 0.026 | 2023-10-25 | 2024-08-30 | 河北省秦皇岛市 | 材料站现场车板交货 |  | G00M-500143417-00001 | 044004965000010 | 400222946200010 | 500143417 |  | 500143417-0014
0123AB-1402005-9999 | 包2 | 200 | 国网冀北电力有限公司 | 国网冀北电力有限公司秦皇岛供电公司 |  | 无电压等级 | 架空绝缘导线,AC1kV,JKTRYJ,300 | 架空绝缘导线-电压等级:AC1kV,型号:JKTRYJ,标称截面mm2:300 | 千米 | 0.009 | 2023-10-25 | 2024-08-30 | 河北省秦皇岛市 | 材料站现场车板交货 |  | G00M-500143323-00001 | 044004964900010 | 400222946100010 | 500143323 |  | 500143323-0013
0123AB-1402005-9999 | 包2 | 200 | 国网冀北电力有限公司 | 国网冀北电力有限公司张家口供电公司 |  | 无电压等级 | 架空绝缘导线,AC10kV,JKLYJ,70 | 架空绝缘导线-电压等级:AC10kV,型号:JKLYJ,标称截面mm2:70 | 千米 | 0.204 | 2023-10-25 | 2024-08-30 | 张家口 | 买方指定仓库地面交货 |  | G00M-500014664-00002 | 044004844300010 | 400222832400010 | 500014664 |  | 500014664-0011
0123AB-1402005-9999 | 包2 | 200 | 国网冀北电力有限公司 | 国网冀北电力有限公司唐山供电公司 |  | 无电压等级 | 架空绝缘导线,AC1kV,JKLYJ,70 | 架空绝缘导线-电压等级:AC1kV,型号:JKLYJ,标称截面mm2:70 | 千米 | 139.462 | 2023-10-25 | 2024-08-30 | 河北唐山 | 买方指定仓库地面交货 |  | G00M-500014670-00001 | 044004895100010 | 400222881100010 | 500014670 |  | 500014670-0010
0123AB-1402005-9999 | 包2 | 200 | 国网冀北电力有限公司 | 国网冀北电力有限公司廊坊供电公司 |  | 无电压等级 | 架空绝缘导线,AC1kV,JKLYJ,70 | 架空绝缘导线-电压等级:AC1kV,型号:JKLYJ,标称截面mm2:70 | 千米 | 1.942 | 2023-10-25 | 2024-08-30 | 河北省廊坊市广阳区 | 施工现场车板交货 |  | G00M-500014670-00001 | 044004922200010 | 400222906400010 | 500014670 |  | 500014670-0010
0123AB-1402005-9999 | 包2 | 200 | 国网冀北电力有限公司 | 国网冀北电力有限公司承德供电公司 |  | 无电压等级 | 架空绝缘导线,AC10kV,JKTRYJ,35 | 架空绝缘导线-电压等级:AC10kV,型号:JKTRYJ,标称截面mm2:35 | 千米 | 0.002 | 2023-10-25 | 2024-08-30 | 河北省承德市 | 买方指定仓库地面交货 |  | G00M-500143417-00001 | 044004891800010 | 400222877900010 | 500143417 |  | 500143417-0014
0123AB-1402005-9999 | 包2 | 200 | 国网冀北电力有限公司 | 国网冀北电力有限公司承德供电公司 |  | 无电压等级 | 架空绝缘导线,AC1kV,JKLYJ,70 | 架空绝缘导线-电压等级:AC1kV,型号:JKLYJ,标称截面mm2:70 | 千米 | 221.308 | 2023-10-25 | 2024-08-30 | 河北省承德市 | 买方指定仓库地面交货 |  | G00M-500014670-00001 | 044004870600010 | 400222857500010 | 500014670 |  | 500014670-0010
0123AB-1402005-9999 | 包2 | 200 | 国网冀北电力有限公司 | 国网冀北电力有限公司唐山供电公司 |  | 无电压等级 | 架空绝缘导线,AC10kV,JKLYJ,240 | 架空绝缘导线-电压等级:AC10kV,型号:JKLYJ,标称截面mm2:240 | 千米 | 1.927 | 2023-10-25 | 2024-08-30 | 河北唐山 | 买方指定仓库地面交货 |  | G00M-500014663-00003 | 044004894700010 | 400222880700010 | 500014663 |  | 500014663-0019
0123AB-1402005-9999 | 包2 | 200 | 国网冀北电力有限公司 | 国网冀北电力有限公司廊坊供电公司 |  | 无电压等级 | 架空绝缘导线,AC10kV,JKLYJ,240 | 架空绝缘导线-电压等级:AC10kV,型号:JKLYJ,标称截面mm2:240 | 千米 | 84.005 | 2023-10-25 | 2024-08-30 | 河北省廊坊市广阳区 | 施工现场车板交货 |  | G00M-500014663-00003 | 044004921700010 | 400222905900010 | 500014663 |  | 500014663-0019
0123AB-1402005-9999 | 包2 | 200 | 国网冀北电力有限公司 | 国网冀北电力有限公司秦皇岛供电公司 |  | 无电压等级 | 架空绝缘导线,AC10kV,JKLYJ,240 | 架空绝缘导线-电压等级:AC10kV,型号:JKLYJ,标称截面mm2:240 | 千米 | 3.162 | 2023-10-25 | 2024-08-30 | 河北省秦皇岛市 | 材料站现场车板交货 |  | G00M-500014663-00003 | 044004950600010 | 400222932700010 | 500014663 |  | 500014663-0019
0123AB-1402005-9999 | 包2 | 200 | 国网冀北电力有限公司 | 国网冀北电力有限公司廊坊供电公司 |  | 无电压等级 | 架空绝缘导线,AC1kV,JKTRYJ,300 | 架空绝缘导线-电压等级:AC1kV,型号:JKTRYJ,标称截面mm2:300 | 千米 | 0.069 | 2023-10-25 | 2024-08-30 | 河北省廊坊市广阳区 | 买方指定仓库车板交货 |  | G00M-500143323-00001 | 044004832900010 | 400222827900010 | 500143323 |  | 500143323-0013
0123AB-1402005-9999 | 包2 | 200 | 国网冀北电力有限公司 | 国网冀北电力有限公司张家口供电公司 |  | 无电压等级 | 架空绝缘导线,AC10kV,JKLYJ,240 | 架空绝缘导线-电压等级:AC10kV,型号:JKLYJ,标称截面mm2:240 | 千米 | 22.495 | 2023-10-25 | 2024-08-30 | 张家口 | 买方指定仓库地面交货 |  | G00M-500014663-00003 | 044004844200010 | 400222832300010 | 500014663 |  | 500014663-0019
0123AB-1402005-9999 | 包2 | 200 | 国网冀北电力有限公司 | 国网冀北电力有限公司张家口供电公司 |  | 无电压等级 | 架空绝缘导线,AC1kV,JKLYJ,70 | 架空绝缘导线-电压等级:AC1kV,型号:JKLYJ,标称截面mm2:70 | 千米 | 8.976 | 2023-10-25 | 2024-08-30 | 张家口 | 买方指定仓库地面交货 |  | G00M-500014670-00001 | 044004844600010 | 400222832700010 | 500014670 |  | 500014670-0010
0123AB-1402005-9999 | 包2 | 200 | 国网冀北电力有限公司 | 国网冀北电力有限公司秦皇岛供电公司 |  | 无电压等级 | 架空绝缘导线,AC1kV,JKYJ,35 | 架空绝缘导线-电压等级:AC1kV,型号:JKYJ,标称截面mm2:35 | 千米 | 0.306 | 2023-10-25 | 2024-08-30 | 河北省秦皇岛市 | 材料站现场车板交货 |  | G00M-500027464-00001 | 044004954300010 | 400222936400010 | 500027464 |  | 500027464-0003
0123AB-1402005-9999 | 包2 | 200 | 国网冀北电力有限公司 | 国网冀北电力有限公司承德供电公司 |  | 无电压等级 | 架空绝缘导线,AC10kV,JKLYJ,240 | 架空绝缘导线-电压等级:AC10kV,型号:JKLYJ,标称截面mm2:240 | 千米 | 24.951 | 2023-10-25 | 2024-08-30 | 河北省承德市 | 买方指定仓库地面交货 |  | G00M-500014663-00003 | 044004870200010 | 400222857100010 | 500014663 |  | 500014663-0019
0123AB-1402005-9999 | 包2 | 200 | 国网冀北电力有限公司 | 国网冀北电力有限公司廊坊供电公司 |  | 无电压等级 | 架空绝缘导线,AC10kV,JKLYJ,150 | 架空绝缘导线-电压等级:AC10kV,型号:JKLYJ,标称截面mm2:150 | 千米 | 25.72 | 2023-10-25 | 2024-08-30 | 河北省廊坊市广阳区 | 施工现场车板交货 |  | G00M-500014661-00003 | 044004921600010 | 400222905800010 | 500014661 |  | 500014661-0016
0123AB-1402005-9999 | 包2 | 200 | 国网冀北电力有限公司 | 国网冀北电力有限公司廊坊供电公司 |  | 无电压等级 | 架空绝缘导线,AC1kV,JKLYJ,240 | 架空绝缘导线-电压等级:AC1kV,型号:JKLYJ,标称截面mm2:240 | 千米 | 0.443 | 2023-10-25 | 2024-08-30 | 河北省廊坊市广阳区 | 施工现场车板交货 |  | G00M-500014668-00002 | 044004922100010 | 400222906300010 | 500014668 |  | 500014668-0013
0123AB-1402005-9999 | 包2 | 200 | 国网冀北电力有限公司 | 国网冀北电力有限公司秦皇岛供电公司 |  | 无电压等级 | 架空绝缘导线,AC1kV,JKLYJ,240 | 架空绝缘导线-电压等级:AC1kV,型号:JKLYJ,标称截面mm2:240 | 千米 | 2.754 | 2023-10-25 | 2024-08-30 | 河北省秦皇岛市 | 材料站现场车板交货 |  | G00M-500014668-00002 | 044004951000010 | 400222933100010 | 500014668 |  | 500014668-0013
0123AB-1402005-9999 | 包2 | 200 | 国网冀北电力有限公司 | 国网冀北电力有限公司秦皇岛供电公司 |  | 无电压等级 | 架空绝缘导线,AC1kV,JKLYJ,35 | 架空绝缘导线-电压等级:AC1kV,型号:JKLYJ,标称截面mm2:35 | 千米 | 16.83 | 2023-10-25 | 2024-08-30 | 河北省秦皇岛市 | 材料站现场车板交货 |  | G00M-500027442-00001 | 044004954200010 | 400222936300010 | 500027442 |  | 500027442-0008
0123AB-1402005-9999 | 包2 | 200 | 国网冀北电力有限公司 | 国网冀北电力有限公司承德供电公司 |  | 无电压等级 | 架空绝缘导线,AC1kV,JKLYJ,35 | 架空绝缘导线-电压等级:AC1kV,型号:JKLYJ,标称截面mm2:35 | 千米 | 0.024 | 2023-10-25 | 2024-08-30 | 河北省承德市 | 买方指定仓库地面交货 |  | G00M-500027442-00001 | 044004991900010 | 400222959500010 | 500027442 |  | 500027442-0008
0123AB-1402005-9999 | 包2 | 200 | 国网冀北电力有限公司 | 国网冀北电力有限公司秦皇岛供电公司 |  | 无电压等级 | 架空绝缘导线,AC10kV,JKLYJ,150 | 架空绝缘导线-电压等级:AC10kV,型号:JKLYJ,标称截面mm2:150 | 千米 | 0.306 | 2023-10-25 | 2024-08-30 | 河北省秦皇岛市 | 材料站现场车板交货 |  | G00M-500014661-00003 | 044004950500010 | 400222932600010 | 500014661 |  | 500014661-0016
0123AB-1402005-9999 | 包2 | 200 | 国网冀北电力有限公司 | 国网冀北电力有限公司唐山供电公司 |  | 无电压等级 | 架空绝缘导线,AC1kV,JKLYJ,35 | 架空绝缘导线-电压等级:AC1kV,型号:JKLYJ,标称截面mm2:35 | 千米 | 35.247 | 2023-10-25 | 2024-08-30 | 河北唐山 | 买方指定仓库地面交货 |  | G00M-500027442-00001 | 044004901600010 | 400222887600010 | 500027442 |  | 500027442-0008
0123AB-1402005-9999 | 包2 | 200 | 国网冀北电力有限公司 | 国网冀北电力有限公司承德供电公司 |  | 无电压等级 | 架空绝缘导线,AC10kV,JKLYJ,150 | 架空绝缘导线-电压等级:AC10kV,型号:JKLYJ,标称截面mm2:150 | 千米 | 6.572 | 2023-10-25 | 2024-08-30 | 河北省承德市 | 买方指定仓库地面交货 |  | G00M-500014661-00003 | 044004870100010 | 400222857000010 | 500014661 |  | 500014661-0016
0123AB-1402005-9999 | 包2 | 200 | 国网冀北电力有限公司 | 国网冀北电力有限公司唐山供电公司 |  | 无电压等级 | 架空绝缘导线,AC10kV,JKLYJ,150 | 架空绝缘导线-电压等级:AC10kV,型号:JKLYJ,标称截面mm2:150 | 千米 | 68.985 | 2023-10-25 | 2024-08-30 | 河北唐山 | 买方指定仓库地面交货 |  | G00M-500014661-00003 | 044004894600010 | 400222880600010 | 500014661 |  | 500014661-0016
0123AB-1402005-9999 | 包2 | 200 | 国网冀北电力有限公司 | 国网冀北电力有限公司唐山供电公司 |  | 无电压等级 | 架空绝缘导线,AC1kV,JKLYJ,240 | 架空绝缘导线-电压等级:AC1kV,型号:JKLYJ,标称截面mm2:240 | 千米 | 63.58 | 2023-10-25 | 2024-08-30 | 河北唐山 | 买方指定仓库地面交货 |  | G00M-500014668-00002 | 044004895000010 | 400222881000010 | 500014668 |  | 500014668-0013
0123AB-1402005-9999 | 包2 | 200 | 国网冀北电力有限公司 | 国网冀北电力有限公司廊坊供电公司 |  | 无电压等级 | 架空绝缘导线,AC1kV,JKLYJ,35 | 架空绝缘导线-电压等级:AC1kV,型号:JKLYJ,标称截面mm2:35 | 千米 | 21.703 | 2023-10-25 | 2024-08-30 | 河北省廊坊市广阳区 | 施工现场车板交货 |  | G00M-500027442-00001 | 044004929800010 | 400222914000010 | 500027442 |  | 500027442-0008
0123AB-1402005-9999 | 包2 | 200 | 国网冀北电力有限公司 | 国网冀北电力有限公司张家口供电公司 |  | 无电压等级 | 架空绝缘导线,AC1kV,JKLYJ,35 | 架空绝缘导线-电压等级:AC1kV,型号:JKLYJ,标称截面mm2:35 | 千米 | 0.918 | 2023-10-25 | 2024-08-30 | 张家口 | 买方指定仓库地面交货 |  | G00M-500027442-00001 | 044004850700010 | 400222838800010 | 500027442 |  | 500027442-0008
0123AB-1402005-9999 | 包2 | 200 | 国网冀北电力有限公司 | 国网冀北电力有限公司张家口供电公司 |  | 无电压等级 | 架空绝缘导线,AC10kV,JKLYJ,150 | 架空绝缘导线-电压等级:AC10kV,型号:JKLYJ,标称截面mm2:150 | 千米 | 12.342 | 2023-10-25 | 2024-08-30 | 张家口 | 买方指定仓库地面交货 |  | G00M-500014661-00003 | 044004844100010 | 400222832200010 | 500014661 |  | 500014661-0016
0123AB-1402005-9999 | 包2 | 200 | 国网冀北电力有限公司 | 国网冀北电力有限公司张家口供电公司 |  | 无电压等级 | 架空绝缘导线,AC1kV,JKLYJ,240 | 架空绝缘导线-电压等级:AC1kV,型号:JKLYJ,标称截面mm2:240 | 千米 | 2.01 | 2023-10-25 | 2024-08-30 | 张家口 | 买方指定仓库地面交货 |  | G00M-500014668-00002 | 044004844500010 | 400222832600010 | 500014668 |  | 500014668-0013
0123AB-1402005-9999 | 包2 | 200 | 国网冀北电力有限公司 | 国网冀北电力有限公司承德供电公司 |  | 无电压等级 | 架空绝缘导线,AC1kV,JKLYJ,240 | 架空绝缘导线-电压等级:AC1kV,型号:JKLYJ,标称截面mm2:240 | 千米 | 7.992 | 2023-10-25 | 2024-08-30 | 河北省承德市 | 买方指定仓库地面交货 |  | G00M-500014668-00002 | 044004870500010 | 400222857400010 | 500014668 |  | 500014668-0013
0123AB-1402005-9999 | 包2 | 200 | 国网冀北电力有限公司 | 国网冀北电力有限公司承德供电公司 |  | 无电压等级 | 架空绝缘导线,AC1kV,JKLYJ,35 | 架空绝缘导线-电压等级:AC1kV,型号:JKLYJ,标称截面mm2:35 | 千米 | 0.002 | 2023-10-25 | 2024-08-30 | 河北省承德市 | 买方指定仓库地面交货 |  | G00M-500027442-00001 | 044004877500010 | 400222864400010 | 500027442 |  | 500027442-0008
0123AB-1402005-9999 | 包2 | 200 | 国网冀北电力有限公司 | 国网冀北电力有限公司廊坊供电公司 |  | 无电压等级 | 架空绝缘导线,AC1kV,JKLYJ,150 | 架空绝缘导线-电压等级:AC1kV,型号:JKLYJ,标称截面mm2:150 | 千米 | 5.448 | 2023-10-25 | 2024-08-30 | 河北省廊坊市广阳区 | 施工现场车板交货 |  | G00M-500014673-00002 | 044004922400010 | 400222906600010 | 500014673 |  | 500014673-0003
0123AB-1402005-9999 | 包2 | 200 | 国网冀北电力有限公司 | 国网冀北电力有限公司廊坊供电公司 |  | 无电压等级 | 架空绝缘导线,AC10kV,JKLYJ,120 | 架空绝缘导线-电压等级:AC10kV,型号:JKLYJ,标称截面mm2:120 | 千米 | 17.959 | 2023-10-25 | 2024-08-30 | 河北省廊坊市广阳区 | 施工现场车板交货 |  | G00M-500014660-00003 | 044004921500010 | 400222905700010 | 500014660 |  | 500014660-0008
0123AB-1402005-9999 | 包2 | 200 | 国网冀北电力有限公司 | 国网冀北电力有限公司秦皇岛供电公司 |  | 无电压等级 | 架空绝缘导线,AC10kV,JKLYJ,120 | 架空绝缘导线-电压等级:AC10kV,型号:JKLYJ,标称截面mm2:120 | 千米 | 16.83 | 2023-10-25 | 2024-08-30 | 河北省秦皇岛市 | 材料站现场车板交货 |  | G00M-500014660-00003 | 044004950400010 | 400222932500010 | 500014660 |  | 500014660-0008
0123AB-1402005-9999 | 包2 | 200 | 国网冀北电力有限公司 | 国网冀北电力有限公司秦皇岛供电公司 |  | 无电压等级 | 架空绝缘导线,AC1kV,JKLYJ,185 | 架空绝缘导线-电压等级:AC1kV,型号:JKLYJ,标称截面mm2:185 | 千米 | 0.102 | 2023-10-25 | 2024-08-30 | 河北省秦皇岛市 | 材料站现场车板交货 |  | G00M-500014667-00001 | 044004950900010 | 400222933000010 | 500014667 |  | 500014667-0004
0123AB-1402005-9999 | 包2 | 200 | 国网冀北电力有限公司 | 国网冀北电力有限公司张家口供电公司 |  | 无电压等级 | 架空绝缘导线,AC1kV,JKLYJ,150 | 架空绝缘导线-电压等级:AC1kV,型号:JKLYJ,标称截面mm2:150 | 千米 | 0.306 | 2023-10-25 | 2024-08-30 | 张家口 | 买方指定仓库地面交货 |  | G00M-500014673-00002 | 044004844800010 | 400222832900010 | 500014673 |  | 500014673-0003
0123AB-1402005-9999 | 包2 | 200 | 国网冀北电力有限公司 | 国网冀北电力有限公司唐山供电公司 |  | 无电压等级 | 架空绝缘导线,AC1kV,JKLYJ,150 | 架空绝缘导线-电压等级:AC1kV,型号:JKLYJ,标称截面mm2:150 | 千米 | 115.238 | 2023-10-25 | 2024-08-30 | 河北唐山 | 买方指定仓库地面交货 |  | G00M-500014673-00002 | 044004895300010 | 400222881300010 | 500014673 |  | 500014673-0003
0123AB-1402005-9999 | 包2 | 200 | 国网冀北电力有限公司 | 国网冀北电力有限公司唐山供电公司 |  | 无电压等级 | 架空绝缘导线,AC10kV,JKLYJ,120 | 架空绝缘导线-电压等级:AC10kV,型号:JKLYJ,标称截面mm2:120 | 千米 | 96.275 | 2023-10-25 | 2024-08-30 | 河北唐山 | 买方指定仓库地面交货 |  | G00M-500014660-00003 | 044004894500010 | 400222880500010 | 500014660 |  | 500014660-0008
0123AB-1402005-9999 | 包2 | 200 | 国网冀北电力有限公司 | 国网冀北电力有限公司承德供电公司 |  | 无电压等级 | 架空绝缘导线,AC1kV,JKLYJ,120 | 架空绝缘导线-电压等级:AC1kV,型号:JKLYJ,标称截面mm2:120 | 千米 | 0.024 | 2023-10-25 | 2024-08-30 | 河北省承德市 | 买方指定仓库地面交货 |  | G00M-500014666-00001 | 044004990000010 | 400222957600010 | 500014666 |  | 500014666-0012
0123AB-1402005-9999 | 包2 | 200 | 国网冀北电力有限公司 | 国网冀北电力有限公司廊坊供电公司 |  | 无电压等级 | 架空绝缘导线,AC1kV,JKLYJ,185 | 架空绝缘导线-电压等级:AC1kV,型号:JKLYJ,标称截面mm2:185 | 千米 | 13.145 | 2023-10-25 | 2024-08-30 | 河北省廊坊市广阳区 | 施工现场车板交货 |  | G00M-500014667-00001 | 044004922000010 | 400222906200010 | 500014667 |  | 500014667-0004
0123AB-1402005-9999 | 包2 | 200 | 国网冀北电力有限公司 | 国网冀北电力有限公司廊坊供电公司 |  | 无电压等级 | 架空绝缘导线,AC1kV,JKLYJ,120 | 架空绝缘导线-电压等级:AC1kV,型号:JKLYJ,标称截面mm2:120 | 千米 | 14.007 | 2023-10-25 | 2024-08-30 | 河北省廊坊市广阳区 | 施工现场车板交货 |  | G00M-500014666-00001 | 044004921900010 | 400222906100010 | 500014666 |  | 500014666-0012
0123AB-1402005-9999 | 包2 | 200 | 国网冀北电力有限公司 | 国网冀北电力有限公司秦皇岛供电公司 |  | 无电压等级 | 架空绝缘导线,AC10kV,JKLYJ,50 | 架空绝缘导线-电压等级:AC10kV,型号:JKLYJ,标称截面mm2:50 | 千米 | 10.608 | 2023-10-25 | 2024-08-30 | 河北省秦皇岛市 | 材料站现场车板交货 |  | G00M-500014672-00005 | 044004951200010 | 400222933300010 | 500014672 |  | 500014672-0015
0123AB-1402005-9999 | 包2 | 200 | 国网冀北电力有限公司 | 国网冀北电力有限公司张家口供电公司 |  | 无电压等级 | 架空绝缘导线,AC10kV,JKLYJ,120 | 架空绝缘导线-电压等级:AC10kV,型号:JKLYJ,标称截面mm2:120 | 千米 | 129.907 | 2023-10-25 | 2024-08-30 | 张家口 | 买方指定仓库地面交货 |  | G00M-500014660-00003 | 044004844000010 | 400222832100010 | 500014660 |  | 500014660-0008
0123AB-1402005-9999 | 包2 | 200 | 国网冀北电力有限公司 | 国网冀北电力有限公司承德供电公司 |  | 无电压等级 | 架空绝缘导线,AC10kV,JKLYJ,120 | 架空绝缘导线-电压等级:AC10kV,型号:JKLYJ,标称截面mm2:120 | 千米 | 36.341 | 2023-10-25 | 2024-08-30 | 河北省承德市 | 买方指定仓库地面交货 |  | G00M-500014660-00003 | 044004870000010 | 400222856900010 | 500014660 |  | 500014660-0008
0123AB-1402005-9999 | 包2 | 200 | 国网冀北电力有限公司 | 国网冀北电力有限公司秦皇岛供电公司 |  | 无电压等级 | 架空绝缘导线,AC1kV,JKLYJ,120 | 架空绝缘导线-电压等级:AC1kV,型号:JKLYJ,标称截面mm2:120 | 千米 | 71.808 | 2023-10-25 | 2024-08-30 | 河北省秦皇岛市 | 材料站现场车板交货 |  | G00M-500014666-00001 | 044004950800010 | 400222932900010 | 500014666 |  | 500014666-0012
0123AB-1402005-9999 | 包2 | 200 | 国网冀北电力有限公司 | 国网冀北电力有限公司承德供电公司 |  | 无电压等级 | 架空绝缘导线,AC10kV,JKLYJ,50 | 架空绝缘导线-电压等级:AC10kV,型号:JKLYJ,标称截面mm2:50 | 千米 | 4.19 | 2023-10-25 | 2024-08-30 | 河北省承德市 | 买方指定仓库地面交货 |  | G00M-500014672-00005 | 044004870700010 | 400222857600010 | 500014672 |  | 500014672-0015
0123AB-1402005-9999 | 包2 | 200 | 国网冀北电力有限公司 | 国网冀北电力有限公司承德供电公司 |  | 无电压等级 | 架空绝缘导线,AC1kV,JKLYJ,120 | 架空绝缘导线-电压等级:AC1kV,型号:JKLYJ,标称截面mm2:120 | 千米 | 50.78 | 2023-10-25 | 2024-08-30 | 河北省承德市 | 买方指定仓库地面交货 |  | G00M-500014666-00001 | 044004870400010 | 400222857300010 | 500014666 |  | 500014666-0012
0123AB-1402005-9999 | 包2 | 200 | 国网冀北电力有限公司 | 国网冀北电力有限公司唐山供电公司 |  | 无电压等级 | 架空绝缘导线,AC10kV,JKLYJ,50 | 架空绝缘导线-电压等级:AC10kV,型号:JKLYJ,标称截面mm2:50 | 千米 | 15.302 | 2023-10-25 | 2024-08-30 | 河北唐山 | 买方指定仓库地面交货 |  | G00M-500014672-00005 | 044004895200010 | 400222881200010 | 500014672 |  | 500014672-0015
0123AB-1402005-9999 | 包2 | 200 | 国网冀北电力有限公司 | 国网冀北电力有限公司廊坊供电公司 |  | 无电压等级 | 架空绝缘导线,AC10kV,JKLYJ,50 | 架空绝缘导线-电压等级:AC10kV,型号:JKLYJ,标称截面mm2:50 | 千米 | 5.23 | 2023-10-25 | 2024-08-30 | 河北省廊坊市广阳区 | 施工现场车板交货 |  | G00M-500014672-00005 | 044004922300010 | 400222906500010 | 500014672 |  | 500014672-0015
0123AB-1402005-9999 | 包2 | 200 | 国网冀北电力有限公司 | 国网冀北电力有限公司唐山供电公司 |  | 无电压等级 | 架空绝缘导线,AC1kV,JKLYJ,120 | 架空绝缘导线-电压等级:AC1kV,型号:JKLYJ,标称截面mm2:120 | 千米 | 11.009 | 2023-10-25 | 2024-08-30 | 河北唐山 | 买方指定仓库地面交货 |  | G00M-500014666-00001 | 044004894900010 | 400222880900010 | 500014666 |  | 500014666-0012
0123AB-1402005-9999 | 包2 | 200 | 国网冀北电力有限公司 | 国网冀北电力有限公司廊坊供电公司 |  | 无电压等级 | 架空绝缘导线,AC10kV,JKLYJ,70 | 架空绝缘导线-电压等级:AC10kV,型号:JKLYJ,标称截面mm2:70 | 千米 | 38.832 | 2023-10-25 | 2024-08-30 | 河北省廊坊市广阳区 | 施工现场车板交货 |  | G00M-500014664-00002 | 044004921800010 | 400222906000010 | 500014664 |  | 500014664-0011
0123AB-1402005-9999 | 包2 | 200 | 国网冀北电力有限公司 | 国网冀北电力有限公司承德供电公司 |  | 无电压等级 | 架空绝缘导线,AC1kV,JKLYJ,70 | 架空绝缘导线-电压等级:AC1kV,型号:JKLYJ,标称截面mm2:70 | 千米 | 0.024 | 2023-10-25 | 2024-08-30 | 河北省承德市 | 买方指定仓库地面交货 |  | G00M-500014670-00001 | 044004990100010 | 400222957700010 | 500014670 |  | 500014670-0010
0123AB-1402005-9999 | 包2 | 200 | 国网冀北电力有限公司 | 国网冀北电力有限公司张家口供电公司 |  | 无电压等级 | 架空绝缘导线,AC10kV,JKLYJ,50 | 架空绝缘导线-电压等级:AC10kV,型号:JKLYJ,标称截面mm2:50 | 千米 | 6.71 | 2023-10-25 | 2024-08-30 | 张家口 | 买方指定仓库地面交货 |  | G00M-500014672-00005 | 044004844700010 | 400222832800010 | 500014672 |  | 500014672-0015
0123AB-1402005-9999 | 包2 | 200 | 国网冀北电力有限公司 | 国网冀北电力有限公司秦皇岛供电公司 |  | 无电压等级 | 架空绝缘导线,AC10kV,JKLYJ,70 | 架空绝缘导线-电压等级:AC10kV,型号:JKLYJ,标称截面mm2:70 | 千米 | 7.854 | 2023-10-25 | 2024-08-30 | 河北省秦皇岛市 | 材料站现场车板交货 |  | G00M-500014664-00002 | 044004950700010 | 400222932800010 | 500014664 |  | 500014664-0011
0123AB-1402005-9999 | 包2 | 200 | 国网冀北电力有限公司 | 国网冀北电力有限公司唐山供电公司 |  | 无电压等级 | 架空绝缘导线,AC10kV,JKLYJ,70 | 架空绝缘导线-电压等级:AC10kV,型号:JKLYJ,标称截面mm2:70 | 千米 | 128.04 | 2023-10-25 | 2024-08-30 | 河北唐山 | 买方指定仓库地面交货 |  | G00M-500014664-00002 | 044004894800010 | 400222880800010 | 500014664 |  | 500014664-0011
0123AB-1402005-9999 | 包3 | 300 | 国网冀北电力有限公司 | 国网冀北电力有限公司承德供电公司 |  | 无电压等级 | 架空绝缘导线,AC10kV,JKLYJ,70 | 架空绝缘导线-电压等级:AC10kV,型号:JKLYJ,标称截面mm2:70 | 千米 | 98.609 | 2023-10-25 | 2024-08-30 | 河北省承德市 | 买方指定仓库地面交货 |  | G00M-500014664-00002 | 044004870300010 | 400222857200010 | 500014664 |  | 500014664-0011
0123AB-1402005-9999 | 包3 | 300 | 国网冀北电力有限公司 | 国网冀北电力有限公司张家口供电公司 |  | 无电压等级 | 架空绝缘导线,AC1kV,JKLYJ,120 | 架空绝缘导线-电压等级:AC1kV,型号:JKLYJ,标称截面mm2:120 | 千米 | 60.251 | 2023-10-25 | 2024-08-30 | 张家口 | 买方指定仓库地面交货 |  | G00M-500014666-00001 | 044004844400010 | 400222832500010 | 500014666 |  | 500014666-0012
0123AB-1402005-9999 | 包3 | 300 | 国网冀北电力有限公司 | 国网冀北电力有限公司秦皇岛供电公司 |  | 无电压等级 | 架空绝缘导线,AC1kV,JKLYJ,70 | 架空绝缘导线-电压等级:AC1kV,型号:JKLYJ,标称截面mm2:70 | 千米 | 109.707 | 2023-10-25 | 2024-08-30 | 河北省秦皇岛市 | 材料站现场车板交货 |  | G00M-500014670-00001 | 044004951100010 | 400222933200010 | 500014670 |  | 500014670-0010
0123AB-1402005-9999 | 包3 | 300 | 国网冀北电力有限公司 | 国网冀北电力有限公司廊坊供电公司 |  | 无电压等级 | 架空绝缘导线,AC10kV,JKTRYJ,35 | 架空绝缘导线-电压等级:AC10kV,型号:JKTRYJ,标称截面mm2:35 | 千米 | 0.26 | 2023-10-25 | 2024-08-30 | 河北省廊坊市广阳区 | 施工现场车板交货 |  | G00M-500143417-00001 | 044004948000010 | 400222931000010 | 500143417 |  | 500143417-0014
0123AB-1402005-9999 | 包3 | 300 | 国网冀北电力有限公司 | 国网冀北电力有限公司秦皇岛供电公司 |  | 无电压等级 | 架空绝缘导线,AC10kV,JKTRYJ,35 | 架空绝缘导线-电压等级:AC10kV,型号:JKTRYJ,标称截面mm2:35 | 千米 | 0.025 | 2023-10-25 | 2024-08-30 | 河北省秦皇岛市 | 材料站现场车板交货 |  | G00M-500143417-00001 | 044004965000010 | 400222946200010 | 500143417 |  | 500143417-0014
0123AB-1402005-9999 | 包3 | 300 | 国网冀北电力有限公司 | 国网冀北电力有限公司廊坊供电公司 |  | 无电压等级 | 架空绝缘导线,AC1kV,JKTRYJ,300 | 架空绝缘导线-电压等级:AC1kV,型号:JKTRYJ,标称截面mm2:300 | 千米 | 0.065 | 2023-10-25 | 2024-08-30 | 河北省廊坊市广阳区 | 买方指定仓库车板交货 |  | G00M-500143323-00001 | 044004832900010 | 400222827900010 | 500143323 |  | 500143323-0013
0123AB-1402005-9999 | 包3 | 300 | 国网冀北电力有限公司 | 国网冀北电力有限公司秦皇岛供电公司 |  | 无电压等级 | 架空绝缘导线,AC1kV,JKTRYJ,300 | 架空绝缘导线-电压等级:AC1kV,型号:JKTRYJ,标称截面mm2:300 | 千米 | 0.009 | 2023-10-25 | 2024-08-30 | 河北省秦皇岛市 | 材料站现场车板交货 |  | G00M-500143323-00001 | 044004964900010 | 400222946100010 | 500143323 |  | 500143323-0013
0123AB-1402005-9999 | 包3 | 300 | 国网冀北电力有限公司 | 国网冀北电力有限公司张家口供电公司 |  | 无电压等级 | 架空绝缘导线,AC10kV,JKLYJ,70 | 架空绝缘导线-电压等级:AC10kV,型号:JKLYJ,标称截面mm2:70 | 千米 | 0.194 | 2023-10-25 | 2024-08-30 | 张家口 | 买方指定仓库地面交货 |  | G00M-500014664-00002 | 044004844300010 | 400222832400010 | 500014664 |  | 500014664-0011
0123AB-1402005-9999 | 包3 | 300 | 国网冀北电力有限公司 | 国网冀北电力有限公司唐山供电公司 |  | 无电压等级 | 架空绝缘导线,AC1kV,JKLYJ,70 | 架空绝缘导线-电压等级:AC1kV,型号:JKLYJ,标称截面mm2:70 | 千米 | 132.625 | 2023-10-25 | 2024-08-30 | 河北唐山 | 买方指定仓库地面交货 |  | G00M-500014670-00001 | 044004895100010 | 400222881100010 | 500014670 |  | 500014670-0010
0123AB-1402005-9999 | 包3 | 300 | 国网冀北电力有限公司 | 国网冀北电力有限公司廊坊供电公司 |  | 无电压等级 | 架空绝缘导线,AC1kV,JKLYJ,70 | 架空绝缘导线-电压等级:AC1kV,型号:JKLYJ,标称截面mm2:70 | 千米 | 1.847 | 2023-10-25 | 2024-08-30 | 河北省廊坊市广阳区 | 施工现场车板交货 |  | G00M-500014670-00001 | 044004922200010 | 400222906400010 | 500014670 |  | 500014670-0010
0123AB-1402005-9999 | 包3 | 300 | 国网冀北电力有限公司 | 国网冀北电力有限公司承德供电公司 |  | 无电压等级 | 架空绝缘导线,AC10kV,JKTRYJ,35 | 架空绝缘导线-电压等级:AC10kV,型号:JKTRYJ,标称截面mm2:35 | 千米 | 0.002 | 2023-10-25 | 2024-08-30 | 河北省承德市 | 买方指定仓库地面交货 |  | G00M-500143417-00001 | 044004891800010 | 400222877900010 | 500143417 |  | 500143417-0014
0123AB-1402005-9999 | 包3 | 300 | 国网冀北电力有限公司 | 国网冀北电力有限公司承德供电公司 |  | 无电压等级 | 架空绝缘导线,AC1kV,JKLYJ,70 | 架空绝缘导线-电压等级:AC1kV,型号:JKLYJ,标称截面mm2:70 | 千米 | 210.459 | 2023-10-25 | 2024-08-30 | 河北省承德市 | 买方指定仓库地面交货 |  | G00M-500014670-00001 | 044004870600010 | 400222857500010 | 500014670 |  | 500014670-0010
0123AB-1402005-9999 | 包3 | 300 | 国网冀北电力有限公司 | 国网冀北电力有限公司唐山供电公司 |  | 无电压等级 | 架空绝缘导线,AC10kV,JKLYJ,240 | 架空绝缘导线-电压等级:AC10kV,型号:JKLYJ,标称截面mm2:240 | 千米 | 1.832 | 2023-10-25 | 2024-08-30 | 河北唐山 | 买方指定仓库地面交货 |  | G00M-500014663-00003 | 044004894700010 | 400222880700010 | 500014663 |  | 500014663-0019
0123AB-1402005-9999 | 包3 | 300 | 国网冀北电力有限公司 | 国网冀北电力有限公司廊坊供电公司 |  | 无电压等级 | 架空绝缘导线,AC10kV,JKLYJ,240 | 架空绝缘导线-电压等级:AC10kV,型号:JKLYJ,标称截面mm2:240 | 千米 | 79.887 | 2023-10-25 | 2024-08-30 | 河北省廊坊市广阳区 | 施工现场车板交货 |  | G00M-500014663-00003 | 044004921700010 | 400222905900010 | 500014663 |  | 500014663-0019
0123AB-1402005-9999 | 包3 | 300 | 国网冀北电力有限公司 | 国网冀北电力有限公司秦皇岛供电公司 |  | 无电压等级 | 架空绝缘导线,AC10kV,JKLYJ,240 | 架空绝缘导线-电压等级:AC10kV,型号:JKLYJ,标称截面mm2:240 | 千米 | 3.007 | 2023-10-25 | 2024-08-30 | 河北省秦皇岛市 | 材料站现场车板交货 |  | G00M-500014663-00003 | 044004950600010 | 400222932700010 | 500014663 |  | 500014663-0019
0123AB-1402005-9999 | 包3 | 300 | 国网冀北电力有限公司 | 国网冀北电力有限公司张家口供电公司 |  | 无电压等级 | 架空绝缘导线,AC10kV,JKLYJ,240 | 架空绝缘导线-电压等级:AC10kV,型号:JKLYJ,标称截面mm2:240 | 千米 | 21.392 | 2023-10-25 | 2024-08-30 | 张家口 | 买方指定仓库地面交货 |  | G00M-500014663-00003 | 044004844200010 | 400222832300010 | 500014663 |  | 500014663-0019
0123AB-1402005-9999 | 包3 | 300 | 国网冀北电力有限公司 | 国网冀北电力有限公司秦皇岛供电公司 |  | 无电压等级 | 架空绝缘导线,AC1kV,JKLYJ,240 | 架空绝缘导线-电压等级:AC1kV,型号:JKLYJ,标称截面mm2:240 | 千米 | 2.619 | 2023-10-25 | 2024-08-30 | 河北省秦皇岛市 | 材料站现场车板交货 |  | G00M-500014668-00002 | 044004951000010 | 400222933100010 | 500014668 |  | 500014668-0013
0123AB-1402005-9999 | 包3 | 300 | 国网冀北电力有限公司 | 国网冀北电力有限公司张家口供电公司 |  | 无电压等级 | 架空绝缘导线,AC1kV,JKLYJ,70 | 架空绝缘导线-电压等级:AC1kV,型号:JKLYJ,标称截面mm2:70 | 千米 | 8.536 | 2023-10-25 | 2024-08-30 | 张家口 | 买方指定仓库地面交货 |  | G00M-500014670-00001 | 044004844600010 | 400222832700010 | 500014670 |  | 500014670-0010
0123AB-1402005-9999 | 包3 | 300 | 国网冀北电力有限公司 | 国网冀北电力有限公司秦皇岛供电公司 |  | 无电压等级 | 架空绝缘导线,AC1kV,JKYJ,35 | 架空绝缘导线-电压等级:AC1kV,型号:JKYJ,标称截面mm2:35 | 千米 | 0.291 | 2023-10-25 | 2024-08-30 | 河北省秦皇岛市 | 材料站现场车板交货 |  | G00M-500027464-00001 | 044004954300010 | 400222936400010 | 500027464 |  | 500027464-0003
0123AB-1402005-9999 | 包3 | 300 | 国网冀北电力有限公司 | 国网冀北电力有限公司承德供电公司 |  | 无电压等级 | 架空绝缘导线,AC10kV,JKLYJ,240 | 架空绝缘导线-电压等级:AC10kV,型号:JKLYJ,标称截面mm2:240 | 千米 | 23.727 | 2023-10-25 | 2024-08-30 | 河北省承德市 | 买方指定仓库地面交货 |  | G00M-500014663-00003 | 044004870200010 | 400222857100010 | 500014663 |  | 500014663-0019
0123AB-1402005-9999 | 包3 | 300 | 国网冀北电力有限公司 | 国网冀北电力有限公司廊坊供电公司 |  | 无电压等级 | 架空绝缘导线,AC10kV,JKLYJ,150 | 架空绝缘导线-电压等级:AC10kV,型号:JKLYJ,标称截面mm2:150 | 千米 | 24.459 | 2023-10-25 | 2024-08-30 | 河北省廊坊市广阳区 | 施工现场车板交货 |  | G00M-500014661-00003 | 044004921600010 | 400222905800010 | 500014661 |  | 500014661-0016
0123AB-1402005-9999 | 包3 | 300 | 国网冀北电力有限公司 | 国网冀北电力有限公司廊坊供电公司 |  | 无电压等级 | 架空绝缘导线,AC1kV,JKLYJ,240 | 架空绝缘导线-电压等级:AC1kV,型号:JKLYJ,标称截面mm2:240 | 千米 | 0.421 | 2023-10-25 | 2024-08-30 | 河北省廊坊市广阳区 | 施工现场车板交货 |  | G00M-500014668-00002 | 044004922100010 | 400222906300010 | 500014668 |  | 500014668-0013
0123AB-1402005-9999 | 包3 | 300 | 国网冀北电力有限公司 | 国网冀北电力有限公司秦皇岛供电公司 |  | 无电压等级 | 架空绝缘导线,AC1kV,JKLYJ,35 | 架空绝缘导线-电压等级:AC1kV,型号:JKLYJ,标称截面mm2:35 | 千米 | 16.005 | 2023-10-25 | 2024-08-30 | 河北省秦皇岛市 | 材料站现场车板交货 |  | G00M-500027442-00001 | 044004954200010 | 400222936300010 | 500027442 |  | 500027442-0008
0123AB-1402005-9999 | 包3 | 300 | 国网冀北电力有限公司 | 国网冀北电力有限公司承德供电公司 |  | 无电压等级 | 架空绝缘导线,AC1kV,JKLYJ,35 | 架空绝缘导线-电压等级:AC1kV,型号:JKLYJ,标称截面mm2:35 | 千米 | 0.023 | 2023-10-25 | 2024-08-30 | 河北省承德市 | 买方指定仓库地面交货 |  | G00M-500027442-00001 | 044004991900010 | 400222959500010 | 500027442 |  | 500027442-0008
0123AB-1402005-9999 | 包3 | 300 | 国网冀北电力有限公司 | 国网冀北电力有限公司秦皇岛供电公司 |  | 无电压等级 | 架空绝缘导线,AC10kV,JKLYJ,150 | 架空绝缘导线-电压等级:AC10kV,型号:JKLYJ,标称截面mm2:150 | 千米 | 0.291 | 2023-10-25 | 2024-08-30 | 河北省秦皇岛市 | 材料站现场车板交货 |  | G00M-500014661-00003 | 044004950500010 | 400222932600010 | 500014661 |  | 500014661-0016
0123AB-1402005-9999 | 包3 | 300 | 国网冀北电力有限公司 | 国网冀北电力有限公司唐山供电公司 |  | 无电压等级 | 架空绝缘导线,AC1kV,JKLYJ,35 | 架空绝缘导线-电压等级:AC1kV,型号:JKLYJ,标称截面mm2:35 | 千米 | 33.519 | 2023-10-25 | 2024-08-30 | 河北唐山 | 买方指定仓库地面交货 |  | G00M-500027442-00001 | 044004901600010 | 400222887600010 | 500027442 |  | 500027442-0008
0123AB-1402005-9999 | 包3 | 300 | 国网冀北电力有限公司 | 国网冀北电力有限公司承德供电公司 |  | 无电压等级 | 架空绝缘导线,AC10kV,JKLYJ,150 | 架空绝缘导线-电压等级:AC10kV,型号:JKLYJ,标称截面mm2:150 | 千米 | 6.25 | 2023-10-25 | 2024-08-30 | 河北省承德市 | 买方指定仓库地面交货 |  | G00M-500014661-00003 | 044004870100010 | 400222857000010 | 500014661 |  | 500014661-0016
0123AB-1402005-9999 | 包3 | 300 | 国网冀北电力有限公司 | 国网冀北电力有限公司唐山供电公司 |  | 无电压等级 | 架空绝缘导线,AC10kV,JKLYJ,150 | 架空绝缘导线-电压等级:AC10kV,型号:JKLYJ,标称截面mm2:150 | 千米 | 65.603 | 2023-10-25 | 2024-08-30 | 河北唐山 | 买方指定仓库地面交货 |  | G00M-500014661-00003 | 044004894600010 | 400222880600010 | 500014661 |  | 500014661-0016
0123AB-1402005-9999 | 包3 | 300 | 国网冀北电力有限公司 | 国网冀北电力有限公司唐山供电公司 |  | 无电压等级 | 架空绝缘导线,AC1kV,JKLYJ,240 | 架空绝缘导线-电压等级:AC1kV,型号:JKLYJ,标称截面mm2:240 | 千米 | 60.463 | 2023-10-25 | 2024-08-30 | 河北唐山 | 买方指定仓库地面交货 |  | G00M-500014668-00002 | 044004895000010 | 400222881000010 | 500014668 |  | 500014668-0013
0123AB-1402005-9999 | 包3 | 300 | 国网冀北电力有限公司 | 国网冀北电力有限公司廊坊供电公司 |  | 无电压等级 | 架空绝缘导线,AC1kV,JKLYJ,35 | 架空绝缘导线-电压等级:AC1kV,型号:JKLYJ,标称截面mm2:35 | 千米 | 20.639 | 2023-10-25 | 2024-08-30 | 河北省廊坊市广阳区 | 施工现场车板交货 |  | G00M-500027442-00001 | 044004929800010 | 400222914000010 | 500027442 |  | 500027442-0008
0123AB-1402005-9999 | 包3 | 300 | 国网冀北电力有限公司 | 国网冀北电力有限公司张家口供电公司 |  | 无电压等级 | 架空绝缘导线,AC1kV,JKLYJ,35 | 架空绝缘导线-电压等级:AC1kV,型号:JKLYJ,标称截面mm2:35 | 千米 | 0.873 | 2023-10-25 | 2024-08-30 | 张家口 | 买方指定仓库地面交货 |  | G00M-500027442-00001 | 044004850700010 | 400222838800010 | 500027442 |  | 500027442-0008
0123AB-1402005-9999 | 包3 | 300 | 国网冀北电力有限公司 | 国网冀北电力有限公司张家口供电公司 |  | 无电压等级 | 架空绝缘导线,AC10kV,JKLYJ,150 | 架空绝缘导线-电压等级:AC10kV,型号:JKLYJ,标称截面mm2:150 | 千米 | 11.737 | 2023-10-25 | 2024-08-30 | 张家口 | 买方指定仓库地面交货 |  | G00M-500014661-00003 | 044004844100010 | 400222832200010 | 500014661 |  | 500014661-0016
0123AB-1402005-9999 | 包3 | 300 | 国网冀北电力有限公司 | 国网冀北电力有限公司张家口供电公司 |  | 无电压等级 | 架空绝缘导线,AC1kV,JKLYJ,240 | 架空绝缘导线-电压等级:AC1kV,型号:JKLYJ,标称截面mm2:240 | 千米 | 1.912 | 2023-10-25 | 2024-08-30 | 张家口 | 买方指定仓库地面交货 |  | G00M-500014668-00002 | 044004844500010 | 400222832600010 | 500014668 |  | 500014668-0013
0123AB-1402005-9999 | 包3 | 300 | 国网冀北电力有限公司 | 国网冀北电力有限公司承德供电公司 |  | 无电压等级 | 架空绝缘导线,AC1kV,JKLYJ,240 | 架空绝缘导线-电压等级:AC1kV,型号:JKLYJ,标称截面mm2:240 | 千米 | 7.6 | 2023-10-25 | 2024-08-30 | 河北省承德市 | 买方指定仓库地面交货 |  | G00M-500014668-00002 | 044004870500010 | 400222857400010 | 500014668 |  | 500014668-0013
0123AB-1402005-9999 | 包3 | 300 | 国网冀北电力有限公司 | 国网冀北电力有限公司承德供电公司 |  | 无电压等级 | 架空绝缘导线,AC1kV,JKLYJ,35 | 架空绝缘导线-电压等级:AC1kV,型号:JKLYJ,标称截面mm2:35 | 千米 | 0.002 | 2023-10-25 | 2024-08-30 | 河北省承德市 | 买方指定仓库地面交货 |  | G00M-500027442-00001 | 044004877500010 | 400222864400010 | 500027442 |  | 500027442-0008
0123AB-1402005-9999 | 包3 | 300 | 国网冀北电力有限公司 | 国网冀北电力有限公司唐山供电公司 |  | 无电压等级 | 架空绝缘导线,AC1kV,JKLYJ,150 | 架空绝缘导线-电压等级:AC1kV,型号:JKLYJ,标称截面mm2:150 | 千米 | 109.589 | 2023-10-25 | 2024-08-30 | 河北唐山 | 买方指定仓库地面交货 |  | G00M-500014673-00002 | 044004895300010 | 400222881300010 | 500014673 |  | 500014673-0003
0123AB-1402005-9999 | 包3 | 300 | 国网冀北电力有限公司 | 国网冀北电力有限公司廊坊供电公司 |  | 无电压等级 | 架空绝缘导线,AC1kV,JKLYJ,150 | 架空绝缘导线-电压等级:AC1kV,型号:JKLYJ,标称截面mm2:150 | 千米 | 5.181 | 2023-10-25 | 2024-08-30 | 河北省廊坊市广阳区 | 施工现场车板交货 |  | G00M-500014673-00002 | 044004922400010 | 400222906600010 | 500014673 |  | 500014673-0003
0123AB-1402005-9999 | 包3 | 300 | 国网冀北电力有限公司 | 国网冀北电力有限公司廊坊供电公司 |  | 无电压等级 | 架空绝缘导线,AC10kV,JKLYJ,120 | 架空绝缘导线-电压等级:AC10kV,型号:JKLYJ,标称截面mm2:120 | 千米 | 17.078 | 2023-10-25 | 2024-08-30 | 河北省廊坊市广阳区 | 施工现场车板交货 |  | G00M-500014660-00003 | 044004921500010 | 400222905700010 | 500014660 |  | 500014660-0008
0123AB-1402005-9999 | 包3 | 300 | 国网冀北电力有限公司 | 国网冀北电力有限公司秦皇岛供电公司 |  | 无电压等级 | 架空绝缘导线,AC10kV,JKLYJ,120 | 架空绝缘导线-电压等级:AC10kV,型号:JKLYJ,标称截面mm2:120 | 千米 | 16.005 | 2023-10-25 | 2024-08-30 | 河北省秦皇岛市 | 材料站现场车板交货 |  | G00M-500014660-00003 | 044004950400010 | 400222932500010 | 500014660 |  | 500014660-0008
0123AB-1402005-9999 | 包3 | 300 | 国网冀北电力有限公司 | 国网冀北电力有限公司秦皇岛供电公司 |  | 无电压等级 | 架空绝缘导线,AC1kV,JKLYJ,185 | 架空绝缘导线-电压等级:AC1kV,型号:JKLYJ,标称截面mm2:185 | 千米 | 0.097 | 2023-10-25 | 2024-08-30 | 河北省秦皇岛市 | 材料站现场车板交货 |  | G00M-500014667-00001 | 044004950900010 | 400222933000010 | 500014667 |  | 500014667-0004
0123AB-1402005-9999 | 包3 | 300 | 国网冀北电力有限公司 | 国网冀北电力有限公司张家口供电公司 |  | 无电压等级 | 架空绝缘导线,AC1kV,JKLYJ,150 | 架空绝缘导线-电压等级:AC1kV,型号:JKLYJ,标称截面mm2:150 | 千米 | 0.291 | 2023-10-25 | 2024-08-30 | 张家口 | 买方指定仓库地面交货 |  | G00M-500014673-00002 | 044004844800010 | 400222832900010 | 500014673 |  | 500014673-0003
0123AB-1402005-9999 | 包3 | 300 | 国网冀北电力有限公司 | 国网冀北电力有限公司唐山供电公司 |  | 无电压等级 | 架空绝缘导线,AC10kV,JKLYJ,120 | 架空绝缘导线-电压等级:AC10kV,型号:JKLYJ,标称截面mm2:120 | 千米 | 91.556 | 2023-10-25 | 2024-08-30 | 河北唐山 | 买方指定仓库地面交货 |  | G00M-500014660-00003 | 044004894500010 | 400222880500010 | 500014660 |  | 500014660-0008
0123AB-1402005-9999 | 包3 | 300 | 国网冀北电力有限公司 | 国网冀北电力有限公司承德供电公司 |  | 无电压等级 | 架空绝缘导线,AC1kV,JKLYJ,120 | 架空绝缘导线-电压等级:AC1kV,型号:JKLYJ,标称截面mm2:120 | 千米 | 0.023 | 2023-10-25 | 2024-08-30 | 河北省承德市 | 买方指定仓库地面交货 |  | G00M-500014666-00001 | 044004990000010 | 400222957600010 | 500014666 |  | 500014666-0012
0123AB-1402005-9999 | 包3 | 300 | 国网冀北电力有限公司 | 国网冀北电力有限公司廊坊供电公司 |  | 无电压等级 | 架空绝缘导线,AC1kV,JKLYJ,185 | 架空绝缘导线-电压等级:AC1kV,型号:JKLYJ,标称截面mm2:185 | 千米 | 12.501 | 2023-10-25 | 2024-08-30 | 河北省廊坊市广阳区 | 施工现场车板交货 |  | G00M-500014667-00001 | 044004922000010 | 400222906200010 | 500014667 |  | 500014667-0004
0123AB-1402005-9999 | 包3 | 300 | 国网冀北电力有限公司 | 国网冀北电力有限公司廊坊供电公司 |  | 无电压等级 | 架空绝缘导线,AC1kV,JKLYJ,120 | 架空绝缘导线-电压等级:AC1kV,型号:JKLYJ,标称截面mm2:120 | 千米 | 13.321 | 2023-10-25 | 2024-08-30 | 河北省廊坊市广阳区 | 施工现场车板交货 |  | G00M-500014666-00001 | 044004921900010 | 400222906100010 | 500014666 |  | 500014666-0012
0123AB-1402005-9999 | 包3 | 300 | 国网冀北电力有限公司 | 国网冀北电力有限公司秦皇岛供电公司 |  | 无电压等级 | 架空绝缘导线,AC10kV,JKLYJ,50 | 架空绝缘导线-电压等级:AC10kV,型号:JKLYJ,标称截面mm2:50 | 千米 | 10.088 | 2023-10-25 | 2024-08-30 | 河北省秦皇岛市 | 材料站现场车板交货 |  | G00M-500014672-00005 | 044004951200010 | 400222933300010 | 500014672 |  | 500014672-0015
0123AB-1402005-9999 | 包3 | 300 | 国网冀北电力有限公司 | 国网冀北电力有限公司张家口供电公司 |  | 无电压等级 | 架空绝缘导线,AC10kV,JKLYJ,120 | 架空绝缘导线-电压等级:AC10kV,型号:JKLYJ,标称截面mm2:120 | 千米 | 123.539 | 2023-10-25 | 2024-08-30 | 张家口 | 买方指定仓库地面交货 |  | G00M-500014660-00003 | 044004844000010 | 400222832100010 | 500014660 |  | 500014660-0008
0123AB-1402005-9999 | 包3 | 300 | 国网冀北电力有限公司 | 国网冀北电力有限公司承德供电公司 |  | 无电压等级 | 架空绝缘导线,AC10kV,JKLYJ,120 | 架空绝缘导线-电压等级:AC10kV,型号:JKLYJ,标称截面mm2:120 | 千米 | 34.559 | 2023-10-25 | 2024-08-30 | 河北省承德市 | 买方指定仓库地面交货 |  | G00M-500014660-00003 | 044004870000010 | 400222856900010 | 500014660 |  | 500014660-0008
0123AB-1402005-9999 | 包3 | 300 | 国网冀北电力有限公司 | 国网冀北电力有限公司秦皇岛供电公司 |  | 无电压等级 | 架空绝缘导线,AC1kV,JKLYJ,120 | 架空绝缘导线-电压等级:AC1kV,型号:JKLYJ,标称截面mm2:120 | 千米 | 68.288 | 2023-10-25 | 2024-08-30 | 河北省秦皇岛市 | 材料站现场车板交货 |  | G00M-500014666-00001 | 044004950800010 | 400222932900010 | 500014666 |  | 500014666-0012
0123AB-1402005-9999 | 包3 | 300 | 国网冀北电力有限公司 | 国网冀北电力有限公司承德供电公司 |  | 无电压等级 | 架空绝缘导线,AC10kV,JKLYJ,50 | 架空绝缘导线-电压等级:AC10kV,型号:JKLYJ,标称截面mm2:50 | 千米 | 3.985 | 2023-10-25 | 2024-08-30 | 河北省承德市 | 买方指定仓库地面交货 |  | G00M-500014672-00005 | 044004870700010 | 400222857600010 | 500014672 |  | 500014672-0015
0123AB-1402005-9999 | 包3 | 300 | 国网冀北电力有限公司 | 国网冀北电力有限公司承德供电公司 |  | 无电压等级 | 架空绝缘导线,AC1kV,JKLYJ,120 | 架空绝缘导线-电压等级:AC1kV,型号:JKLYJ,标称截面mm2:120 | 千米 | 48.291 | 2023-10-25 | 2024-08-30 | 河北省承德市 | 买方指定仓库地面交货 |  | G00M-500014666-00001 | 044004870400010 | 400222857300010 | 500014666 |  | 500014666-0012
0123AB-1402005-9999 | 包3 | 300 | 国网冀北电力有限公司 | 国网冀北电力有限公司唐山供电公司 |  | 无电压等级 | 架空绝缘导线,AC10kV,JKLYJ,50 | 架空绝缘导线-电压等级:AC10kV,型号:JKLYJ,标称截面mm2:50 | 千米 | 14.552 | 2023-10-25 | 2024-08-30 | 河北唐山 | 买方指定仓库地面交货 |  | G00M-500014672-00005 | 044004895200010 | 400222881200010 | 500014672 |  | 500014672-0015
0123AB-1402005-9999 | 包3 | 300 | 国网冀北电力有限公司 | 国网冀北电力有限公司廊坊供电公司 |  | 无电压等级 | 架空绝缘导线,AC10kV,JKLYJ,50 | 架空绝缘导线-电压等级:AC10kV,型号:JKLYJ,标称截面mm2:50 | 千米 | 4.974 | 2023-10-25 | 2024-08-30 | 河北省廊坊市广阳区 | 施工现场车板交货 |  | G00M-500014672-00005 | 044004922300010 | 400222906500010 | 500014672 |  | 500014672-0015
0123AB-1402005-9999 | 包3 | 300 | 国网冀北电力有限公司 | 国网冀北电力有限公司唐山供电公司 |  | 无电压等级 | 架空绝缘导线,AC1kV,JKLYJ,120 | 架空绝缘导线-电压等级:AC1kV,型号:JKLYJ,标称截面mm2:120 | 千米 | 10.469 | 2023-10-25 | 2024-08-30 | 河北唐山 | 买方指定仓库地面交货 |  | G00M-500014666-00001 | 044004894900010 | 400222880900010 | 500014666 |  | 500014666-0012
0123AB-1402005-9999 | 包3 | 300 | 国网冀北电力有限公司 | 国网冀北电力有限公司廊坊供电公司 |  | 无电压等级 | 架空绝缘导线,AC10kV,JKLYJ,70 | 架空绝缘导线-电压等级:AC10kV,型号:JKLYJ,标称截面mm2:70 | 千米 | 36.929 | 2023-10-25 | 2024-08-30 | 河北省廊坊市广阳区 | 施工现场车板交货 |  | G00M-500014664-00002 | 044004921800010 | 400222906000010 | 500014664 |  | 500014664-0011
0123AB-1402005-9999 | 包3 | 300 | 国网冀北电力有限公司 | 国网冀北电力有限公司承德供电公司 |  | 无电压等级 | 架空绝缘导线,AC1kV,JKLYJ,70 | 架空绝缘导线-电压等级:AC1kV,型号:JKLYJ,标称截面mm2:70 | 千米 | 0.023 | 2023-10-25 | 2024-08-30 | 河北省承德市 | 买方指定仓库地面交货 |  | G00M-500014670-00001 | 044004990100010 | 400222957700010 | 500014670 |  | 500014670-0010
0123AB-1402005-9999 | 包3 | 300 | 国网冀北电力有限公司 | 国网冀北电力有限公司张家口供电公司 |  | 无电压等级 | 架空绝缘导线,AC10kV,JKLYJ,50 | 架空绝缘导线-电压等级:AC10kV,型号:JKLYJ,标称截面mm2:50 | 千米 | 6.381 | 2023-10-25 | 2024-08-30 | 张家口 | 买方指定仓库地面交货 |  | G00M-500014672-00005 | 044004844700010 | 400222832800010 | 500014672 |  | 500014672-0015
0123AB-1402005-9999 | 包3 | 300 | 国网冀北电力有限公司 | 国网冀北电力有限公司秦皇岛供电公司 |  | 无电压等级 | 架空绝缘导线,AC10kV,JKLYJ,70 | 架空绝缘导线-电压等级:AC10kV,型号:JKLYJ,标称截面mm2:70 | 千米 | 7.469 | 2023-10-25 | 2024-08-30 | 河北省秦皇岛市 | 材料站现场车板交货 |  | G00M-500014664-00002 | 044004950700010 | 400222932800010 | 500014664 |  | 500014664-0011
0123AB-1402005-9999 | 包3 | 300 | 国网冀北电力有限公司 | 国网冀北电力有限公司唐山供电公司 |  | 无电压等级 | 架空绝缘导线,AC10kV,JKLYJ,70 | 架空绝缘导线-电压等级:AC10kV,型号:JKLYJ,标称截面mm2:70 | 千米 | 121.764 | 2023-10-25 | 2024-08-30 | 河北唐山 | 买方指定仓库地面交货 |  | G00M-500014664-00002 | 044004894800010 | 400222880800010 | 500014664 |  | 500014664-0011
0123AB-1402005-9999 | 包4 | 400 | 国网冀北电力有限公司 | 国网冀北电力有限公司承德供电公司 |  | 无电压等级 | 架空绝缘导线,AC10kV,JKLYJ,70 | 架空绝缘导线-电压等级:AC10kV,型号:JKLYJ,标称截面mm2:70 | 千米 | 93.526 | 2023-10-25 | 2024-08-30 | 河北省承德市 | 买方指定仓库地面交货 |  | G00M-500014664-00002 | 044004870300010 | 400222857200010 | 500014664 |  | 500014664-0011
0123AB-1402005-9999 | 包4 | 400 | 国网冀北电力有限公司 | 国网冀北电力有限公司秦皇岛供电公司 |  | 无电压等级 | 架空绝缘导线,AC10kV,JKLYJ,70 | 架空绝缘导线-电压等级:AC10kV,型号:JKLYJ,标称截面mm2:70 | 千米 | 7.084 | 2023-10-25 | 2024-08-30 | 河北省秦皇岛市 | 材料站现场车板交货 |  | G00M-500014664-00002 | 044004950700010 | 400222932800010 | 500014664 |  | 500014664-0011
0123AB-1402005-9999 | 包4 | 400 | 国网冀北电力有限公司 | 国网冀北电力有限公司秦皇岛供电公司 |  | 无电压等级 | 架空绝缘导线,AC1kV,JKLYJ,70 | 架空绝缘导线-电压等级:AC1kV,型号:JKLYJ,标称截面mm2:70 | 千米 | 104.052 | 2023-10-25 | 2024-08-30 | 河北省秦皇岛市 | 材料站现场车板交货 |  | G00M-500014670-00001 | 044004951100010 | 400222933200010 | 500014670 |  | 500014670-0010
0123AB-1402005-9999 | 包4 | 400 | 国网冀北电力有限公司 | 国网冀北电力有限公司廊坊供电公司 |  | 无电压等级 | 架空绝缘导线,AC10kV,JKTRYJ,35 | 架空绝缘导线-电压等级:AC10kV,型号:JKTRYJ,标称截面mm2:35 | 千米 | 0.246 | 2023-10-25 | 2024-08-30 | 河北省廊坊市广阳区 | 施工现场车板交货 |  | G00M-500143417-00001 | 044004948000010 | 400222931000010 | 500143417 |  | 500143417-0014
0123AB-1402005-9999 | 包4 | 400 | 国网冀北电力有限公司 | 国网冀北电力有限公司廊坊供电公司 |  | 无电压等级 | 架空绝缘导线,AC1kV,JKTRYJ,300 | 架空绝缘导线-电压等级:AC1kV,型号:JKTRYJ,标称截面mm2:300 | 千米 | 0.062 | 2023-10-25 | 2024-08-30 | 河北省廊坊市广阳区 | 买方指定仓库车板交货 |  | G00M-500143323-00001 | 044004832900010 | 400222827900010 | 500143323 |  | 500143323-0013
0123AB-1402005-9999 | 包4 | 400 | 国网冀北电力有限公司 | 国网冀北电力有限公司秦皇岛供电公司 |  | 无电压等级 | 架空绝缘导线,AC1kV,JKTRYJ,300 | 架空绝缘导线-电压等级:AC1kV,型号:JKTRYJ,标称截面mm2:300 | 千米 | 0.008 | 2023-10-25 | 2024-08-30 | 河北省秦皇岛市 | 材料站现场车板交货 |  | G00M-500143323-00001 | 044004964900010 | 400222946100010 | 500143323 |  | 500143323-0013
0123AB-1402005-9999 | 包4 | 400 | 国网冀北电力有限公司 | 国网冀北电力有限公司张家口供电公司 |  | 无电压等级 | 架空绝缘导线,AC10kV,JKLYJ,70 | 架空绝缘导线-电压等级:AC10kV,型号:JKLYJ,标称截面mm2:70 | 千米 | 0.184 | 2023-10-25 | 2024-08-30 | 张家口 | 买方指定仓库地面交货 |  | G00M-500014664-00002 | 044004844300010 | 400222832400010 | 500014664 |  | 500014664-0011
0123AB-1402005-9999 | 包4 | 400 | 国网冀北电力有限公司 | 国网冀北电力有限公司唐山供电公司 |  | 无电压等级 | 架空绝缘导线,AC1kV,JKLYJ,70 | 架空绝缘导线-电压等级:AC1kV,型号:JKLYJ,标称截面mm2:70 | 千米 | 125.789 | 2023-10-25 | 2024-08-30 | 河北唐山 | 买方指定仓库地面交货 |  | G00M-500014670-00001 | 044004895100010 | 400222881100010 | 500014670 |  | 500014670-0010
0123AB-1402005-9999 | 包4 | 400 | 国网冀北电力有限公司 | 国网冀北电力有限公司廊坊供电公司 |  | 无电压等级 | 架空绝缘导线,AC1kV,JKLYJ,70 | 架空绝缘导线-电压等级:AC1kV,型号:JKLYJ,标称截面mm2:70 | 千米 | 1.752 | 2023-10-25 | 2024-08-30 | 河北省廊坊市广阳区 | 施工现场车板交货 |  | G00M-500014670-00001 | 044004922200010 | 400222906400010 | 500014670 |  | 500014670-0010
0123AB-1402005-9999 | 包4 | 400 | 国网冀北电力有限公司 | 国网冀北电力有限公司承德供电公司 |  | 无电压等级 | 架空绝缘导线,AC10kV,JKTRYJ,35 | 架空绝缘导线-电压等级:AC10kV,型号:JKTRYJ,标称截面mm2:35 | 千米 | 0.001 | 2023-10-25 | 2024-08-30 | 河北省承德市 | 买方指定仓库地面交货 |  | G00M-500143417-00001 | 044004891800010 | 400222877900010 | 500143417 |  | 500143417-0014
0123AB-1402005-9999 | 包4 | 400 | 国网冀北电力有限公司 | 国网冀北电力有限公司承德供电公司 |  | 无电压等级 | 架空绝缘导线,AC1kV,JKLYJ,70 | 架空绝缘导线-电压等级:AC1kV,型号:JKLYJ,标称截面mm2:70 | 千米 | 199.611 | 2023-10-25 | 2024-08-30 | 河北省承德市 | 买方指定仓库地面交货 |  | G00M-500014670-00001 | 044004870600010 | 400222857500010 | 500014670 |  | 500014670-0010
0123AB-1402005-9999 | 包4 | 400 | 国网冀北电力有限公司 | 国网冀北电力有限公司唐山供电公司 |  | 无电压等级 | 架空绝缘导线,AC10kV,JKLYJ,240 | 架空绝缘导线-电压等级:AC10kV,型号:JKLYJ,标称截面mm2:240 | 千米 | 1.738 | 2023-10-25 | 2024-08-30 | 河北唐山 | 买方指定仓库地面交货 |  | G00M-500014663-00003 | 044004894700010 | 400222880700010 | 500014663 |  | 500014663-0019
0123AB-1402005-9999 | 包4 | 400 | 国网冀北电力有限公司 | 国网冀北电力有限公司廊坊供电公司 |  | 无电压等级 | 架空绝缘导线,AC10kV,JKLYJ,240 | 架空绝缘导线-电压等级:AC10kV,型号:JKLYJ,标称截面mm2:240 | 千米 | 75.769 | 2023-10-25 | 2024-08-30 | 河北省廊坊市广阳区 | 施工现场车板交货 |  | G00M-500014663-00003 | 044004921700010 | 400222905900010 | 500014663 |  | 500014663-0019
0123AB-1402005-9999 | 包4 | 400 | 国网冀北电力有限公司 | 国网冀北电力有限公司秦皇岛供电公司 |  | 无电压等级 | 架空绝缘导线,AC10kV,JKLYJ,240 | 架空绝缘导线-电压等级:AC10kV,型号:JKLYJ,标称截面mm2:240 | 千米 | 2.852 | 2023-10-25 | 2024-08-30 | 河北省秦皇岛市 | 材料站现场车板交货 |  | G00M-500014663-00003 | 044004950600010 | 400222932700010 | 500014663 |  | 500014663-0019
0123AB-1402005-9999 | 包4 | 400 | 国网冀北电力有限公司 | 国网冀北电力有限公司秦皇岛供电公司 |  | 无电压等级 | 架空绝缘导线,AC1kV,JKLYJ,240 | 架空绝缘导线-电压等级:AC1kV,型号:JKLYJ,标称截面mm2:240 | 千米 | 2.484 | 2023-10-25 | 2024-08-30 | 河北省秦皇岛市 | 材料站现场车板交货 |  | G00M-500014668-00002 | 044004951000010 | 400222933100010 | 500014668 |  | 500014668-0013
0123AB-1402005-9999 | 包4 | 400 | 国网冀北电力有限公司 | 国网冀北电力有限公司张家口供电公司 |  | 无电压等级 | 架空绝缘导线,AC1kV,JKLYJ,70 | 架空绝缘导线-电压等级:AC1kV,型号:JKLYJ,标称截面mm2:70 | 千米 | 8.096 | 2023-10-25 | 2024-08-30 | 张家口 | 买方指定仓库地面交货 |  | G00M-500014670-00001 | 044004844600010 | 400222832700010 | 500014670 |  | 500014670-0010
0123AB-1402005-9999 | 包4 | 400 | 国网冀北电力有限公司 | 国网冀北电力有限公司秦皇岛供电公司 |  | 无电压等级 | 架空绝缘导线,AC1kV,JKYJ,35 | 架空绝缘导线-电压等级:AC1kV,型号:JKYJ,标称截面mm2:35 | 千米 | 0.276 | 2023-10-25 | 2024-08-30 | 河北省秦皇岛市 | 材料站现场车板交货 |  | G00M-500027464-00001 | 044004954300010 | 400222936400010 | 500027464 |  | 500027464-0003
0123AB-1402005-9999 | 包4 | 400 | 国网冀北电力有限公司 | 国网冀北电力有限公司张家口供电公司 |  | 无电压等级 | 架空绝缘导线,AC10kV,JKLYJ,240 | 架空绝缘导线-电压等级:AC10kV,型号:JKLYJ,标称截面mm2:240 | 千米 | 20.289 | 2023-10-25 | 2024-08-30 | 张家口 | 买方指定仓库地面交货 |  | G00M-500014663-00003 | 044004844200010 | 400222832300010 | 500014663 |  | 500014663-0019
0123AB-1402005-9999 | 包4 | 400 | 国网冀北电力有限公司 | 国网冀北电力有限公司承德供电公司 |  | 无电压等级 | 架空绝缘导线,AC10kV,JKLYJ,240 | 架空绝缘导线-电压等级:AC10kV,型号:JKLYJ,标称截面mm2:240 | 千米 | 22.504 | 2023-10-25 | 2024-08-30 | 河北省承德市 | 买方指定仓库地面交货 |  | G00M-500014663-00003 | 044004870200010 | 400222857100010 | 500014663 |  | 500014663-0019
0123AB-1402005-9999 | 包4 | 400 | 国网冀北电力有限公司 | 国网冀北电力有限公司廊坊供电公司 |  | 无电压等级 | 架空绝缘导线,AC10kV,JKLYJ,150 | 架空绝缘导线-电压等级:AC10kV,型号:JKLYJ,标称截面mm2:150 | 千米 | 23.198 | 2023-10-25 | 2024-08-30 | 河北省廊坊市广阳区 | 施工现场车板交货 |  | G00M-500014661-00003 | 044004921600010 | 400222905800010 | 500014661 |  | 500014661-0016
0123AB-1402005-9999 | 包4 | 400 | 国网冀北电力有限公司 | 国网冀北电力有限公司廊坊供电公司 |  | 无电压等级 | 架空绝缘导线,AC1kV,JKLYJ,240 | 架空绝缘导线-电压等级:AC1kV,型号:JKLYJ,标称截面mm2:240 | 千米 | 0.4 | 2023-10-25 | 2024-08-30 | 河北省廊坊市广阳区 | 施工现场车板交货 |  | G00M-500014668-00002 | 044004922100010 | 400222906300010 | 500014668 |  | 500014668-0013
0123AB-1402005-9999 | 包4 | 400 | 国网冀北电力有限公司 | 国网冀北电力有限公司秦皇岛供电公司 |  | 无电压等级 | 架空绝缘导线,AC1kV,JKLYJ,35 | 架空绝缘导线-电压等级:AC1kV,型号:JKLYJ,标称截面mm2:35 | 千米 | 15.18 | 2023-10-25 | 2024-08-30 | 河北省秦皇岛市 | 材料站现场车板交货 |  | G00M-500027442-00001 | 044004954200010 | 400222936300010 | 500027442 |  | 500027442-0008
0123AB-1402005-9999 | 包4 | 400 | 国网冀北电力有限公司 | 国网冀北电力有限公司承德供电公司 |  | 无电压等级 | 架空绝缘导线,AC1kV,JKLYJ,35 | 架空绝缘导线-电压等级:AC1kV,型号:JKLYJ,标称截面mm2:35 | 千米 | 0.022 | 2023-10-25 | 2024-08-30 | 河北省承德市 | 买方指定仓库地面交货 |  | G00M-500027442-00001 | 044004991900010 | 400222959500010 | 500027442 |  | 500027442-0008
0123AB-1402005-9999 | 包4 | 400 | 国网冀北电力有限公司 | 国网冀北电力有限公司秦皇岛供电公司 |  | 无电压等级 | 架空绝缘导线,AC10kV,JKLYJ,150 | 架空绝缘导线-电压等级:AC10kV,型号:JKLYJ,标称截面mm2:150 | 千米 | 0.276 | 2023-10-25 | 2024-08-30 | 河北省秦皇岛市 | 材料站现场车板交货 |  | G00M-500014661-00003 | 044004950500010 | 400222932600010 | 500014661 |  | 500014661-0016
0123AB-1402005-9999 | 包4 | 400 | 国网冀北电力有限公司 | 国网冀北电力有限公司唐山供电公司 |  | 无电压等级 | 架空绝缘导线,AC1kV,JKLYJ,35 | 架空绝缘导线-电压等级:AC1kV,型号:JKLYJ,标称截面mm2:35 | 千米 | 31.792 | 2023-10-25 | 2024-08-30 | 河北唐山 | 买方指定仓库地面交货 |  | G00M-500027442-00001 | 044004901600010 | 400222887600010 | 500027442 |  | 500027442-0008
0123AB-1402005-9999 | 包4 | 400 | 国网冀北电力有限公司 | 国网冀北电力有限公司承德供电公司 |  | 无电压等级 | 架空绝缘导线,AC10kV,JKLYJ,150 | 架空绝缘导线-电压等级:AC10kV,型号:JKLYJ,标称截面mm2:150 | 千米 | 5.928 | 2023-10-25 | 2024-08-30 | 河北省承德市 | 买方指定仓库地面交货 |  | G00M-500014661-00003 | 044004870100010 | 400222857000010 | 500014661 |  | 500014661-0016
0123AB-1402005-9999 | 包4 | 400 | 国网冀北电力有限公司 | 国网冀北电力有限公司唐山供电公司 |  | 无电压等级 | 架空绝缘导线,AC10kV,JKLYJ,150 | 架空绝缘导线-电压等级:AC10kV,型号:JKLYJ,标称截面mm2:150 | 千米 | 62.222 | 2023-10-25 | 2024-08-30 | 河北唐山 | 买方指定仓库地面交货 |  | G00M-500014661-00003 | 044004894600010 | 400222880600010 | 500014661 |  | 500014661-0016
0123AB-1402005-9999 | 包4 | 400 | 国网冀北电力有限公司 | 国网冀北电力有限公司承德供电公司 |  | 无电压等级 | 架空绝缘导线,AC1kV,JKLYJ,240 | 架空绝缘导线-电压等级:AC1kV,型号:JKLYJ,标称截面mm2:240 | 千米 | 7.208 | 2023-10-25 | 2024-08-30 | 河北省承德市 | 买方指定仓库地面交货 |  | G00M-500014668-00002 | 044004870500010 | 400222857400010 | 500014668 |  | 500014668-0013
0123AB-1402005-9999 | 包4 | 400 | 国网冀北电力有限公司 | 国网冀北电力有限公司唐山供电公司 |  | 无电压等级 | 架空绝缘导线,AC1kV,JKLYJ,240 | 架空绝缘导线-电压等级:AC1kV,型号:JKLYJ,标称截面mm2:240 | 千米 | 57.347 | 2023-10-25 | 2024-08-30 | 河北唐山 | 买方指定仓库地面交货 |  | G00M-500014668-00002 | 044004895000010 | 400222881000010 | 500014668 |  | 500014668-0013
0123AB-1402005-9999 | 包4 | 400 | 国网冀北电力有限公司 | 国网冀北电力有限公司廊坊供电公司 |  | 无电压等级 | 架空绝缘导线,AC1kV,JKLYJ,35 | 架空绝缘导线-电压等级:AC1kV,型号:JKLYJ,标称截面mm2:35 | 千米 | 19.575 | 2023-10-25 | 2024-08-30 | 河北省廊坊市广阳区 | 施工现场车板交货 |  | G00M-500027442-00001 | 044004929800010 | 400222914000010 | 500027442 |  | 500027442-0008
0123AB-1402005-9999 | 包4 | 400 | 国网冀北电力有限公司 | 国网冀北电力有限公司张家口供电公司 |  | 无电压等级 | 架空绝缘导线,AC1kV,JKLYJ,35 | 架空绝缘导线-电压等级:AC1kV,型号:JKLYJ,标称截面mm2:35 | 千米 | 0.828 | 2023-10-25 | 2024-08-30 | 张家口 | 买方指定仓库地面交货 |  | G00M-500027442-00001 | 044004850700010 | 400222838800010 | 500027442 |  | 500027442-0008
0123AB-1402005-9999 | 包4 | 400 | 国网冀北电力有限公司 | 国网冀北电力有限公司张家口供电公司 |  | 无电压等级 | 架空绝缘导线,AC10kV,JKLYJ,150 | 架空绝缘导线-电压等级:AC10kV,型号:JKLYJ,标称截面mm2:150 | 千米 | 11.132 | 2023-10-25 | 2024-08-30 | 张家口 | 买方指定仓库地面交货 |  | G00M-500014661-00003 | 044004844100010 | 400222832200010 | 500014661 |  | 500014661-0016
0123AB-1402005-9999 | 包4 | 400 | 国网冀北电力有限公司 | 国网冀北电力有限公司张家口供电公司 |  | 无电压等级 | 架空绝缘导线,AC1kV,JKLYJ,240 | 架空绝缘导线-电压等级:AC1kV,型号:JKLYJ,标称截面mm2:240 | 千米 | 1.813 | 2023-10-25 | 2024-08-30 | 张家口 | 买方指定仓库地面交货 |  | G00M-500014668-00002 | 044004844500010 | 400222832600010 | 500014668 |  | 500014668-0013
0123AB-1402005-9999 | 包4 | 400 | 国网冀北电力有限公司 | 国网冀北电力有限公司承德供电公司 |  | 无电压等级 | 架空绝缘导线,AC1kV,JKLYJ,35 | 架空绝缘导线-电压等级:AC1kV,型号:JKLYJ,标称截面mm2:35 | 千米 | 0.002 | 2023-10-25 | 2024-08-30 | 河北省承德市 | 买方指定仓库地面交货 |  | G00M-500027442-00001 | 044004877500010 | 400222864400010 | 500027442 |  | 500027442-0008
0123AB-1402005-9999 | 包4 | 400 | 国网冀北电力有限公司 | 国网冀北电力有限公司廊坊供电公司 |  | 无电压等级 | 架空绝缘导线,AC1kV,JKLYJ,185 | 架空绝缘导线-电压等级:AC1kV,型号:JKLYJ,标称截面mm2:185 | 千米 | 11.857 | 2023-10-25 | 2024-08-30 | 河北省廊坊市广阳区 | 施工现场车板交货 |  | G00M-500014667-00001 | 044004922000010 | 400222906200010 | 500014667 |  | 500014667-0004
0123AB-1402005-9999 | 包4 | 400 | 国网冀北电力有限公司 | 国网冀北电力有限公司唐山供电公司 |  | 无电压等级 | 架空绝缘导线,AC1kV,JKLYJ,150 | 架空绝缘导线-电压等级:AC1kV,型号:JKLYJ,标称截面mm2:150 | 千米 | 103.94 | 2023-10-25 | 2024-08-30 | 河北唐山 | 买方指定仓库地面交货 |  | G00M-500014673-00002 | 044004895300010 | 400222881300010 | 500014673 |  | 500014673-0003
0123AB-1402005-9999 | 包4 | 400 | 国网冀北电力有限公司 | 国网冀北电力有限公司廊坊供电公司 |  | 无电压等级 | 架空绝缘导线,AC1kV,JKLYJ,150 | 架空绝缘导线-电压等级:AC1kV,型号:JKLYJ,标称截面mm2:150 | 千米 | 4.914 | 2023-10-25 | 2024-08-30 | 河北省廊坊市广阳区 | 施工现场车板交货 |  | G00M-500014673-00002 | 044004922400010 | 400222906600010 | 500014673 |  | 500014673-0003
0123AB-1402005-9999 | 包4 | 400 | 国网冀北电力有限公司 | 国网冀北电力有限公司廊坊供电公司 |  | 无电压等级 | 架空绝缘导线,AC10kV,JKLYJ,120 | 架空绝缘导线-电压等级:AC10kV,型号:JKLYJ,标称截面mm2:120 | 千米 | 16.198 | 2023-10-25 | 2024-08-30 | 河北省廊坊市广阳区 | 施工现场车板交货 |  | G00M-500014660-00003 | 044004921500010 | 400222905700010 | 500014660 |  | 500014660-0008
0123AB-1402005-9999 | 包4 | 400 | 国网冀北电力有限公司 | 国网冀北电力有限公司秦皇岛供电公司 |  | 无电压等级 | 架空绝缘导线,AC10kV,JKLYJ,120 | 架空绝缘导线-电压等级:AC10kV,型号:JKLYJ,标称截面mm2:120 | 千米 | 15.18 | 2023-10-25 | 2024-08-30 | 河北省秦皇岛市 | 材料站现场车板交货 |  | G00M-500014660-00003 | 044004950400010 | 400222932500010 | 500014660 |  | 500014660-0008
0123AB-1402005-9999 | 包4 | 400 | 国网冀北电力有限公司 | 国网冀北电力有限公司秦皇岛供电公司 |  | 无电压等级 | 架空绝缘导线,AC1kV,JKLYJ,185 | 架空绝缘导线-电压等级:AC1kV,型号:JKLYJ,标称截面mm2:185 | 千米 | 0.092 | 2023-10-25 | 2024-08-30 | 河北省秦皇岛市 | 材料站现场车板交货 |  | G00M-500014667-00001 | 044004950900010 | 400222933000010 | 500014667 |  | 500014667-0004
0123AB-1402005-9999 | 包4 | 400 | 国网冀北电力有限公司 | 国网冀北电力有限公司秦皇岛供电公司 |  | 无电压等级 | 架空绝缘导线,AC1kV,JKLYJ,120 | 架空绝缘导线-电压等级:AC1kV,型号:JKLYJ,标称截面mm2:120 | 千米 | 64.768 | 2023-10-25 | 2024-08-30 | 河北省秦皇岛市 | 材料站现场车板交货 |  | G00M-500014666-00001 | 044004950800010 | 400222932900010 | 500014666 |  | 500014666-0012
0123AB-1402005-9999 | 包4 | 400 | 国网冀北电力有限公司 | 国网冀北电力有限公司张家口供电公司 |  | 无电压等级 | 架空绝缘导线,AC1kV,JKLYJ,150 | 架空绝缘导线-电压等级:AC1kV,型号:JKLYJ,标称截面mm2:150 | 千米 | 0.276 | 2023-10-25 | 2024-08-30 | 张家口 | 买方指定仓库地面交货 |  | G00M-500014673-00002 | 044004844800010 | 400222832900010 | 500014673 |  | 500014673-0003
0123AB-1402005-9999 | 包4 | 400 | 国网冀北电力有限公司 | 国网冀北电力有限公司唐山供电公司 |  | 无电压等级 | 架空绝缘导线,AC10kV,JKLYJ,120 | 架空绝缘导线-电压等级:AC10kV,型号:JKLYJ,标称截面mm2:120 | 千米 | 86.836 | 2023-10-25 | 2024-08-30 | 河北唐山 | 买方指定仓库地面交货 |  | G00M-500014660-00003 | 044004894500010 | 400222880500010 | 500014660 |  | 500014660-0008
0123AB-1402005-9999 | 包4 | 400 | 国网冀北电力有限公司 | 国网冀北电力有限公司承德供电公司 |  | 无电压等级 | 架空绝缘导线,AC1kV,JKLYJ,120 | 架空绝缘导线-电压等级:AC1kV,型号:JKLYJ,标称截面mm2:120 | 千米 | 0.022 | 2023-10-25 | 2024-08-30 | 河北省承德市 | 买方指定仓库地面交货 |  | G00M-500014666-00001 | 044004990000010 | 400222957600010 | 500014666 |  | 500014666-0012
0123AB-1402005-9999 | 包4 | 400 | 国网冀北电力有限公司 | 国网冀北电力有限公司唐山供电公司 |  | 无电压等级 | 架空绝缘导线,AC1kV,JKLYJ,120 | 架空绝缘导线-电压等级:AC1kV,型号:JKLYJ,标称截面mm2:120 | 千米 | 9.93 | 2023-10-25 | 2024-08-30 | 河北唐山 | 买方指定仓库地面交货 |  | G00M-500014666-00001 | 044004894900010 | 400222880900010 | 500014666 |  | 500014666-0012
0123AB-1402005-9999 | 包4 | 400 | 国网冀北电力有限公司 | 国网冀北电力有限公司廊坊供电公司 |  | 无电压等级 | 架空绝缘导线,AC1kV,JKLYJ,120 | 架空绝缘导线-电压等级:AC1kV,型号:JKLYJ,标称截面mm2:120 | 千米 | 12.634 | 2023-10-25 | 2024-08-30 | 河北省廊坊市广阳区 | 施工现场车板交货 |  | G00M-500014666-00001 | 044004921900010 | 400222906100010 | 500014666 |  | 500014666-0012
0123AB-1402005-9999 | 包4 | 400 | 国网冀北电力有限公司 | 国网冀北电力有限公司廊坊供电公司 |  | 无电压等级 | 架空绝缘导线,AC10kV,JKLYJ,50 | 架空绝缘导线-电压等级:AC10kV,型号:JKLYJ,标称截面mm2:50 | 千米 | 4.717 | 2023-10-25 | 2024-08-30 | 河北省廊坊市广阳区 | 施工现场车板交货 |  | G00M-500014672-00005 | 044004922300010 | 400222906500010 | 500014672 |  | 500014672-0015
0123AB-1402005-9999 | 包4 | 400 | 国网冀北电力有限公司 | 国网冀北电力有限公司秦皇岛供电公司 |  | 无电压等级 | 架空绝缘导线,AC10kV,JKLYJ,50 | 架空绝缘导线-电压等级:AC10kV,型号:JKLYJ,标称截面mm2:50 | 千米 | 9.568 | 2023-10-25 | 2024-08-30 | 河北省秦皇岛市 | 材料站现场车板交货 |  | G00M-500014672-00005 | 044004951200010 | 400222933300010 | 500014672 |  | 500014672-0015
0123AB-1402005-9999 | 包4 | 400 | 国网冀北电力有限公司 | 国网冀北电力有限公司张家口供电公司 |  | 无电压等级 | 架空绝缘导线,AC10kV,JKLYJ,120 | 架空绝缘导线-电压等级:AC10kV,型号:JKLYJ,标称截面mm2:120 | 千米 | 117.171 | 2023-10-25 | 2024-08-30 | 张家口 | 买方指定仓库地面交货 |  | G00M-500014660-00003 | 044004844000010 | 400222832100010 | 500014660 |  | 500014660-0008
0123AB-1402005-9999 | 包4 | 400 | 国网冀北电力有限公司 | 国网冀北电力有限公司承德供电公司 |  | 无电压等级 | 架空绝缘导线,AC10kV,JKLYJ,120 | 架空绝缘导线-电压等级:AC10kV,型号:JKLYJ,标称截面mm2:120 | 千米 | 32.778 | 2023-10-25 | 2024-08-30 | 河北省承德市 | 买方指定仓库地面交货 |  | G00M-500014660-00003 | 044004870000010 | 400222856900010 | 500014660 |  | 500014660-0008
0123AB-1402005-9999 | 包4 | 400 | 国网冀北电力有限公司 | 国网冀北电力有限公司张家口供电公司 |  | 无电压等级 | 架空绝缘导线,AC1kV,JKLYJ,120 | 架空绝缘导线-电压等级:AC1kV,型号:JKLYJ,标称截面mm2:120 | 千米 | 57.146 | 2023-10-25 | 2024-08-30 | 张家口 | 买方指定仓库地面交货 |  | G00M-500014666-00001 | 044004844400010 | 400222832500010 | 500014666 |  | 500014666-0012
0123AB-1402005-9999 | 包4 | 400 | 国网冀北电力有限公司 | 国网冀北电力有限公司承德供电公司 |  | 无电压等级 | 架空绝缘导线,AC10kV,JKLYJ,50 | 架空绝缘导线-电压等级:AC10kV,型号:JKLYJ,标称截面mm2:50 | 千米 | 3.779 | 2023-10-25 | 2024-08-30 | 河北省承德市 | 买方指定仓库地面交货 |  | G00M-500014672-00005 | 044004870700010 | 400222857600010 | 500014672 |  | 500014672-0015
0123AB-1402005-9999 | 包4 | 400 | 国网冀北电力有限公司 | 国网冀北电力有限公司承德供电公司 |  | 无电压等级 | 架空绝缘导线,AC1kV,JKLYJ,120 | 架空绝缘导线-电压等级:AC1kV,型号:JKLYJ,标称截面mm2:120 | 千米 | 45.802 | 2023-10-25 | 2024-08-30 | 河北省承德市 | 买方指定仓库地面交货 |  | G00M-500014666-00001 | 044004870400010 | 400222857300010 | 500014666 |  | 500014666-0012
0123AB-1402005-9999 | 包4 | 400 | 国网冀北电力有限公司 | 国网冀北电力有限公司唐山供电公司 |  | 无电压等级 | 架空绝缘导线,AC10kV,JKLYJ,50 | 架空绝缘导线-电压等级:AC10kV,型号:JKLYJ,标称截面mm2:50 | 千米 | 13.802 | 2023-10-25 | 2024-08-30 | 河北唐山 | 买方指定仓库地面交货 |  | G00M-500014672-00005 | 044004895200010 | 400222881200010 | 500014672 |  | 500014672-0015
0123AB-1402005-9999 | 包4 | 400 | 国网冀北电力有限公司 | 国网冀北电力有限公司廊坊供电公司 |  | 无电压等级 | 架空绝缘导线,AC10kV,JKLYJ,70 | 架空绝缘导线-电压等级:AC10kV,型号:JKLYJ,标称截面mm2:70 | 千米 | 35.025 | 2023-10-25 | 2024-08-30 | 河北省廊坊市广阳区 | 施工现场车板交货 |  | G00M-500014664-00002 | 044004921800010 | 400222906000010 | 500014664 |  | 500014664-0011
0123AB-1402005-9999 | 包4 | 400 | 国网冀北电力有限公司 | 国网冀北电力有限公司承德供电公司 |  | 无电压等级 | 架空绝缘导线,AC1kV,JKLYJ,70 | 架空绝缘导线-电压等级:AC1kV,型号:JKLYJ,标称截面mm2:70 | 千米 | 0.022 | 2023-10-25 | 2024-08-30 | 河北省承德市 | 买方指定仓库地面交货 |  | G00M-500014670-00001 | 044004990100010 | 400222957700010 | 500014670 |  | 500014670-0010
0123AB-1402005-9999 | 包4 | 400 | 国网冀北电力有限公司 | 国网冀北电力有限公司张家口供电公司 |  | 无电压等级 | 架空绝缘导线,AC10kV,JKLYJ,50 | 架空绝缘导线-电压等级:AC10kV,型号:JKLYJ,标称截面mm2:50 | 千米 | 6.052 | 2023-10-25 | 2024-08-30 | 张家口 | 买方指定仓库地面交货 |  | G00M-500014672-00005 | 044004844700010 | 400222832800010 | 500014672 |  | 500014672-0015
0123AB-1402005-9999 | 包4 | 400 | 国网冀北电力有限公司 | 国网冀北电力有限公司秦皇岛供电公司 |  | 无电压等级 | 架空绝缘导线,AC10kV,JKTRYJ,35 | 架空绝缘导线-电压等级:AC10kV,型号:JKTRYJ,标称截面mm2:35 | 千米 | 0.024 | 2023-10-25 | 2024-08-30 | 河北省秦皇岛市 | 材料站现场车板交货 |  | G00M-500143417-00001 | 044004965000010 | 400222946200010 | 500143417 |  | 500143417-0014
0123AB-1402005-9999 | 包4 | 400 | 国网冀北电力有限公司 | 国网冀北电力有限公司唐山供电公司 |  | 无电压等级 | 架空绝缘导线,AC10kV,JKLYJ,70 | 架空绝缘导线-电压等级:AC10kV,型号:JKLYJ,标称截面mm2:70 | 千米 | 115.487 | 2023-10-25 | 2024-08-30 | 河北唐山 | 买方指定仓库地面交货 |  | G00M-500014664-00002 | 044004894800010 | 400222880800010 | 500014664 |  | 500014664-0011
0123AB-1402005-9999 | 包5 | 500 | 国网冀北电力有限公司 | 国网冀北电力有限公司承德供电公司 |  | 无电压等级 | 架空绝缘导线,AC10kV,JKTRYJ,35 | 架空绝缘导线-电压等级:AC10kV,型号:JKTRYJ,标称截面mm2:35 | 千米 | 0.001 | 2023-10-25 | 2024-08-30 | 河北省承德市 | 买方指定仓库地面交货 |  | G00M-500143417-00001 | 044004891800010 | 400222877900010 | 500143417 |  | 500143417-0014
0123AB-1402005-9999 | 包5 | 500 | 国网冀北电力有限公司 | 国网冀北电力有限公司承德供电公司 |  | 无电压等级 | 架空绝缘导线,AC10kV,JKLYJ,70 | 架空绝缘导线-电压等级:AC10kV,型号:JKLYJ,标称截面mm2:70 | 千米 | 88.443 | 2023-10-25 | 2024-08-30 | 河北省承德市 | 买方指定仓库地面交货 |  | G00M-500014664-00002 | 044004870300010 | 400222857200010 | 500014664 |  | 500014664-0011
0123AB-1402005-9999 | 包5 | 500 | 国网冀北电力有限公司 | 国网冀北电力有限公司唐山供电公司 |  | 无电压等级 | 架空绝缘导线,AC10kV,JKLYJ,70 | 架空绝缘导线-电压等级:AC10kV,型号:JKLYJ,标称截面mm2:70 | 千米 | 109.211 | 2023-10-25 | 2024-08-30 | 河北唐山 | 买方指定仓库地面交货 |  | G00M-500014664-00002 | 044004894800010 | 400222880800010 | 500014664 |  | 500014664-0011
0123AB-1402005-9999 | 包5 | 500 | 国网冀北电力有限公司 | 国网冀北电力有限公司秦皇岛供电公司 |  | 无电压等级 | 架空绝缘导线,AC1kV,JKLYJ,70 | 架空绝缘导线-电压等级:AC1kV,型号:JKLYJ,标称截面mm2:70 | 千米 | 98.397 | 2023-10-25 | 2024-08-30 | 河北省秦皇岛市 | 材料站现场车板交货 |  | G00M-500014670-00001 | 044004951100010 | 400222933200010 | 500014670 |  | 500014670-0010
0123AB-1402005-9999 | 包5 | 500 | 国网冀北电力有限公司 | 国网冀北电力有限公司廊坊供电公司 |  | 无电压等级 | 架空绝缘导线,AC10kV,JKTRYJ,35 | 架空绝缘导线-电压等级:AC10kV,型号:JKTRYJ,标称截面mm2:35 | 千米 | 0.233 | 2023-10-25 | 2024-08-30 | 河北省廊坊市广阳区 | 施工现场车板交货 |  | G00M-500143417-00001 | 044004948000010 | 400222931000010 | 500143417 |  | 500143417-0014
0123AB-1402005-9999 | 包5 | 500 | 国网冀北电力有限公司 | 国网冀北电力有限公司廊坊供电公司 |  | 无电压等级 | 架空绝缘导线,AC1kV,JKTRYJ,300 | 架空绝缘导线-电压等级:AC1kV,型号:JKTRYJ,标称截面mm2:300 | 千米 | 0.058 | 2023-10-25 | 2024-08-30 | 河北省廊坊市广阳区 | 买方指定仓库车板交货 |  | G00M-500143323-00001 | 044004832900010 | 400222827900010 | 500143323 |  | 500143323-0013
0123AB-1402005-9999 | 包5 | 500 | 国网冀北电力有限公司 | 国网冀北电力有限公司张家口供电公司 |  | 无电压等级 | 架空绝缘导线,AC10kV,JKLYJ,70 | 架空绝缘导线-电压等级:AC10kV,型号:JKLYJ,标称截面mm2:70 | 千米 | 0.174 | 2023-10-25 | 2024-08-30 | 张家口 | 买方指定仓库地面交货 |  | G00M-500014664-00002 | 044004844300010 | 400222832400010 | 500014664 |  | 500014664-0011
0123AB-1402005-9999 | 包5 | 500 | 国网冀北电力有限公司 | 国网冀北电力有限公司唐山供电公司 |  | 无电压等级 | 架空绝缘导线,AC1kV,JKLYJ,70 | 架空绝缘导线-电压等级:AC1kV,型号:JKLYJ,标称截面mm2:70 | 千米 | 118.953 | 2023-10-25 | 2024-08-30 | 河北唐山 | 买方指定仓库地面交货 |  | G00M-500014670-00001 | 044004895100010 | 400222881100010 | 500014670 |  | 500014670-0010
0123AB-1402005-9999 | 包5 | 500 | 国网冀北电力有限公司 | 国网冀北电力有限公司廊坊供电公司 |  | 无电压等级 | 架空绝缘导线,AC1kV,JKLYJ,70 | 架空绝缘导线-电压等级:AC1kV,型号:JKLYJ,标称截面mm2:70 | 千米 | 1.657 | 2023-10-25 | 2024-08-30 | 河北省廊坊市广阳区 | 施工现场车板交货 |  | G00M-500014670-00001 | 044004922200010 | 400222906400010 | 500014670 |  | 500014670-0010
0123AB-1402005-9999 | 包5 | 500 | 国网冀北电力有限公司 | 国网冀北电力有限公司秦皇岛供电公司 |  | 无电压等级 | 架空绝缘导线,AC1kV,JKTRYJ,300 | 架空绝缘导线-电压等级:AC1kV,型号:JKTRYJ,标称截面mm2:300 | 千米 | 0.008 | 2023-10-25 | 2024-08-30 | 河北省秦皇岛市 | 材料站现场车板交货 |  | G00M-500143323-00001 | 044004964900010 | 400222946100010 | 500143323 |  | 500143323-0013
0123AB-1402005-9999 | 包5 | 500 | 国网冀北电力有限公司 | 国网冀北电力有限公司承德供电公司 |  | 无电压等级 | 架空绝缘导线,AC1kV,JKLYJ,70 | 架空绝缘导线-电压等级:AC1kV,型号:JKLYJ,标称截面mm2:70 | 千米 | 188.763 | 2023-10-25 | 2024-08-30 | 河北省承德市 | 买方指定仓库地面交货 |  | G00M-500014670-00001 | 044004870600010 | 400222857500010 | 500014670 |  | 500014670-0010
0123AB-1402005-9999 | 包5 | 500 | 国网冀北电力有限公司 | 国网冀北电力有限公司唐山供电公司 |  | 无电压等级 | 架空绝缘导线,AC10kV,JKLYJ,240 | 架空绝缘导线-电压等级:AC10kV,型号:JKLYJ,标称截面mm2:240 | 千米 | 1.643 | 2023-10-25 | 2024-08-30 | 河北唐山 | 买方指定仓库地面交货 |  | G00M-500014663-00003 | 044004894700010 | 400222880700010 | 500014663 |  | 500014663-0019
0123AB-1402005-9999 | 包5 | 500 | 国网冀北电力有限公司 | 国网冀北电力有限公司廊坊供电公司 |  | 无电压等级 | 架空绝缘导线,AC10kV,JKLYJ,240 | 架空绝缘导线-电压等级:AC10kV,型号:JKLYJ,标称截面mm2:240 | 千米 | 71.651 | 2023-10-25 | 2024-08-30 | 河北省廊坊市广阳区 | 施工现场车板交货 |  | G00M-500014663-00003 | 044004921700010 | 400222905900010 | 500014663 |  | 500014663-0019
0123AB-1402005-9999 | 包5 | 500 | 国网冀北电力有限公司 | 国网冀北电力有限公司秦皇岛供电公司 |  | 无电压等级 | 架空绝缘导线,AC10kV,JKLYJ,240 | 架空绝缘导线-电压等级:AC10kV,型号:JKLYJ,标称截面mm2:240 | 千米 | 2.697 | 2023-10-25 | 2024-08-30 | 河北省秦皇岛市 | 材料站现场车板交货 |  | G00M-500014663-00003 | 044004950600010 | 400222932700010 | 500014663 |  | 500014663-0019
0123AB-1402005-9999 | 包5 | 500 | 国网冀北电力有限公司 | 国网冀北电力有限公司秦皇岛供电公司 |  | 无电压等级 | 架空绝缘导线,AC1kV,JKLYJ,240 | 架空绝缘导线-电压等级:AC1kV,型号:JKLYJ,标称截面mm2:240 | 千米 | 2.349 | 2023-10-25 | 2024-08-30 | 河北省秦皇岛市 | 材料站现场车板交货 |  | G00M-500014668-00002 | 044004951000010 | 400222933100010 | 500014668 |  | 500014668-0013
0123AB-1402005-9999 | 包5 | 500 | 国网冀北电力有限公司 | 国网冀北电力有限公司张家口供电公司 |  | 无电压等级 | 架空绝缘导线,AC1kV,JKLYJ,70 | 架空绝缘导线-电压等级:AC1kV,型号:JKLYJ,标称截面mm2:70 | 千米 | 7.656 | 2023-10-25 | 2024-08-30 | 张家口 | 买方指定仓库地面交货 |  | G00M-500014670-00001 | 044004844600010 | 400222832700010 | 500014670 |  | 500014670-0010
0123AB-1402005-9999 | 包5 | 500 | 国网冀北电力有限公司 | 国网冀北电力有限公司秦皇岛供电公司 |  | 无电压等级 | 架空绝缘导线,AC1kV,JKYJ,35 | 架空绝缘导线-电压等级:AC1kV,型号:JKYJ,标称截面mm2:35 | 千米 | 0.261 | 2023-10-25 | 2024-08-30 | 河北省秦皇岛市 | 材料站现场车板交货 |  | G00M-500027464-00001 | 044004954300010 | 400222936400010 | 500027464 |  | 500027464-0003
0123AB-1402005-9999 | 包5 | 500 | 国网冀北电力有限公司 | 国网冀北电力有限公司张家口供电公司 |  | 无电压等级 | 架空绝缘导线,AC10kV,JKLYJ,240 | 架空绝缘导线-电压等级:AC10kV,型号:JKLYJ,标称截面mm2:240 | 千米 | 19.187 | 2023-10-25 | 2024-08-30 | 张家口 | 买方指定仓库地面交货 |  | G00M-500014663-00003 | 044004844200010 | 400222832300010 | 500014663 |  | 500014663-0019
0123AB-1402005-9999 | 包5 | 500 | 国网冀北电力有限公司 | 国网冀北电力有限公司承德供电公司 |  | 无电压等级 | 架空绝缘导线,AC10kV,JKLYJ,240 | 架空绝缘导线-电压等级:AC10kV,型号:JKLYJ,标称截面mm2:240 | 千米 | 21.281 | 2023-10-25 | 2024-08-30 | 河北省承德市 | 买方指定仓库地面交货 |  | G00M-500014663-00003 | 044004870200010 | 400222857100010 | 500014663 |  | 500014663-0019
0123AB-1402005-9999 | 包5 | 500 | 国网冀北电力有限公司 | 国网冀北电力有限公司廊坊供电公司 |  | 无电压等级 | 架空绝缘导线,AC10kV,JKLYJ,150 | 架空绝缘导线-电压等级:AC10kV,型号:JKLYJ,标称截面mm2:150 | 千米 | 21.938 | 2023-10-25 | 2024-08-30 | 河北省廊坊市广阳区 | 施工现场车板交货 |  | G00M-500014661-00003 | 044004921600010 | 400222905800010 | 500014661 |  | 500014661-0016
0123AB-1402005-9999 | 包5 | 500 | 国网冀北电力有限公司 | 国网冀北电力有限公司廊坊供电公司 |  | 无电压等级 | 架空绝缘导线,AC1kV,JKLYJ,240 | 架空绝缘导线-电压等级:AC1kV,型号:JKLYJ,标称截面mm2:240 | 千米 | 0.378 | 2023-10-25 | 2024-08-30 | 河北省廊坊市广阳区 | 施工现场车板交货 |  | G00M-500014668-00002 | 044004922100010 | 400222906300010 | 500014668 |  | 500014668-0013
0123AB-1402005-9999 | 包5 | 500 | 国网冀北电力有限公司 | 国网冀北电力有限公司秦皇岛供电公司 |  | 无电压等级 | 架空绝缘导线,AC1kV,JKLYJ,35 | 架空绝缘导线-电压等级:AC1kV,型号:JKLYJ,标称截面mm2:35 | 千米 | 14.355 | 2023-10-25 | 2024-08-30 | 河北省秦皇岛市 | 材料站现场车板交货 |  | G00M-500027442-00001 | 044004954200010 | 400222936300010 | 500027442 |  | 500027442-0008
0123AB-1402005-9999 | 包5 | 500 | 国网冀北电力有限公司 | 国网冀北电力有限公司承德供电公司 |  | 无电压等级 | 架空绝缘导线,AC1kV,JKLYJ,35 | 架空绝缘导线-电压等级:AC1kV,型号:JKLYJ,标称截面mm2:35 | 千米 | 0.021 | 2023-10-25 | 2024-08-30 | 河北省承德市 | 买方指定仓库地面交货 |  | G00M-500027442-00001 | 044004991900010 | 400222959500010 | 500027442 |  | 500027442-0008
0123AB-1402005-9999 | 包5 | 500 | 国网冀北电力有限公司 | 国网冀北电力有限公司秦皇岛供电公司 |  | 无电压等级 | 架空绝缘导线,AC10kV,JKLYJ,150 | 架空绝缘导线-电压等级:AC10kV,型号:JKLYJ,标称截面mm2:150 | 千米 | 0.261 | 2023-10-25 | 2024-08-30 | 河北省秦皇岛市 | 材料站现场车板交货 |  | G00M-500014661-00003 | 044004950500010 | 400222932600010 | 500014661 |  | 500014661-0016
0123AB-1402005-9999 | 包5 | 500 | 国网冀北电力有限公司 | 国网冀北电力有限公司唐山供电公司 |  | 无电压等级 | 架空绝缘导线,AC1kV,JKLYJ,35 | 架空绝缘导线-电压等级:AC1kV,型号:JKLYJ,标称截面mm2:35 | 千米 | 30.064 | 2023-10-25 | 2024-08-30 | 河北唐山 | 买方指定仓库地面交货 |  | G00M-500027442-00001 | 044004901600010 | 400222887600010 | 500027442 |  | 500027442-0008
0123AB-1402005-9999 | 包5 | 500 | 国网冀北电力有限公司 | 国网冀北电力有限公司承德供电公司 |  | 无电压等级 | 架空绝缘导线,AC10kV,JKLYJ,150 | 架空绝缘导线-电压等级:AC10kV,型号:JKLYJ,标称截面mm2:150 | 千米 | 5.606 | 2023-10-25 | 2024-08-30 | 河北省承德市 | 买方指定仓库地面交货 |  | G00M-500014661-00003 | 044004870100010 | 400222857000010 | 500014661 |  | 500014661-0016
0123AB-1402005-9999 | 包5 | 500 | 国网冀北电力有限公司 | 国网冀北电力有限公司承德供电公司 |  | 无电压等级 | 架空绝缘导线,AC1kV,JKLYJ,240 | 架空绝缘导线-电压等级:AC1kV,型号:JKLYJ,标称截面mm2:240 | 千米 | 6.816 | 2023-10-25 | 2024-08-30 | 河北省承德市 | 买方指定仓库地面交货 |  | G00M-500014668-00002 | 044004870500010 | 400222857400010 | 500014668 |  | 500014668-0013
0123AB-1402005-9999 | 包5 | 500 | 国网冀北电力有限公司 | 国网冀北电力有限公司唐山供电公司 |  | 无电压等级 | 架空绝缘导线,AC1kV,JKLYJ,240 | 架空绝缘导线-电压等级:AC1kV,型号:JKLYJ,标称截面mm2:240 | 千米 | 54.23 | 2023-10-25 | 2024-08-30 | 河北唐山 | 买方指定仓库地面交货 |  | G00M-500014668-00002 | 044004895000010 | 400222881000010 | 500014668 |  | 500014668-0013
0123AB-1402005-9999 | 包5 | 500 | 国网冀北电力有限公司 | 国网冀北电力有限公司廊坊供电公司 |  | 无电压等级 | 架空绝缘导线,AC1kV,JKLYJ,35 | 架空绝缘导线-电压等级:AC1kV,型号:JKLYJ,标称截面mm2:35 | 千米 | 18.511 | 2023-10-25 | 2024-08-30 | 河北省廊坊市广阳区 | 施工现场车板交货 |  | G00M-500027442-00001 | 044004929800010 | 400222914000010 | 500027442 |  | 500027442-0008
0123AB-1402005-9999 | 包5 | 500 | 国网冀北电力有限公司 | 国网冀北电力有限公司唐山供电公司 |  | 无电压等级 | 架空绝缘导线,AC10kV,JKLYJ,150 | 架空绝缘导线-电压等级:AC10kV,型号:JKLYJ,标称截面mm2:150 | 千米 | 58.84 | 2023-10-25 | 2024-08-30 | 河北唐山 | 买方指定仓库地面交货 |  | G00M-500014661-00003 | 044004894600010 | 400222880600010 | 500014661 |  | 500014661-0016
0123AB-1402005-9999 | 包5 | 500 | 国网冀北电力有限公司 | 国网冀北电力有限公司张家口供电公司 |  | 无电压等级 | 架空绝缘导线,AC1kV,JKLYJ,35 | 架空绝缘导线-电压等级:AC1kV,型号:JKLYJ,标称截面mm2:35 | 千米 | 0.783 | 2023-10-25 | 2024-08-30 | 张家口 | 买方指定仓库地面交货 |  | G00M-500027442-00001 | 044004850700010 | 400222838800010 | 500027442 |  | 500027442-0008
0123AB-1402005-9999 | 包5 | 500 | 国网冀北电力有限公司 | 国网冀北电力有限公司张家口供电公司 |  | 无电压等级 | 架空绝缘导线,AC10kV,JKLYJ,150 | 架空绝缘导线-电压等级:AC10kV,型号:JKLYJ,标称截面mm2:150 | 千米 | 10.527 | 2023-10-25 | 2024-08-30 | 张家口 | 买方指定仓库地面交货 |  | G00M-500014661-00003 | 044004844100010 | 400222832200010 | 500014661 |  | 500014661-0016
0123AB-1402005-9999 | 包5 | 500 | 国网冀北电力有限公司 | 国网冀北电力有限公司张家口供电公司 |  | 无电压等级 | 架空绝缘导线,AC1kV,JKLYJ,240 | 架空绝缘导线-电压等级:AC1kV,型号:JKLYJ,标称截面mm2:240 | 千米 | 1.715 | 2023-10-25 | 2024-08-30 | 张家口 | 买方指定仓库地面交货 |  | G00M-500014668-00002 | 044004844500010 | 400222832600010 | 500014668 |  | 500014668-0013
0123AB-1402005-9999 | 包5 | 500 | 国网冀北电力有限公司 | 国网冀北电力有限公司承德供电公司 |  | 无电压等级 | 架空绝缘导线,AC1kV,JKLYJ,35 | 架空绝缘导线-电压等级:AC1kV,型号:JKLYJ,标称截面mm2:35 | 千米 | 0.002 | 2023-10-25 | 2024-08-30 | 河北省承德市 | 买方指定仓库地面交货 |  | G00M-500027442-00001 | 044004877500010 | 400222864400010 | 500027442 |  | 500027442-0008
0123AB-1402005-9999 | 包5 | 500 | 国网冀北电力有限公司 | 国网冀北电力有限公司唐山供电公司 |  | 无电压等级 | 架空绝缘导线,AC1kV,JKLYJ,150 | 架空绝缘导线-电压等级:AC1kV,型号:JKLYJ,标称截面mm2:150 | 千米 | 98.291 | 2023-10-25 | 2024-08-30 | 河北唐山 | 买方指定仓库地面交货 |  | G00M-500014673-00002 | 044004895300010 | 400222881300010 | 500014673 |  | 500014673-0003
0123AB-1402005-9999 | 包5 | 500 | 国网冀北电力有限公司 | 国网冀北电力有限公司廊坊供电公司 |  | 无电压等级 | 架空绝缘导线,AC1kV,JKLYJ,150 | 架空绝缘导线-电压等级:AC1kV,型号:JKLYJ,标称截面mm2:150 | 千米 | 4.647 | 2023-10-25 | 2024-08-30 | 河北省廊坊市广阳区 | 施工现场车板交货 |  | G00M-500014673-00002 | 044004922400010 | 400222906600010 | 500014673 |  | 500014673-0003
0123AB-1402005-9999 | 包5 | 500 | 国网冀北电力有限公司 | 国网冀北电力有限公司廊坊供电公司 |  | 无电压等级 | 架空绝缘导线,AC10kV,JKLYJ,120 | 架空绝缘导线-电压等级:AC10kV,型号:JKLYJ,标称截面mm2:120 | 千米 | 15.318 | 2023-10-25 | 2024-08-30 | 河北省廊坊市广阳区 | 施工现场车板交货 |  | G00M-500014660-00003 | 044004921500010 | 400222905700010 | 500014660 |  | 500014660-0008
0123AB-1402005-9999 | 包5 | 500 | 国网冀北电力有限公司 | 国网冀北电力有限公司秦皇岛供电公司 |  | 无电压等级 | 架空绝缘导线,AC10kV,JKLYJ,120 | 架空绝缘导线-电压等级:AC10kV,型号:JKLYJ,标称截面mm2:120 | 千米 | 14.355 | 2023-10-25 | 2024-08-30 | 河北省秦皇岛市 | 材料站现场车板交货 |  | G00M-500014660-00003 | 044004950400010 | 400222932500010 | 500014660 |  | 500014660-0008
0123AB-1402005-9999 | 包5 | 500 | 国网冀北电力有限公司 | 国网冀北电力有限公司廊坊供电公司 |  | 无电压等级 | 架空绝缘导线,AC1kV,JKLYJ,185 | 架空绝缘导线-电压等级:AC1kV,型号:JKLYJ,标称截面mm2:185 | 千米 | 11.212 | 2023-10-25 | 2024-08-30 | 河北省廊坊市广阳区 | 施工现场车板交货 |  | G00M-500014667-00001 | 044004922000010 | 400222906200010 | 500014667 |  | 500014667-0004
0123AB-1402005-9999 | 包5 | 500 | 国网冀北电力有限公司 | 国网冀北电力有限公司秦皇岛供电公司 |  | 无电压等级 | 架空绝缘导线,AC1kV,JKLYJ,185 | 架空绝缘导线-电压等级:AC1kV,型号:JKLYJ,标称截面mm2:185 | 千米 | 0.087 | 2023-10-25 | 2024-08-30 | 河北省秦皇岛市 | 材料站现场车板交货 |  | G00M-500014667-00001 | 044004950900010 | 400222933000010 | 500014667 |  | 500014667-0004
0123AB-1402005-9999 | 包5 | 500 | 国网冀北电力有限公司 | 国网冀北电力有限公司秦皇岛供电公司 |  | 无电压等级 | 架空绝缘导线,AC1kV,JKLYJ,120 | 架空绝缘导线-电压等级:AC1kV,型号:JKLYJ,标称截面mm2:120 | 千米 | 61.248 | 2023-10-25 | 2024-08-30 | 河北省秦皇岛市 | 材料站现场车板交货 |  | G00M-500014666-00001 | 044004950800010 | 400222932900010 | 500014666 |  | 500014666-0012
0123AB-1402005-9999 | 包5 | 500 | 国网冀北电力有限公司 | 国网冀北电力有限公司张家口供电公司 |  | 无电压等级 | 架空绝缘导线,AC1kV,JKLYJ,150 | 架空绝缘导线-电压等级:AC1kV,型号:JKLYJ,标称截面mm2:150 | 千米 | 0.261 | 2023-10-25 | 2024-08-30 | 张家口 | 买方指定仓库地面交货 |  | G00M-500014673-00002 | 044004844800010 | 400222832900010 | 500014673 |  | 500014673-0003
0123AB-1402005-9999 | 包5 | 500 | 国网冀北电力有限公司 | 国网冀北电力有限公司唐山供电公司 |  | 无电压等级 | 架空绝缘导线,AC10kV,JKLYJ,120 | 架空绝缘导线-电压等级:AC10kV,型号:JKLYJ,标称截面mm2:120 | 千米 | 82.117 | 2023-10-25 | 2024-08-30 | 河北唐山 | 买方指定仓库地面交货 |  | G00M-500014660-00003 | 044004894500010 | 400222880500010 | 500014660 |  | 500014660-0008
0123AB-1402005-9999 | 包5 | 500 | 国网冀北电力有限公司 | 国网冀北电力有限公司承德供电公司 |  | 无电压等级 | 架空绝缘导线,AC1kV,JKLYJ,120 | 架空绝缘导线-电压等级:AC1kV,型号:JKLYJ,标称截面mm2:120 | 千米 | 0.021 | 2023-10-25 | 2024-08-30 | 河北省承德市 | 买方指定仓库地面交货 |  | G00M-500014666-00001 | 044004990000010 | 400222957600010 | 500014666 |  | 500014666-0012
0123AB-1402005-9999 | 包5 | 500 | 国网冀北电力有限公司 | 国网冀北电力有限公司唐山供电公司 |  | 无电压等级 | 架空绝缘导线,AC1kV,JKLYJ,120 | 架空绝缘导线-电压等级:AC1kV,型号:JKLYJ,标称截面mm2:120 | 千米 | 9.39 | 2023-10-25 | 2024-08-30 | 河北唐山 | 买方指定仓库地面交货 |  | G00M-500014666-00001 | 044004894900010 | 400222880900010 | 500014666 |  | 500014666-0012
0123AB-1402005-9999 | 包5 | 500 | 国网冀北电力有限公司 | 国网冀北电力有限公司廊坊供电公司 |  | 无电压等级 | 架空绝缘导线,AC1kV,JKLYJ,120 | 架空绝缘导线-电压等级:AC1kV,型号:JKLYJ,标称截面mm2:120 | 千米 | 11.947 | 2023-10-25 | 2024-08-30 | 河北省廊坊市广阳区 | 施工现场车板交货 |  | G00M-500014666-00001 | 044004921900010 | 400222906100010 | 500014666 |  | 500014666-0012
0123AB-1402005-9999 | 包5 | 500 | 国网冀北电力有限公司 | 国网冀北电力有限公司廊坊供电公司 |  | 无电压等级 | 架空绝缘导线,AC10kV,JKLYJ,50 | 架空绝缘导线-电压等级:AC10kV,型号:JKLYJ,标称截面mm2:50 | 千米 | 4.461 | 2023-10-25 | 2024-08-30 | 河北省廊坊市广阳区 | 施工现场车板交货 |  | G00M-500014672-00005 | 044004922300010 | 400222906500010 | 500014672 |  | 500014672-0015
0123AB-1402005-9999 | 包5 | 500 | 国网冀北电力有限公司 | 国网冀北电力有限公司秦皇岛供电公司 |  | 无电压等级 | 架空绝缘导线,AC10kV,JKLYJ,50 | 架空绝缘导线-电压等级:AC10kV,型号:JKLYJ,标称截面mm2:50 | 千米 | 9.048 | 2023-10-25 | 2024-08-30 | 河北省秦皇岛市 | 材料站现场车板交货 |  | G00M-500014672-00005 | 044004951200010 | 400222933300010 | 500014672 |  | 500014672-0015
0123AB-1402005-9999 | 包5 | 500 | 国网冀北电力有限公司 | 国网冀北电力有限公司张家口供电公司 |  | 无电压等级 | 架空绝缘导线,AC10kV,JKLYJ,120 | 架空绝缘导线-电压等级:AC10kV,型号:JKLYJ,标称截面mm2:120 | 千米 | 110.803 | 2023-10-25 | 2024-08-30 | 张家口 | 买方指定仓库地面交货 |  | G00M-500014660-00003 | 044004844000010 | 400222832100010 | 500014660 |  | 500014660-0008
0123AB-1402005-9999 | 包5 | 500 | 国网冀北电力有限公司 | 国网冀北电力有限公司承德供电公司 |  | 无电压等级 | 架空绝缘导线,AC10kV,JKLYJ,120 | 架空绝缘导线-电压等级:AC10kV,型号:JKLYJ,标称截面mm2:120 | 千米 | 30.997 | 2023-10-25 | 2024-08-30 | 河北省承德市 | 买方指定仓库地面交货 |  | G00M-500014660-00003 | 044004870000010 | 400222856900010 | 500014660 |  | 500014660-0008
0123AB-1402005-9999 | 包5 | 500 | 国网冀北电力有限公司 | 国网冀北电力有限公司张家口供电公司 |  | 无电压等级 | 架空绝缘导线,AC1kV,JKLYJ,120 | 架空绝缘导线-电压等级:AC1kV,型号:JKLYJ,标称截面mm2:120 | 千米 | 54.04 | 2023-10-25 | 2024-08-30 | 张家口 | 买方指定仓库地面交货 |  | G00M-500014666-00001 | 044004844400010 | 400222832500010 | 500014666 |  | 500014666-0012
0123AB-1402005-9999 | 包5 | 500 | 国网冀北电力有限公司 | 国网冀北电力有限公司张家口供电公司 |  | 无电压等级 | 架空绝缘导线,AC10kV,JKLYJ,50 | 架空绝缘导线-电压等级:AC10kV,型号:JKLYJ,标称截面mm2:50 | 千米 | 5.723 | 2023-10-25 | 2024-08-30 | 张家口 | 买方指定仓库地面交货 |  | G00M-500014672-00005 | 044004844700010 | 400222832800010 | 500014672 |  | 500014672-0015
0123AB-1402005-9999 | 包5 | 500 | 国网冀北电力有限公司 | 国网冀北电力有限公司承德供电公司 |  | 无电压等级 | 架空绝缘导线,AC10kV,JKLYJ,50 | 架空绝缘导线-电压等级:AC10kV,型号:JKLYJ,标称截面mm2:50 | 千米 | 3.574 | 2023-10-25 | 2024-08-30 | 河北省承德市 | 买方指定仓库地面交货 |  | G00M-500014672-00005 | 044004870700010 | 400222857600010 | 500014672 |  | 500014672-0015
0123AB-1402005-9999 | 包5 | 500 | 国网冀北电力有限公司 | 国网冀北电力有限公司承德供电公司 |  | 无电压等级 | 架空绝缘导线,AC1kV,JKLYJ,120 | 架空绝缘导线-电压等级:AC1kV,型号:JKLYJ,标称截面mm2:120 | 千米 | 43.312 | 2023-10-25 | 2024-08-30 | 河北省承德市 | 买方指定仓库地面交货 |  | G00M-500014666-00001 | 044004870400010 | 400222857300010 | 500014666 |  | 500014666-0012
0123AB-1402005-9999 | 包5 | 500 | 国网冀北电力有限公司 | 国网冀北电力有限公司唐山供电公司 |  | 无电压等级 | 架空绝缘导线,AC10kV,JKLYJ,50 | 架空绝缘导线-电压等级:AC10kV,型号:JKLYJ,标称截面mm2:50 | 千米 | 13.052 | 2023-10-25 | 2024-08-30 | 河北唐山 | 买方指定仓库地面交货 |  | G00M-500014672-00005 | 044004895200010 | 400222881200010 | 500014672 |  | 500014672-0015
0123AB-1402005-9999 | 包5 | 500 | 国网冀北电力有限公司 | 国网冀北电力有限公司廊坊供电公司 |  | 无电压等级 | 架空绝缘导线,AC10kV,JKLYJ,70 | 架空绝缘导线-电压等级:AC10kV,型号:JKLYJ,标称截面mm2:70 | 千米 | 33.122 | 2023-10-25 | 2024-08-30 | 河北省廊坊市广阳区 | 施工现场车板交货 |  | G00M-500014664-00002 | 044004921800010 | 400222906000010 | 500014664 |  | 500014664-0011
0123AB-1402005-9999 | 包5 | 500 | 国网冀北电力有限公司 | 国网冀北电力有限公司承德供电公司 |  | 无电压等级 | 架空绝缘导线,AC1kV,JKLYJ,70 | 架空绝缘导线-电压等级:AC1kV,型号:JKLYJ,标称截面mm2:70 | 千米 | 0.021 | 2023-10-25 | 2024-08-30 | 河北省承德市 | 买方指定仓库地面交货 |  | G00M-500014670-00001 | 044004990100010 | 400222957700010 | 500014670 |  | 500014670-0010
0123AB-1402005-9999 | 包5 | 500 | 国网冀北电力有限公司 | 国网冀北电力有限公司秦皇岛供电公司 |  | 无电压等级 | 架空绝缘导线,AC10kV,JKTRYJ,35 | 架空绝缘导线-电压等级:AC10kV,型号:JKTRYJ,标称截面mm2:35 | 千米 | 0.022 | 2023-10-25 | 2024-08-30 | 河北省秦皇岛市 | 材料站现场车板交货 |  | G00M-500143417-00001 | 044004965000010 | 400222946200010 | 500143417 |  | 500143417-0014
0123AB-1402005-9999 | 包5 | 500 | 国网冀北电力有限公司 | 国网冀北电力有限公司秦皇岛供电公司 |  | 无电压等级 | 架空绝缘导线,AC10kV,JKLYJ,70 | 架空绝缘导线-电压等级:AC10kV,型号:JKLYJ,标称截面mm2:70 | 千米 | 6.699 | 2023-10-25 | 2024-08-30 | 河北省秦皇岛市 | 材料站现场车板交货 |  | G00M-500014664-00002 | 044004950700010 | 400222932800010 | 500014664 |  | 500014664-0011
0123AB-1402005-9999 | 包6 | 600 | 国网冀北电力有限公司 | 国网冀北电力有限公司承德供电公司 |  | 无电压等级 | 架空绝缘导线,AC10kV,JKTRYJ,35 | 架空绝缘导线-电压等级:AC10kV,型号:JKTRYJ,标称截面mm2:35 | 千米 | 0.001 | 2023-10-25 | 2024-08-30 | 河北省承德市 | 买方指定仓库地面交货 |  | G00M-500143417-00001 | 044004891800010 | 400222877900010 | 500143417 |  | 500143417-0014
0123AB-1402005-9999 | 包6 | 600 | 国网冀北电力有限公司 | 国网冀北电力有限公司秦皇岛供电公司 |  | 无电压等级 | 架空绝缘导线,AC10kV,JKLYJ,70 | 架空绝缘导线-电压等级:AC10kV,型号:JKLYJ,标称截面mm2:70 | 千米 | 6.314 | 2023-10-25 | 2024-08-30 | 河北省秦皇岛市 | 材料站现场车板交货 |  | G00M-500014664-00002 | 044004950700010 | 400222932800010 | 500014664 |  | 500014664-0011
0123AB-1402005-9999 | 包6 | 600 | 国网冀北电力有限公司 | 国网冀北电力有限公司唐山供电公司 |  | 无电压等级 | 架空绝缘导线,AC10kV,JKLYJ,70 | 架空绝缘导线-电压等级:AC10kV,型号:JKLYJ,标称截面mm2:70 | 千米 | 102.934 | 2023-10-25 | 2024-08-30 | 河北唐山 | 买方指定仓库地面交货 |  | G00M-500014664-00002 | 044004894800010 | 400222880800010 | 500014664 |  | 500014664-0011
0123AB-1402005-9999 | 包6 | 600 | 国网冀北电力有限公司 | 国网冀北电力有限公司廊坊供电公司 |  | 无电压等级 | 架空绝缘导线,AC1kV,JKLYJ,70 | 架空绝缘导线-电压等级:AC1kV,型号:JKLYJ,标称截面mm2:70 | 千米 | 1.562 | 2023-10-25 | 2024-08-30 | 河北省廊坊市广阳区 | 施工现场车板交货 |  | G00M-500014670-00001 | 044004922200010 | 400222906400010 | 500014670 |  | 500014670-0010
0123AB-1402005-9999 | 包6 | 600 | 国网冀北电力有限公司 | 国网冀北电力有限公司秦皇岛供电公司 |  | 无电压等级 | 架空绝缘导线,AC1kV,JKLYJ,70 | 架空绝缘导线-电压等级:AC1kV,型号:JKLYJ,标称截面mm2:70 | 千米 | 92.742 | 2023-10-25 | 2024-08-30 | 河北省秦皇岛市 | 材料站现场车板交货 |  | G00M-500014670-00001 | 044004951100010 | 400222933200010 | 500014670 |  | 500014670-0010
0123AB-1402005-9999 | 包6 | 600 | 国网冀北电力有限公司 | 国网冀北电力有限公司廊坊供电公司 |  | 无电压等级 | 架空绝缘导线,AC10kV,JKTRYJ,35 | 架空绝缘导线-电压等级:AC10kV,型号:JKTRYJ,标称截面mm2:35 | 千米 | 0.22 | 2023-10-25 | 2024-08-30 | 河北省廊坊市广阳区 | 施工现场车板交货 |  | G00M-500143417-00001 | 044004948000010 | 400222931000010 | 500143417 |  | 500143417-0014
0123AB-1402005-9999 | 包6 | 600 | 国网冀北电力有限公司 | 国网冀北电力有限公司廊坊供电公司 |  | 无电压等级 | 架空绝缘导线,AC1kV,JKTRYJ,300 | 架空绝缘导线-电压等级:AC1kV,型号:JKTRYJ,标称截面mm2:300 | 千米 | 0.055 | 2023-10-25 | 2024-08-30 | 河北省廊坊市广阳区 | 买方指定仓库车板交货 |  | G00M-500143323-00001 | 044004832900010 | 400222827900010 | 500143323 |  | 500143323-0013
0123AB-1402005-9999 | 包6 | 600 | 国网冀北电力有限公司 | 国网冀北电力有限公司张家口供电公司 |  | 无电压等级 | 架空绝缘导线,AC10kV,JKLYJ,70 | 架空绝缘导线-电压等级:AC10kV,型号:JKLYJ,标称截面mm2:70 | 千米 | 0.164 | 2023-10-25 | 2024-08-30 | 张家口 | 买方指定仓库地面交货 |  | G00M-500014664-00002 | 044004844300010 | 400222832400010 | 500014664 |  | 500014664-0011
0123AB-1402005-9999 | 包6 | 600 | 国网冀北电力有限公司 | 国网冀北电力有限公司唐山供电公司 |  | 无电压等级 | 架空绝缘导线,AC1kV,JKLYJ,70 | 架空绝缘导线-电压等级:AC1kV,型号:JKLYJ,标称截面mm2:70 | 千米 | 112.116 | 2023-10-25 | 2024-08-30 | 河北唐山 | 买方指定仓库地面交货 |  | G00M-500014670-00001 | 044004895100010 | 400222881100010 | 500014670 |  | 500014670-0010
0123AB-1402005-9999 | 包6 | 600 | 国网冀北电力有限公司 | 国网冀北电力有限公司秦皇岛供电公司 |  | 无电压等级 | 架空绝缘导线,AC1kV,JKTRYJ,300 | 架空绝缘导线-电压等级:AC1kV,型号:JKTRYJ,标称截面mm2:300 | 千米 | 0.007 | 2023-10-25 | 2024-08-30 | 河北省秦皇岛市 | 材料站现场车板交货 |  | G00M-500143323-00001 | 044004964900010 | 400222946100010 | 500143323 |  | 500143323-0013
0123AB-1402005-9999 | 包6 | 600 | 国网冀北电力有限公司 | 国网冀北电力有限公司承德供电公司 |  | 无电压等级 | 架空绝缘导线,AC10kV,JKLYJ,240 | 架空绝缘导线-电压等级:AC10kV,型号:JKLYJ,标称截面mm2:240 | 千米 | 20.058 | 2023-10-25 | 2024-08-30 | 河北省承德市 | 买方指定仓库地面交货 |  | G00M-500014663-00003 | 044004870200010 | 400222857100010 | 500014663 |  | 500014663-0019
0123AB-1402005-9999 | 包6 | 600 | 国网冀北电力有限公司 | 国网冀北电力有限公司承德供电公司 |  | 无电压等级 | 架空绝缘导线,AC1kV,JKLYJ,70 | 架空绝缘导线-电压等级:AC1kV,型号:JKLYJ,标称截面mm2:70 | 千米 | 177.914 | 2023-10-25 | 2024-08-30 | 河北省承德市 | 买方指定仓库地面交货 |  | G00M-500014670-00001 | 044004870600010 | 400222857500010 | 500014670 |  | 500014670-0010
0123AB-1402005-9999 | 包6 | 600 | 国网冀北电力有限公司 | 国网冀北电力有限公司唐山供电公司 |  | 无电压等级 | 架空绝缘导线,AC10kV,JKLYJ,240 | 架空绝缘导线-电压等级:AC10kV,型号:JKLYJ,标称截面mm2:240 | 千米 | 1.549 | 2023-10-25 | 2024-08-30 | 河北唐山 | 买方指定仓库地面交货 |  | G00M-500014663-00003 | 044004894700010 | 400222880700010 | 500014663 |  | 500014663-0019
0123AB-1402005-9999 | 包6 | 600 | 国网冀北电力有限公司 | 国网冀北电力有限公司廊坊供电公司 |  | 无电压等级 | 架空绝缘导线,AC10kV,JKLYJ,240 | 架空绝缘导线-电压等级:AC10kV,型号:JKLYJ,标称截面mm2:240 | 千米 | 67.533 | 2023-10-25 | 2024-08-30 | 河北省廊坊市广阳区 | 施工现场车板交货 |  | G00M-500014663-00003 | 044004921700010 | 400222905900010 | 500014663 |  | 500014663-0019
0123AB-1402005-9999 | 包6 | 600 | 国网冀北电力有限公司 | 国网冀北电力有限公司秦皇岛供电公司 |  | 无电压等级 | 架空绝缘导线,AC10kV,JKLYJ,240 | 架空绝缘导线-电压等级:AC10kV,型号:JKLYJ,标称截面mm2:240 | 千米 | 2.542 | 2023-10-25 | 2024-08-30 | 河北省秦皇岛市 | 材料站现场车板交货 |  | G00M-500014663-00003 | 044004950600010 | 400222932700010 | 500014663 |  | 500014663-0019
0123AB-1402005-9999 | 包6 | 600 | 国网冀北电力有限公司 | 国网冀北电力有限公司秦皇岛供电公司 |  | 无电压等级 | 架空绝缘导线,AC10kV,JKLYJ,150 | 架空绝缘导线-电压等级:AC10kV,型号:JKLYJ,标称截面mm2:150 | 千米 | 0.246 | 2023-10-25 | 2024-08-30 | 河北省秦皇岛市 | 材料站现场车板交货 |  | G00M-500014661-00003 | 044004950500010 | 400222932600010 | 500014661 |  | 500014661-0016
0123AB-1402005-9999 | 包6 | 600 | 国网冀北电力有限公司 | 国网冀北电力有限公司秦皇岛供电公司 |  | 无电压等级 | 架空绝缘导线,AC1kV,JKLYJ,240 | 架空绝缘导线-电压等级:AC1kV,型号:JKLYJ,标称截面mm2:240 | 千米 | 2.214 | 2023-10-25 | 2024-08-30 | 河北省秦皇岛市 | 材料站现场车板交货 |  | G00M-500014668-00002 | 044004951000010 | 400222933100010 | 500014668 |  | 500014668-0013
0123AB-1402005-9999 | 包6 | 600 | 国网冀北电力有限公司 | 国网冀北电力有限公司张家口供电公司 |  | 无电压等级 | 架空绝缘导线,AC1kV,JKLYJ,70 | 架空绝缘导线-电压等级:AC1kV,型号:JKLYJ,标称截面mm2:70 | 千米 | 7.216 | 2023-10-25 | 2024-08-30 | 张家口 | 买方指定仓库地面交货 |  | G00M-500014670-00001 | 044004844600010 | 400222832700010 | 500014670 |  | 500014670-0010
0123AB-1402005-9999 | 包6 | 600 | 国网冀北电力有限公司 | 国网冀北电力有限公司秦皇岛供电公司 |  | 无电压等级 | 架空绝缘导线,AC1kV,JKYJ,35 | 架空绝缘导线-电压等级:AC1kV,型号:JKYJ,标称截面mm2:35 | 千米 | 0.246 | 2023-10-25 | 2024-08-30 | 河北省秦皇岛市 | 材料站现场车板交货 |  | G00M-500027464-00001 | 044004954300010 | 400222936400010 | 500027464 |  | 500027464-0003
0123AB-1402005-9999 | 包6 | 600 | 国网冀北电力有限公司 | 国网冀北电力有限公司张家口供电公司 |  | 无电压等级 | 架空绝缘导线,AC10kV,JKLYJ,240 | 架空绝缘导线-电压等级:AC10kV,型号:JKLYJ,标称截面mm2:240 | 千米 | 18.084 | 2023-10-25 | 2024-08-30 | 张家口 | 买方指定仓库地面交货 |  | G00M-500014663-00003 | 044004844200010 | 400222832300010 | 500014663 |  | 500014663-0019
0123AB-1402005-9999 | 包6 | 600 | 国网冀北电力有限公司 | 国网冀北电力有限公司唐山供电公司 |  | 无电压等级 | 架空绝缘导线,AC10kV,JKLYJ,150 | 架空绝缘导线-电压等级:AC10kV,型号:JKLYJ,标称截面mm2:150 | 千米 | 55.458 | 2023-10-25 | 2024-08-30 | 河北唐山 | 买方指定仓库地面交货 |  | G00M-500014661-00003 | 044004894600010 | 400222880600010 | 500014661 |  | 500014661-0016
0123AB-1402005-9999 | 包6 | 600 | 国网冀北电力有限公司 | 国网冀北电力有限公司廊坊供电公司 |  | 无电压等级 | 架空绝缘导线,AC10kV,JKLYJ,150 | 架空绝缘导线-电压等级:AC10kV,型号:JKLYJ,标称截面mm2:150 | 千米 | 20.677 | 2023-10-25 | 2024-08-30 | 河北省廊坊市广阳区 | 施工现场车板交货 |  | G00M-500014661-00003 | 044004921600010 | 400222905800010 | 500014661 |  | 500014661-0016
0123AB-1402005-9999 | 包6 | 600 | 国网冀北电力有限公司 | 国网冀北电力有限公司廊坊供电公司 |  | 无电压等级 | 架空绝缘导线,AC1kV,JKLYJ,240 | 架空绝缘导线-电压等级:AC1kV,型号:JKLYJ,标称截面mm2:240 | 千米 | 0.356 | 2023-10-25 | 2024-08-30 | 河北省廊坊市广阳区 | 施工现场车板交货 |  | G00M-500014668-00002 | 044004922100010 | 400222906300010 | 500014668 |  | 500014668-0013
0123AB-1402005-9999 | 包6 | 600 | 国网冀北电力有限公司 | 国网冀北电力有限公司秦皇岛供电公司 |  | 无电压等级 | 架空绝缘导线,AC1kV,JKLYJ,35 | 架空绝缘导线-电压等级:AC1kV,型号:JKLYJ,标称截面mm2:35 | 千米 | 13.53 | 2023-10-25 | 2024-08-30 | 河北省秦皇岛市 | 材料站现场车板交货 |  | G00M-500027442-00001 | 044004954200010 | 400222936300010 | 500027442 |  | 500027442-0008
0123AB-1402005-9999 | 包6 | 600 | 国网冀北电力有限公司 | 国网冀北电力有限公司承德供电公司 |  | 无电压等级 | 架空绝缘导线,AC1kV,JKLYJ,35 | 架空绝缘导线-电压等级:AC1kV,型号:JKLYJ,标称截面mm2:35 | 千米 | 0.02 | 2023-10-25 | 2024-08-30 | 河北省承德市 | 买方指定仓库地面交货 |  | G00M-500027442-00001 | 044004991900010 | 400222959500010 | 500027442 |  | 500027442-0008
0123AB-1402005-9999 | 包6 | 600 | 国网冀北电力有限公司 | 国网冀北电力有限公司唐山供电公司 |  | 无电压等级 | 架空绝缘导线,AC1kV,JKLYJ,35 | 架空绝缘导线-电压等级:AC1kV,型号:JKLYJ,标称截面mm2:35 | 千米 | 28.336 | 2023-10-25 | 2024-08-30 | 河北唐山 | 买方指定仓库地面交货 |  | G00M-500027442-00001 | 044004901600010 | 400222887600010 | 500027442 |  | 500027442-0008
0123AB-1402005-9999 | 包6 | 600 | 国网冀北电力有限公司 | 国网冀北电力有限公司承德供电公司 |  | 无电压等级 | 架空绝缘导线,AC10kV,JKLYJ,150 | 架空绝缘导线-电压等级:AC10kV,型号:JKLYJ,标称截面mm2:150 | 千米 | 5.284 | 2023-10-25 | 2024-08-30 | 河北省承德市 | 买方指定仓库地面交货 |  | G00M-500014661-00003 | 044004870100010 | 400222857000010 | 500014661 |  | 500014661-0016
0123AB-1402005-9999 | 包6 | 600 | 国网冀北电力有限公司 | 国网冀北电力有限公司承德供电公司 |  | 无电压等级 | 架空绝缘导线,AC1kV,JKLYJ,240 | 架空绝缘导线-电压等级:AC1kV,型号:JKLYJ,标称截面mm2:240 | 千米 | 6.425 | 2023-10-25 | 2024-08-30 | 河北省承德市 | 买方指定仓库地面交货 |  | G00M-500014668-00002 | 044004870500010 | 400222857400010 | 500014668 |  | 500014668-0013
0123AB-1402005-9999 | 包6 | 600 | 国网冀北电力有限公司 | 国网冀北电力有限公司唐山供电公司 |  | 无电压等级 | 架空绝缘导线,AC1kV,JKLYJ,240 | 架空绝缘导线-电压等级:AC1kV,型号:JKLYJ,标称截面mm2:240 | 千米 | 51.113 | 2023-10-25 | 2024-08-30 | 河北唐山 | 买方指定仓库地面交货 |  | G00M-500014668-00002 | 044004895000010 | 400222881000010 | 500014668 |  | 500014668-0013
0123AB-1402005-9999 | 包6 | 600 | 国网冀北电力有限公司 | 国网冀北电力有限公司廊坊供电公司 |  | 无电压等级 | 架空绝缘导线,AC1kV,JKLYJ,35 | 架空绝缘导线-电压等级:AC1kV,型号:JKLYJ,标称截面mm2:35 | 千米 | 17.447 | 2023-10-25 | 2024-08-30 | 河北省廊坊市广阳区 | 施工现场车板交货 |  | G00M-500027442-00001 | 044004929800010 | 400222914000010 | 500027442 |  | 500027442-0008
0123AB-1402005-9999 | 包6 | 600 | 国网冀北电力有限公司 | 国网冀北电力有限公司张家口供电公司 |  | 无电压等级 | 架空绝缘导线,AC1kV,JKLYJ,35 | 架空绝缘导线-电压等级:AC1kV,型号:JKLYJ,标称截面mm2:35 | 千米 | 0.738 | 2023-10-25 | 2024-08-30 | 张家口 | 买方指定仓库地面交货 |  | G00M-500027442-00001 | 044004850700010 | 400222838800010 | 500027442 |  | 500027442-0008
0123AB-1402005-9999 | 包6 | 600 | 国网冀北电力有限公司 | 国网冀北电力有限公司秦皇岛供电公司 |  | 无电压等级 | 架空绝缘导线,AC10kV,JKLYJ,120 | 架空绝缘导线-电压等级:AC10kV,型号:JKLYJ,标称截面mm2:120 | 千米 | 13.53 | 2023-10-25 | 2024-08-30 | 河北省秦皇岛市 | 材料站现场车板交货 |  | G00M-500014660-00003 | 044004950400010 | 400222932500010 | 500014660 |  | 500014660-0008
0123AB-1402005-9999 | 包6 | 600 | 国网冀北电力有限公司 | 国网冀北电力有限公司张家口供电公司 |  | 无电压等级 | 架空绝缘导线,AC10kV,JKLYJ,150 | 架空绝缘导线-电压等级:AC10kV,型号:JKLYJ,标称截面mm2:150 | 千米 | 9.922 | 2023-10-25 | 2024-08-30 | 张家口 | 买方指定仓库地面交货 |  | G00M-500014661-00003 | 044004844100010 | 400222832200010 | 500014661 |  | 500014661-0016
0123AB-1402005-9999 | 包6 | 600 | 国网冀北电力有限公司 | 国网冀北电力有限公司张家口供电公司 |  | 无电压等级 | 架空绝缘导线,AC1kV,JKLYJ,240 | 架空绝缘导线-电压等级:AC1kV,型号:JKLYJ,标称截面mm2:240 | 千米 | 1.616 | 2023-10-25 | 2024-08-30 | 张家口 | 买方指定仓库地面交货 |  | G00M-500014668-00002 | 044004844500010 | 400222832600010 | 500014668 |  | 500014668-0013
0123AB-1402005-9999 | 包6 | 600 | 国网冀北电力有限公司 | 国网冀北电力有限公司承德供电公司 |  | 无电压等级 | 架空绝缘导线,AC1kV,JKLYJ,35 | 架空绝缘导线-电压等级:AC1kV,型号:JKLYJ,标称截面mm2:35 | 千米 | 0.002 | 2023-10-25 | 2024-08-30 | 河北省承德市 | 买方指定仓库地面交货 |  | G00M-500027442-00001 | 044004877500010 | 400222864400010 | 500027442 |  | 500027442-0008
0123AB-1402005-9999 | 包6 | 600 | 国网冀北电力有限公司 | 国网冀北电力有限公司唐山供电公司 |  | 无电压等级 | 架空绝缘导线,AC1kV,JKLYJ,150 | 架空绝缘导线-电压等级:AC1kV,型号:JKLYJ,标称截面mm2:150 | 千米 | 92.642 | 2023-10-25 | 2024-08-30 | 河北唐山 | 买方指定仓库地面交货 |  | G00M-500014673-00002 | 044004895300010 | 400222881300010 | 500014673 |  | 500014673-0003
0123AB-1402005-9999 | 包6 | 600 | 国网冀北电力有限公司 | 国网冀北电力有限公司廊坊供电公司 |  | 无电压等级 | 架空绝缘导线,AC1kV,JKLYJ,150 | 架空绝缘导线-电压等级:AC1kV,型号:JKLYJ,标称截面mm2:150 | 千米 | 4.38 | 2023-10-25 | 2024-08-30 | 河北省廊坊市广阳区 | 施工现场车板交货 |  | G00M-500014673-00002 | 044004922400010 | 400222906600010 | 500014673 |  | 500014673-0003
0123AB-1402005-9999 | 包6 | 600 | 国网冀北电力有限公司 | 国网冀北电力有限公司廊坊供电公司 |  | 无电压等级 | 架空绝缘导线,AC10kV,JKLYJ,120 | 架空绝缘导线-电压等级:AC10kV,型号:JKLYJ,标称截面mm2:120 | 千米 | 14.437 | 2023-10-25 | 2024-08-30 | 河北省廊坊市广阳区 | 施工现场车板交货 |  | G00M-500014660-00003 | 044004921500010 | 400222905700010 | 500014660 |  | 500014660-0008
0123AB-1402005-9999 | 包6 | 600 | 国网冀北电力有限公司 | 国网冀北电力有限公司廊坊供电公司 |  | 无电压等级 | 架空绝缘导线,AC1kV,JKLYJ,185 | 架空绝缘导线-电压等级:AC1kV,型号:JKLYJ,标称截面mm2:185 | 千米 | 10.568 | 2023-10-25 | 2024-08-30 | 河北省廊坊市广阳区 | 施工现场车板交货 |  | G00M-500014667-00001 | 044004922000010 | 400222906200010 | 500014667 |  | 500014667-0004
0123AB-1402005-9999 | 包6 | 600 | 国网冀北电力有限公司 | 国网冀北电力有限公司秦皇岛供电公司 |  | 无电压等级 | 架空绝缘导线,AC1kV,JKLYJ,185 | 架空绝缘导线-电压等级:AC1kV,型号:JKLYJ,标称截面mm2:185 | 千米 | 0.082 | 2023-10-25 | 2024-08-30 | 河北省秦皇岛市 | 材料站现场车板交货 |  | G00M-500014667-00001 | 044004950900010 | 400222933000010 | 500014667 |  | 500014667-0004
0123AB-1402005-9999 | 包6 | 600 | 国网冀北电力有限公司 | 国网冀北电力有限公司秦皇岛供电公司 |  | 无电压等级 | 架空绝缘导线,AC1kV,JKLYJ,120 | 架空绝缘导线-电压等级:AC1kV,型号:JKLYJ,标称截面mm2:120 | 千米 | 57.728 | 2023-10-25 | 2024-08-30 | 河北省秦皇岛市 | 材料站现场车板交货 |  | G00M-500014666-00001 | 044004950800010 | 400222932900010 | 500014666 |  | 500014666-0012
0123AB-1402005-9999 | 包6 | 600 | 国网冀北电力有限公司 | 国网冀北电力有限公司张家口供电公司 |  | 无电压等级 | 架空绝缘导线,AC1kV,JKLYJ,150 | 架空绝缘导线-电压等级:AC1kV,型号:JKLYJ,标称截面mm2:150 | 千米 | 0.246 | 2023-10-25 | 2024-08-30 | 张家口 | 买方指定仓库地面交货 |  | G00M-500014673-00002 | 044004844800010 | 400222832900010 | 500014673 |  | 500014673-0003
0123AB-1402005-9999 | 包6 | 600 | 国网冀北电力有限公司 | 国网冀北电力有限公司唐山供电公司 |  | 无电压等级 | 架空绝缘导线,AC10kV,JKLYJ,120 | 架空绝缘导线-电压等级:AC10kV,型号:JKLYJ,标称截面mm2:120 | 千米 | 77.398 | 2023-10-25 | 2024-08-30 | 河北唐山 | 买方指定仓库地面交货 |  | G00M-500014660-00003 | 044004894500010 | 400222880500010 | 500014660 |  | 500014660-0008
0123AB-1402005-9999 | 包6 | 600 | 国网冀北电力有限公司 | 国网冀北电力有限公司承德供电公司 |  | 无电压等级 | 架空绝缘导线,AC1kV,JKLYJ,120 | 架空绝缘导线-电压等级:AC1kV,型号:JKLYJ,标称截面mm2:120 | 千米 | 0.02 | 2023-10-25 | 2024-08-30 | 河北省承德市 | 买方指定仓库地面交货 |  | G00M-500014666-00001 | 044004990000010 | 400222957600010 | 500014666 |  | 500014666-0012
0123AB-1402005-9999 | 包6 | 600 | 国网冀北电力有限公司 | 国网冀北电力有限公司唐山供电公司 |  | 无电压等级 | 架空绝缘导线,AC1kV,JKLYJ,120 | 架空绝缘导线-电压等级:AC1kV,型号:JKLYJ,标称截面mm2:120 | 千米 | 8.85 | 2023-10-25 | 2024-08-30 | 河北唐山 | 买方指定仓库地面交货 |  | G00M-500014666-00001 | 044004894900010 | 400222880900010 | 500014666 |  | 500014666-0012
0123AB-1402005-9999 | 包6 | 600 | 国网冀北电力有限公司 | 国网冀北电力有限公司廊坊供电公司 |  | 无电压等级 | 架空绝缘导线,AC10kV,JKLYJ,50 | 架空绝缘导线-电压等级:AC10kV,型号:JKLYJ,标称截面mm2:50 | 千米 | 4.205 | 2023-10-25 | 2024-08-30 | 河北省廊坊市广阳区 | 施工现场车板交货 |  | G00M-500014672-00005 | 044004922300010 | 400222906500010 | 500014672 |  | 500014672-0015
0123AB-1402005-9999 | 包6 | 600 | 国网冀北电力有限公司 | 国网冀北电力有限公司秦皇岛供电公司 |  | 无电压等级 | 架空绝缘导线,AC10kV,JKLYJ,50 | 架空绝缘导线-电压等级:AC10kV,型号:JKLYJ,标称截面mm2:50 | 千米 | 8.528 | 2023-10-25 | 2024-08-30 | 河北省秦皇岛市 | 材料站现场车板交货 |  | G00M-500014672-00005 | 044004951200010 | 400222933300010 | 500014672 |  | 500014672-0015
0123AB-1402005-9999 | 包6 | 600 | 国网冀北电力有限公司 | 国网冀北电力有限公司张家口供电公司 |  | 无电压等级 | 架空绝缘导线,AC10kV,JKLYJ,120 | 架空绝缘导线-电压等级:AC10kV,型号:JKLYJ,标称截面mm2:120 | 千米 | 104.435 | 2023-10-25 | 2024-08-30 | 张家口 | 买方指定仓库地面交货 |  | G00M-500014660-00003 | 044004844000010 | 400222832100010 | 500014660 |  | 500014660-0008
0123AB-1402005-9999 | 包6 | 600 | 国网冀北电力有限公司 | 国网冀北电力有限公司承德供电公司 |  | 无电压等级 | 架空绝缘导线,AC10kV,JKLYJ,120 | 架空绝缘导线-电压等级:AC10kV,型号:JKLYJ,标称截面mm2:120 | 千米 | 29.215 | 2023-10-25 | 2024-08-30 | 河北省承德市 | 买方指定仓库地面交货 |  | G00M-500014660-00003 | 044004870000010 | 400222856900010 | 500014660 |  | 500014660-0008
0123AB-1402005-9999 | 包6 | 600 | 国网冀北电力有限公司 | 国网冀北电力有限公司廊坊供电公司 |  | 无电压等级 | 架空绝缘导线,AC1kV,JKLYJ,120 | 架空绝缘导线-电压等级:AC1kV,型号:JKLYJ,标称截面mm2:120 | 千米 | 11.261 | 2023-10-25 | 2024-08-30 | 河北省廊坊市广阳区 | 施工现场车板交货 |  | G00M-500014666-00001 | 044004921900010 | 400222906100010 | 500014666 |  | 500014666-0012
0123AB-1402005-9999 | 包6 | 600 | 国网冀北电力有限公司 | 国网冀北电力有限公司张家口供电公司 |  | 无电压等级 | 架空绝缘导线,AC1kV,JKLYJ,120 | 架空绝缘导线-电压等级:AC1kV,型号:JKLYJ,标称截面mm2:120 | 千米 | 50.934 | 2023-10-25 | 2024-08-30 | 张家口 | 买方指定仓库地面交货 |  | G00M-500014666-00001 | 044004844400010 | 400222832500010 | 500014666 |  | 500014666-0012
0123AB-1402005-9999 | 包6 | 600 | 国网冀北电力有限公司 | 国网冀北电力有限公司张家口供电公司 |  | 无电压等级 | 架空绝缘导线,AC10kV,JKLYJ,50 | 架空绝缘导线-电压等级:AC10kV,型号:JKLYJ,标称截面mm2:50 | 千米 | 5.394 | 2023-10-25 | 2024-08-30 | 张家口 | 买方指定仓库地面交货 |  | G00M-500014672-00005 | 044004844700010 | 400222832800010 | 500014672 |  | 500014672-0015
0123AB-1402005-9999 | 包6 | 600 | 国网冀北电力有限公司 | 国网冀北电力有限公司承德供电公司 |  | 无电压等级 | 架空绝缘导线,AC10kV,JKLYJ,50 | 架空绝缘导线-电压等级:AC10kV,型号:JKLYJ,标称截面mm2:50 | 千米 | 3.369 | 2023-10-25 | 2024-08-30 | 河北省承德市 | 买方指定仓库地面交货 |  | G00M-500014672-00005 | 044004870700010 | 400222857600010 | 500014672 |  | 500014672-0015
0123AB-1402005-9999 | 包6 | 600 | 国网冀北电力有限公司 | 国网冀北电力有限公司承德供电公司 |  | 无电压等级 | 架空绝缘导线,AC1kV,JKLYJ,120 | 架空绝缘导线-电压等级:AC1kV,型号:JKLYJ,标称截面mm2:120 | 千米 | 40.823 | 2023-10-25 | 2024-08-30 | 河北省承德市 | 买方指定仓库地面交货 |  | G00M-500014666-00001 | 044004870400010 | 400222857300010 | 500014666 |  | 500014666-0012
0123AB-1402005-9999 | 包6 | 600 | 国网冀北电力有限公司 | 国网冀北电力有限公司唐山供电公司 |  | 无电压等级 | 架空绝缘导线,AC10kV,JKLYJ,50 | 架空绝缘导线-电压等级:AC10kV,型号:JKLYJ,标称截面mm2:50 | 千米 | 12.302 | 2023-10-25 | 2024-08-30 | 河北唐山 | 买方指定仓库地面交货 |  | G00M-500014672-00005 | 044004895200010 | 400222881200010 | 500014672 |  | 500014672-0015
0123AB-1402005-9999 | 包6 | 600 | 国网冀北电力有限公司 | 国网冀北电力有限公司廊坊供电公司 |  | 无电压等级 | 架空绝缘导线,AC10kV,JKLYJ,70 | 架空绝缘导线-电压等级:AC10kV,型号:JKLYJ,标称截面mm2:70 | 千米 | 31.218 | 2023-10-25 | 2024-08-30 | 河北省廊坊市广阳区 | 施工现场车板交货 |  | G00M-500014664-00002 | 044004921800010 | 400222906000010 | 500014664 |  | 500014664-0011
0123AB-1402005-9999 | 包6 | 600 | 国网冀北电力有限公司 | 国网冀北电力有限公司承德供电公司 |  | 无电压等级 | 架空绝缘导线,AC1kV,JKLYJ,70 | 架空绝缘导线-电压等级:AC1kV,型号:JKLYJ,标称截面mm2:70 | 千米 | 0.02 | 2023-10-25 | 2024-08-30 | 河北省承德市 | 买方指定仓库地面交货 |  | G00M-500014670-00001 | 044004990100010 | 400222957700010 | 500014670 |  | 500014670-0010
0123AB-1402005-9999 | 包6 | 600 | 国网冀北电力有限公司 | 国网冀北电力有限公司秦皇岛供电公司 |  | 无电压等级 | 架空绝缘导线,AC10kV,JKTRYJ,35 | 架空绝缘导线-电压等级:AC10kV,型号:JKTRYJ,标称截面mm2:35 | 千米 | 0.021 | 2023-10-25 | 2024-08-30 | 河北省秦皇岛市 | 材料站现场车板交货 |  | G00M-500143417-00001 | 044004965000010 | 400222946200010 | 500143417 |  | 500143417-0014
0123AB-1402005-9999 | 包6 | 600 | 国网冀北电力有限公司 | 国网冀北电力有限公司承德供电公司 |  | 无电压等级 | 架空绝缘导线,AC10kV,JKLYJ,70 | 架空绝缘导线-电压等级:AC10kV,型号:JKLYJ,标称截面mm2:70 | 千米 | 83.36 | 2023-10-25 | 2024-08-30 | 河北省承德市 | 买方指定仓库地面交货 |  | G00M-500014664-00002 | 044004870300010 | 400222857200010 | 500014664 |  | 500014664-0011
0123AB-1402005-9999 | 包7 | 700 | 国网冀北电力有限公司 | 国网冀北电力有限公司承德供电公司 |  | 无电压等级 | 架空绝缘导线,AC10kV,JKTRYJ,35 | 架空绝缘导线-电压等级:AC10kV,型号:JKTRYJ,标称截面mm2:35 | 千米 | 0.001 | 2023-10-25 | 2024-08-30 | 河北省承德市 | 买方指定仓库地面交货 |  | G00M-500143417-00001 | 044004891800010 | 400222877900010 | 500143417 |  | 500143417-0014
0123AB-1402005-9999 | 包7 | 700 | 国网冀北电力有限公司 | 国网冀北电力有限公司秦皇岛供电公司 |  | 无电压等级 | 架空绝缘导线,AC10kV,JKLYJ,70 | 架空绝缘导线-电压等级:AC10kV,型号:JKLYJ,标称截面mm2:70 | 千米 | 5.929 | 2023-10-25 | 2024-08-30 | 河北省秦皇岛市 | 材料站现场车板交货 |  | G00M-500014664-00002 | 044004950700010 | 400222932800010 | 500014664 |  | 500014664-0011
0123AB-1402005-9999 | 包7 | 700 | 国网冀北电力有限公司 | 国网冀北电力有限公司唐山供电公司 |  | 无电压等级 | 架空绝缘导线,AC10kV,JKLYJ,70 | 架空绝缘导线-电压等级:AC10kV,型号:JKLYJ,标称截面mm2:70 | 千米 | 96.658 | 2023-10-25 | 2024-08-30 | 河北唐山 | 买方指定仓库地面交货 |  | G00M-500014664-00002 | 044004894800010 | 400222880800010 | 500014664 |  | 500014664-0011
0123AB-1402005-9999 | 包7 | 700 | 国网冀北电力有限公司 | 国网冀北电力有限公司廊坊供电公司 |  | 无电压等级 | 架空绝缘导线,AC1kV,JKLYJ,70 | 架空绝缘导线-电压等级:AC1kV,型号:JKLYJ,标称截面mm2:70 | 千米 | 1.466 | 2023-10-25 | 2024-08-30 | 河北省廊坊市广阳区 | 施工现场车板交货 |  | G00M-500014670-00001 | 044004922200010 | 400222906400010 | 500014670 |  | 500014670-0010
0123AB-1402005-9999 | 包7 | 700 | 国网冀北电力有限公司 | 国网冀北电力有限公司秦皇岛供电公司 |  | 无电压等级 | 架空绝缘导线,AC1kV,JKLYJ,70 | 架空绝缘导线-电压等级:AC1kV,型号:JKLYJ,标称截面mm2:70 | 千米 | 87.087 | 2023-10-25 | 2024-08-30 | 河北省秦皇岛市 | 材料站现场车板交货 |  | G00M-500014670-00001 | 044004951100010 | 400222933200010 | 500014670 |  | 500014670-0010
0123AB-1402005-9999 | 包7 | 700 | 国网冀北电力有限公司 | 国网冀北电力有限公司廊坊供电公司 |  | 无电压等级 | 架空绝缘导线,AC10kV,JKTRYJ,35 | 架空绝缘导线-电压等级:AC10kV,型号:JKTRYJ,标称截面mm2:35 | 千米 | 0.206 | 2023-10-25 | 2024-08-30 | 河北省廊坊市广阳区 | 施工现场车板交货 |  | G00M-500143417-00001 | 044004948000010 | 400222931000010 | 500143417 |  | 500143417-0014
0123AB-1402005-9999 | 包7 | 700 | 国网冀北电力有限公司 | 国网冀北电力有限公司廊坊供电公司 |  | 无电压等级 | 架空绝缘导线,AC1kV,JKTRYJ,300 | 架空绝缘导线-电压等级:AC1kV,型号:JKTRYJ,标称截面mm2:300 | 千米 | 0.052 | 2023-10-25 | 2024-08-30 | 河北省廊坊市广阳区 | 买方指定仓库车板交货 |  | G00M-500143323-00001 | 044004832900010 | 400222827900010 | 500143323 |  | 500143323-0013
0123AB-1402005-9999 | 包7 | 700 | 国网冀北电力有限公司 | 国网冀北电力有限公司张家口供电公司 |  | 无电压等级 | 架空绝缘导线,AC10kV,JKLYJ,70 | 架空绝缘导线-电压等级:AC10kV,型号:JKLYJ,标称截面mm2:70 | 千米 | 0.154 | 2023-10-25 | 2024-08-30 | 张家口 | 买方指定仓库地面交货 |  | G00M-500014664-00002 | 044004844300010 | 400222832400010 | 500014664 |  | 500014664-0011
0123AB-1402005-9999 | 包7 | 700 | 国网冀北电力有限公司 | 国网冀北电力有限公司唐山供电公司 |  | 无电压等级 | 架空绝缘导线,AC1kV,JKLYJ,70 | 架空绝缘导线-电压等级:AC1kV,型号:JKLYJ,标称截面mm2:70 | 千米 | 105.28 | 2023-10-25 | 2024-08-30 | 河北唐山 | 买方指定仓库地面交货 |  | G00M-500014670-00001 | 044004895100010 | 400222881100010 | 500014670 |  | 500014670-0010
0123AB-1402005-9999 | 包7 | 700 | 国网冀北电力有限公司 | 国网冀北电力有限公司秦皇岛供电公司 |  | 无电压等级 | 架空绝缘导线,AC1kV,JKTRYJ,300 | 架空绝缘导线-电压等级:AC1kV,型号:JKTRYJ,标称截面mm2:300 | 千米 | 0.007 | 2023-10-25 | 2024-08-30 | 河北省秦皇岛市 | 材料站现场车板交货 |  | G00M-500143323-00001 | 044004964900010 | 400222946100010 | 500143323 |  | 500143323-0013
0123AB-1402005-9999 | 包7 | 700 | 国网冀北电力有限公司 | 国网冀北电力有限公司承德供电公司 |  | 无电压等级 | 架空绝缘导线,AC10kV,JKLYJ,240 | 架空绝缘导线-电压等级:AC10kV,型号:JKLYJ,标称截面mm2:240 | 千米 | 18.835 | 2023-10-25 | 2024-08-30 | 河北省承德市 | 买方指定仓库地面交货 |  | G00M-500014663-00003 | 044004870200010 | 400222857100010 | 500014663 |  | 500014663-0019
0123AB-1402005-9999 | 包7 | 700 | 国网冀北电力有限公司 | 国网冀北电力有限公司承德供电公司 |  | 无电压等级 | 架空绝缘导线,AC1kV,JKLYJ,70 | 架空绝缘导线-电压等级:AC1kV,型号:JKLYJ,标称截面mm2:70 | 千米 | 167.066 | 2023-10-25 | 2024-08-30 | 河北省承德市 | 买方指定仓库地面交货 |  | G00M-500014670-00001 | 044004870600010 | 400222857500010 | 500014670 |  | 500014670-0010
0123AB-1402005-9999 | 包7 | 700 | 国网冀北电力有限公司 | 国网冀北电力有限公司唐山供电公司 |  | 无电压等级 | 架空绝缘导线,AC10kV,JKLYJ,240 | 架空绝缘导线-电压等级:AC10kV,型号:JKLYJ,标称截面mm2:240 | 千米 | 1.455 | 2023-10-25 | 2024-08-30 | 河北唐山 | 买方指定仓库地面交货 |  | G00M-500014663-00003 | 044004894700010 | 400222880700010 | 500014663 |  | 500014663-0019
0123AB-1402005-9999 | 包7 | 700 | 国网冀北电力有限公司 | 国网冀北电力有限公司廊坊供电公司 |  | 无电压等级 | 架空绝缘导线,AC10kV,JKLYJ,240 | 架空绝缘导线-电压等级:AC10kV,型号:JKLYJ,标称截面mm2:240 | 千米 | 63.416 | 2023-10-25 | 2024-08-30 | 河北省廊坊市广阳区 | 施工现场车板交货 |  | G00M-500014663-00003 | 044004921700010 | 400222905900010 | 500014663 |  | 500014663-0019
0123AB-1402005-9999 | 包7 | 700 | 国网冀北电力有限公司 | 国网冀北电力有限公司秦皇岛供电公司 |  | 无电压等级 | 架空绝缘导线,AC10kV,JKLYJ,240 | 架空绝缘导线-电压等级:AC10kV,型号:JKLYJ,标称截面mm2:240 | 千米 | 2.387 | 2023-10-25 | 2024-08-30 | 河北省秦皇岛市 | 材料站现场车板交货 |  | G00M-500014663-00003 | 044004950600010 | 400222932700010 | 500014663 |  | 500014663-0019
0123AB-1402005-9999 | 包7 | 700 | 国网冀北电力有限公司 | 国网冀北电力有限公司秦皇岛供电公司 |  | 无电压等级 | 架空绝缘导线,AC10kV,JKLYJ,150 | 架空绝缘导线-电压等级:AC10kV,型号:JKLYJ,标称截面mm2:150 | 千米 | 0.231 | 2023-10-25 | 2024-08-30 | 河北省秦皇岛市 | 材料站现场车板交货 |  | G00M-500014661-00003 | 044004950500010 | 400222932600010 | 500014661 |  | 500014661-0016
0123AB-1402005-9999 | 包7 | 700 | 国网冀北电力有限公司 | 国网冀北电力有限公司秦皇岛供电公司 |  | 无电压等级 | 架空绝缘导线,AC1kV,JKLYJ,240 | 架空绝缘导线-电压等级:AC1kV,型号:JKLYJ,标称截面mm2:240 | 千米 | 2.079 | 2023-10-25 | 2024-08-30 | 河北省秦皇岛市 | 材料站现场车板交货 |  | G00M-500014668-00002 | 044004951000010 | 400222933100010 | 500014668 |  | 500014668-0013
0123AB-1402005-9999 | 包7 | 700 | 国网冀北电力有限公司 | 国网冀北电力有限公司张家口供电公司 |  | 无电压等级 | 架空绝缘导线,AC1kV,JKLYJ,70 | 架空绝缘导线-电压等级:AC1kV,型号:JKLYJ,标称截面mm2:70 | 千米 | 6.776 | 2023-10-25 | 2024-08-30 | 张家口 | 买方指定仓库地面交货 |  | G00M-500014670-00001 | 044004844600010 | 400222832700010 | 500014670 |  | 500014670-0010
0123AB-1402005-9999 | 包7 | 700 | 国网冀北电力有限公司 | 国网冀北电力有限公司承德供电公司 |  | 无电压等级 | 架空绝缘导线,AC1kV,JKLYJ,35 | 架空绝缘导线-电压等级:AC1kV,型号:JKLYJ,标称截面mm2:35 | 千米 | 0.018 | 2023-10-25 | 2024-08-30 | 河北省承德市 | 买方指定仓库地面交货 |  | G00M-500027442-00001 | 044004991900010 | 400222959500010 | 500027442 |  | 500027442-0008
0123AB-1402005-9999 | 包7 | 700 | 国网冀北电力有限公司 | 国网冀北电力有限公司秦皇岛供电公司 |  | 无电压等级 | 架空绝缘导线,AC1kV,JKYJ,35 | 架空绝缘导线-电压等级:AC1kV,型号:JKYJ,标称截面mm2:35 | 千米 | 0.231 | 2023-10-25 | 2024-08-30 | 河北省秦皇岛市 | 材料站现场车板交货 |  | G00M-500027464-00001 | 044004954300010 | 400222936400010 | 500027464 |  | 500027464-0003
0123AB-1402005-9999 | 包7 | 700 | 国网冀北电力有限公司 | 国网冀北电力有限公司张家口供电公司 |  | 无电压等级 | 架空绝缘导线,AC10kV,JKLYJ,240 | 架空绝缘导线-电压等级:AC10kV,型号:JKLYJ,标称截面mm2:240 | 千米 | 16.981 | 2023-10-25 | 2024-08-30 | 张家口 | 买方指定仓库地面交货 |  | G00M-500014663-00003 | 044004844200010 | 400222832300010 | 500014663 |  | 500014663-0019
0123AB-1402005-9999 | 包7 | 700 | 国网冀北电力有限公司 | 国网冀北电力有限公司唐山供电公司 |  | 无电压等级 | 架空绝缘导线,AC10kV,JKLYJ,150 | 架空绝缘导线-电压等级:AC10kV,型号:JKLYJ,标称截面mm2:150 | 千米 | 52.077 | 2023-10-25 | 2024-08-30 | 河北唐山 | 买方指定仓库地面交货 |  | G00M-500014661-00003 | 044004894600010 | 400222880600010 | 500014661 |  | 500014661-0016
0123AB-1402005-9999 | 包7 | 700 | 国网冀北电力有限公司 | 国网冀北电力有限公司廊坊供电公司 |  | 无电压等级 | 架空绝缘导线,AC10kV,JKLYJ,150 | 架空绝缘导线-电压等级:AC10kV,型号:JKLYJ,标称截面mm2:150 | 千米 | 19.416 | 2023-10-25 | 2024-08-30 | 河北省廊坊市广阳区 | 施工现场车板交货 |  | G00M-500014661-00003 | 044004921600010 | 400222905800010 | 500014661 |  | 500014661-0016
0123AB-1402005-9999 | 包7 | 700 | 国网冀北电力有限公司 | 国网冀北电力有限公司廊坊供电公司 |  | 无电压等级 | 架空绝缘导线,AC1kV,JKLYJ,240 | 架空绝缘导线-电压等级:AC1kV,型号:JKLYJ,标称截面mm2:240 | 千米 | 0.334 | 2023-10-25 | 2024-08-30 | 河北省廊坊市广阳区 | 施工现场车板交货 |  | G00M-500014668-00002 | 044004922100010 | 400222906300010 | 500014668 |  | 500014668-0013
0123AB-1402005-9999 | 包7 | 700 | 国网冀北电力有限公司 | 国网冀北电力有限公司秦皇岛供电公司 |  | 无电压等级 | 架空绝缘导线,AC1kV,JKLYJ,35 | 架空绝缘导线-电压等级:AC1kV,型号:JKLYJ,标称截面mm2:35 | 千米 | 12.705 | 2023-10-25 | 2024-08-30 | 河北省秦皇岛市 | 材料站现场车板交货 |  | G00M-500027442-00001 | 044004954200010 | 400222936300010 | 500027442 |  | 500027442-0008
0123AB-1402005-9999 | 包7 | 700 | 国网冀北电力有限公司 | 国网冀北电力有限公司唐山供电公司 |  | 无电压等级 | 架空绝缘导线,AC1kV,JKLYJ,35 | 架空绝缘导线-电压等级:AC1kV,型号:JKLYJ,标称截面mm2:35 | 千米 | 26.608 | 2023-10-25 | 2024-08-30 | 河北唐山 | 买方指定仓库地面交货 |  | G00M-500027442-00001 | 044004901600010 | 400222887600010 | 500027442 |  | 500027442-0008
0123AB-1402005-9999 | 包7 | 700 | 国网冀北电力有限公司 | 国网冀北电力有限公司承德供电公司 |  | 无电压等级 | 架空绝缘导线,AC10kV,JKLYJ,150 | 架空绝缘导线-电压等级:AC10kV,型号:JKLYJ,标称截面mm2:150 | 千米 | 4.961 | 2023-10-25 | 2024-08-30 | 河北省承德市 | 买方指定仓库地面交货 |  | G00M-500014661-00003 | 044004870100010 | 400222857000010 | 500014661 |  | 500014661-0016
0123AB-1402005-9999 | 包7 | 700 | 国网冀北电力有限公司 | 国网冀北电力有限公司承德供电公司 |  | 无电压等级 | 架空绝缘导线,AC1kV,JKLYJ,240 | 架空绝缘导线-电压等级:AC1kV,型号:JKLYJ,标称截面mm2:240 | 千米 | 6.033 | 2023-10-25 | 2024-08-30 | 河北省承德市 | 买方指定仓库地面交货 |  | G00M-500014668-00002 | 044004870500010 | 400222857400010 | 500014668 |  | 500014668-0013
0123AB-1402005-9999 | 包7 | 700 | 国网冀北电力有限公司 | 国网冀北电力有限公司唐山供电公司 |  | 无电压等级 | 架空绝缘导线,AC1kV,JKLYJ,240 | 架空绝缘导线-电压等级:AC1kV,型号:JKLYJ,标称截面mm2:240 | 千米 | 47.997 | 2023-10-25 | 2024-08-30 | 河北唐山 | 买方指定仓库地面交货 |  | G00M-500014668-00002 | 044004895000010 | 400222881000010 | 500014668 |  | 500014668-0013
0123AB-1402005-9999 | 包7 | 700 | 国网冀北电力有限公司 | 国网冀北电力有限公司廊坊供电公司 |  | 无电压等级 | 架空绝缘导线,AC1kV,JKLYJ,35 | 架空绝缘导线-电压等级:AC1kV,型号:JKLYJ,标称截面mm2:35 | 千米 | 16.383 | 2023-10-25 | 2024-08-30 | 河北省廊坊市广阳区 | 施工现场车板交货 |  | G00M-500027442-00001 | 044004929800010 | 400222914000010 | 500027442 |  | 500027442-0008
0123AB-1402005-9999 | 包7 | 700 | 国网冀北电力有限公司 | 国网冀北电力有限公司张家口供电公司 |  | 无电压等级 | 架空绝缘导线,AC1kV,JKLYJ,35 | 架空绝缘导线-电压等级:AC1kV,型号:JKLYJ,标称截面mm2:35 | 千米 | 0.693 | 2023-10-25 | 2024-08-30 | 张家口 | 买方指定仓库地面交货 |  | G00M-500027442-00001 | 044004850700010 | 400222838800010 | 500027442 |  | 500027442-0008
0123AB-1402005-9999 | 包7 | 700 | 国网冀北电力有限公司 | 国网冀北电力有限公司秦皇岛供电公司 |  | 无电压等级 | 架空绝缘导线,AC10kV,JKLYJ,120 | 架空绝缘导线-电压等级:AC10kV,型号:JKLYJ,标称截面mm2:120 | 千米 | 12.705 | 2023-10-25 | 2024-08-30 | 河北省秦皇岛市 | 材料站现场车板交货 |  | G00M-500014660-00003 | 044004950400010 | 400222932500010 | 500014660 |  | 500014660-0008
0123AB-1402005-9999 | 包7 | 700 | 国网冀北电力有限公司 | 国网冀北电力有限公司张家口供电公司 |  | 无电压等级 | 架空绝缘导线,AC10kV,JKLYJ,150 | 架空绝缘导线-电压等级:AC10kV,型号:JKLYJ,标称截面mm2:150 | 千米 | 9.317 | 2023-10-25 | 2024-08-30 | 张家口 | 买方指定仓库地面交货 |  | G00M-500014661-00003 | 044004844100010 | 400222832200010 | 500014661 |  | 500014661-0016
0123AB-1402005-9999 | 包7 | 700 | 国网冀北电力有限公司 | 国网冀北电力有限公司张家口供电公司 |  | 无电压等级 | 架空绝缘导线,AC1kV,JKLYJ,240 | 架空绝缘导线-电压等级:AC1kV,型号:JKLYJ,标称截面mm2:240 | 千米 | 1.518 | 2023-10-25 | 2024-08-30 | 张家口 | 买方指定仓库地面交货 |  | G00M-500014668-00002 | 044004844500010 | 400222832600010 | 500014668 |  | 500014668-0013
0123AB-1402005-9999 | 包7 | 700 | 国网冀北电力有限公司 | 国网冀北电力有限公司承德供电公司 |  | 无电压等级 | 架空绝缘导线,AC1kV,JKLYJ,35 | 架空绝缘导线-电压等级:AC1kV,型号:JKLYJ,标称截面mm2:35 | 千米 | 0.002 | 2023-10-25 | 2024-08-30 | 河北省承德市 | 买方指定仓库地面交货 |  | G00M-500027442-00001 | 044004877500010 | 400222864400010 | 500027442 |  | 500027442-0008
0123AB-1402005-9999 | 包7 | 700 | 国网冀北电力有限公司 | 国网冀北电力有限公司唐山供电公司 |  | 无电压等级 | 架空绝缘导线,AC1kV,JKLYJ,150 | 架空绝缘导线-电压等级:AC1kV,型号:JKLYJ,标称截面mm2:150 | 千米 | 86.993 | 2023-10-25 | 2024-08-30 | 河北唐山 | 买方指定仓库地面交货 |  | G00M-500014673-00002 | 044004895300010 | 400222881300010 | 500014673 |  | 500014673-0003
0123AB-1402005-9999 | 包7 | 700 | 国网冀北电力有限公司 | 国网冀北电力有限公司廊坊供电公司 |  | 无电压等级 | 架空绝缘导线,AC1kV,JKLYJ,150 | 架空绝缘导线-电压等级:AC1kV,型号:JKLYJ,标称截面mm2:150 | 千米 | 4.113 | 2023-10-25 | 2024-08-30 | 河北省廊坊市广阳区 | 施工现场车板交货 |  | G00M-500014673-00002 | 044004922400010 | 400222906600010 | 500014673 |  | 500014673-0003
0123AB-1402005-9999 | 包7 | 700 | 国网冀北电力有限公司 | 国网冀北电力有限公司廊坊供电公司 |  | 无电压等级 | 架空绝缘导线,AC10kV,JKLYJ,120 | 架空绝缘导线-电压等级:AC10kV,型号:JKLYJ,标称截面mm2:120 | 千米 | 13.557 | 2023-10-25 | 2024-08-30 | 河北省廊坊市广阳区 | 施工现场车板交货 |  | G00M-500014660-00003 | 044004921500010 | 400222905700010 | 500014660 |  | 500014660-0008
0123AB-1402005-9999 | 包7 | 700 | 国网冀北电力有限公司 | 国网冀北电力有限公司廊坊供电公司 |  | 无电压等级 | 架空绝缘导线,AC1kV,JKLYJ,185 | 架空绝缘导线-电压等级:AC1kV,型号:JKLYJ,标称截面mm2:185 | 千米 | 9.923 | 2023-10-25 | 2024-08-30 | 河北省廊坊市广阳区 | 施工现场车板交货 |  | G00M-500014667-00001 | 044004922000010 | 400222906200010 | 500014667 |  | 500014667-0004
0123AB-1402005-9999 | 包7 | 700 | 国网冀北电力有限公司 | 国网冀北电力有限公司秦皇岛供电公司 |  | 无电压等级 | 架空绝缘导线,AC1kV,JKLYJ,185 | 架空绝缘导线-电压等级:AC1kV,型号:JKLYJ,标称截面mm2:185 | 千米 | 0.077 | 2023-10-25 | 2024-08-30 | 河北省秦皇岛市 | 材料站现场车板交货 |  | G00M-500014667-00001 | 044004950900010 | 400222933000010 | 500014667 |  | 500014667-0004
0123AB-1402005-9999 | 包7 | 700 | 国网冀北电力有限公司 | 国网冀北电力有限公司秦皇岛供电公司 |  | 无电压等级 | 架空绝缘导线,AC1kV,JKLYJ,120 | 架空绝缘导线-电压等级:AC1kV,型号:JKLYJ,标称截面mm2:120 | 千米 | 54.208 | 2023-10-25 | 2024-08-30 | 河北省秦皇岛市 | 材料站现场车板交货 |  | G00M-500014666-00001 | 044004950800010 | 400222932900010 | 500014666 |  | 500014666-0012
0123AB-1402005-9999 | 包7 | 700 | 国网冀北电力有限公司 | 国网冀北电力有限公司张家口供电公司 |  | 无电压等级 | 架空绝缘导线,AC1kV,JKLYJ,150 | 架空绝缘导线-电压等级:AC1kV,型号:JKLYJ,标称截面mm2:150 | 千米 | 0.231 | 2023-10-25 | 2024-08-30 | 张家口 | 买方指定仓库地面交货 |  | G00M-500014673-00002 | 044004844800010 | 400222832900010 | 500014673 |  | 500014673-0003
0123AB-1402005-9999 | 包7 | 700 | 国网冀北电力有限公司 | 国网冀北电力有限公司承德供电公司 |  | 无电压等级 | 架空绝缘导线,AC10kV,JKLYJ,120 | 架空绝缘导线-电压等级:AC10kV,型号:JKLYJ,标称截面mm2:120 | 千米 | 27.434 | 2023-10-25 | 2024-08-30 | 河北省承德市 | 买方指定仓库地面交货 |  | G00M-500014660-00003 | 044004870000010 | 400222856900010 | 500014660 |  | 500014660-0008
0123AB-1402005-9999 | 包7 | 700 | 国网冀北电力有限公司 | 国网冀北电力有限公司唐山供电公司 |  | 无电压等级 | 架空绝缘导线,AC10kV,JKLYJ,120 | 架空绝缘导线-电压等级:AC10kV,型号:JKLYJ,标称截面mm2:120 | 千米 | 72.678 | 2023-10-25 | 2024-08-30 | 河北唐山 | 买方指定仓库地面交货 |  | G00M-500014660-00003 | 044004894500010 | 400222880500010 | 500014660 |  | 500014660-0008
0123AB-1402005-9999 | 包7 | 700 | 国网冀北电力有限公司 | 国网冀北电力有限公司承德供电公司 |  | 无电压等级 | 架空绝缘导线,AC1kV,JKLYJ,120 | 架空绝缘导线-电压等级:AC1kV,型号:JKLYJ,标称截面mm2:120 | 千米 | 0.018 | 2023-10-25 | 2024-08-30 | 河北省承德市 | 买方指定仓库地面交货 |  | G00M-500014666-00001 | 044004990000010 | 400222957600010 | 500014666 |  | 500014666-0012
0123AB-1402005-9999 | 包7 | 700 | 国网冀北电力有限公司 | 国网冀北电力有限公司唐山供电公司 |  | 无电压等级 | 架空绝缘导线,AC1kV,JKLYJ,120 | 架空绝缘导线-电压等级:AC1kV,型号:JKLYJ,标称截面mm2:120 | 千米 | 8.311 | 2023-10-25 | 2024-08-30 | 河北唐山 | 买方指定仓库地面交货 |  | G00M-500014666-00001 | 044004894900010 | 400222880900010 | 500014666 |  | 500014666-0012
0123AB-1402005-9999 | 包7 | 700 | 国网冀北电力有限公司 | 国网冀北电力有限公司廊坊供电公司 |  | 无电压等级 | 架空绝缘导线,AC10kV,JKLYJ,50 | 架空绝缘导线-电压等级:AC10kV,型号:JKLYJ,标称截面mm2:50 | 千米 | 3.948 | 2023-10-25 | 2024-08-30 | 河北省廊坊市广阳区 | 施工现场车板交货 |  | G00M-500014672-00005 | 044004922300010 | 400222906500010 | 500014672 |  | 500014672-0015
0123AB-1402005-9999 | 包7 | 700 | 国网冀北电力有限公司 | 国网冀北电力有限公司秦皇岛供电公司 |  | 无电压等级 | 架空绝缘导线,AC10kV,JKLYJ,50 | 架空绝缘导线-电压等级:AC10kV,型号:JKLYJ,标称截面mm2:50 | 千米 | 8.008 | 2023-10-25 | 2024-08-30 | 河北省秦皇岛市 | 材料站现场车板交货 |  | G00M-500014672-00005 | 044004951200010 | 400222933300010 | 500014672 |  | 500014672-0015
0123AB-1402005-9999 | 包7 | 700 | 国网冀北电力有限公司 | 国网冀北电力有限公司张家口供电公司 |  | 无电压等级 | 架空绝缘导线,AC10kV,JKLYJ,120 | 架空绝缘导线-电压等级:AC10kV,型号:JKLYJ,标称截面mm2:120 | 千米 | 98.067 | 2023-10-25 | 2024-08-30 | 张家口 | 买方指定仓库地面交货 |  | G00M-500014660-00003 | 044004844000010 | 400222832100010 | 500014660 |  | 500014660-0008
0123AB-1402005-9999 | 包7 | 700 | 国网冀北电力有限公司 | 国网冀北电力有限公司廊坊供电公司 |  | 无电压等级 | 架空绝缘导线,AC1kV,JKLYJ,120 | 架空绝缘导线-电压等级:AC1kV,型号:JKLYJ,标称截面mm2:120 | 千米 | 10.574 | 2023-10-25 | 2024-08-30 | 河北省廊坊市广阳区 | 施工现场车板交货 |  | G00M-500014666-00001 | 044004921900010 | 400222906100010 | 500014666 |  | 500014666-0012
0123AB-1402005-9999 | 包7 | 700 | 国网冀北电力有限公司 | 国网冀北电力有限公司张家口供电公司 |  | 无电压等级 | 架空绝缘导线,AC10kV,JKLYJ,50 | 架空绝缘导线-电压等级:AC10kV,型号:JKLYJ,标称截面mm2:50 | 千米 | 5.065 | 2023-10-25 | 2024-08-30 | 张家口 | 买方指定仓库地面交货 |  | G00M-500014672-00005 | 044004844700010 | 400222832800010 | 500014672 |  | 500014672-0015
0123AB-1402005-9999 | 包7 | 700 | 国网冀北电力有限公司 | 国网冀北电力有限公司承德供电公司 |  | 无电压等级 | 架空绝缘导线,AC10kV,JKLYJ,50 | 架空绝缘导线-电压等级:AC10kV,型号:JKLYJ,标称截面mm2:50 | 千米 | 3.163 | 2023-10-25 | 2024-08-30 | 河北省承德市 | 买方指定仓库地面交货 |  | G00M-500014672-00005 | 044004870700010 | 400222857600010 | 500014672 |  | 500014672-0015
0123AB-1402005-9999 | 包7 | 700 | 国网冀北电力有限公司 | 国网冀北电力有限公司张家口供电公司 |  | 无电压等级 | 架空绝缘导线,AC1kV,JKLYJ,120 | 架空绝缘导线-电压等级:AC1kV,型号:JKLYJ,标称截面mm2:120 | 千米 | 47.828 | 2023-10-25 | 2024-08-30 | 张家口 | 买方指定仓库地面交货 |  | G00M-500014666-00001 | 044004844400010 | 400222832500010 | 500014666 |  | 500014666-0012
0123AB-1402005-9999 | 包7 | 700 | 国网冀北电力有限公司 | 国网冀北电力有限公司承德供电公司 |  | 无电压等级 | 架空绝缘导线,AC1kV,JKLYJ,120 | 架空绝缘导线-电压等级:AC1kV,型号:JKLYJ,标称截面mm2:120 | 千米 | 38.334 | 2023-10-25 | 2024-08-30 | 河北省承德市 | 买方指定仓库地面交货 |  | G00M-500014666-00001 | 044004870400010 | 400222857300010 | 500014666 |  | 500014666-0012
0123AB-1402005-9999 | 包7 | 700 | 国网冀北电力有限公司 | 国网冀北电力有限公司唐山供电公司 |  | 无电压等级 | 架空绝缘导线,AC10kV,JKLYJ,50 | 架空绝缘导线-电压等级:AC10kV,型号:JKLYJ,标称截面mm2:50 | 千米 | 11.552 | 2023-10-25 | 2024-08-30 | 河北唐山 | 买方指定仓库地面交货 |  | G00M-500014672-00005 | 044004895200010 | 400222881200010 | 500014672 |  | 500014672-0015
0123AB-1402005-9999 | 包7 | 700 | 国网冀北电力有限公司 | 国网冀北电力有限公司廊坊供电公司 |  | 无电压等级 | 架空绝缘导线,AC10kV,JKLYJ,70 | 架空绝缘导线-电压等级:AC10kV,型号:JKLYJ,标称截面mm2:70 | 千米 | 29.314 | 2023-10-25 | 2024-08-30 | 河北省廊坊市广阳区 | 施工现场车板交货 |  | G00M-500014664-00002 | 044004921800010 | 400222906000010 | 500014664 |  | 500014664-0011
0123AB-1402005-9999 | 包7 | 700 | 国网冀北电力有限公司 | 国网冀北电力有限公司承德供电公司 |  | 无电压等级 | 架空绝缘导线,AC1kV,JKLYJ,70 | 架空绝缘导线-电压等级:AC1kV,型号:JKLYJ,标称截面mm2:70 | 千米 | 0.018 | 2023-10-25 | 2024-08-30 | 河北省承德市 | 买方指定仓库地面交货 |  | G00M-500014670-00001 | 044004990100010 | 400222957700010 | 500014670 |  | 500014670-0010
0123AB-1402005-9999 | 包7 | 700 | 国网冀北电力有限公司 | 国网冀北电力有限公司秦皇岛供电公司 |  | 无电压等级 | 架空绝缘导线,AC10kV,JKTRYJ,35 | 架空绝缘导线-电压等级:AC10kV,型号:JKTRYJ,标称截面mm2:35 | 千米 | 0.02 | 2023-10-25 | 2024-08-30 | 河北省秦皇岛市 | 材料站现场车板交货 |  | G00M-500143417-00001 | 044004965000010 | 400222946200010 | 500143417 |  | 500143417-0014
0123AB-1402005-9999 | 包7 | 700 | 国网冀北电力有限公司 | 国网冀北电力有限公司承德供电公司 |  | 无电压等级 | 架空绝缘导线,AC10kV,JKLYJ,70 | 架空绝缘导线-电压等级:AC10kV,型号:JKLYJ,标称截面mm2:70 | 千米 | 78.277 | 2023-10-25 | 2024-08-30 | 河北省承德市 | 买方指定仓库地面交货 |  | G00M-500014664-00002 | 044004870300010 | 400222857200010 | 500014664 |  | 500014664-0011
0123AB-1402005-9999 | 包8 | 800 | 国网冀北电力有限公司 | 国网冀北电力有限公司承德供电公司 |  | 无电压等级 | 架空绝缘导线,AC10kV,JKTRYJ,35 | 架空绝缘导线-电压等级:AC10kV,型号:JKTRYJ,标称截面mm2:35 | 千米 | 0.001 | 2023-10-25 | 2024-08-30 | 河北省承德市 | 买方指定仓库地面交货 |  | G00M-500143417-00001 | 044004891800010 | 400222877900010 | 500143417 |  | 500143417-0014
0123AB-1402005-9999 | 包8 | 800 | 国网冀北电力有限公司 | 国网冀北电力有限公司秦皇岛供电公司 |  | 无电压等级 | 架空绝缘导线,AC10kV,JKLYJ,70 | 架空绝缘导线-电压等级:AC10kV,型号:JKLYJ,标称截面mm2:70 | 千米 | 5.544 | 2023-10-25 | 2024-08-30 | 河北省秦皇岛市 | 材料站现场车板交货 |  | G00M-500014664-00002 | 044004950700010 | 400222932800010 | 500014664 |  | 500014664-0011
0123AB-1402005-9999 | 包8 | 800 | 国网冀北电力有限公司 | 国网冀北电力有限公司廊坊供电公司 |  | 无电压等级 | 架空绝缘导线,AC1kV,JKLYJ,70 | 架空绝缘导线-电压等级:AC1kV,型号:JKLYJ,标称截面mm2:70 | 千米 | 1.371 | 2023-10-25 | 2024-08-30 | 河北省廊坊市广阳区 | 施工现场车板交货 |  | G00M-500014670-00001 | 044004922200010 | 400222906400010 | 500014670 |  | 500014670-0010
0123AB-1402005-9999 | 包8 | 800 | 国网冀北电力有限公司 | 国网冀北电力有限公司秦皇岛供电公司 |  | 无电压等级 | 架空绝缘导线,AC1kV,JKLYJ,70 | 架空绝缘导线-电压等级:AC1kV,型号:JKLYJ,标称截面mm2:70 | 千米 | 81.432 | 2023-10-25 | 2024-08-30 | 河北省秦皇岛市 | 材料站现场车板交货 |  | G00M-500014670-00001 | 044004951100010 | 400222933200010 | 500014670 |  | 500014670-0010
0123AB-1402005-9999 | 包8 | 800 | 国网冀北电力有限公司 | 国网冀北电力有限公司廊坊供电公司 |  | 无电压等级 | 架空绝缘导线,AC10kV,JKTRYJ,35 | 架空绝缘导线-电压等级:AC10kV,型号:JKTRYJ,标称截面mm2:35 | 千米 | 0.193 | 2023-10-25 | 2024-08-30 | 河北省廊坊市广阳区 | 施工现场车板交货 |  | G00M-500143417-00001 | 044004948000010 | 400222931000010 | 500143417 |  | 500143417-0014
0123AB-1402005-9999 | 包8 | 800 | 国网冀北电力有限公司 | 国网冀北电力有限公司廊坊供电公司 |  | 无电压等级 | 架空绝缘导线,AC1kV,JKTRYJ,300 | 架空绝缘导线-电压等级:AC1kV,型号:JKTRYJ,标称截面mm2:300 | 千米 | 0.048 | 2023-10-25 | 2024-08-30 | 河北省廊坊市广阳区 | 买方指定仓库车板交货 |  | G00M-500143323-00001 | 044004832900010 | 400222827900010 | 500143323 |  | 500143323-0013
0123AB-1402005-9999 | 包8 | 800 | 国网冀北电力有限公司 | 国网冀北电力有限公司张家口供电公司 |  | 无电压等级 | 架空绝缘导线,AC10kV,JKLYJ,70 | 架空绝缘导线-电压等级:AC10kV,型号:JKLYJ,标称截面mm2:70 | 千米 | 0.144 | 2023-10-25 | 2024-08-30 | 张家口 | 买方指定仓库地面交货 |  | G00M-500014664-00002 | 044004844300010 | 400222832400010 | 500014664 |  | 500014664-0011
0123AB-1402005-9999 | 包8 | 800 | 国网冀北电力有限公司 | 国网冀北电力有限公司唐山供电公司 |  | 无电压等级 | 架空绝缘导线,AC1kV,JKLYJ,70 | 架空绝缘导线-电压等级:AC1kV,型号:JKLYJ,标称截面mm2:70 | 千米 | 98.444 | 2023-10-25 | 2024-08-30 | 河北唐山 | 买方指定仓库地面交货 |  | G00M-500014670-00001 | 044004895100010 | 400222881100010 | 500014670 |  | 500014670-0010
0123AB-1402005-9999 | 包8 | 800 | 国网冀北电力有限公司 | 国网冀北电力有限公司秦皇岛供电公司 |  | 无电压等级 | 架空绝缘导线,AC1kV,JKTRYJ,300 | 架空绝缘导线-电压等级:AC1kV,型号:JKTRYJ,标称截面mm2:300 | 千米 | 0.006 | 2023-10-25 | 2024-08-30 | 河北省秦皇岛市 | 材料站现场车板交货 |  | G00M-500143323-00001 | 044004964900010 | 400222946100010 | 500143323 |  | 500143323-0013
0123AB-1402005-9999 | 包8 | 800 | 国网冀北电力有限公司 | 国网冀北电力有限公司承德供电公司 |  | 无电压等级 | 架空绝缘导线,AC10kV,JKLYJ,240 | 架空绝缘导线-电压等级:AC10kV,型号:JKLYJ,标称截面mm2:240 | 千米 | 17.612 | 2023-10-25 | 2024-08-30 | 河北省承德市 | 买方指定仓库地面交货 |  | G00M-500014663-00003 | 044004870200010 | 400222857100010 | 500014663 |  | 500014663-0019
0123AB-1402005-9999 | 包8 | 800 | 国网冀北电力有限公司 | 国网冀北电力有限公司承德供电公司 |  | 无电压等级 | 架空绝缘导线,AC1kV,JKLYJ,70 | 架空绝缘导线-电压等级:AC1kV,型号:JKLYJ,标称截面mm2:70 | 千米 | 156.217 | 2023-10-25 | 2024-08-30 | 河北省承德市 | 买方指定仓库地面交货 |  | G00M-500014670-00001 | 044004870600010 | 400222857500010 | 500014670 |  | 500014670-0010
0123AB-1402005-9999 | 包8 | 800 | 国网冀北电力有限公司 | 国网冀北电力有限公司唐山供电公司 |  | 无电压等级 | 架空绝缘导线,AC10kV,JKLYJ,240 | 架空绝缘导线-电压等级:AC10kV,型号:JKLYJ,标称截面mm2:240 | 千米 | 1.36 | 2023-10-25 | 2024-08-30 | 河北唐山 | 买方指定仓库地面交货 |  | G00M-500014663-00003 | 044004894700010 | 400222880700010 | 500014663 |  | 500014663-0019
0123AB-1402005-9999 | 包8 | 800 | 国网冀北电力有限公司 | 国网冀北电力有限公司廊坊供电公司 |  | 无电压等级 | 架空绝缘导线,AC10kV,JKLYJ,240 | 架空绝缘导线-电压等级:AC10kV,型号:JKLYJ,标称截面mm2:240 | 千米 | 59.298 | 2023-10-25 | 2024-08-30 | 河北省廊坊市广阳区 | 施工现场车板交货 |  | G00M-500014663-00003 | 044004921700010 | 400222905900010 | 500014663 |  | 500014663-0019
0123AB-1402005-9999 | 包8 | 800 | 国网冀北电力有限公司 | 国网冀北电力有限公司秦皇岛供电公司 |  | 无电压等级 | 架空绝缘导线,AC10kV,JKLYJ,240 | 架空绝缘导线-电压等级:AC10kV,型号:JKLYJ,标称截面mm2:240 | 千米 | 2.232 | 2023-10-25 | 2024-08-30 | 河北省秦皇岛市 | 材料站现场车板交货 |  | G00M-500014663-00003 | 044004950600010 | 400222932700010 | 500014663 |  | 500014663-0019
0123AB-1402005-9999 | 包8 | 800 | 国网冀北电力有限公司 | 国网冀北电力有限公司秦皇岛供电公司 |  | 无电压等级 | 架空绝缘导线,AC10kV,JKLYJ,150 | 架空绝缘导线-电压等级:AC10kV,型号:JKLYJ,标称截面mm2:150 | 千米 | 0.216 | 2023-10-25 | 2024-08-30 | 河北省秦皇岛市 | 材料站现场车板交货 |  | G00M-500014661-00003 | 044004950500010 | 400222932600010 | 500014661 |  | 500014661-0016
0123AB-1402005-9999 | 包8 | 800 | 国网冀北电力有限公司 | 国网冀北电力有限公司秦皇岛供电公司 |  | 无电压等级 | 架空绝缘导线,AC1kV,JKLYJ,240 | 架空绝缘导线-电压等级:AC1kV,型号:JKLYJ,标称截面mm2:240 | 千米 | 1.944 | 2023-10-25 | 2024-08-30 | 河北省秦皇岛市 | 材料站现场车板交货 |  | G00M-500014668-00002 | 044004951000010 | 400222933100010 | 500014668 |  | 500014668-0013
0123AB-1402005-9999 | 包8 | 800 | 国网冀北电力有限公司 | 国网冀北电力有限公司张家口供电公司 |  | 无电压等级 | 架空绝缘导线,AC1kV,JKLYJ,70 | 架空绝缘导线-电压等级:AC1kV,型号:JKLYJ,标称截面mm2:70 | 千米 | 6.336 | 2023-10-25 | 2024-08-30 | 张家口 | 买方指定仓库地面交货 |  | G00M-500014670-00001 | 044004844600010 | 400222832700010 | 500014670 |  | 500014670-0010
0123AB-1402005-9999 | 包8 | 800 | 国网冀北电力有限公司 | 国网冀北电力有限公司承德供电公司 |  | 无电压等级 | 架空绝缘导线,AC1kV,JKLYJ,35 | 架空绝缘导线-电压等级:AC1kV,型号:JKLYJ,标称截面mm2:35 | 千米 | 0.017 | 2023-10-25 | 2024-08-30 | 河北省承德市 | 买方指定仓库地面交货 |  | G00M-500027442-00001 | 044004991900010 | 400222959500010 | 500027442 |  | 500027442-0008
0123AB-1402005-9999 | 包8 | 800 | 国网冀北电力有限公司 | 国网冀北电力有限公司秦皇岛供电公司 |  | 无电压等级 | 架空绝缘导线,AC1kV,JKYJ,35 | 架空绝缘导线-电压等级:AC1kV,型号:JKYJ,标称截面mm2:35 | 千米 | 0.216 | 2023-10-25 | 2024-08-30 | 河北省秦皇岛市 | 材料站现场车板交货 |  | G00M-500027464-00001 | 044004954300010 | 400222936400010 | 500027464 |  | 500027464-0003
0123AB-1402005-9999 | 包8 | 800 | 国网冀北电力有限公司 | 国网冀北电力有限公司张家口供电公司 |  | 无电压等级 | 架空绝缘导线,AC10kV,JKLYJ,240 | 架空绝缘导线-电压等级:AC10kV,型号:JKLYJ,标称截面mm2:240 | 千米 | 15.879 | 2023-10-25 | 2024-08-30 | 张家口 | 买方指定仓库地面交货 |  | G00M-500014663-00003 | 044004844200010 | 400222832300010 | 500014663 |  | 500014663-0019
0123AB-1402005-9999 | 包8 | 800 | 国网冀北电力有限公司 | 国网冀北电力有限公司唐山供电公司 |  | 无电压等级 | 架空绝缘导线,AC10kV,JKLYJ,150 | 架空绝缘导线-电压等级:AC10kV,型号:JKLYJ,标称截面mm2:150 | 千米 | 48.695 | 2023-10-25 | 2024-08-30 | 河北唐山 | 买方指定仓库地面交货 |  | G00M-500014661-00003 | 044004894600010 | 400222880600010 | 500014661 |  | 500014661-0016
0123AB-1402005-9999 | 包8 | 800 | 国网冀北电力有限公司 | 国网冀北电力有限公司廊坊供电公司 |  | 无电压等级 | 架空绝缘导线,AC10kV,JKLYJ,150 | 架空绝缘导线-电压等级:AC10kV,型号:JKLYJ,标称截面mm2:150 | 千米 | 18.155 | 2023-10-25 | 2024-08-30 | 河北省廊坊市广阳区 | 施工现场车板交货 |  | G00M-500014661-00003 | 044004921600010 | 400222905800010 | 500014661 |  | 500014661-0016
0123AB-1402005-9999 | 包8 | 800 | 国网冀北电力有限公司 | 国网冀北电力有限公司廊坊供电公司 |  | 无电压等级 | 架空绝缘导线,AC1kV,JKLYJ,240 | 架空绝缘导线-电压等级:AC1kV,型号:JKLYJ,标称截面mm2:240 | 千米 | 0.313 | 2023-10-25 | 2024-08-30 | 河北省廊坊市广阳区 | 施工现场车板交货 |  | G00M-500014668-00002 | 044004922100010 | 400222906300010 | 500014668 |  | 500014668-0013
0123AB-1402005-9999 | 包8 | 800 | 国网冀北电力有限公司 | 国网冀北电力有限公司秦皇岛供电公司 |  | 无电压等级 | 架空绝缘导线,AC1kV,JKLYJ,35 | 架空绝缘导线-电压等级:AC1kV,型号:JKLYJ,标称截面mm2:35 | 千米 | 11.88 | 2023-10-25 | 2024-08-30 | 河北省秦皇岛市 | 材料站现场车板交货 |  | G00M-500027442-00001 | 044004954200010 | 400222936300010 | 500027442 |  | 500027442-0008
0123AB-1402005-9999 | 包8 | 800 | 国网冀北电力有限公司 | 国网冀北电力有限公司承德供电公司 |  | 无电压等级 | 架空绝缘导线,AC10kV,JKLYJ,150 | 架空绝缘导线-电压等级:AC10kV,型号:JKLYJ,标称截面mm2:150 | 千米 | 4.639 | 2023-10-25 | 2024-08-30 | 河北省承德市 | 买方指定仓库地面交货 |  | G00M-500014661-00003 | 044004870100010 | 400222857000010 | 500014661 |  | 500014661-0016
0123AB-1402005-9999 | 包8 | 800 | 国网冀北电力有限公司 | 国网冀北电力有限公司承德供电公司 |  | 无电压等级 | 架空绝缘导线,AC1kV,JKLYJ,240 | 架空绝缘导线-电压等级:AC1kV,型号:JKLYJ,标称截面mm2:240 | 千米 | 5.641 | 2023-10-25 | 2024-08-30 | 河北省承德市 | 买方指定仓库地面交货 |  | G00M-500014668-00002 | 044004870500010 | 400222857400010 | 500014668 |  | 500014668-0013
0123AB-1402005-9999 | 包8 | 800 | 国网冀北电力有限公司 | 国网冀北电力有限公司唐山供电公司 |  | 无电压等级 | 架空绝缘导线,AC1kV,JKLYJ,240 | 架空绝缘导线-电压等级:AC1kV,型号:JKLYJ,标称截面mm2:240 | 千米 | 44.88 | 2023-10-25 | 2024-08-30 | 河北唐山 | 买方指定仓库地面交货 |  | G00M-500014668-00002 | 044004895000010 | 400222881000010 | 500014668 |  | 500014668-0013
0123AB-1402005-9999 | 包8 | 800 | 国网冀北电力有限公司 | 国网冀北电力有限公司唐山供电公司 |  | 无电压等级 | 架空绝缘导线,AC1kV,JKLYJ,35 | 架空绝缘导线-电压等级:AC1kV,型号:JKLYJ,标称截面mm2:35 | 千米 | 24.88 | 2023-10-25 | 2024-08-30 | 河北唐山 | 买方指定仓库地面交货 |  | G00M-500027442-00001 | 044004901600010 | 400222887600010 | 500027442 |  | 500027442-0008
0123AB-1402005-9999 | 包8 | 800 | 国网冀北电力有限公司 | 国网冀北电力有限公司廊坊供电公司 |  | 无电压等级 | 架空绝缘导线,AC1kV,JKLYJ,35 | 架空绝缘导线-电压等级:AC1kV,型号:JKLYJ,标称截面mm2:35 | 千米 | 15.319 | 2023-10-25 | 2024-08-30 | 河北省廊坊市广阳区 | 施工现场车板交货 |  | G00M-500027442-00001 | 044004929800010 | 400222914000010 | 500027442 |  | 500027442-0008
0123AB-1402005-9999 | 包8 | 800 | 国网冀北电力有限公司 | 国网冀北电力有限公司张家口供电公司 |  | 无电压等级 | 架空绝缘导线,AC1kV,JKLYJ,35 | 架空绝缘导线-电压等级:AC1kV,型号:JKLYJ,标称截面mm2:35 | 千米 | 0.648 | 2023-10-25 | 2024-08-30 | 张家口 | 买方指定仓库地面交货 |  | G00M-500027442-00001 | 044004850700010 | 400222838800010 | 500027442 |  | 500027442-0008
0123AB-1402005-9999 | 包8 | 800 | 国网冀北电力有限公司 | 国网冀北电力有限公司秦皇岛供电公司 |  | 无电压等级 | 架空绝缘导线,AC10kV,JKLYJ,120 | 架空绝缘导线-电压等级:AC10kV,型号:JKLYJ,标称截面mm2:120 | 千米 | 11.88 | 2023-10-25 | 2024-08-30 | 河北省秦皇岛市 | 材料站现场车板交货 |  | G00M-500014660-00003 | 044004950400010 | 400222932500010 | 500014660 |  | 500014660-0008
0123AB-1402005-9999 | 包8 | 800 | 国网冀北电力有限公司 | 国网冀北电力有限公司张家口供电公司 |  | 无电压等级 | 架空绝缘导线,AC10kV,JKLYJ,150 | 架空绝缘导线-电压等级:AC10kV,型号:JKLYJ,标称截面mm2:150 | 千米 | 8.712 | 2023-10-25 | 2024-08-30 | 张家口 | 买方指定仓库地面交货 |  | G00M-500014661-00003 | 044004844100010 | 400222832200010 | 500014661 |  | 500014661-0016
0123AB-1402005-9999 | 包8 | 800 | 国网冀北电力有限公司 | 国网冀北电力有限公司张家口供电公司 |  | 无电压等级 | 架空绝缘导线,AC1kV,JKLYJ,240 | 架空绝缘导线-电压等级:AC1kV,型号:JKLYJ,标称截面mm2:240 | 千米 | 1.419 | 2023-10-25 | 2024-08-30 | 张家口 | 买方指定仓库地面交货 |  | G00M-500014668-00002 | 044004844500010 | 400222832600010 | 500014668 |  | 500014668-0013
0123AB-1402005-9999 | 包8 | 800 | 国网冀北电力有限公司 | 国网冀北电力有限公司承德供电公司 |  | 无电压等级 | 架空绝缘导线,AC1kV,JKLYJ,35 | 架空绝缘导线-电压等级:AC1kV,型号:JKLYJ,标称截面mm2:35 | 千米 | 0.001 | 2023-10-25 | 2024-08-30 | 河北省承德市 | 买方指定仓库地面交货 |  | G00M-500027442-00001 | 044004877500010 | 400222864400010 | 500027442 |  | 500027442-0008
0123AB-1402005-9999 | 包8 | 800 | 国网冀北电力有限公司 | 国网冀北电力有限公司唐山供电公司 |  | 无电压等级 | 架空绝缘导线,AC1kV,JKLYJ,150 | 架空绝缘导线-电压等级:AC1kV,型号:JKLYJ,标称截面mm2:150 | 千米 | 81.344 | 2023-10-25 | 2024-08-30 | 河北唐山 | 买方指定仓库地面交货 |  | G00M-500014673-00002 | 044004895300010 | 400222881300010 | 500014673 |  | 500014673-0003
0123AB-1402005-9999 | 包8 | 800 | 国网冀北电力有限公司 | 国网冀北电力有限公司廊坊供电公司 |  | 无电压等级 | 架空绝缘导线,AC1kV,JKLYJ,150 | 架空绝缘导线-电压等级:AC1kV,型号:JKLYJ,标称截面mm2:150 | 千米 | 3.846 | 2023-10-25 | 2024-08-30 | 河北省廊坊市广阳区 | 施工现场车板交货 |  | G00M-500014673-00002 | 044004922400010 | 400222906600010 | 500014673 |  | 500014673-0003
0123AB-1402005-9999 | 包8 | 800 | 国网冀北电力有限公司 | 国网冀北电力有限公司廊坊供电公司 |  | 无电压等级 | 架空绝缘导线,AC10kV,JKLYJ,120 | 架空绝缘导线-电压等级:AC10kV,型号:JKLYJ,标称截面mm2:120 | 千米 | 12.677 | 2023-10-25 | 2024-08-30 | 河北省廊坊市广阳区 | 施工现场车板交货 |  | G00M-500014660-00003 | 044004921500010 | 400222905700010 | 500014660 |  | 500014660-0008
0123AB-1402005-9999 | 包8 | 800 | 国网冀北电力有限公司 | 国网冀北电力有限公司廊坊供电公司 |  | 无电压等级 | 架空绝缘导线,AC1kV,JKLYJ,185 | 架空绝缘导线-电压等级:AC1kV,型号:JKLYJ,标称截面mm2:185 | 千米 | 9.279 | 2023-10-25 | 2024-08-30 | 河北省廊坊市广阳区 | 施工现场车板交货 |  | G00M-500014667-00001 | 044004922000010 | 400222906200010 | 500014667 |  | 500014667-0004
0123AB-1402005-9999 | 包8 | 800 | 国网冀北电力有限公司 | 国网冀北电力有限公司秦皇岛供电公司 |  | 无电压等级 | 架空绝缘导线,AC1kV,JKLYJ,185 | 架空绝缘导线-电压等级:AC1kV,型号:JKLYJ,标称截面mm2:185 | 千米 | 0.072 | 2023-10-25 | 2024-08-30 | 河北省秦皇岛市 | 材料站现场车板交货 |  | G00M-500014667-00001 | 044004950900010 | 400222933000010 | 500014667 |  | 500014667-0004
0123AB-1402005-9999 | 包8 | 800 | 国网冀北电力有限公司 | 国网冀北电力有限公司秦皇岛供电公司 |  | 无电压等级 | 架空绝缘导线,AC1kV,JKLYJ,120 | 架空绝缘导线-电压等级:AC1kV,型号:JKLYJ,标称截面mm2:120 | 千米 | 50.688 | 2023-10-25 | 2024-08-30 | 河北省秦皇岛市 | 材料站现场车板交货 |  | G00M-500014666-00001 | 044004950800010 | 400222932900010 | 500014666 |  | 500014666-0012
0123AB-1402005-9999 | 包8 | 800 | 国网冀北电力有限公司 | 国网冀北电力有限公司张家口供电公司 |  | 无电压等级 | 架空绝缘导线,AC1kV,JKLYJ,150 | 架空绝缘导线-电压等级:AC1kV,型号:JKLYJ,标称截面mm2:150 | 千米 | 0.216 | 2023-10-25 | 2024-08-30 | 张家口 | 买方指定仓库地面交货 |  | G00M-500014673-00002 | 044004844800010 | 400222832900010 | 500014673 |  | 500014673-0003
0123AB-1402005-9999 | 包8 | 800 | 国网冀北电力有限公司 | 国网冀北电力有限公司承德供电公司 |  | 无电压等级 | 架空绝缘导线,AC10kV,JKLYJ,120 | 架空绝缘导线-电压等级:AC10kV,型号:JKLYJ,标称截面mm2:120 | 千米 | 25.652 | 2023-10-25 | 2024-08-30 | 河北省承德市 | 买方指定仓库地面交货 |  | G00M-500014660-00003 | 044004870000010 | 400222856900010 | 500014660 |  | 500014660-0008
0123AB-1402005-9999 | 包8 | 800 | 国网冀北电力有限公司 | 国网冀北电力有限公司唐山供电公司 |  | 无电压等级 | 架空绝缘导线,AC10kV,JKLYJ,120 | 架空绝缘导线-电压等级:AC10kV,型号:JKLYJ,标称截面mm2:120 | 千米 | 67.959 | 2023-10-25 | 2024-08-30 | 河北唐山 | 买方指定仓库地面交货 |  | G00M-500014660-00003 | 044004894500010 | 400222880500010 | 500014660 |  | 500014660-0008
0123AB-1402005-9999 | 包8 | 800 | 国网冀北电力有限公司 | 国网冀北电力有限公司承德供电公司 |  | 无电压等级 | 架空绝缘导线,AC1kV,JKLYJ,120 | 架空绝缘导线-电压等级:AC1kV,型号:JKLYJ,标称截面mm2:120 | 千米 | 0.017 | 2023-10-25 | 2024-08-30 | 河北省承德市 | 买方指定仓库地面交货 |  | G00M-500014666-00001 | 044004990000010 | 400222957600010 | 500014666 |  | 500014666-0012
0123AB-1402005-9999 | 包8 | 800 | 国网冀北电力有限公司 | 国网冀北电力有限公司唐山供电公司 |  | 无电压等级 | 架空绝缘导线,AC1kV,JKLYJ,120 | 架空绝缘导线-电压等级:AC1kV,型号:JKLYJ,标称截面mm2:120 | 千米 | 7.771 | 2023-10-25 | 2024-08-30 | 河北唐山 | 买方指定仓库地面交货 |  | G00M-500014666-00001 | 044004894900010 | 400222880900010 | 500014666 |  | 500014666-0012
0123AB-1402005-9999 | 包8 | 800 | 国网冀北电力有限公司 | 国网冀北电力有限公司廊坊供电公司 |  | 无电压等级 | 架空绝缘导线,AC10kV,JKLYJ,50 | 架空绝缘导线-电压等级:AC10kV,型号:JKLYJ,标称截面mm2:50 | 千米 | 3.692 | 2023-10-25 | 2024-08-30 | 河北省廊坊市广阳区 | 施工现场车板交货 |  | G00M-500014672-00005 | 044004922300010 | 400222906500010 | 500014672 |  | 500014672-0015
0123AB-1402005-9999 | 包8 | 800 | 国网冀北电力有限公司 | 国网冀北电力有限公司秦皇岛供电公司 |  | 无电压等级 | 架空绝缘导线,AC10kV,JKLYJ,50 | 架空绝缘导线-电压等级:AC10kV,型号:JKLYJ,标称截面mm2:50 | 千米 | 7.488 | 2023-10-25 | 2024-08-30 | 河北省秦皇岛市 | 材料站现场车板交货 |  | G00M-500014672-00005 | 044004951200010 | 400222933300010 | 500014672 |  | 500014672-0015
0123AB-1402005-9999 | 包8 | 800 | 国网冀北电力有限公司 | 国网冀北电力有限公司张家口供电公司 |  | 无电压等级 | 架空绝缘导线,AC10kV,JKLYJ,120 | 架空绝缘导线-电压等级:AC10kV,型号:JKLYJ,标称截面mm2:120 | 千米 | 91.699 | 2023-10-25 | 2024-08-30 | 张家口 | 买方指定仓库地面交货 |  | G00M-500014660-00003 | 044004844000010 | 400222832100010 | 500014660 |  | 500014660-0008
0123AB-1402005-9999 | 包8 | 800 | 国网冀北电力有限公司 | 国网冀北电力有限公司廊坊供电公司 |  | 无电压等级 | 架空绝缘导线,AC1kV,JKLYJ,120 | 架空绝缘导线-电压等级:AC1kV,型号:JKLYJ,标称截面mm2:120 | 千米 | 9.888 | 2023-10-25 | 2024-08-30 | 河北省廊坊市广阳区 | 施工现场车板交货 |  | G00M-500014666-00001 | 044004921900010 | 400222906100010 | 500014666 |  | 500014666-0012
0123AB-1402005-9999 | 包8 | 800 | 国网冀北电力有限公司 | 国网冀北电力有限公司张家口供电公司 |  | 无电压等级 | 架空绝缘导线,AC10kV,JKLYJ,50 | 架空绝缘导线-电压等级:AC10kV,型号:JKLYJ,标称截面mm2:50 | 千米 | 4.736 | 2023-10-25 | 2024-08-30 | 张家口 | 买方指定仓库地面交货 |  | G00M-500014672-00005 | 044004844700010 | 400222832800010 | 500014672 |  | 500014672-0015
0123AB-1402005-9999 | 包8 | 800 | 国网冀北电力有限公司 | 国网冀北电力有限公司承德供电公司 |  | 无电压等级 | 架空绝缘导线,AC10kV,JKLYJ,50 | 架空绝缘导线-电压等级:AC10kV,型号:JKLYJ,标称截面mm2:50 | 千米 | 2.958 | 2023-10-25 | 2024-08-30 | 河北省承德市 | 买方指定仓库地面交货 |  | G00M-500014672-00005 | 044004870700010 | 400222857600010 | 500014672 |  | 500014672-0015
0123AB-1402005-9999 | 包8 | 800 | 国网冀北电力有限公司 | 国网冀北电力有限公司张家口供电公司 |  | 无电压等级 | 架空绝缘导线,AC1kV,JKLYJ,120 | 架空绝缘导线-电压等级:AC1kV,型号:JKLYJ,标称截面mm2:120 | 千米 | 44.723 | 2023-10-25 | 2024-08-30 | 张家口 | 买方指定仓库地面交货 |  | G00M-500014666-00001 | 044004844400010 | 400222832500010 | 500014666 |  | 500014666-0012
0123AB-1402005-9999 | 包8 | 800 | 国网冀北电力有限公司 | 国网冀北电力有限公司承德供电公司 |  | 无电压等级 | 架空绝缘导线,AC1kV,JKLYJ,120 | 架空绝缘导线-电压等级:AC1kV,型号:JKLYJ,标称截面mm2:120 | 千米 | 35.845 | 2023-10-25 | 2024-08-30 | 河北省承德市 | 买方指定仓库地面交货 |  | G00M-500014666-00001 | 044004870400010 | 400222857300010 | 500014666 |  | 500014666-0012
0123AB-1402005-9999 | 包8 | 800 | 国网冀北电力有限公司 | 国网冀北电力有限公司唐山供电公司 |  | 无电压等级 | 架空绝缘导线,AC10kV,JKLYJ,50 | 架空绝缘导线-电压等级:AC10kV,型号:JKLYJ,标称截面mm2:50 | 千米 | 10.801 | 2023-10-25 | 2024-08-30 | 河北唐山 | 买方指定仓库地面交货 |  | G00M-500014672-00005 | 044004895200010 | 400222881200010 | 500014672 |  | 500014672-0015
0123AB-1402005-9999 | 包8 | 800 | 国网冀北电力有限公司 | 国网冀北电力有限公司唐山供电公司 |  | 无电压等级 | 架空绝缘导线,AC10kV,JKLYJ,70 | 架空绝缘导线-电压等级:AC10kV,型号:JKLYJ,标称截面mm2:70 | 千米 | 90.381 | 2023-10-25 | 2024-08-30 | 河北唐山 | 买方指定仓库地面交货 |  | G00M-500014664-00002 | 044004894800010 | 400222880800010 | 500014664 |  | 500014664-0011
0123AB-1402005-9999 | 包8 | 800 | 国网冀北电力有限公司 | 国网冀北电力有限公司廊坊供电公司 |  | 无电压等级 | 架空绝缘导线,AC10kV,JKLYJ,70 | 架空绝缘导线-电压等级:AC10kV,型号:JKLYJ,标称截面mm2:70 | 千米 | 27.411 | 2023-10-25 | 2024-08-30 | 河北省廊坊市广阳区 | 施工现场车板交货 |  | G00M-500014664-00002 | 044004921800010 | 400222906000010 | 500014664 |  | 500014664-0011
0123AB-1402005-9999 | 包8 | 800 | 国网冀北电力有限公司 | 国网冀北电力有限公司承德供电公司 |  | 无电压等级 | 架空绝缘导线,AC1kV,JKLYJ,70 | 架空绝缘导线-电压等级:AC1kV,型号:JKLYJ,标称截面mm2:70 | 千米 | 0.017 | 2023-10-25 | 2024-08-30 | 河北省承德市 | 买方指定仓库地面交货 |  | G00M-500014670-00001 | 044004990100010 | 400222957700010 | 500014670 |  | 500014670-0010
0123AB-1402005-9999 | 包8 | 800 | 国网冀北电力有限公司 | 国网冀北电力有限公司秦皇岛供电公司 |  | 无电压等级 | 架空绝缘导线,AC10kV,JKTRYJ,35 | 架空绝缘导线-电压等级:AC10kV,型号:JKTRYJ,标称截面mm2:35 | 千米 | 0.018 | 2023-10-25 | 2024-08-30 | 河北省秦皇岛市 | 材料站现场车板交货 |  | G00M-500143417-00001 | 044004965000010 | 400222946200010 | 500143417 |  | 500143417-0014
0123AB-1402005-9999 | 包8 | 800 | 国网冀北电力有限公司 | 国网冀北电力有限公司承德供电公司 |  | 无电压等级 | 架空绝缘导线,AC10kV,JKLYJ,70 | 架空绝缘导线-电压等级:AC10kV,型号:JKLYJ,标称截面mm2:70 | 千米 | 73.194 | 2023-10-25 | 2024-08-30 | 河北省承德市 | 买方指定仓库地面交货 |  | G00M-500014664-00002 | 044004870300010 | 400222857200010 | 500014664 |  | 500014664-0011
0123AB-1402005-9999 | 包9 | 900 | 国网冀北电力有限公司 | 国网冀北电力有限公司承德供电公司 |  | 无电压等级 | 架空绝缘导线,AC10kV,JKTRYJ,35 | 架空绝缘导线-电压等级:AC10kV,型号:JKTRYJ,标称截面mm2:35 | 千米 | 0.001 | 2023-10-25 | 2024-08-30 | 河北省承德市 | 买方指定仓库地面交货 |  | G00M-500143417-00001 | 044004891800010 | 400222877900010 | 500143417 |  | 500143417-0014
0123AB-1402005-9999 | 包9 | 900 | 国网冀北电力有限公司 | 国网冀北电力有限公司秦皇岛供电公司 |  | 无电压等级 | 架空绝缘导线,AC10kV,JKLYJ,70 | 架空绝缘导线-电压等级:AC10kV,型号:JKLYJ,标称截面mm2:70 | 千米 | 5.159 | 2023-10-25 | 2024-08-30 | 河北省秦皇岛市 | 材料站现场车板交货 |  | G00M-500014664-00002 | 044004950700010 | 400222932800010 | 500014664 |  | 500014664-0011
0123AB-1402005-9999 | 包9 | 900 | 国网冀北电力有限公司 | 国网冀北电力有限公司廊坊供电公司 |  | 无电压等级 | 架空绝缘导线,AC1kV,JKLYJ,70 | 架空绝缘导线-电压等级:AC1kV,型号:JKLYJ,标称截面mm2:70 | 千米 | 1.276 | 2023-10-25 | 2024-08-30 | 河北省廊坊市广阳区 | 施工现场车板交货 |  | G00M-500014670-00001 | 044004922200010 | 400222906400010 | 500014670 |  | 500014670-0010
0123AB-1402005-9999 | 包9 | 900 | 国网冀北电力有限公司 | 国网冀北电力有限公司秦皇岛供电公司 |  | 无电压等级 | 架空绝缘导线,AC1kV,JKLYJ,70 | 架空绝缘导线-电压等级:AC1kV,型号:JKLYJ,标称截面mm2:70 | 千米 | 75.777 | 2023-10-25 | 2024-08-30 | 河北省秦皇岛市 | 材料站现场车板交货 |  | G00M-500014670-00001 | 044004951100010 | 400222933200010 | 500014670 |  | 500014670-0010
0123AB-1402005-9999 | 包9 | 900 | 国网冀北电力有限公司 | 国网冀北电力有限公司廊坊供电公司 |  | 无电压等级 | 架空绝缘导线,AC10kV,JKTRYJ,35 | 架空绝缘导线-电压等级:AC10kV,型号:JKTRYJ,标称截面mm2:35 | 千米 | 0.179 | 2023-10-25 | 2024-08-30 | 河北省廊坊市广阳区 | 施工现场车板交货 |  | G00M-500143417-00001 | 044004948000010 | 400222931000010 | 500143417 |  | 500143417-0014
0123AB-1402005-9999 | 包9 | 900 | 国网冀北电力有限公司 | 国网冀北电力有限公司廊坊供电公司 |  | 无电压等级 | 架空绝缘导线,AC1kV,JKTRYJ,300 | 架空绝缘导线-电压等级:AC1kV,型号:JKTRYJ,标称截面mm2:300 | 千米 | 0.045 | 2023-10-25 | 2024-08-30 | 河北省廊坊市广阳区 | 买方指定仓库车板交货 |  | G00M-500143323-00001 | 044004832900010 | 400222827900010 | 500143323 |  | 500143323-0013
0123AB-1402005-9999 | 包9 | 900 | 国网冀北电力有限公司 | 国网冀北电力有限公司秦皇岛供电公司 |  | 无电压等级 | 架空绝缘导线,AC10kV,JKLYJ,240 | 架空绝缘导线-电压等级:AC10kV,型号:JKLYJ,标称截面mm2:240 | 千米 | 2.077 | 2023-10-25 | 2024-08-30 | 河北省秦皇岛市 | 材料站现场车板交货 |  | G00M-500014663-00003 | 044004950600010 | 400222932700010 | 500014663 |  | 500014663-0019
0123AB-1402005-9999 | 包9 | 900 | 国网冀北电力有限公司 | 国网冀北电力有限公司张家口供电公司 |  | 无电压等级 | 架空绝缘导线,AC10kV,JKLYJ,70 | 架空绝缘导线-电压等级:AC10kV,型号:JKLYJ,标称截面mm2:70 | 千米 | 0.134 | 2023-10-25 | 2024-08-30 | 张家口 | 买方指定仓库地面交货 |  | G00M-500014664-00002 | 044004844300010 | 400222832400010 | 500014664 |  | 500014664-0011
0123AB-1402005-9999 | 包9 | 900 | 国网冀北电力有限公司 | 国网冀北电力有限公司唐山供电公司 |  | 无电压等级 | 架空绝缘导线,AC1kV,JKLYJ,70 | 架空绝缘导线-电压等级:AC1kV,型号:JKLYJ,标称截面mm2:70 | 千米 | 91.607 | 2023-10-25 | 2024-08-30 | 河北唐山 | 买方指定仓库地面交货 |  | G00M-500014670-00001 | 044004895100010 | 400222881100010 | 500014670 |  | 500014670-0010
0123AB-1402005-9999 | 包9 | 900 | 国网冀北电力有限公司 | 国网冀北电力有限公司秦皇岛供电公司 |  | 无电压等级 | 架空绝缘导线,AC1kV,JKTRYJ,300 | 架空绝缘导线-电压等级:AC1kV,型号:JKTRYJ,标称截面mm2:300 | 千米 | 0.006 | 2023-10-25 | 2024-08-30 | 河北省秦皇岛市 | 材料站现场车板交货 |  | G00M-500143323-00001 | 044004964900010 | 400222946100010 | 500143323 |  | 500143323-0013
0123AB-1402005-9999 | 包9 | 900 | 国网冀北电力有限公司 | 国网冀北电力有限公司承德供电公司 |  | 无电压等级 | 架空绝缘导线,AC10kV,JKLYJ,240 | 架空绝缘导线-电压等级:AC10kV,型号:JKLYJ,标称截面mm2:240 | 千米 | 16.389 | 2023-10-25 | 2024-08-30 | 河北省承德市 | 买方指定仓库地面交货 |  | G00M-500014663-00003 | 044004870200010 | 400222857100010 | 500014663 |  | 500014663-0019
0123AB-1402005-9999 | 包9 | 900 | 国网冀北电力有限公司 | 国网冀北电力有限公司张家口供电公司 |  | 无电压等级 | 架空绝缘导线,AC1kV,JKLYJ,70 | 架空绝缘导线-电压等级:AC1kV,型号:JKLYJ,标称截面mm2:70 | 千米 | 5.896 | 2023-10-25 | 2024-08-30 | 张家口 | 买方指定仓库地面交货 |  | G00M-500014670-00001 | 044004844600010 | 400222832700010 | 500014670 |  | 500014670-0010
0123AB-1402005-9999 | 包9 | 900 | 国网冀北电力有限公司 | 国网冀北电力有限公司承德供电公司 |  | 无电压等级 | 架空绝缘导线,AC1kV,JKLYJ,70 | 架空绝缘导线-电压等级:AC1kV,型号:JKLYJ,标称截面mm2:70 | 千米 | 145.369 | 2023-10-25 | 2024-08-30 | 河北省承德市 | 买方指定仓库地面交货 |  | G00M-500014670-00001 | 044004870600010 | 400222857500010 | 500014670 |  | 500014670-0010
0123AB-1402005-9999 | 包9 | 900 | 国网冀北电力有限公司 | 国网冀北电力有限公司唐山供电公司 |  | 无电压等级 | 架空绝缘导线,AC10kV,JKLYJ,240 | 架空绝缘导线-电压等级:AC10kV,型号:JKLYJ,标称截面mm2:240 | 千米 | 1.266 | 2023-10-25 | 2024-08-30 | 河北唐山 | 买方指定仓库地面交货 |  | G00M-500014663-00003 | 044004894700010 | 400222880700010 | 500014663 |  | 500014663-0019
0123AB-1402005-9999 | 包9 | 900 | 国网冀北电力有限公司 | 国网冀北电力有限公司廊坊供电公司 |  | 无电压等级 | 架空绝缘导线,AC10kV,JKLYJ,240 | 架空绝缘导线-电压等级:AC10kV,型号:JKLYJ,标称截面mm2:240 | 千米 | 55.18 | 2023-10-25 | 2024-08-30 | 河北省廊坊市广阳区 | 施工现场车板交货 |  | G00M-500014663-00003 | 044004921700010 | 400222905900010 | 500014663 |  | 500014663-0019
0123AB-1402005-9999 | 包9 | 900 | 国网冀北电力有限公司 | 国网冀北电力有限公司秦皇岛供电公司 |  | 无电压等级 | 架空绝缘导线,AC10kV,JKLYJ,150 | 架空绝缘导线-电压等级:AC10kV,型号:JKLYJ,标称截面mm2:150 | 千米 | 0.201 | 2023-10-25 | 2024-08-30 | 河北省秦皇岛市 | 材料站现场车板交货 |  | G00M-500014661-00003 | 044004950500010 | 400222932600010 | 500014661 |  | 500014661-0016
0123AB-1402005-9999 | 包9 | 900 | 国网冀北电力有限公司 | 国网冀北电力有限公司秦皇岛供电公司 |  | 无电压等级 | 架空绝缘导线,AC1kV,JKLYJ,240 | 架空绝缘导线-电压等级:AC1kV,型号:JKLYJ,标称截面mm2:240 | 千米 | 1.809 | 2023-10-25 | 2024-08-30 | 河北省秦皇岛市 | 材料站现场车板交货 |  | G00M-500014668-00002 | 044004951000010 | 400222933100010 | 500014668 |  | 500014668-0013
0123AB-1402005-9999 | 包9 | 900 | 国网冀北电力有限公司 | 国网冀北电力有限公司承德供电公司 |  | 无电压等级 | 架空绝缘导线,AC1kV,JKLYJ,35 | 架空绝缘导线-电压等级:AC1kV,型号:JKLYJ,标称截面mm2:35 | 千米 | 0.016 | 2023-10-25 | 2024-08-30 | 河北省承德市 | 买方指定仓库地面交货 |  | G00M-500027442-00001 | 044004991900010 | 400222959500010 | 500027442 |  | 500027442-0008
0123AB-1402005-9999 | 包9 | 900 | 国网冀北电力有限公司 | 国网冀北电力有限公司秦皇岛供电公司 |  | 无电压等级 | 架空绝缘导线,AC1kV,JKYJ,35 | 架空绝缘导线-电压等级:AC1kV,型号:JKYJ,标称截面mm2:35 | 千米 | 0.201 | 2023-10-25 | 2024-08-30 | 河北省秦皇岛市 | 材料站现场车板交货 |  | G00M-500027464-00001 | 044004954300010 | 400222936400010 | 500027464 |  | 500027464-0003
0123AB-1402005-9999 | 包9 | 900 | 国网冀北电力有限公司 | 国网冀北电力有限公司张家口供电公司 |  | 无电压等级 | 架空绝缘导线,AC10kV,JKLYJ,240 | 架空绝缘导线-电压等级:AC10kV,型号:JKLYJ,标称截面mm2:240 | 千米 | 14.776 | 2023-10-25 | 2024-08-30 | 张家口 | 买方指定仓库地面交货 |  | G00M-500014663-00003 | 044004844200010 | 400222832300010 | 500014663 |  | 500014663-0019
0123AB-1402005-9999 | 包9 | 900 | 国网冀北电力有限公司 | 国网冀北电力有限公司唐山供电公司 |  | 无电压等级 | 架空绝缘导线,AC10kV,JKLYJ,150 | 架空绝缘导线-电压等级:AC10kV,型号:JKLYJ,标称截面mm2:150 | 千米 | 45.314 | 2023-10-25 | 2024-08-30 | 河北唐山 | 买方指定仓库地面交货 |  | G00M-500014661-00003 | 044004894600010 | 400222880600010 | 500014661 |  | 500014661-0016
0123AB-1402005-9999 | 包9 | 900 | 国网冀北电力有限公司 | 国网冀北电力有限公司廊坊供电公司 |  | 无电压等级 | 架空绝缘导线,AC10kV,JKLYJ,150 | 架空绝缘导线-电压等级:AC10kV,型号:JKLYJ,标称截面mm2:150 | 千米 | 16.895 | 2023-10-25 | 2024-08-30 | 河北省廊坊市广阳区 | 施工现场车板交货 |  | G00M-500014661-00003 | 044004921600010 | 400222905800010 | 500014661 |  | 500014661-0016
0123AB-1402005-9999 | 包9 | 900 | 国网冀北电力有限公司 | 国网冀北电力有限公司廊坊供电公司 |  | 无电压等级 | 架空绝缘导线,AC1kV,JKLYJ,240 | 架空绝缘导线-电压等级:AC1kV,型号:JKLYJ,标称截面mm2:240 | 千米 | 0.291 | 2023-10-25 | 2024-08-30 | 河北省廊坊市广阳区 | 施工现场车板交货 |  | G00M-500014668-00002 | 044004922100010 | 400222906300010 | 500014668 |  | 500014668-0013
0123AB-1402005-9999 | 包9 | 900 | 国网冀北电力有限公司 | 国网冀北电力有限公司秦皇岛供电公司 |  | 无电压等级 | 架空绝缘导线,AC1kV,JKLYJ,35 | 架空绝缘导线-电压等级:AC1kV,型号:JKLYJ,标称截面mm2:35 | 千米 | 11.055 | 2023-10-25 | 2024-08-30 | 河北省秦皇岛市 | 材料站现场车板交货 |  | G00M-500027442-00001 | 044004954200010 | 400222936300010 | 500027442 |  | 500027442-0008
0123AB-1402005-9999 | 包9 | 900 | 国网冀北电力有限公司 | 国网冀北电力有限公司承德供电公司 |  | 无电压等级 | 架空绝缘导线,AC10kV,JKLYJ,150 | 架空绝缘导线-电压等级:AC10kV,型号:JKLYJ,标称截面mm2:150 | 千米 | 4.317 | 2023-10-25 | 2024-08-30 | 河北省承德市 | 买方指定仓库地面交货 |  | G00M-500014661-00003 | 044004870100010 | 400222857000010 | 500014661 |  | 500014661-0016
0123AB-1402005-9999 | 包9 | 900 | 国网冀北电力有限公司 | 国网冀北电力有限公司承德供电公司 |  | 无电压等级 | 架空绝缘导线,AC1kV,JKLYJ,240 | 架空绝缘导线-电压等级:AC1kV,型号:JKLYJ,标称截面mm2:240 | 千米 | 5.249 | 2023-10-25 | 2024-08-30 | 河北省承德市 | 买方指定仓库地面交货 |  | G00M-500014668-00002 | 044004870500010 | 400222857400010 | 500014668 |  | 500014668-0013
0123AB-1402005-9999 | 包9 | 900 | 国网冀北电力有限公司 | 国网冀北电力有限公司唐山供电公司 |  | 无电压等级 | 架空绝缘导线,AC1kV,JKLYJ,240 | 架空绝缘导线-电压等级:AC1kV,型号:JKLYJ,标称截面mm2:240 | 千米 | 41.763 | 2023-10-25 | 2024-08-30 | 河北唐山 | 买方指定仓库地面交货 |  | G00M-500014668-00002 | 044004895000010 | 400222881000010 | 500014668 |  | 500014668-0013
0123AB-1402005-9999 | 包9 | 900 | 国网冀北电力有限公司 | 国网冀北电力有限公司唐山供电公司 |  | 无电压等级 | 架空绝缘导线,AC1kV,JKLYJ,35 | 架空绝缘导线-电压等级:AC1kV,型号:JKLYJ,标称截面mm2:35 | 千米 | 23.153 | 2023-10-25 | 2024-08-30 | 河北唐山 | 买方指定仓库地面交货 |  | G00M-500027442-00001 | 044004901600010 | 400222887600010 | 500027442 |  | 500027442-0008
0123AB-1402005-9999 | 包9 | 900 | 国网冀北电力有限公司 | 国网冀北电力有限公司廊坊供电公司 |  | 无电压等级 | 架空绝缘导线,AC1kV,JKLYJ,35 | 架空绝缘导线-电压等级:AC1kV,型号:JKLYJ,标称截面mm2:35 | 千米 | 14.256 | 2023-10-25 | 2024-08-30 | 河北省廊坊市广阳区 | 施工现场车板交货 |  | G00M-500027442-00001 | 044004929800010 | 400222914000010 | 500027442 |  | 500027442-0008
0123AB-1402005-9999 | 包9 | 900 | 国网冀北电力有限公司 | 国网冀北电力有限公司张家口供电公司 |  | 无电压等级 | 架空绝缘导线,AC1kV,JKLYJ,35 | 架空绝缘导线-电压等级:AC1kV,型号:JKLYJ,标称截面mm2:35 | 千米 | 0.603 | 2023-10-25 | 2024-08-30 | 张家口 | 买方指定仓库地面交货 |  | G00M-500027442-00001 | 044004850700010 | 400222838800010 | 500027442 |  | 500027442-0008
0123AB-1402005-9999 | 包9 | 900 | 国网冀北电力有限公司 | 国网冀北电力有限公司秦皇岛供电公司 |  | 无电压等级 | 架空绝缘导线,AC10kV,JKLYJ,120 | 架空绝缘导线-电压等级:AC10kV,型号:JKLYJ,标称截面mm2:120 | 千米 | 11.055 | 2023-10-25 | 2024-08-30 | 河北省秦皇岛市 | 材料站现场车板交货 |  | G00M-500014660-00003 | 044004950400010 | 400222932500010 | 500014660 |  | 500014660-0008
0123AB-1402005-9999 | 包9 | 900 | 国网冀北电力有限公司 | 国网冀北电力有限公司张家口供电公司 |  | 无电压等级 | 架空绝缘导线,AC10kV,JKLYJ,150 | 架空绝缘导线-电压等级:AC10kV,型号:JKLYJ,标称截面mm2:150 | 千米 | 8.107 | 2023-10-25 | 2024-08-30 | 张家口 | 买方指定仓库地面交货 |  | G00M-500014661-00003 | 044004844100010 | 400222832200010 | 500014661 |  | 500014661-0016
0123AB-1402005-9999 | 包9 | 900 | 国网冀北电力有限公司 | 国网冀北电力有限公司张家口供电公司 |  | 无电压等级 | 架空绝缘导线,AC1kV,JKLYJ,240 | 架空绝缘导线-电压等级:AC1kV,型号:JKLYJ,标称截面mm2:240 | 千米 | 1.32 | 2023-10-25 | 2024-08-30 | 张家口 | 买方指定仓库地面交货 |  | G00M-500014668-00002 | 044004844500010 | 400222832600010 | 500014668 |  | 500014668-0013
0123AB-1402005-9999 | 包9 | 900 | 国网冀北电力有限公司 | 国网冀北电力有限公司承德供电公司 |  | 无电压等级 | 架空绝缘导线,AC1kV,JKLYJ,35 | 架空绝缘导线-电压等级:AC1kV,型号:JKLYJ,标称截面mm2:35 | 千米 | 0.001 | 2023-10-25 | 2024-08-30 | 河北省承德市 | 买方指定仓库地面交货 |  | G00M-500027442-00001 | 044004877500010 | 400222864400010 | 500027442 |  | 500027442-0008
0123AB-1402005-9999 | 包9 | 900 | 国网冀北电力有限公司 | 国网冀北电力有限公司唐山供电公司 |  | 无电压等级 | 架空绝缘导线,AC1kV,JKLYJ,150 | 架空绝缘导线-电压等级:AC1kV,型号:JKLYJ,标称截面mm2:150 | 千米 | 75.695 | 2023-10-25 | 2024-08-30 | 河北唐山 | 买方指定仓库地面交货 |  | G00M-500014673-00002 | 044004895300010 | 400222881300010 | 500014673 |  | 500014673-0003
0123AB-1402005-9999 | 包9 | 900 | 国网冀北电力有限公司 | 国网冀北电力有限公司廊坊供电公司 |  | 无电压等级 | 架空绝缘导线,AC10kV,JKLYJ,120 | 架空绝缘导线-电压等级:AC10kV,型号:JKLYJ,标称截面mm2:120 | 千米 | 11.796 | 2023-10-25 | 2024-08-30 | 河北省廊坊市广阳区 | 施工现场车板交货 |  | G00M-500014660-00003 | 044004921500010 | 400222905700010 | 500014660 |  | 500014660-0008
0123AB-1402005-9999 | 包9 | 900 | 国网冀北电力有限公司 | 国网冀北电力有限公司廊坊供电公司 |  | 无电压等级 | 架空绝缘导线,AC1kV,JKLYJ,185 | 架空绝缘导线-电压等级:AC1kV,型号:JKLYJ,标称截面mm2:185 | 千米 | 8.635 | 2023-10-25 | 2024-08-30 | 河北省廊坊市广阳区 | 施工现场车板交货 |  | G00M-500014667-00001 | 044004922000010 | 400222906200010 | 500014667 |  | 500014667-0004
0123AB-1402005-9999 | 包9 | 900 | 国网冀北电力有限公司 | 国网冀北电力有限公司秦皇岛供电公司 |  | 无电压等级 | 架空绝缘导线,AC1kV,JKLYJ,185 | 架空绝缘导线-电压等级:AC1kV,型号:JKLYJ,标称截面mm2:185 | 千米 | 0.067 | 2023-10-25 | 2024-08-30 | 河北省秦皇岛市 | 材料站现场车板交货 |  | G00M-500014667-00001 | 044004950900010 | 400222933000010 | 500014667 |  | 500014667-0004
0123AB-1402005-9999 | 包9 | 900 | 国网冀北电力有限公司 | 国网冀北电力有限公司廊坊供电公司 |  | 无电压等级 | 架空绝缘导线,AC1kV,JKLYJ,150 | 架空绝缘导线-电压等级:AC1kV,型号:JKLYJ,标称截面mm2:150 | 千米 | 3.578 | 2023-10-25 | 2024-08-30 | 河北省廊坊市广阳区 | 施工现场车板交货 |  | G00M-500014673-00002 | 044004922400010 | 400222906600010 | 500014673 |  | 500014673-0003
0123AB-1402005-9999 | 包9 | 900 | 国网冀北电力有限公司 | 国网冀北电力有限公司秦皇岛供电公司 |  | 无电压等级 | 架空绝缘导线,AC1kV,JKLYJ,120 | 架空绝缘导线-电压等级:AC1kV,型号:JKLYJ,标称截面mm2:120 | 千米 | 47.168 | 2023-10-25 | 2024-08-30 | 河北省秦皇岛市 | 材料站现场车板交货 |  | G00M-500014666-00001 | 044004950800010 | 400222932900010 | 500014666 |  | 500014666-0012
0123AB-1402005-9999 | 包9 | 900 | 国网冀北电力有限公司 | 国网冀北电力有限公司张家口供电公司 |  | 无电压等级 | 架空绝缘导线,AC1kV,JKLYJ,150 | 架空绝缘导线-电压等级:AC1kV,型号:JKLYJ,标称截面mm2:150 | 千米 | 0.201 | 2023-10-25 | 2024-08-30 | 张家口 | 买方指定仓库地面交货 |  | G00M-500014673-00002 | 044004844800010 | 400222832900010 | 500014673 |  | 500014673-0003
0123AB-1402005-9999 | 包9 | 900 | 国网冀北电力有限公司 | 国网冀北电力有限公司承德供电公司 |  | 无电压等级 | 架空绝缘导线,AC10kV,JKLYJ,120 | 架空绝缘导线-电压等级:AC10kV,型号:JKLYJ,标称截面mm2:120 | 千米 | 23.871 | 2023-10-25 | 2024-08-30 | 河北省承德市 | 买方指定仓库地面交货 |  | G00M-500014660-00003 | 044004870000010 | 400222856900010 | 500014660 |  | 500014660-0008
0123AB-1402005-9999 | 包9 | 900 | 国网冀北电力有限公司 | 国网冀北电力有限公司唐山供电公司 |  | 无电压等级 | 架空绝缘导线,AC10kV,JKLYJ,120 | 架空绝缘导线-电压等级:AC10kV,型号:JKLYJ,标称截面mm2:120 | 千米 | 63.239 | 2023-10-25 | 2024-08-30 | 河北唐山 | 买方指定仓库地面交货 |  | G00M-500014660-00003 | 044004894500010 | 400222880500010 | 500014660 |  | 500014660-0008
0123AB-1402005-9999 | 包9 | 900 | 国网冀北电力有限公司 | 国网冀北电力有限公司承德供电公司 |  | 无电压等级 | 架空绝缘导线,AC1kV,JKLYJ,120 | 架空绝缘导线-电压等级:AC1kV,型号:JKLYJ,标称截面mm2:120 | 千米 | 0.016 | 2023-10-25 | 2024-08-30 | 河北省承德市 | 买方指定仓库地面交货 |  | G00M-500014666-00001 | 044004990000010 | 400222957600010 | 500014666 |  | 500014666-0012
0123AB-1402005-9999 | 包9 | 900 | 国网冀北电力有限公司 | 国网冀北电力有限公司唐山供电公司 |  | 无电压等级 | 架空绝缘导线,AC1kV,JKLYJ,120 | 架空绝缘导线-电压等级:AC1kV,型号:JKLYJ,标称截面mm2:120 | 千米 | 7.231 | 2023-10-25 | 2024-08-30 | 河北唐山 | 买方指定仓库地面交货 |  | G00M-500014666-00001 | 044004894900010 | 400222880900010 | 500014666 |  | 500014666-0012
0123AB-1402005-9999 | 包9 | 900 | 国网冀北电力有限公司 | 国网冀北电力有限公司廊坊供电公司 |  | 无电压等级 | 架空绝缘导线,AC10kV,JKLYJ,50 | 架空绝缘导线-电压等级:AC10kV,型号:JKLYJ,标称截面mm2:50 | 千米 | 3.435 | 2023-10-25 | 2024-08-30 | 河北省廊坊市广阳区 | 施工现场车板交货 |  | G00M-500014672-00005 | 044004922300010 | 400222906500010 | 500014672 |  | 500014672-0015
0123AB-1402005-9999 | 包9 | 900 | 国网冀北电力有限公司 | 国网冀北电力有限公司秦皇岛供电公司 |  | 无电压等级 | 架空绝缘导线,AC10kV,JKLYJ,50 | 架空绝缘导线-电压等级:AC10kV,型号:JKLYJ,标称截面mm2:50 | 千米 | 6.968 | 2023-10-25 | 2024-08-30 | 河北省秦皇岛市 | 材料站现场车板交货 |  | G00M-500014672-00005 | 044004951200010 | 400222933300010 | 500014672 |  | 500014672-0015
0123AB-1402005-9999 | 包9 | 900 | 国网冀北电力有限公司 | 国网冀北电力有限公司张家口供电公司 |  | 无电压等级 | 架空绝缘导线,AC10kV,JKLYJ,120 | 架空绝缘导线-电压等级:AC10kV,型号:JKLYJ,标称截面mm2:120 | 千米 | 85.331 | 2023-10-25 | 2024-08-30 | 张家口 | 买方指定仓库地面交货 |  | G00M-500014660-00003 | 044004844000010 | 400222832100010 | 500014660 |  | 500014660-0008
0123AB-1402005-9999 | 包9 | 900 | 国网冀北电力有限公司 | 国网冀北电力有限公司廊坊供电公司 |  | 无电压等级 | 架空绝缘导线,AC1kV,JKLYJ,120 | 架空绝缘导线-电压等级:AC1kV,型号:JKLYJ,标称截面mm2:120 | 千米 | 9.201 | 2023-10-25 | 2024-08-30 | 河北省廊坊市广阳区 | 施工现场车板交货 |  | G00M-500014666-00001 | 044004921900010 | 400222906100010 | 500014666 |  | 500014666-0012
0123AB-1402005-9999 | 包9 | 900 | 国网冀北电力有限公司 | 国网冀北电力有限公司张家口供电公司 |  | 无电压等级 | 架空绝缘导线,AC10kV,JKLYJ,50 | 架空绝缘导线-电压等级:AC10kV,型号:JKLYJ,标称截面mm2:50 | 千米 | 4.407 | 2023-10-25 | 2024-08-30 | 张家口 | 买方指定仓库地面交货 |  | G00M-500014672-00005 | 044004844700010 | 400222832800010 | 500014672 |  | 500014672-0015
0123AB-1402005-9999 | 包9 | 900 | 国网冀北电力有限公司 | 国网冀北电力有限公司承德供电公司 |  | 无电压等级 | 架空绝缘导线,AC10kV,JKLYJ,50 | 架空绝缘导线-电压等级:AC10kV,型号:JKLYJ,标称截面mm2:50 | 千米 | 2.752 | 2023-10-25 | 2024-08-30 | 河北省承德市 | 买方指定仓库地面交货 |  | G00M-500014672-00005 | 044004870700010 | 400222857600010 | 500014672 |  | 500014672-0015
0123AB-1402005-9999 | 包9 | 900 | 国网冀北电力有限公司 | 国网冀北电力有限公司张家口供电公司 |  | 无电压等级 | 架空绝缘导线,AC1kV,JKLYJ,120 | 架空绝缘导线-电压等级:AC1kV,型号:JKLYJ,标称截面mm2:120 | 千米 | 41.617 | 2023-10-25 | 2024-08-30 | 张家口 | 买方指定仓库地面交货 |  | G00M-500014666-00001 | 044004844400010 | 400222832500010 | 500014666 |  | 500014666-0012
0123AB-1402005-9999 | 包9 | 900 | 国网冀北电力有限公司 | 国网冀北电力有限公司承德供电公司 |  | 无电压等级 | 架空绝缘导线,AC1kV,JKLYJ,120 | 架空绝缘导线-电压等级:AC1kV,型号:JKLYJ,标称截面mm2:120 | 千米 | 33.355 | 2023-10-25 | 2024-08-30 | 河北省承德市 | 买方指定仓库地面交货 |  | G00M-500014666-00001 | 044004870400010 | 400222857300010 | 500014666 |  | 500014666-0012
0123AB-1402005-9999 | 包9 | 900 | 国网冀北电力有限公司 | 国网冀北电力有限公司唐山供电公司 |  | 无电压等级 | 架空绝缘导线,AC10kV,JKLYJ,50 | 架空绝缘导线-电压等级:AC10kV,型号:JKLYJ,标称截面mm2:50 | 千米 | 10.051 | 2023-10-25 | 2024-08-30 | 河北唐山 | 买方指定仓库地面交货 |  | G00M-500014672-00005 | 044004895200010 | 400222881200010 | 500014672 |  | 500014672-0015
0123AB-1402005-9999 | 包9 | 900 | 国网冀北电力有限公司 | 国网冀北电力有限公司唐山供电公司 |  | 无电压等级 | 架空绝缘导线,AC10kV,JKLYJ,70 | 架空绝缘导线-电压等级:AC10kV,型号:JKLYJ,标称截面mm2:70 | 千米 | 84.105 | 2023-10-25 | 2024-08-30 | 河北唐山 | 买方指定仓库地面交货 |  | G00M-500014664-00002 | 044004894800010 | 400222880800010 | 500014664 |  | 500014664-0011
0123AB-1402005-9999 | 包9 | 900 | 国网冀北电力有限公司 | 国网冀北电力有限公司廊坊供电公司 |  | 无电压等级 | 架空绝缘导线,AC10kV,JKLYJ,70 | 架空绝缘导线-电压等级:AC10kV,型号:JKLYJ,标称截面mm2:70 | 千米 | 25.507 | 2023-10-25 | 2024-08-30 | 河北省廊坊市广阳区 | 施工现场车板交货 |  | G00M-500014664-00002 | 044004921800010 | 400222906000010 | 500014664 |  | 500014664-0011
0123AB-1402005-9999 | 包9 | 900 | 国网冀北电力有限公司 | 国网冀北电力有限公司承德供电公司 |  | 无电压等级 | 架空绝缘导线,AC1kV,JKLYJ,70 | 架空绝缘导线-电压等级:AC1kV,型号:JKLYJ,标称截面mm2:70 | 千米 | 0.016 | 2023-10-25 | 2024-08-30 | 河北省承德市 | 买方指定仓库地面交货 |  | G00M-500014670-00001 | 044004990100010 | 400222957700010 | 500014670 |  | 500014670-0010
0123AB-1402005-9999 | 包9 | 900 | 国网冀北电力有限公司 | 国网冀北电力有限公司秦皇岛供电公司 |  | 无电压等级 | 架空绝缘导线,AC10kV,JKTRYJ,35 | 架空绝缘导线-电压等级:AC10kV,型号:JKTRYJ,标称截面mm2:35 | 千米 | 0.017 | 2023-10-25 | 2024-08-30 | 河北省秦皇岛市 | 材料站现场车板交货 |  | G00M-500143417-00001 | 044004965000010 | 400222946200010 | 500143417 |  | 500143417-0014
0123AB-1402005-9999 | 包9 | 900 | 国网冀北电力有限公司 | 国网冀北电力有限公司承德供电公司 |  | 无电压等级 | 架空绝缘导线,AC10kV,JKLYJ,70 | 架空绝缘导线-电压等级:AC10kV,型号:JKLYJ,标称截面mm2:70 | 千米 | 68.111 | 2023-10-25 | 2024-08-30 | 河北省承德市 | 买方指定仓库地面交货 |  | G00M-500014664-00002 | 044004870300010 | 400222857200010 | 500014664 |  | 500014664-0011
0123AB-1402005-9999 | 包10 | 1000 | 国网冀北电力有限公司 | 国网冀北电力有限公司承德供电公司 |  | 无电压等级 | 架空绝缘导线,AC10kV,JKTRYJ,35 | 架空绝缘导线-电压等级:AC10kV,型号:JKTRYJ,标称截面mm2:35 | 千米 | 0.001 | 2023-10-25 | 2024-08-30 | 河北省承德市 | 买方指定仓库地面交货 |  | G00M-500143417-00001 | 044004891800010 | 400222877900010 | 500143417 |  | 500143417-0014
0123AB-1402005-9999 | 包10 | 1000 | 国网冀北电力有限公司 | 国网冀北电力有限公司秦皇岛供电公司 |  | 无电压等级 | 架空绝缘导线,AC10kV,JKLYJ,70 | 架空绝缘导线-电压等级:AC10kV,型号:JKLYJ,标称截面mm2:70 | 千米 | 4.774 | 2023-10-25 | 2024-08-30 | 河北省秦皇岛市 | 材料站现场车板交货 |  | G00M-500014664-00002 | 044004950700010 | 400222932800010 | 500014664 |  | 500014664-0011
0123AB-1402005-9999 | 包10 | 1000 | 国网冀北电力有限公司 | 国网冀北电力有限公司廊坊供电公司 |  | 无电压等级 | 架空绝缘导线,AC1kV,JKLYJ,70 | 架空绝缘导线-电压等级:AC1kV,型号:JKLYJ,标称截面mm2:70 | 千米 | 1.181 | 2023-10-25 | 2024-08-30 | 河北省廊坊市广阳区 | 施工现场车板交货 |  | G00M-500014670-00001 | 044004922200010 | 400222906400010 | 500014670 |  | 500014670-0010
0123AB-1402005-9999 | 包10 | 1000 | 国网冀北电力有限公司 | 国网冀北电力有限公司秦皇岛供电公司 |  | 无电压等级 | 架空绝缘导线,AC1kV,JKLYJ,70 | 架空绝缘导线-电压等级:AC1kV,型号:JKLYJ,标称截面mm2:70 | 千米 | 70.122 | 2023-10-25 | 2024-08-30 | 河北省秦皇岛市 | 材料站现场车板交货 |  | G00M-500014670-00001 | 044004951100010 | 400222933200010 | 500014670 |  | 500014670-0010
0123AB-1402005-9999 | 包10 | 1000 | 国网冀北电力有限公司 | 国网冀北电力有限公司廊坊供电公司 |  | 无电压等级 | 架空绝缘导线,AC10kV,JKTRYJ,35 | 架空绝缘导线-电压等级:AC10kV,型号:JKTRYJ,标称截面mm2:35 | 千米 | 0.166 | 2023-10-25 | 2024-08-30 | 河北省廊坊市广阳区 | 施工现场车板交货 |  | G00M-500143417-00001 | 044004948000010 | 400222931000010 | 500143417 |  | 500143417-0014
0123AB-1402005-9999 | 包10 | 1000 | 国网冀北电力有限公司 | 国网冀北电力有限公司廊坊供电公司 |  | 无电压等级 | 架空绝缘导线,AC1kV,JKTRYJ,300 | 架空绝缘导线-电压等级:AC1kV,型号:JKTRYJ,标称截面mm2:300 | 千米 | 0.042 | 2023-10-25 | 2024-08-30 | 河北省廊坊市广阳区 | 买方指定仓库车板交货 |  | G00M-500143323-00001 | 044004832900010 | 400222827900010 | 500143323 |  | 500143323-0013
0123AB-1402005-9999 | 包10 | 1000 | 国网冀北电力有限公司 | 国网冀北电力有限公司秦皇岛供电公司 |  | 无电压等级 | 架空绝缘导线,AC10kV,JKLYJ,240 | 架空绝缘导线-电压等级:AC10kV,型号:JKLYJ,标称截面mm2:240 | 千米 | 1.922 | 2023-10-25 | 2024-08-30 | 河北省秦皇岛市 | 材料站现场车板交货 |  | G00M-500014663-00003 | 044004950600010 | 400222932700010 | 500014663 |  | 500014663-0019
0123AB-1402005-9999 | 包10 | 1000 | 国网冀北电力有限公司 | 国网冀北电力有限公司张家口供电公司 |  | 无电压等级 | 架空绝缘导线,AC10kV,JKLYJ,70 | 架空绝缘导线-电压等级:AC10kV,型号:JKLYJ,标称截面mm2:70 | 千米 | 0.124 | 2023-10-25 | 2024-08-30 | 张家口 | 买方指定仓库地面交货 |  | G00M-500014664-00002 | 044004844300010 | 400222832400010 | 500014664 |  | 500014664-0011
0123AB-1402005-9999 | 包10 | 1000 | 国网冀北电力有限公司 | 国网冀北电力有限公司唐山供电公司 |  | 无电压等级 | 架空绝缘导线,AC1kV,JKLYJ,70 | 架空绝缘导线-电压等级:AC1kV,型号:JKLYJ,标称截面mm2:70 | 千米 | 84.771 | 2023-10-25 | 2024-08-30 | 河北唐山 | 买方指定仓库地面交货 |  | G00M-500014670-00001 | 044004895100010 | 400222881100010 | 500014670 |  | 500014670-0010
0123AB-1402005-9999 | 包10 | 1000 | 国网冀北电力有限公司 | 国网冀北电力有限公司秦皇岛供电公司 |  | 无电压等级 | 架空绝缘导线,AC1kV,JKTRYJ,300 | 架空绝缘导线-电压等级:AC1kV,型号:JKTRYJ,标称截面mm2:300 | 千米 | 0.006 | 2023-10-25 | 2024-08-30 | 河北省秦皇岛市 | 材料站现场车板交货 |  | G00M-500143323-00001 | 044004964900010 | 400222946100010 | 500143323 |  | 500143323-0013
0123AB-1402005-9999 | 包10 | 1000 | 国网冀北电力有限公司 | 国网冀北电力有限公司张家口供电公司 |  | 无电压等级 | 架空绝缘导线,AC1kV,JKLYJ,70 | 架空绝缘导线-电压等级:AC1kV,型号:JKLYJ,标称截面mm2:70 | 千米 | 5.456 | 2023-10-25 | 2024-08-30 | 张家口 | 买方指定仓库地面交货 |  | G00M-500014670-00001 | 044004844600010 | 400222832700010 | 500014670 |  | 500014670-0010
0123AB-1402005-9999 | 包10 | 1000 | 国网冀北电力有限公司 | 国网冀北电力有限公司承德供电公司 |  | 无电压等级 | 架空绝缘导线,AC1kV,JKLYJ,70 | 架空绝缘导线-电压等级:AC1kV,型号:JKLYJ,标称截面mm2:70 | 千米 | 134.52 | 2023-10-25 | 2024-08-30 | 河北省承德市 | 买方指定仓库地面交货 |  | G00M-500014670-00001 | 044004870600010 | 400222857500010 | 500014670 |  | 500014670-0010
0123AB-1402005-9999 | 包10 | 1000 | 国网冀北电力有限公司 | 国网冀北电力有限公司承德供电公司 |  | 无电压等级 | 架空绝缘导线,AC10kV,JKLYJ,240 | 架空绝缘导线-电压等级:AC10kV,型号:JKLYJ,标称截面mm2:240 | 千米 | 15.166 | 2023-10-25 | 2024-08-30 | 河北省承德市 | 买方指定仓库地面交货 |  | G00M-500014663-00003 | 044004870200010 | 400222857100010 | 500014663 |  | 500014663-0019
0123AB-1402005-9999 | 包10 | 1000 | 国网冀北电力有限公司 | 国网冀北电力有限公司唐山供电公司 |  | 无电压等级 | 架空绝缘导线,AC10kV,JKLYJ,240 | 架空绝缘导线-电压等级:AC10kV,型号:JKLYJ,标称截面mm2:240 | 千米 | 1.171 | 2023-10-25 | 2024-08-30 | 河北唐山 | 买方指定仓库地面交货 |  | G00M-500014663-00003 | 044004894700010 | 400222880700010 | 500014663 |  | 500014663-0019
0123AB-1402005-9999 | 包10 | 1000 | 国网冀北电力有限公司 | 国网冀北电力有限公司廊坊供电公司 |  | 无电压等级 | 架空绝缘导线,AC10kV,JKLYJ,240 | 架空绝缘导线-电压等级:AC10kV,型号:JKLYJ,标称截面mm2:240 | 千米 | 51.062 | 2023-10-25 | 2024-08-30 | 河北省廊坊市广阳区 | 施工现场车板交货 |  | G00M-500014663-00003 | 044004921700010 | 400222905900010 | 500014663 |  | 500014663-0019
0123AB-1402005-9999 | 包10 | 1000 | 国网冀北电力有限公司 | 国网冀北电力有限公司秦皇岛供电公司 |  | 无电压等级 | 架空绝缘导线,AC10kV,JKLYJ,150 | 架空绝缘导线-电压等级:AC10kV,型号:JKLYJ,标称截面mm2:150 | 千米 | 0.186 | 2023-10-25 | 2024-08-30 | 河北省秦皇岛市 | 材料站现场车板交货 |  | G00M-500014661-00003 | 044004950500010 | 400222932600010 | 500014661 |  | 500014661-0016
0123AB-1402005-9999 | 包10 | 1000 | 国网冀北电力有限公司 | 国网冀北电力有限公司秦皇岛供电公司 |  | 无电压等级 | 架空绝缘导线,AC1kV,JKLYJ,240 | 架空绝缘导线-电压等级:AC1kV,型号:JKLYJ,标称截面mm2:240 | 千米 | 1.674 | 2023-10-25 | 2024-08-30 | 河北省秦皇岛市 | 材料站现场车板交货 |  | G00M-500014668-00002 | 044004951000010 | 400222933100010 | 500014668 |  | 500014668-0013
0123AB-1402005-9999 | 包10 | 1000 | 国网冀北电力有限公司 | 国网冀北电力有限公司承德供电公司 |  | 无电压等级 | 架空绝缘导线,AC1kV,JKLYJ,35 | 架空绝缘导线-电压等级:AC1kV,型号:JKLYJ,标称截面mm2:35 | 千米 | 0.015 | 2023-10-25 | 2024-08-30 | 河北省承德市 | 买方指定仓库地面交货 |  | G00M-500027442-00001 | 044004991900010 | 400222959500010 | 500027442 |  | 500027442-0008
0123AB-1402005-9999 | 包10 | 1000 | 国网冀北电力有限公司 | 国网冀北电力有限公司秦皇岛供电公司 |  | 无电压等级 | 架空绝缘导线,AC1kV,JKYJ,35 | 架空绝缘导线-电压等级:AC1kV,型号:JKYJ,标称截面mm2:35 | 千米 | 0.186 | 2023-10-25 | 2024-08-30 | 河北省秦皇岛市 | 材料站现场车板交货 |  | G00M-500027464-00001 | 044004954300010 | 400222936400010 | 500027464 |  | 500027464-0003
0123AB-1402005-9999 | 包10 | 1000 | 国网冀北电力有限公司 | 国网冀北电力有限公司张家口供电公司 |  | 无电压等级 | 架空绝缘导线,AC10kV,JKLYJ,240 | 架空绝缘导线-电压等级:AC10kV,型号:JKLYJ,标称截面mm2:240 | 千米 | 13.673 | 2023-10-25 | 2024-08-30 | 张家口 | 买方指定仓库地面交货 |  | G00M-500014663-00003 | 044004844200010 | 400222832300010 | 500014663 |  | 500014663-0019
0123AB-1402005-9999 | 包10 | 1000 | 国网冀北电力有限公司 | 国网冀北电力有限公司唐山供电公司 |  | 无电压等级 | 架空绝缘导线,AC10kV,JKLYJ,150 | 架空绝缘导线-电压等级:AC10kV,型号:JKLYJ,标称截面mm2:150 | 千米 | 41.932 | 2023-10-25 | 2024-08-30 | 河北唐山 | 买方指定仓库地面交货 |  | G00M-500014661-00003 | 044004894600010 | 400222880600010 | 500014661 |  | 500014661-0016
0123AB-1402005-9999 | 包10 | 1000 | 国网冀北电力有限公司 | 国网冀北电力有限公司廊坊供电公司 |  | 无电压等级 | 架空绝缘导线,AC10kV,JKLYJ,150 | 架空绝缘导线-电压等级:AC10kV,型号:JKLYJ,标称截面mm2:150 | 千米 | 15.634 | 2023-10-25 | 2024-08-30 | 河北省廊坊市广阳区 | 施工现场车板交货 |  | G00M-500014661-00003 | 044004921600010 | 400222905800010 | 500014661 |  | 500014661-0016
0123AB-1402005-9999 | 包10 | 1000 | 国网冀北电力有限公司 | 国网冀北电力有限公司唐山供电公司 |  | 无电压等级 | 架空绝缘导线,AC1kV,JKLYJ,240 | 架空绝缘导线-电压等级:AC1kV,型号:JKLYJ,标称截面mm2:240 | 千米 | 38.647 | 2023-10-25 | 2024-08-30 | 河北唐山 | 买方指定仓库地面交货 |  | G00M-500014668-00002 | 044004895000010 | 400222881000010 | 500014668 |  | 500014668-0013
0123AB-1402005-9999 | 包10 | 1000 | 国网冀北电力有限公司 | 国网冀北电力有限公司廊坊供电公司 |  | 无电压等级 | 架空绝缘导线,AC1kV,JKLYJ,240 | 架空绝缘导线-电压等级:AC1kV,型号:JKLYJ,标称截面mm2:240 | 千米 | 0.269 | 2023-10-25 | 2024-08-30 | 河北省廊坊市广阳区 | 施工现场车板交货 |  | G00M-500014668-00002 | 044004922100010 | 400222906300010 | 500014668 |  | 500014668-0013
0123AB-1402005-9999 | 包10 | 1000 | 国网冀北电力有限公司 | 国网冀北电力有限公司秦皇岛供电公司 |  | 无电压等级 | 架空绝缘导线,AC1kV,JKLYJ,35 | 架空绝缘导线-电压等级:AC1kV,型号:JKLYJ,标称截面mm2:35 | 千米 | 10.23 | 2023-10-25 | 2024-08-30 | 河北省秦皇岛市 | 材料站现场车板交货 |  | G00M-500027442-00001 | 044004954200010 | 400222936300010 | 500027442 |  | 500027442-0008
0123AB-1402005-9999 | 包10 | 1000 | 国网冀北电力有限公司 | 国网冀北电力有限公司承德供电公司 |  | 无电压等级 | 架空绝缘导线,AC10kV,JKLYJ,150 | 架空绝缘导线-电压等级:AC10kV,型号:JKLYJ,标称截面mm2:150 | 千米 | 3.995 | 2023-10-25 | 2024-08-30 | 河北省承德市 | 买方指定仓库地面交货 |  | G00M-500014661-00003 | 044004870100010 | 400222857000010 | 500014661 |  | 500014661-0016
0123AB-1402005-9999 | 包10 | 1000 | 国网冀北电力有限公司 | 国网冀北电力有限公司承德供电公司 |  | 无电压等级 | 架空绝缘导线,AC1kV,JKLYJ,240 | 架空绝缘导线-电压等级:AC1kV,型号:JKLYJ,标称截面mm2:240 | 千米 | 4.858 | 2023-10-25 | 2024-08-30 | 河北省承德市 | 买方指定仓库地面交货 |  | G00M-500014668-00002 | 044004870500010 | 400222857400010 | 500014668 |  | 500014668-0013
0123AB-1402005-9999 | 包10 | 1000 | 国网冀北电力有限公司 | 国网冀北电力有限公司唐山供电公司 |  | 无电压等级 | 架空绝缘导线,AC1kV,JKLYJ,35 | 架空绝缘导线-电压等级:AC1kV,型号:JKLYJ,标称截面mm2:35 | 千米 | 21.425 | 2023-10-25 | 2024-08-30 | 河北唐山 | 买方指定仓库地面交货 |  | G00M-500027442-00001 | 044004901600010 | 400222887600010 | 500027442 |  | 500027442-0008
0123AB-1402005-9999 | 包10 | 1000 | 国网冀北电力有限公司 | 国网冀北电力有限公司廊坊供电公司 |  | 无电压等级 | 架空绝缘导线,AC1kV,JKLYJ,35 | 架空绝缘导线-电压等级:AC1kV,型号:JKLYJ,标称截面mm2:35 | 千米 | 13.192 | 2023-10-25 | 2024-08-30 | 河北省廊坊市广阳区 | 施工现场车板交货 |  | G00M-500027442-00001 | 044004929800010 | 400222914000010 | 500027442 |  | 500027442-0008
0123AB-1402005-9999 | 包10 | 1000 | 国网冀北电力有限公司 | 国网冀北电力有限公司张家口供电公司 |  | 无电压等级 | 架空绝缘导线,AC1kV,JKLYJ,35 | 架空绝缘导线-电压等级:AC1kV,型号:JKLYJ,标称截面mm2:35 | 千米 | 0.558 | 2023-10-25 | 2024-08-30 | 张家口 | 买方指定仓库地面交货 |  | G00M-500027442-00001 | 044004850700010 | 400222838800010 | 500027442 |  | 500027442-0008
0123AB-1402005-9999 | 包10 | 1000 | 国网冀北电力有限公司 | 国网冀北电力有限公司秦皇岛供电公司 |  | 无电压等级 | 架空绝缘导线,AC10kV,JKLYJ,120 | 架空绝缘导线-电压等级:AC10kV,型号:JKLYJ,标称截面mm2:120 | 千米 | 10.23 | 2023-10-25 | 2024-08-30 | 河北省秦皇岛市 | 材料站现场车板交货 |  | G00M-500014660-00003 | 044004950400010 | 400222932500010 | 500014660 |  | 500014660-0008
0123AB-1402005-9999 | 包10 | 1000 | 国网冀北电力有限公司 | 国网冀北电力有限公司张家口供电公司 |  | 无电压等级 | 架空绝缘导线,AC10kV,JKLYJ,150 | 架空绝缘导线-电压等级:AC10kV,型号:JKLYJ,标称截面mm2:150 | 千米 | 7.502 | 2023-10-25 | 2024-08-30 | 张家口 | 买方指定仓库地面交货 |  | G00M-500014661-00003 | 044004844100010 | 400222832200010 | 500014661 |  | 500014661-0016
0123AB-1402005-9999 | 包10 | 1000 | 国网冀北电力有限公司 | 国网冀北电力有限公司张家口供电公司 |  | 无电压等级 | 架空绝缘导线,AC1kV,JKLYJ,240 | 架空绝缘导线-电压等级:AC1kV,型号:JKLYJ,标称截面mm2:240 | 千米 | 1.222 | 2023-10-25 | 2024-08-30 | 张家口 | 买方指定仓库地面交货 |  | G00M-500014668-00002 | 044004844500010 | 400222832600010 | 500014668 |  | 500014668-0013
0123AB-1402005-9999 | 包10 | 1000 | 国网冀北电力有限公司 | 国网冀北电力有限公司承德供电公司 |  | 无电压等级 | 架空绝缘导线,AC1kV,JKLYJ,35 | 架空绝缘导线-电压等级:AC1kV,型号:JKLYJ,标称截面mm2:35 | 千米 | 0.001 | 2023-10-25 | 2024-08-30 | 河北省承德市 | 买方指定仓库地面交货 |  | G00M-500027442-00001 | 044004877500010 | 400222864400010 | 500027442 |  | 500027442-0008
0123AB-1402005-9999 | 包10 | 1000 | 国网冀北电力有限公司 | 国网冀北电力有限公司唐山供电公司 |  | 无电压等级 | 架空绝缘导线,AC1kV,JKLYJ,150 | 架空绝缘导线-电压等级:AC1kV,型号:JKLYJ,标称截面mm2:150 | 千米 | 70.047 | 2023-10-25 | 2024-08-30 | 河北唐山 | 买方指定仓库地面交货 |  | G00M-500014673-00002 | 044004895300010 | 400222881300010 | 500014673 |  | 500014673-0003
0123AB-1402005-9999 | 包10 | 1000 | 国网冀北电力有限公司 | 国网冀北电力有限公司廊坊供电公司 |  | 无电压等级 | 架空绝缘导线,AC10kV,JKLYJ,120 | 架空绝缘导线-电压等级:AC10kV,型号:JKLYJ,标称截面mm2:120 | 千米 | 10.916 | 2023-10-25 | 2024-08-30 | 河北省廊坊市广阳区 | 施工现场车板交货 |  | G00M-500014660-00003 | 044004921500010 | 400222905700010 | 500014660 |  | 500014660-0008
0123AB-1402005-9999 | 包10 | 1000 | 国网冀北电力有限公司 | 国网冀北电力有限公司廊坊供电公司 |  | 无电压等级 | 架空绝缘导线,AC1kV,JKLYJ,185 | 架空绝缘导线-电压等级:AC1kV,型号:JKLYJ,标称截面mm2:185 | 千米 | 7.99 | 2023-10-25 | 2024-08-30 | 河北省廊坊市广阳区 | 施工现场车板交货 |  | G00M-500014667-00001 | 044004922000010 | 400222906200010 | 500014667 |  | 500014667-0004
0123AB-1402005-9999 | 包10 | 1000 | 国网冀北电力有限公司 | 国网冀北电力有限公司秦皇岛供电公司 |  | 无电压等级 | 架空绝缘导线,AC1kV,JKLYJ,185 | 架空绝缘导线-电压等级:AC1kV,型号:JKLYJ,标称截面mm2:185 | 千米 | 0.062 | 2023-10-25 | 2024-08-30 | 河北省秦皇岛市 | 材料站现场车板交货 |  | G00M-500014667-00001 | 044004950900010 | 400222933000010 | 500014667 |  | 500014667-0004
0123AB-1402005-9999 | 包10 | 1000 | 国网冀北电力有限公司 | 国网冀北电力有限公司廊坊供电公司 |  | 无电压等级 | 架空绝缘导线,AC1kV,JKLYJ,150 | 架空绝缘导线-电压等级:AC1kV,型号:JKLYJ,标称截面mm2:150 | 千米 | 3.311 | 2023-10-25 | 2024-08-30 | 河北省廊坊市广阳区 | 施工现场车板交货 |  | G00M-500014673-00002 | 044004922400010 | 400222906600010 | 500014673 |  | 500014673-0003
0123AB-1402005-9999 | 包10 | 1000 | 国网冀北电力有限公司 | 国网冀北电力有限公司秦皇岛供电公司 |  | 无电压等级 | 架空绝缘导线,AC1kV,JKLYJ,120 | 架空绝缘导线-电压等级:AC1kV,型号:JKLYJ,标称截面mm2:120 | 千米 | 43.648 | 2023-10-25 | 2024-08-30 | 河北省秦皇岛市 | 材料站现场车板交货 |  | G00M-500014666-00001 | 044004950800010 | 400222932900010 | 500014666 |  | 500014666-0012
0123AB-1402005-9999 | 包10 | 1000 | 国网冀北电力有限公司 | 国网冀北电力有限公司秦皇岛供电公司 |  | 无电压等级 | 架空绝缘导线,AC10kV,JKLYJ,50 | 架空绝缘导线-电压等级:AC10kV,型号:JKLYJ,标称截面mm2:50 | 千米 | 6.448 | 2023-10-25 | 2024-08-30 | 河北省秦皇岛市 | 材料站现场车板交货 |  | G00M-500014672-00005 | 044004951200010 | 400222933300010 | 500014672 |  | 500014672-0015
0123AB-1402005-9999 | 包10 | 1000 | 国网冀北电力有限公司 | 国网冀北电力有限公司张家口供电公司 |  | 无电压等级 | 架空绝缘导线,AC1kV,JKLYJ,150 | 架空绝缘导线-电压等级:AC1kV,型号:JKLYJ,标称截面mm2:150 | 千米 | 0.186 | 2023-10-25 | 2024-08-30 | 张家口 | 买方指定仓库地面交货 |  | G00M-500014673-00002 | 044004844800010 | 400222832900010 | 500014673 |  | 500014673-0003
0123AB-1402005-9999 | 包10 | 1000 | 国网冀北电力有限公司 | 国网冀北电力有限公司承德供电公司 |  | 无电压等级 | 架空绝缘导线,AC10kV,JKLYJ,120 | 架空绝缘导线-电压等级:AC10kV,型号:JKLYJ,标称截面mm2:120 | 千米 | 22.089 | 2023-10-25 | 2024-08-30 | 河北省承德市 | 买方指定仓库地面交货 |  | G00M-500014660-00003 | 044004870000010 | 400222856900010 | 500014660 |  | 500014660-0008
0123AB-1402005-9999 | 包10 | 1000 | 国网冀北电力有限公司 | 国网冀北电力有限公司唐山供电公司 |  | 无电压等级 | 架空绝缘导线,AC10kV,JKLYJ,120 | 架空绝缘导线-电压等级:AC10kV,型号:JKLYJ,标称截面mm2:120 | 千米 | 58.52 | 2023-10-25 | 2024-08-30 | 河北唐山 | 买方指定仓库地面交货 |  | G00M-500014660-00003 | 044004894500010 | 400222880500010 | 500014660 |  | 500014660-0008
0123AB-1402005-9999 | 包10 | 1000 | 国网冀北电力有限公司 | 国网冀北电力有限公司承德供电公司 |  | 无电压等级 | 架空绝缘导线,AC1kV,JKLYJ,120 | 架空绝缘导线-电压等级:AC1kV,型号:JKLYJ,标称截面mm2:120 | 千米 | 0.015 | 2023-10-25 | 2024-08-30 | 河北省承德市 | 买方指定仓库地面交货 |  | G00M-500014666-00001 | 044004990000010 | 400222957600010 | 500014666 |  | 500014666-0012
0123AB-1402005-9999 | 包10 | 1000 | 国网冀北电力有限公司 | 国网冀北电力有限公司唐山供电公司 |  | 无电压等级 | 架空绝缘导线,AC1kV,JKLYJ,120 | 架空绝缘导线-电压等级:AC1kV,型号:JKLYJ,标称截面mm2:120 | 千米 | 6.692 | 2023-10-25 | 2024-08-30 | 河北唐山 | 买方指定仓库地面交货 |  | G00M-500014666-00001 | 044004894900010 | 400222880900010 | 500014666 |  | 500014666-0012
0123AB-1402005-9999 | 包10 | 1000 | 国网冀北电力有限公司 | 国网冀北电力有限公司廊坊供电公司 |  | 无电压等级 | 架空绝缘导线,AC10kV,JKLYJ,50 | 架空绝缘导线-电压等级:AC10kV,型号:JKLYJ,标称截面mm2:50 | 千米 | 3.179 | 2023-10-25 | 2024-08-30 | 河北省廊坊市广阳区 | 施工现场车板交货 |  | G00M-500014672-00005 | 044004922300010 | 400222906500010 | 500014672 |  | 500014672-0015
0123AB-1402005-9999 | 包10 | 1000 | 国网冀北电力有限公司 | 国网冀北电力有限公司张家口供电公司 |  | 无电压等级 | 架空绝缘导线,AC10kV,JKLYJ,120 | 架空绝缘导线-电压等级:AC10kV,型号:JKLYJ,标称截面mm2:120 | 千米 | 78.963 | 2023-10-25 | 2024-08-30 | 张家口 | 买方指定仓库地面交货 |  | G00M-500014660-00003 | 044004844000010 | 400222832100010 | 500014660 |  | 500014660-0008
0123AB-1402005-9999 | 包10 | 1000 | 国网冀北电力有限公司 | 国网冀北电力有限公司廊坊供电公司 |  | 无电压等级 | 架空绝缘导线,AC1kV,JKLYJ,120 | 架空绝缘导线-电压等级:AC1kV,型号:JKLYJ,标称截面mm2:120 | 千米 | 8.514 | 2023-10-25 | 2024-08-30 | 河北省廊坊市广阳区 | 施工现场车板交货 |  | G00M-500014666-00001 | 044004921900010 | 400222906100010 | 500014666 |  | 500014666-0012
0123AB-1402005-9999 | 包10 | 1000 | 国网冀北电力有限公司 | 国网冀北电力有限公司张家口供电公司 |  | 无电压等级 | 架空绝缘导线,AC10kV,JKLYJ,50 | 架空绝缘导线-电压等级:AC10kV,型号:JKLYJ,标称截面mm2:50 | 千米 | 4.078 | 2023-10-25 | 2024-08-30 | 张家口 | 买方指定仓库地面交货 |  | G00M-500014672-00005 | 044004844700010 | 400222832800010 | 500014672 |  | 500014672-0015
0123AB-1402005-9999 | 包10 | 1000 | 国网冀北电力有限公司 | 国网冀北电力有限公司承德供电公司 |  | 无电压等级 | 架空绝缘导线,AC10kV,JKLYJ,50 | 架空绝缘导线-电压等级:AC10kV,型号:JKLYJ,标称截面mm2:50 | 千米 | 2.547 | 2023-10-25 | 2024-08-30 | 河北省承德市 | 买方指定仓库地面交货 |  | G00M-500014672-00005 | 044004870700010 | 400222857600010 | 500014672 |  | 500014672-0015
0123AB-1402005-9999 | 包10 | 1000 | 国网冀北电力有限公司 | 国网冀北电力有限公司张家口供电公司 |  | 无电压等级 | 架空绝缘导线,AC1kV,JKLYJ,120 | 架空绝缘导线-电压等级:AC1kV,型号:JKLYJ,标称截面mm2:120 | 千米 | 38.511 | 2023-10-25 | 2024-08-30 | 张家口 | 买方指定仓库地面交货 |  | G00M-500014666-00001 | 044004844400010 | 400222832500010 | 500014666 |  | 500014666-0012
0123AB-1402005-9999 | 包10 | 1000 | 国网冀北电力有限公司 | 国网冀北电力有限公司承德供电公司 |  | 无电压等级 | 架空绝缘导线,AC1kV,JKLYJ,120 | 架空绝缘导线-电压等级:AC1kV,型号:JKLYJ,标称截面mm2:120 | 千米 | 30.866 | 2023-10-25 | 2024-08-30 | 河北省承德市 | 买方指定仓库地面交货 |  | G00M-500014666-00001 | 044004870400010 | 400222857300010 | 500014666 |  | 500014666-0012
0123AB-1402005-9999 | 包10 | 1000 | 国网冀北电力有限公司 | 国网冀北电力有限公司唐山供电公司 |  | 无电压等级 | 架空绝缘导线,AC10kV,JKLYJ,50 | 架空绝缘导线-电压等级:AC10kV,型号:JKLYJ,标称截面mm2:50 | 千米 | 9.301 | 2023-10-25 | 2024-08-30 | 河北唐山 | 买方指定仓库地面交货 |  | G00M-500014672-00005 | 044004895200010 | 400222881200010 | 500014672 |  | 500014672-0015
0123AB-1402005-9999 | 包10 | 1000 | 国网冀北电力有限公司 | 国网冀北电力有限公司唐山供电公司 |  | 无电压等级 | 架空绝缘导线,AC10kV,JKLYJ,70 | 架空绝缘导线-电压等级:AC10kV,型号:JKLYJ,标称截面mm2:70 | 千米 | 77.828 | 2023-10-25 | 2024-08-30 | 河北唐山 | 买方指定仓库地面交货 |  | G00M-500014664-00002 | 044004894800010 | 400222880800010 | 500014664 |  | 500014664-0011
0123AB-1402005-9999 | 包10 | 1000 | 国网冀北电力有限公司 | 国网冀北电力有限公司廊坊供电公司 |  | 无电压等级 | 架空绝缘导线,AC10kV,JKLYJ,70 | 架空绝缘导线-电压等级:AC10kV,型号:JKLYJ,标称截面mm2:70 | 千米 | 23.604 | 2023-10-25 | 2024-08-30 | 河北省廊坊市广阳区 | 施工现场车板交货 |  | G00M-500014664-00002 | 044004921800010 | 400222906000010 | 500014664 |  | 500014664-0011
0123AB-1402005-9999 | 包10 | 1000 | 国网冀北电力有限公司 | 国网冀北电力有限公司承德供电公司 |  | 无电压等级 | 架空绝缘导线,AC1kV,JKLYJ,70 | 架空绝缘导线-电压等级:AC1kV,型号:JKLYJ,标称截面mm2:70 | 千米 | 0.015 | 2023-10-25 | 2024-08-30 | 河北省承德市 | 买方指定仓库地面交货 |  | G00M-500014670-00001 | 044004990100010 | 400222957700010 | 500014670 |  | 500014670-0010
0123AB-1402005-9999 | 包10 | 1000 | 国网冀北电力有限公司 | 国网冀北电力有限公司秦皇岛供电公司 |  | 无电压等级 | 架空绝缘导线,AC10kV,JKTRYJ,35 | 架空绝缘导线-电压等级:AC10kV,型号:JKTRYJ,标称截面mm2:35 | 千米 | 0.016 | 2023-10-25 | 2024-08-30 | 河北省秦皇岛市 | 材料站现场车板交货 |  | G00M-500143417-00001 | 044004965000010 | 400222946200010 | 500143417 |  | 500143417-0014
0123AB-1402005-9999 | 包10 | 1000 | 国网冀北电力有限公司 | 国网冀北电力有限公司承德供电公司 |  | 无电压等级 | 架空绝缘导线,AC10kV,JKLYJ,70 | 架空绝缘导线-电压等级:AC10kV,型号:JKLYJ,标称截面mm2:70 | 千米 | 63.028 | 2023-10-25 | 2024-08-30 | 河北省承德市 | 买方指定仓库地面交货 |  | G00M-500014664-00002 | 044004870300010 | 400222857200010 | 500014664 |  | 500014664-0011
0123AB-1402005-9999 | 包11 | 1100 | 国网冀北电力有限公司 | 国网冀北电力有限公司承德供电公司 |  | 无电压等级 | 架空绝缘导线,AC10kV,JKLYJ,70 | 架空绝缘导线-电压等级:AC10kV,型号:JKLYJ,标称截面mm2:70 | 千米 | 57.945 | 2023-10-25 | 2024-08-30 | 河北省承德市 | 买方指定仓库地面交货 |  | G00M-500014664-00002 | 044004870300010 | 400222857200010 | 500014664 |  | 500014664-0011
0123AB-1402005-9999 | 包11 | 1100 | 国网冀北电力有限公司 | 国网冀北电力有限公司秦皇岛供电公司 |  | 无电压等级 | 架空绝缘导线,AC10kV,JKLYJ,70 | 架空绝缘导线-电压等级:AC10kV,型号:JKLYJ,标称截面mm2:70 | 千米 | 4.389 | 2023-10-25 | 2024-08-30 | 河北省秦皇岛市 | 材料站现场车板交货 |  | G00M-500014664-00002 | 044004950700010 | 400222932800010 | 500014664 |  | 500014664-0011
0123AB-1402005-9999 | 包11 | 1100 | 国网冀北电力有限公司 | 国网冀北电力有限公司秦皇岛供电公司 |  | 无电压等级 | 架空绝缘导线,AC1kV,JKLYJ,70 | 架空绝缘导线-电压等级:AC1kV,型号:JKLYJ,标称截面mm2:70 | 千米 | 64.467 | 2023-10-25 | 2024-08-30 | 河北省秦皇岛市 | 材料站现场车板交货 |  | G00M-500014670-00001 | 044004951100010 | 400222933200010 | 500014670 |  | 500014670-0010
0123AB-1402005-9999 | 包11 | 1100 | 国网冀北电力有限公司 | 国网冀北电力有限公司承德供电公司 |  | 无电压等级 | 架空绝缘导线,AC10kV,JKTRYJ,35 | 架空绝缘导线-电压等级:AC10kV,型号:JKTRYJ,标称截面mm2:35 | 千米 | 0.001 | 2023-10-25 | 2024-08-30 | 河北省承德市 | 买方指定仓库地面交货 |  | G00M-500143417-00001 | 044004891800010 | 400222877900010 | 500143417 |  | 500143417-0014
0123AB-1402005-9999 | 包11 | 1100 | 国网冀北电力有限公司 | 国网冀北电力有限公司廊坊供电公司 |  | 无电压等级 | 架空绝缘导线,AC10kV,JKTRYJ,35 | 架空绝缘导线-电压等级:AC10kV,型号:JKTRYJ,标称截面mm2:35 | 千米 | 0.153 | 2023-10-25 | 2024-08-30 | 河北省廊坊市广阳区 | 施工现场车板交货 |  | G00M-500143417-00001 | 044004948000010 | 400222931000010 | 500143417 |  | 500143417-0014
0123AB-1402005-9999 | 包11 | 1100 | 国网冀北电力有限公司 | 国网冀北电力有限公司廊坊供电公司 |  | 无电压等级 | 架空绝缘导线,AC1kV,JKTRYJ,300 | 架空绝缘导线-电压等级:AC1kV,型号:JKTRYJ,标称截面mm2:300 | 千米 | 0.038 | 2023-10-25 | 2024-08-30 | 河北省廊坊市广阳区 | 买方指定仓库车板交货 |  | G00M-500143323-00001 | 044004832900010 | 400222827900010 | 500143323 |  | 500143323-0013
0123AB-1402005-9999 | 包11 | 1100 | 国网冀北电力有限公司 | 国网冀北电力有限公司秦皇岛供电公司 |  | 无电压等级 | 架空绝缘导线,AC10kV,JKLYJ,240 | 架空绝缘导线-电压等级:AC10kV,型号:JKLYJ,标称截面mm2:240 | 千米 | 1.767 | 2023-10-25 | 2024-08-30 | 河北省秦皇岛市 | 材料站现场车板交货 |  | G00M-500014663-00003 | 044004950600010 | 400222932700010 | 500014663 |  | 500014663-0019
0123AB-1402005-9999 | 包11 | 1100 | 国网冀北电力有限公司 | 国网冀北电力有限公司张家口供电公司 |  | 无电压等级 | 架空绝缘导线,AC10kV,JKLYJ,70 | 架空绝缘导线-电压等级:AC10kV,型号:JKLYJ,标称截面mm2:70 | 千米 | 0.114 | 2023-10-25 | 2024-08-30 | 张家口 | 买方指定仓库地面交货 |  | G00M-500014664-00002 | 044004844300010 | 400222832400010 | 500014664 |  | 500014664-0011
0123AB-1402005-9999 | 包11 | 1100 | 国网冀北电力有限公司 | 国网冀北电力有限公司唐山供电公司 |  | 无电压等级 | 架空绝缘导线,AC1kV,JKLYJ,70 | 架空绝缘导线-电压等级:AC1kV,型号:JKLYJ,标称截面mm2:70 | 千米 | 77.934 | 2023-10-25 | 2024-08-30 | 河北唐山 | 买方指定仓库地面交货 |  | G00M-500014670-00001 | 044004895100010 | 400222881100010 | 500014670 |  | 500014670-0010
0123AB-1402005-9999 | 包11 | 1100 | 国网冀北电力有限公司 | 国网冀北电力有限公司秦皇岛供电公司 |  | 无电压等级 | 架空绝缘导线,AC1kV,JKTRYJ,300 | 架空绝缘导线-电压等级:AC1kV,型号:JKTRYJ,标称截面mm2:300 | 千米 | 0.005 | 2023-10-25 | 2024-08-30 | 河北省秦皇岛市 | 材料站现场车板交货 |  | G00M-500143323-00001 | 044004964900010 | 400222946100010 | 500143323 |  | 500143323-0013
0123AB-1402005-9999 | 包11 | 1100 | 国网冀北电力有限公司 | 国网冀北电力有限公司张家口供电公司 |  | 无电压等级 | 架空绝缘导线,AC1kV,JKLYJ,70 | 架空绝缘导线-电压等级:AC1kV,型号:JKLYJ,标称截面mm2:70 | 千米 | 5.016 | 2023-10-25 | 2024-08-30 | 张家口 | 买方指定仓库地面交货 |  | G00M-500014670-00001 | 044004844600010 | 400222832700010 | 500014670 |  | 500014670-0010
0123AB-1402005-9999 | 包11 | 1100 | 国网冀北电力有限公司 | 国网冀北电力有限公司承德供电公司 |  | 无电压等级 | 架空绝缘导线,AC1kV,JKLYJ,70 | 架空绝缘导线-电压等级:AC1kV,型号:JKLYJ,标称截面mm2:70 | 千米 | 123.672 | 2023-10-25 | 2024-08-30 | 河北省承德市 | 买方指定仓库地面交货 |  | G00M-500014670-00001 | 044004870600010 | 400222857500010 | 500014670 |  | 500014670-0010
0123AB-1402005-9999 | 包11 | 1100 | 国网冀北电力有限公司 | 国网冀北电力有限公司承德供电公司 |  | 无电压等级 | 架空绝缘导线,AC10kV,JKLYJ,240 | 架空绝缘导线-电压等级:AC10kV,型号:JKLYJ,标称截面mm2:240 | 千米 | 13.943 | 2023-10-25 | 2024-08-30 | 河北省承德市 | 买方指定仓库地面交货 |  | G00M-500014663-00003 | 044004870200010 | 400222857100010 | 500014663 |  | 500014663-0019
0123AB-1402005-9999 | 包11 | 1100 | 国网冀北电力有限公司 | 国网冀北电力有限公司唐山供电公司 |  | 无电压等级 | 架空绝缘导线,AC10kV,JKLYJ,240 | 架空绝缘导线-电压等级:AC10kV,型号:JKLYJ,标称截面mm2:240 | 千米 | 1.077 | 2023-10-25 | 2024-08-30 | 河北唐山 | 买方指定仓库地面交货 |  | G00M-500014663-00003 | 044004894700010 | 400222880700010 | 500014663 |  | 500014663-0019
0123AB-1402005-9999 | 包11 | 1100 | 国网冀北电力有限公司 | 国网冀北电力有限公司廊坊供电公司 |  | 无电压等级 | 架空绝缘导线,AC10kV,JKLYJ,240 | 架空绝缘导线-电压等级:AC10kV,型号:JKLYJ,标称截面mm2:240 | 千米 | 46.944 | 2023-10-25 | 2024-08-30 | 河北省廊坊市广阳区 | 施工现场车板交货 |  | G00M-500014663-00003 | 044004921700010 | 400222905900010 | 500014663 |  | 500014663-0019
0123AB-1402005-9999 | 包11 | 1100 | 国网冀北电力有限公司 | 国网冀北电力有限公司秦皇岛供电公司 |  | 无电压等级 | 架空绝缘导线,AC10kV,JKLYJ,150 | 架空绝缘导线-电压等级:AC10kV,型号:JKLYJ,标称截面mm2:150 | 千米 | 0.171 | 2023-10-25 | 2024-08-30 | 河北省秦皇岛市 | 材料站现场车板交货 |  | G00M-500014661-00003 | 044004950500010 | 400222932600010 | 500014661 |  | 500014661-0016
0123AB-1402005-9999 | 包11 | 1100 | 国网冀北电力有限公司 | 国网冀北电力有限公司秦皇岛供电公司 |  | 无电压等级 | 架空绝缘导线,AC1kV,JKLYJ,240 | 架空绝缘导线-电压等级:AC1kV,型号:JKLYJ,标称截面mm2:240 | 千米 | 1.539 | 2023-10-25 | 2024-08-30 | 河北省秦皇岛市 | 材料站现场车板交货 |  | G00M-500014668-00002 | 044004951000010 | 400222933100010 | 500014668 |  | 500014668-0013
0123AB-1402005-9999 | 包11 | 1100 | 国网冀北电力有限公司 | 国网冀北电力有限公司承德供电公司 |  | 无电压等级 | 架空绝缘导线,AC1kV,JKLYJ,35 | 架空绝缘导线-电压等级:AC1kV,型号:JKLYJ,标称截面mm2:35 | 千米 | 0.014 | 2023-10-25 | 2024-08-30 | 河北省承德市 | 买方指定仓库地面交货 |  | G00M-500027442-00001 | 044004991900010 | 400222959500010 | 500027442 |  | 500027442-0008
0123AB-1402005-9999 | 包11 | 1100 | 国网冀北电力有限公司 | 国网冀北电力有限公司秦皇岛供电公司 |  | 无电压等级 | 架空绝缘导线,AC1kV,JKYJ,35 | 架空绝缘导线-电压等级:AC1kV,型号:JKYJ,标称截面mm2:35 | 千米 | 0.171 | 2023-10-25 | 2024-08-30 | 河北省秦皇岛市 | 材料站现场车板交货 |  | G00M-500027464-00001 | 044004954300010 | 400222936400010 | 500027464 |  | 500027464-0003
0123AB-1402005-9999 | 包11 | 1100 | 国网冀北电力有限公司 | 国网冀北电力有限公司张家口供电公司 |  | 无电压等级 | 架空绝缘导线,AC10kV,JKLYJ,240 | 架空绝缘导线-电压等级:AC10kV,型号:JKLYJ,标称截面mm2:240 | 千米 | 12.571 | 2023-10-25 | 2024-08-30 | 张家口 | 买方指定仓库地面交货 |  | G00M-500014663-00003 | 044004844200010 | 400222832300010 | 500014663 |  | 500014663-0019
0123AB-1402005-9999 | 包11 | 1100 | 国网冀北电力有限公司 | 国网冀北电力有限公司唐山供电公司 |  | 无电压等级 | 架空绝缘导线,AC10kV,JKLYJ,150 | 架空绝缘导线-电压等级:AC10kV,型号:JKLYJ,标称截面mm2:150 | 千米 | 38.55 | 2023-10-25 | 2024-08-30 | 河北唐山 | 买方指定仓库地面交货 |  | G00M-500014661-00003 | 044004894600010 | 400222880600010 | 500014661 |  | 500014661-0016
0123AB-1402005-9999 | 包11 | 1100 | 国网冀北电力有限公司 | 国网冀北电力有限公司唐山供电公司 |  | 无电压等级 | 架空绝缘导线,AC1kV,JKLYJ,240 | 架空绝缘导线-电压等级:AC1kV,型号:JKLYJ,标称截面mm2:240 | 千米 | 35.53 | 2023-10-25 | 2024-08-30 | 河北唐山 | 买方指定仓库地面交货 |  | G00M-500014668-00002 | 044004895000010 | 400222881000010 | 500014668 |  | 500014668-0013
0123AB-1402005-9999 | 包11 | 1100 | 国网冀北电力有限公司 | 国网冀北电力有限公司廊坊供电公司 |  | 无电压等级 | 架空绝缘导线,AC1kV,JKLYJ,240 | 架空绝缘导线-电压等级:AC1kV,型号:JKLYJ,标称截面mm2:240 | 千米 | 0.248 | 2023-10-25 | 2024-08-30 | 河北省廊坊市广阳区 | 施工现场车板交货 |  | G00M-500014668-00002 | 044004922100010 | 400222906300010 | 500014668 |  | 500014668-0013
0123AB-1402005-9999 | 包11 | 1100 | 国网冀北电力有限公司 | 国网冀北电力有限公司秦皇岛供电公司 |  | 无电压等级 | 架空绝缘导线,AC1kV,JKLYJ,35 | 架空绝缘导线-电压等级:AC1kV,型号:JKLYJ,标称截面mm2:35 | 千米 | 9.405 | 2023-10-25 | 2024-08-30 | 河北省秦皇岛市 | 材料站现场车板交货 |  | G00M-500027442-00001 | 044004954200010 | 400222936300010 | 500027442 |  | 500027442-0008
0123AB-1402005-9999 | 包11 | 1100 | 国网冀北电力有限公司 | 国网冀北电力有限公司廊坊供电公司 |  | 无电压等级 | 架空绝缘导线,AC10kV,JKLYJ,150 | 架空绝缘导线-电压等级:AC10kV,型号:JKLYJ,标称截面mm2:150 | 千米 | 14.373 | 2023-10-25 | 2024-08-30 | 河北省廊坊市广阳区 | 施工现场车板交货 |  | G00M-500014661-00003 | 044004921600010 | 400222905800010 | 500014661 |  | 500014661-0016
0123AB-1402005-9999 | 包11 | 1100 | 国网冀北电力有限公司 | 国网冀北电力有限公司承德供电公司 |  | 无电压等级 | 架空绝缘导线,AC10kV,JKLYJ,150 | 架空绝缘导线-电压等级:AC10kV,型号:JKLYJ,标称截面mm2:150 | 千米 | 3.673 | 2023-10-25 | 2024-08-30 | 河北省承德市 | 买方指定仓库地面交货 |  | G00M-500014661-00003 | 044004870100010 | 400222857000010 | 500014661 |  | 500014661-0016
0123AB-1402005-9999 | 包11 | 1100 | 国网冀北电力有限公司 | 国网冀北电力有限公司承德供电公司 |  | 无电压等级 | 架空绝缘导线,AC1kV,JKLYJ,240 | 架空绝缘导线-电压等级:AC1kV,型号:JKLYJ,标称截面mm2:240 | 千米 | 4.466 | 2023-10-25 | 2024-08-30 | 河北省承德市 | 买方指定仓库地面交货 |  | G00M-500014668-00002 | 044004870500010 | 400222857400010 | 500014668 |  | 500014668-0013
0123AB-1402005-9999 | 包11 | 1100 | 国网冀北电力有限公司 | 国网冀北电力有限公司唐山供电公司 |  | 无电压等级 | 架空绝缘导线,AC1kV,JKLYJ,35 | 架空绝缘导线-电压等级:AC1kV,型号:JKLYJ,标称截面mm2:35 | 千米 | 19.697 | 2023-10-25 | 2024-08-30 | 河北唐山 | 买方指定仓库地面交货 |  | G00M-500027442-00001 | 044004901600010 | 400222887600010 | 500027442 |  | 500027442-0008
0123AB-1402005-9999 | 包11 | 1100 | 国网冀北电力有限公司 | 国网冀北电力有限公司廊坊供电公司 |  | 无电压等级 | 架空绝缘导线,AC1kV,JKLYJ,35 | 架空绝缘导线-电压等级:AC1kV,型号:JKLYJ,标称截面mm2:35 | 千米 | 12.128 | 2023-10-25 | 2024-08-30 | 河北省廊坊市广阳区 | 施工现场车板交货 |  | G00M-500027442-00001 | 044004929800010 | 400222914000010 | 500027442 |  | 500027442-0008
0123AB-1402005-9999 | 包11 | 1100 | 国网冀北电力有限公司 | 国网冀北电力有限公司张家口供电公司 |  | 无电压等级 | 架空绝缘导线,AC1kV,JKLYJ,35 | 架空绝缘导线-电压等级:AC1kV,型号:JKLYJ,标称截面mm2:35 | 千米 | 0.513 | 2023-10-25 | 2024-08-30 | 张家口 | 买方指定仓库地面交货 |  | G00M-500027442-00001 | 044004850700010 | 400222838800010 | 500027442 |  | 500027442-0008
0123AB-1402005-9999 | 包11 | 1100 | 国网冀北电力有限公司 | 国网冀北电力有限公司秦皇岛供电公司 |  | 无电压等级 | 架空绝缘导线,AC10kV,JKLYJ,120 | 架空绝缘导线-电压等级:AC10kV,型号:JKLYJ,标称截面mm2:120 | 千米 | 9.405 | 2023-10-25 | 2024-08-30 | 河北省秦皇岛市 | 材料站现场车板交货 |  | G00M-500014660-00003 | 044004950400010 | 400222932500010 | 500014660 |  | 500014660-0008
0123AB-1402005-9999 | 包11 | 1100 | 国网冀北电力有限公司 | 国网冀北电力有限公司张家口供电公司 |  | 无电压等级 | 架空绝缘导线,AC10kV,JKLYJ,150 | 架空绝缘导线-电压等级:AC10kV,型号:JKLYJ,标称截面mm2:150 | 千米 | 6.897 | 2023-10-25 | 2024-08-30 | 张家口 | 买方指定仓库地面交货 |  | G00M-500014661-00003 | 044004844100010 | 400222832200010 | 500014661 |  | 500014661-0016
0123AB-1402005-9999 | 包11 | 1100 | 国网冀北电力有限公司 | 国网冀北电力有限公司秦皇岛供电公司 |  | 无电压等级 | 架空绝缘导线,AC1kV,JKLYJ,185 | 架空绝缘导线-电压等级:AC1kV,型号:JKLYJ,标称截面mm2:185 | 千米 | 0.057 | 2023-10-25 | 2024-08-30 | 河北省秦皇岛市 | 材料站现场车板交货 |  | G00M-500014667-00001 | 044004950900010 | 400222933000010 | 500014667 |  | 500014667-0004
0123AB-1402005-9999 | 包11 | 1100 | 国网冀北电力有限公司 | 国网冀北电力有限公司张家口供电公司 |  | 无电压等级 | 架空绝缘导线,AC1kV,JKLYJ,240 | 架空绝缘导线-电压等级:AC1kV,型号:JKLYJ,标称截面mm2:240 | 千米 | 1.123 | 2023-10-25 | 2024-08-30 | 张家口 | 买方指定仓库地面交货 |  | G00M-500014668-00002 | 044004844500010 | 400222832600010 | 500014668 |  | 500014668-0013
0123AB-1402005-9999 | 包11 | 1100 | 国网冀北电力有限公司 | 国网冀北电力有限公司承德供电公司 |  | 无电压等级 | 架空绝缘导线,AC1kV,JKLYJ,35 | 架空绝缘导线-电压等级:AC1kV,型号:JKLYJ,标称截面mm2:35 | 千米 | 0.001 | 2023-10-25 | 2024-08-30 | 河北省承德市 | 买方指定仓库地面交货 |  | G00M-500027442-00001 | 044004877500010 | 400222864400010 | 500027442 |  | 500027442-0008
0123AB-1402005-9999 | 包11 | 1100 | 国网冀北电力有限公司 | 国网冀北电力有限公司唐山供电公司 |  | 无电压等级 | 架空绝缘导线,AC1kV,JKLYJ,150 | 架空绝缘导线-电压等级:AC1kV,型号:JKLYJ,标称截面mm2:150 | 千米 | 64.398 | 2023-10-25 | 2024-08-30 | 河北唐山 | 买方指定仓库地面交货 |  | G00M-500014673-00002 | 044004895300010 | 400222881300010 | 500014673 |  | 500014673-0003
0123AB-1402005-9999 | 包11 | 1100 | 国网冀北电力有限公司 | 国网冀北电力有限公司廊坊供电公司 |  | 无电压等级 | 架空绝缘导线,AC10kV,JKLYJ,120 | 架空绝缘导线-电压等级:AC10kV,型号:JKLYJ,标称截面mm2:120 | 千米 | 10.036 | 2023-10-25 | 2024-08-30 | 河北省廊坊市广阳区 | 施工现场车板交货 |  | G00M-500014660-00003 | 044004921500010 | 400222905700010 | 500014660 |  | 500014660-0008
0123AB-1402005-9999 | 包11 | 1100 | 国网冀北电力有限公司 | 国网冀北电力有限公司廊坊供电公司 |  | 无电压等级 | 架空绝缘导线,AC1kV,JKLYJ,185 | 架空绝缘导线-电压等级:AC1kV,型号:JKLYJ,标称截面mm2:185 | 千米 | 7.346 | 2023-10-25 | 2024-08-30 | 河北省廊坊市广阳区 | 施工现场车板交货 |  | G00M-500014667-00001 | 044004922000010 | 400222906200010 | 500014667 |  | 500014667-0004
0123AB-1402005-9999 | 包11 | 1100 | 国网冀北电力有限公司 | 国网冀北电力有限公司廊坊供电公司 |  | 无电压等级 | 架空绝缘导线,AC1kV,JKLYJ,150 | 架空绝缘导线-电压等级:AC1kV,型号:JKLYJ,标称截面mm2:150 | 千米 | 3.044 | 2023-10-25 | 2024-08-30 | 河北省廊坊市广阳区 | 施工现场车板交货 |  | G00M-500014673-00002 | 044004922400010 | 400222906600010 | 500014673 |  | 500014673-0003
0123AB-1402005-9999 | 包11 | 1100 | 国网冀北电力有限公司 | 国网冀北电力有限公司秦皇岛供电公司 |  | 无电压等级 | 架空绝缘导线,AC1kV,JKLYJ,120 | 架空绝缘导线-电压等级:AC1kV,型号:JKLYJ,标称截面mm2:120 | 千米 | 40.128 | 2023-10-25 | 2024-08-30 | 河北省秦皇岛市 | 材料站现场车板交货 |  | G00M-500014666-00001 | 044004950800010 | 400222932900010 | 500014666 |  | 500014666-0012
0123AB-1402005-9999 | 包11 | 1100 | 国网冀北电力有限公司 | 国网冀北电力有限公司秦皇岛供电公司 |  | 无电压等级 | 架空绝缘导线,AC10kV,JKLYJ,50 | 架空绝缘导线-电压等级:AC10kV,型号:JKLYJ,标称截面mm2:50 | 千米 | 5.928 | 2023-10-25 | 2024-08-30 | 河北省秦皇岛市 | 材料站现场车板交货 |  | G00M-500014672-00005 | 044004951200010 | 400222933300010 | 500014672 |  | 500014672-0015
0123AB-1402005-9999 | 包11 | 1100 | 国网冀北电力有限公司 | 国网冀北电力有限公司张家口供电公司 |  | 无电压等级 | 架空绝缘导线,AC1kV,JKLYJ,150 | 架空绝缘导线-电压等级:AC1kV,型号:JKLYJ,标称截面mm2:150 | 千米 | 0.171 | 2023-10-25 | 2024-08-30 | 张家口 | 买方指定仓库地面交货 |  | G00M-500014673-00002 | 044004844800010 | 400222832900010 | 500014673 |  | 500014673-0003
0123AB-1402005-9999 | 包11 | 1100 | 国网冀北电力有限公司 | 国网冀北电力有限公司承德供电公司 |  | 无电压等级 | 架空绝缘导线,AC10kV,JKLYJ,120 | 架空绝缘导线-电压等级:AC10kV,型号:JKLYJ,标称截面mm2:120 | 千米 | 20.308 | 2023-10-25 | 2024-08-30 | 河北省承德市 | 买方指定仓库地面交货 |  | G00M-500014660-00003 | 044004870000010 | 400222856900010 | 500014660 |  | 500014660-0008
0123AB-1402005-9999 | 包11 | 1100 | 国网冀北电力有限公司 | 国网冀北电力有限公司唐山供电公司 |  | 无电压等级 | 架空绝缘导线,AC10kV,JKLYJ,120 | 架空绝缘导线-电压等级:AC10kV,型号:JKLYJ,标称截面mm2:120 | 千米 | 53.801 | 2023-10-25 | 2024-08-30 | 河北唐山 | 买方指定仓库地面交货 |  | G00M-500014660-00003 | 044004894500010 | 400222880500010 | 500014660 |  | 500014660-0008
0123AB-1402005-9999 | 包11 | 1100 | 国网冀北电力有限公司 | 国网冀北电力有限公司承德供电公司 |  | 无电压等级 | 架空绝缘导线,AC1kV,JKLYJ,120 | 架空绝缘导线-电压等级:AC1kV,型号:JKLYJ,标称截面mm2:120 | 千米 | 0.014 | 2023-10-25 | 2024-08-30 | 河北省承德市 | 买方指定仓库地面交货 |  | G00M-500014666-00001 | 044004990000010 | 400222957600010 | 500014666 |  | 500014666-0012
0123AB-1402005-9999 | 包11 | 1100 | 国网冀北电力有限公司 | 国网冀北电力有限公司唐山供电公司 |  | 无电压等级 | 架空绝缘导线,AC1kV,JKLYJ,120 | 架空绝缘导线-电压等级:AC1kV,型号:JKLYJ,标称截面mm2:120 | 千米 | 6.152 | 2023-10-25 | 2024-08-30 | 河北唐山 | 买方指定仓库地面交货 |  | G00M-500014666-00001 | 044004894900010 | 400222880900010 | 500014666 |  | 500014666-0012
0123AB-1402005-9999 | 包11 | 1100 | 国网冀北电力有限公司 | 国网冀北电力有限公司廊坊供电公司 |  | 无电压等级 | 架空绝缘导线,AC10kV,JKLYJ,50 | 架空绝缘导线-电压等级:AC10kV,型号:JKLYJ,标称截面mm2:50 | 千米 | 2.923 | 2023-10-25 | 2024-08-30 | 河北省廊坊市广阳区 | 施工现场车板交货 |  | G00M-500014672-00005 | 044004922300010 | 400222906500010 | 500014672 |  | 500014672-0015
0123AB-1402005-9999 | 包11 | 1100 | 国网冀北电力有限公司 | 国网冀北电力有限公司张家口供电公司 |  | 无电压等级 | 架空绝缘导线,AC10kV,JKLYJ,120 | 架空绝缘导线-电压等级:AC10kV,型号:JKLYJ,标称截面mm2:120 | 千米 | 72.595 | 2023-10-25 | 2024-08-30 | 张家口 | 买方指定仓库地面交货 |  | G00M-500014660-00003 | 044004844000010 | 400222832100010 | 500014660 |  | 500014660-0008
0123AB-1402005-9999 | 包11 | 1100 | 国网冀北电力有限公司 | 国网冀北电力有限公司廊坊供电公司 |  | 无电压等级 | 架空绝缘导线,AC1kV,JKLYJ,120 | 架空绝缘导线-电压等级:AC1kV,型号:JKLYJ,标称截面mm2:120 | 千米 | 7.828 | 2023-10-25 | 2024-08-30 | 河北省廊坊市广阳区 | 施工现场车板交货 |  | G00M-500014666-00001 | 044004921900010 | 400222906100010 | 500014666 |  | 500014666-0012
0123AB-1402005-9999 | 包11 | 1100 | 国网冀北电力有限公司 | 国网冀北电力有限公司张家口供电公司 |  | 无电压等级 | 架空绝缘导线,AC10kV,JKLYJ,50 | 架空绝缘导线-电压等级:AC10kV,型号:JKLYJ,标称截面mm2:50 | 千米 | 3.75 | 2023-10-25 | 2024-08-30 | 张家口 | 买方指定仓库地面交货 |  | G00M-500014672-00005 | 044004844700010 | 400222832800010 | 500014672 |  | 500014672-0015
0123AB-1402005-9999 | 包11 | 1100 | 国网冀北电力有限公司 | 国网冀北电力有限公司张家口供电公司 |  | 无电压等级 | 架空绝缘导线,AC1kV,JKLYJ,120 | 架空绝缘导线-电压等级:AC1kV,型号:JKLYJ,标称截面mm2:120 | 千米 | 35.405 | 2023-10-25 | 2024-08-30 | 张家口 | 买方指定仓库地面交货 |  | G00M-500014666-00001 | 044004844400010 | 400222832500010 | 500014666 |  | 500014666-0012
0123AB-1402005-9999 | 包11 | 1100 | 国网冀北电力有限公司 | 国网冀北电力有限公司承德供电公司 |  | 无电压等级 | 架空绝缘导线,AC1kV,JKLYJ,120 | 架空绝缘导线-电压等级:AC1kV,型号:JKLYJ,标称截面mm2:120 | 千米 | 28.377 | 2023-10-25 | 2024-08-30 | 河北省承德市 | 买方指定仓库地面交货 |  | G00M-500014666-00001 | 044004870400010 | 400222857300010 | 500014666 |  | 500014666-0012
0123AB-1402005-9999 | 包11 | 1100 | 国网冀北电力有限公司 | 国网冀北电力有限公司承德供电公司 |  | 无电压等级 | 架空绝缘导线,AC10kV,JKLYJ,50 | 架空绝缘导线-电压等级:AC10kV,型号:JKLYJ,标称截面mm2:50 | 千米 | 2.342 | 2023-10-25 | 2024-08-30 | 河北省承德市 | 买方指定仓库地面交货 |  | G00M-500014672-00005 | 044004870700010 | 400222857600010 | 500014672 |  | 500014672-0015
0123AB-1402005-9999 | 包11 | 1100 | 国网冀北电力有限公司 | 国网冀北电力有限公司唐山供电公司 |  | 无电压等级 | 架空绝缘导线,AC10kV,JKLYJ,50 | 架空绝缘导线-电压等级:AC10kV,型号:JKLYJ,标称截面mm2:50 | 千米 | 8.551 | 2023-10-25 | 2024-08-30 | 河北唐山 | 买方指定仓库地面交货 |  | G00M-500014672-00005 | 044004895200010 | 400222881200010 | 500014672 |  | 500014672-0015
0123AB-1402005-9999 | 包11 | 1100 | 国网冀北电力有限公司 | 国网冀北电力有限公司唐山供电公司 |  | 无电压等级 | 架空绝缘导线,AC10kV,JKLYJ,70 | 架空绝缘导线-电压等级:AC10kV,型号:JKLYJ,标称截面mm2:70 | 千米 | 71.552 | 2023-10-25 | 2024-08-30 | 河北唐山 | 买方指定仓库地面交货 |  | G00M-500014664-00002 | 044004894800010 | 400222880800010 | 500014664 |  | 500014664-0011
0123AB-1402005-9999 | 包11 | 1100 | 国网冀北电力有限公司 | 国网冀北电力有限公司廊坊供电公司 |  | 无电压等级 | 架空绝缘导线,AC10kV,JKLYJ,70 | 架空绝缘导线-电压等级:AC10kV,型号:JKLYJ,标称截面mm2:70 | 千米 | 21.7 | 2023-10-25 | 2024-08-30 | 河北省廊坊市广阳区 | 施工现场车板交货 |  | G00M-500014664-00002 | 044004921800010 | 400222906000010 | 500014664 |  | 500014664-0011
0123AB-1402005-9999 | 包11 | 1100 | 国网冀北电力有限公司 | 国网冀北电力有限公司承德供电公司 |  | 无电压等级 | 架空绝缘导线,AC1kV,JKLYJ,70 | 架空绝缘导线-电压等级:AC1kV,型号:JKLYJ,标称截面mm2:70 | 千米 | 0.014 | 2023-10-25 | 2024-08-30 | 河北省承德市 | 买方指定仓库地面交货 |  | G00M-500014670-00001 | 044004990100010 | 400222957700010 | 500014670 |  | 500014670-0010
0123AB-1402005-9999 | 包11 | 1100 | 国网冀北电力有限公司 | 国网冀北电力有限公司秦皇岛供电公司 |  | 无电压等级 | 架空绝缘导线,AC10kV,JKTRYJ,35 | 架空绝缘导线-电压等级:AC10kV,型号:JKTRYJ,标称截面mm2:35 | 千米 | 0.015 | 2023-10-25 | 2024-08-30 | 河北省秦皇岛市 | 材料站现场车板交货 |  | G00M-500143417-00001 | 044004965000010 | 400222946200010 | 500143417 |  | 500143417-0014
0123AB-1402005-9999 | 包11 | 1100 | 国网冀北电力有限公司 | 国网冀北电力有限公司廊坊供电公司 |  | 无电压等级 | 架空绝缘导线,AC1kV,JKLYJ,70 | 架空绝缘导线-电压等级:AC1kV,型号:JKLYJ,标称截面mm2:70 | 千米 | 1.085 | 2023-10-25 | 2024-08-30 | 河北省廊坊市广阳区 | 施工现场车板交货 |  | G00M-500014670-00001 | 044004922200010 | 400222906400010 | 500014670 |  | 500014670-0010
0123AB-1402005-9999 | 包12 | 1200 | 国网冀北电力有限公司 | 国网冀北电力有限公司承德供电公司 |  | 无电压等级 | 架空绝缘导线,AC10kV,JKLYJ,70 | 架空绝缘导线-电压等级:AC10kV,型号:JKLYJ,标称截面mm2:70 | 千米 | 52.863 | 2023-10-25 | 2024-08-30 | 河北省承德市 | 买方指定仓库地面交货 |  | G00M-500014664-00002 | 044004870300010 | 400222857200010 | 500014664 |  | 500014664-0011
0123AB-1402005-9999 | 包12 | 1200 | 国网冀北电力有限公司 | 国网冀北电力有限公司秦皇岛供电公司 |  | 无电压等级 | 架空绝缘导线,AC10kV,JKLYJ,70 | 架空绝缘导线-电压等级:AC10kV,型号:JKLYJ,标称截面mm2:70 | 千米 | 4.004 | 2023-10-25 | 2024-08-30 | 河北省秦皇岛市 | 材料站现场车板交货 |  | G00M-500014664-00002 | 044004950700010 | 400222932800010 | 500014664 |  | 500014664-0011
0123AB-1402005-9999 | 包12 | 1200 | 国网冀北电力有限公司 | 国网冀北电力有限公司承德供电公司 |  | 无电压等级 | 架空绝缘导线,AC10kV,JKTRYJ,35 | 架空绝缘导线-电压等级:AC10kV,型号:JKTRYJ,标称截面mm2:35 | 千米 | 0.001 | 2023-10-25 | 2024-08-30 | 河北省承德市 | 买方指定仓库地面交货 |  | G00M-500143417-00001 | 044004891800010 | 400222877900010 | 500143417 |  | 500143417-0014
0123AB-1402005-9999 | 包12 | 1200 | 国网冀北电力有限公司 | 国网冀北电力有限公司廊坊供电公司 |  | 无电压等级 | 架空绝缘导线,AC10kV,JKTRYJ,35 | 架空绝缘导线-电压等级:AC10kV,型号:JKTRYJ,标称截面mm2:35 | 千米 | 0.139 | 2023-10-25 | 2024-08-30 | 河北省廊坊市广阳区 | 施工现场车板交货 |  | G00M-500143417-00001 | 044004948000010 | 400222931000010 | 500143417 |  | 500143417-0014
0123AB-1402005-9999 | 包12 | 1200 | 国网冀北电力有限公司 | 国网冀北电力有限公司廊坊供电公司 |  | 无电压等级 | 架空绝缘导线,AC1kV,JKTRYJ,300 | 架空绝缘导线-电压等级:AC1kV,型号:JKTRYJ,标称截面mm2:300 | 千米 | 0.035 | 2023-10-25 | 2024-08-30 | 河北省廊坊市广阳区 | 买方指定仓库车板交货 |  | G00M-500143323-00001 | 044004832900010 | 400222827900010 | 500143323 |  | 500143323-0013
0123AB-1402005-9999 | 包12 | 1200 | 国网冀北电力有限公司 | 国网冀北电力有限公司秦皇岛供电公司 |  | 无电压等级 | 架空绝缘导线,AC10kV,JKLYJ,240 | 架空绝缘导线-电压等级:AC10kV,型号:JKLYJ,标称截面mm2:240 | 千米 | 1.612 | 2023-10-25 | 2024-08-30 | 河北省秦皇岛市 | 材料站现场车板交货 |  | G00M-500014663-00003 | 044004950600010 | 400222932700010 | 500014663 |  | 500014663-0019
0123AB-1402005-9999 | 包12 | 1200 | 国网冀北电力有限公司 | 国网冀北电力有限公司张家口供电公司 |  | 无电压等级 | 架空绝缘导线,AC10kV,JKLYJ,70 | 架空绝缘导线-电压等级:AC10kV,型号:JKLYJ,标称截面mm2:70 | 千米 | 0.104 | 2023-10-25 | 2024-08-30 | 张家口 | 买方指定仓库地面交货 |  | G00M-500014664-00002 | 044004844300010 | 400222832400010 | 500014664 |  | 500014664-0011
0123AB-1402005-9999 | 包12 | 1200 | 国网冀北电力有限公司 | 国网冀北电力有限公司唐山供电公司 |  | 无电压等级 | 架空绝缘导线,AC1kV,JKLYJ,70 | 架空绝缘导线-电压等级:AC1kV,型号:JKLYJ,标称截面mm2:70 | 千米 | 71.098 | 2023-10-25 | 2024-08-30 | 河北唐山 | 买方指定仓库地面交货 |  | G00M-500014670-00001 | 044004895100010 | 400222881100010 | 500014670 |  | 500014670-0010
0123AB-1402005-9999 | 包12 | 1200 | 国网冀北电力有限公司 | 国网冀北电力有限公司秦皇岛供电公司 |  | 无电压等级 | 架空绝缘导线,AC1kV,JKTRYJ,300 | 架空绝缘导线-电压等级:AC1kV,型号:JKTRYJ,标称截面mm2:300 | 千米 | 0.005 | 2023-10-25 | 2024-08-30 | 河北省秦皇岛市 | 材料站现场车板交货 |  | G00M-500143323-00001 | 044004964900010 | 400222946100010 | 500143323 |  | 500143323-0013
0123AB-1402005-9999 | 包12 | 1200 | 国网冀北电力有限公司 | 国网冀北电力有限公司张家口供电公司 |  | 无电压等级 | 架空绝缘导线,AC1kV,JKLYJ,70 | 架空绝缘导线-电压等级:AC1kV,型号:JKLYJ,标称截面mm2:70 | 千米 | 4.576 | 2023-10-25 | 2024-08-30 | 张家口 | 买方指定仓库地面交货 |  | G00M-500014670-00001 | 044004844600010 | 400222832700010 | 500014670 |  | 500014670-0010
0123AB-1402005-9999 | 包12 | 1200 | 国网冀北电力有限公司 | 国网冀北电力有限公司承德供电公司 |  | 无电压等级 | 架空绝缘导线,AC1kV,JKLYJ,70 | 架空绝缘导线-电压等级:AC1kV,型号:JKLYJ,标称截面mm2:70 | 千米 | 112.824 | 2023-10-25 | 2024-08-30 | 河北省承德市 | 买方指定仓库地面交货 |  | G00M-500014670-00001 | 044004870600010 | 400222857500010 | 500014670 |  | 500014670-0010
0123AB-1402005-9999 | 包12 | 1200 | 国网冀北电力有限公司 | 国网冀北电力有限公司承德供电公司 |  | 无电压等级 | 架空绝缘导线,AC10kV,JKLYJ,240 | 架空绝缘导线-电压等级:AC10kV,型号:JKLYJ,标称截面mm2:240 | 千米 | 12.72 | 2023-10-25 | 2024-08-30 | 河北省承德市 | 买方指定仓库地面交货 |  | G00M-500014663-00003 | 044004870200010 | 400222857100010 | 500014663 |  | 500014663-0019
0123AB-1402005-9999 | 包12 | 1200 | 国网冀北电力有限公司 | 国网冀北电力有限公司唐山供电公司 |  | 无电压等级 | 架空绝缘导线,AC10kV,JKLYJ,240 | 架空绝缘导线-电压等级:AC10kV,型号:JKLYJ,标称截面mm2:240 | 千米 | 0.982 | 2023-10-25 | 2024-08-30 | 河北唐山 | 买方指定仓库地面交货 |  | G00M-500014663-00003 | 044004894700010 | 400222880700010 | 500014663 |  | 500014663-0019
0123AB-1402005-9999 | 包12 | 1200 | 国网冀北电力有限公司 | 国网冀北电力有限公司廊坊供电公司 |  | 无电压等级 | 架空绝缘导线,AC10kV,JKLYJ,240 | 架空绝缘导线-电压等级:AC10kV,型号:JKLYJ,标称截面mm2:240 | 千米 | 42.826 | 2023-10-25 | 2024-08-30 | 河北省廊坊市广阳区 | 施工现场车板交货 |  | G00M-500014663-00003 | 044004921700010 | 400222905900010 | 500014663 |  | 500014663-0019
0123AB-1402005-9999 | 包12 | 1200 | 国网冀北电力有限公司 | 国网冀北电力有限公司秦皇岛供电公司 |  | 无电压等级 | 架空绝缘导线,AC10kV,JKLYJ,150 | 架空绝缘导线-电压等级:AC10kV,型号:JKLYJ,标称截面mm2:150 | 千米 | 0.156 | 2023-10-25 | 2024-08-30 | 河北省秦皇岛市 | 材料站现场车板交货 |  | G00M-500014661-00003 | 044004950500010 | 400222932600010 | 500014661 |  | 500014661-0016
0123AB-1402005-9999 | 包12 | 1200 | 国网冀北电力有限公司 | 国网冀北电力有限公司秦皇岛供电公司 |  | 无电压等级 | 架空绝缘导线,AC1kV,JKLYJ,240 | 架空绝缘导线-电压等级:AC1kV,型号:JKLYJ,标称截面mm2:240 | 千米 | 1.404 | 2023-10-25 | 2024-08-30 | 河北省秦皇岛市 | 材料站现场车板交货 |  | G00M-500014668-00002 | 044004951000010 | 400222933100010 | 500014668 |  | 500014668-0013
0123AB-1402005-9999 | 包12 | 1200 | 国网冀北电力有限公司 | 国网冀北电力有限公司承德供电公司 |  | 无电压等级 | 架空绝缘导线,AC1kV,JKLYJ,35 | 架空绝缘导线-电压等级:AC1kV,型号:JKLYJ,标称截面mm2:35 | 千米 | 0.012 | 2023-10-25 | 2024-08-30 | 河北省承德市 | 买方指定仓库地面交货 |  | G00M-500027442-00001 | 044004991900010 | 400222959500010 | 500027442 |  | 500027442-0008
0123AB-1402005-9999 | 包12 | 1200 | 国网冀北电力有限公司 | 国网冀北电力有限公司秦皇岛供电公司 |  | 无电压等级 | 架空绝缘导线,AC1kV,JKYJ,35 | 架空绝缘导线-电压等级:AC1kV,型号:JKYJ,标称截面mm2:35 | 千米 | 0.156 | 2023-10-25 | 2024-08-30 | 河北省秦皇岛市 | 材料站现场车板交货 |  | G00M-500027464-00001 | 044004954300010 | 400222936400010 | 500027464 |  | 500027464-0003
0123AB-1402005-9999 | 包12 | 1200 | 国网冀北电力有限公司 | 国网冀北电力有限公司张家口供电公司 |  | 无电压等级 | 架空绝缘导线,AC10kV,JKLYJ,240 | 架空绝缘导线-电压等级:AC10kV,型号:JKLYJ,标称截面mm2:240 | 千米 | 11.468 | 2023-10-25 | 2024-08-30 | 张家口 | 买方指定仓库地面交货 |  | G00M-500014663-00003 | 044004844200010 | 400222832300010 | 500014663 |  | 500014663-0019
0123AB-1402005-9999 | 包12 | 1200 | 国网冀北电力有限公司 | 国网冀北电力有限公司唐山供电公司 |  | 无电压等级 | 架空绝缘导线,AC10kV,JKLYJ,150 | 架空绝缘导线-电压等级:AC10kV,型号:JKLYJ,标称截面mm2:150 | 千米 | 35.169 | 2023-10-25 | 2024-08-30 | 河北唐山 | 买方指定仓库地面交货 |  | G00M-500014661-00003 | 044004894600010 | 400222880600010 | 500014661 |  | 500014661-0016
0123AB-1402005-9999 | 包12 | 1200 | 国网冀北电力有限公司 | 国网冀北电力有限公司唐山供电公司 |  | 无电压等级 | 架空绝缘导线,AC1kV,JKLYJ,240 | 架空绝缘导线-电压等级:AC1kV,型号:JKLYJ,标称截面mm2:240 | 千米 | 32.413 | 2023-10-25 | 2024-08-30 | 河北唐山 | 买方指定仓库地面交货 |  | G00M-500014668-00002 | 044004895000010 | 400222881000010 | 500014668 |  | 500014668-0013
0123AB-1402005-9999 | 包12 | 1200 | 国网冀北电力有限公司 | 国网冀北电力有限公司廊坊供电公司 |  | 无电压等级 | 架空绝缘导线,AC1kV,JKLYJ,240 | 架空绝缘导线-电压等级:AC1kV,型号:JKLYJ,标称截面mm2:240 | 千米 | 0.226 | 2023-10-25 | 2024-08-30 | 河北省廊坊市广阳区 | 施工现场车板交货 |  | G00M-500014668-00002 | 044004922100010 | 400222906300010 | 500014668 |  | 500014668-0013
0123AB-1402005-9999 | 包12 | 1200 | 国网冀北电力有限公司 | 国网冀北电力有限公司秦皇岛供电公司 |  | 无电压等级 | 架空绝缘导线,AC1kV,JKLYJ,35 | 架空绝缘导线-电压等级:AC1kV,型号:JKLYJ,标称截面mm2:35 | 千米 | 8.58 | 2023-10-25 | 2024-08-30 | 河北省秦皇岛市 | 材料站现场车板交货 |  | G00M-500027442-00001 | 044004954200010 | 400222936300010 | 500027442 |  | 500027442-0008
0123AB-1402005-9999 | 包12 | 1200 | 国网冀北电力有限公司 | 国网冀北电力有限公司廊坊供电公司 |  | 无电压等级 | 架空绝缘导线,AC10kV,JKLYJ,150 | 架空绝缘导线-电压等级:AC10kV,型号:JKLYJ,标称截面mm2:150 | 千米 | 13.112 | 2023-10-25 | 2024-08-30 | 河北省廊坊市广阳区 | 施工现场车板交货 |  | G00M-500014661-00003 | 044004921600010 | 400222905800010 | 500014661 |  | 500014661-0016
0123AB-1402005-9999 | 包12 | 1200 | 国网冀北电力有限公司 | 国网冀北电力有限公司张家口供电公司 |  | 无电压等级 | 架空绝缘导线,AC10kV,JKLYJ,150 | 架空绝缘导线-电压等级:AC10kV,型号:JKLYJ,标称截面mm2:150 | 千米 | 6.292 | 2023-10-25 | 2024-08-30 | 张家口 | 买方指定仓库地面交货 |  | G00M-500014661-00003 | 044004844100010 | 400222832200010 | 500014661 |  | 500014661-0016
0123AB-1402005-9999 | 包12 | 1200 | 国网冀北电力有限公司 | 国网冀北电力有限公司承德供电公司 |  | 无电压等级 | 架空绝缘导线,AC10kV,JKLYJ,150 | 架空绝缘导线-电压等级:AC10kV,型号:JKLYJ,标称截面mm2:150 | 千米 | 3.351 | 2023-10-25 | 2024-08-30 | 河北省承德市 | 买方指定仓库地面交货 |  | G00M-500014661-00003 | 044004870100010 | 400222857000010 | 500014661 |  | 500014661-0016
0123AB-1402005-9999 | 包12 | 1200 | 国网冀北电力有限公司 | 国网冀北电力有限公司承德供电公司 |  | 无电压等级 | 架空绝缘导线,AC1kV,JKLYJ,240 | 架空绝缘导线-电压等级:AC1kV,型号:JKLYJ,标称截面mm2:240 | 千米 | 4.074 | 2023-10-25 | 2024-08-30 | 河北省承德市 | 买方指定仓库地面交货 |  | G00M-500014668-00002 | 044004870500010 | 400222857400010 | 500014668 |  | 500014668-0013
0123AB-1402005-9999 | 包12 | 1200 | 国网冀北电力有限公司 | 国网冀北电力有限公司唐山供电公司 |  | 无电压等级 | 架空绝缘导线,AC1kV,JKLYJ,35 | 架空绝缘导线-电压等级:AC1kV,型号:JKLYJ,标称截面mm2:35 | 千米 | 17.969 | 2023-10-25 | 2024-08-30 | 河北唐山 | 买方指定仓库地面交货 |  | G00M-500027442-00001 | 044004901600010 | 400222887600010 | 500027442 |  | 500027442-0008
0123AB-1402005-9999 | 包12 | 1200 | 国网冀北电力有限公司 | 国网冀北电力有限公司廊坊供电公司 |  | 无电压等级 | 架空绝缘导线,AC1kV,JKLYJ,35 | 架空绝缘导线-电压等级:AC1kV,型号:JKLYJ,标称截面mm2:35 | 千米 | 11.064 | 2023-10-25 | 2024-08-30 | 河北省廊坊市广阳区 | 施工现场车板交货 |  | G00M-500027442-00001 | 044004929800010 | 400222914000010 | 500027442 |  | 500027442-0008
0123AB-1402005-9999 | 包12 | 1200 | 国网冀北电力有限公司 | 国网冀北电力有限公司张家口供电公司 |  | 无电压等级 | 架空绝缘导线,AC1kV,JKLYJ,35 | 架空绝缘导线-电压等级:AC1kV,型号:JKLYJ,标称截面mm2:35 | 千米 | 0.468 | 2023-10-25 | 2024-08-30 | 张家口 | 买方指定仓库地面交货 |  | G00M-500027442-00001 | 044004850700010 | 400222838800010 | 500027442 |  | 500027442-0008
0123AB-1402005-9999 | 包12 | 1200 | 国网冀北电力有限公司 | 国网冀北电力有限公司秦皇岛供电公司 |  | 无电压等级 | 架空绝缘导线,AC10kV,JKLYJ,120 | 架空绝缘导线-电压等级:AC10kV,型号:JKLYJ,标称截面mm2:120 | 千米 | 8.58 | 2023-10-25 | 2024-08-30 | 河北省秦皇岛市 | 材料站现场车板交货 |  | G00M-500014660-00003 | 044004950400010 | 400222932500010 | 500014660 |  | 500014660-0008
0123AB-1402005-9999 | 包12 | 1200 | 国网冀北电力有限公司 | 国网冀北电力有限公司秦皇岛供电公司 |  | 无电压等级 | 架空绝缘导线,AC1kV,JKLYJ,185 | 架空绝缘导线-电压等级:AC1kV,型号:JKLYJ,标称截面mm2:185 | 千米 | 0.052 | 2023-10-25 | 2024-08-30 | 河北省秦皇岛市 | 材料站现场车板交货 |  | G00M-500014667-00001 | 044004950900010 | 400222933000010 | 500014667 |  | 500014667-0004
0123AB-1402005-9999 | 包12 | 1200 | 国网冀北电力有限公司 | 国网冀北电力有限公司张家口供电公司 |  | 无电压等级 | 架空绝缘导线,AC1kV,JKLYJ,240 | 架空绝缘导线-电压等级:AC1kV,型号:JKLYJ,标称截面mm2:240 | 千米 | 1.025 | 2023-10-25 | 2024-08-30 | 张家口 | 买方指定仓库地面交货 |  | G00M-500014668-00002 | 044004844500010 | 400222832600010 | 500014668 |  | 500014668-0013
0123AB-1402005-9999 | 包12 | 1200 | 国网冀北电力有限公司 | 国网冀北电力有限公司承德供电公司 |  | 无电压等级 | 架空绝缘导线,AC1kV,JKLYJ,35 | 架空绝缘导线-电压等级:AC1kV,型号:JKLYJ,标称截面mm2:35 | 千米 | 0.001 | 2023-10-25 | 2024-08-30 | 河北省承德市 | 买方指定仓库地面交货 |  | G00M-500027442-00001 | 044004877500010 | 400222864400010 | 500027442 |  | 500027442-0008
0123AB-1402005-9999 | 包12 | 1200 | 国网冀北电力有限公司 | 国网冀北电力有限公司唐山供电公司 |  | 无电压等级 | 架空绝缘导线,AC1kV,JKLYJ,150 | 架空绝缘导线-电压等级:AC1kV,型号:JKLYJ,标称截面mm2:150 | 千米 | 58.749 | 2023-10-25 | 2024-08-30 | 河北唐山 | 买方指定仓库地面交货 |  | G00M-500014673-00002 | 044004895300010 | 400222881300010 | 500014673 |  | 500014673-0003
0123AB-1402005-9999 | 包12 | 1200 | 国网冀北电力有限公司 | 国网冀北电力有限公司廊坊供电公司 |  | 无电压等级 | 架空绝缘导线,AC10kV,JKLYJ,120 | 架空绝缘导线-电压等级:AC10kV,型号:JKLYJ,标称截面mm2:120 | 千米 | 9.155 | 2023-10-25 | 2024-08-30 | 河北省廊坊市广阳区 | 施工现场车板交货 |  | G00M-500014660-00003 | 044004921500010 | 400222905700010 | 500014660 |  | 500014660-0008
0123AB-1402005-9999 | 包12 | 1200 | 国网冀北电力有限公司 | 国网冀北电力有限公司廊坊供电公司 |  | 无电压等级 | 架空绝缘导线,AC1kV,JKLYJ,185 | 架空绝缘导线-电压等级:AC1kV,型号:JKLYJ,标称截面mm2:185 | 千米 | 6.702 | 2023-10-25 | 2024-08-30 | 河北省廊坊市广阳区 | 施工现场车板交货 |  | G00M-500014667-00001 | 044004922000010 | 400222906200010 | 500014667 |  | 500014667-0004
0123AB-1402005-9999 | 包12 | 1200 | 国网冀北电力有限公司 | 国网冀北电力有限公司廊坊供电公司 |  | 无电压等级 | 架空绝缘导线,AC1kV,JKLYJ,150 | 架空绝缘导线-电压等级:AC1kV,型号:JKLYJ,标称截面mm2:150 | 千米 | 2.777 | 2023-10-25 | 2024-08-30 | 河北省廊坊市广阳区 | 施工现场车板交货 |  | G00M-500014673-00002 | 044004922400010 | 400222906600010 | 500014673 |  | 500014673-0003
0123AB-1402005-9999 | 包12 | 1200 | 国网冀北电力有限公司 | 国网冀北电力有限公司秦皇岛供电公司 |  | 无电压等级 | 架空绝缘导线,AC10kV,JKLYJ,50 | 架空绝缘导线-电压等级:AC10kV,型号:JKLYJ,标称截面mm2:50 | 千米 | 5.408 | 2023-10-25 | 2024-08-30 | 河北省秦皇岛市 | 材料站现场车板交货 |  | G00M-500014672-00005 | 044004951200010 | 400222933300010 | 500014672 |  | 500014672-0015
0123AB-1402005-9999 | 包12 | 1200 | 国网冀北电力有限公司 | 国网冀北电力有限公司张家口供电公司 |  | 无电压等级 | 架空绝缘导线,AC1kV,JKLYJ,150 | 架空绝缘导线-电压等级:AC1kV,型号:JKLYJ,标称截面mm2:150 | 千米 | 0.156 | 2023-10-25 | 2024-08-30 | 张家口 | 买方指定仓库地面交货 |  | G00M-500014673-00002 | 044004844800010 | 400222832900010 | 500014673 |  | 500014673-0003
0123AB-1402005-9999 | 包12 | 1200 | 国网冀北电力有限公司 | 国网冀北电力有限公司承德供电公司 |  | 无电压等级 | 架空绝缘导线,AC10kV,JKLYJ,120 | 架空绝缘导线-电压等级:AC10kV,型号:JKLYJ,标称截面mm2:120 | 千米 | 18.527 | 2023-10-25 | 2024-08-30 | 河北省承德市 | 买方指定仓库地面交货 |  | G00M-500014660-00003 | 044004870000010 | 400222856900010 | 500014660 |  | 500014660-0008
0123AB-1402005-9999 | 包12 | 1200 | 国网冀北电力有限公司 | 国网冀北电力有限公司唐山供电公司 |  | 无电压等级 | 架空绝缘导线,AC10kV,JKLYJ,120 | 架空绝缘导线-电压等级:AC10kV,型号:JKLYJ,标称截面mm2:120 | 千米 | 49.081 | 2023-10-25 | 2024-08-30 | 河北唐山 | 买方指定仓库地面交货 |  | G00M-500014660-00003 | 044004894500010 | 400222880500010 | 500014660 |  | 500014660-0008
0123AB-1402005-9999 | 包12 | 1200 | 国网冀北电力有限公司 | 国网冀北电力有限公司秦皇岛供电公司 |  | 无电压等级 | 架空绝缘导线,AC1kV,JKLYJ,120 | 架空绝缘导线-电压等级:AC1kV,型号:JKLYJ,标称截面mm2:120 | 千米 | 36.608 | 2023-10-25 | 2024-08-30 | 河北省秦皇岛市 | 材料站现场车板交货 |  | G00M-500014666-00001 | 044004950800010 | 400222932900010 | 500014666 |  | 500014666-0012
0123AB-1402005-9999 | 包12 | 1200 | 国网冀北电力有限公司 | 国网冀北电力有限公司承德供电公司 |  | 无电压等级 | 架空绝缘导线,AC1kV,JKLYJ,120 | 架空绝缘导线-电压等级:AC1kV,型号:JKLYJ,标称截面mm2:120 | 千米 | 0.012 | 2023-10-25 | 2024-08-30 | 河北省承德市 | 买方指定仓库地面交货 |  | G00M-500014666-00001 | 044004990000010 | 400222957600010 | 500014666 |  | 500014666-0012
0123AB-1402005-9999 | 包12 | 1200 | 国网冀北电力有限公司 | 国网冀北电力有限公司唐山供电公司 |  | 无电压等级 | 架空绝缘导线,AC1kV,JKLYJ,120 | 架空绝缘导线-电压等级:AC1kV,型号:JKLYJ,标称截面mm2:120 | 千米 | 5.612 | 2023-10-25 | 2024-08-30 | 河北唐山 | 买方指定仓库地面交货 |  | G00M-500014666-00001 | 044004894900010 | 400222880900010 | 500014666 |  | 500014666-0012
0123AB-1402005-9999 | 包12 | 1200 | 国网冀北电力有限公司 | 国网冀北电力有限公司廊坊供电公司 |  | 无电压等级 | 架空绝缘导线,AC10kV,JKLYJ,50 | 架空绝缘导线-电压等级:AC10kV,型号:JKLYJ,标称截面mm2:50 | 千米 | 2.666 | 2023-10-25 | 2024-08-30 | 河北省廊坊市广阳区 | 施工现场车板交货 |  | G00M-500014672-00005 | 044004922300010 | 400222906500010 | 500014672 |  | 500014672-0015
0123AB-1402005-9999 | 包12 | 1200 | 国网冀北电力有限公司 | 国网冀北电力有限公司张家口供电公司 |  | 无电压等级 | 架空绝缘导线,AC10kV,JKLYJ,120 | 架空绝缘导线-电压等级:AC10kV,型号:JKLYJ,标称截面mm2:120 | 千米 | 66.227 | 2023-10-25 | 2024-08-30 | 张家口 | 买方指定仓库地面交货 |  | G00M-500014660-00003 | 044004844000010 | 400222832100010 | 500014660 |  | 500014660-0008
0123AB-1402005-9999 | 包12 | 1200 | 国网冀北电力有限公司 | 国网冀北电力有限公司廊坊供电公司 |  | 无电压等级 | 架空绝缘导线,AC1kV,JKLYJ,120 | 架空绝缘导线-电压等级:AC1kV,型号:JKLYJ,标称截面mm2:120 | 千米 | 7.141 | 2023-10-25 | 2024-08-30 | 河北省廊坊市广阳区 | 施工现场车板交货 |  | G00M-500014666-00001 | 044004921900010 | 400222906100010 | 500014666 |  | 500014666-0012
0123AB-1402005-9999 | 包12 | 1200 | 国网冀北电力有限公司 | 国网冀北电力有限公司张家口供电公司 |  | 无电压等级 | 架空绝缘导线,AC10kV,JKLYJ,50 | 架空绝缘导线-电压等级:AC10kV,型号:JKLYJ,标称截面mm2:50 | 千米 | 3.421 | 2023-10-25 | 2024-08-30 | 张家口 | 买方指定仓库地面交货 |  | G00M-500014672-00005 | 044004844700010 | 400222832800010 | 500014672 |  | 500014672-0015
0123AB-1402005-9999 | 包12 | 1200 | 国网冀北电力有限公司 | 国网冀北电力有限公司张家口供电公司 |  | 无电压等级 | 架空绝缘导线,AC1kV,JKLYJ,120 | 架空绝缘导线-电压等级:AC1kV,型号:JKLYJ,标称截面mm2:120 | 千米 | 32.3 | 2023-10-25 | 2024-08-30 | 张家口 | 买方指定仓库地面交货 |  | G00M-500014666-00001 | 044004844400010 | 400222832500010 | 500014666 |  | 500014666-0012
0123AB-1402005-9999 | 包12 | 1200 | 国网冀北电力有限公司 | 国网冀北电力有限公司承德供电公司 |  | 无电压等级 | 架空绝缘导线,AC1kV,JKLYJ,120 | 架空绝缘导线-电压等级:AC1kV,型号:JKLYJ,标称截面mm2:120 | 千米 | 25.888 | 2023-10-25 | 2024-08-30 | 河北省承德市 | 买方指定仓库地面交货 |  | G00M-500014666-00001 | 044004870400010 | 400222857300010 | 500014666 |  | 500014666-0012
0123AB-1402005-9999 | 包12 | 1200 | 国网冀北电力有限公司 | 国网冀北电力有限公司承德供电公司 |  | 无电压等级 | 架空绝缘导线,AC10kV,JKLYJ,50 | 架空绝缘导线-电压等级:AC10kV,型号:JKLYJ,标称截面mm2:50 | 千米 | 2.136 | 2023-10-25 | 2024-08-30 | 河北省承德市 | 买方指定仓库地面交货 |  | G00M-500014672-00005 | 044004870700010 | 400222857600010 | 500014672 |  | 500014672-0015
0123AB-1402005-9999 | 包12 | 1200 | 国网冀北电力有限公司 | 国网冀北电力有限公司唐山供电公司 |  | 无电压等级 | 架空绝缘导线,AC10kV,JKLYJ,50 | 架空绝缘导线-电压等级:AC10kV,型号:JKLYJ,标称截面mm2:50 | 千米 | 7.801 | 2023-10-25 | 2024-08-30 | 河北唐山 | 买方指定仓库地面交货 |  | G00M-500014672-00005 | 044004895200010 | 400222881200010 | 500014672 |  | 500014672-0015
0123AB-1402005-9999 | 包12 | 1200 | 国网冀北电力有限公司 | 国网冀北电力有限公司唐山供电公司 |  | 无电压等级 | 架空绝缘导线,AC10kV,JKLYJ,70 | 架空绝缘导线-电压等级:AC10kV,型号:JKLYJ,标称截面mm2:70 | 千米 | 65.275 | 2023-10-25 | 2024-08-30 | 河北唐山 | 买方指定仓库地面交货 |  | G00M-500014664-00002 | 044004894800010 | 400222880800010 | 500014664 |  | 500014664-0011
0123AB-1402005-9999 | 包12 | 1200 | 国网冀北电力有限公司 | 国网冀北电力有限公司廊坊供电公司 |  | 无电压等级 | 架空绝缘导线,AC10kV,JKLYJ,70 | 架空绝缘导线-电压等级:AC10kV,型号:JKLYJ,标称截面mm2:70 | 千米 | 19.797 | 2023-10-25 | 2024-08-30 | 河北省廊坊市广阳区 | 施工现场车板交货 |  | G00M-500014664-00002 | 044004921800010 | 400222906000010 | 500014664 |  | 500014664-0011
0123AB-1402005-9999 | 包12 | 1200 | 国网冀北电力有限公司 | 国网冀北电力有限公司秦皇岛供电公司 |  | 无电压等级 | 架空绝缘导线,AC1kV,JKLYJ,70 | 架空绝缘导线-电压等级:AC1kV,型号:JKLYJ,标称截面mm2:70 | 千米 | 58.812 | 2023-10-25 | 2024-08-30 | 河北省秦皇岛市 | 材料站现场车板交货 |  | G00M-500014670-00001 | 044004951100010 | 400222933200010 | 500014670 |  | 500014670-0010
0123AB-1402005-9999 | 包12 | 1200 | 国网冀北电力有限公司 | 国网冀北电力有限公司承德供电公司 |  | 无电压等级 | 架空绝缘导线,AC1kV,JKLYJ,70 | 架空绝缘导线-电压等级:AC1kV,型号:JKLYJ,标称截面mm2:70 | 千米 | 0.012 | 2023-10-25 | 2024-08-30 | 河北省承德市 | 买方指定仓库地面交货 |  | G00M-500014670-00001 | 044004990100010 | 400222957700010 | 500014670 |  | 500014670-0010
0123AB-1402005-9999 | 包12 | 1200 | 国网冀北电力有限公司 | 国网冀北电力有限公司秦皇岛供电公司 |  | 无电压等级 | 架空绝缘导线,AC10kV,JKTRYJ,35 | 架空绝缘导线-电压等级:AC10kV,型号:JKTRYJ,标称截面mm2:35 | 千米 | 0.013 | 2023-10-25 | 2024-08-30 | 河北省秦皇岛市 | 材料站现场车板交货 |  | G00M-500143417-00001 | 044004965000010 | 400222946200010 | 500143417 |  | 500143417-0014
0123AB-1402005-9999 | 包12 | 1200 | 国网冀北电力有限公司 | 国网冀北电力有限公司廊坊供电公司 |  | 无电压等级 | 架空绝缘导线,AC1kV,JKLYJ,70 | 架空绝缘导线-电压等级:AC1kV,型号:JKLYJ,标称截面mm2:70 | 千米 | 0.99 | 2023-10-25 | 2024-08-30 | 河北省廊坊市广阳区 | 施工现场车板交货 |  | G00M-500014670-00001 | 044004922200010 | 400222906400010 | 500014670 |  | 500014670-0010
0123AB-1402005-9999 | 包13 | 1300 | 国网冀北电力有限公司 | 国网冀北电力有限公司承德供电公司 |  | 无电压等级 | 架空绝缘导线,AC10kV,JKLYJ,70 | 架空绝缘导线-电压等级:AC10kV,型号:JKLYJ,标称截面mm2:70 | 千米 | 46.764 | 2023-10-25 | 2024-08-30 | 河北省承德市 | 买方指定仓库地面交货 |  | G00M-500014664-00002 | 044004870300010 | 400222857200010 | 500014664 |  | 500014664-0011
0123AB-1402005-9999 | 包13 | 1300 | 国网冀北电力有限公司 | 国网冀北电力有限公司秦皇岛供电公司 |  | 无电压等级 | 架空绝缘导线,AC10kV,JKLYJ,70 | 架空绝缘导线-电压等级:AC10kV,型号:JKLYJ,标称截面mm2:70 | 千米 | 3.542 | 2023-10-25 | 2024-08-30 | 河北省秦皇岛市 | 材料站现场车板交货 |  | G00M-500014664-00002 | 044004950700010 | 400222932800010 | 500014664 |  | 500014664-0011
0123AB-1402005-9999 | 包13 | 1300 | 国网冀北电力有限公司 | 国网冀北电力有限公司承德供电公司 |  | 无电压等级 | 架空绝缘导线,AC10kV,JKTRYJ,35 | 架空绝缘导线-电压等级:AC10kV,型号:JKTRYJ,标称截面mm2:35 | 千米 | 0.001 | 2023-10-25 | 2024-08-30 | 河北省承德市 | 买方指定仓库地面交货 |  | G00M-500143417-00001 | 044004891800010 | 400222877900010 | 500143417 |  | 500143417-0014
0123AB-1402005-9999 | 包13 | 1300 | 国网冀北电力有限公司 | 国网冀北电力有限公司廊坊供电公司 |  | 无电压等级 | 架空绝缘导线,AC10kV,JKTRYJ,35 | 架空绝缘导线-电压等级:AC10kV,型号:JKTRYJ,标称截面mm2:35 | 千米 | 0.123 | 2023-10-25 | 2024-08-30 | 河北省廊坊市广阳区 | 施工现场车板交货 |  | G00M-500143417-00001 | 044004948000010 | 400222931000010 | 500143417 |  | 500143417-0014
0123AB-1402005-9999 | 包13 | 1300 | 国网冀北电力有限公司 | 国网冀北电力有限公司廊坊供电公司 |  | 无电压等级 | 架空绝缘导线,AC1kV,JKTRYJ,300 | 架空绝缘导线-电压等级:AC1kV,型号:JKTRYJ,标称截面mm2:300 | 千米 | 0.031 | 2023-10-25 | 2024-08-30 | 河北省廊坊市广阳区 | 买方指定仓库车板交货 |  | G00M-500143323-00001 | 044004832900010 | 400222827900010 | 500143323 |  | 500143323-0013
0123AB-1402005-9999 | 包13 | 1300 | 国网冀北电力有限公司 | 国网冀北电力有限公司秦皇岛供电公司 |  | 无电压等级 | 架空绝缘导线,AC10kV,JKLYJ,240 | 架空绝缘导线-电压等级:AC10kV,型号:JKLYJ,标称截面mm2:240 | 千米 | 1.426 | 2023-10-25 | 2024-08-30 | 河北省秦皇岛市 | 材料站现场车板交货 |  | G00M-500014663-00003 | 044004950600010 | 400222932700010 | 500014663 |  | 500014663-0019
0123AB-1402005-9999 | 包13 | 1300 | 国网冀北电力有限公司 | 国网冀北电力有限公司张家口供电公司 |  | 无电压等级 | 架空绝缘导线,AC10kV,JKLYJ,70 | 架空绝缘导线-电压等级:AC10kV,型号:JKLYJ,标称截面mm2:70 | 千米 | 0.092 | 2023-10-25 | 2024-08-30 | 张家口 | 买方指定仓库地面交货 |  | G00M-500014664-00002 | 044004844300010 | 400222832400010 | 500014664 |  | 500014664-0011
0123AB-1402005-9999 | 包13 | 1300 | 国网冀北电力有限公司 | 国网冀北电力有限公司唐山供电公司 |  | 无电压等级 | 架空绝缘导线,AC1kV,JKLYJ,70 | 架空绝缘导线-电压等级:AC1kV,型号:JKLYJ,标称截面mm2:70 | 千米 | 62.894 | 2023-10-25 | 2024-08-30 | 河北唐山 | 买方指定仓库地面交货 |  | G00M-500014670-00001 | 044004895100010 | 400222881100010 | 500014670 |  | 500014670-0010
0123AB-1402005-9999 | 包13 | 1300 | 国网冀北电力有限公司 | 国网冀北电力有限公司秦皇岛供电公司 |  | 无电压等级 | 架空绝缘导线,AC1kV,JKTRYJ,300 | 架空绝缘导线-电压等级:AC1kV,型号:JKTRYJ,标称截面mm2:300 | 千米 | 0.004 | 2023-10-25 | 2024-08-30 | 河北省秦皇岛市 | 材料站现场车板交货 |  | G00M-500143323-00001 | 044004964900010 | 400222946100010 | 500143323 |  | 500143323-0013
0123AB-1402005-9999 | 包13 | 1300 | 国网冀北电力有限公司 | 国网冀北电力有限公司张家口供电公司 |  | 无电压等级 | 架空绝缘导线,AC1kV,JKLYJ,70 | 架空绝缘导线-电压等级:AC1kV,型号:JKLYJ,标称截面mm2:70 | 千米 | 4.048 | 2023-10-25 | 2024-08-30 | 张家口 | 买方指定仓库地面交货 |  | G00M-500014670-00001 | 044004844600010 | 400222832700010 | 500014670 |  | 500014670-0010
0123AB-1402005-9999 | 包13 | 1300 | 国网冀北电力有限公司 | 国网冀北电力有限公司承德供电公司 |  | 无电压等级 | 架空绝缘导线,AC1kV,JKLYJ,70 | 架空绝缘导线-电压等级:AC1kV,型号:JKLYJ,标称截面mm2:70 | 千米 | 99.805 | 2023-10-25 | 2024-08-30 | 河北省承德市 | 买方指定仓库地面交货 |  | G00M-500014670-00001 | 044004870600010 | 400222857500010 | 500014670 |  | 500014670-0010
0123AB-1402005-9999 | 包13 | 1300 | 国网冀北电力有限公司 | 国网冀北电力有限公司秦皇岛供电公司 |  | 无电压等级 | 架空绝缘导线,AC1kV,JKYJ,35 | 架空绝缘导线-电压等级:AC1kV,型号:JKYJ,标称截面mm2:35 | 千米 | 0.138 | 2023-10-25 | 2024-08-30 | 河北省秦皇岛市 | 材料站现场车板交货 |  | G00M-500027464-00001 | 044004954300010 | 400222936400010 | 500027464 |  | 500027464-0003
0123AB-1402005-9999 | 包13 | 1300 | 国网冀北电力有限公司 | 国网冀北电力有限公司承德供电公司 |  | 无电压等级 | 架空绝缘导线,AC10kV,JKLYJ,240 | 架空绝缘导线-电压等级:AC10kV,型号:JKLYJ,标称截面mm2:240 | 千米 | 11.253 | 2023-10-25 | 2024-08-30 | 河北省承德市 | 买方指定仓库地面交货 |  | G00M-500014663-00003 | 044004870200010 | 400222857100010 | 500014663 |  | 500014663-0019
0123AB-1402005-9999 | 包13 | 1300 | 国网冀北电力有限公司 | 国网冀北电力有限公司唐山供电公司 |  | 无电压等级 | 架空绝缘导线,AC10kV,JKLYJ,240 | 架空绝缘导线-电压等级:AC10kV,型号:JKLYJ,标称截面mm2:240 | 千米 | 0.869 | 2023-10-25 | 2024-08-30 | 河北唐山 | 买方指定仓库地面交货 |  | G00M-500014663-00003 | 044004894700010 | 400222880700010 | 500014663 |  | 500014663-0019
0123AB-1402005-9999 | 包13 | 1300 | 国网冀北电力有限公司 | 国网冀北电力有限公司廊坊供电公司 |  | 无电压等级 | 架空绝缘导线,AC10kV,JKLYJ,240 | 架空绝缘导线-电压等级:AC10kV,型号:JKLYJ,标称截面mm2:240 | 千米 | 37.885 | 2023-10-25 | 2024-08-30 | 河北省廊坊市广阳区 | 施工现场车板交货 |  | G00M-500014663-00003 | 044004921700010 | 400222905900010 | 500014663 |  | 500014663-0019
0123AB-1402005-9999 | 包13 | 1300 | 国网冀北电力有限公司 | 国网冀北电力有限公司秦皇岛供电公司 |  | 无电压等级 | 架空绝缘导线,AC10kV,JKLYJ,150 | 架空绝缘导线-电压等级:AC10kV,型号:JKLYJ,标称截面mm2:150 | 千米 | 0.138 | 2023-10-25 | 2024-08-30 | 河北省秦皇岛市 | 材料站现场车板交货 |  | G00M-500014661-00003 | 044004950500010 | 400222932600010 | 500014661 |  | 500014661-0016
0123AB-1402005-9999 | 包13 | 1300 | 国网冀北电力有限公司 | 国网冀北电力有限公司秦皇岛供电公司 |  | 无电压等级 | 架空绝缘导线,AC1kV,JKLYJ,240 | 架空绝缘导线-电压等级:AC1kV,型号:JKLYJ,标称截面mm2:240 | 千米 | 1.242 | 2023-10-25 | 2024-08-30 | 河北省秦皇岛市 | 材料站现场车板交货 |  | G00M-500014668-00002 | 044004951000010 | 400222933100010 | 500014668 |  | 500014668-0013
0123AB-1402005-9999 | 包13 | 1300 | 国网冀北电力有限公司 | 国网冀北电力有限公司承德供电公司 |  | 无电压等级 | 架空绝缘导线,AC1kV,JKLYJ,35 | 架空绝缘导线-电压等级:AC1kV,型号:JKLYJ,标称截面mm2:35 | 千米 | 0.012 | 2023-10-25 | 2024-08-30 | 河北省承德市 | 买方指定仓库地面交货 |  | G00M-500027442-00001 | 044004991900010 | 400222959500010 | 500027442 |  | 500027442-0008
0123AB-1402005-9999 | 包13 | 1300 | 国网冀北电力有限公司 | 国网冀北电力有限公司张家口供电公司 |  | 无电压等级 | 架空绝缘导线,AC10kV,JKLYJ,240 | 架空绝缘导线-电压等级:AC10kV,型号:JKLYJ,标称截面mm2:240 | 千米 | 10.145 | 2023-10-25 | 2024-08-30 | 张家口 | 买方指定仓库地面交货 |  | G00M-500014663-00003 | 044004844200010 | 400222832300010 | 500014663 |  | 500014663-0019
0123AB-1402005-9999 | 包13 | 1300 | 国网冀北电力有限公司 | 国网冀北电力有限公司唐山供电公司 |  | 无电压等级 | 架空绝缘导线,AC10kV,JKLYJ,150 | 架空绝缘导线-电压等级:AC10kV,型号:JKLYJ,标称截面mm2:150 | 千米 | 31.111 | 2023-10-25 | 2024-08-30 | 河北唐山 | 买方指定仓库地面交货 |  | G00M-500014661-00003 | 044004894600010 | 400222880600010 | 500014661 |  | 500014661-0016
0123AB-1402005-9999 | 包13 | 1300 | 国网冀北电力有限公司 | 国网冀北电力有限公司唐山供电公司 |  | 无电压等级 | 架空绝缘导线,AC1kV,JKLYJ,240 | 架空绝缘导线-电压等级:AC1kV,型号:JKLYJ,标称截面mm2:240 | 千米 | 28.673 | 2023-10-25 | 2024-08-30 | 河北唐山 | 买方指定仓库地面交货 |  | G00M-500014668-00002 | 044004895000010 | 400222881000010 | 500014668 |  | 500014668-0013
0123AB-1402005-9999 | 包13 | 1300 | 国网冀北电力有限公司 | 国网冀北电力有限公司廊坊供电公司 |  | 无电压等级 | 架空绝缘导线,AC1kV,JKLYJ,240 | 架空绝缘导线-电压等级:AC1kV,型号:JKLYJ,标称截面mm2:240 | 千米 | 0.2 | 2023-10-25 | 2024-08-30 | 河北省廊坊市广阳区 | 施工现场车板交货 |  | G00M-500014668-00002 | 044004922100010 | 400222906300010 | 500014668 |  | 500014668-0013
0123AB-1402005-9999 | 包13 | 1300 | 国网冀北电力有限公司 | 国网冀北电力有限公司秦皇岛供电公司 |  | 无电压等级 | 架空绝缘导线,AC1kV,JKLYJ,35 | 架空绝缘导线-电压等级:AC1kV,型号:JKLYJ,标称截面mm2:35 | 千米 | 7.59 | 2023-10-25 | 2024-08-30 | 河北省秦皇岛市 | 材料站现场车板交货 |  | G00M-500027442-00001 | 044004954200010 | 400222936300010 | 500027442 |  | 500027442-0008
0123AB-1402005-9999 | 包13 | 1300 | 国网冀北电力有限公司 | 国网冀北电力有限公司廊坊供电公司 |  | 无电压等级 | 架空绝缘导线,AC10kV,JKLYJ,150 | 架空绝缘导线-电压等级:AC10kV,型号:JKLYJ,标称截面mm2:150 | 千米 | 11.599 | 2023-10-25 | 2024-08-30 | 河北省廊坊市广阳区 | 施工现场车板交货 |  | G00M-500014661-00003 | 044004921600010 | 400222905800010 | 500014661 |  | 500014661-0016
0123AB-1402005-9999 | 包13 | 1300 | 国网冀北电力有限公司 | 国网冀北电力有限公司张家口供电公司 |  | 无电压等级 | 架空绝缘导线,AC10kV,JKLYJ,150 | 架空绝缘导线-电压等级:AC10kV,型号:JKLYJ,标称截面mm2:150 | 千米 | 5.566 | 2023-10-25 | 2024-08-30 | 张家口 | 买方指定仓库地面交货 |  | G00M-500014661-00003 | 044004844100010 | 400222832200010 | 500014661 |  | 500014661-0016
0123AB-1402005-9999 | 包13 | 1300 | 国网冀北电力有限公司 | 国网冀北电力有限公司承德供电公司 |  | 无电压等级 | 架空绝缘导线,AC10kV,JKLYJ,150 | 架空绝缘导线-电压等级:AC10kV,型号:JKLYJ,标称截面mm2:150 | 千米 | 2.963 | 2023-10-25 | 2024-08-30 | 河北省承德市 | 买方指定仓库地面交货 |  | G00M-500014661-00003 | 044004870100010 | 400222857000010 | 500014661 |  | 500014661-0016
0123AB-1402005-9999 | 包13 | 1300 | 国网冀北电力有限公司 | 国网冀北电力有限公司承德供电公司 |  | 无电压等级 | 架空绝缘导线,AC1kV,JKLYJ,240 | 架空绝缘导线-电压等级:AC1kV,型号:JKLYJ,标称截面mm2:240 | 千米 | 3.604 | 2023-10-25 | 2024-08-30 | 河北省承德市 | 买方指定仓库地面交货 |  | G00M-500014668-00002 | 044004870500010 | 400222857400010 | 500014668 |  | 500014668-0013
0123AB-1402005-9999 | 包13 | 1300 | 国网冀北电力有限公司 | 国网冀北电力有限公司唐山供电公司 |  | 无电压等级 | 架空绝缘导线,AC1kV,JKLYJ,35 | 架空绝缘导线-电压等级:AC1kV,型号:JKLYJ,标称截面mm2:35 | 千米 | 15.896 | 2023-10-25 | 2024-08-30 | 河北唐山 | 买方指定仓库地面交货 |  | G00M-500027442-00001 | 044004901600010 | 400222887600010 | 500027442 |  | 500027442-0008
0123AB-1402005-9999 | 包13 | 1300 | 国网冀北电力有限公司 | 国网冀北电力有限公司廊坊供电公司 |  | 无电压等级 | 架空绝缘导线,AC1kV,JKLYJ,35 | 架空绝缘导线-电压等级:AC1kV,型号:JKLYJ,标称截面mm2:35 | 千米 | 9.787 | 2023-10-25 | 2024-08-30 | 河北省廊坊市广阳区 | 施工现场车板交货 |  | G00M-500027442-00001 | 044004929800010 | 400222914000010 | 500027442 |  | 500027442-0008
0123AB-1402005-9999 | 包13 | 1300 | 国网冀北电力有限公司 | 国网冀北电力有限公司张家口供电公司 |  | 无电压等级 | 架空绝缘导线,AC1kV,JKLYJ,35 | 架空绝缘导线-电压等级:AC1kV,型号:JKLYJ,标称截面mm2:35 | 千米 | 0.414 | 2023-10-25 | 2024-08-30 | 张家口 | 买方指定仓库地面交货 |  | G00M-500027442-00001 | 044004850700010 | 400222838800010 | 500027442 |  | 500027442-0008
0123AB-1402005-9999 | 包13 | 1300 | 国网冀北电力有限公司 | 国网冀北电力有限公司秦皇岛供电公司 |  | 无电压等级 | 架空绝缘导线,AC10kV,JKLYJ,120 | 架空绝缘导线-电压等级:AC10kV,型号:JKLYJ,标称截面mm2:120 | 千米 | 7.59 | 2023-10-25 | 2024-08-30 | 河北省秦皇岛市 | 材料站现场车板交货 |  | G00M-500014660-00003 | 044004950400010 | 400222932500010 | 500014660 |  | 500014660-0008
0123AB-1402005-9999 | 包13 | 1300 | 国网冀北电力有限公司 | 国网冀北电力有限公司秦皇岛供电公司 |  | 无电压等级 | 架空绝缘导线,AC1kV,JKLYJ,185 | 架空绝缘导线-电压等级:AC1kV,型号:JKLYJ,标称截面mm2:185 | 千米 | 0.046 | 2023-10-25 | 2024-08-30 | 河北省秦皇岛市 | 材料站现场车板交货 |  | G00M-500014667-00001 | 044004950900010 | 400222933000010 | 500014667 |  | 500014667-0004
0123AB-1402005-9999 | 包13 | 1300 | 国网冀北电力有限公司 | 国网冀北电力有限公司张家口供电公司 |  | 无电压等级 | 架空绝缘导线,AC1kV,JKLYJ,240 | 架空绝缘导线-电压等级:AC1kV,型号:JKLYJ,标称截面mm2:240 | 千米 | 0.906 | 2023-10-25 | 2024-08-30 | 张家口 | 买方指定仓库地面交货 |  | G00M-500014668-00002 | 044004844500010 | 400222832600010 | 500014668 |  | 500014668-0013
0123AB-1402005-9999 | 包13 | 1300 | 国网冀北电力有限公司 | 国网冀北电力有限公司承德供电公司 |  | 无电压等级 | 架空绝缘导线,AC1kV,JKLYJ,35 | 架空绝缘导线-电压等级:AC1kV,型号:JKLYJ,标称截面mm2:35 | 千米 | 0.001 | 2023-10-25 | 2024-08-30 | 河北省承德市 | 买方指定仓库地面交货 |  | G00M-500027442-00001 | 044004877500010 | 400222864400010 | 500027442 |  | 500027442-0008
0123AB-1402005-9999 | 包13 | 1300 | 国网冀北电力有限公司 | 国网冀北电力有限公司唐山供电公司 |  | 无电压等级 | 架空绝缘导线,AC1kV,JKLYJ,150 | 架空绝缘导线-电压等级:AC1kV,型号:JKLYJ,标称截面mm2:150 | 千米 | 51.97 | 2023-10-25 | 2024-08-30 | 河北唐山 | 买方指定仓库地面交货 |  | G00M-500014673-00002 | 044004895300010 | 400222881300010 | 500014673 |  | 500014673-0003
0123AB-1402005-9999 | 包13 | 1300 | 国网冀北电力有限公司 | 国网冀北电力有限公司唐山供电公司 |  | 无电压等级 | 架空绝缘导线,AC10kV,JKLYJ,120 | 架空绝缘导线-电压等级:AC10kV,型号:JKLYJ,标称截面mm2:120 | 千米 | 43.418 | 2023-10-25 | 2024-08-30 | 河北唐山 | 买方指定仓库地面交货 |  | G00M-500014660-00003 | 044004894500010 | 400222880500010 | 500014660 |  | 500014660-0008
0123AB-1402005-9999 | 包13 | 1300 | 国网冀北电力有限公司 | 国网冀北电力有限公司廊坊供电公司 |  | 无电压等级 | 架空绝缘导线,AC10kV,JKLYJ,120 | 架空绝缘导线-电压等级:AC10kV,型号:JKLYJ,标称截面mm2:120 | 千米 | 8.101 | 2023-10-25 | 2024-08-30 | 河北省廊坊市广阳区 | 施工现场车板交货 |  | G00M-500014660-00003 | 044004921500010 | 400222905700010 | 500014660 |  | 500014660-0008
0123AB-1402005-9999 | 包13 | 1300 | 国网冀北电力有限公司 | 国网冀北电力有限公司廊坊供电公司 |  | 无电压等级 | 架空绝缘导线,AC1kV,JKLYJ,185 | 架空绝缘导线-电压等级:AC1kV,型号:JKLYJ,标称截面mm2:185 | 千米 | 5.928 | 2023-10-25 | 2024-08-30 | 河北省廊坊市广阳区 | 施工现场车板交货 |  | G00M-500014667-00001 | 044004922000010 | 400222906200010 | 500014667 |  | 500014667-0004
0123AB-1402005-9999 | 包13 | 1300 | 国网冀北电力有限公司 | 国网冀北电力有限公司廊坊供电公司 |  | 无电压等级 | 架空绝缘导线,AC1kV,JKLYJ,150 | 架空绝缘导线-电压等级:AC1kV,型号:JKLYJ,标称截面mm2:150 | 千米 | 2.456 | 2023-10-25 | 2024-08-30 | 河北省廊坊市广阳区 | 施工现场车板交货 |  | G00M-500014673-00002 | 044004922400010 | 400222906600010 | 500014673 |  | 500014673-0003
0123AB-1402005-9999 | 包13 | 1300 | 国网冀北电力有限公司 | 国网冀北电力有限公司秦皇岛供电公司 |  | 无电压等级 | 架空绝缘导线,AC10kV,JKLYJ,50 | 架空绝缘导线-电压等级:AC10kV,型号:JKLYJ,标称截面mm2:50 | 千米 | 4.784 | 2023-10-25 | 2024-08-30 | 河北省秦皇岛市 | 材料站现场车板交货 |  | G00M-500014672-00005 | 044004951200010 | 400222933300010 | 500014672 |  | 500014672-0015
0123AB-1402005-9999 | 包13 | 1300 | 国网冀北电力有限公司 | 国网冀北电力有限公司张家口供电公司 |  | 无电压等级 | 架空绝缘导线,AC1kV,JKLYJ,150 | 架空绝缘导线-电压等级:AC1kV,型号:JKLYJ,标称截面mm2:150 | 千米 | 0.138 | 2023-10-25 | 2024-08-30 | 张家口 | 买方指定仓库地面交货 |  | G00M-500014673-00002 | 044004844800010 | 400222832900010 | 500014673 |  | 500014673-0003
0123AB-1402005-9999 | 包13 | 1300 | 国网冀北电力有限公司 | 国网冀北电力有限公司承德供电公司 |  | 无电压等级 | 架空绝缘导线,AC10kV,JKLYJ,120 | 架空绝缘导线-电压等级:AC10kV,型号:JKLYJ,标称截面mm2:120 | 千米 | 16.389 | 2023-10-25 | 2024-08-30 | 河北省承德市 | 买方指定仓库地面交货 |  | G00M-500014660-00003 | 044004870000010 | 400222856900010 | 500014660 |  | 500014660-0008
0123AB-1402005-9999 | 包13 | 1300 | 国网冀北电力有限公司 | 国网冀北电力有限公司秦皇岛供电公司 |  | 无电压等级 | 架空绝缘导线,AC1kV,JKLYJ,120 | 架空绝缘导线-电压等级:AC1kV,型号:JKLYJ,标称截面mm2:120 | 千米 | 32.384 | 2023-10-25 | 2024-08-30 | 河北省秦皇岛市 | 材料站现场车板交货 |  | G00M-500014666-00001 | 044004950800010 | 400222932900010 | 500014666 |  | 500014666-0012
0123AB-1402005-9999 | 包13 | 1300 | 国网冀北电力有限公司 | 国网冀北电力有限公司承德供电公司 |  | 无电压等级 | 架空绝缘导线,AC1kV,JKLYJ,120 | 架空绝缘导线-电压等级:AC1kV,型号:JKLYJ,标称截面mm2:120 | 千米 | 0.012 | 2023-10-25 | 2024-08-30 | 河北省承德市 | 买方指定仓库地面交货 |  | G00M-500014666-00001 | 044004990000010 | 400222957600010 | 500014666 |  | 500014666-0012
0123AB-1402005-9999 | 包13 | 1300 | 国网冀北电力有限公司 | 国网冀北电力有限公司唐山供电公司 |  | 无电压等级 | 架空绝缘导线,AC1kV,JKLYJ,120 | 架空绝缘导线-电压等级:AC1kV,型号:JKLYJ,标称截面mm2:120 | 千米 | 4.964 | 2023-10-25 | 2024-08-30 | 河北唐山 | 买方指定仓库地面交货 |  | G00M-500014666-00001 | 044004894900010 | 400222880900010 | 500014666 |  | 500014666-0012
0123AB-1402005-9999 | 包13 | 1300 | 国网冀北电力有限公司 | 国网冀北电力有限公司廊坊供电公司 |  | 无电压等级 | 架空绝缘导线,AC10kV,JKLYJ,50 | 架空绝缘导线-电压等级:AC10kV,型号:JKLYJ,标称截面mm2:50 | 千米 | 2.359 | 2023-10-25 | 2024-08-30 | 河北省廊坊市广阳区 | 施工现场车板交货 |  | G00M-500014672-00005 | 044004922300010 | 400222906500010 | 500014672 |  | 500014672-0015
0123AB-1402005-9999 | 包13 | 1300 | 国网冀北电力有限公司 | 国网冀北电力有限公司张家口供电公司 |  | 无电压等级 | 架空绝缘导线,AC10kV,JKLYJ,120 | 架空绝缘导线-电压等级:AC10kV,型号:JKLYJ,标称截面mm2:120 | 千米 | 58.583 | 2023-10-25 | 2024-08-30 | 张家口 | 买方指定仓库地面交货 |  | G00M-500014660-00003 | 044004844000010 | 400222832100010 | 500014660 |  | 500014660-0008
0123AB-1402005-9999 | 包13 | 1300 | 国网冀北电力有限公司 | 国网冀北电力有限公司廊坊供电公司 |  | 无电压等级 | 架空绝缘导线,AC1kV,JKLYJ,120 | 架空绝缘导线-电压等级:AC1kV,型号:JKLYJ,标称截面mm2:120 | 千米 | 6.317 | 2023-10-25 | 2024-08-30 | 河北省廊坊市广阳区 | 施工现场车板交货 |  | G00M-500014666-00001 | 044004921900010 | 400222906100010 | 500014666 |  | 500014666-0012
0123AB-1402005-9999 | 包13 | 1300 | 国网冀北电力有限公司 | 国网冀北电力有限公司张家口供电公司 |  | 无电压等级 | 架空绝缘导线,AC10kV,JKLYJ,50 | 架空绝缘导线-电压等级:AC10kV,型号:JKLYJ,标称截面mm2:50 | 千米 | 3.025 | 2023-10-25 | 2024-08-30 | 张家口 | 买方指定仓库地面交货 |  | G00M-500014672-00005 | 044004844700010 | 400222832800010 | 500014672 |  | 500014672-0015
0123AB-1402005-9999 | 包13 | 1300 | 国网冀北电力有限公司 | 国网冀北电力有限公司张家口供电公司 |  | 无电压等级 | 架空绝缘导线,AC1kV,JKLYJ,120 | 架空绝缘导线-电压等级:AC1kV,型号:JKLYJ,标称截面mm2:120 | 千米 | 28.573 | 2023-10-25 | 2024-08-30 | 张家口 | 买方指定仓库地面交货 |  | G00M-500014666-00001 | 044004844400010 | 400222832500010 | 500014666 |  | 500014666-0012
0123AB-1402005-9999 | 包13 | 1300 | 国网冀北电力有限公司 | 国网冀北电力有限公司承德供电公司 |  | 无电压等级 | 架空绝缘导线,AC10kV,JKLYJ,50 | 架空绝缘导线-电压等级:AC10kV,型号:JKLYJ,标称截面mm2:50 | 千米 | 1.889 | 2023-10-25 | 2024-08-30 | 河北省承德市 | 买方指定仓库地面交货 |  | G00M-500014672-00005 | 044004870700010 | 400222857600010 | 500014672 |  | 500014672-0015
0123AB-1402005-9999 | 包13 | 1300 | 国网冀北电力有限公司 | 国网冀北电力有限公司唐山供电公司 |  | 无电压等级 | 架空绝缘导线,AC10kV,JKLYJ,50 | 架空绝缘导线-电压等级:AC10kV,型号:JKLYJ,标称截面mm2:50 | 千米 | 6.901 | 2023-10-25 | 2024-08-30 | 河北唐山 | 买方指定仓库地面交货 |  | G00M-500014672-00005 | 044004895200010 | 400222881200010 | 500014672 |  | 500014672-0015
0123AB-1402005-9999 | 包13 | 1300 | 国网冀北电力有限公司 | 国网冀北电力有限公司承德供电公司 |  | 无电压等级 | 架空绝缘导线,AC1kV,JKLYJ,120 | 架空绝缘导线-电压等级:AC1kV,型号:JKLYJ,标称截面mm2:120 | 千米 | 22.901 | 2023-10-25 | 2024-08-30 | 河北省承德市 | 买方指定仓库地面交货 |  | G00M-500014666-00001 | 044004870400010 | 400222857300010 | 500014666 |  | 500014666-0012
0123AB-1402005-9999 | 包13 | 1300 | 国网冀北电力有限公司 | 国网冀北电力有限公司唐山供电公司 |  | 无电压等级 | 架空绝缘导线,AC10kV,JKLYJ,70 | 架空绝缘导线-电压等级:AC10kV,型号:JKLYJ,标称截面mm2:70 | 千米 | 57.743 | 2023-10-25 | 2024-08-30 | 河北唐山 | 买方指定仓库地面交货 |  | G00M-500014664-00002 | 044004894800010 | 400222880800010 | 500014664 |  | 500014664-0011
0123AB-1402005-9999 | 包13 | 1300 | 国网冀北电力有限公司 | 国网冀北电力有限公司廊坊供电公司 |  | 无电压等级 | 架空绝缘导线,AC10kV,JKLYJ,70 | 架空绝缘导线-电压等级:AC10kV,型号:JKLYJ,标称截面mm2:70 | 千米 | 17.512 | 2023-10-25 | 2024-08-30 | 河北省廊坊市广阳区 | 施工现场车板交货 |  | G00M-500014664-00002 | 044004921800010 | 400222906000010 | 500014664 |  | 500014664-0011
0123AB-1402005-9999 | 包13 | 1300 | 国网冀北电力有限公司 | 国网冀北电力有限公司秦皇岛供电公司 |  | 无电压等级 | 架空绝缘导线,AC1kV,JKLYJ,70 | 架空绝缘导线-电压等级:AC1kV,型号:JKLYJ,标称截面mm2:70 | 千米 | 52.026 | 2023-10-25 | 2024-08-30 | 河北省秦皇岛市 | 材料站现场车板交货 |  | G00M-500014670-00001 | 044004951100010 | 400222933200010 | 500014670 |  | 500014670-0010
0123AB-1402005-9999 | 包13 | 1300 | 国网冀北电力有限公司 | 国网冀北电力有限公司承德供电公司 |  | 无电压等级 | 架空绝缘导线,AC1kV,JKLYJ,70 | 架空绝缘导线-电压等级:AC1kV,型号:JKLYJ,标称截面mm2:70 | 千米 | 0.012 | 2023-10-25 | 2024-08-30 | 河北省承德市 | 买方指定仓库地面交货 |  | G00M-500014670-00001 | 044004990100010 | 400222957700010 | 500014670 |  | 500014670-0010
0123AB-1402005-9999 | 包13 | 1300 | 国网冀北电力有限公司 | 国网冀北电力有限公司秦皇岛供电公司 |  | 无电压等级 | 架空绝缘导线,AC10kV,JKTRYJ,35 | 架空绝缘导线-电压等级:AC10kV,型号:JKTRYJ,标称截面mm2:35 | 千米 | 0.012 | 2023-10-25 | 2024-08-30 | 河北省秦皇岛市 | 材料站现场车板交货 |  | G00M-500143417-00001 | 044004965000010 | 400222946200010 | 500143417 |  | 500143417-0014
0123AB-1402005-9999 | 包13 | 1300 | 国网冀北电力有限公司 | 国网冀北电力有限公司廊坊供电公司 |  | 无电压等级 | 架空绝缘导线,AC1kV,JKLYJ,70 | 架空绝缘导线-电压等级:AC1kV,型号:JKLYJ,标称截面mm2:70 | 千米 | 0.876 | 2023-10-25 | 2024-08-30 | 河北省廊坊市广阳区 | 施工现场车板交货 |  | G00M-500014670-00001 | 044004922200010 | 400222906400010 | 500014670 |  | 500014670-0010

## 交流避雷器（跌落式）
分标编号 | 包名称 | 分包编号 | 项目单位 | 需求单位 | 项目名称 | 工程电压等级 | 物资名称 | 物资描述 | 单位 | 数量 | 首批交货日期 | 最后一批交货日期 | 交货地点 | 交货方式 | 备注 | 技术规范编码 | 网省采购申请号 | 总部采购申请号 | 物料编码 | 扩展描述 | 扩展编码
0123AB-1020001-0002 | 包1 | NC100 | 国网冀北电力有限公司 | 国网冀北电力有限公司廊坊供电公司 |  | 无电压等级 | 交流避雷器,AC10kV,17kV,硅橡胶,50kV,不带间隙 | 交流避雷器-电压等级:AC10kV,额定电压:17kV,外绝缘材质:硅橡胶,雷电额定残压:50kV,是否带间隙:不带间隙 | 台 | 1251 | 2023-10-25 | 2024-08-30 | 河北省廊坊市广阳区 | 买方指定仓库地面交货 |  | G00M-500027151-00002 | 044004929700010 | 400222913900010 | 500027151 | 无 | 500027151-0078
0123AB-1020001-0002 | 包1 | NC100 | 国网冀北电力有限公司 | 国网冀北电力有限公司张家口供电公司 |  | 无电压等级 | 交流避雷器,AC10kV,17kV,硅橡胶,50kV,不带间隙 | 交流避雷器-电压等级:AC10kV,额定电压:17kV,外绝缘材质:硅橡胶,雷电额定残压:50kV,是否带间隙:不带间隙 | 台 | 270 | 2023-10-25 | 2024-08-30 | 张家口 | 买方指定仓库地面交货 |  | G00M-500027151-00002 | 044004843700010 | 400222831800010 | 500027151 | 无 | 500027151-0078
0123AB-1020001-0002 | 包1 | NC100 | 国网冀北电力有限公司 | 国网冀北电力有限公司承德供电公司 |  | 无电压等级 | 交流避雷器,AC10kV,17kV,硅橡胶,50kV,不带间隙 | 交流避雷器-电压等级:AC10kV,额定电压:17kV,外绝缘材质:硅橡胶,雷电额定残压:50kV,是否带间隙:不带间隙 | 台 | 1218 | 2023-10-25 | 2024-08-30 | 河北省承德市 | 买方指定仓库地面交货 |  | G00M-500027151-00002 | 044004877300010 | 400222864200010 | 500027151 | 无 | 500027151-0078

## 一二次融合成套环网箱
分标编号 | 包名称 | 分包编号 | 项目单位 | 需求单位 | 项目名称 | 工程电压等级 | 物资名称 | 物资描述 | 单位 | 数量 | 首批交货日期 | 最后一批交货日期 | 交货地点 | 交货方式 | 备注 | 技术规范编码 | 网省采购申请号 | 总部采购申请号 | 物料编码 | 扩展描述 | 扩展编码
0123AB-1035004-9999 | 包1 | 100 | 国网冀北电力有限公司 | 国网冀北电力有限公司唐山供电公司 |  | 无电压等级 | 一二次融合成套环网箱,AC10kV,630A,固体,二进二出 | 一二次融合成套环网箱-电压等级:AC10kV,额定电流:630A,绝缘形式:固体,回路数:二进二出 | 套 | 1 | 2023-10-25 | 2024-08-30 | 河北唐山 | 买方指定仓库地面交货 |  | G00M-500138331-00013 | 044004915500010 | 400222900500010 | 500138331 | 无 | 500138331-0028
0123AB-1035004-9999 | 包1 | 100 | 国网冀北电力有限公司 | 国网冀北电力有限公司张家口供电公司 |  | 无电压等级 | 一二次融合成套环网箱,AC10kV,630A,固体,二进四出 | 一二次融合成套环网箱-电压等级:AC10kV,额定电流:630A,绝缘形式:固体,回路数:二进四出 | 套 | 1 | 2023-10-25 | 2024-08-30 | 张家口 | 买方指定仓库地面交货 |  | G00M-500138342-00013 | 044004865300010 | 400222853000010 | 500138342 |  | 500138342-0036
0123AB-1035004-9999 | 包1 | 100 | 国网冀北电力有限公司 | 国网冀北电力有限公司秦皇岛供电公司 |  | 无电压等级 | 一二次融合成套环网箱,AC10kV,630A,环保气体,二进四出 | 一二次融合成套环网箱-电压等级:AC10kV,额定电流:630A,绝缘形式:环保气体,回路数:二进四出 | 套 | 3 | 2023-10-25 | 2024-08-30 | 河北省秦皇岛市 | 材料站现场车板交货 |  | G00M-500138335-00013 | 044004963200010 | 400222944600010 | 500138335 |  | 500138335-0064
0123AB-1035004-9999 | 包1 | 100 | 国网冀北电力有限公司 | 国网冀北电力有限公司廊坊供电公司 |  | 无电压等级 | 一二次融合成套环网箱,AC10kV,630A,环保气体,二进四出 | 一二次融合成套环网箱-电压等级:AC10kV,额定电流:630A,绝缘形式:环保气体,回路数:二进四出 | 套 | 1 | 2023-10-25 | 2024-08-30 | 河北省廊坊市广阳区 | 施工现场设备基础上交货 |  | G00M-500138335-00016 | 044004944700010 | 400222928000010 | 500138335 |  | 500138335-0067
0123AB-1035004-9999 | 包1 | 100 | 国网冀北电力有限公司 | 国网冀北电力有限公司承德供电公司 |  | 无电压等级 | 一二次融合成套环网箱,AC10kV,630A,固体,二进二出 | 一二次融合成套环网箱-电压等级:AC10kV,额定电流:630A,绝缘形式:固体,回路数:二进二出 | 套 | 1 | 2023-10-25 | 2024-08-30 | 河北省承德市 | 买方指定仓库地面交货 |  | G00M-500138331-00013 | 044004889400010 | 400222875800010 | 500138331 |  | 500138331-0028
0123AB-1035004-9999 | 包1 | 100 | 国网冀北电力有限公司 | 国网冀北电力有限公司唐山供电公司 |  | 无电压等级 | 一二次融合成套环网箱,AC10kV,630A,环保气体,二进四出 | 一二次融合成套环网箱-电压等级:AC10kV,额定电流:630A,绝缘形式:环保气体,回路数:二进四出 | 套 | 1 | 2023-10-25 | 2024-08-30 | 河北唐山 | 买方指定仓库地面交货 |  | G00M-500138335-00014 | 044004915700010 | 400222900700010 | 500138335 |  | 500138335-0065
0123AB-1035004-9999 | 包1 | 100 | 国网冀北电力有限公司 | 国网冀北电力有限公司唐山供电公司 |  | 无电压等级 | 一二次融合成套环网箱,AC10kV,630A,固体,二进四出 | 一二次融合成套环网箱-电压等级:AC10kV,额定电流:630A,绝缘形式:固体,回路数:二进四出 | 套 | 1 | 2023-10-25 | 2024-08-30 | 河北唐山 | 买方指定仓库地面交货 |  | G00M-500138342-00015 | 044004916000010 | 400222901000010 | 500138342 |  | 500138342-0038
0123AB-1035004-9999 | 包1 | 100 | 国网冀北电力有限公司 | 国网冀北电力有限公司张家口供电公司 |  | 无电压等级 | 一二次融合成套环网箱,AC10kV,630A,固体,二进四出 | 一二次融合成套环网箱-电压等级:AC10kV,额定电流:630A,绝缘形式:固体,回路数:二进四出 | 套 | 1 | 2023-10-25 | 2024-08-30 | 张家口 | 买方指定仓库地面交货 |  | G00M-500138342-00015 | 044004865500010 | 400222853200010 | 500138342 |  | 500138342-0038
0123AB-1035004-9999 | 包1 | 100 | 国网冀北电力有限公司 | 国网冀北电力有限公司唐山供电公司 |  | 无电压等级 | 一二次融合成套环网箱,AC10kV,630A,固体,二进四出 | 一二次融合成套环网箱-电压等级:AC10kV,额定电流:630A,绝缘形式:固体,回路数:二进四出 | 套 | 19 | 2023-10-25 | 2024-08-30 | 河北唐山 | 买方指定仓库地面交货 |  | G00M-500138342-00014 | 044004915900010 | 400222900900010 | 500138342 |  | 500138342-0037
0123AB-1035004-9999 | 包1 | 100 | 国网冀北电力有限公司 | 国网冀北电力有限公司廊坊供电公司 |  | 无电压等级 | 一二次融合成套环网箱,AC10kV,630A,环保气体,二进四出 | 一二次融合成套环网箱-电压等级:AC10kV,额定电流:630A,绝缘形式:环保气体,回路数:二进四出 | 套 | 2 | 2023-10-25 | 2024-08-30 | 河北省廊坊市广阳区 | 施工现场设备基础上交货 |  | G00M-500138335-00013 | 044004944600010 | 400222927900010 | 500138335 |  | 500138335-0064
0123AB-1035004-9999 | 包1 | 100 | 国网冀北电力有限公司 | 国网冀北电力有限公司张家口供电公司 |  | 无电压等级 | 一二次融合成套环网箱,AC10kV,630A,环保气体,二进四出 | 一二次融合成套环网箱-电压等级:AC10kV,额定电流:630A,绝缘形式:环保气体,回路数:二进四出 | 套 | 1 | 2023-10-25 | 2024-08-30 | 张家口 | 买方指定仓库地面交货 |  | G00M-500138335-00013 | 044004865200010 | 400222852900010 | 500138335 |  | 500138335-0064
0123AB-1035004-9999 | 包1 | 100 | 国网冀北电力有限公司 | 国网冀北电力有限公司承德供电公司 |  | 无电压等级 | 一二次融合成套环网箱,AC10kV,630A,固体,二进四出 | 一二次融合成套环网箱-电压等级:AC10kV,额定电流:630A,绝缘形式:固体,回路数:二进四出 | 套 | 5 | 2023-10-25 | 2024-08-30 | 河北省承德市 | 买方指定仓库地面交货 |  | G00M-500138342-00013 | 044004889500010 | 400222875900010 | 500138342 |  | 500138342-0036
0123AB-1035004-9999 | 包1 | 100 | 国网冀北电力有限公司 | 国网冀北电力有限公司张家口供电公司 |  | 无电压等级 | 一二次融合成套环网箱,AC10kV,630A,固体,二进二出 | 一二次融合成套环网箱-电压等级:AC10kV,额定电流:630A,绝缘形式:固体,回路数:二进二出 | 套 | 1 | 2023-10-25 | 2024-08-30 | 张家口 | 买方指定仓库地面交货 |  | G00M-500138331-00015 | 044004865100010 | 400222852800010 | 500138331 |  | 500138331-0030
0123AB-1035004-9999 | 包1 | 100 | 国网冀北电力有限公司 | 国网冀北电力有限公司唐山供电公司 |  | 无电压等级 | 一二次融合成套环网箱,AC10kV,630A,固体,二进二出 | 一二次融合成套环网箱-电压等级:AC10kV,额定电流:630A,绝缘形式:固体,回路数:二进二出 | 套 | 3 | 2023-10-25 | 2024-08-30 | 河北唐山 | 买方指定仓库地面交货 |  | G00M-500138331-00014 | 044004915600010 | 400222900600010 | 500138331 |  | 500138331-0029
0123AB-1035004-9999 | 包1 | 100 | 国网冀北电力有限公司 | 国网冀北电力有限公司廊坊供电公司 |  | 无电压等级 | 一二次融合成套环网箱,AC10kV,630A,固体,二进二出 | 一二次融合成套环网箱-电压等级:AC10kV,额定电流:630A,绝缘形式:固体,回路数:二进二出 | 套 | 3 | 2023-10-25 | 2024-08-30 | 河北省廊坊市广阳区 | 施工现场设备基础上交货 |  | G00M-500138331-00013 | 044004944500010 | 400222927800010 | 500138331 |  | 500138331-0028
0123AB-1035004-9999 | 包1 | 100 | 国网冀北电力有限公司 | 国网冀北电力有限公司承德供电公司 |  | 无电压等级 | 一二次融合成套环网箱,AC10kV,630A,固体,二进四出 | 一二次融合成套环网箱-电压等级:AC10kV,额定电流:630A,绝缘形式:固体,回路数:二进四出 | 套 | 1 | 2023-10-25 | 2024-08-30 | 河北省承德市 | 买方指定仓库地面交货 |  | G00M-500138342-00014 | 044004889600010 | 400222876000010 | 500138342 |  | 500138342-0037
0123AB-1035004-9999 | 包1 | 100 | 国网冀北电力有限公司 | 国网冀北电力有限公司张家口供电公司 |  | 无电压等级 | 一二次融合成套环网箱,AC10kV,630A,固体,二进四出 | 一二次融合成套环网箱-电压等级:AC10kV,额定电流:630A,绝缘形式:固体,回路数:二进四出 | 套 | 1 | 2023-10-25 | 2024-08-30 | 张家口 | 买方指定仓库地面交货 |  | G00M-500138342-00014 | 044004865400010 | 400222853100010 | 500138342 |  | 500138342-0037
0123AB-1035004-9999 | 包1 | 100 | 国网冀北电力有限公司 | 国网冀北电力有限公司秦皇岛供电公司 |  | 无电压等级 | 一二次融合成套环网箱,AC10kV,630A,固体,二进四出 | 一二次融合成套环网箱-电压等级:AC10kV,额定电流:630A,绝缘形式:固体,回路数:二进四出 | 套 | 1 | 2023-10-25 | 2024-08-30 | 河北省秦皇岛市 | 材料站现场车板交货 |  | G00M-500138342-00013 | 044004963300010 | 400222944700010 | 500138342 |  | 500138342-0036
0123AB-1035004-9999 | 包1 | 100 | 国网冀北电力有限公司 | 国网冀北电力有限公司廊坊供电公司 |  | 无电压等级 | 一二次融合成套环网箱,AC10kV,630A,固体,二进四出 | 一二次融合成套环网箱-电压等级:AC10kV,额定电流:630A,绝缘形式:固体,回路数:二进四出 | 套 | 3 | 2023-10-25 | 2024-08-30 | 河北省廊坊市广阳区 | 施工现场设备基础上交货 |  | G00M-500138342-00015 | 044004944900010 | 400222928200010 | 500138342 |  | 500138342-0038
0123AB-1035004-9999 | 包1 | 100 | 国网冀北电力有限公司 | 国网冀北电力有限公司廊坊供电公司 |  | 无电压等级 | 一二次融合成套环网箱,AC10kV,630A,固体,二进四出 | 一二次融合成套环网箱-电压等级:AC10kV,额定电流:630A,绝缘形式:固体,回路数:二进四出 | 套 | 8 | 2023-10-25 | 2024-08-30 | 河北省廊坊市广阳区 | 施工现场设备基础上交货 |  | G00M-500138342-00013 | 044004944800010 | 400222928100010 | 500138342 |  | 500138342-0036
0123AB-1035004-9999 | 包1 | 100 | 国网冀北电力有限公司 | 国网冀北电力有限公司唐山供电公司 |  | 无电压等级 | 一二次融合成套环网箱,AC10kV,630A,固体,二进四出 | 一二次融合成套环网箱-电压等级:AC10kV,额定电流:630A,绝缘形式:固体,回路数:二进四出 | 套 | 1 | 2023-10-25 | 2024-08-30 | 河北唐山 | 买方指定仓库地面交货 |  | G00M-500138342-00013 | 044004915800010 | 400222900800010 | 500138342 |  | 500138342-0036
0123AB-1035004-9999 | 包2 | 200 | 国网冀北电力有限公司 | 国网冀北电力有限公司张家口供电公司 |  | 无电压等级 | 一二次融合成套环网箱,AC10kV,630A,环保气体,二进四出 | 一二次融合成套环网箱-电压等级:AC10kV,额定电流:630A,绝缘形式:环保气体,回路数:二进四出 | 套 | 1 | 2023-10-25 | 2024-08-30 | 张家口 | 买方指定仓库地面交货 |  | G00M-500138335-00013 | 044004865200010 | 400222852900010 | 500138335 |  | 500138335-0064
0123AB-1035004-9999 | 包2 | 200 | 国网冀北电力有限公司 | 国网冀北电力有限公司廊坊供电公司 |  | 无电压等级 | 一二次融合成套环网箱,AC10kV,630A,环保气体,二进四出 | 一二次融合成套环网箱-电压等级:AC10kV,额定电流:630A,绝缘形式:环保气体,回路数:二进四出 | 套 | 2 | 2023-10-25 | 2024-08-30 | 河北省廊坊市广阳区 | 施工现场设备基础上交货 |  | G00M-500138335-00013 | 044004944600010 | 400222927900010 | 500138335 |  | 500138335-0064
0123AB-1035004-9999 | 包2 | 200 | 国网冀北电力有限公司 | 国网冀北电力有限公司唐山供电公司 |  | 无电压等级 | 一二次融合成套环网箱,AC10kV,630A,环保气体,二进四出 | 一二次融合成套环网箱-电压等级:AC10kV,额定电流:630A,绝缘形式:环保气体,回路数:二进四出 | 套 | 1 | 2023-10-25 | 2024-08-30 | 河北唐山 | 买方指定仓库地面交货 |  | G00M-500138335-00014 | 044004915700010 | 400222900700010 | 500138335 |  | 500138335-0065
0123AB-1035004-9999 | 包2 | 200 | 国网冀北电力有限公司 | 国网冀北电力有限公司廊坊供电公司 |  | 无电压等级 | 一二次融合成套环网箱,AC10kV,630A,环保气体,二进四出 | 一二次融合成套环网箱-电压等级:AC10kV,额定电流:630A,绝缘形式:环保气体,回路数:二进四出 | 套 | 1 | 2023-10-25 | 2024-08-30 | 河北省廊坊市广阳区 | 施工现场设备基础上交货 |  | G00M-500138335-00016 | 044004944700010 | 400222928000010 | 500138335 |  | 500138335-0067
0123AB-1035004-9999 | 包2 | 200 | 国网冀北电力有限公司 | 国网冀北电力有限公司廊坊供电公司 |  | 无电压等级 | 一二次融合成套环网箱,AC10kV,630A,固体,二进四出 | 一二次融合成套环网箱-电压等级:AC10kV,额定电流:630A,绝缘形式:固体,回路数:二进四出 | 套 | 8 | 2023-10-25 | 2024-08-30 | 河北省廊坊市广阳区 | 施工现场设备基础上交货 |  | G00M-500138342-00013 | 044004944800010 | 400222928100010 | 500138342 |  | 500138342-0036
0123AB-1035004-9999 | 包2 | 200 | 国网冀北电力有限公司 | 国网冀北电力有限公司秦皇岛供电公司 |  | 无电压等级 | 一二次融合成套环网箱,AC10kV,630A,环保气体,二进四出 | 一二次融合成套环网箱-电压等级:AC10kV,额定电流:630A,绝缘形式:环保气体,回路数:二进四出 | 套 | 3 | 2023-10-25 | 2024-08-30 | 河北省秦皇岛市 | 材料站现场车板交货 |  | G00M-500138335-00013 | 044004963200010 | 400222944600010 | 500138335 |  | 500138335-0064
0123AB-1035004-9999 | 包2 | 200 | 国网冀北电力有限公司 | 国网冀北电力有限公司唐山供电公司 |  | 无电压等级 | 一二次融合成套环网箱,AC10kV,630A,固体,二进四出 | 一二次融合成套环网箱-电压等级:AC10kV,额定电流:630A,绝缘形式:固体,回路数:二进四出 | 套 | 1 | 2023-10-25 | 2024-08-30 | 河北唐山 | 买方指定仓库地面交货 |  | G00M-500138342-00015 | 044004916000010 | 400222901000010 | 500138342 |  | 500138342-0038
0123AB-1035004-9999 | 包2 | 200 | 国网冀北电力有限公司 | 国网冀北电力有限公司承德供电公司 |  | 无电压等级 | 一二次融合成套环网箱,AC10kV,630A,固体,二进四出 | 一二次融合成套环网箱-电压等级:AC10kV,额定电流:630A,绝缘形式:固体,回路数:二进四出 | 套 | 4 | 2023-10-25 | 2024-08-30 | 河北省承德市 | 买方指定仓库地面交货 |  | G00M-500138342-00013 | 044004889500010 | 400222875900010 | 500138342 |  | 500138342-0036
0123AB-1035004-9999 | 包2 | 200 | 国网冀北电力有限公司 | 国网冀北电力有限公司唐山供电公司 |  | 无电压等级 | 一二次融合成套环网箱,AC10kV,630A,固体,二进四出 | 一二次融合成套环网箱-电压等级:AC10kV,额定电流:630A,绝缘形式:固体,回路数:二进四出 | 套 | 18 | 2023-10-25 | 2024-08-30 | 河北唐山 | 买方指定仓库地面交货 |  | G00M-500138342-00014 | 044004915900010 | 400222900900010 | 500138342 |  | 500138342-0037
0123AB-1035004-9999 | 包2 | 200 | 国网冀北电力有限公司 | 国网冀北电力有限公司廊坊供电公司 |  | 无电压等级 | 一二次融合成套环网箱,AC10kV,630A,固体,二进四出 | 一二次融合成套环网箱-电压等级:AC10kV,额定电流:630A,绝缘形式:固体,回路数:二进四出 | 套 | 3 | 2023-10-25 | 2024-08-30 | 河北省廊坊市广阳区 | 施工现场设备基础上交货 |  | G00M-500138342-00015 | 044004944900010 | 400222928200010 | 500138342 |  | 500138342-0038
0123AB-1035004-9999 | 包2 | 200 | 国网冀北电力有限公司 | 国网冀北电力有限公司廊坊供电公司 |  | 无电压等级 | 一二次融合成套环网箱,AC10kV,630A,固体,二进二出 | 一二次融合成套环网箱-电压等级:AC10kV,额定电流:630A,绝缘形式:固体,回路数:二进二出 | 套 | 3 | 2023-10-25 | 2024-08-30 | 河北省廊坊市广阳区 | 施工现场设备基础上交货 |  | G00M-500138331-00013 | 044004944500010 | 400222927800010 | 500138331 |  | 500138331-0028
0123AB-1035004-9999 | 包2 | 200 | 国网冀北电力有限公司 | 国网冀北电力有限公司唐山供电公司 |  | 无电压等级 | 一二次融合成套环网箱,AC10kV,630A,固体,二进二出 | 一二次融合成套环网箱-电压等级:AC10kV,额定电流:630A,绝缘形式:固体,回路数:二进二出 | 套 | 3 | 2023-10-25 | 2024-08-30 | 河北唐山 | 买方指定仓库地面交货 |  | G00M-500138331-00014 | 044004915600010 | 400222900600010 | 500138331 |  | 500138331-0029
0123AB-1035004-9999 | 包2 | 200 | 国网冀北电力有限公司 | 国网冀北电力有限公司秦皇岛供电公司 |  | 无电压等级 | 一二次融合成套环网箱,AC10kV,630A,固体,二进四出 | 一二次融合成套环网箱-电压等级:AC10kV,额定电流:630A,绝缘形式:固体,回路数:二进四出 | 套 | 1 | 2023-10-25 | 2024-08-30 | 河北省秦皇岛市 | 材料站现场车板交货 |  | G00M-500138342-00013 | 044004963300010 | 400222944700010 | 500138342 |  | 500138342-0036
0123AB-1035004-9999 | 包2 | 200 | 国网冀北电力有限公司 | 国网冀北电力有限公司张家口供电公司 |  | 无电压等级 | 一二次融合成套环网箱,AC10kV,630A,固体,二进四出 | 一二次融合成套环网箱-电压等级:AC10kV,额定电流:630A,绝缘形式:固体,回路数:二进四出 | 套 | 1 | 2023-10-25 | 2024-08-30 | 张家口 | 买方指定仓库地面交货 |  | G00M-500138342-00013 | 044004865300010 | 400222853000010 | 500138342 |  | 500138342-0036
0123AB-1035004-9999 | 包2 | 200 | 国网冀北电力有限公司 | 国网冀北电力有限公司承德供电公司 |  | 无电压等级 | 一二次融合成套环网箱,AC10kV,630A,固体,二进二出 | 一二次融合成套环网箱-电压等级:AC10kV,额定电流:630A,绝缘形式:固体,回路数:二进二出 | 套 | 1 | 2023-10-25 | 2024-08-30 | 河北省承德市 | 买方指定仓库地面交货 |  | G00M-500138331-00013 | 044004889400010 | 400222875800010 | 500138331 |  | 500138331-0028
0123AB-1035004-9999 | 包2 | 200 | 国网冀北电力有限公司 | 国网冀北电力有限公司张家口供电公司 |  | 无电压等级 | 一二次融合成套环网箱,AC10kV,630A,固体,二进四出 | 一二次融合成套环网箱-电压等级:AC10kV,额定电流:630A,绝缘形式:固体,回路数:二进四出 | 套 | 1 | 2023-10-25 | 2024-08-30 | 张家口 | 买方指定仓库地面交货 |  | G00M-500138342-00014 | 044004865400010 | 400222853100010 | 500138342 |  | 500138342-0037
0123AB-1035004-9999 | 包2 | 200 | 国网冀北电力有限公司 | 国网冀北电力有限公司承德供电公司 |  | 无电压等级 | 一二次融合成套环网箱,AC10kV,630A,固体,二进四出 | 一二次融合成套环网箱-电压等级:AC10kV,额定电流:630A,绝缘形式:固体,回路数:二进四出 | 套 | 1 | 2023-10-25 | 2024-08-30 | 河北省承德市 | 买方指定仓库地面交货 |  | G00M-500138342-00014 | 044004889600010 | 400222876000010 | 500138342 |  | 500138342-0037
0123AB-1035004-9999 | 包2 | 200 | 国网冀北电力有限公司 | 国网冀北电力有限公司张家口供电公司 |  | 无电压等级 | 一二次融合成套环网箱,AC10kV,630A,固体,二进四出 | 一二次融合成套环网箱-电压等级:AC10kV,额定电流:630A,绝缘形式:固体,回路数:二进四出 | 套 | 1 | 2023-10-25 | 2024-08-30 | 张家口 | 买方指定仓库地面交货 |  | G00M-500138342-00015 | 044004865500010 | 400222853200010 | 500138342 |  | 500138342-0038
0123AB-1035004-9999 | 包2 | 200 | 国网冀北电力有限公司 | 国网冀北电力有限公司张家口供电公司 |  | 无电压等级 | 一二次融合成套环网箱,AC10kV,630A,固体,二进二出 | 一二次融合成套环网箱-电压等级:AC10kV,额定电流:630A,绝缘形式:固体,回路数:二进二出 | 套 | 1 | 2023-10-25 | 2024-08-30 | 张家口 | 买方指定仓库地面交货 |  | G00M-500138331-00015 | 044004865100010 | 400222852800010 | 500138331 |  | 500138331-0030
0123AB-1035004-9999 | 包2 | 200 | 国网冀北电力有限公司 | 国网冀北电力有限公司唐山供电公司 |  | 无电压等级 | 一二次融合成套环网箱,AC10kV,630A,固体,二进四出 | 一二次融合成套环网箱-电压等级:AC10kV,额定电流:630A,绝缘形式:固体,回路数:二进四出 | 套 | 1 | 2023-10-25 | 2024-08-30 | 河北唐山 | 买方指定仓库地面交货 |  | G00M-500138342-00013 | 044004915800010 | 400222900800010 | 500138342 |  | 500138342-0036
0123AB-1035004-9999 | 包3 | 300 | 国网冀北电力有限公司 | 国网冀北电力有限公司廊坊供电公司 |  | 无电压等级 | 一二次融合成套环网箱,AC10kV,630A,环保气体,二进四出 | 一二次融合成套环网箱-电压等级:AC10kV,额定电流:630A,绝缘形式:环保气体,回路数:二进四出 | 套 | 2 | 2023-10-25 | 2024-08-30 | 河北省廊坊市广阳区 | 施工现场设备基础上交货 |  | G00M-500138335-00013 | 044004944600010 | 400222927900010 | 500138335 |  | 500138335-0064
0123AB-1035004-9999 | 包3 | 300 | 国网冀北电力有限公司 | 国网冀北电力有限公司唐山供电公司 |  | 无电压等级 | 一二次融合成套环网箱,AC10kV,630A,固体,二进四出 | 一二次融合成套环网箱-电压等级:AC10kV,额定电流:630A,绝缘形式:固体,回路数:二进四出 | 套 | 1 | 2023-10-25 | 2024-08-30 | 河北唐山 | 买方指定仓库地面交货 |  | G00M-500138342-00013 | 044004915800010 | 400222900800010 | 500138342 |  | 500138342-0036
0123AB-1035004-9999 | 包3 | 300 | 国网冀北电力有限公司 | 国网冀北电力有限公司廊坊供电公司 |  | 无电压等级 | 一二次融合成套环网箱,AC10kV,630A,固体,二进四出 | 一二次融合成套环网箱-电压等级:AC10kV,额定电流:630A,绝缘形式:固体,回路数:二进四出 | 套 | 7 | 2023-10-25 | 2024-08-30 | 河北省廊坊市广阳区 | 施工现场设备基础上交货 |  | G00M-500138342-00013 | 044004944800010 | 400222928100010 | 500138342 |  | 500138342-0036
0123AB-1035004-9999 | 包3 | 300 | 国网冀北电力有限公司 | 国网冀北电力有限公司唐山供电公司 |  | 无电压等级 | 一二次融合成套环网箱,AC10kV,630A,固体,二进四出 | 一二次融合成套环网箱-电压等级:AC10kV,额定电流:630A,绝缘形式:固体,回路数:二进四出 | 套 | 1 | 2023-10-25 | 2024-08-30 | 河北唐山 | 买方指定仓库地面交货 |  | G00M-500138342-00015 | 044004916000010 | 400222901000010 | 500138342 |  | 500138342-0038
0123AB-1035004-9999 | 包3 | 300 | 国网冀北电力有限公司 | 国网冀北电力有限公司廊坊供电公司 |  | 无电压等级 | 一二次融合成套环网箱,AC10kV,630A,固体,二进四出 | 一二次融合成套环网箱-电压等级:AC10kV,额定电流:630A,绝缘形式:固体,回路数:二进四出 | 套 | 3 | 2023-10-25 | 2024-08-30 | 河北省廊坊市广阳区 | 施工现场设备基础上交货 |  | G00M-500138342-00015 | 044004944900010 | 400222928200010 | 500138342 |  | 500138342-0038
0123AB-1035004-9999 | 包3 | 300 | 国网冀北电力有限公司 | 国网冀北电力有限公司唐山供电公司 |  | 无电压等级 | 一二次融合成套环网箱,AC10kV,630A,固体,二进四出 | 一二次融合成套环网箱-电压等级:AC10kV,额定电流:630A,绝缘形式:固体,回路数:二进四出 | 套 | 18 | 2023-10-25 | 2024-08-30 | 河北唐山 | 买方指定仓库地面交货 |  | G00M-500138342-00014 | 044004915900010 | 400222900900010 | 500138342 |  | 500138342-0037
0123AB-1035004-9999 | 包3 | 300 | 国网冀北电力有限公司 | 国网冀北电力有限公司秦皇岛供电公司 |  | 无电压等级 | 一二次融合成套环网箱,AC10kV,630A,固体,二进四出 | 一二次融合成套环网箱-电压等级:AC10kV,额定电流:630A,绝缘形式:固体,回路数:二进四出 | 套 | 1 | 2023-10-25 | 2024-08-30 | 河北省秦皇岛市 | 材料站现场车板交货 |  | G00M-500138342-00013 | 044004963300010 | 400222944700010 | 500138342 |  | 500138342-0036
0123AB-1035004-9999 | 包3 | 300 | 国网冀北电力有限公司 | 国网冀北电力有限公司张家口供电公司 |  | 无电压等级 | 一二次融合成套环网箱,AC10kV,630A,固体,二进四出 | 一二次融合成套环网箱-电压等级:AC10kV,额定电流:630A,绝缘形式:固体,回路数:二进四出 | 套 | 1 | 2023-10-25 | 2024-08-30 | 张家口 | 买方指定仓库地面交货 |  | G00M-500138342-00014 | 044004865400010 | 400222853100010 | 500138342 |  | 500138342-0037
0123AB-1035004-9999 | 包3 | 300 | 国网冀北电力有限公司 | 国网冀北电力有限公司唐山供电公司 |  | 无电压等级 | 一二次融合成套环网箱,AC10kV,630A,环保气体,二进四出 | 一二次融合成套环网箱-电压等级:AC10kV,额定电流:630A,绝缘形式:环保气体,回路数:二进四出 | 套 | 1 | 2023-10-25 | 2024-08-30 | 河北唐山 | 买方指定仓库地面交货 |  | G00M-500138335-00014 | 044004915700010 | 400222900700010 | 500138335 |  | 500138335-0065
0123AB-1035004-9999 | 包3 | 300 | 国网冀北电力有限公司 | 国网冀北电力有限公司承德供电公司 |  | 无电压等级 | 一二次融合成套环网箱,AC10kV,630A,固体,二进四出 | 一二次融合成套环网箱-电压等级:AC10kV,额定电流:630A,绝缘形式:固体,回路数:二进四出 | 套 | 4 | 2023-10-25 | 2024-08-30 | 河北省承德市 | 买方指定仓库地面交货 |  | G00M-500138342-00013 | 044004889500010 | 400222875900010 | 500138342 |  | 500138342-0036
0123AB-1035004-9999 | 包3 | 300 | 国网冀北电力有限公司 | 国网冀北电力有限公司廊坊供电公司 |  | 无电压等级 | 一二次融合成套环网箱,AC10kV,630A,环保气体,二进四出 | 一二次融合成套环网箱-电压等级:AC10kV,额定电流:630A,绝缘形式:环保气体,回路数:二进四出 | 套 | 1 | 2023-10-25 | 2024-08-30 | 河北省廊坊市广阳区 | 施工现场设备基础上交货 |  | G00M-500138335-00016 | 044004944700010 | 400222928000010 | 500138335 |  | 500138335-0067
0123AB-1035004-9999 | 包3 | 300 | 国网冀北电力有限公司 | 国网冀北电力有限公司张家口供电公司 |  | 无电压等级 | 一二次融合成套环网箱,AC10kV,630A,固体,二进四出 | 一二次融合成套环网箱-电压等级:AC10kV,额定电流:630A,绝缘形式:固体,回路数:二进四出 | 套 | 1 | 2023-10-25 | 2024-08-30 | 张家口 | 买方指定仓库地面交货 |  | G00M-500138342-00013 | 044004865300010 | 400222853000010 | 500138342 |  | 500138342-0036
0123AB-1035004-9999 | 包3 | 300 | 国网冀北电力有限公司 | 国网冀北电力有限公司张家口供电公司 |  | 无电压等级 | 一二次融合成套环网箱,AC10kV,630A,固体,二进二出 | 一二次融合成套环网箱-电压等级:AC10kV,额定电流:630A,绝缘形式:固体,回路数:二进二出 | 套 | 1 | 2023-10-25 | 2024-08-30 | 张家口 | 买方指定仓库地面交货 |  | G00M-500138331-00015 | 044004865100010 | 400222852800010 | 500138331 |  | 500138331-0030
0123AB-1035004-9999 | 包3 | 300 | 国网冀北电力有限公司 | 国网冀北电力有限公司秦皇岛供电公司 |  | 无电压等级 | 一二次融合成套环网箱,AC10kV,630A,环保气体,二进四出 | 一二次融合成套环网箱-电压等级:AC10kV,额定电流:630A,绝缘形式:环保气体,回路数:二进四出 | 套 | 3 | 2023-10-25 | 2024-08-30 | 河北省秦皇岛市 | 材料站现场车板交货 |  | G00M-500138335-00013 | 044004963200010 | 400222944600010 | 500138335 |  | 500138335-0064
0123AB-1035004-9999 | 包3 | 300 | 国网冀北电力有限公司 | 国网冀北电力有限公司唐山供电公司 |  | 无电压等级 | 一二次融合成套环网箱,AC10kV,630A,固体,二进二出 | 一二次融合成套环网箱-电压等级:AC10kV,额定电流:630A,绝缘形式:固体,回路数:二进二出 | 套 | 3 | 2023-10-25 | 2024-08-30 | 河北唐山 | 买方指定仓库地面交货 |  | G00M-500138331-00014 | 044004915600010 | 400222900600010 | 500138331 |  | 500138331-0029
0123AB-1035004-9999 | 包3 | 300 | 国网冀北电力有限公司 | 国网冀北电力有限公司承德供电公司 |  | 无电压等级 | 一二次融合成套环网箱,AC10kV,630A,固体,二进二出 | 一二次融合成套环网箱-电压等级:AC10kV,额定电流:630A,绝缘形式:固体,回路数:二进二出 | 套 | 1 | 2023-10-25 | 2024-08-30 | 河北省承德市 | 买方指定仓库地面交货 |  | G00M-500138331-00013 | 044004889400010 | 400222875800010 | 500138331 |  | 500138331-0028
0123AB-1035004-9999 | 包3 | 300 | 国网冀北电力有限公司 | 国网冀北电力有限公司廊坊供电公司 |  | 无电压等级 | 一二次融合成套环网箱,AC10kV,630A,固体,二进二出 | 一二次融合成套环网箱-电压等级:AC10kV,额定电流:630A,绝缘形式:固体,回路数:二进二出 | 套 | 2 | 2023-10-25 | 2024-08-30 | 河北省廊坊市广阳区 | 施工现场设备基础上交货 |  | G00M-500138331-00013 | 044004944500010 | 400222927800010 | 500138331 |  | 500138331-0028
0123AB-1035004-9999 | 包3 | 300 | 国网冀北电力有限公司 | 国网冀北电力有限公司张家口供电公司 |  | 无电压等级 | 一二次融合成套环网箱,AC10kV,630A,固体,二进四出 | 一二次融合成套环网箱-电压等级:AC10kV,额定电流:630A,绝缘形式:固体,回路数:二进四出 | 套 | 1 | 2023-10-25 | 2024-08-30 | 张家口 | 买方指定仓库地面交货 |  | G00M-500138342-00015 | 044004865500010 | 400222853200010 | 500138342 |  | 500138342-0038
0123AB-1035004-9999 | 包3 | 300 | 国网冀北电力有限公司 | 国网冀北电力有限公司承德供电公司 |  | 无电压等级 | 一二次融合成套环网箱,AC10kV,630A,固体,二进四出 | 一二次融合成套环网箱-电压等级:AC10kV,额定电流:630A,绝缘形式:固体,回路数:二进四出 | 套 | 1 | 2023-10-25 | 2024-08-30 | 河北省承德市 | 买方指定仓库地面交货 |  | G00M-500138342-00014 | 044004889600010 | 400222876000010 | 500138342 |  | 500138342-0037
0123AB-1035004-9999 | 包4 | 400 | 国网冀北电力有限公司 | 国网冀北电力有限公司承德供电公司 |  | 无电压等级 | 一二次融合成套环网箱,AC10kV,630A,固体,二进四出 | 一二次融合成套环网箱-电压等级:AC10kV,额定电流:630A,绝缘形式:固体,回路数:二进四出 | 套 | 1 | 2023-10-25 | 2024-08-30 | 河北省承德市 | 买方指定仓库地面交货 |  | G00M-500138342-00014 | 044004889600010 | 400222876000010 | 500138342 |  | 500138342-0037
0123AB-1035004-9999 | 包4 | 400 | 国网冀北电力有限公司 | 国网冀北电力有限公司廊坊供电公司 |  | 无电压等级 | 一二次融合成套环网箱,AC10kV,630A,环保气体,二进四出 | 一二次融合成套环网箱-电压等级:AC10kV,额定电流:630A,绝缘形式:环保气体,回路数:二进四出 | 套 | 2 | 2023-10-25 | 2024-08-30 | 河北省廊坊市广阳区 | 施工现场设备基础上交货 |  | G00M-500138335-00013 | 044004944600010 | 400222927900010 | 500138335 |  | 500138335-0064
0123AB-1035004-9999 | 包4 | 400 | 国网冀北电力有限公司 | 国网冀北电力有限公司唐山供电公司 |  | 无电压等级 | 一二次融合成套环网箱,AC10kV,630A,固体,二进四出 | 一二次融合成套环网箱-电压等级:AC10kV,额定电流:630A,绝缘形式:固体,回路数:二进四出 | 套 | 1 | 2023-10-25 | 2024-08-30 | 河北唐山 | 买方指定仓库地面交货 |  | G00M-500138342-00013 | 044004915800010 | 400222900800010 | 500138342 |  | 500138342-0036
0123AB-1035004-9999 | 包4 | 400 | 国网冀北电力有限公司 | 国网冀北电力有限公司廊坊供电公司 |  | 无电压等级 | 一二次融合成套环网箱,AC10kV,630A,固体,二进四出 | 一二次融合成套环网箱-电压等级:AC10kV,额定电流:630A,绝缘形式:固体,回路数:二进四出 | 套 | 7 | 2023-10-25 | 2024-08-30 | 河北省廊坊市广阳区 | 施工现场设备基础上交货 |  | G00M-500138342-00013 | 044004944800010 | 400222928100010 | 500138342 |  | 500138342-0036
0123AB-1035004-9999 | 包4 | 400 | 国网冀北电力有限公司 | 国网冀北电力有限公司廊坊供电公司 |  | 无电压等级 | 一二次融合成套环网箱,AC10kV,630A,固体,二进四出 | 一二次融合成套环网箱-电压等级:AC10kV,额定电流:630A,绝缘形式:固体,回路数:二进四出 | 套 | 2 | 2023-10-25 | 2024-08-30 | 河北省廊坊市广阳区 | 施工现场设备基础上交货 |  | G00M-500138342-00015 | 044004944900010 | 400222928200010 | 500138342 |  | 500138342-0038
0123AB-1035004-9999 | 包4 | 400 | 国网冀北电力有限公司 | 国网冀北电力有限公司秦皇岛供电公司 |  | 无电压等级 | 一二次融合成套环网箱,AC10kV,630A,固体,二进四出 | 一二次融合成套环网箱-电压等级:AC10kV,额定电流:630A,绝缘形式:固体,回路数:二进四出 | 套 | 1 | 2023-10-25 | 2024-08-30 | 河北省秦皇岛市 | 材料站现场车板交货 |  | G00M-500138342-00013 | 044004963300010 | 400222944700010 | 500138342 |  | 500138342-0036
0123AB-1035004-9999 | 包4 | 400 | 国网冀北电力有限公司 | 国网冀北电力有限公司张家口供电公司 |  | 无电压等级 | 一二次融合成套环网箱,AC10kV,630A,固体,二进四出 | 一二次融合成套环网箱-电压等级:AC10kV,额定电流:630A,绝缘形式:固体,回路数:二进四出 | 套 | 1 | 2023-10-25 | 2024-08-30 | 张家口 | 买方指定仓库地面交货 |  | G00M-500138342-00014 | 044004865400010 | 400222853100010 | 500138342 |  | 500138342-0037
0123AB-1035004-9999 | 包4 | 400 | 国网冀北电力有限公司 | 国网冀北电力有限公司廊坊供电公司 |  | 无电压等级 | 一二次融合成套环网箱,AC10kV,630A,固体,二进二出 | 一二次融合成套环网箱-电压等级:AC10kV,额定电流:630A,绝缘形式:固体,回路数:二进二出 | 套 | 2 | 2023-10-25 | 2024-08-30 | 河北省廊坊市广阳区 | 施工现场设备基础上交货 |  | G00M-500138331-00013 | 044004944500010 | 400222927800010 | 500138331 |  | 500138331-0028
0123AB-1035004-9999 | 包4 | 400 | 国网冀北电力有限公司 | 国网冀北电力有限公司唐山供电公司 |  | 无电压等级 | 一二次融合成套环网箱,AC10kV,630A,固体,二进二出 | 一二次融合成套环网箱-电压等级:AC10kV,额定电流:630A,绝缘形式:固体,回路数:二进二出 | 套 | 3 | 2023-10-25 | 2024-08-30 | 河北唐山 | 买方指定仓库地面交货 |  | G00M-500138331-00014 | 044004915600010 | 400222900600010 | 500138331 |  | 500138331-0029
0123AB-1035004-9999 | 包4 | 400 | 国网冀北电力有限公司 | 国网冀北电力有限公司张家口供电公司 |  | 无电压等级 | 一二次融合成套环网箱,AC10kV,630A,固体,二进二出 | 一二次融合成套环网箱-电压等级:AC10kV,额定电流:630A,绝缘形式:固体,回路数:二进二出 | 套 | 1 | 2023-10-25 | 2024-08-30 | 张家口 | 买方指定仓库地面交货 |  | G00M-500138331-00015 | 044004865100010 | 400222852800010 | 500138331 |  | 500138331-0030
0123AB-1035004-9999 | 包4 | 400 | 国网冀北电力有限公司 | 国网冀北电力有限公司张家口供电公司 |  | 无电压等级 | 一二次融合成套环网箱,AC10kV,630A,固体,二进四出 | 一二次融合成套环网箱-电压等级:AC10kV,额定电流:630A,绝缘形式:固体,回路数:二进四出 | 套 | 1 | 2023-10-25 | 2024-08-30 | 张家口 | 买方指定仓库地面交货 |  | G00M-500138342-00013 | 044004865300010 | 400222853000010 | 500138342 |  | 500138342-0036
0123AB-1035004-9999 | 包4 | 400 | 国网冀北电力有限公司 | 国网冀北电力有限公司承德供电公司 |  | 无电压等级 | 一二次融合成套环网箱,AC10kV,630A,固体,二进四出 | 一二次融合成套环网箱-电压等级:AC10kV,额定电流:630A,绝缘形式:固体,回路数:二进四出 | 套 | 4 | 2023-10-25 | 2024-08-30 | 河北省承德市 | 买方指定仓库地面交货 |  | G00M-500138342-00013 | 044004889500010 | 400222875900010 | 500138342 |  | 500138342-0036
0123AB-1035004-9999 | 包4 | 400 | 国网冀北电力有限公司 | 国网冀北电力有限公司唐山供电公司 |  | 无电压等级 | 一二次融合成套环网箱,AC10kV,630A,固体,二进四出 | 一二次融合成套环网箱-电压等级:AC10kV,额定电流:630A,绝缘形式:固体,回路数:二进四出 | 套 | 17 | 2023-10-25 | 2024-08-30 | 河北唐山 | 买方指定仓库地面交货 |  | G00M-500138342-00014 | 044004915900010 | 400222900900010 | 500138342 |  | 500138342-0037
0123AB-1035004-9999 | 包4 | 400 | 国网冀北电力有限公司 | 国网冀北电力有限公司张家口供电公司 |  | 无电压等级 | 一二次融合成套环网箱,AC10kV,630A,固体,二进四出 | 一二次融合成套环网箱-电压等级:AC10kV,额定电流:630A,绝缘形式:固体,回路数:二进四出 | 套 | 1 | 2023-10-25 | 2024-08-30 | 张家口 | 买方指定仓库地面交货 |  | G00M-500138342-00015 | 044004865500010 | 400222853200010 | 500138342 |  | 500138342-0038
0123AB-1035004-9999 | 包4 | 400 | 国网冀北电力有限公司 | 国网冀北电力有限公司秦皇岛供电公司 |  | 无电压等级 | 一二次融合成套环网箱,AC10kV,630A,环保气体,二进四出 | 一二次融合成套环网箱-电压等级:AC10kV,额定电流:630A,绝缘形式:环保气体,回路数:二进四出 | 套 | 2 | 2023-10-25 | 2024-08-30 | 河北省秦皇岛市 | 材料站现场车板交货 |  | G00M-500138335-00013 | 044004963200010 | 400222944600010 | 500138335 |  | 500138335-0064
0123AB-1035004-9999 | 包4 | 400 | 国网冀北电力有限公司 | 国网冀北电力有限公司唐山供电公司 |  | 无电压等级 | 一二次融合成套环网箱,AC10kV,630A,环保气体,二进四出 | 一二次融合成套环网箱-电压等级:AC10kV,额定电流:630A,绝缘形式:环保气体,回路数:二进四出 | 套 | 1 | 2023-10-25 | 2024-08-30 | 河北唐山 | 买方指定仓库地面交货 |  | G00M-500138335-00014 | 044004915700010 | 400222900700010 | 500138335 |  | 500138335-0065
0123AB-1035004-9999 | 包4 | 400 | 国网冀北电力有限公司 | 国网冀北电力有限公司承德供电公司 |  | 无电压等级 | 一二次融合成套环网箱,AC10kV,630A,固体,二进二出 | 一二次融合成套环网箱-电压等级:AC10kV,额定电流:630A,绝缘形式:固体,回路数:二进二出 | 套 | 1 | 2023-10-25 | 2024-08-30 | 河北省承德市 | 买方指定仓库地面交货 |  | G00M-500138331-00013 | 044004889400010 | 400222875800010 | 500138331 |  | 500138331-0028
0123AB-1035004-9999 | 包4 | 400 | 国网冀北电力有限公司 | 国网冀北电力有限公司廊坊供电公司 |  | 无电压等级 | 一二次融合成套环网箱,AC10kV,630A,环保气体,二进四出 | 一二次融合成套环网箱-电压等级:AC10kV,额定电流:630A,绝缘形式:环保气体,回路数:二进四出 | 套 | 1 | 2023-10-25 | 2024-08-30 | 河北省廊坊市广阳区 | 施工现场设备基础上交货 |  | G00M-500138335-00016 | 044004944700010 | 400222928000010 | 500138335 |  | 500138335-0067
0123AB-1035004-9999 | 包5 | 500 | 国网冀北电力有限公司 | 国网冀北电力有限公司廊坊供电公司 |  | 无电压等级 | 一二次融合成套环网箱,AC10kV,630A,环保气体,二进四出 | 一二次融合成套环网箱-电压等级:AC10kV,额定电流:630A,绝缘形式:环保气体,回路数:二进四出 | 套 | 2 | 2023-10-25 | 2024-08-30 | 河北省廊坊市广阳区 | 施工现场设备基础上交货 |  | G00M-500138335-00013 | 044004944600010 | 400222927900010 | 500138335 |  | 500138335-0064
0123AB-1035004-9999 | 包5 | 500 | 国网冀北电力有限公司 | 国网冀北电力有限公司廊坊供电公司 |  | 无电压等级 | 一二次融合成套环网箱,AC10kV,630A,环保气体,二进四出 | 一二次融合成套环网箱-电压等级:AC10kV,额定电流:630A,绝缘形式:环保气体,回路数:二进四出 | 套 | 1 | 2023-10-25 | 2024-08-30 | 河北省廊坊市广阳区 | 施工现场设备基础上交货 |  | G00M-500138335-00016 | 044004944700010 | 400222928000010 | 500138335 |  | 500138335-0067
0123AB-1035004-9999 | 包5 | 500 | 国网冀北电力有限公司 | 国网冀北电力有限公司廊坊供电公司 |  | 无电压等级 | 一二次融合成套环网箱,AC10kV,630A,固体,二进四出 | 一二次融合成套环网箱-电压等级:AC10kV,额定电流:630A,绝缘形式:固体,回路数:二进四出 | 套 | 7 | 2023-10-25 | 2024-08-30 | 河北省廊坊市广阳区 | 施工现场设备基础上交货 |  | G00M-500138342-00013 | 044004944800010 | 400222928100010 | 500138342 |  | 500138342-0036
0123AB-1035004-9999 | 包5 | 500 | 国网冀北电力有限公司 | 国网冀北电力有限公司廊坊供电公司 |  | 无电压等级 | 一二次融合成套环网箱,AC10kV,630A,固体,二进四出 | 一二次融合成套环网箱-电压等级:AC10kV,额定电流:630A,绝缘形式:固体,回路数:二进四出 | 套 | 2 | 2023-10-25 | 2024-08-30 | 河北省廊坊市广阳区 | 施工现场设备基础上交货 |  | G00M-500138342-00015 | 044004944900010 | 400222928200010 | 500138342 |  | 500138342-0038
0123AB-1035004-9999 | 包5 | 500 | 国网冀北电力有限公司 | 国网冀北电力有限公司秦皇岛供电公司 |  | 无电压等级 | 一二次融合成套环网箱,AC10kV,630A,固体,二进四出 | 一二次融合成套环网箱-电压等级:AC10kV,额定电流:630A,绝缘形式:固体,回路数:二进四出 | 套 | 1 | 2023-10-25 | 2024-08-30 | 河北省秦皇岛市 | 材料站现场车板交货 |  | G00M-500138342-00013 | 044004963300010 | 400222944700010 | 500138342 |  | 500138342-0036
0123AB-1035004-9999 | 包5 | 500 | 国网冀北电力有限公司 | 国网冀北电力有限公司廊坊供电公司 |  | 无电压等级 | 一二次融合成套环网箱,AC10kV,630A,固体,二进二出 | 一二次融合成套环网箱-电压等级:AC10kV,额定电流:630A,绝缘形式:固体,回路数:二进二出 | 套 | 2 | 2023-10-25 | 2024-08-30 | 河北省廊坊市广阳区 | 施工现场设备基础上交货 |  | G00M-500138331-00013 | 044004944500010 | 400222927800010 | 500138331 |  | 500138331-0028
0123AB-1035004-9999 | 包5 | 500 | 国网冀北电力有限公司 | 国网冀北电力有限公司唐山供电公司 |  | 无电压等级 | 一二次融合成套环网箱,AC10kV,630A,固体,二进二出 | 一二次融合成套环网箱-电压等级:AC10kV,额定电流:630A,绝缘形式:固体,回路数:二进二出 | 套 | 3 | 2023-10-25 | 2024-08-30 | 河北唐山 | 买方指定仓库地面交货 |  | G00M-500138331-00014 | 044004915600010 | 400222900600010 | 500138331 |  | 500138331-0029
0123AB-1035004-9999 | 包5 | 500 | 国网冀北电力有限公司 | 国网冀北电力有限公司张家口供电公司 |  | 无电压等级 | 一二次融合成套环网箱,AC10kV,630A,固体,二进二出 | 一二次融合成套环网箱-电压等级:AC10kV,额定电流:630A,绝缘形式:固体,回路数:二进二出 | 套 | 1 | 2023-10-25 | 2024-08-30 | 张家口 | 买方指定仓库地面交货 |  | G00M-500138331-00015 | 044004865100010 | 400222852800010 | 500138331 |  | 500138331-0030
0123AB-1035004-9999 | 包5 | 500 | 国网冀北电力有限公司 | 国网冀北电力有限公司张家口供电公司 |  | 无电压等级 | 一二次融合成套环网箱,AC10kV,630A,固体,二进四出 | 一二次融合成套环网箱-电压等级:AC10kV,额定电流:630A,绝缘形式:固体,回路数:二进四出 | 套 | 1 | 2023-10-25 | 2024-08-30 | 张家口 | 买方指定仓库地面交货 |  | G00M-500138342-00013 | 044004865300010 | 400222853000010 | 500138342 |  | 500138342-0036
0123AB-1035004-9999 | 包5 | 500 | 国网冀北电力有限公司 | 国网冀北电力有限公司承德供电公司 |  | 无电压等级 | 一二次融合成套环网箱,AC10kV,630A,固体,二进四出 | 一二次融合成套环网箱-电压等级:AC10kV,额定电流:630A,绝缘形式:固体,回路数:二进四出 | 套 | 4 | 2023-10-25 | 2024-08-30 | 河北省承德市 | 买方指定仓库地面交货 |  | G00M-500138342-00013 | 044004889500010 | 400222875900010 | 500138342 |  | 500138342-0036
0123AB-1035004-9999 | 包5 | 500 | 国网冀北电力有限公司 | 国网冀北电力有限公司唐山供电公司 |  | 无电压等级 | 一二次融合成套环网箱,AC10kV,630A,固体,二进四出 | 一二次融合成套环网箱-电压等级:AC10kV,额定电流:630A,绝缘形式:固体,回路数:二进四出 | 套 | 16 | 2023-10-25 | 2024-08-30 | 河北唐山 | 买方指定仓库地面交货 |  | G00M-500138342-00014 | 044004915900010 | 400222900900010 | 500138342 |  | 500138342-0037
0123AB-1035004-9999 | 包5 | 500 | 国网冀北电力有限公司 | 国网冀北电力有限公司秦皇岛供电公司 |  | 无电压等级 | 一二次融合成套环网箱,AC10kV,630A,环保气体,二进四出 | 一二次融合成套环网箱-电压等级:AC10kV,额定电流:630A,绝缘形式:环保气体,回路数:二进四出 | 套 | 2 | 2023-10-25 | 2024-08-30 | 河北省秦皇岛市 | 材料站现场车板交货 |  | G00M-500138335-00013 | 044004963200010 | 400222944600010 | 500138335 |  | 500138335-0064
0123AB-1035004-9999 | 包5 | 500 | 国网冀北电力有限公司 | 国网冀北电力有限公司唐山供电公司 |  | 无电压等级 | 一二次融合成套环网箱,AC10kV,630A,环保气体,二进四出 | 一二次融合成套环网箱-电压等级:AC10kV,额定电流:630A,绝缘形式:环保气体,回路数:二进四出 | 套 | 1 | 2023-10-25 | 2024-08-30 | 河北唐山 | 买方指定仓库地面交货 |  | G00M-500138335-00014 | 044004915700010 | 400222900700010 | 500138335 |  | 500138335-0065
0123AB-1035004-9999 | 包5 | 500 | 国网冀北电力有限公司 | 国网冀北电力有限公司承德供电公司 |  | 无电压等级 | 一二次融合成套环网箱,AC10kV,630A,固体,二进二出 | 一二次融合成套环网箱-电压等级:AC10kV,额定电流:630A,绝缘形式:固体,回路数:二进二出 | 套 | 1 | 2023-10-25 | 2024-08-30 | 河北省承德市 | 买方指定仓库地面交货 |  | G00M-500138331-00013 | 044004889400010 | 400222875800010 | 500138331 |  | 500138331-0028
0123AB-1035004-9999 | 包5 | 500 | 国网冀北电力有限公司 | 国网冀北电力有限公司唐山供电公司 |  | 无电压等级 | 一二次融合成套环网箱,AC10kV,630A,固体,二进四出 | 一二次融合成套环网箱-电压等级:AC10kV,额定电流:630A,绝缘形式:固体,回路数:二进四出 | 套 | 1 | 2023-10-25 | 2024-08-30 | 河北唐山 | 买方指定仓库地面交货 |  | G00M-500138342-00013 | 044004915800010 | 400222900800010 | 500138342 |  | 500138342-0036
0123AB-1035004-9999 | 包6 | 600 | 国网冀北电力有限公司 | 国网冀北电力有限公司廊坊供电公司 |  | 无电压等级 | 一二次融合成套环网箱,AC10kV,630A,环保气体,二进四出 | 一二次融合成套环网箱-电压等级:AC10kV,额定电流:630A,绝缘形式:环保气体,回路数:二进四出 | 套 | 2 | 2023-10-25 | 2024-08-30 | 河北省廊坊市广阳区 | 施工现场设备基础上交货 |  | G00M-500138335-00013 | 044004944600010 | 400222927900010 | 500138335 |  | 500138335-0064
0123AB-1035004-9999 | 包6 | 600 | 国网冀北电力有限公司 | 国网冀北电力有限公司廊坊供电公司 |  | 无电压等级 | 一二次融合成套环网箱,AC10kV,630A,固体,二进四出 | 一二次融合成套环网箱-电压等级:AC10kV,额定电流:630A,绝缘形式:固体,回路数:二进四出 | 套 | 6 | 2023-10-25 | 2024-08-30 | 河北省廊坊市广阳区 | 施工现场设备基础上交货 |  | G00M-500138342-00013 | 044004944800010 | 400222928100010 | 500138342 |  | 500138342-0036
0123AB-1035004-9999 | 包6 | 600 | 国网冀北电力有限公司 | 国网冀北电力有限公司廊坊供电公司 |  | 无电压等级 | 一二次融合成套环网箱,AC10kV,630A,固体,二进四出 | 一二次融合成套环网箱-电压等级:AC10kV,额定电流:630A,绝缘形式:固体,回路数:二进四出 | 套 | 2 | 2023-10-25 | 2024-08-30 | 河北省廊坊市广阳区 | 施工现场设备基础上交货 |  | G00M-500138342-00015 | 044004944900010 | 400222928200010 | 500138342 |  | 500138342-0038
0123AB-1035004-9999 | 包6 | 600 | 国网冀北电力有限公司 | 国网冀北电力有限公司秦皇岛供电公司 |  | 无电压等级 | 一二次融合成套环网箱,AC10kV,630A,固体,二进四出 | 一二次融合成套环网箱-电压等级:AC10kV,额定电流:630A,绝缘形式:固体,回路数:二进四出 | 套 | 1 | 2023-10-25 | 2024-08-30 | 河北省秦皇岛市 | 材料站现场车板交货 |  | G00M-500138342-00013 | 044004963300010 | 400222944700010 | 500138342 |  | 500138342-0036
0123AB-1035004-9999 | 包6 | 600 | 国网冀北电力有限公司 | 国网冀北电力有限公司廊坊供电公司 |  | 无电压等级 | 一二次融合成套环网箱,AC10kV,630A,固体,二进二出 | 一二次融合成套环网箱-电压等级:AC10kV,额定电流:630A,绝缘形式:固体,回路数:二进二出 | 套 | 2 | 2023-10-25 | 2024-08-30 | 河北省廊坊市广阳区 | 施工现场设备基础上交货 |  | G00M-500138331-00013 | 044004944500010 | 400222927800010 | 500138331 |  | 500138331-0028
0123AB-1035004-9999 | 包6 | 600 | 国网冀北电力有限公司 | 国网冀北电力有限公司唐山供电公司 |  | 无电压等级 | 一二次融合成套环网箱,AC10kV,630A,固体,二进二出 | 一二次融合成套环网箱-电压等级:AC10kV,额定电流:630A,绝缘形式:固体,回路数:二进二出 | 套 | 2 | 2023-10-25 | 2024-08-30 | 河北唐山 | 买方指定仓库地面交货 |  | G00M-500138331-00014 | 044004915600010 | 400222900600010 | 500138331 |  | 500138331-0029
0123AB-1035004-9999 | 包6 | 600 | 国网冀北电力有限公司 | 国网冀北电力有限公司廊坊供电公司 |  | 无电压等级 | 一二次融合成套环网箱,AC10kV,630A,环保气体,二进四出 | 一二次融合成套环网箱-电压等级:AC10kV,额定电流:630A,绝缘形式:环保气体,回路数:二进四出 | 套 | 1 | 2023-10-25 | 2024-08-30 | 河北省廊坊市广阳区 | 施工现场设备基础上交货 |  | G00M-500138335-00016 | 044004944700010 | 400222928000010 | 500138335 |  | 500138335-0067
0123AB-1035004-9999 | 包6 | 600 | 国网冀北电力有限公司 | 国网冀北电力有限公司张家口供电公司 |  | 无电压等级 | 一二次融合成套环网箱,AC10kV,630A,固体,二进四出 | 一二次融合成套环网箱-电压等级:AC10kV,额定电流:630A,绝缘形式:固体,回路数:二进四出 | 套 | 1 | 2023-10-25 | 2024-08-30 | 张家口 | 买方指定仓库地面交货 |  | G00M-500138342-00013 | 044004865300010 | 400222853000010 | 500138342 |  | 500138342-0036
0123AB-1035004-9999 | 包6 | 600 | 国网冀北电力有限公司 | 国网冀北电力有限公司承德供电公司 |  | 无电压等级 | 一二次融合成套环网箱,AC10kV,630A,固体,二进四出 | 一二次融合成套环网箱-电压等级:AC10kV,额定电流:630A,绝缘形式:固体,回路数:二进四出 | 套 | 4 | 2023-10-25 | 2024-08-30 | 河北省承德市 | 买方指定仓库地面交货 |  | G00M-500138342-00013 | 044004889500010 | 400222875900010 | 500138342 |  | 500138342-0036
0123AB-1035004-9999 | 包6 | 600 | 国网冀北电力有限公司 | 国网冀北电力有限公司唐山供电公司 |  | 无电压等级 | 一二次融合成套环网箱,AC10kV,630A,固体,二进四出 | 一二次融合成套环网箱-电压等级:AC10kV,额定电流:630A,绝缘形式:固体,回路数:二进四出 | 套 | 15 | 2023-10-25 | 2024-08-30 | 河北唐山 | 买方指定仓库地面交货 |  | G00M-500138342-00014 | 044004915900010 | 400222900900010 | 500138342 |  | 500138342-0037
0123AB-1035004-9999 | 包6 | 600 | 国网冀北电力有限公司 | 国网冀北电力有限公司秦皇岛供电公司 |  | 无电压等级 | 一二次融合成套环网箱,AC10kV,630A,环保气体,二进四出 | 一二次融合成套环网箱-电压等级:AC10kV,额定电流:630A,绝缘形式:环保气体,回路数:二进四出 | 套 | 2 | 2023-10-25 | 2024-08-30 | 河北省秦皇岛市 | 材料站现场车板交货 |  | G00M-500138335-00013 | 044004963200010 | 400222944600010 | 500138335 |  | 500138335-0064
0123AB-1035004-9999 | 包6 | 600 | 国网冀北电力有限公司 | 国网冀北电力有限公司唐山供电公司 |  | 无电压等级 | 一二次融合成套环网箱,AC10kV,630A,环保气体,二进四出 | 一二次融合成套环网箱-电压等级:AC10kV,额定电流:630A,绝缘形式:环保气体,回路数:二进四出 | 套 | 1 | 2023-10-25 | 2024-08-30 | 河北唐山 | 买方指定仓库地面交货 |  | G00M-500138335-00014 | 044004915700010 | 400222900700010 | 500138335 |  | 500138335-0065
0123AB-1035004-9999 | 包6 | 600 | 国网冀北电力有限公司 | 国网冀北电力有限公司承德供电公司 |  | 无电压等级 | 一二次融合成套环网箱,AC10kV,630A,固体,二进二出 | 一二次融合成套环网箱-电压等级:AC10kV,额定电流:630A,绝缘形式:固体,回路数:二进二出 | 套 | 1 | 2023-10-25 | 2024-08-30 | 河北省承德市 | 买方指定仓库地面交货 |  | G00M-500138331-00013 | 044004889400010 | 400222875800010 | 500138331 |  | 500138331-0028
0123AB-1035004-9999 | 包6 | 600 | 国网冀北电力有限公司 | 国网冀北电力有限公司张家口供电公司 |  | 无电压等级 | 一二次融合成套环网箱,AC10kV,630A,固体,二进二出 | 一二次融合成套环网箱-电压等级:AC10kV,额定电流:630A,绝缘形式:固体,回路数:二进二出 | 套 | 1 | 2023-10-25 | 2024-08-30 | 张家口 | 买方指定仓库地面交货 |  | G00M-500138331-00015 | 044004865100010 | 400222852800010 | 500138331 |  | 500138331-0030
0123AB-1035004-9999 | 包7 | 700 | 国网冀北电力有限公司 | 国网冀北电力有限公司廊坊供电公司 |  | 无电压等级 | 一二次融合成套环网箱,AC10kV,630A,环保气体,二进四出 | 一二次融合成套环网箱-电压等级:AC10kV,额定电流:630A,绝缘形式:环保气体,回路数:二进四出 | 套 | 2 | 2023-10-25 | 2024-08-30 | 河北省廊坊市广阳区 | 施工现场设备基础上交货 |  | G00M-500138335-00013 | 044004944600010 | 400222927900010 | 500138335 |  | 500138335-0064
0123AB-1035004-9999 | 包7 | 700 | 国网冀北电力有限公司 | 国网冀北电力有限公司廊坊供电公司 |  | 无电压等级 | 一二次融合成套环网箱,AC10kV,630A,固体,二进四出 | 一二次融合成套环网箱-电压等级:AC10kV,额定电流:630A,绝缘形式:固体,回路数:二进四出 | 套 | 6 | 2023-10-25 | 2024-08-30 | 河北省廊坊市广阳区 | 施工现场设备基础上交货 |  | G00M-500138342-00013 | 044004944800010 | 400222928100010 | 500138342 |  | 500138342-0036
0123AB-1035004-9999 | 包7 | 700 | 国网冀北电力有限公司 | 国网冀北电力有限公司廊坊供电公司 |  | 无电压等级 | 一二次融合成套环网箱,AC10kV,630A,固体,二进四出 | 一二次融合成套环网箱-电压等级:AC10kV,额定电流:630A,绝缘形式:固体,回路数:二进四出 | 套 | 2 | 2023-10-25 | 2024-08-30 | 河北省廊坊市广阳区 | 施工现场设备基础上交货 |  | G00M-500138342-00015 | 044004944900010 | 400222928200010 | 500138342 |  | 500138342-0038
0123AB-1035004-9999 | 包7 | 700 | 国网冀北电力有限公司 | 国网冀北电力有限公司廊坊供电公司 |  | 无电压等级 | 一二次融合成套环网箱,AC10kV,630A,固体,二进二出 | 一二次融合成套环网箱-电压等级:AC10kV,额定电流:630A,绝缘形式:固体,回路数:二进二出 | 套 | 2 | 2023-10-25 | 2024-08-30 | 河北省廊坊市广阳区 | 施工现场设备基础上交货 |  | G00M-500138331-00013 | 044004944500010 | 400222927800010 | 500138331 |  | 500138331-0028
0123AB-1035004-9999 | 包7 | 700 | 国网冀北电力有限公司 | 国网冀北电力有限公司唐山供电公司 |  | 无电压等级 | 一二次融合成套环网箱,AC10kV,630A,固体,二进二出 | 一二次融合成套环网箱-电压等级:AC10kV,额定电流:630A,绝缘形式:固体,回路数:二进二出 | 套 | 2 | 2023-10-25 | 2024-08-30 | 河北唐山 | 买方指定仓库地面交货 |  | G00M-500138331-00014 | 044004915600010 | 400222900600010 | 500138331 |  | 500138331-0029
0123AB-1035004-9999 | 包7 | 700 | 国网冀北电力有限公司 | 国网冀北电力有限公司张家口供电公司 |  | 无电压等级 | 一二次融合成套环网箱,AC10kV,630A,固体,二进二出 | 一二次融合成套环网箱-电压等级:AC10kV,额定电流:630A,绝缘形式:固体,回路数:二进二出 | 套 | 1 | 2023-10-25 | 2024-08-30 | 张家口 | 买方指定仓库地面交货 |  | G00M-500138331-00015 | 044004865100010 | 400222852800010 | 500138331 |  | 500138331-0030
0123AB-1035004-9999 | 包7 | 700 | 国网冀北电力有限公司 | 国网冀北电力有限公司廊坊供电公司 |  | 无电压等级 | 一二次融合成套环网箱,AC10kV,630A,环保气体,二进四出 | 一二次融合成套环网箱-电压等级:AC10kV,额定电流:630A,绝缘形式:环保气体,回路数:二进四出 | 套 | 1 | 2023-10-25 | 2024-08-30 | 河北省廊坊市广阳区 | 施工现场设备基础上交货 |  | G00M-500138335-00016 | 044004944700010 | 400222928000010 | 500138335 |  | 500138335-0067
0123AB-1035004-9999 | 包7 | 700 | 国网冀北电力有限公司 | 国网冀北电力有限公司承德供电公司 |  | 无电压等级 | 一二次融合成套环网箱,AC10kV,630A,固体,二进四出 | 一二次融合成套环网箱-电压等级:AC10kV,额定电流:630A,绝缘形式:固体,回路数:二进四出 | 套 | 3 | 2023-10-25 | 2024-08-30 | 河北省承德市 | 买方指定仓库地面交货 |  | G00M-500138342-00013 | 044004889500010 | 400222875900010 | 500138342 |  | 500138342-0036
0123AB-1035004-9999 | 包7 | 700 | 国网冀北电力有限公司 | 国网冀北电力有限公司唐山供电公司 |  | 无电压等级 | 一二次融合成套环网箱,AC10kV,630A,固体,二进四出 | 一二次融合成套环网箱-电压等级:AC10kV,额定电流:630A,绝缘形式:固体,回路数:二进四出 | 套 | 14 | 2023-10-25 | 2024-08-30 | 河北唐山 | 买方指定仓库地面交货 |  | G00M-500138342-00014 | 044004915900010 | 400222900900010 | 500138342 |  | 500138342-0037
0123AB-1035004-9999 | 包7 | 700 | 国网冀北电力有限公司 | 国网冀北电力有限公司秦皇岛供电公司 |  | 无电压等级 | 一二次融合成套环网箱,AC10kV,630A,环保气体,二进四出 | 一二次融合成套环网箱-电压等级:AC10kV,额定电流:630A,绝缘形式:环保气体,回路数:二进四出 | 套 | 2 | 2023-10-25 | 2024-08-30 | 河北省秦皇岛市 | 材料站现场车板交货 |  | G00M-500138335-00013 | 044004963200010 | 400222944600010 | 500138335 |  | 500138335-0064
0123AB-1035004-9999 | 包7 | 700 | 国网冀北电力有限公司 | 国网冀北电力有限公司唐山供电公司 |  | 无电压等级 | 一二次融合成套环网箱,AC10kV,630A,环保气体,二进四出 | 一二次融合成套环网箱-电压等级:AC10kV,额定电流:630A,绝缘形式:环保气体,回路数:二进四出 | 套 | 1 | 2023-10-25 | 2024-08-30 | 河北唐山 | 买方指定仓库地面交货 |  | G00M-500138335-00014 | 044004915700010 | 400222900700010 | 500138335 |  | 500138335-0065
0123AB-1035004-9999 | 包7 | 700 | 国网冀北电力有限公司 | 国网冀北电力有限公司承德供电公司 |  | 无电压等级 | 一二次融合成套环网箱,AC10kV,630A,固体,二进二出 | 一二次融合成套环网箱-电压等级:AC10kV,额定电流:630A,绝缘形式:固体,回路数:二进二出 | 套 | 1 | 2023-10-25 | 2024-08-30 | 河北省承德市 | 买方指定仓库地面交货 |  | G00M-500138331-00013 | 044004889400010 | 400222875800010 | 500138331 |  | 500138331-0028
0123AB-1035004-9999 | 包7 | 700 | 国网冀北电力有限公司 | 国网冀北电力有限公司张家口供电公司 |  | 无电压等级 | 一二次融合成套环网箱,AC10kV,630A,固体,二进四出 | 一二次融合成套环网箱-电压等级:AC10kV,额定电流:630A,绝缘形式:固体,回路数:二进四出 | 套 | 1 | 2023-10-25 | 2024-08-30 | 张家口 | 买方指定仓库地面交货 |  | G00M-500138342-00013 | 044004865300010 | 400222853000010 | 500138342 |  | 500138342-0036
0123AB-1035004-9999 | 包8 | 800 | 国网冀北电力有限公司 | 国网冀北电力有限公司廊坊供电公司 |  | 无电压等级 | 一二次融合成套环网箱,AC10kV,630A,环保气体,二进四出 | 一二次融合成套环网箱-电压等级:AC10kV,额定电流:630A,绝缘形式:环保气体,回路数:二进四出 | 套 | 2 | 2023-10-25 | 2024-08-30 | 河北省廊坊市广阳区 | 施工现场设备基础上交货 |  | G00M-500138335-00013 | 044004944600010 | 400222927900010 | 500138335 |  | 500138335-0064
0123AB-1035004-9999 | 包8 | 800 | 国网冀北电力有限公司 | 国网冀北电力有限公司承德供电公司 |  | 无电压等级 | 一二次融合成套环网箱,AC10kV,630A,固体,二进四出 | 一二次融合成套环网箱-电压等级:AC10kV,额定电流:630A,绝缘形式:固体,回路数:二进四出 | 套 | 3 | 2023-10-25 | 2024-08-30 | 河北省承德市 | 买方指定仓库地面交货 |  | G00M-500138342-00013 | 044004889500010 | 400222875900010 | 500138342 |  | 500138342-0036
0123AB-1035004-9999 | 包8 | 800 | 国网冀北电力有限公司 | 国网冀北电力有限公司廊坊供电公司 |  | 无电压等级 | 一二次融合成套环网箱,AC10kV,630A,固体,二进四出 | 一二次融合成套环网箱-电压等级:AC10kV,额定电流:630A,绝缘形式:固体,回路数:二进四出 | 套 | 5 | 2023-10-25 | 2024-08-30 | 河北省廊坊市广阳区 | 施工现场设备基础上交货 |  | G00M-500138342-00013 | 044004944800010 | 400222928100010 | 500138342 |  | 500138342-0036
0123AB-1035004-9999 | 包8 | 800 | 国网冀北电力有限公司 | 国网冀北电力有限公司廊坊供电公司 |  | 无电压等级 | 一二次融合成套环网箱,AC10kV,630A,固体,二进四出 | 一二次融合成套环网箱-电压等级:AC10kV,额定电流:630A,绝缘形式:固体,回路数:二进四出 | 套 | 2 | 2023-10-25 | 2024-08-30 | 河北省廊坊市广阳区 | 施工现场设备基础上交货 |  | G00M-500138342-00015 | 044004944900010 | 400222928200010 | 500138342 |  | 500138342-0038
0123AB-1035004-9999 | 包8 | 800 | 国网冀北电力有限公司 | 国网冀北电力有限公司廊坊供电公司 |  | 无电压等级 | 一二次融合成套环网箱,AC10kV,630A,固体,二进二出 | 一二次融合成套环网箱-电压等级:AC10kV,额定电流:630A,绝缘形式:固体,回路数:二进二出 | 套 | 2 | 2023-10-25 | 2024-08-30 | 河北省廊坊市广阳区 | 施工现场设备基础上交货 |  | G00M-500138331-00013 | 044004944500010 | 400222927800010 | 500138331 |  | 500138331-0028
0123AB-1035004-9999 | 包8 | 800 | 国网冀北电力有限公司 | 国网冀北电力有限公司唐山供电公司 |  | 无电压等级 | 一二次融合成套环网箱,AC10kV,630A,固体,二进二出 | 一二次融合成套环网箱-电压等级:AC10kV,额定电流:630A,绝缘形式:固体,回路数:二进二出 | 套 | 2 | 2023-10-25 | 2024-08-30 | 河北唐山 | 买方指定仓库地面交货 |  | G00M-500138331-00014 | 044004915600010 | 400222900600010 | 500138331 |  | 500138331-0029
0123AB-1035004-9999 | 包8 | 800 | 国网冀北电力有限公司 | 国网冀北电力有限公司承德供电公司 |  | 无电压等级 | 一二次融合成套环网箱,AC10kV,630A,固体,二进二出 | 一二次融合成套环网箱-电压等级:AC10kV,额定电流:630A,绝缘形式:固体,回路数:二进二出 | 套 | 1 | 2023-10-25 | 2024-08-30 | 河北省承德市 | 买方指定仓库地面交货 |  | G00M-500138331-00013 | 044004889400010 | 400222875800010 | 500138331 |  | 500138331-0028
0123AB-1035004-9999 | 包8 | 800 | 国网冀北电力有限公司 | 国网冀北电力有限公司张家口供电公司 |  | 无电压等级 | 一二次融合成套环网箱,AC10kV,630A,固体,二进四出 | 一二次融合成套环网箱-电压等级:AC10kV,额定电流:630A,绝缘形式:固体,回路数:二进四出 | 套 | 1 | 2023-10-25 | 2024-08-30 | 张家口 | 买方指定仓库地面交货 |  | G00M-500138342-00013 | 044004865300010 | 400222853000010 | 500138342 |  | 500138342-0036
0123AB-1035004-9999 | 包8 | 800 | 国网冀北电力有限公司 | 国网冀北电力有限公司唐山供电公司 |  | 无电压等级 | 一二次融合成套环网箱,AC10kV,630A,固体,二进四出 | 一二次融合成套环网箱-电压等级:AC10kV,额定电流:630A,绝缘形式:固体,回路数:二进四出 | 套 | 13 | 2023-10-25 | 2024-08-30 | 河北唐山 | 买方指定仓库地面交货 |  | G00M-500138342-00014 | 044004915900010 | 400222900900010 | 500138342 |  | 500138342-0037
0123AB-1035004-9999 | 包8 | 800 | 国网冀北电力有限公司 | 国网冀北电力有限公司秦皇岛供电公司 |  | 无电压等级 | 一二次融合成套环网箱,AC10kV,630A,环保气体,二进四出 | 一二次融合成套环网箱-电压等级:AC10kV,额定电流:630A,绝缘形式:环保气体,回路数:二进四出 | 套 | 2 | 2023-10-25 | 2024-08-30 | 河北省秦皇岛市 | 材料站现场车板交货 |  | G00M-500138335-00013 | 044004963200010 | 400222944600010 | 500138335 |  | 500138335-0064
0123AB-1035004-9999 | 包8 | 800 | 国网冀北电力有限公司 | 国网冀北电力有限公司唐山供电公司 |  | 无电压等级 | 一二次融合成套环网箱,AC10kV,630A,环保气体,二进四出 | 一二次融合成套环网箱-电压等级:AC10kV,额定电流:630A,绝缘形式:环保气体,回路数:二进四出 | 套 | 1 | 2023-10-25 | 2024-08-30 | 河北唐山 | 买方指定仓库地面交货 |  | G00M-500138335-00014 | 044004915700010 | 400222900700010 | 500138335 |  | 500138335-0065
0123AB-1035004-9999 | 包8 | 800 | 国网冀北电力有限公司 | 国网冀北电力有限公司廊坊供电公司 |  | 无电压等级 | 一二次融合成套环网箱,AC10kV,630A,环保气体,二进四出 | 一二次融合成套环网箱-电压等级:AC10kV,额定电流:630A,绝缘形式:环保气体,回路数:二进四出 | 套 | 1 | 2023-10-25 | 2024-08-30 | 河北省廊坊市广阳区 | 施工现场设备基础上交货 |  | G00M-500138335-00016 | 044004944700010 | 400222928000010 | 500138335 |  | 500138335-0067
0123AB-1035004-9999 | 包8 | 800 | 国网冀北电力有限公司 | 国网冀北电力有限公司张家口供电公司 |  | 无电压等级 | 一二次融合成套环网箱,AC10kV,630A,固体,二进二出 | 一二次融合成套环网箱-电压等级:AC10kV,额定电流:630A,绝缘形式:固体,回路数:二进二出 | 套 | 1 | 2023-10-25 | 2024-08-30 | 张家口 | 买方指定仓库地面交货 |  | G00M-500138331-00015 | 044004865100010 | 400222852800010 | 500138331 |  | 500138331-0030
0123AB-1035004-9999 | 包9 | 900 | 国网冀北电力有限公司 | 国网冀北电力有限公司廊坊供电公司 |  | 无电压等级 | 一二次融合成套环网箱,AC10kV,630A,环保气体,二进四出 | 一二次融合成套环网箱-电压等级:AC10kV,额定电流:630A,绝缘形式:环保气体,回路数:二进四出 | 套 | 1 | 2023-10-25 | 2024-08-30 | 河北省廊坊市广阳区 | 施工现场设备基础上交货 |  | G00M-500138335-00013 | 044004944600010 | 400222927900010 | 500138335 |  | 500138335-0064
0123AB-1035004-9999 | 包9 | 900 | 国网冀北电力有限公司 | 国网冀北电力有限公司承德供电公司 |  | 无电压等级 | 一二次融合成套环网箱,AC10kV,630A,固体,二进四出 | 一二次融合成套环网箱-电压等级:AC10kV,额定电流:630A,绝缘形式:固体,回路数:二进四出 | 套 | 3 | 2023-10-25 | 2024-08-30 | 河北省承德市 | 买方指定仓库地面交货 |  | G00M-500138342-00013 | 044004889500010 | 400222875900010 | 500138342 |  | 500138342-0036
0123AB-1035004-9999 | 包9 | 900 | 国网冀北电力有限公司 | 国网冀北电力有限公司廊坊供电公司 |  | 无电压等级 | 一二次融合成套环网箱,AC10kV,630A,固体,二进四出 | 一二次融合成套环网箱-电压等级:AC10kV,额定电流:630A,绝缘形式:固体,回路数:二进四出 | 套 | 2 | 2023-10-25 | 2024-08-30 | 河北省廊坊市广阳区 | 施工现场设备基础上交货 |  | G00M-500138342-00015 | 044004944900010 | 400222928200010 | 500138342 |  | 500138342-0038
0123AB-1035004-9999 | 包9 | 900 | 国网冀北电力有限公司 | 国网冀北电力有限公司廊坊供电公司 |  | 无电压等级 | 一二次融合成套环网箱,AC10kV,630A,固体,二进四出 | 一二次融合成套环网箱-电压等级:AC10kV,额定电流:630A,绝缘形式:固体,回路数:二进四出 | 套 | 5 | 2023-10-25 | 2024-08-30 | 河北省廊坊市广阳区 | 施工现场设备基础上交货 |  | G00M-500138342-00013 | 044004944800010 | 400222928100010 | 500138342 |  | 500138342-0036
0123AB-1035004-9999 | 包9 | 900 | 国网冀北电力有限公司 | 国网冀北电力有限公司承德供电公司 |  | 无电压等级 | 一二次融合成套环网箱,AC10kV,630A,固体,二进二出 | 一二次融合成套环网箱-电压等级:AC10kV,额定电流:630A,绝缘形式:固体,回路数:二进二出 | 套 | 1 | 2023-10-25 | 2024-08-30 | 河北省承德市 | 买方指定仓库地面交货 |  | G00M-500138331-00013 | 044004889400010 | 400222875800010 | 500138331 |  | 500138331-0028
0123AB-1035004-9999 | 包9 | 900 | 国网冀北电力有限公司 | 国网冀北电力有限公司廊坊供电公司 |  | 无电压等级 | 一二次融合成套环网箱,AC10kV,630A,固体,二进二出 | 一二次融合成套环网箱-电压等级:AC10kV,额定电流:630A,绝缘形式:固体,回路数:二进二出 | 套 | 2 | 2023-10-25 | 2024-08-30 | 河北省廊坊市广阳区 | 施工现场设备基础上交货 |  | G00M-500138331-00013 | 044004944500010 | 400222927800010 | 500138331 |  | 500138331-0028
0123AB-1035004-9999 | 包9 | 900 | 国网冀北电力有限公司 | 国网冀北电力有限公司廊坊供电公司 |  | 无电压等级 | 一二次融合成套环网箱,AC10kV,630A,环保气体,二进四出 | 一二次融合成套环网箱-电压等级:AC10kV,额定电流:630A,绝缘形式:环保气体,回路数:二进四出 | 套 | 1 | 2023-10-25 | 2024-08-30 | 河北省廊坊市广阳区 | 施工现场设备基础上交货 |  | G00M-500138335-00016 | 044004944700010 | 400222928000010 | 500138335 |  | 500138335-0067
0123AB-1035004-9999 | 包9 | 900 | 国网冀北电力有限公司 | 国网冀北电力有限公司张家口供电公司 |  | 无电压等级 | 一二次融合成套环网箱,AC10kV,630A,固体,二进二出 | 一二次融合成套环网箱-电压等级:AC10kV,额定电流:630A,绝缘形式:固体,回路数:二进二出 | 套 | 1 | 2023-10-25 | 2024-08-30 | 张家口 | 买方指定仓库地面交货 |  | G00M-500138331-00015 | 044004865100010 | 400222852800010 | 500138331 |  | 500138331-0030
0123AB-1035004-9999 | 包9 | 900 | 国网冀北电力有限公司 | 国网冀北电力有限公司张家口供电公司 |  | 无电压等级 | 一二次融合成套环网箱,AC10kV,630A,固体,二进四出 | 一二次融合成套环网箱-电压等级:AC10kV,额定电流:630A,绝缘形式:固体,回路数:二进四出 | 套 | 1 | 2023-10-25 | 2024-08-30 | 张家口 | 买方指定仓库地面交货 |  | G00M-500138342-00013 | 044004865300010 | 400222853000010 | 500138342 |  | 500138342-0036
0123AB-1035004-9999 | 包9 | 900 | 国网冀北电力有限公司 | 国网冀北电力有限公司唐山供电公司 |  | 无电压等级 | 一二次融合成套环网箱,AC10kV,630A,固体,二进四出 | 一二次融合成套环网箱-电压等级:AC10kV,额定电流:630A,绝缘形式:固体,回路数:二进四出 | 套 | 12 | 2023-10-25 | 2024-08-30 | 河北唐山 | 买方指定仓库地面交货 |  | G00M-500138342-00014 | 044004915900010 | 400222900900010 | 500138342 |  | 500138342-0037
0123AB-1035004-9999 | 包9 | 900 | 国网冀北电力有限公司 | 国网冀北电力有限公司秦皇岛供电公司 |  | 无电压等级 | 一二次融合成套环网箱,AC10kV,630A,环保气体,二进四出 | 一二次融合成套环网箱-电压等级:AC10kV,额定电流:630A,绝缘形式:环保气体,回路数:二进四出 | 套 | 2 | 2023-10-25 | 2024-08-30 | 河北省秦皇岛市 | 材料站现场车板交货 |  | G00M-500138335-00013 | 044004963200010 | 400222944600010 | 500138335 |  | 500138335-0064
0123AB-1035004-9999 | 包9 | 900 | 国网冀北电力有限公司 | 国网冀北电力有限公司唐山供电公司 |  | 无电压等级 | 一二次融合成套环网箱,AC10kV,630A,环保气体,二进四出 | 一二次融合成套环网箱-电压等级:AC10kV,额定电流:630A,绝缘形式:环保气体,回路数:二进四出 | 套 | 1 | 2023-10-25 | 2024-08-30 | 河北唐山 | 买方指定仓库地面交货 |  | G00M-500138335-00014 | 044004915700010 | 400222900700010 | 500138335 |  | 500138335-0065
0123AB-1035004-9999 | 包9 | 900 | 国网冀北电力有限公司 | 国网冀北电力有限公司唐山供电公司 |  | 无电压等级 | 一二次融合成套环网箱,AC10kV,630A,固体,二进二出 | 一二次融合成套环网箱-电压等级:AC10kV,额定电流:630A,绝缘形式:固体,回路数:二进二出 | 套 | 2 | 2023-10-25 | 2024-08-30 | 河北唐山 | 买方指定仓库地面交货 |  | G00M-500138331-00014 | 044004915600010 | 400222900600010 | 500138331 |  | 500138331-0029
0123AB-1035004-9999 | 包10 | 1000 | 国网冀北电力有限公司 | 国网冀北电力有限公司廊坊供电公司 |  | 无电压等级 | 一二次融合成套环网箱,AC10kV,630A,环保气体,二进四出 | 一二次融合成套环网箱-电压等级:AC10kV,额定电流:630A,绝缘形式:环保气体,回路数:二进四出 | 套 | 1 | 2023-10-25 | 2024-08-30 | 河北省廊坊市广阳区 | 施工现场设备基础上交货 |  | G00M-500138335-00013 | 044004944600010 | 400222927900010 | 500138335 |  | 500138335-0064
0123AB-1035004-9999 | 包10 | 1000 | 国网冀北电力有限公司 | 国网冀北电力有限公司承德供电公司 |  | 无电压等级 | 一二次融合成套环网箱,AC10kV,630A,固体,二进四出 | 一二次融合成套环网箱-电压等级:AC10kV,额定电流:630A,绝缘形式:固体,回路数:二进四出 | 套 | 3 | 2023-10-25 | 2024-08-30 | 河北省承德市 | 买方指定仓库地面交货 |  | G00M-500138342-00013 | 044004889500010 | 400222875900010 | 500138342 |  | 500138342-0036
0123AB-1035004-9999 | 包10 | 1000 | 国网冀北电力有限公司 | 国网冀北电力有限公司廊坊供电公司 |  | 无电压等级 | 一二次融合成套环网箱,AC10kV,630A,固体,二进四出 | 一二次融合成套环网箱-电压等级:AC10kV,额定电流:630A,绝缘形式:固体,回路数:二进四出 | 套 | 2 | 2023-10-25 | 2024-08-30 | 河北省廊坊市广阳区 | 施工现场设备基础上交货 |  | G00M-500138342-00015 | 044004944900010 | 400222928200010 | 500138342 |  | 500138342-0038
0123AB-1035004-9999 | 包10 | 1000 | 国网冀北电力有限公司 | 国网冀北电力有限公司廊坊供电公司 |  | 无电压等级 | 一二次融合成套环网箱,AC10kV,630A,固体,二进四出 | 一二次融合成套环网箱-电压等级:AC10kV,额定电流:630A,绝缘形式:固体,回路数:二进四出 | 套 | 5 | 2023-10-25 | 2024-08-30 | 河北省廊坊市广阳区 | 施工现场设备基础上交货 |  | G00M-500138342-00013 | 044004944800010 | 400222928100010 | 500138342 |  | 500138342-0036
0123AB-1035004-9999 | 包10 | 1000 | 国网冀北电力有限公司 | 国网冀北电力有限公司承德供电公司 |  | 无电压等级 | 一二次融合成套环网箱,AC10kV,630A,固体,二进二出 | 一二次融合成套环网箱-电压等级:AC10kV,额定电流:630A,绝缘形式:固体,回路数:二进二出 | 套 | 1 | 2023-10-25 | 2024-08-30 | 河北省承德市 | 买方指定仓库地面交货 |  | G00M-500138331-00013 | 044004889400010 | 400222875800010 | 500138331 |  | 500138331-0028
0123AB-1035004-9999 | 包10 | 1000 | 国网冀北电力有限公司 | 国网冀北电力有限公司廊坊供电公司 |  | 无电压等级 | 一二次融合成套环网箱,AC10kV,630A,固体,二进二出 | 一二次融合成套环网箱-电压等级:AC10kV,额定电流:630A,绝缘形式:固体,回路数:二进二出 | 套 | 2 | 2023-10-25 | 2024-08-30 | 河北省廊坊市广阳区 | 施工现场设备基础上交货 |  | G00M-500138331-00013 | 044004944500010 | 400222927800010 | 500138331 |  | 500138331-0028
0123AB-1035004-9999 | 包10 | 1000 | 国网冀北电力有限公司 | 国网冀北电力有限公司廊坊供电公司 |  | 无电压等级 | 一二次融合成套环网箱,AC10kV,630A,环保气体,二进四出 | 一二次融合成套环网箱-电压等级:AC10kV,额定电流:630A,绝缘形式:环保气体,回路数:二进四出 | 套 | 1 | 2023-10-25 | 2024-08-30 | 河北省廊坊市广阳区 | 施工现场设备基础上交货 |  | G00M-500138335-00016 | 044004944700010 | 400222928000010 | 500138335 |  | 500138335-0067
0123AB-1035004-9999 | 包10 | 1000 | 国网冀北电力有限公司 | 国网冀北电力有限公司张家口供电公司 |  | 无电压等级 | 一二次融合成套环网箱,AC10kV,630A,固体,二进二出 | 一二次融合成套环网箱-电压等级:AC10kV,额定电流:630A,绝缘形式:固体,回路数:二进二出 | 套 | 1 | 2023-10-25 | 2024-08-30 | 张家口 | 买方指定仓库地面交货 |  | G00M-500138331-00015 | 044004865100010 | 400222852800010 | 500138331 |  | 500138331-0030
0123AB-1035004-9999 | 包10 | 1000 | 国网冀北电力有限公司 | 国网冀北电力有限公司张家口供电公司 |  | 无电压等级 | 一二次融合成套环网箱,AC10kV,630A,固体,二进四出 | 一二次融合成套环网箱-电压等级:AC10kV,额定电流:630A,绝缘形式:固体,回路数:二进四出 | 套 | 1 | 2023-10-25 | 2024-08-30 | 张家口 | 买方指定仓库地面交货 |  | G00M-500138342-00013 | 044004865300010 | 400222853000010 | 500138342 |  | 500138342-0036
0123AB-1035004-9999 | 包10 | 1000 | 国网冀北电力有限公司 | 国网冀北电力有限公司唐山供电公司 |  | 无电压等级 | 一二次融合成套环网箱,AC10kV,630A,固体,二进四出 | 一二次融合成套环网箱-电压等级:AC10kV,额定电流:630A,绝缘形式:固体,回路数:二进四出 | 套 | 11 | 2023-10-25 | 2024-08-30 | 河北唐山 | 买方指定仓库地面交货 |  | G00M-500138342-00014 | 044004915900010 | 400222900900010 | 500138342 |  | 500138342-0037
0123AB-1035004-9999 | 包10 | 1000 | 国网冀北电力有限公司 | 国网冀北电力有限公司秦皇岛供电公司 |  | 无电压等级 | 一二次融合成套环网箱,AC10kV,630A,环保气体,二进四出 | 一二次融合成套环网箱-电压等级:AC10kV,额定电流:630A,绝缘形式:环保气体,回路数:二进四出 | 套 | 2 | 2023-10-25 | 2024-08-30 | 河北省秦皇岛市 | 材料站现场车板交货 |  | G00M-500138335-00013 | 044004963200010 | 400222944600010 | 500138335 |  | 500138335-0064
0123AB-1035004-9999 | 包10 | 1000 | 国网冀北电力有限公司 | 国网冀北电力有限公司唐山供电公司 |  | 无电压等级 | 一二次融合成套环网箱,AC10kV,630A,环保气体,二进四出 | 一二次融合成套环网箱-电压等级:AC10kV,额定电流:630A,绝缘形式:环保气体,回路数:二进四出 | 套 | 1 | 2023-10-25 | 2024-08-30 | 河北唐山 | 买方指定仓库地面交货 |  | G00M-500138335-00014 | 044004915700010 | 400222900700010 | 500138335 |  | 500138335-0065
0123AB-1035004-9999 | 包10 | 1000 | 国网冀北电力有限公司 | 国网冀北电力有限公司唐山供电公司 |  | 无电压等级 | 一二次融合成套环网箱,AC10kV,630A,固体,二进二出 | 一二次融合成套环网箱-电压等级:AC10kV,额定电流:630A,绝缘形式:固体,回路数:二进二出 | 套 | 2 | 2023-10-25 | 2024-08-30 | 河北唐山 | 买方指定仓库地面交货 |  | G00M-500138331-00014 | 044004915600010 | 400222900600010 | 500138331 |  | 500138331-0029
0123AB-1035004-9999 | 包11 | 1100 | 国网冀北电力有限公司 | 国网冀北电力有限公司廊坊供电公司 |  | 无电压等级 | 一二次融合成套环网箱,AC10kV,630A,环保气体,二进四出 | 一二次融合成套环网箱-电压等级:AC10kV,额定电流:630A,绝缘形式:环保气体,回路数:二进四出 | 套 | 1 | 2023-10-25 | 2024-08-30 | 河北省廊坊市广阳区 | 施工现场设备基础上交货 |  | G00M-500138335-00013 | 044004944600010 | 400222927900010 | 500138335 |  | 500138335-0064
0123AB-1035004-9999 | 包11 | 1100 | 国网冀北电力有限公司 | 国网冀北电力有限公司承德供电公司 |  | 无电压等级 | 一二次融合成套环网箱,AC10kV,630A,固体,二进四出 | 一二次融合成套环网箱-电压等级:AC10kV,额定电流:630A,绝缘形式:固体,回路数:二进四出 | 套 | 2 | 2023-10-25 | 2024-08-30 | 河北省承德市 | 买方指定仓库地面交货 |  | G00M-500138342-00013 | 044004889500010 | 400222875900010 | 500138342 |  | 500138342-0036
0123AB-1035004-9999 | 包11 | 1100 | 国网冀北电力有限公司 | 国网冀北电力有限公司廊坊供电公司 |  | 无电压等级 | 一二次融合成套环网箱,AC10kV,630A,固体,二进四出 | 一二次融合成套环网箱-电压等级:AC10kV,额定电流:630A,绝缘形式:固体,回路数:二进四出 | 套 | 1 | 2023-10-25 | 2024-08-30 | 河北省廊坊市广阳区 | 施工现场设备基础上交货 |  | G00M-500138342-00015 | 044004944900010 | 400222928200010 | 500138342 |  | 500138342-0038
0123AB-1035004-9999 | 包11 | 1100 | 国网冀北电力有限公司 | 国网冀北电力有限公司廊坊供电公司 |  | 无电压等级 | 一二次融合成套环网箱,AC10kV,630A,固体,二进四出 | 一二次融合成套环网箱-电压等级:AC10kV,额定电流:630A,绝缘形式:固体,回路数:二进四出 | 套 | 4 | 2023-10-25 | 2024-08-30 | 河北省廊坊市广阳区 | 施工现场设备基础上交货 |  | G00M-500138342-00013 | 044004944800010 | 400222928100010 | 500138342 |  | 500138342-0036
0123AB-1035004-9999 | 包11 | 1100 | 国网冀北电力有限公司 | 国网冀北电力有限公司廊坊供电公司 |  | 无电压等级 | 一二次融合成套环网箱,AC10kV,630A,固体,二进二出 | 一二次融合成套环网箱-电压等级:AC10kV,额定电流:630A,绝缘形式:固体,回路数:二进二出 | 套 | 1 | 2023-10-25 | 2024-08-30 | 河北省廊坊市广阳区 | 施工现场设备基础上交货 |  | G00M-500138331-00013 | 044004944500010 | 400222927800010 | 500138331 |  | 500138331-0028
0123AB-1035004-9999 | 包11 | 1100 | 国网冀北电力有限公司 | 国网冀北电力有限公司廊坊供电公司 |  | 无电压等级 | 一二次融合成套环网箱,AC10kV,630A,环保气体,二进四出 | 一二次融合成套环网箱-电压等级:AC10kV,额定电流:630A,绝缘形式:环保气体,回路数:二进四出 | 套 | 1 | 2023-10-25 | 2024-08-30 | 河北省廊坊市广阳区 | 施工现场设备基础上交货 |  | G00M-500138335-00016 | 044004944700010 | 400222928000010 | 500138335 |  | 500138335-0067
0123AB-1035004-9999 | 包11 | 1100 | 国网冀北电力有限公司 | 国网冀北电力有限公司张家口供电公司 |  | 无电压等级 | 一二次融合成套环网箱,AC10kV,630A,固体,二进二出 | 一二次融合成套环网箱-电压等级:AC10kV,额定电流:630A,绝缘形式:固体,回路数:二进二出 | 套 | 1 | 2023-10-25 | 2024-08-30 | 张家口 | 买方指定仓库地面交货 |  | G00M-500138331-00015 | 044004865100010 | 400222852800010 | 500138331 |  | 500138331-0030
0123AB-1035004-9999 | 包11 | 1100 | 国网冀北电力有限公司 | 国网冀北电力有限公司张家口供电公司 |  | 无电压等级 | 一二次融合成套环网箱,AC10kV,630A,固体,二进四出 | 一二次融合成套环网箱-电压等级:AC10kV,额定电流:630A,绝缘形式:固体,回路数:二进四出 | 套 | 1 | 2023-10-25 | 2024-08-30 | 张家口 | 买方指定仓库地面交货 |  | G00M-500138342-00013 | 044004865300010 | 400222853000010 | 500138342 |  | 500138342-0036
0123AB-1035004-9999 | 包11 | 1100 | 国网冀北电力有限公司 | 国网冀北电力有限公司唐山供电公司 |  | 无电压等级 | 一二次融合成套环网箱,AC10kV,630A,固体,二进四出 | 一二次融合成套环网箱-电压等级:AC10kV,额定电流:630A,绝缘形式:固体,回路数:二进四出 | 套 | 10 | 2023-10-25 | 2024-08-30 | 河北唐山 | 买方指定仓库地面交货 |  | G00M-500138342-00014 | 044004915900010 | 400222900900010 | 500138342 |  | 500138342-0037
0123AB-1035004-9999 | 包11 | 1100 | 国网冀北电力有限公司 | 国网冀北电力有限公司秦皇岛供电公司 |  | 无电压等级 | 一二次融合成套环网箱,AC10kV,630A,环保气体,二进四出 | 一二次融合成套环网箱-电压等级:AC10kV,额定电流:630A,绝缘形式:环保气体,回路数:二进四出 | 套 | 1 | 2023-10-25 | 2024-08-30 | 河北省秦皇岛市 | 材料站现场车板交货 |  | G00M-500138335-00013 | 044004963200010 | 400222944600010 | 500138335 |  | 500138335-0064
0123AB-1035004-9999 | 包11 | 1100 | 国网冀北电力有限公司 | 国网冀北电力有限公司唐山供电公司 |  | 无电压等级 | 一二次融合成套环网箱,AC10kV,630A,环保气体,二进四出 | 一二次融合成套环网箱-电压等级:AC10kV,额定电流:630A,绝缘形式:环保气体,回路数:二进四出 | 套 | 1 | 2023-10-25 | 2024-08-30 | 河北唐山 | 买方指定仓库地面交货 |  | G00M-500138335-00014 | 044004915700010 | 400222900700010 | 500138335 |  | 500138335-0065
0123AB-1035004-9999 | 包11 | 1100 | 国网冀北电力有限公司 | 国网冀北电力有限公司唐山供电公司 |  | 无电压等级 | 一二次融合成套环网箱,AC10kV,630A,固体,二进二出 | 一二次融合成套环网箱-电压等级:AC10kV,额定电流:630A,绝缘形式:固体,回路数:二进二出 | 套 | 2 | 2023-10-25 | 2024-08-30 | 河北唐山 | 买方指定仓库地面交货 |  | G00M-500138331-00014 | 044004915600010 | 400222900600010 | 500138331 |  | 500138331-0029
0123AB-1035004-9999 | 包12 | 1200 | 国网冀北电力有限公司 | 国网冀北电力有限公司廊坊供电公司 |  | 无电压等级 | 一二次融合成套环网箱,AC10kV,630A,环保气体,二进四出 | 一二次融合成套环网箱-电压等级:AC10kV,额定电流:630A,绝缘形式:环保气体,回路数:二进四出 | 套 | 1 | 2023-10-25 | 2024-08-30 | 河北省廊坊市广阳区 | 施工现场设备基础上交货 |  | G00M-500138335-00013 | 044004944600010 | 400222927900010 | 500138335 |  | 500138335-0064
0123AB-1035004-9999 | 包12 | 1200 | 国网冀北电力有限公司 | 国网冀北电力有限公司承德供电公司 |  | 无电压等级 | 一二次融合成套环网箱,AC10kV,630A,固体,二进四出 | 一二次融合成套环网箱-电压等级:AC10kV,额定电流:630A,绝缘形式:固体,回路数:二进四出 | 套 | 2 | 2023-10-25 | 2024-08-30 | 河北省承德市 | 买方指定仓库地面交货 |  | G00M-500138342-00013 | 044004889500010 | 400222875900010 | 500138342 |  | 500138342-0036
0123AB-1035004-9999 | 包12 | 1200 | 国网冀北电力有限公司 | 国网冀北电力有限公司廊坊供电公司 |  | 无电压等级 | 一二次融合成套环网箱,AC10kV,630A,固体,二进四出 | 一二次融合成套环网箱-电压等级:AC10kV,额定电流:630A,绝缘形式:固体,回路数:二进四出 | 套 | 1 | 2023-10-25 | 2024-08-30 | 河北省廊坊市广阳区 | 施工现场设备基础上交货 |  | G00M-500138342-00015 | 044004944900010 | 400222928200010 | 500138342 |  | 500138342-0038
0123AB-1035004-9999 | 包12 | 1200 | 国网冀北电力有限公司 | 国网冀北电力有限公司廊坊供电公司 |  | 无电压等级 | 一二次融合成套环网箱,AC10kV,630A,固体,二进四出 | 一二次融合成套环网箱-电压等级:AC10kV,额定电流:630A,绝缘形式:固体,回路数:二进四出 | 套 | 4 | 2023-10-25 | 2024-08-30 | 河北省廊坊市广阳区 | 施工现场设备基础上交货 |  | G00M-500138342-00013 | 044004944800010 | 400222928100010 | 500138342 |  | 500138342-0036
0123AB-1035004-9999 | 包12 | 1200 | 国网冀北电力有限公司 | 国网冀北电力有限公司廊坊供电公司 |  | 无电压等级 | 一二次融合成套环网箱,AC10kV,630A,固体,二进二出 | 一二次融合成套环网箱-电压等级:AC10kV,额定电流:630A,绝缘形式:固体,回路数:二进二出 | 套 | 1 | 2023-10-25 | 2024-08-30 | 河北省廊坊市广阳区 | 施工现场设备基础上交货 |  | G00M-500138331-00013 | 044004944500010 | 400222927800010 | 500138331 |  | 500138331-0028
0123AB-1035004-9999 | 包12 | 1200 | 国网冀北电力有限公司 | 国网冀北电力有限公司廊坊供电公司 |  | 无电压等级 | 一二次融合成套环网箱,AC10kV,630A,环保气体,二进四出 | 一二次融合成套环网箱-电压等级:AC10kV,额定电流:630A,绝缘形式:环保气体,回路数:二进四出 | 套 | 1 | 2023-10-25 | 2024-08-30 | 河北省廊坊市广阳区 | 施工现场设备基础上交货 |  | G00M-500138335-00016 | 044004944700010 | 400222928000010 | 500138335 |  | 500138335-0067
0123AB-1035004-9999 | 包12 | 1200 | 国网冀北电力有限公司 | 国网冀北电力有限公司张家口供电公司 |  | 无电压等级 | 一二次融合成套环网箱,AC10kV,630A,固体,二进四出 | 一二次融合成套环网箱-电压等级:AC10kV,额定电流:630A,绝缘形式:固体,回路数:二进四出 | 套 | 1 | 2023-10-25 | 2024-08-30 | 张家口 | 买方指定仓库地面交货 |  | G00M-500138342-00013 | 044004865300010 | 400222853000010 | 500138342 |  | 500138342-0036
0123AB-1035004-9999 | 包12 | 1200 | 国网冀北电力有限公司 | 国网冀北电力有限公司张家口供电公司 |  | 无电压等级 | 一二次融合成套环网箱,AC10kV,630A,固体,二进二出 | 一二次融合成套环网箱-电压等级:AC10kV,额定电流:630A,绝缘形式:固体,回路数:二进二出 | 套 | 1 | 2023-10-25 | 2024-08-30 | 张家口 | 买方指定仓库地面交货 |  | G00M-500138331-00015 | 044004865100010 | 400222852800010 | 500138331 |  | 500138331-0030
0123AB-1035004-9999 | 包12 | 1200 | 国网冀北电力有限公司 | 国网冀北电力有限公司唐山供电公司 |  | 无电压等级 | 一二次融合成套环网箱,AC10kV,630A,固体,二进四出 | 一二次融合成套环网箱-电压等级:AC10kV,额定电流:630A,绝缘形式:固体,回路数:二进四出 | 套 | 9 | 2023-10-25 | 2024-08-30 | 河北唐山 | 买方指定仓库地面交货 |  | G00M-500138342-00014 | 044004915900010 | 400222900900010 | 500138342 |  | 500138342-0037
0123AB-1035004-9999 | 包12 | 1200 | 国网冀北电力有限公司 | 国网冀北电力有限公司秦皇岛供电公司 |  | 无电压等级 | 一二次融合成套环网箱,AC10kV,630A,环保气体,二进四出 | 一二次融合成套环网箱-电压等级:AC10kV,额定电流:630A,绝缘形式:环保气体,回路数:二进四出 | 套 | 1 | 2023-10-25 | 2024-08-30 | 河北省秦皇岛市 | 材料站现场车板交货 |  | G00M-500138335-00013 | 044004963200010 | 400222944600010 | 500138335 |  | 500138335-0064
0123AB-1035004-9999 | 包12 | 1200 | 国网冀北电力有限公司 | 国网冀北电力有限公司唐山供电公司 |  | 无电压等级 | 一二次融合成套环网箱,AC10kV,630A,环保气体,二进四出 | 一二次融合成套环网箱-电压等级:AC10kV,额定电流:630A,绝缘形式:环保气体,回路数:二进四出 | 套 | 1 | 2023-10-25 | 2024-08-30 | 河北唐山 | 买方指定仓库地面交货 |  | G00M-500138335-00014 | 044004915700010 | 400222900700010 | 500138335 |  | 500138335-0065
0123AB-1035004-9999 | 包12 | 1200 | 国网冀北电力有限公司 | 国网冀北电力有限公司唐山供电公司 |  | 无电压等级 | 一二次融合成套环网箱,AC10kV,630A,固体,二进二出 | 一二次融合成套环网箱-电压等级:AC10kV,额定电流:630A,绝缘形式:固体,回路数:二进二出 | 套 | 2 | 2023-10-25 | 2024-08-30 | 河北唐山 | 买方指定仓库地面交货 |  | G00M-500138331-00014 | 044004915600010 | 400222900600010 | 500138331 |  | 500138331-0029
0123AB-1035004-9999 | 包13 | 1300 | 国网冀北电力有限公司 | 国网冀北电力有限公司廊坊供电公司 |  | 无电压等级 | 一二次融合成套环网箱,AC10kV,630A,环保气体,二进四出 | 一二次融合成套环网箱-电压等级:AC10kV,额定电流:630A,绝缘形式:环保气体,回路数:二进四出 | 套 | 2 | 2023-10-25 | 2024-08-30 | 河北省廊坊市广阳区 | 施工现场设备基础上交货 |  | G00M-500138335-00013 | 044004944600010 | 400222927900010 | 500138335 |  | 500138335-0064
0123AB-1035004-9999 | 包13 | 1300 | 国网冀北电力有限公司 | 国网冀北电力有限公司承德供电公司 |  | 无电压等级 | 一二次融合成套环网箱,AC10kV,630A,固体,二进四出 | 一二次融合成套环网箱-电压等级:AC10kV,额定电流:630A,绝缘形式:固体,回路数:二进四出 | 套 | 2 | 2023-10-25 | 2024-08-30 | 河北省承德市 | 买方指定仓库地面交货 |  | G00M-500138342-00013 | 044004889500010 | 400222875900010 | 500138342 |  | 500138342-0036
0123AB-1035004-9999 | 包13 | 1300 | 国网冀北电力有限公司 | 国网冀北电力有限公司廊坊供电公司 |  | 无电压等级 | 一二次融合成套环网箱,AC10kV,630A,固体,二进四出 | 一二次融合成套环网箱-电压等级:AC10kV,额定电流:630A,绝缘形式:固体,回路数:二进四出 | 套 | 1 | 2023-10-25 | 2024-08-30 | 河北省廊坊市广阳区 | 施工现场设备基础上交货 |  | G00M-500138342-00015 | 044004944900010 | 400222928200010 | 500138342 |  | 500138342-0038
0123AB-1035004-9999 | 包13 | 1300 | 国网冀北电力有限公司 | 国网冀北电力有限公司廊坊供电公司 |  | 无电压等级 | 一二次融合成套环网箱,AC10kV,630A,固体,二进四出 | 一二次融合成套环网箱-电压等级:AC10kV,额定电流:630A,绝缘形式:固体,回路数:二进四出 | 套 | 4 | 2023-10-25 | 2024-08-30 | 河北省廊坊市广阳区 | 施工现场设备基础上交货 |  | G00M-500138342-00013 | 044004944800010 | 400222928100010 | 500138342 |  | 500138342-0036
0123AB-1035004-9999 | 包13 | 1300 | 国网冀北电力有限公司 | 国网冀北电力有限公司廊坊供电公司 |  | 无电压等级 | 一二次融合成套环网箱,AC10kV,630A,固体,二进二出 | 一二次融合成套环网箱-电压等级:AC10kV,额定电流:630A,绝缘形式:固体,回路数:二进二出 | 套 | 1 | 2023-10-25 | 2024-08-30 | 河北省廊坊市广阳区 | 施工现场设备基础上交货 |  | G00M-500138331-00013 | 044004944500010 | 400222927800010 | 500138331 |  | 500138331-0028
0123AB-1035004-9999 | 包13 | 1300 | 国网冀北电力有限公司 | 国网冀北电力有限公司廊坊供电公司 |  | 无电压等级 | 一二次融合成套环网箱,AC10kV,630A,环保气体,二进四出 | 一二次融合成套环网箱-电压等级:AC10kV,额定电流:630A,绝缘形式:环保气体,回路数:二进四出 | 套 | 1 | 2023-10-25 | 2024-08-30 | 河北省廊坊市广阳区 | 施工现场设备基础上交货 |  | G00M-500138335-00016 | 044004944700010 | 400222928000010 | 500138335 |  | 500138335-0067
0123AB-1035004-9999 | 包13 | 1300 | 国网冀北电力有限公司 | 国网冀北电力有限公司张家口供电公司 |  | 无电压等级 | 一二次融合成套环网箱,AC10kV,630A,固体,二进二出 | 一二次融合成套环网箱-电压等级:AC10kV,额定电流:630A,绝缘形式:固体,回路数:二进二出 | 套 | 1 | 2023-10-25 | 2024-08-30 | 张家口 | 买方指定仓库地面交货 |  | G00M-500138331-00015 | 044004865100010 | 400222852800010 | 500138331 |  | 500138331-0030
0123AB-1035004-9999 | 包13 | 1300 | 国网冀北电力有限公司 | 国网冀北电力有限公司唐山供电公司 |  | 无电压等级 | 一二次融合成套环网箱,AC10kV,630A,固体,二进四出 | 一二次融合成套环网箱-电压等级:AC10kV,额定电流:630A,绝缘形式:固体,回路数:二进四出 | 套 | 9 | 2023-10-25 | 2024-08-30 | 河北唐山 | 买方指定仓库地面交货 |  | G00M-500138342-00014 | 044004915900010 | 400222900900010 | 500138342 |  | 500138342-0037
0123AB-1035004-9999 | 包13 | 1300 | 国网冀北电力有限公司 | 国网冀北电力有限公司秦皇岛供电公司 |  | 无电压等级 | 一二次融合成套环网箱,AC10kV,630A,环保气体,二进四出 | 一二次融合成套环网箱-电压等级:AC10kV,额定电流:630A,绝缘形式:环保气体,回路数:二进四出 | 套 | 1 | 2023-10-25 | 2024-08-30 | 河北省秦皇岛市 | 材料站现场车板交货 |  | G00M-500138335-00013 | 044004963200010 | 400222944600010 | 500138335 |  | 500138335-0064
0123AB-1035004-9999 | 包13 | 1300 | 国网冀北电力有限公司 | 国网冀北电力有限公司唐山供电公司 |  | 无电压等级 | 一二次融合成套环网箱,AC10kV,630A,环保气体,二进四出 | 一二次融合成套环网箱-电压等级:AC10kV,额定电流:630A,绝缘形式:环保气体,回路数:二进四出 | 套 | 1 | 2023-10-25 | 2024-08-30 | 河北唐山 | 买方指定仓库地面交货 |  | G00M-500138335-00014 | 044004915700010 | 400222900700010 | 500138335 |  | 500138335-0065
0123AB-1035004-9999 | 包13 | 1300 | 国网冀北电力有限公司 | 国网冀北电力有限公司张家口供电公司 |  | 无电压等级 | 一二次融合成套环网箱,AC10kV,630A,固体,二进四出 | 一二次融合成套环网箱-电压等级:AC10kV,额定电流:630A,绝缘形式:固体,回路数:二进四出 | 套 | 2 | 2023-10-25 | 2024-08-30 | 张家口 | 买方指定仓库地面交货 |  | G00M-500138342-00013 | 044004865300010 | 400222853000010 | 500138342 |  | 500138342-0036