## 二次系统安全防护设备
分标编号 | 包名称 | 分包编号 | 项目单位 | 需求单位 | 项目名称 | 工程电压等级 | 物资名称 | 物资描述 | 单位 | 数量 | 首批交货日期 | 最后一批交货日期 | 交货地点 | 交货方式 | 备注 | 技术规范编码 | 网省采购申请号 | 总部采购申请号 | 物料编码 | 扩展描述 | 扩展编码
012203-1104005-9999 | 包1 | 100 | 国网冀北电力有限公司 | 国网冀北电力有限公司张家口供电公司 | 国网冀北张家口市经开区产业园区2号开闭站工程 | 10kV | 二次系统安全防护设备,用电信息加密机 | 二次系统安全防护设备-类型:用电信息加密机 | 台 | 1 | 2023-07-17 | 2023-07-17 | 河北省张家口市 | 买方指定仓库地面交货 |  | 01GH-500082190-00001 | 050045027600020 | 400214160300020 | 500082190 | 适用于存量配电终端不具备安防功能的通过安防加密盒接入主站。
012203-1104005-9999 | 包1 | 100 | 国网冀北电力有限公司 | 国网冀北电力有限公司张家口供电公司 | 国网冀北张家口市桥东区金兰苑开闭站新建工程 | 10kV | 二次系统安全防护设备,用电信息加密机 | 二次系统安全防护设备-类型:用电信息加密机 | 台 | 1 | 2023-07-17 | 2023-07-17 | 河北省张家口市 | 买方指定仓库地面交货 |  | 01GH-500082190-00001 | 050045027800060 | 400214059500030 | 500082190 | 适用于存量配电终端不具备安防功能的通过安防加密盒接入主站。
012203-1104005-9999 | 包1 | 100 | 国网冀北电力有限公司 | 国网冀北电力有限公司张家口供电公司 | 国网冀北张家口市桥东区钻石中路开闭站工程 | 10kV | 二次系统安全防护设备,用电信息加密机 | 二次系统安全防护设备-类型:用电信息加密机 | 台 | 1 | 2023-07-17 | 2023-07-17 | 河北省张家口市 | 买方指定仓库地面交货 |  | 01GH-500082190-00001 | 050045061000020 | 400214061400020 | 500082190 | 适用于存量配电终端不具备安防功能的通过安防加密盒接入主站。
012203-1104005-9999 | 包1 | 100 | 国网冀北电力有限公司 | 国网冀北电力有限公司张家口供电公司 | 国网冀北张家口市桥东区钻石北路开闭站工程 | 10kV | 二次系统安全防护设备,用电信息加密机 | 二次系统安全防护设备-类型:用电信息加密机 | 台 | 1 | 2023-07-17 | 2023-07-17 | 河北省张家口市 | 买方指定仓库地面交货 |  | 01GH-500082190-00001 | 050045027900020 | 400214059600020 | 500082190 | 适用于存量配电终端不具备安防功能的通过安防加密盒接入主站。

## 嵌入式直流通信电源
分标编号 | 包名称 | 分包编号 | 项目单位 | 需求单位 | 项目名称 | 工程电压等级 | 物资名称 | 物资描述 | 单位 | 数量 | 首批交货日期 | 最后一批交货日期 | 交货地点 | 交货方式 | 备注 | 技术规范编码 | 网省采购申请号 | 总部采购申请号 | 物料编码 | 扩展描述 | 扩展编码
012203-1213004-9999 | 包1 | 100 | 国网冀北电力有限公司 | 国网冀北电力有限公司承德供电公司 | 国网冀北承德供电公司110kV兴泉等变电站通信专用DC-DC电源改造 | 无电压等级 | 嵌入式直流通信电源,AC220V+DC220V/DC48V,60A | 嵌入式直流通信电源-输入/输出电压:AC220V+DC220V/DC48V,输出总电流:60A | 套 | 32 | 2023-06-12 | 2023-06-12 | 河北省承德市双桥区 | 买方指定仓库地面交货 |  | 0000-500131867-00006 | 050045121300010 | 400214064900010 | 500131867

## 网络管理软件-IP地址管理器
分标编号 | 包名称 | 分包编号 | 项目单位 | 需求单位 | 项目名称 | 工程电压等级 | 物资名称 | 物资描述 | 单位 | 数量 | 首批交货日期 | 最后一批交货日期 | 交货地点 | 交货方式 | 备注 | 技术规范编码 | 网省采购申请号 | 总部采购申请号 | 物料编码 | 扩展描述 | 扩展编码
012203-2304002-9999 | 包1 | 100 | 国网冀北电力有限公司 | 国网冀北电力有限公司智能配电网中心（北戴河供电保障指挥中心） | 国网冀北智能配网中心-信息内网改造-软硬件购置项目 | 无电压等级 | 网络管理软件 | 网络管理软件 | 套 | 1 | 2023-06-30 | 2023-06-30 | 河北省秦皇岛市北戴河区海宁路31号 | 买方指定仓库地面交货 |  | B00M-500024253-00006 | 050045405200010 | 400214075100010 | 500024253

## 直流电源系统
分标编号 | 包名称 | 分包编号 | 项目单位 | 需求单位 | 项目名称 | 工程电压等级 | 物资名称 | 物资描述 | 单位 | 数量 | 首批交货日期 | 最后一批交货日期 | 交货地点 | 交货方式 | 备注 | 技术规范编码 | 网省采购申请号 | 总部采购申请号 | 物料编码 | 扩展描述 | 扩展编码
012203-1109001-9999 | 包1 | 100 | 国网冀北电力有限公司 | 国网冀北电力有限公司唐山供电公司 | 国网冀北唐山供电公司220kV宋家营变电站计算机监控系统改造 | 220kV | 直流电源系统,DC220V,100A | 直流电源系统-输出电压:DC220V,充电电流:100A | 套 | 1 | 2023-10-20 | 2023-10-20 | 河北省唐山市 | 施工现场地面交货 |  | G00M-500009078-00001 | 050045126200010 | 400214065500010 | 500009078 | 含直流分电屏1面 | 500009078-0065

## 电能表检测设备-单相电能表自动化
分标编号 | 包名称 | 分包编号 | 项目单位 | 需求单位 | 项目名称 | 工程电压等级 | 物资名称 | 物资描述 | 单位 | 数量 | 首批交货日期 | 最后一批交货日期 | 交货地点 | 交货方式 | 备注 | 技术规范编码 | 网省采购申请号 | 总部采购申请号 | 物料编码 | 扩展描述 | 扩展编码
012203-1305004-0002 | 包1 | NC100 | 国网冀北电力有限公司 | 计量中心 | 国网冀北计量中心2023年计量检定检测能力建设与提升（单相电能表自动化检定流水线 | 无电压等级 | 电能表检测设备,智能化全自动流水线型,单相 | 电能表检测设备-类型:智能化全自动流水线型,相数:单相 | 只 | 1 | 2023-07-31 | 2023-12-29 | 北京市国网冀北电力有限公司计量中心 | 买方指定仓库地面交货 |  | B7I4-500067534-00002 | 050045156500010 | 400214068000010 | 500067534

## 低压屏柜箱
分标编号 | 包名称 | 分包编号 | 项目单位 | 需求单位 | 项目名称 | 工程电压等级 | 物资名称 | 物资描述 | 单位 | 数量 | 首批交货日期 | 最后一批交货日期 | 交货地点 | 交货方式 | 备注 | 技术规范编码 | 网省采购申请号 | 总部采购申请号 | 物料编码 | 扩展描述 | 扩展编码
012203-1106001-9999 | 包1 | 100 | 国网冀北电力有限公司 | 国网冀北电力有限公司唐山供电公司 | 装备区220千伏变电站新建工程 | 220kV | 电能表屏 | 电能表屏 | 面 | 1 | 2024-01-15 | 2024-01-30 | 河北省唐山市曹妃甸区 | 施工现场地面交货 |  | 01GH-500008994-00002 | 050045138100030 | 400214341400020 | 500008994 | 预留电能表位置，9；预留采集设备位置，1
012203-1106001-9999 | 包1 | 100 | 国网冀北电力有限公司 | 国网冀北电力有限公司唐山供电公司 | 装备区220千伏变电站新建工程 | 220kV | 电能表屏 | 电能表屏 | 面 | 1 | 2024-01-15 | 2024-01-30 | 河北省唐山市曹妃甸区 | 施工现场地面交货 |  | 01GH-500008994-00003 | 050045138100020 | 400214341400010 | 500008994 | 预留电能表位置，9；预留采集设备位置，0
012203-1106001-9999 | 包1 | 100 | 国网冀北电力有限公司 | 国网冀北电力有限公司廊坊供电公司 | 廊坊权村220KV变电站新建工程 | 220kV | 电能表屏 | 电能表屏 | 面 | 1 | 2024-01-30 | 2024-01-30 | 河北省廊坊市大城县 | 材料站现场车板交货 |  | 01GH-500008994-00001 | 050045110800060 | 400214338500020 | 500008994 | 预留电能表位置，12只
012203-1106001-9999 | 包1 | 100 | 国网冀北电力有限公司 | 国网冀北电力有限公司秦皇岛供电公司 | 国网冀北秦皇岛供电公司110kV河东寨等2座变电站反恐防范提升改造 | 110kV | 空屏柜 | 空屏柜 | 面 | 2 | 2023-06-30 | 2023-06-30 | 河北省秦皇岛市北戴河区 | 买方指定仓库地面交货 |  | G00M-500009009-00001 | 050045755800020 | 400214344200010 | 500009009 | 高度：2260；宽度：600或800；深度：600；颜色：冰灰橘纹 | 500009009-0079
012203-1106001-9999 | 包1 | 100 | 国网冀北电力有限公司 | 国网冀北电力有限公司围场县供电分公司 | 冀北承德围场县塞罕坝220kV变电站10kV线路Ⅴ回、Ⅵ回配套送出工程 | 10kV | 空屏柜 | 空屏柜 | 面 | 1 | 2023-06-30 | 2023-06-30 | 河北省承德市围场县 | 买方指定仓库地面交货 |  | 01GH-500009009-00005 | 050045113700070 | 400214338700010 | 500009009 | 高度：2260；宽度：600或800；深度：600；颜色：冰灰橘纹；含相关附件，数量见采购申请
012203-1106001-9999 | 包1 | 100 | 国网冀北电力有限公司 | 国网冀北电力有限公司廊坊供电公司 | 淑阳220千伏变电站主变扩建工程 | 220kV | 端子箱 | 端子箱 | 个 | 9 | 2024-01-30 | 2024-01-30 | 河北省廊坊市香河县 | 材料站现场车板交货 |  | G00M-500008993-00002 | 050045155600050 | 400214341700010 | 500008993 | 户外端子箱，ZXW-2/3型 | 500008993-0328
012203-1106001-9999 | 包1 | 100 | 国网冀北电力有限公司 | 国网冀北电力有限公司秦皇岛供电公司 | 国网冀北秦皇岛供电公司110kV崔各庄等2座变电站反恐防范提升改造 | 110kV | 空屏柜 | 空屏柜 | 面 | 2 | 2023-06-30 | 2023-06-30 | 河北省秦皇岛市北戴河区 | 买方指定仓库地面交货 |  | G00M-500009009-00001 | 050045755900020 | 400214344300010 | 500009009 | 高度：2260；宽度：600或800；深度：600；颜色：冰灰橘纹 | 500009009-0079
012203-1106001-9999 | 包1 | 100 | 国网冀北电力有限公司 | 国网冀北电力有限公司秦皇岛供电公司 | 国网冀北秦皇岛供电公司110kV河东寨变电站辅助设备信息采集智能提升改造 | 110kV | 空屏柜 | 空屏柜 | 面 | 1 | 2023-06-30 | 2023-06-30 | 河北省秦皇岛市北戴河区 | 买方指定仓库地面交货 |  | G00M-500009009-00001 | 050045755700020 | 400214344100010 | 500009009 | 高度：2260；宽度：600或800；深度：600；颜色：冰灰橘纹 | 500009009-0079
012203-1106001-9999 | 包1 | 100 | 国网冀北电力有限公司 | 国网冀北电力有限公司廊坊供电公司 | 广安220KV变电站220KV间隔扩建工程 | 220kV | 端子箱 | 端子箱 | 个 | 2 | 2024-01-30 | 2024-01-30 | 河北省廊坊市大城县 | 材料站现场车板交货 |  | G00M-500008993-00002 | 050045110100110 | 400214338400010 | 500008993 | 户外端子箱，ZXW-2/3型 | 500008993-0328
012203-1106001-9999 | 包1 | 100 | 国网冀北电力有限公司 | 国网冀北电力有限公司围场县供电分公司 | 冀北承德围场县塞罕坝220kV变电站10kV线路I回配套送出工程 | 10kV | 空屏柜 | 空屏柜 | 面 | 1 | 2023-06-30 | 2023-06-30 | 河北省承德市围场县 | 买方指定仓库地面交货 |  | 01GH-500009009-00005 | 050045113600070 | 400214338600010 | 500009009 | 高度：2260；宽度：600或800；深度：600；颜色：冰灰橘纹；含相关附件，数量见采购申请
012203-1106001-9999 | 包1 | 100 | 国网冀北电力有限公司 | 国网冀北电力有限公司廊坊供电公司 | 廊坊权村220KV变电站新建工程 | 220kV | 空屏柜 | 空屏柜 | 面 | 2 | 2024-01-30 | 2024-01-30 | 河北省廊坊市大城县 | 材料站现场车板交货 |  | 01GH-500009009-00006 | 050045110800050 | 400214338500010 | 500009009 | 尺寸：2260H*600W*800D，含空开、端子、PDU等附件1套,数量见采购申请。
012203-1106001-9999 | 包1 | 100 | 国网冀北电力有限公司 | 国网冀北电力有限公司承德供电公司 | 冀北承德双桥区10kV小井开闭站新建工程 | 10kV | 空屏柜 | 空屏柜 | 面 | 1 | 2023-07-20 | 2023-07-28 | 河北省承德市双桥区 | 买方指定仓库地面交货 |  | G00M-500009009-00001 | 050045135100030 | 400214341200010 | 500009009 | 高度：2260；宽度：600或800；深度：600；颜色：冰灰橘纹 | 500009009-0079
012203-1106001-9999 | 包1 | 100 | 国网冀北电力有限公司 | 国网冀北电力有限公司唐山供电公司 | 唐山丰润浭阳新城110kV变电站切改丰西522线路工程 | 10kV | 空屏柜 | 空屏柜 | 面 | 1 | 2024-01-05 | 2024-01-05 | 河北省唐山市丰润区 | 买方指定仓库地面交货 |  | G00M-500009009-00001 | 050045061100010 | 400214337500010 | 500009009 | 高度：2260；宽度：600或800；深度：600；颜色：冰灰橘纹 | 500009009-0079
012203-1106001-9999 | 包1 | 100 | 国网冀北电力有限公司 | 国网冀北电力有限公司秦皇岛供电公司 | 冀北秦皇岛海港区10kV站东中心开闭所~玉峰北里1#配电室电缆线路新建工程 | 10kV | 空屏柜 | 空屏柜 | 面 | 1 | 2023-07-18 | 2023-07-18 | 河北省秦皇岛市 | 买方指定仓库地面交货 |  | G00M-500009009-00001 | 050044946600060 | 400214336800010 | 500009009 | 高度：2260；宽度：600或800；深度：600；颜色：冰灰橘纹 | 500009009-0079
012203-1106001-9999 | 包1 | 100 | 国网冀北电力有限公司 | 国网冀北电力有限公司蔚县供电分公司 | 国网冀北张家口蔚县供电公司35kV北水泉、下宫村变电站35kV隔离开关更换 | 35kV | 端子箱 | 端子箱 | 个 | 2 | 2023-07-30 | 2023-09-01 | 蔚县 | 买方指定仓库地面交货 |  | 01GH-500008993-00013 | 050045117900010 | 400214339000010 | 500008993 | 户外端子箱，ZXW-2/3型，具备加热、除湿、照明功能，每个端子箱内考虑300个端子；按钮9个；刀闸6把、空开8个（带报警接点），温湿度控制器1个，端子箱底部敷设25X4mm2的电缆接地铜排；数量见采购申请
012203-1106001-9999 | 包1 | 100 | 国网冀北电力有限公司 | 国网冀北电力有限公司秦皇岛供电公司 | 国网冀北秦皇岛供电公司220kV李庄变电站1号变改造 | 220kV | 端子箱 | 端子箱 | 个 | 1 | 2023-07-31 | 2023-07-31 | 河北省秦皇岛市海港区 | 买方指定仓库地面交货 |  | 01GH-500008993-00004 | 050044995800010 | 400214337200010 | 500008993 | 适用于常规变电站，ZXW-2/3型，数量为1。具备加热、除湿、照明功能，每个端子箱内考虑300个端子；按钮9个；刀闸6把、温湿度控制器1个；端子箱底部敷设25X4mm2的电缆接地铜排
012203-1106001-9999 | 包1 | 100 | 国网冀北电力有限公司 | 国网冀北电力有限公司昌黎县供电分公司 | 冀北秦皇岛昌黎县10kV前程五街开闭站新建工程 | 10kV | 空屏柜 | 空屏柜 | 面 | 2 | 2023-07-17 | 2023-07-17 | 河北省秦皇岛市昌黎县 | 买方指定仓库地面交货 |  | G00M-500009009-00001 | 050044924300090 | 400214336700020 | 500009009 | 高度：2260；宽度：600或800；深度：600；颜色：冰灰橘纹 | 500009009-0079
012203-1106001-9999 | 包1 | 100 | 国网冀北电力有限公司 | 国网冀北电力有限公司秦皇岛供电公司 | 国网冀北秦皇岛供电公司220kV李庄变电站2号变改造 | 220kV | 端子箱 | 端子箱 | 个 | 1 | 2023-07-31 | 2023-07-31 | 河北省秦皇岛市海港区 | 买方指定仓库地面交货 |  | 01GH-500008993-00004 | 050045147700020 | 400214341600010 | 500008993 | 适用于常规变电站，ZXW-2/3型，数量为1。具备加热、除湿、照明功能，每个端子箱内考虑300个端子；按钮9个；刀闸6把、温湿度控制器1个；端子箱底部敷设25X4mm2的电缆接地铜排

## 直流盘形悬式瓷绝缘子
分标编号 | 包名称 | 分包编号 | 项目单位 | 需求单位 | 项目名称 | 工程电压等级 | 物资名称 | 物资描述 | 单位 | 数量 | 首批交货日期 | 最后一批交货日期 | 交货地点 | 交货方式 | 备注 | 技术规范编码 | 网省采购申请号 | 总部采购申请号 | 物料编码 | 扩展描述 | 扩展编码
012203-1405027-9999 | 包1 | 100 | 国网冀北电力有限公司 | 国网冀北电力有限公司张家口供电公司 | 太师庄~十八家220千伏线路工程（架空部分） | 220kV | 直流盘形悬式瓷绝缘子,U160BP/170H,320,550 | 直流盘形悬式瓷绝缘子-型号:U160BP/170H,公称直径mm:320,公称爬电距离mm:550 | 片 | 192 | 2023-07-17 | 2023-07-17 | 河北省张家口怀来县 | 材料站现场车板交货 |  | G00M-500122895-00001 | 050043137900010 | 400214055900010 | 500122895 | 直流盘形悬式瓷绝缘子,U160BP/170H,320,550 | 500122895-0002
012203-1405027-9999 | 包1 | 100 | 国网冀北电力有限公司 | 国网冀北电力有限公司张家口供电公司 | 张南~太师庄220千伏线路工程 | 220kV | 直流盘形悬式瓷绝缘子,U160BP/170H,320,550 | 直流盘形悬式瓷绝缘子-型号:U160BP/170H,公称直径mm:320,公称爬电距离mm:550 | 片 | 192 | 2023-07-17 | 2023-07-17 | 河北省张家口怀来县 | 材料站现场车板交货 |  | G00M-500122895-00001 | 050043137800010 | 400214055800010 | 500122895 | 直流盘形悬式瓷绝缘子,U160BP/170H,320,550 | 500122895-0002

## 防火墙基线管理系统
分标编号 | 包名称 | 分包编号 | 项目单位 | 需求单位 | 项目名称 | 工程电压等级 | 物资名称 | 物资描述 | 单位 | 数量 | 首批交货日期 | 最后一批交货日期 | 交货地点 | 交货方式 | 备注 | 技术规范编码 | 网省采购申请号 | 总部采购申请号 | 物料编码 | 扩展描述 | 扩展编码
012203-2402019-9999 | 包1 | 100 | 国网冀北电力有限公司 | 国网冀北电力有限公司超高压分公司 | 国网冀北检修公司-内网网络堡垒机-安全产品购置项目 | 无电压等级 | 防火墙基线管理系统 | 防火墙基线管理系统 | 台 | 1 | 2023-07-28 | 2023-07-28 | 冀北超高压公司 | 买方指定仓库地面交货 |  | B00M-500134833-00002 | 050045137600010 | 400214066500010 | 500134833

## 输电线路仿真培训系统-输变电施工
分标编号 | 包名称 | 分包编号 | 项目单位 | 需求单位 | 项目名称 | 工程电压等级 | 物资名称 | 物资描述 | 单位 | 数量 | 首批交货日期 | 最后一批交货日期 | 交货地点 | 交货方式 | 备注 | 技术规范编码 | 网省采购申请号 | 总部采购申请号 | 物料编码 | 扩展描述 | 扩展编码
012203-1302053-0002 | 包1 | 100 | 国网冀北电力有限公司 | 国网冀北电力有限公司技能培训中心（保定电力职业技术学院） | 输变电施工实训基地改造 | 无电压等级 | 输电线路仿真培训系统 | 输电线路仿真培训系统 | 套 | 1 | 2023-07-30 | 2023-07-31 | 河北省保定市乐凯南大街1578号国网冀北技培中心 | 买方指定仓库地面交货 |  | B00M-500107332-00003 | 050045570500010 | 400214075600010 | 500107332

## 智能巡检控制系统
分标编号 | 包名称 | 分包编号 | 项目单位 | 需求单位 | 项目名称 | 工程电压等级 | 物资名称 | 物资描述 | 单位 | 数量 | 首批交货日期 | 最后一批交货日期 | 交货地点 | 交货方式 | 备注 | 技术规范编码 | 网省采购申请号 | 总部采购申请号 | 物料编码 | 扩展描述 | 扩展编码
012203-1104023-9999 | 包1 | 100 | 国网冀北电力有限公司 | 国网冀北电力有限公司张家口供电公司 | 国网冀北张家口供电公司220kV银沙变电站在线智能巡视系统改造 | 220kV | 智能巡检控制系统,AC220kV | 智能巡检控制系统-电压等级:AC220kV | 套 | 1 | 2023-07-28 | 2023-07-28 | 河北省张家口市 | 买方指定仓库地面交货 |  | G00M-500070884-00003 | 050045142400010 | 400214066900010 | 500070884 | 适用于变电站智能巡检改造 | 500070884-0046

## 自动仓储机
分标编号 | 包名称 | 分包编号 | 项目单位 | 需求单位 | 项目名称 | 工程电压等级 | 物资名称 | 物资描述 | 单位 | 数量 | 首批交货日期 | 最后一批交货日期 | 交货地点 | 交货方式 | 备注 | 技术规范编码 | 网省采购申请号 | 总部采购申请号 | 物料编码 | 扩展描述 | 扩展编码
012203-1501046-9999 | 包1 | 100 | 国网冀北电力有限公司 | 计量中心 | 国网冀北计量中心2023年计量检定检测能力建设与提升（智能仓储系统二期技术改造） | 无电压等级 | 自动仓储机 | 自动仓储机 | 台 | 1 | 2023-07-31 | 2023-12-29 | 北京市国网冀北电力有限公司计量中心 | 买方指定仓库地面交货 |  | B7I4-500131047-00001 | 050045286600010 | 400214072100010 | 500131047

## 低压电流互感器
分标编号 | 包名称 | 分包编号 | 项目单位 | 需求单位 | 项目名称 | 工程电压等级 | 物资名称 | 物资描述 | 单位 | 数量 | 首批交货日期 | 最后一批交货日期 | 交货地点 | 交货方式 | 备注 | 技术规范编码 | 网省采购申请号 | 总部采购申请号 | 物料编码 | 扩展描述 | 扩展编码
012203-2101006-9999 | 包1 | NC100 | 国网冀北电力有限公司 | 国网冀北电力有限公司廊坊供电公司 | 国网廊坊供电公司2023年能效公共服务（负荷精益化分支监测设备购置) | 无电压等级 | 低压电流互感器,250/5,0.5,穿心绕组 | 低压电流互感器-变比(A):250/5,精度:0.5,安装方式:穿心绕组 | 台 | 650 | 2023-07-21 | 2023-07-21 | 河北省廊坊市广阳区 | 买方指定仓库地面交货 |  | D044-500029177-00001 | 050045063400010 | 400214061700010 | 500029177
012203-2101006-9999 | 包1 | NC100 | 国网冀北电力有限公司 | 国网冀北电力有限公司张家口供电公司 | 国网张家口供电公司2023年能效公共服务（负荷精益化分支监测设备购置） | 无电压等级 | 低压电流互感器,250/5,0.5,穿心绕组 | 低压电流互感器-变比(A):250/5,精度:0.5,安装方式:穿心绕组 | 台 | 400 | 2023-07-20 | 2023-07-20 | 张家口 | 买方指定仓库地面交货 |  | D043-500029177-00001 | 050045046800010 | 400214060400010 | 500029177
012203-2101006-9999 | 包1 | NC100 | 国网冀北电力有限公司 | 国网冀北电力有限公司唐山供电公司 | 国网唐山供电公司2023年能效公共服务（负荷精益化分支监测设备购置) | 无电压等级 | 低压电流互感器,250/5,0.5,穿心绕组 | 低压电流互感器-变比(A):250/5,精度:0.5,安装方式:穿心绕组 | 台 | 1300 | 2023-06-01 | 2023-06-01 | 河北唐山 | 买方指定仓库地面交货 |  | D041-500029177-00001 | 050045400600010 | 400214074900010 | 500029177
012203-2101006-9999 | 包2 | NC200 | 国网冀北电力有限公司 | 国网冀北电力有限公司秦皇岛供电公司 | 国网秦皇岛供电公司2023年能效公共服务（负荷精益化分支监测设备购置) | 无电压等级 | 低压电流互感器,250/5,0.5,穿心绕组 | 低压电流互感器-变比(A):250/5,精度:0.5,安装方式:穿心绕组 | 台 | 200 | 2023-07-30 | 2023-12-29 | 河北省秦皇岛市 | 买方指定仓库地面交货 |  | D042-500029177-00001 | 050045052600010 | 400214060900010 | 500029177

## 故障录波装置
分标编号 | 包名称 | 分包编号 | 项目单位 | 需求单位 | 项目名称 | 工程电压等级 | 物资名称 | 物资描述 | 单位 | 数量 | 首批交货日期 | 最后一批交货日期 | 交货地点 | 交货方式 | 备注 | 技术规范编码 | 网省采购申请号 | 总部采购申请号 | 物料编码 | 扩展描述 | 扩展编码
012203-1101029-9999 | 包1 | 100 | 国网冀北电力有限公司 | 国网冀北电力有限公司廊坊供电公司 | 淑阳220千伏变电站主变扩建工程 | 220kV | 故障录波装置,AC330,220kV,变压器,64,80,128,160 | 故障录波装置-电压等级:AC330,220kV,类型:变压器,模拟量:64,模拟量扩展值:80,开关量:128,开关量扩展值:160 | 套 | 1 | 2024-01-30 | 2024-01-30 | 河北省廊坊市香河县 | 材料站现场车板交货 |  | 9999-500114371-00001 | 050045155900110 | 400214067800010 | 500114371 | 330/220kV故障录波装置（变压器）；录波装置1套；保护屏体1面。 | 500114371-0003
012203-1101029-9999 | 包1 | 100 | 国网冀北电力有限公司 | 国网冀北电力有限公司唐山供电公司 | 林雀铺220千伏变电站220千伏间隔扩建工程 | 220kV | 故障录波装置,AC330,220kV,线路,64,80,128,160 | 故障录波装置-电压等级:AC330,220kV,类型:线路,模拟量:64,模拟量扩展值:80,开关量:128,开关量扩展值:160 | 套 | 1 | 2024-01-15 | 2024-01-30 | 河北省唐山市曹妃甸区 | 施工现场地面交货 |  | 9999-500114373-00001 | 050044471600050 | 400214056300010 | 500114373 | 330/220kV故障录波装置（线路）；录波装置1套；保护屏体1面。 | 500114373-0002
012203-1101029-9999 | 包1 | 100 | 国网冀北电力有限公司 | 国网冀北电力有限公司秦皇岛供电公司 | 国网冀北秦皇岛供电公司110kV赤土山变电站故障录波器完善 | 110kV | 故障录波装置,AC110(66)kV,无,64,80,128,160 | 故障录波装置-电压等级:AC110(66)kV,类型:无,模拟量:64,模拟量扩展值:80,开关量:128,开关量扩展值:160 | 套 | 1 | 2023-07-28 | 2023-07-28 | 河北省秦皇岛市北戴河区 | 买方指定仓库地面交货 |  | 9999-500114369-00001 | 050044461800010 | 400214056200010 | 500114369 | 110(66)kV故障录波装置；录波装置1套；保护屏体1面。 | 500114369-0002
012203-1101029-9999 | 包1 | 100 | 国网冀北电力有限公司 | 国网冀北电力有限公司廊坊供电公司 | 广安220KV变电站220KV间隔扩建工程 | 220kV | 故障录波装置,AC330,220kV,线路,64,80,128,160 | 故障录波装置-电压等级:AC330,220kV,类型:线路,模拟量:64,模拟量扩展值:80,开关量:128,开关量扩展值:160 | 套 | 1 | 2024-01-30 | 2024-01-30 | 河北省廊坊市大城县 | 材料站现场车板交货 |  | 9999-500114373-00001 | 050045106400050 | 400214063800010 | 500114373 | 330/220kV故障录波装置（线路）；录波装置1套；保护屏体1面。 | 500114373-0002
012203-1101029-9999 | 包1 | 100 | 国网冀北电力有限公司 | 国网冀北电力有限公司廊坊供电公司 | 国网冀北廊坊供电公司110kV梨园变电站110kV元件保护改造 | 220kV | 故障录波装置,AC110(66)kV,无,64,80,128,160 | 故障录波装置-电压等级:AC110(66)kV,类型:无,模拟量:64,模拟量扩展值:80,开关量:128,开关量扩展值:160 | 套 | 1 | 2023-07-21 | 2023-07-21 | 河北省廊坊市广阳区 | 施工现场地面交货 |  | 9999-500114369-00001 | 050045092000010 | 400214062700010 | 500114369 | 110(66)kV故障录波装置；录波装置1套；保护屏体1面。 | 500114369-0002
012203-1101029-9999 | 包1 | 100 | 国网冀北电力有限公司 | 国网冀北电力有限公司秦皇岛供电公司 | 国网冀北秦皇岛供电公司110kV崔各庄变电站故障录波器完善 | 110kV | 故障录波装置,AC110(66)kV,无,64,80,128,160 | 故障录波装置-电压等级:AC110(66)kV,类型:无,模拟量:64,模拟量扩展值:80,开关量:128,开关量扩展值:160 | 套 | 1 | 2023-07-28 | 2023-07-28 | 河北省秦皇岛市北戴河区 | 买方指定仓库地面交货 |  | 9999-500114369-00001 | 050044461600010 | 400214056100010 | 500114369 | 110(66)kV故障录波装置；录波装置1套；保护屏体1面。 | 500114369-0002

## 光探测器
分标编号 | 包名称 | 分包编号 | 项目单位 | 需求单位 | 项目名称 | 工程电压等级 | 物资名称 | 物资描述 | 单位 | 数量 | 首批交货日期 | 最后一批交货日期 | 交货地点 | 交货方式 | 备注 | 技术规范编码 | 网省采购申请号 | 总部采购申请号 | 物料编码 | 扩展描述 | 扩展编码
012203-1316021-9999 | 包1 | 100 | 国网冀北电力有限公司 | 国网冀北电力有限公司廊坊供电公司 | 国网冀北廊坊输电运检中心2023年激光雷达扫描装置购置 | 无电压等级 | 光探测器 | 光探测器 | 台 | 1 | 2023-07-21 | 2023-07-21 | 河北省廊坊市广阳区 | 买方指定仓库地面交货 |  | D044-500134428-00001 | 030010892700010 | 400214054300010 | 500134428

## 预制连接线
分标编号 | 包名称 | 分包编号 | 项目单位 | 需求单位 | 项目名称 | 工程电压等级 | 物资名称 | 物资描述 | 单位 | 数量 | 首批交货日期 | 最后一批交货日期 | 交货地点 | 交货方式 | 备注 | 技术规范编码 | 网省采购申请号 | 总部采购申请号 | 物料编码 | 扩展描述 | 扩展编码
012203-1402027-9999 | 包1 | 100 | 国网冀北电力有限公司 | 国网冀北电力有限公司廊坊供电公司 | 南赵扶110KV变电站新建工程 | 110kV | 预制连接线,2.5,14.7m,1kV铜电缆 | 预制连接线-截面mm2:2.5,长度:14.7m,线缆用材:1kV铜电缆 | 套 | 8 | 2023-07-21 | 2023-07-21 | 河北省廊坊市大城县 | 施工现场车板交货 |  | G00M-500133876-00001 | 050044955400010 | 400214058300010 | 500133876 | 预制连接线-截面mm2:2.5,长度:14.7m,线缆用材:1kV铜电缆 | 500133876-0025

## 交流电源系统及试验电源屏
分标编号 | 包名称 | 分包编号 | 项目单位 | 需求单位 | 项目名称 | 工程电压等级 | 物资名称 | 物资描述 | 单位 | 数量 | 首批交货日期 | 最后一批交货日期 | 交货地点 | 交货方式 | 备注 | 技术规范编码 | 网省采购申请号 | 总部采购申请号 | 物料编码 | 扩展描述 | 扩展编码
012203-1109002-9999 | 包1 | NC100 | 国网冀北电力有限公司 | 国网冀北电力有限公司承德供电公司 | 国网冀北承德供电公司110kV韩麻营等变电站交流屏改造 | 110kV | 交流电源系统,AC380V | 交流电源系统-输出电压:AC380V | 套 | 2 | 2023-07-31 | 2023-08-31 | 河北省承德市隆化县 | 买方指定仓库地面交货 |  | G00M-500009091-00003 | 050045160300010 | 400214068300010 | 500009091 |  | 500009091-0313
012203-1109002-9999 | 包1 | NC100 | 国网冀北电力有限公司 | 国网冀北电力有限公司廊坊供电公司 | 廊坊权村220KV变电站新建工程 | 220kV | 试验电源屏 | 试验电源屏 | 面 | 1 | 2024-01-30 | 2024-01-30 | 河北省廊坊市大城县 | 材料站现场车板交货 |  | G00M-500009107-00001 | 050045110800030 | 400214064000010 | 500009107 |  | 500009107-0047

## 电网仿真分析数据平台
分标编号 | 包名称 | 分包编号 | 项目单位 | 需求单位 | 项目名称 | 工程电压等级 | 物资名称 | 物资描述 | 单位 | 数量 | 首批交货日期 | 最后一批交货日期 | 交货地点 | 交货方式 | 备注 | 技术规范编码 | 网省采购申请号 | 总部采购申请号 | 物料编码 | 扩展描述 | 扩展编码
012203-1302045-9999 | 包1 | 100 | 国网冀北电力有限公司 | 国网冀北电力有限公司电力科学研究院（华北电力科学研究院有限责任公司） | 国网冀北电科院柔性直流输电模块化多电平换流阀子模块测试仪升级改造 | 无电压等级 | 电网仿真分析数据平台 | 电网仿真分析数据平台 | 台 | 1 | 2023-10-30 | 2023-12-29 | 北京电研大厦 | 买方指定仓库地面交货 |  | B00M-500067174-00015 | 050045364400010 | 400214073900010 | 500067174
012203-1302045-9999 | 包2 | 200 | 国网冀北电力有限公司 | 国网冀北电力有限公司电力科学研究院（华北电力科学研究院有限责任公司） | 国网冀北电科院模块化全桥拓扑结构STATCOM升级改造 | 无电压等级 | 电网仿真分析数据平台 | 电网仿真分析数据平台 | 台 | 1 | 2023-10-30 | 2023-12-29 | 北京电研大厦 | 买方指定仓库地面交货 |  | B00M-500067174-00018 | 050045551600010 | 400214075400010 | 500067174
012203-1302045-9999 | 包3 | 300 | 国网冀北电力有限公司 | 国网冀北电力有限公司电力科学研究院（华北电力科学研究院有限责任公司） | 国网冀北电科院柔性直流输电仿真平台监控设备升级改造 | 无电压等级 | 电网仿真分析数据平台 | 电网仿真分析数据平台 | 台 | 1 | 2023-10-30 | 2023-12-29 | 北京电研大厦 | 买方指定仓库地面交货 |  | B00M-500067174-00017 | 050045551500010 | 400214075300010 | 500067174
012203-1302045-9999 | 包4 | 400 | 国网冀北电力有限公司 | 国网冀北电力有限公司电力科学研究院（华北电力科学研究院有限责任公司） | 国网冀北电科院压接IGBT动静态参数测试系统改造 | 无电压等级 | 电网仿真分析数据平台 | 电网仿真分析数据平台 | 台 | 1 | 2023-10-30 | 2023-12-29 | 北京电研大厦 | 买方指定仓库地面交货 |  | B00M-500067174-00013 | 050045366300010 | 400214074600010 | 500067174
012203-1302045-9999 | 包5 | 500 | 国网冀北电力有限公司 | 国网冀北电力有限公司电力科学研究院（华北电力科学研究院有限责任公司） | 主动支撑型新能源场站功率控制性能测试平台改造 | 无电压等级 | 电网仿真分析数据平台 | 电网仿真分析数据平台 | 台 | 1 | 2023-09-28 | 2023-09-28 | 电研大厦 | 买方指定仓库地面交货 |  | B00M-500067174-00012 | 050045226100010 | 400214070800010 | 500067174
012203-1302045-9999 | 包6 | 600 | 国网冀北电力有限公司 | 国网冀北电力有限公司电力科学研究院（华北电力科学研究院有限责任公司） | 分布式新能源并网适应性与主动支撑能力测试及实证平台改造 | 无电压等级 | 电网仿真分析数据平台 | 电网仿真分析数据平台 | 台 | 1 | 2023-09-28 | 2023-09-28 | 电研大厦 | 买方指定仓库地面交货 |  | B00M-500067174-00011 | 050045174300010 | 400214069100010 | 500067174

## 变电站一键顺控系统
分标编号 | 包名称 | 分包编号 | 项目单位 | 需求单位 | 项目名称 | 工程电压等级 | 物资名称 | 物资描述 | 单位 | 数量 | 首批交货日期 | 最后一批交货日期 | 交货地点 | 交货方式 | 备注 | 技术规范编码 | 网省采购申请号 | 总部采购申请号 | 物料编码 | 扩展描述 | 扩展编码
012203-1111001-9999 | 包1 | 100 | 国网冀北电力有限公司 | 国网冀北电力有限公司张家口供电公司 | 国网冀北张家口供电公司220kV宣东变电站一键顺控系统改造 | 220kV | 变电站一键顺控系统 | 变电站一键顺控系统 | 套 | 1 | 2023-07-28 | 2023-07-28 | 河北省张家口市 | 买方指定仓库地面交货 |  | G00M-500139106-00003 | 050045142800010 | 400214067000010 | 500139106 | 适用于户外变电一键顺控系统改造，采用视频双确认系统 | 500139106-0440
012203-1111001-9999 | 包1 | 100 | 国网冀北电力有限公司 | 国网冀北电力有限公司超高压分公司 | 国网冀北超高压公司500kV御道口变电站一键顺控改造 | 500kV | 变电站一键顺控系统 | 变电站一键顺控系统 | 套 | 1 | 2023-07-28 | 2023-07-28 | 河北省承德市 | 买方指定仓库地面交货 |  | G00M-500139106-00004 | 050045251300020 | 400214071100010 | 500139106 | 变电站一键顺控系统，AC500kV及以上 | 500139106-0470

## 中央空调系统
分标编号 | 包名称 | 分包编号 | 项目单位 | 需求单位 | 项目名称 | 工程电压等级 | 物资名称 | 物资描述 | 单位 | 数量 | 首批交货日期 | 最后一批交货日期 | 交货地点 | 交货方式 | 备注 | 技术规范编码 | 网省采购申请号 | 总部采购申请号 | 物料编码 | 扩展描述 | 扩展编码
012203-1503013-9999 | 包1 | NC100 | 国网冀北电力有限公司 | 国网冀北电力有限公司唐山供电公司 | 国网冀北唐山供电公司无终西街仓库改造 | 无电压等级 | 中央空调系统,多联机型,50kW以下 | 中央空调系统-类型:多联机型,功率:50kW以下 | 套 | 1 | 2023-05-25 | 2023-05-25 | 河北唐山玉田 | 施工现场地面交货 |  | D041-500139553-00001 | 050045391100010 | 400214074800010 | 500139553

## 仓储成套设备
分标编号 | 包名称 | 分包编号 | 项目单位 | 需求单位 | 项目名称 | 工程电压等级 | 物资名称 | 物资描述 | 单位 | 数量 | 首批交货日期 | 最后一批交货日期 | 交货地点 | 交货方式 | 备注 | 技术规范编码 | 网省采购申请号 | 总部采购申请号 | 物料编码 | 扩展描述 | 扩展编码
012203-1501067-9999 | 包1 | NC100 | 国网冀北电力有限公司 | 国网冀北电力有限公司张家口供电公司 | 国网张家口供电公司2023年计量资产全寿命周期管理（二级计量器具库房建设） | 无电压等级 | 仓储成套设备 | 仓储成套设备 | 套 | 1 | 2023-07-17 | 2023-07-24 | 国网张家口供电公司计量中心 | 买方指定仓库地面交货 |  | D043-500139160-00003 | 050045047800010 | 400214060500010 | 500139160
012203-1501067-9999 | 包2 | NC200 | 国网冀北电力有限公司 | 国网冀北电力有限公司唐山供电公司 | 国网冀北唐山2023年危废暂存仓购置 | 无电压等级 | 仓储成套设备 | 仓储成套设备 | 套 | 2 | 2023-05-25 | 2023-05-25 | 河北唐山玉田 | 施工现场地面交货 |  | D041-500139160-00004 | 030010922900010 | 400214055700010 | 500139160

## 换流站设备在线监测
分标编号 | 包名称 | 分包编号 | 项目单位 | 需求单位 | 项目名称 | 工程电压等级 | 物资名称 | 物资描述 | 单位 | 数量 | 首批交货日期 | 最后一批交货日期 | 交货地点 | 交货方式 | 备注 | 技术规范编码 | 网省采购申请号 | 总部采购申请号 | 物料编码 | 扩展描述 | 扩展编码
012203-1102010-9999 | 包1 | 100 | 国网冀北电力有限公司 | 国网冀北电力有限公司超高压分公司 | 国网冀北超高压公司±500kV中都换流站边缘物联代理基础装置加装 | ±500kV | 换流站设备在线监测,状态监测集中处理系统 | 换流站设备在线监测-类型:状态监测集中处理系统 | 套 | 1 | 2023-06-30 | 2023-06-30 | 河北省张家口市 | 买方指定仓库地面交货 |  | G00M-500117667-00001 | 050045957500010 | 400214076200010 | 500117667 |  | 500117667-0034

## 钢绞线
分标编号 | 包名称 | 分包编号 | 项目单位 | 需求单位 | 项目名称 | 工程电压等级 | 物资名称 | 物资描述 | 单位 | 数量 | 首批交货日期 | 最后一批交货日期 | 交货地点 | 交货方式 | 备注 | 技术规范编码 | 网省采购申请号 | 总部采购申请号 | 物料编码 | 扩展描述 | 扩展编码
012203-1402004-9999 | 包1 | 100 | 国网冀北电力有限公司 | 国网冀北电力有限公司唐山供电公司 | 东玉坨变电站T接御鼎～柏各庄110千伏线路工程 | 110kV | 钢绞线,1×7-9.0-1270-A,50,镀锌 | 钢绞线-型号:1×7-9.0-1270-A,标称截面mm2:50,表面处理方式:镀锌 | 吨 | 0.37 | 2024-01-15 | 2024-01-30 | 河北省唐山市滦南县 | 材料站现场车板交货 |  | 9999-500141226-00001 | 050045077100290 | 400214062100010 | 500141226 | 无 | 500141226-0001
012203-1402004-9999 | 包1 | 100 | 国网冀北电力有限公司 | 国网冀北电力有限公司唐山供电公司 | 东玉坨变电站T接三农场～杨岭110千伏线路工程 | 110kV | 钢绞线,1×7-9.0-1270-A,50,镀锌 | 钢绞线-型号:1×7-9.0-1270-A,标称截面mm2:50,表面处理方式:镀锌 | 吨 | 0.57 | 2024-01-15 | 2024-01-30 | 河北省唐山市滦南县 | 材料站现场车板交货 |  | 9999-500141226-00001 | 050045077000320 | 400214062000010 | 500141226 | 无 | 500141226-0001
012203-1402004-9999 | 包1 | 100 | 国网冀北电力有限公司 | 国网冀北电力有限公司承德供电公司 | 西沟~碾子峪Π入新甸变电站110KV线路工程 | 110kV | 钢绞线,1×7-11.4-1270-A,80,镀锌 | 钢绞线-型号:1×7-11.4-1270-A,标称截面mm2:80,表面处理方式:镀锌 | 吨 | 0.46 | 2023-06-19 | 2023-06-21 | 河北省承德市宽城县 | 施工现场车板交货 |  | 9999-500141229-00001 | 050044451700010 | 400214056000010 | 500141229 | 无 | 500141229-0001

## 试验塔
分标编号 | 包名称 | 分包编号 | 项目单位 | 需求单位 | 项目名称 | 工程电压等级 | 物资名称 | 物资描述 | 单位 | 数量 | 首批交货日期 | 最后一批交货日期 | 交货地点 | 交货方式 | 备注 | 技术规范编码 | 网省采购申请号 | 总部采购申请号 | 物料编码 | 扩展描述 | 扩展编码
012203-1506013-9999 | 包1 | NC100 | 国网冀北电力有限公司 | 国网冀北电力有限公司技能培训中心（保定电力职业技术学院） | 输变电施工实训基地改造 | 无电压等级 | 试验塔 | 试验塔 | 吨 | 2 | 2023-07-30 | 2023-07-31 | 河北省保定市乐凯南大街1578号国网冀北技培中心 | 买方指定仓库地面交货 |  | B00M-500123820-00001 | 050045156900020 | 400214068200010 | 500123820

## 变电站监控系统
分标编号 | 包名称 | 分包编号 | 项目单位 | 需求单位 | 项目名称 | 工程电压等级 | 物资名称 | 物资描述 | 单位 | 数量 | 首批交货日期 | 最后一批交货日期 | 交货地点 | 交货方式 | 备注 | 技术规范编码 | 网省采购申请号 | 总部采购申请号 | 物料编码 | 扩展描述 | 扩展编码
012203-1104001-9999 | 包1 | 100 | 国网冀北电力有限公司 | 国网冀北电力有限公司唐山供电公司 | 冀北唐山滦南姜泡35kV变电站降压改造工程 | 10kV | 变电站监控系统,AC10kV | 变电站监控系统-电压等级:AC10kV | 套 | 1 | 2024-01-08 | 2024-01-08 | 唐山滦南县 | 买方指定仓库地面交货 |  | G00M-500008902-00006 | 050045055900040 | 400214061100010 | 500008902 | 适用于配网开闭站，规模：2进10出 | 500008902-0119
012203-1104001-9999 | 包1 | 100 | 国网冀北电力有限公司 | 国网冀北电力有限公司承德供电公司 | 冀北承德双桥区10kV小井开闭站新建工程 | 10kV | 变电站监控系统,AC10kV | 变电站监控系统-电压等级:AC10kV | 套 | 1 | 2023-07-20 | 2023-07-28 | 河北省承德市双桥区 | 买方指定仓库地面交货 |  | 01GH-500008902-00002 | 050045135100010 | 400214066300010 | 500008902 | 规模：10kV进线2回，出线12回
012203-1104001-9999 | 包1 | 100 | 国网冀北电力有限公司 | 国网冀北电力有限公司唐山供电公司 | 冀北唐山迁安110kV龙山变10kV燕山大路开闭站新建工程 | 10kV | 变电站监控系统,AC10kV | 变电站监控系统-电压等级:AC10kV | 套 | 1 | 2024-01-04 | 2024-01-04 | 河北省迁安市迁安镇现代装备制造业产业聚集区聚鑫街1021号 | 买方指定仓库地面交货 |  | G00M-500008902-00007 | 050045125200020 | 400214065300020 | 500008902 | 适用于配网开闭站，规模：2进8出 | 500008902-0120
012203-1104001-9999 | 包1 | 100 | 国网冀北电力有限公司 | 国网冀北电力有限公司唐山供电公司 | 冀北唐山迁安110kV龙山变10kV钢城大街开闭站新建工程 | 10kV | 变电站监控系统,AC10kV | 变电站监控系统-电压等级:AC10kV | 套 | 1 | 2024-01-04 | 2024-01-04 | 河北省迁安市迁安镇现代装备制造业产业聚集区聚鑫街1021号 | 买方指定仓库地面交货 |  | G00M-500008902-00007 | 050045125000010 | 400214065100010 | 500008902 | 适用于配网开闭站，规模：2进8出 | 500008902-0120

## 网络特征分析平台-日志审计
分标编号 | 包名称 | 分包编号 | 项目单位 | 需求单位 | 项目名称 | 工程电压等级 | 物资名称 | 物资描述 | 单位 | 数量 | 首批交货日期 | 最后一批交货日期 | 交货地点 | 交货方式 | 备注 | 技术规范编码 | 网省采购申请号 | 总部采购申请号 | 物料编码 | 扩展描述 | 扩展编码
012203-2402017-0001 | 包1 | NC100 | 国网冀北电力有限公司 | 国网冀北电力有限公司秦皇岛供电公司 | 国网秦皇岛供电公司-日志审计设备购置-软硬件购置项目 | 220V | 网络特征分析平台 | 网络特征分析平台 | 台 | 1 | 2023-07-31 | 2023-07-31 | 河北省秦皇岛市海港区 | 买方指定仓库地面交货 |  | D042-500134830-00001 | 050045099900010 | 400214063500010 | 500134830

## 自助服务终端
分标编号 | 包名称 | 分包编号 | 项目单位 | 需求单位 | 项目名称 | 工程电压等级 | 物资名称 | 物资描述 | 单位 | 数量 | 首批交货日期 | 最后一批交货日期 | 交货地点 | 交货方式 | 备注 | 技术规范编码 | 网省采购申请号 | 总部采购申请号 | 物料编码 | 扩展描述 | 扩展编码
012203-2407001-9999 | 包1 | NC100 | 国网冀北电力有限公司 | 国网冀北电力有限公司张家口供电公司 | 国网张家口供电公司2023年供电营业厅转型升级改造（网上国网云终端设备购置） | 无电压等级 | 自助服务终端,多功能型大堂式-扩展 | 自助服务终端-扩展 | 套 | 19 | 2023-07-20 | 2023-07-20 | 张家口 | 买方指定仓库地面交货 |  | D043-500118373-00012 | 050045052000010 | 400214060700010 | 500118373
012203-2407001-9999 | 包1 | NC100 | 国网冀北电力有限公司 | 国网冀北电力有限公司唐山供电公司 | 国网唐山供电公司2023年供电营业厅转型升级改造（网上国网云终端购置） | 无电压等级 | 自助服务终端,多功能型大堂式-扩展 | 自助服务终端-扩展 | 套 | 1 | 2023-06-01 | 2023-06-01 | 河北唐山 | 买方指定仓库地面交货 |  | D041-500118373-00003 | 050045058000010 | 400214061200010 | 500118373
012203-2407001-9999 | 包1 | NC100 | 国网冀北电力有限公司 | 国网冀北电力有限公司秦皇岛供电公司 | 国网秦皇岛供电公司2023年供电营业厅转型升级改造（网上国网云终端购置） | 无电压等级 | 自助服务终端,多功能型大堂式-扩展 | 自助服务终端-扩展 | 套 | 9 | 2023-12-01 | 2023-12-01 | 河北省秦皇岛市 | 买方指定仓库地面交货 |  | D65S-500118373-00002 | 050045151000010 | 400214067600010 | 500118373

## 在线监测系统-套管
分标编号 | 包名称 | 分包编号 | 项目单位 | 需求单位 | 项目名称 | 工程电压等级 | 物资名称 | 物资描述 | 单位 | 数量 | 首批交货日期 | 最后一批交货日期 | 交货地点 | 交货方式 | 备注 | 技术规范编码 | 网省采购申请号 | 总部采购申请号 | 物料编码 | 扩展描述 | 扩展编码
012203-1102008-9999 | 包1 | 100 | 国网冀北电力有限公司 | 国网冀北电力有限公司超高压分公司 | 国网冀北超高压公司1000kV张家口变电站高抗套管在线监测装置安装 | 1000kV | 在线监测系统,变电站 | 在线监测系统-类型:变电站 | 套 | 2 | 2024-07-26 | 2024-07-26 | 河北省张家口市 | 施工现场设备基础上交货 |  | G00M-500063928-00006 | 050045354300010 | 400214073200010 | 500063928 | 在线监测系统,变电站 | 500063928-0314
012203-1102008-9999 | 包1 | 100 | 国网冀北电力有限公司 | 国网冀北电力有限公司超高压分公司 | 国网冀北超高压公司1000kV张家口变电站变压器套管在线监测装置安装 | 1000kV | 在线监测系统,变电站 | 在线监测系统-类型:变电站 | 套 | 2 | 2023-07-28 | 2023-07-28 | 河北省张家口市 | 施工现场设备基础上交货 |  | G00M-500063928-00006 | 050045346800010 | 400214072700010 | 500063928 | 在线监测系统,变电站 | 500063928-0314

## 钢芯耐热铝合金绞线
分标编号 | 包名称 | 分包编号 | 项目单位 | 需求单位 | 项目名称 | 工程电压等级 | 物资名称 | 物资描述 | 单位 | 数量 | 首批交货日期 | 最后一批交货日期 | 交货地点 | 交货方式 | 备注 | 技术规范编码 | 网省采购申请号 | 总部采购申请号 | 物料编码 | 扩展描述 | 扩展编码
012203-1402016-9999 | 包1 | 100 | 国网冀北电力有限公司 | 国网冀北电力有限公司工程管理分公司（北京华联电力工程监理有限公司） | 白土窑500kV变电站新建工程 | 500kV | 钢芯耐热铝合金绞线,NRLH60/G1A,1440/120 | 钢芯耐热铝合金绞线-型号:NRLH60/G1A,标称截面mm2:1440/120 | 吨 | 21.38 | 2023-07-31 | 2023-07-31 | 河北省张家口市沽源县 | 施工现场地面交货 |  | G00M-500070456-00002 | 050045224300020 | 400214070200010 | 500070456 | 钢芯耐热铝合金绞线,NRLH60/G1A,1440/120 | 500070456-0005
012203-1402016-9999 | 包1 | 100 | 国网冀北电力有限公司 | 国网冀北电力有限公司工程管理分公司（北京华联电力工程监理有限公司） | 承德北500千伏变电站新建工程 | 500kV | 钢芯耐热铝合金绞线,NRLH60/G1A,1440/120 | 钢芯耐热铝合金绞线-型号:NRLH60/G1A,标称截面mm2:1440/120 | 吨 | 20.5 | 2023-07-31 | 2023-08-31 | 河北省承德市丰宁县 | 施工现场车板交货 |  | G00M-500070456-00002 | 050045355800020 | 400214073600020 | 500070456 | 钢芯耐热铝合金绞线,NRLH60/G1A,1440/120 | 500070456-0005
012203-1402016-9999 | 包1 | 100 | 国网冀北电力有限公司 | 国网冀北电力有限公司工程管理分公司（北京华联电力工程监理有限公司） | 丰宁±500千伏换流站间隔扩建工程 | 500kV | 钢芯耐热铝合金绞线,NRLH60/G1A,1440/120 | 钢芯耐热铝合金绞线-型号:NRLH60/G1A,标称截面mm2:1440/120 | 吨 | 1.8 | 2023-07-31 | 2023-08-31 | 河北省承德市丰宁县 | 施工现场车板交货 |  | G00M-500070456-00002 | 050045355900020 | 400214073700020 | 500070456 | 钢芯耐热铝合金绞线,NRLH60/G1A,1440/120 | 500070456-0005
012203-1402016-9999 | 包1 | 100 | 国网冀北电力有限公司 | 国网冀北电力有限公司工程管理分公司（北京华联电力工程监理有限公司） | 康保500kV变电站3号主变扩建工程 | 500kV | 钢芯耐热铝合金绞线,NRLH60/G1A,1440/120 | 钢芯耐热铝合金绞线-型号:NRLH60/G1A,标称截面mm2:1440/120 | 吨 | 9.26 | 2023-07-31 | 2023-07-31 | 河北省张家口市康保县 | 施工现场地面交货 |  | G00M-500070456-00002 | 050045224700040 | 400214070700010 | 500070456 | 钢芯耐热铝合金绞线,NRLH60/G1A,1440/120 | 500070456-0005

## 精密空调
分标编号 | 包名称 | 分包编号 | 项目单位 | 需求单位 | 项目名称 | 工程电压等级 | 物资名称 | 物资描述 | 单位 | 数量 | 首批交货日期 | 最后一批交货日期 | 交货地点 | 交货方式 | 备注 | 技术规范编码 | 网省采购申请号 | 总部采购申请号 | 物料编码 | 扩展描述 | 扩展编码
012203-2406001-9999 | 包1 | NC100 | 国网冀北电力有限公司 | 国网冀北电力有限公司秦皇岛供电公司 | 国网冀北秦皇岛供电公司调度集控楼通信系统建设 | 220kV | 精密空调,单模,7.5kW,风冷,上 | 精密空调-组合方式:单模,额定制冷量Kw:7.5kW,机组冷却方式:风冷,送/回风方式:上 | 台 | 4 | 2023-07-31 | 2023-07-31 | 河北省秦皇岛市海港区 | 买方指定仓库地面交货 |  | D042-500088082-00002 | 050045099800030 | 400214063400020 | 500088082
012203-2406001-9999 | 包1 | NC100 | 国网冀北电力有限公司 | 国网冀北电力有限公司秦皇岛供电公司 | 国网冀北秦皇岛供电公司调度集控楼通信系统建设 | 220kV | 精密空调,双模,40kW,风冷,上 | 精密空调-组合方式:双模,额定制冷量Kw:40kW,机组冷却方式:风冷,送/回风方式:上 | 台 | 4 | 2023-07-31 | 2023-07-31 | 河北省秦皇岛市海港区 | 买方指定仓库地面交货 |  | D042-500063705-00002 | 050045156000020 | 400214067900010 | 500063705

## 智能故障录波装置
分标编号 | 包名称 | 分包编号 | 项目单位 | 需求单位 | 项目名称 | 工程电压等级 | 物资名称 | 物资描述 | 单位 | 数量 | 首批交货日期 | 最后一批交货日期 | 交货地点 | 交货方式 | 备注 | 技术规范编码 | 网省采购申请号 | 总部采购申请号 | 物料编码 | 扩展描述 | 扩展编码
012203-2801016-9999 | 包1 | NC100 | 国网冀北电力有限公司 | 国网冀北电力有限公司唐山供电公司 | 金山110千伏变电站新建工程 | 110kV | AC110(66)kV智能故障录波装置,无,64,96,128,256 | 智能故障录波装置-电压等级:AC110(66)kV,类型:无,SV采样值:64,SV扩展值:96,GOOSE信号:128,GOOSE扩展值:256 | 套 | 1 | 2023-09-15 | 2023-09-28 | 河北省唐山市古冶区 | 施工现场地面交货 |  | 9999-500114376-00001 | 050044491600030 | 400214336000010 | 500114376 | AC110(66)kV智能故障录波装置，无；录波装置1台、管理机1套；保护屏体1面；非模块化/模块化设备，后接线。 | 500114376-0019
012203-2801016-9999 | 包1 | NC100 | 国网冀北电力有限公司 | 国网冀北电力有限公司廊坊供电公司 | 廊坊权村220KV变电站新建工程 | 220kV | AC110(66)kV智能故障录波装置,线路,64,96,128,256 | 智能故障录波装置-电压等级:AC110(66)kV,类型:线路,SV采样值:64,SV扩展值:96,GOOSE信号:128,GOOSE扩展值:256 | 套 | 1 | 2024-01-30 | 2024-01-30 | 河北省廊坊市大城县 | 材料站现场车板交货 |  | 9999-500114647-00001 | 050045115300040 | 400214336200010 | 500114647 | AC110(66)kV智能故障录波装置，线路；录波装置1台、管理机1套；保护屏体1面；非模块化/模块化设备，后接线。 | 500114647-0012
012203-2801016-9999 | 包1 | NC100 | 国网冀北电力有限公司 | 国网冀北电力有限公司廊坊供电公司 | 廊坊权村220KV变电站新建工程 | 220kV | AC330,220kV智能故障录波装置,变压器,64,96,128,256 | 智能故障录波装置-电压等级:AC330,220kV,类型:变压器,SV采样值:64,SV扩展值:96,GOOSE信号:128,GOOSE扩展值:256 | 套 | 2 | 2024-01-30 | 2024-01-30 | 河北省廊坊市大城县 | 材料站现场车板交货 |  | 9999-500114374-00001 | 050045115300060 | 400214336200030 | 500114374 | AC330(220)kV智能故障录波装置，变压器；录波装置2台、管理机1套；保护屏体1面；非模块化/模块化设备，后接线。 | 500114374-0020
012203-2801016-9999 | 包1 | NC100 | 国网冀北电力有限公司 | 国网冀北电力有限公司廊坊供电公司 | 廊坊权村220KV变电站新建工程 | 220kV | AC330,220kV智能故障录波装置,线路,64,96,128,256 | 智能故障录波装置-电压等级:AC330,220kV,类型:线路,SV采样值:64,SV扩展值:96,GOOSE信号:128,GOOSE扩展值:256 | 套 | 2 | 2024-01-30 | 2024-01-30 | 河北省廊坊市大城县 | 材料站现场车板交货 |  | 9999-500114378-00001 | 050045115300050 | 400214336200020 | 500114378 | AC330(220)kV智能故障录波装置，线路；录波装置2台、管理机1套；保护屏体1面；非模块化/模块化设备，后接线。 | 500114378-0022
012203-2801016-9999 | 包1 | NC100 | 国网冀北电力有限公司 | 国网冀北电力有限公司唐山供电公司 | 东玉坨110千伏变电站新建工程 | 110kV | AC110(66)kV智能故障录波装置,无,64,96,128,256 | 智能故障录波装置-电压等级:AC110(66)kV,类型:无,SV采样值:64,SV扩展值:96,GOOSE信号:128,GOOSE扩展值:256 | 套 | 1 | 2024-01-15 | 2024-01-30 | 河北省唐山市滦县 | 施工现场地面交货 |  | 9999-500114376-00001 | 050044471300030 | 400214335900010 | 500114376 | AC110(66)kV智能故障录波装置，无；录波装置1台、管理机1套；保护屏体1面；非模块化/模块化设备，后接线。 | 500114376-0019

## 特高强度钢芯高强度耐热铝合金绞线
分标编号 | 包名称 | 分包编号 | 项目单位 | 需求单位 | 项目名称 | 工程电压等级 | 物资名称 | 物资描述 | 单位 | 数量 | 首批交货日期 | 最后一批交货日期 | 交货地点 | 交货方式 | 备注 | 技术规范编码 | 网省采购申请号 | 总部采购申请号 | 物料编码 | 扩展描述 | 扩展编码
012203-1402018-9999 | 包1 | 100 | 国网冀北电力有限公司 | 国网冀北电力有限公司工程管理分公司（北京华联电力工程监理有限公司） | 承德北500千伏变电站新建工程 | 500kV | 特高强度钢芯高强度耐热铝合金绞线,JLHN58K-1600,1600 | 特高强度钢芯高强度耐热铝合金绞线-型号:JLHN58K-1600,标称截面mm2:1600 | 吨 | 15.6 | 2023-07-31 | 2023-08-31 | 河北省承德市丰宁县 | 施工现场车板交货 |  | G00M-500081087-00001 | 050045355800010 | 400214073600010 | 500081087 | 特高强度钢芯高强度耐热铝合金绞线,JLHN58K-1600,1600 | 500081087-0001
012203-1402018-9999 | 包1 | 100 | 国网冀北电力有限公司 | 国网冀北电力有限公司工程管理分公司（北京华联电力工程监理有限公司） | 张北1000kV变电站白土窑间隔扩建工程 | 500kV | 特高强度钢芯高强度耐热铝合金绞线,JLHN58K-1600,1600 | 特高强度钢芯高强度耐热铝合金绞线-型号:JLHN58K-1600,标称截面mm2:1600 | 吨 | 1.53 | 2023-07-31 | 2023-07-31 | 河北省张家口市张北县 | 施工现场地面交货 |  | G00M-500081087-00001 | 050045224600010 | 400214070600010 | 500081087 | 特高强度钢芯高强度耐热铝合金绞线,JLHN58K-1600,1600 | 500081087-0001

## 输电线路仿真培训系统-配电带电
分标编号 | 包名称 | 分包编号 | 项目单位 | 需求单位 | 项目名称 | 工程电压等级 | 物资名称 | 物资描述 | 单位 | 数量 | 首批交货日期 | 最后一批交货日期 | 交货地点 | 交货方式 | 备注 | 技术规范编码 | 网省采购申请号 | 总部采购申请号 | 物料编码 | 扩展描述 | 扩展编码
012203-1302053-0001 | 包1 | 100 | 国网冀北电力有限公司 | 国网冀北电力有限公司技能培训中心（保定电力职业技术学院） | 配电带电作业实训基地改造 | 无电压等级 | 输电线路仿真培训系统 | 输电线路仿真培训系统 | 套 | 1 | 2023-07-30 | 2023-07-31 | 河北省保定市乐凯南大街1578号国网冀北技培中心 | 买方指定仓库地面交货 |  | B00M-500107332-00002 | 050045189000010 | 400214069400010 | 500107332

## 普通客车
分标编号 | 包名称 | 分包编号 | 项目单位 | 需求单位 | 项目名称 | 工程电压等级 | 物资名称 | 物资描述 | 单位 | 数量 | 首批交货日期 | 最后一批交货日期 | 交货地点 | 交货方式 | 备注 | 技术规范编码 | 网省采购申请号 | 总部采购申请号 | 物料编码 | 扩展描述 | 扩展编码
012203-1504001-9999 | 包1 | NC100 | 国网冀北电力有限公司 | 国网冀北电力有限公司唐山供电公司 | 国网冀北唐山供电公司2023年大型客车冀B03999报废更新1 | 无电压等级 | 普通客车,大型(车长≥6m,乘坐人数≥20人) | 普通客车-规格:大型(车长≥6m,乘坐人数≥20人) | 辆 | 1 | 2023-09-30 | 2023-09-30 | 河北唐山 | 买方指定仓库地面交货 |  | D041-500010653-00001 | 030010889900010 | 400214054000010 | 500010653

## 预制光缆
分标编号 | 包名称 | 分包编号 | 项目单位 | 需求单位 | 项目名称 | 工程电压等级 | 物资名称 | 物资描述 | 单位 | 数量 | 首批交货日期 | 最后一批交货日期 | 交货地点 | 交货方式 | 备注 | 技术规范编码 | 网省采购申请号 | 总部采购申请号 | 物料编码 | 扩展描述 | 扩展编码
012203-1403010-9999 | 包1 | 100 | 国网冀北电力有限公司 | 国网冀北电力有限公司工程管理分公司（北京华联电力工程监理有限公司） | 承德北500千伏变电站新建工程 | 500kV | 预制光缆,4芯,G.651 | 预制光缆-光缆芯数:4芯,纤芯类型:G.651 | 米 | 10000 | 2023-07-31 | 2023-08-31 | 河北省承德市丰宁县 | 施工现场车板交货 |  | G00M-500142384-00006 | 050045299500020 | 400214072300020 | 500142384 | 冀北电力有限公司_2023年冀北公司物资采购固化ID编制_预制光缆，4芯，G.651 | 500142384-0102
012203-1403010-9999 | 包1 | 100 | 国网冀北电力有限公司 | 国网冀北电力有限公司工程管理分公司（北京华联电力工程监理有限公司） | 白土窑500kV变电站新建工程 | 500kV | 预制光缆,12芯,G.651 | 预制光缆-光缆芯数:12芯,纤芯类型:G.651 | 米 | 6000 | 2023-07-31 | 2023-07-31 | 河北省张家口市沽源县 | 施工现场地面交货 |  | G00M-500138630-00003 | 050045224400010 | 400214070300010 | 500138630 | 预制光缆，12芯，G.651，双端预制，多模 | 500138630-0158
012203-1403010-9999 | 包1 | 100 | 国网冀北电力有限公司 | 国网冀北电力有限公司工程管理分公司（北京华联电力工程监理有限公司） | 白土窑500kV变电站新建工程 | 500kV | 预制光缆,4芯,G.651 | 预制光缆-光缆芯数:4芯,纤芯类型:G.651 | 米 | 11000 | 2023-07-31 | 2023-07-31 | 河北省张家口市沽源县 | 施工现场地面交货 |  | G00M-500142384-00003 | 050045224400020 | 400214070300020 | 500142384 | 预制光缆，4芯，G.651，双端预制，多模 | 500142384-0082
012203-1403010-9999 | 包1 | 100 | 国网冀北电力有限公司 | 国网冀北电力有限公司承德供电公司 | 新甸220KV变电站新建工程 | 220kV | 预制光缆,12芯,G.651 | 预制光缆-光缆芯数:12芯,纤芯类型:G.651 | 米 | 7800 | 2023-06-20 | 2023-06-20 | 河北省承德市宽城县 | 施工现场地面交货 |  | G00M-500138630-00001 | 050045145300010 | 400214067100010 | 500138630 | 预制光缆，12芯，G.651，双端预制，多模，1*12预制光配9个，3*4预制光配25个 | 500138630-0103
012203-1403010-9999 | 包1 | 100 | 国网冀北电力有限公司 | 国网冀北电力有限公司工程管理分公司（北京华联电力工程监理有限公司） | 承德北500千伏变电站新建工程 | 500kV | 预制光缆,12芯,G.651 | 预制光缆-光缆芯数:12芯,纤芯类型:G.651 | 米 | 30000 | 2023-07-31 | 2023-08-31 | 河北省承德市丰宁县 | 施工现场车板交货 |  | G00M-500138630-00006 | 050045299500010 | 400214072300010 | 500138630 | 冀北电力有限公司_2023年冀北公司物资采购固化ID编制_预制光缆，12芯，G.651 | 500138630-0200
012203-1403010-9999 | 包1 | 100 | 国网冀北电力有限公司 | 国网冀北电力有限公司承德供电公司 | 新甸220KV变电站新建工程 | 220kV | 预制光缆,24芯,G.651 | 预制光缆-光缆芯数:24芯,纤芯类型:G.651 | 米 | 1500 | 2023-06-20 | 2023-06-20 | 河北省承德市宽城县 | 施工现场地面交货 |  | G00M-500138631-00003 | 050045169800010 | 400214069000010 | 500138631 | 预制光缆，24芯，G.651，双端预制，多模，1*24预制光配40个，2*12预制光配44个，6*4预制光配18个. | 500138631-0190

## VPN网关
分标编号 | 包名称 | 分包编号 | 项目单位 | 需求单位 | 项目名称 | 工程电压等级 | 物资名称 | 物资描述 | 单位 | 数量 | 首批交货日期 | 最后一批交货日期 | 交货地点 | 交货方式 | 备注 | 技术规范编码 | 网省采购申请号 | 总部采购申请号 | 物料编码 | 扩展描述 | 扩展编码
012203-2402003-9999 | 包1 | NC100 | 国网冀北电力有限公司 | 国网冀北电力有限公司信息通信分公司 | 国网冀北信通公司2023年能效公共服务（大工业视频接入安全接入网关购置） | 无电压等级 | VPN网关 | VPN网关 | 台 | 1 | 2023-08-31 | 2023-08-31 | 北京 | 买方指定仓库地面交货 |  | B00M-500024290-00011 | 050045134300020 | 400214066100020 | 500024290
012203-2402003-9999 | 包1 | NC100 | 国网冀北电力有限公司 | 国网冀北电力有限公司信息通信分公司 | 国网冀北信通公司2023年能效公共服务（大工业视频接入安全接入网关购置） | 无电压等级 | VPN网关 | VPN网关 | 台 | 1 | 2023-08-31 | 2023-08-31 | 北京 | 买方指定仓库地面交货 |  | B00M-500024290-00010 | 050045134300010 | 400214066100010 | 500024290

## 综合接入设备
分标编号 | 包名称 | 分包编号 | 项目单位 | 需求单位 | 项目名称 | 工程电压等级 | 物资名称 | 物资描述 | 单位 | 数量 | 首批交货日期 | 最后一批交货日期 | 交货地点 | 交货方式 | 备注 | 技术规范编码 | 网省采购申请号 | 总部采购申请号 | 物料编码 | 扩展描述 | 扩展编码
012203-1206008-9999 | 包1 | 100 | 国网冀北电力有限公司 | 国网冀北电力有限公司信息通信分公司 | 国网冀北信通公司500kV姜家营等变电站调度电话设备改造 | 无电压等级 | 综合接入设备,16 | 综合接入设备-用户端口数:16 | 台 | 27 | 2023-08-31 | 2023-08-31 | 北京 | 买方指定仓库地面交货 |  | B00M-500130620-00002 | 050045353000020 | 400214072900020 | 500130620
012203-1206008-9999 | 包1 | 100 | 国网冀北电力有限公司 | 国网冀北电力有限公司工程管理分公司（北京华联电力工程监理有限公司） | 白土窑500kV变电站新建工程 | 500kV | 综合接入设备,16 | 综合接入设备-用户端口数:16 | 台 | 1 | 2023-07-31 | 2023-07-31 | 河北省张家口市沽源县 | 施工现场地面交货 |  | 0000-500130620-00048 | 050045224500020 | 400214070400020 | 500130620
012203-1206008-9999 | 包2 | 200 | 国网冀北电力有限公司 | 国网冀北电力有限公司工程管理分公司（北京华联电力工程监理有限公司） | 白土窑500kV变电站新建工程 | 500kV | 综合接入设备,16 | 综合接入设备-用户端口数:16 | 台 | 2 | 2023-07-31 | 2023-07-31 | 河北省张家口市沽源县 | 施工现场地面交货 |  | 0000-500130620-00047 | 050045224500010 | 400214070400010 | 500130620
012203-1206008-9999 | 包2 | 200 | 国网冀北电力有限公司 | 国网冀北电力有限公司信息通信分公司 | 国网冀北信通公司500kV姜家营等变电站调度电话设备改造 | 无电压等级 | 综合接入设备,16 | 综合接入设备-用户端口数:16 | 台 | 12 | 2023-08-31 | 2023-08-31 | 北京 | 买方指定仓库地面交货 |  | B00M-500130620-00001 | 050045353000010 | 400214072900010 | 500130620
012203-1206008-9999 | 包3 | 300 | 国网冀北电力有限公司 | 国网冀北电力有限公司工程管理分公司（北京华联电力工程监理有限公司） | 白土窑500kV变电站新建工程 | 500kV | 综合接入设备,32 | 综合接入设备-用户端口数:32 | 台 | 1 | 2023-07-31 | 2023-07-31 | 河北省张家口市沽源县 | 施工现场地面交货 |  | 0000-500130622-00101 | 050045224500030 | 400214070500010 | 500130622

## 智能变电站状态监测
分标编号 | 包名称 | 分包编号 | 项目单位 | 需求单位 | 项目名称 | 工程电压等级 | 物资名称 | 物资描述 | 单位 | 数量 | 首批交货日期 | 最后一批交货日期 | 交货地点 | 交货方式 | 备注 | 技术规范编码 | 网省采购申请号 | 总部采购申请号 | 物料编码 | 扩展描述 | 扩展编码
012203-2802002-9999 | 包1 | 100 | 国网冀北电力有限公司 | 国网冀北电力有限公司廊坊供电公司 | 祖寺220KV变电站220KV间隔扩建工程 | 220kV | 智能变电站状态监测,避雷器在线监测 | 智能变电站状态监测-监测对象:避雷器在线监测 | 套 | 1 | 2024-01-30 | 2024-01-30 | 河北省廊坊市大城县 | 材料站现场车板交货 |  | G00M-500083862-00013 | 050045121200010 | 400214064800010 | 500083862 |  | 500083862-0615
012203-2802002-9999 | 包1 | 100 | 国网冀北电力有限公司 | 国网冀北电力有限公司唐山供电公司 | 装备区220千伏变电站新建工程 | 220kV | 智能变电站状态监测,避雷器在线监测 | 智能变电站状态监测-监测对象:避雷器在线监测 | 套 | 1 | 2024-01-15 | 2024-01-30 | 河北省唐山市曹妃甸区 | 施工现场地面交货 |  | G00M-500083862-00012 | 050045138100040 | 400214066600020 | 500083862 | 智能变电站状态监测,避雷器在线监测。含避雷器在线监测系统IED6台，智能控制柜4面，避雷器监测装置（满足测量精度要求，采用避雷器泄漏电流数字化远传表计）48台，母线电压取样装置18台 | 500083862-0534

## 上网行为管理
分标编号 | 包名称 | 分包编号 | 项目单位 | 需求单位 | 项目名称 | 工程电压等级 | 物资名称 | 物资描述 | 单位 | 数量 | 首批交货日期 | 最后一批交货日期 | 交货地点 | 交货方式 | 备注 | 技术规范编码 | 网省采购申请号 | 总部采购申请号 | 物料编码 | 扩展描述 | 扩展编码
012203-2402013-9999 | 包1 | NC100 | 国网冀北电力有限公司 | 国网冀北电力有限公司唐山供电公司 | 国网唐山供电公司-信息网IP授权管理系统改造-软硬件购置项目 | 无电压等级 | 上网行为管理 | 上网行为管理 | 台 | 4 | 2023-07-01 | 2023-12-08 | 河北唐山 | 买方指定仓库地面交货 |  | D041-500133566-00001 | 050045093000010 | 400214063300010 | 500133566

## 变电在线监测装置
分标编号 | 包名称 | 分包编号 | 项目单位 | 需求单位 | 项目名称 | 工程电压等级 | 物资名称 | 物资描述 | 单位 | 数量 | 首批交货日期 | 最后一批交货日期 | 交货地点 | 交货方式 | 备注 | 技术规范编码 | 网省采购申请号 | 总部采购申请号 | 物料编码 | 扩展描述 | 扩展编码
012203-1102003-9999 | 包1 | 100 | 国网冀北电力有限公司 | 国网冀北电力有限公司唐山供电公司 | 国网冀北唐山供电公司220kV凤凰台等变电站油色谱在线监测装置新增 | 220kV | 变电在线监测装置,油色谱监测系统 | 变电在线监测装置-类型:油色谱监测系统 | 套 | 10 | 2023-10-18 | 2023-10-18 | 唐山市 | 施工现场车板交货 |  | G00M-500008847-00002 | 050045119200010 | 400214064500010 | 500008847 | 变电在线监测装置,油色谱监测系统 | 500008847-0057
012203-1102003-9999 | 包1 | 100 | 国网冀北电力有限公司 | 国网冀北电力有限公司廊坊供电公司 | 淑阳220千伏变电站主变扩建工程 | 220kV | 变电在线监测装置,油色谱监测系统 | 变电在线监测装置-类型:油色谱监测系统 | 套 | 1 | 2024-01-30 | 2024-01-30 | 河北省廊坊市香河县 | 材料站现场车板交货 |  | G00M-500008847-00002 | 050045197900020 | 400214069500010 | 500008847 | 变电在线监测装置,油色谱监测系统 | 500008847-0057
012203-1102003-9999 | 包1 | 100 | 国网冀北电力有限公司 | 国网冀北电力有限公司唐山供电公司 | 国网冀北唐山供电公司220kV景忠山等变电站油色谱在线监测装置新增 | 220kV | 变电在线监测装置,油色谱监测系统 | 变电在线监测装置-类型:油色谱监测系统 | 套 | 9 | 2023-10-18 | 2023-10-18 | 唐山市 | 施工现场车板交货 |  | G00M-500008847-00002 | 050045119400010 | 400214064600010 | 500008847 | 变电在线监测装置,油色谱监测系统 | 500008847-0057
012203-1102003-9999 | 包2 | 200 | 国网冀北电力有限公司 | 国网冀北电力有限公司唐山供电公司 | 国网冀北唐山供电公司220kV增盛路变电站在线监测改造 | 无电压等级 | 变电在线监测装置,SF6监测系统 | 变电在线监测装置-类型:SF6监测系统 | 套 | 1 | 2023-09-01 | 2023-09-01 | 唐山市 | 施工现场车板交货 |  | G00M-500008848-00004 | 050045136800020 | 400214066400010 | 500008848 |  | 500008848-0185
012203-1102003-9999 | 包2 | 200 | 国网冀北电力有限公司 | 国网冀北电力有限公司廊坊供电公司 | 国网冀北廊坊供电公司220kV西柏变电站交流电源系统加装剩余电流监测装置 | 220kV | 变电在线监测装置,在线监测集成系统 | 变电在线监测装置-类型:在线监测集成系统 | 套 | 1 | 2023-07-21 | 2023-07-21 | 河北省廊坊市广阳区 | 施工现场地面交货 |  | 01GH-500073840-00001 | 050045163700010 | 400214068600010 | 500073840 | 包含站用交流电源系统剩余电流监测装置1套，适用于220kV变电站
012203-1102003-9999 | 包2 | 200 | 国网冀北电力有限公司 | 国网冀北电力有限公司秦皇岛供电公司 | 国网冀北秦皇岛供电公司110kV河东寨变电站110kV组合电器SF6数字化仪表改 | 110kV | 变电在线监测装置,SF6监测系统 | 变电在线监测装置-类型:SF6监测系统 | 套 | 1 | 2023-07-28 | 2023-07-28 | 河北省秦皇岛市北戴河区 | 买方指定仓库地面交货 |  | G00M-500008848-00005 | 050045832600010 | 400214076000010 | 500008848 | 变电在线监测装置,SF6监测系统 | 500008848-0194
012203-1102003-9999 | 包2 | 200 | 国网冀北电力有限公司 | 国网冀北电力有限公司秦皇岛供电公司 | 国网冀北秦皇岛供电公司110kV河东寨变电站10kV开关柜无线测温改造 | 10kV | 变电在线监测装置,测温监测系统 | 变电在线监测装置-类型:测温监测系统 | 套 | 1 | 2023-07-28 | 2023-07-28 | 河北省秦皇岛市北戴河区 | 买方指定仓库地面交货 |  | G00M-500066436-00001 | 050045832800010 | 400214076100010 | 500066436 | 变电在线监测装置,测温监测系统 | 500066436-0039
012203-1102003-9999 | 包2 | 200 | 国网冀北电力有限公司 | 国网冀北电力有限公司承德供电公司 | 国网冀北承德供电公司220kV榆树沟变电站10kV开关柜改造 | 220kV | 变电在线监测装置,SF6监测系统 | 变电在线监测装置-类型:SF6监测系统 | 套 | 1 | 2023-07-31 | 2023-07-31 | 河北省承德市承德县 | 买方指定仓库地面交货 |  | G00M-500008848-00001 | 050045184300110 | 400214069300010 | 500008848 | 变电在线监测装置,SF6监测系统 | 500008848-0137
012203-1102003-9999 | 包2 | 200 | 国网冀北电力有限公司 | 国网冀北电力有限公司唐山供电公司 | 国网冀北唐山供电公司220kV增盛路变电站在线监测改造 | 无电压等级 | 变电在线监测装置,变压器在线监测系统 | 变电在线监测装置-类型:变压器在线监测系统 | 套 | 1 | 2023-09-01 | 2023-09-01 | 唐山市 | 施工现场车板交货 |  | G00M-500063051-00011 | 050045136800010 | 400214341300010 | 500063051 |  | 500063051-0059
012203-1102003-9999 | 包2 | 200 | 国网冀北电力有限公司 | 国网冀北电力有限公司唐山供电公司 | 国网冀北唐山供电公司110kV黄各庄变电站35kV开关柜改造 | 35kV | 变电在线监测装置,SF6监测系统 | 变电在线监测装置-类型:SF6监测系统 | 套 | 1 | 2023-09-01 | 2023-09-01 | 唐山市 | 施工现场车板交货 |  | G00M-500008848-00003 | 050045140100010 | 400214066700010 | 500008848 | 适用于110kV变电站，35kV配电装置室加装SF6在线监测装置，共1套。 | 500008848-0184

## 切换装置
分标编号 | 包名称 | 分包编号 | 项目单位 | 需求单位 | 项目名称 | 工程电压等级 | 物资名称 | 物资描述 | 单位 | 数量 | 首批交货日期 | 最后一批交货日期 | 交货地点 | 交货方式 | 备注 | 技术规范编码 | 网省采购申请号 | 总部采购申请号 | 物料编码 | 扩展描述 | 扩展编码
012203-1203003-9999 | 包1 | 100 | 国网冀北电力有限公司 | 国网冀北电力有限公司工程管理分公司（北京华联电力工程监理有限公司） | 安全稳定控制系统工程 | 500kV | 切换装置,2M切换 | 切换装置-类型:2M切换 | 台 | 8 | 2023-07-31 | 2023-08-31 | 河北省承德市丰宁县 | 施工现场车板交货 |  | 0000-500009550-00022 | 050045170200010 | 400214341800010 | 500009550
012203-1203003-9999 | 包1 | 100 | 国网冀北电力有限公司 | 国网冀北电力有限公司工程管理分公司（北京华联电力工程监理有限公司） | 坝上500kV变电站新建工程 | 500kV | 切换装置,2M切换 | 切换装置-类型:2M切换 | 台 | 16 | 2023-07-10 | 2023-07-10 | 河北省张家口市张北县 | 施工现场地面交货 |  | 0000-500009550-00023 | 050045224000010 | 400214342200010 | 500009550

## 智能防误系统
分标编号 | 包名称 | 分包编号 | 项目单位 | 需求单位 | 项目名称 | 工程电压等级 | 物资名称 | 物资描述 | 单位 | 数量 | 首批交货日期 | 最后一批交货日期 | 交货地点 | 交货方式 | 备注 | 技术规范编码 | 网省采购申请号 | 总部采购申请号 | 物料编码 | 扩展描述 | 扩展编码
012203-1111004-9999 | 包1 | 100 | 国网冀北电力有限公司 | 国网冀北电力有限公司隆化县供电分公司 | 国网冀北承德隆化县供电公司35kV韩家店等变电站五防系统改造 | 35kV | 智能防误系统 | 智能防误系统 | 套 | 2 | 2023-07-14 | 2023-07-14 | 河北省承德市隆化县 | 买方指定仓库地面交货 |  | G00M-500139108-00002 | 050045064500010 | 400214337600010 | 500139108 | 无 | 500139108-0308

## 系统安全软件
分标编号 | 包名称 | 分包编号 | 项目单位 | 需求单位 | 项目名称 | 工程电压等级 | 物资名称 | 物资描述 | 单位 | 数量 | 首批交货日期 | 最后一批交货日期 | 交货地点 | 交货方式 | 备注 | 技术规范编码 | 网省采购申请号 | 总部采购申请号 | 物料编码 | 扩展描述 | 扩展编码
012203-2303004-9999 | 包1 | NC100 | 国网冀北电力有限公司 | 国网冀北电力有限公司信息通信分公司 | 国网冀北电力-外网安全堡垒机建设-软硬件购置项目 | 无电压等级 | 系统安全软件 | 系统安全软件 | 套 | 2 | 2023-08-25 | 2023-08-25 | 北京 | 买方指定仓库地面交货 |  | B00M-500024248-00006 | 050045149700010 | 400214067500010 | 500024248

## 电磁式电流互感器
分标编号 | 包名称 | 分包编号 | 项目单位 | 需求单位 | 项目名称 | 工程电压等级 | 物资名称 | 物资描述 | 单位 | 数量 | 首批交货日期 | 最后一批交货日期 | 交货地点 | 交货方式 | 备注 | 技术规范编码 | 网省采购申请号 | 总部采购申请号 | 物料编码 | 扩展描述 | 扩展编码
012203-1003001-9999 | 包1 | 100 | 国网冀北电力有限公司 | 国网冀北电力有限公司秦皇岛供电公司 | 冀北秦皇岛海港区10kV文博一二线电缆线路切改工程 | 10kV | 10kV干式电磁CT,150/5,无测量级,10P,1,15,穿心 | 电磁式电流互感器-电压等级:AC10kV,绝缘方式:干式,最大电流比:150/5,测量级精度:无测量级,保护级精度:10P,次级绕组数:1,容量:15VA,安装方式:穿心式 | 台 | 16 | 2023-07-18 | 2023-07-18 | 河北省秦皇岛市 | 买方指定仓库地面交货 |  | G00M-500118181-00001 | 050045033500010 | 400214060200010 | 500118181 | 户内、环氧浇注式、零序电流互感器、柜内安装、内径：240mm | 500118181-0013
012203-1003001-9999 | 包1 | 100 | 国网冀北电力有限公司 | 国网冀北电力有限公司秦皇岛供电公司 | 冀北秦皇岛海港区10kV燕山三线电缆线路新建工程 | 10kV | 10kV干式电磁CT,150/5,无测量级,10P,1,15,穿心 | 电磁式电流互感器-电压等级:AC10kV,绝缘方式:干式,最大电流比:150/5,测量级精度:无测量级,保护级精度:10P,次级绕组数:1,容量:15VA,安装方式:穿心式 | 台 | 63 | 2023-07-18 | 2023-07-18 | 河北省秦皇岛市 | 买方指定仓库地面交货 |  | G00M-500118181-00001 | 050045033400010 | 400214060100010 | 500118181 | 户内、环氧浇注式、零序电流互感器、柜内安装、内径：240mm | 500118181-0013
012203-1003001-9999 | 包1 | 100 | 国网冀北电力有限公司 | 国网冀北电力有限公司秦皇岛供电公司 | 冀北秦皇岛海港区10kV燕山四线电缆线路新建工程 | 10kV | 10kV干式电磁CT,150/5,无测量级,10P,1,15,穿心 | 电磁式电流互感器-电压等级:AC10kV,绝缘方式:干式,最大电流比:150/5,测量级精度:无测量级,保护级精度:10P,次级绕组数:1,容量:15VA,安装方式:穿心式 | 台 | 117 | 2023-07-18 | 2023-07-18 | 河北省秦皇岛市 | 买方指定仓库地面交货 |  | G00M-500118181-00001 | 050045033300010 | 400214060000010 | 500118181 | 户内、环氧浇注式、零序电流互感器、柜内安装、内径：240mm | 500118181-0013

## 火灾报警系统
分标编号 | 包名称 | 分包编号 | 项目单位 | 需求单位 | 项目名称 | 工程电压等级 | 物资名称 | 物资描述 | 单位 | 数量 | 首批交货日期 | 最后一批交货日期 | 交货地点 | 交货方式 | 备注 | 技术规范编码 | 网省采购申请号 | 总部采购申请号 | 物料编码 | 扩展描述 | 扩展编码
012203-1502005-9999 | 包1 | NC100 | 国网冀北电力有限公司 | 国网冀北电力有限公司唐山供电公司 | 金山110千伏变电站新建工程 | 110kV | 火灾报警系统 | 火灾报警系统 | 套 | 1 | 2023-09-15 | 2023-09-28 | 河北省唐山市古冶区 | 施工现场地面交货 |  | 01GH-500010595-00003 | 050044491600100 | 400214336300010 | 500010595 | 容量242
012203-1502005-9999 | 包1 | NC100 | 国网冀北电力有限公司 | 国网冀北电力有限公司廊坊供电公司 | 廊坊权村220KV变电站新建工程 | 220kV | 火灾报警系统 | 火灾报警系统 | 套 | 1 | 2024-01-30 | 2024-01-30 | 河北省廊坊市大城县 | 材料站现场车板交货 |  | 0000-500010595-00498 | 050045115300150 | 400214338800010 | 500010595
012203-1502005-9999 | 包1 | NC100 | 国网冀北电力有限公司 | 国网冀北电力有限公司唐山供电公司 | 东玉坨110千伏变电站新建工程 | 110kV | 火灾报警系统 | 火灾报警系统 | 套 | 1 | 2024-01-15 | 2024-01-30 | 河北省唐山市滦南县 | 施工现场地面交货 |  | 01GH-500010595-00003 | 050045077200060 | 400214337900010 | 500010595 | 容量242
012203-1502005-9999 | 包1 | NC100 | 国网冀北电力有限公司 | 国网冀北电力有限公司承德供电公司 | 新甸220KV变电站新建工程 | 220kV | 火灾报警系统 | 火灾报警系统 | 套 | 1 | 2023-06-20 | 2023-06-20 | 河北省承德市宽城县 | 施工现场地面交货 |  | 01GH-500010595-00004 | 050045069900010 | 400214337800010 | 500010595 | 容量484
012203-1502005-9999 | 包1 | NC100 | 国网冀北电力有限公司 | 国网冀北电力有限公司唐山供电公司 | 冀北唐山滦南姜泡35kV变电站降压改造工程 | 10kV | 火灾报警系统 | 火灾报警系统 | 套 | 1 | 2024-01-08 | 2024-01-08 | 唐山滦南县 | 买方指定仓库地面交货 |  | 01GH-500010595-00002 | 050045055900030 | 400214337300020 | 500010595 | 容量128

## 一体化电源系统
分标编号 | 包名称 | 分包编号 | 项目单位 | 需求单位 | 项目名称 | 工程电压等级 | 物资名称 | 物资描述 | 单位 | 数量 | 首批交货日期 | 最后一批交货日期 | 交货地点 | 交货方式 | 备注 | 技术规范编码 | 网省采购申请号 | 总部采购申请号 | 物料编码 | 扩展描述 | 扩展编码
012203-1109016-9999 | 包1 | 100 | 国网冀北电力有限公司 | 国网冀北电力有限公司秦皇岛供电公司 | 冀北秦皇岛海港区10kV秦皇小区中心开闭所间隔扩建工程 | 10kV | 一体化电源系统,DC220V,40A | 一体化电源系统-电压等级:DC220V,充电单元容量:40A | 套 | 1 | 2023-07-18 | 2023-07-18 | 河北省秦皇岛市 | 买方指定仓库地面交货 |  | G00M-500117800-00002 | 050044936900020 | 400214057000020 | 500117800 | 一体化电源系统-输出电压:DC220V,单套充电单元容量10A，共4套；直流馈线柜1面，不含分电柜；单组蓄电池容量100Ah，共1组；单节蓄电池电压：DC12V；单套通信电源模块容量20A，共2套；不含事故照明 | 500117800-0013
012203-1109016-9999 | 包1 | 100 | 国网冀北电力有限公司 | 国网冀北电力有限公司秦皇岛供电公司 | 冀北秦皇岛海港区10kV质检中心开闭所间隔扩建工程 | 10kV | 一体化电源系统,DC220V,40A | 一体化电源系统-电压等级:DC220V,充电单元容量:40A | 套 | 1 | 2023-07-18 | 2023-07-18 | 河北省秦皇岛市 | 买方指定仓库地面交货 |  | G00M-500117800-00002 | 050044946200010 | 400214057300010 | 500117800 | 一体化电源系统-输出电压:DC220V,单套充电单元容量10A，共4套；直流馈线柜1面，不含分电柜；单组蓄电池容量100Ah，共1组；单节蓄电池电压：DC12V；单套通信电源模块容量20A，共2套；不含事故照明 | 500117800-0013
012203-1109016-9999 | 包1 | 100 | 国网冀北电力有限公司 | 国网冀北电力有限公司秦皇岛供电公司 | 冀北秦皇岛海港区10kV东环北里1#配电室间隔扩建工程 | 10kV | 一体化电源系统,DC220V,40A | 一体化电源系统-电压等级:DC220V,充电单元容量:40A | 套 | 1 | 2023-07-18 | 2023-07-18 | 河北省秦皇岛市 | 买方指定仓库地面交货 |  | G00M-500117800-00002 | 050044946300030 | 400214057400030 | 500117800 | 一体化电源系统-输出电压:DC220V,单套充电单元容量10A，共4套；直流馈线柜1面，不含分电柜；单组蓄电池容量100Ah，共1组；单节蓄电池电压：DC12V；单套通信电源模块容量20A，共2套；不含事故照明 | 500117800-0013
012203-1109016-9999 | 包1 | 100 | 国网冀北电力有限公司 | 国网冀北电力有限公司秦皇岛供电公司 | 冀北秦皇岛海港区10kV金龙景园中心开闭所间隔扩建工程 | 10kV | 一体化电源系统,DC220V,40A | 一体化电源系统-电压等级:DC220V,充电单元容量:40A | 套 | 1 | 2023-07-18 | 2023-07-18 | 河北省秦皇岛市 | 买方指定仓库地面交货 |  | G00M-500117800-00002 | 050044946500010 | 400214057600010 | 500117800 | 一体化电源系统-输出电压:DC220V,单套充电单元容量10A，共4套；直流馈线柜1面，不含分电柜；单组蓄电池容量100Ah，共1组；单节蓄电池电压：DC12V；单套通信电源模块容量20A，共2套；不含事故照明 | 500117800-0013
012203-1109016-9999 | 包1 | 100 | 国网冀北电力有限公司 | 国网冀北电力有限公司秦皇岛供电公司 | 冀北秦皇岛海港区10kV铁庄新村中心开闭所间隔扩建工程 | 10kV | 一体化电源系统,DC220V,40A | 一体化电源系统-电压等级:DC220V,充电单元容量:40A | 套 | 1 | 2023-07-18 | 2023-07-18 | 河北省秦皇岛市 | 买方指定仓库地面交货 |  | G00M-500117800-00002 | 050044946100020 | 400214057200020 | 500117800 | 一体化电源系统-输出电压:DC220V,单套充电单元容量10A，共4套；直流馈线柜1面，不含分电柜；单组蓄电池容量100Ah，共1组；单节蓄电池电压：DC12V；单套通信电源模块容量20A，共2套；不含事故照明 | 500117800-0013
012203-1109016-9999 | 包1 | 100 | 国网冀北电力有限公司 | 国网冀北电力有限公司秦皇岛供电公司 | 冀北秦皇岛北戴河区10kV房产配电室环网柜间隔扩建工程 | 10kV | 一体化电源系统,DC220V,40A | 一体化电源系统-电压等级:DC220V,充电单元容量:40A | 套 | 1 | 2023-07-20 | 2023-07-20 | 河北省秦皇岛市 | 买方指定仓库地面交货 |  | G00M-500117800-00002 | 050044994200010 | 400214337100010 | 500117800 | 一体化电源系统-输出电压:DC220V,单套充电单元容量10A，共4套；直流馈线柜1面，不含分电柜；单组蓄电池容量100Ah，共1组；单节蓄电池电压：DC12V；单套通信电源模块容量20A，共2套；不含事故照明 | 500117800-0013
012203-1109016-9999 | 包1 | 100 | 国网冀北电力有限公司 | 国网冀北电力有限公司张家口供电公司 | 国网冀北张家口市经开区产业园区2号开闭站工程 | 10kV | 一体化电源系统,DC220V,40A | 一体化电源系统-电压等级:DC220V,充电单元容量:40A | 套 | 1 | 2023-07-17 | 2023-07-17 | 河北省张家口市 | 买方指定仓库地面交货 |  | 01GH-500117800-00001 | 050045027600040 | 400214160300040 | 500117800 | 一体化电源系统-电压等级:DC220V,单套充电单元容量40A，共1套；单组蓄电池容量100Ah，共1组，单节蓄电池电压:DC2V；单台逆变电源容量3kVA，共1台；单套通信电源模块容量60A，共1套；无事故照明屏；含1面直流馈线屏；两路交流电源，交流电源容量50kVA；
012203-1109016-9999 | 包1 | 100 | 国网冀北电力有限公司 | 国网冀北电力有限公司张家口供电公司 | 国网冀北张家口市桥东区钻石北路开闭站工程 | 10kV | 一体化电源系统,DC220V,40A | 一体化电源系统-电压等级:DC220V,充电单元容量:40A | 套 | 1 | 2023-07-17 | 2023-07-17 | 河北省张家口市 | 买方指定仓库地面交货 |  | 01GH-500117800-00001 | 050045027900040 | 400214059600040 | 500117800 | 一体化电源系统-电压等级:DC220V,单套充电单元容量40A，共1套；单组蓄电池容量100Ah，共1组，单节蓄电池电压:DC2V；单台逆变电源容量3kVA，共1台；单套通信电源模块容量60A，共1套；无事故照明屏；含1面直流馈线屏；两路交流电源，交流电源容量50kVA；
012203-1109016-9999 | 包1 | 100 | 国网冀北电力有限公司 | 国网冀北电力有限公司廊坊供电公司 | 国网冀北廊坊供电公司220kV渠沟变电站220V直流电源系统改造 | 220kV | 一体化电源系统,DC220V,100A | 一体化电源系统-电压等级:DC220V,充电单元容量:100A | 套 | 1 | 2023-07-21 | 2023-07-21 | 河北省廊坊市固安县 | 施工现场地面交货 |  | G00M-500094927-00006 | 050045077400010 | 400214338100010 | 500094927 | 电压等级:DC220V,单套充电单元容量100A，共3套；2V400Ah蓄电池组，共2组，直流分电屏4面，直流馈线屏2面，直流联络柜2面；不含通信电源，不含UPS，不含事故照明；不含交流电源。 | 500094927-0011
012203-1109016-9999 | 包1 | 100 | 国网冀北电力有限公司 | 国网冀北电力有限公司秦皇岛供电公司 | 冀北秦皇岛海港区10kV站东中心开闭所~玉峰北里1#配电室电缆线路新建工程 | 10kV | 一体化电源系统,DC220V,40A | 一体化电源系统-电压等级:DC220V,充电单元容量:40A | 套 | 1 | 2023-07-18 | 2023-07-18 | 河北省秦皇岛市 | 买方指定仓库地面交货 |  | G00M-500117800-00002 | 050044946600010 | 400214057700010 | 500117800 | 一体化电源系统-输出电压:DC220V,单套充电单元容量10A，共4套；直流馈线柜1面，不含分电柜；单组蓄电池容量100Ah，共1组；单节蓄电池电压：DC12V；单套通信电源模块容量20A，共2套；不含事故照明 | 500117800-0013
012203-1109016-9999 | 包1 | 100 | 国网冀北电力有限公司 | 国网冀北电力有限公司唐山供电公司 | 冀北唐山迁安110kV龙山变10kV燕山大路开闭站新建工程 | 10kV | 一体化电源系统,DC220V,40A | 一体化电源系统-电压等级:DC220V,充电单元容量:40A | 套 | 1 | 2024-01-04 | 2024-01-04 | 河北省迁安市迁安镇现代装备制造业产业聚集区聚鑫街1021号 | 买方指定仓库地面交货 |  | 01GH-500117800-00001 | 050045125200010 | 400214065300010 | 500117800 | 一体化电源系统-电压等级:DC220V,单套充电单元容量40A，共1套；单组蓄电池容量100Ah，共1组，单节蓄电池电压:DC2V；单台逆变电源容量3kVA，共1台；单套通信电源模块容量60A，共1套；无事故照明屏；含1面直流馈线屏；两路交流电源，交流电源容量50kVA；
012203-1109016-9999 | 包1 | 100 | 国网冀北电力有限公司 | 国网冀北电力有限公司秦皇岛供电公司 | 冀北秦皇岛海港区10kV胜利村配电室间隔扩建工程 | 10kV | 一体化电源系统,DC220V,40A | 一体化电源系统-电压等级:DC220V,充电单元容量:40A | 套 | 1 | 2023-07-18 | 2023-07-18 | 河北省秦皇岛市 | 买方指定仓库地面交货 |  | G00M-500117800-00002 | 050044946000020 | 400214057100020 | 500117800 | 一体化电源系统-输出电压:DC220V,单套充电单元容量10A，共4套；直流馈线柜1面，不含分电柜；单组蓄电池容量100Ah，共1组；单节蓄电池电压：DC12V；单套通信电源模块容量20A，共2套；不含事故照明 | 500117800-0013
012203-1109016-9999 | 包1 | 100 | 国网冀北电力有限公司 | 国网冀北电力有限公司承德供电公司 | 国网冀北承德供电公司110kV兴泉等变电站直流电源系统改造 | 110kV | 一体化电源系统,DC220V,50A | 一体化电源系统-电压等级:DC220V,充电单元容量:50A | 套 | 2 | 2023-07-31 | 2023-07-31 | 河北省承德市平泉市 | 买方指定仓库地面交货 |  | G00M-500094922-00006 | 050045161500010 | 400214068400010 | 500094922 |  | 500094922-0127
012203-1109016-9999 | 包1 | 100 | 国网冀北电力有限公司 | 国网冀北电力有限公司唐山供电公司 | 冀北唐山迁安110kV龙山变10kV钢城大街开闭站新建工程 | 10kV | 一体化电源系统,DC220V,40A | 一体化电源系统-电压等级:DC220V,充电单元容量:40A | 套 | 1 | 2024-01-04 | 2024-01-04 | 河北省迁安市迁安镇现代装备制造业产业聚集区聚鑫街1021号 | 买方指定仓库地面交货 |  | 01GH-500117800-00001 | 050045125100020 | 400214065200010 | 500117800 | 一体化电源系统-电压等级:DC220V,单套充电单元容量40A，共1套；单组蓄电池容量100Ah，共1组，单节蓄电池电压:DC2V；单台逆变电源容量3kVA，共1台；单套通信电源模块容量60A，共1套；无事故照明屏；含1面直流馈线屏；两路交流电源，交流电源容量50kVA；
012203-1109016-9999 | 包1 | 100 | 国网冀北电力有限公司 | 国网冀北电力有限公司唐山供电公司 | 冀北唐山滦南姜泡35kV变电站降压改造工程 | 10kV | 一体化电源系统,DC220V,40A | 一体化电源系统-电压等级:DC220V,充电单元容量:40A | 套 | 1 | 2024-01-08 | 2024-01-08 | 唐山滦南县 | 买方指定仓库地面交货 |  | 01GH-500117800-00001 | 050045055900010 | 400214337300010 | 500117800 | 一体化电源系统-电压等级:DC220V,单套充电单元容量40A，共1套；单组蓄电池容量100Ah，共1组，单节蓄电池电压:DC2V；单台逆变电源容量3kVA，共1台；单套通信电源模块容量60A，共1套；无事故照明屏；含1面直流馈线屏；两路交流电源，交流电源容量50kVA；
012203-1109016-9999 | 包1 | 100 | 国网冀北电力有限公司 | 国网冀北电力有限公司秦皇岛供电公司 | 冀北秦皇岛北戴河区10kV西一路配电室间隔扩建工程 | 10kV | 一体化电源系统,DC220V,40A | 一体化电源系统-电压等级:DC220V,充电单元容量:40A | 套 | 1 | 2023-07-20 | 2023-07-20 | 河北省秦皇岛市 | 买方指定仓库地面交货 |  | G00M-500117800-00002 | 050044994100010 | 400214337000010 | 500117800 | 一体化电源系统-输出电压:DC220V,单套充电单元容量10A，共4套；直流馈线柜1面，不含分电柜；单组蓄电池容量100Ah，共1组；单节蓄电池电压：DC12V；单套通信电源模块容量20A，共2套；不含事故照明 | 500117800-0013
012203-1109016-9999 | 包1 | 100 | 国网冀北电力有限公司 | 国网冀北电力有限公司昌黎县供电分公司 | 冀北秦皇岛昌黎县10kV前程五街开闭站新建工程 | 10kV | 一体化电源系统,DC220V,40A | 一体化电源系统-电压等级:DC220V,充电单元容量:40A | 套 | 1 | 2023-07-17 | 2023-07-17 | 河北省秦皇岛市昌黎县 | 买方指定仓库地面交货 |  | G00M-500117800-00002 | 050044924300080 | 400214336700010 | 500117800 | 一体化电源系统-输出电压:DC220V,单套充电单元容量10A，共4套；直流馈线柜1面，不含分电柜；单组蓄电池容量100Ah，共1组；单节蓄电池电压：DC12V；单套通信电源模块容量20A，共2套；不含事故照明 | 500117800-0013
012203-1109016-9999 | 包1 | 100 | 国网冀北电力有限公司 | 国网冀北电力有限公司秦皇岛供电公司 | 冀北秦皇岛海港区10kV煤港里2#配电室间隔扩建工程 | 10kV | 一体化电源系统,DC220V,40A | 一体化电源系统-电压等级:DC220V,充电单元容量:40A | 套 | 1 | 2023-07-18 | 2023-07-18 | 河北省秦皇岛市 | 买方指定仓库地面交货 |  | G00M-500117800-00002 | 050044946400010 | 400214057500010 | 500117800 | 一体化电源系统-输出电压:DC220V,单套充电单元容量10A，共4套；直流馈线柜1面，不含分电柜；单组蓄电池容量100Ah，共1组；单节蓄电池电压：DC12V；单套通信电源模块容量20A，共2套；不含事故照明 | 500117800-0013
012203-1109016-9999 | 包1 | 100 | 国网冀北电力有限公司 | 国网冀北电力有限公司承德供电公司 | 冀北承德双桥区10kV小井开闭站新建工程 | 10kV | 一体化电源系统,DC220V,40A | 一体化电源系统-电压等级:DC220V,充电单元容量:40A | 套 | 1 | 2023-07-20 | 2023-07-28 | 河北省承德市双桥区 | 买方指定仓库地面交货 |  | G00M-500117800-00002 | 050045135100020 | 400214066300020 | 500117800 | 一体化电源系统-输出电压:DC220V,单套充电单元容量10A，共4套；直流馈线柜1面，不含分电柜；单组蓄电池容量100Ah，共1组；单节蓄电池电压：DC12V；单套通信电源模块容量20A，共2套；不含事故照明 | 500117800-0013
012203-1109016-9999 | 包1 | 100 | 国网冀北电力有限公司 | 国网冀北电力有限公司秦皇岛供电公司 | 国网冀北秦皇岛供电公司海港区10kV南山开闭所高压开关柜改造 | 10kV | 一体化电源系统,DC220V,40A | 一体化电源系统-电压等级:DC220V,充电单元容量:40A | 套 | 1 | 2023-07-18 | 2023-07-18 | 河北省秦皇岛市 | 买方指定仓库地面交货 |  | G00M-500117800-00002 | 050044997300020 | 400214059000020 | 500117800 | 一体化电源系统-输出电压:DC220V,单套充电单元容量10A，共4套；直流馈线柜1面，不含分电柜；单组蓄电池容量100Ah，共1组；单节蓄电池电压：DC12V；单套通信电源模块容量20A，共2套；不含事故照明 | 500117800-0013
012203-1109016-9999 | 包1 | 100 | 国网冀北电力有限公司 | 国网冀北电力有限公司张家口供电公司 | 国网冀北张家口市桥东区金兰苑开闭站新建工程 | 10kV | 一体化电源系统,DC220V,40A | 一体化电源系统-电压等级:DC220V,充电单元容量:40A | 套 | 1 | 2023-07-17 | 2023-07-17 | 河北省张家口市 | 买方指定仓库地面交货 |  | 01GH-500117800-00001 | 050045027800010 | 400214059500010 | 500117800 | 一体化电源系统-电压等级:DC220V,单套充电单元容量40A，共1套；单组蓄电池容量100Ah，共1组，单节蓄电池电压:DC2V；单台逆变电源容量3kVA，共1台；单套通信电源模块容量60A，共1套；无事故照明屏；含1面直流馈线屏；两路交流电源，交流电源容量50kVA；
012203-1109016-9999 | 包1 | 100 | 国网冀北电力有限公司 | 国网冀北电力有限公司张家口供电公司 | 国网冀北张家口市桥东区钻石中路开闭站工程 | 10kV | 一体化电源系统,DC220V,40A | 一体化电源系统-电压等级:DC220V,充电单元容量:40A | 套 | 1 | 2023-07-17 | 2023-07-17 | 河北省张家口市 | 买方指定仓库地面交货 |  | 01GH-500117800-00001 | 050045061000040 | 400214061400040 | 500117800 | 一体化电源系统-电压等级:DC220V,单套充电单元容量40A，共1套；单组蓄电池容量100Ah，共1组，单节蓄电池电压:DC2V；单台逆变电源容量3kVA，共1台；单套通信电源模块容量60A，共1套；无事故照明屏；含1面直流馈线屏；两路交流电源，交流电源容量50kVA；
012203-1109016-9999 | 包2 | 200 | 国网冀北电力有限公司 | 国网冀北电力有限公司廊坊供电公司 | 国网冀北廊坊供电公司110kV大厂变电站220V直流电源系统改造 | 110kV | 一体化电源系统,DC220V,80A | 一体化电源系统-电压等级:DC220V,充电单元容量:80A | 套 | 1 | 2023-07-21 | 2023-07-21 | 河北省廊坊市大厂县 | 施工现场地面交货 |  | G00M-500100357-00013 | 050045122800010 | 400214065000010 | 500100357 | 电压等级:DC220V,单套充电单元容量80A，共2套；2V200Ah蓄电池组，共2组，柜装；直流馈线屏2面，不含直流分电屏；通信电源容量160A，共1套，无通信电源馈线屏；不含UPS，不含事故照明；不含交流电源。 | 500100357-0259
012203-1109016-9999 | 包2 | 200 | 国网冀北电力有限公司 | 国网冀北电力有限公司廊坊供电公司 | 国网冀北廊坊供电公司110kV双奥变电站220V直流电源系统改造 | 110kV | 一体化电源系统,DC220V,80A | 一体化电源系统-电压等级:DC220V,充电单元容量:80A | 套 | 1 | 2023-07-21 | 2023-07-21 | 河北省廊坊市霸州市 | 施工现场地面交货 |  | G00M-500100357-00013 | 050045101500010 | 400214063600010 | 500100357 | 电压等级:DC220V,单套充电单元容量80A，共2套；2V200Ah蓄电池组，共2组，柜装；直流馈线屏2面，不含直流分电屏；通信电源容量160A，共1套，无通信电源馈线屏；不含UPS，不含事故照明；不含交流电源。 | 500100357-0259
012203-1109016-9999 | 包2 | 200 | 国网冀北电力有限公司 | 国网冀北电力有限公司廊坊供电公司 | 国网冀北廊坊供电公司110kV万庄变电站220V直流电源系统改造 | 110kV | 一体化电源系统,DC220V,80A | 一体化电源系统-电压等级:DC220V,充电单元容量:80A | 套 | 1 | 2023-07-21 | 2023-07-21 | 河北省廊坊市广阳区 | 施工现场地面交货 |  | G00M-500100357-00013 | 050045163800010 | 400214068700010 | 500100357 | 电压等级:DC220V,单套充电单元容量80A，共2套；2V200Ah蓄电池组，共2组，柜装；直流馈线屏2面，不含直流分电屏；通信电源容量160A，共1套，无通信电源馈线屏；不含UPS，不含事故照明；不含交流电源。 | 500100357-0259
012203-1109016-9999 | 包2 | 200 | 国网冀北电力有限公司 | 国网冀北电力有限公司廊坊供电公司 | 国网冀北廊坊供电公司110kV桃园等变电站220V直流电源系统改造 | 110kV | 一体化电源系统,DC220V,80A | 一体化电源系统-电压等级:DC220V,充电单元容量:80A | 套 | 3 | 2023-07-21 | 2023-07-21 | 河北省廊坊市安次区 | 施工现场地面交货 |  | G00M-500100357-00012 | 050045101800010 | 400214063700010 | 500100357 | 电压等级:DC220V,单套充电单元容量80A，共2套；4面蓄电池柜（不含蓄电池），蓄电池管理单元2套；直流馈线屏2面，不含直流分电屏；通信电源容量160A，共1套，无通信电源馈线屏；不含UPS，不含事故照明；不含交流电源。 | 500100357-0258
012203-1109016-9999 | 包2 | 200 | 国网冀北电力有限公司 | 国网冀北电力有限公司廊坊供电公司 | 国网冀北廊坊供电公司110kV祁屯变电站220V直流电源系统改造 | 110kV | 一体化电源系统,DC220V,80A | 一体化电源系统-电压等级:DC220V,充电单元容量:80A | 套 | 1 | 2023-07-21 | 2023-07-21 | 河北省廊坊市大厂县 | 施工现场地面交货 |  | G00M-500100357-00013 | 050045077300010 | 400214338000010 | 500100357 | 电压等级:DC220V,单套充电单元容量80A，共2套；2V200Ah蓄电池组，共2组，柜装；直流馈线屏2面，不含直流分电屏；通信电源容量160A，共1套，无通信电源馈线屏；不含UPS，不含事故照明；不含交流电源。 | 500100357-0259

## 电气性能试验设备
分标编号 | 包名称 | 分包编号 | 项目单位 | 需求单位 | 项目名称 | 工程电压等级 | 物资名称 | 物资描述 | 单位 | 数量 | 首批交货日期 | 最后一批交货日期 | 交货地点 | 交货方式 | 备注 | 技术规范编码 | 网省采购申请号 | 总部采购申请号 | 物料编码 | 扩展描述 | 扩展编码
012203-1306002-9999 | 包1 | 100 | 国网冀北电力有限公司 | 国网冀北电力有限公司电力科学研究院（华北电力科学研究院有限责任公司） | 国网冀北电科院局部放电检测系统带电监护模块升级改造 | 220kV | 电气性能试验设备,GIS耐压及局放试验 | 电气性能试验设备-类型:GIS耐压及局放试验 | 台 | 1 | 2023-10-30 | 2023-12-29 | 北京电研大厦 | 买方指定仓库地面交货 |  | B00M-500081507-00002 | 050045366400010 | 400214074700010 | 500081507
012203-1306002-9999 | 包2 | 200 | 国网冀北电力有限公司 | 国网冀北电力有限公司电力科学研究院（华北电力科学研究院有限责任公司） | 国网冀北电科院设备状态智能感知物理模型升级改造 | 220kV | 电气性能试验设备,GIS耐压及局放试验 | 电气性能试验设备-类型:GIS耐压及局放试验 | 台 | 1 | 2023-10-30 | 2023-12-29 | 北京电研大厦 | 买方指定仓库地面交货 |  | B00M-500081507-00003 | 050045364500010 | 400214074000010 | 500081507
012203-1306002-9999 | 包3 | 300 | 国网冀北电力有限公司 | 国网冀北电力有限公司电力科学研究院（华北电力科学研究院有限责任公司） | 国网冀北电科院旁路车低压旁路模块升级改造 | 380（400）V | 电气性能试验设备,短路电流试验 | 电气性能试验设备-类型:短路电流试验 | 台 | 1 | 2023-10-30 | 2023-12-29 | 北京沙河试验站 | 买方指定仓库地面交货 |  | B00M-500133057-00002 | 050045366200010 | 400214074500010 | 500133057
012203-1306002-9999 | 包4 | 400 | 国网冀北电力有限公司 | 国网冀北电力有限公司电力科学研究院（华北电力科学研究院有限责任公司） | 国网冀北电科院2023年导线及绝缘子低温覆冰步入式试验箱购置 | 无电压等级 | 电气性能试验设备,电气辅助试验 | 电气性能试验设备-类型:电气辅助试验 | 台 | 1 | 2023-10-30 | 2023-12-31 | 八达岭试验站 | 买方指定仓库地面交货 |  | B00M-500124281-00015 | 030010922100010 | 400214055000010 | 500124281
012203-1306002-9999 | 包5 | 500 | 国网冀北电力有限公司 | 国网冀北电力有限公司电力科学研究院（华北电力科学研究院有限责任公司） | 国网冀北电科院设备状态智能感知物理模型升级改造 | 220kV | 电气性能试验设备,电气辅助试验 | 电气性能试验设备-类型:电气辅助试验 | 台 | 1 | 2023-10-30 | 2023-12-29 | 北京电研大厦 | 买方指定仓库地面交货 |  | B00M-500124281-00019 | 050045551700010 | 400214075500010 | 500124281
012203-1306002-9999 | 包6 | 600 | 国网冀北电力有限公司 | 国网冀北电力有限公司电力科学研究院（华北电力科学研究院有限责任公司） | 国网冀北电科院2023年无线分布式变压器绕组变形诊断系统购置 | 500kV | 电气性能试验设备,电气辅助试验 | 电气性能试验设备-类型:电气辅助试验 | 台 | 1 | 2023-10-30 | 2023-12-31 | 北京电研大厦 | 买方指定仓库地面交货 |  | B00M-500124281-00014 | 030010922300010 | 400214055200010 | 500124281
012203-1306002-9999 | 包7 | 700 | 国网冀北电力有限公司 | 国网冀北电力有限公司电力科学研究院（华北电力科学研究院有限责任公司） | 国网冀北电科院人工接地试验系统电流光CT测量记录系统升级改造 | 220kV | 电气性能试验设备,电气辅助试验 | 电气性能试验设备-类型:电气辅助试验 | 台 | 1 | 2023-10-30 | 2023-12-29 | 北京电研大厦 | 买方指定仓库地面交货 |  | B00M-500124281-00017 | 050045366100010 | 400214074400010 | 500124281
012203-1306002-9999 | 包8 | 800 | 国网冀北电力有限公司 | 国网冀北电力有限公司电力科学研究院（华北电力科学研究院有限责任公司） | 国网冀北电科院2023年内窥镜（GIS缺陷故障检查专用）购置 | 500kV | 电气性能试验设备,电气辅助试验 | 电气性能试验设备-类型:电气辅助试验 | 台 | 1 | 2023-10-30 | 2023-12-31 | 北京电研大厦 | 买方指定仓库地面交货 |  | B00M-500124281-00016 | 030010922200010 | 400214055100010 | 500124281
012203-1306002-9999 | 包9 | 900 | 国网冀北电力有限公司 | 国网冀北电力有限公司电力科学研究院（华北电力科学研究院有限责任公司） | 国网冀北电科院2023年多功能数据分析仪购置 | 无电压等级 | 电气性能试验设备,启动调试特殊试验系统 | 电气性能试验设备-类型:启动调试特殊试验系统 | 台 | 2 | 2023-10-30 | 2023-10-30 | 电科院 | 买方指定仓库地面交货 |  | B00M-500137777-00001 | 030010889000010 | 400214053900010 | 500137777
012203-1306002-9999 | 包10 | 1000 | 国网冀北电力有限公司 | 国网冀北电力有限公司电力科学研究院（华北电力科学研究院有限责任公司） | 国网冀北电科院热重分析仪自动送样系统升级改造 | 无电压等级 | 电气性能试验设备,绝缘材料检测平台 | 电气性能试验设备-类型:绝缘材料检测平台 | 台 | 1 | 2023-10-30 | 2023-12-29 | 北京八达岭试验站 | 买方指定仓库地面交货 |  | B00M-500137773-00004 | 050045364800010 | 400214074200010 | 500137773
012203-1306002-9999 | 包11 | 1100 | 国网冀北电力有限公司 | 国网冀北电力有限公司电力科学研究院（华北电力科学研究院有限责任公司） | 国网冀北电科院2023年电压互感器精度试验装置购置 | 无电压等级 | 电气性能试验设备,计量检测试验设备 | 电气性能试验设备-类型:计量检测试验设备 | 台 | 1 | 2023-10-30 | 2023-12-31 | 北京电研大厦 | 买方指定仓库地面交货 |  | B00M-500137778-00002 | 030010895900010 | 400214054400010 | 500137778
012203-1306002-9999 | 包12 | 1200 | 国网冀北电力有限公司 | 国网冀北电力有限公司电力科学研究院（华北电力科学研究院有限责任公司） | 国网冀北电科院2023年场强仪购置 | 无电压等级 | 电气性能试验设备,计量检测试验设备 | 电气性能试验设备-类型:计量检测试验设备 | 台 | 1 | 2023-10-30 | 2023-12-31 | 北京电研大厦 | 买方指定仓库地面交货 |  | B00M-500137778-00001 | 030010922500010 | 400214055400010 | 500137778
012203-1306002-9999 | 包13 | 1300 | 国网冀北电力有限公司 | 国网冀北电力有限公司电力科学研究院（华北电力科学研究院有限责任公司） | 国网冀北电科院2023年电流互感器精度校验装置购置 | 500kV | 电气性能试验设备,计量检测试验设备 | 电气性能试验设备-类型:计量检测试验设备 | 台 | 1 | 2023-10-30 | 2023-12-31 | 北京电研大厦 | 买方指定仓库地面交货 |  | B00M-500137778-00003 | 030010922400010 | 400214055300010 | 500137778
012203-1306002-9999 | 包14 | 1400 | 国网冀北电力有限公司 | 国网冀北电力有限公司电力科学研究院（华北电力科学研究院有限责任公司） | 大规模新能源汇集区域分布式调相机优化配置与协调控制技术研究及应用 | 无电压等级 | 电气性能试验设备,电网数模仿真平台 | 电气性能试验设备-类型:电网数模仿真平台 | 台 | 1 | 2023-10-27 | 2023-10-27 | 电科院 | 买方指定仓库地面交货 |  | B00M-500137774-00012 | 050045276000010 | 400214071500010 | 500137774
012203-1306002-9999 | 包15 | 1500 | 国网冀北电力有限公司 | 国网冀北电力有限公司电力科学研究院（华北电力科学研究院有限责任公司） | 国网冀北电科院2023年电磁式电压互感器现场倍频感应耐压及局部放电试验装置购置 | 500kV | 电气性能试验设备,交直流耐压局放试验装置 | 电气性能试验设备-类型:交直流耐压局放试验装置 | 台 | 1 | 2023-10-30 | 2023-12-31 | 北京电研大厦 | 买方指定仓库地面交货 |  | B00M-500137775-00010 | 030010896000010 | 400214054500010 | 500137775
012203-1306002-9999 | 包16 | 1600 | 国网冀北电力有限公司 | 国网冀北电力有限公司电力科学研究院（华北电力科学研究院有限责任公司） | 国网冀北电科院高压直流断路器直流耐压装置升级改造 | ±400kV | 电气性能试验设备,高压直流发生器 | 电气性能试验设备-类型:高压直流发生器 | 台 | 1 | 2023-10-30 | 2023-12-29 | 北京电研大厦 | 买方指定仓库地面交货 |  | B00M-500124278-00004 | 050045366000010 | 400214074300010 | 500124278
012203-1306002-9999 | 包17 | 1700 | 国网冀北电力有限公司 | 国网冀北电力有限公司电力科学研究院（华北电力科学研究院有限责任公司） | 国网冀北电科院2023年硅橡胶材料导热系数测试仪购置 | 无电压等级 | 电气性能试验设备,绝缘材料检测平台 | 电气性能试验设备-类型:绝缘材料检测平台 | 台 | 1 | 2023-10-30 | 2023-12-31 | 八达岭试验站 | 买方指定仓库地面交货 |  | B00M-500137773-00003 | 030010922600010 | 400214055500010 | 500137773

## 电网调度控制系统-配网调度
分标编号 | 包名称 | 分包编号 | 项目单位 | 需求单位 | 项目名称 | 工程电压等级 | 物资名称 | 物资描述 | 单位 | 数量 | 首批交货日期 | 最后一批交货日期 | 交货地点 | 交货方式 | 备注 | 技术规范编码 | 网省采购申请号 | 总部采购申请号 | 物料编码 | 扩展描述 | 扩展编码
012203-1104049-0001 | 包1 | 100 | 国网冀北电力有限公司 | 国网冀北电力有限公司唐山供电公司 | 国网冀北唐山供电公司配网调度技术支持系统改造 | 无电压等级 | 电网调度控制系统,主调新建改造工程集成,地区 | 电网调度控制系统-类型:主调新建改造工程集成,应用场所:地区 | 套 | 1 | 2023-09-28 | 2023-09-28 | 唐山供电公司调度自动化机房 | 施工现场地面交货 |  | G00M-500130833-00003 | 050045131200010 | 400214065800010 | 500130833 | 配网调度技术支持系统 | 500130833-0003

## 扩径导线
分标编号 | 包名称 | 分包编号 | 项目单位 | 需求单位 | 项目名称 | 工程电压等级 | 物资名称 | 物资描述 | 单位 | 数量 | 首批交货日期 | 最后一批交货日期 | 交货地点 | 交货方式 | 备注 | 技术规范编码 | 网省采购申请号 | 总部采购申请号 | 物料编码 | 扩展描述 | 扩展编码
012203-1402012-9999 | 包1 | 100 | 国网冀北电力有限公司 | 国网冀北电力有限公司工程管理分公司（北京华联电力工程监理有限公司） | 张北1000kV变电站白土窑间隔扩建工程 | 500kV | 扩径导线,空心 | 扩径导线-结构型式:空心 | 吨 | 0.97 | 2023-07-31 | 2023-07-31 | 河北省张家口市张北县 | 施工现场地面交货 |  | G00M-500050884-00002 | 050045224600020 | 400214070600020 | 500050884 | LGKK-600扩径导线,空心 | 500050884-0020
012203-1402012-9999 | 包1 | 100 | 国网冀北电力有限公司 | 国网冀北电力有限公司工程管理分公司（北京华联电力工程监理有限公司） | 承德北500千伏变电站新建工程 | 500kV | 扩径导线,空心 | 扩径导线-结构型式:空心 | 吨 | 2.5 | 2023-07-31 | 2023-08-31 | 河北省承德市丰宁县 | 施工现场车板交货 |  | G00M-500050884-00002 | 050045355800030 | 400214073600030 | 500050884 | LGKK-600扩径导线,空心 | 500050884-0020
012203-1402012-9999 | 包1 | 100 | 国网冀北电力有限公司 | 国网冀北电力有限公司工程管理分公司（北京华联电力工程监理有限公司） | 张南500千伏变电站主变扩建工程 | 500kV | 扩径导线,空心 | 扩径导线-结构型式:空心 | 吨 | 0.626 | 2023-06-30 | 2023-06-30 | 河北省张家口市涿鹿县 | 施工现场车板交货 |  | G00M-500050884-00002 | 050045061500010 | 400214061500010 | 500050884 | LGKK-600扩径导线,空心 | 500050884-0020
012203-1402012-9999 | 包1 | 100 | 国网冀北电力有限公司 | 国网冀北电力有限公司工程管理分公司（北京华联电力工程监理有限公司） | 丰宁±500千伏换流站间隔扩建工程 | 500kV | 扩径导线,空心 | 扩径导线-结构型式:空心 | 吨 | 0.5 | 2023-07-31 | 2023-08-31 | 河北省承德市丰宁县 | 施工现场车板交货 |  | G00M-500050884-00002 | 050045355900010 | 400214073700010 | 500050884 | LGKK-600扩径导线,空心 | 500050884-0020

## 变压器灭火装置
分标编号 | 包名称 | 分包编号 | 项目单位 | 需求单位 | 项目名称 | 工程电压等级 | 物资名称 | 物资描述 | 单位 | 数量 | 首批交货日期 | 最后一批交货日期 | 交货地点 | 交货方式 | 备注 | 技术规范编码 | 网省采购申请号 | 总部采购申请号 | 物料编码 | 扩展描述 | 扩展编码
012203-1502006-9999 | 包1 | NC100 | 国网冀北电力有限公司 | 国网冀北电力有限公司唐山供电公司 | 装备区220千伏变电站新建工程 | 220kV | 变压器灭火装置,水喷雾灭火系统 | 变压器灭火装置-类型:水喷雾灭火系统 | 套 | 1 | 2024-01-15 | 2024-01-30 | 河北省唐山市曹妃甸区 | 施工现场地面交货 |  | D041-500010599-00001 | 050045138100080 | 400214341400030 | 500010599

## 直流-48V通信电源成套设备
分标编号 | 包名称 | 分包编号 | 项目单位 | 需求单位 | 项目名称 | 工程电压等级 | 物资名称 | 物资描述 | 单位 | 数量 | 首批交货日期 | 最后一批交货日期 | 交货地点 | 交货方式 | 备注 | 技术规范编码 | 网省采购申请号 | 总部采购申请号 | 物料编码 | 扩展描述 | 扩展编码
012203-1213002-9999 | 包1 | 100 | 国网冀北电力有限公司 | 国网冀北电力有限公司秦皇岛供电公司 | 国网冀北秦皇岛供电公司调度集控楼通信系统建设 | 220kV | 直流-48V通信电源成套设备,800A,1000Ah | 直流-48V通信电源成套设备-输出总电流:800A,蓄电池容量:1000Ah | 套 | 2 | 2023-07-31 | 2023-07-31 | 河北省秦皇岛市海港区 | 买方指定仓库地面交货 |  | D042-500123542-00002 | 050045099800010 | 400214063400010 | 500123542
012203-1213002-9999 | 包1 | 100 | 国网冀北电力有限公司 | 国网冀北电力有限公司承德供电公司 | 国网冀北承德供电公司220kV瀑河等变电站通信电源改造 | 无电压等级 | 直流-48V通信电源成套设备,200A,300Ah | 直流-48V通信电源成套设备-输出总电流:200A,蓄电池容量:300Ah | 套 | 20 | 2023-06-12 | 2023-06-12 | 河北省承德市双桥区 | 买方指定仓库地面交货 |  | 0000-500094199-00033 | 050045130600030 | 400214065700010 | 500094199

## 多媒体触控一体机
分标编号 | 包名称 | 分包编号 | 项目单位 | 需求单位 | 项目名称 | 工程电压等级 | 物资名称 | 物资描述 | 单位 | 数量 | 首批交货日期 | 最后一批交货日期 | 交货地点 | 交货方式 | 备注 | 技术规范编码 | 网省采购申请号 | 总部采购申请号 | 物料编码 | 扩展描述 | 扩展编码
012203-2407003-9999 | 包1 | NC100 | 国网冀北电力有限公司 | 国网冀北电力有限公司唐山供电公司 | 国网唐山供电公司2023年供电营业厅转型升级改造（3×3拼接屏设备购置） | 无电压等级 | 多媒体触控一体机 | 多媒体触控一体机 | 套 | 5 | 2023-06-01 | 2023-06-01 | 河北唐山 | 买方指定仓库地面交货 |  | D041-500024360-00004 | 050045027500010 | 400214059400010 | 500024360
012203-2407003-9999 | 包1 | NC100 | 国网冀北电力有限公司 | 国网冀北电力有限公司秦皇岛供电公司 | 国网秦皇岛供电公司2023年供电营业厅转型升级改造（触控一体机设备购置） | 无电压等级 | 多媒体触控一体机 | 多媒体触控一体机 | 套 | 39 | 2023-12-01 | 2023-12-01 | 河北省秦皇岛市 | 买方指定仓库地面交货 |  | D65S-500024360-00002 | 050045166100010 | 400214068900010 | 500024360
012203-2407003-9999 | 包1 | NC100 | 国网冀北电力有限公司 | 国网冀北电力有限公司承德供电公司 | 国网承德供电公司2023年供电营业厅转型升级改造（触控一体机设备购置） | 无电压等级 | 多媒体触控一体机 | 多媒体触控一体机 | 套 | 24 | 2023-06-30 | 2023-12-29 | 河北省承德市高新区 | 买方指定仓库地面交货 |  | D040-500024360-00002 | 050045141800010 | 400214066800010 | 500024360
012203-2407003-9999 | 包1 | NC100 | 国网冀北电力有限公司 | 国网冀北电力有限公司廊坊供电公司 | 国网廊坊供电公司2023年供电营业厅转型升级改造（触控一体机设备购置） | 无电压等级 | 多媒体触控一体机 | 多媒体触控一体机 | 套 | 66 | 2023-07-21 | 2023-07-21 | 河北省廊坊市广阳区 | 买方指定仓库地面交货 |  | D044-500024360-00012 | 050045061800010 | 400214061600010 | 500024360
012203-2407003-9999 | 包1 | NC100 | 国网冀北电力有限公司 | 国网冀北电力有限公司唐山供电公司 | 国网唐山供电公司2023年供电营业厅转型升级改造（触控一体机设备购置） | 无电压等级 | 多媒体触控一体机 | 多媒体触控一体机 | 套 | 113 | 2023-06-01 | 2023-06-01 | 河北唐山 | 买方指定仓库地面交货 |  | D041-500024360-00003 | 050045051900010 | 400214060600010 | 500024360

## UPS电源（不间断电源）
分标编号 | 包名称 | 分包编号 | 项目单位 | 需求单位 | 项目名称 | 工程电压等级 | 物资名称 | 物资描述 | 单位 | 数量 | 首批交货日期 | 最后一批交货日期 | 交货地点 | 交货方式 | 备注 | 技术规范编码 | 网省采购申请号 | 总部采购申请号 | 物料编码 | 扩展描述 | 扩展编码
012203-1109010-9999 | 包1 | 100 | 国网冀北电力有限公司 | 国网冀北电力有限公司秦皇岛供电公司 | 国网秦皇岛供电公司2023年能效公共服务（新型电力负荷管理系统机房建设项目，资本 | 无电压等级 | UPS电源（不间断电源）,60kVA | UPS电源（不间断电源）-额定容量:60kVA | 套 | 1 | 2023-07-30 | 2023-12-29 | 河北省秦皇岛市 | 买方指定仓库地面交货 |  | G00M-500059691-00002 | 050045052500010 | 400214060800010 | 500059691 | 适用于地区信息系统机房不间断可靠供电。 | 500059691-0004
012203-1109010-9999 | 包1 | 100 | 国网冀北电力有限公司 | 国网冀北电力有限公司超高压分公司 | 国网冀北超高压公司500kV门头沟等2站UPS电源更换 | 500kV | UPS电源（不间断电源）,10kVA | UPS电源（不间断电源）-额定容量:10kVA | 套 | 4 | 2023-07-28 | 2023-07-28 | 北京市房山区 | 买方指定仓库地面交货 |  | 01GH-500009164-00003 | 050045274900010 | 400214343300010 | 500009164 | UPS电源（不间断电源）-单台装置额定容量:10kVA，数量1台,无蓄电池组
012203-1109010-9999 | 包1 | 100 | 国网冀北电力有限公司 | 国网冀北电力有限公司张家口供电公司 | 国网冀北张家口供电公司220kV青水变电站计算机监控系统改造 | 220kV | UPS电源（不间断电源）,10kVA | UPS电源（不间断电源）-额定容量:10kVA | 套 | 1 | 2023-07-30 | 2023-08-30 | 河北省张家口市 | 买方指定仓库地面交货 |  | 01GH-500009164-00003 | 050045117300010 | 400214338900010 | 500009164 | UPS电源（不间断电源）-单台装置额定容量:10kVA，数量1台,无蓄电池组
012203-1109010-9999 | 包1 | 100 | 国网冀北电力有限公司 | 国网冀北电力有限公司张家口供电公司 | 国网冀北张家口供电公司220kV青水变电站计算机监控系统改造 | 220kV | UPS电源（不间断电源）,10kVA | UPS电源（不间断电源）-额定容量:10kVA | 套 | 1 | 2023-07-30 | 2023-08-30 | 河北省张家口市 | 买方指定仓库地面交货 |  | 01GH-500009164-00003 | 050045117300020 | 400214338900020 | 500009164 | UPS电源（不间断电源）-单台装置额定容量:10kVA，数量1台,无蓄电池组
012203-1109010-9999 | 包1 | 100 | 国网冀北电力有限公司 | 国网冀北电力有限公司唐山供电公司 | 国网冀北唐山供电公司220kV迁安变电站等UPS电源改造 | 无电压等级 | UPS电源（不间断电源）,10kVA | UPS电源（不间断电源）-额定容量:10kVA | 套 | 16 | 2023-10-20 | 2023-10-20 | 河北省唐山市 | 施工现场地面交货 |  | 01GH-500009164-00003 | 050045126500010 | 400214341100010 | 500009164 | UPS电源（不间断电源）-单台装置额定容量:10kVA，数量1台,无蓄电池组
012203-1109010-9999 | 包1 | 100 | 国网冀北电力有限公司 | 国网冀北电力有限公司张家口供电公司 | 国网张家口供电公司2023年能效公共服务（三级需求侧管理中心建设改造二期） | 无电压等级 | UPS电源（不间断电源）,60kVA | UPS电源（不间断电源）-额定容量:60kVA | 套 | 2 | 2023-07-20 | 2023-07-20 | 张家口 | 买方指定仓库地面交货 |  | 01GH-500059691-00004 | 050045056500010 | 400214337400010 | 500059691 | UPS电源（不间断电源）-60kVA主机2台，不含蓄电池组，不含馈线屏

## 无人机
分标编号 | 包名称 | 分包编号 | 项目单位 | 需求单位 | 项目名称 | 工程电压等级 | 物资名称 | 物资描述 | 单位 | 数量 | 首批交货日期 | 最后一批交货日期 | 交货地点 | 交货方式 | 备注 | 技术规范编码 | 网省采购申请号 | 总部采购申请号 | 物料编码 | 扩展描述 | 扩展编码
012203-1507004-9999 | 包1 | NC100 | 国网冀北电力有限公司 | 国网冀北电力有限公司霸州市供电分公司 | 国网冀北廊坊霸州2023年小型多旋翼无人机购置 | 无电压等级 | 无人机,旋翼,小型,低海拔 | 无人机-类型:旋翼,规格:小型,海拔适应性:低海拔 | 架 | 2 | 2023-07-21 | 2023-12-31 | 河北省廊坊市霸州市 | 买方指定仓库地面交货 |  | H0NR-500126986-00001 | 030010891700010 | 400214054100010 | 500126986
012203-1507004-9999 | 包1 | NC100 | 国网冀北电力有限公司 | 国网冀北电力有限公司经济技术研究院 | 国网冀北经研院2023年无人机购置 | 无电压等级 | 无人机,旋翼,小型,低海拔 | 无人机-类型:旋翼,规格:小型,海拔适应性:低海拔 | 架 | 1 | 2023-12-31 | 2023-12-31 | 北京 | 买方指定仓库地面交货 |  | B00M-500126986-00010 | 030010922800010 | 400214055600010 | 500126986
012203-1507004-9999 | 包1 | NC100 | 国网冀北电力有限公司 | 国网冀北电力有限公司文安县供电分公司 | 国网冀北廊坊文安2023年无人机购置 | 无电压等级 | 无人机,旋翼,小型,低海拔 | 无人机-类型:旋翼,规格:小型,海拔适应性:低海拔 | 架 | 1 | 2023-06-10 | 2023-06-10 | 河北省廊坊市文安县 | 买方指定仓库地面交货 |  | H0NT-500126986-00001 | 030010898500010 | 400214054600010 | 500126986
012203-1507004-9999 | 包1 | NC100 | 国网冀北电力有限公司 | 国网冀北电力有限公司廊坊供电公司 | 国网冀北廊坊变电运维中心2023年多旋翼无人机购置 | 无电压等级 | 无人机,旋翼,小型,低海拔 | 无人机-类型:旋翼,规格:小型,海拔适应性:低海拔 | 架 | 1 | 2023-07-21 | 2023-07-21 | 河北省廊坊市广阳区 | 施工现场地面交货 |  | D044-500126986-00006 | 030010899400010 | 400214054700010 | 500126986
012203-1507004-9999 | 包2 | NC200 | 国网冀北电力有限公司 | 国网冀北电力有限公司超高压分公司 | 国网冀北超高压公司中都换流站无人机巡检装置购置 | 500kV | 无人机,旋翼,小型,高海拔 | 无人机-类型:旋翼,规格:小型,海拔适应性:高海拔 | 架 | 1 | 2023-07-28 | 2023-07-28 | 河北省张家口市 | 买方指定仓库地面交货 |  | B00M-500126987-00001 | 030010892000010 | 400214054200010 | 500126987

## 雷电监测系统
分标编号 | 包名称 | 分包编号 | 项目单位 | 需求单位 | 项目名称 | 工程电压等级 | 物资名称 | 物资描述 | 单位 | 数量 | 首批交货日期 | 最后一批交货日期 | 交货地点 | 交货方式 | 备注 | 技术规范编码 | 网省采购申请号 | 总部采购申请号 | 物料编码 | 扩展描述 | 扩展编码
012203-1104015-9999 | 包1 | 100 | 国网冀北电力有限公司 | 国网冀北电力有限公司超高压分公司 | 国网冀北超高压公司±800kV鲁固直流强对流天气在线监测装置安装 | ±800kV | 雷电监测系统,子站 | 雷电监测系统-安装位置:子站 | 套 | 11 | 2023-07-28 | 2023-07-28 | 北京市房山区 | 材料站现场地面交货 |  | G00M-500008963-00004 | 050045273400040 | 400214071200040 | 500008963 | 雷击观察装置 | 500008963-0086
012203-1104015-9999 | 包1 | 100 | 国网冀北电力有限公司 | 国网冀北电力有限公司超高压分公司 | 国网冀北超高压公司±800kV鲁固直流强对流天气在线监测装置安装 | ±800kV | 雷电监测系统,子站 | 雷电监测系统-安装位置:子站 | 套 | 1 | 2023-07-28 | 2023-07-28 | 北京市房山区 | 材料站现场地面交货 |  | G00M-500008963-00003 | 050045273400030 | 400214071200030 | 500008963 | 气象雷达站 | 500008963-0085
012203-1104015-9999 | 包1 | 100 | 国网冀北电力有限公司 | 国网冀北电力有限公司超高压分公司 | 国网冀北超高压公司±800kV鲁固直流强对流天气在线监测装置安装 | ±800kV | 雷电监测系统,子站 | 雷电监测系统-安装位置:子站 | 套 | 2 | 2023-07-28 | 2023-07-28 | 北京市房山区 | 材料站现场地面交货 |  | G00M-500008963-00001 | 050045273400010 | 400214071200010 | 500008963 | 雷电探测站 | 500008963-0083
012203-1104015-9999 | 包1 | 100 | 国网冀北电力有限公司 | 国网冀北电力有限公司超高压分公司 | 国网冀北超高压公司±800kV鲁固直流强对流天气在线监测装置安装 | ±800kV | 雷电监测系统,子站 | 雷电监测系统-安装位置:子站 | 套 | 7 | 2023-07-28 | 2023-07-28 | 北京市房山区 | 材料站现场地面交货 |  | G00M-500008963-00002 | 050045273400020 | 400214071200020 | 500008963 | 雷电感知终端(大气电场仪)装置 | 500008963-0084

## 开发套件
分标编号 | 包名称 | 分包编号 | 项目单位 | 需求单位 | 项目名称 | 工程电压等级 | 物资名称 | 物资描述 | 单位 | 数量 | 首批交货日期 | 最后一批交货日期 | 交货地点 | 交货方式 | 备注 | 技术规范编码 | 网省采购申请号 | 总部采购申请号 | 物料编码 | 扩展描述 | 扩展编码
012203-1501053-9999 | 包1 | NC100 | 国网冀北电力有限公司 | 国网冀北电力有限公司秦皇岛供电公司 | 国网冀北秦皇岛供电公司110kV河东寨变电站辅助设备信息采集智能提升改造 | 110kV | 开发套件 | 开发套件 | 套 | 1 | 2023-06-30 | 2023-06-30 | 河北省秦皇岛市北戴河区 | 买方指定仓库地面交货 |  | D042-500135540-00011 | 050045755700010 | 400214075700010 | 500135540

## 智能终端
分标编号 | 包名称 | 分包编号 | 项目单位 | 需求单位 | 项目名称 | 工程电压等级 | 物资名称 | 物资描述 | 单位 | 数量 | 首批交货日期 | 最后一批交货日期 | 交货地点 | 交货方式 | 备注 | 技术规范编码 | 网省采购申请号 | 总部采购申请号 | 物料编码 | 扩展描述 | 扩展编码
012203-2801013-9999 | 包1 | NC100 | 国网冀北电力有限公司 | 国网冀北电力有限公司工程管理分公司（北京华联电力工程监理有限公司） | 坝上500kV变电站新建工程 | 500kV | 智能终端,并联电抗器本体 | 智能终端-类型:并联电抗器本体 | 只 | 3 | 2023-07-10 | 2023-07-10 | 河北省张家口市张北县 | 施工现场地面交货 |  | G00M-500143338-00001 | 050045182800010 | 400214342100010 | 500143338 |  | 500143338-0003

## 资源虚拟化软件
分标编号 | 包名称 | 分包编号 | 项目单位 | 需求单位 | 项目名称 | 工程电压等级 | 物资名称 | 物资描述 | 单位 | 数量 | 首批交货日期 | 最后一批交货日期 | 交货地点 | 交货方式 | 备注 | 技术规范编码 | 网省采购申请号 | 总部采购申请号 | 物料编码 | 扩展描述 | 扩展编码
012203-2302025-9999 | 包1 | NC100 | 国网冀北电力有限公司 | 国网冀北电力有限公司秦皇岛供电公司 | 国网秦皇岛供电公司2023年能效公共服务（新型电力负荷管理系统（二期）地市主站硬 | 无电压等级 | 资源虚拟化软件 | 资源虚拟化软件 | 套 | 1 | 2023-07-30 | 2023-12-29 | 河北省秦皇岛市 | 买方指定仓库地面交货 |  | D042-500137953-00001 | 050045080200010 | 400214062300010 | 500137953

## 电网调度控制系统-有序用电
分标编号 | 包名称 | 分包编号 | 项目单位 | 需求单位 | 项目名称 | 工程电压等级 | 物资名称 | 物资描述 | 单位 | 数量 | 首批交货日期 | 最后一批交货日期 | 交货地点 | 交货方式 | 备注 | 技术规范编码 | 网省采购申请号 | 总部采购申请号 | 物料编码 | 扩展描述 | 扩展编码
012203-1104049-0002 | 包1 | 100 | 国网冀北电力有限公司 | 国网冀北电力有限公司唐山供电公司 | 国网冀北唐山供电公司有序用电调度端功能改造 | 无电压等级 | 电网调度控制系统,主调新建改造工程集成,地区 | 电网调度控制系统-类型:主调新建改造工程集成,应用场所:地区 | 套 | 1 | 2023-09-28 | 2023-09-28 | 唐山供电公司调度自动化机房 | 施工现场地面交货 |  | G00M-500130833-00002 | 050045115800010 | 400214064300010 | 500130833 | 有序用电调度端 | 500130833-0002

## 配电主站系统-省级配电自动化
分标编号 | 包名称 | 分包编号 | 项目单位 | 需求单位 | 项目名称 | 工程电压等级 | 物资名称 | 物资描述 | 单位 | 数量 | 首批交货日期 | 最后一批交货日期 | 交货地点 | 交货方式 | 备注 | 技术规范编码 | 网省采购申请号 | 总部采购申请号 | 物料编码 | 扩展描述 | 扩展编码
012203-1107005-9999 | 包1 | 100 | 国网冀北电力有限公司 | 国网冀北电力有限公司智能配电网中心（北戴河供电保障指挥中心） | 国网冀北智能配电网中心省级配电自动化大四区主站二期建设 | 无电压等级 | 配电主站系统,大/中规模配电主站 | 配电主站系统-信息规模:大/中规模配电主站 | 套 | 1 | 2023-11-30 | 2023-11-30 | 河北省秦皇岛市北戴河区海宁路31号 | 买方指定仓库地面交货 |  | G00M-500082248-00002 | 050045400700010 | 400214075000010 | 500082248 |  | 500082248-0049

## 隔离设备
分标编号 | 包名称 | 分包编号 | 项目单位 | 需求单位 | 项目名称 | 工程电压等级 | 物资名称 | 物资描述 | 单位 | 数量 | 首批交货日期 | 最后一批交货日期 | 交货地点 | 交货方式 | 备注 | 技术规范编码 | 网省采购申请号 | 总部采购申请号 | 物料编码 | 扩展描述 | 扩展编码
012203-2402006-9999 | 包1 | NC100 | 国网冀北电力有限公司 | 国网冀北电力有限公司信息通信分公司 | 国网冀北电力-统一视频平台跨网点播专用设备-安全产品购置项目 | 无电压等级 | 隔离设备 | 隔离设备 | 台 | 2 | 2023-08-25 | 2023-08-25 | 北京 | 买方指定仓库地面交货 |  | B00M-500024293-00004 | 050045149600010 | 400214067400010 | 500024293
012203-2402006-9999 | 包2 | NC200 | 国网冀北电力有限公司 | 国网冀北电力有限公司信息通信分公司 | 国网冀北信通公司2023年能效公共服务（基于省级智慧能源服务平台的发电企业购电电 | 无电压等级 | 隔离设备 | 隔离设备 | 台 | 2 | 2023-08-31 | 2023-08-31 | 北京 | 买方指定仓库地面交货 |  | B00M-500024293-00003 | 050045134500010 | 400214066200010 | 500024293

## 蓄电池组
分标编号 | 包名称 | 分包编号 | 项目单位 | 需求单位 | 项目名称 | 工程电压等级 | 物资名称 | 物资描述 | 单位 | 数量 | 首批交货日期 | 最后一批交货日期 | 交货地点 | 交货方式 | 备注 | 技术规范编码 | 网省采购申请号 | 总部采购申请号 | 物料编码 | 扩展描述 | 扩展编码
012203-1109007-9999 | 包1 | 100 | 国网冀北电力有限公司 | 国网冀北电力有限公司唐山供电公司 | 国网冀北唐山供电公司110kV丰东变电站等蓄电池消隐改造 | 110kV | 蓄电池组,DC2V,200Ah,阀控式密封 | 蓄电池组-单节蓄电池电压:DC2V,容量:200Ah,类型:阀控式密封 | 套 | 5 | 2023-05-23 | 2023-05-23 | 河北省唐山市 | 买方指定仓库地面交货 |  | 01GH-500009124-00001 | 050045092300010 | 400214063000010 | 500009124 | 蓄电池组-单节蓄电池电压:DC2V,数量104节,组2面屏,容量:200Ah,类型:阀控式密封,蓄电池套数为1套；配套蓄电池要求设计寿命15年，使用寿命不少于8-10年，全寿命管控；
012203-1109007-9999 | 包1 | 100 | 国网冀北电力有限公司 | 国网冀北电力有限公司唐山供电公司 | 国网冀北唐山供电公司220kV古马变电站等蓄电池消隐改造 | 220kV | 蓄电池组,DC2V,400Ah,阀控式密封 | 蓄电池组-单节蓄电池电压:DC2V,容量:400Ah,类型:阀控式密封 | 套 | 6 | 2023-05-23 | 2023-05-23 | 河北省唐山市 | 买方指定仓库地面交货 |  | 01GH-500009121-00002 | 050045132100010 | 400214065900010 | 500009121 | 蓄电池组-单节蓄电池电压:DC2V,数量104节,1套支架,容量:400Ah,类型:阀控式密封,蓄电池套数为1套；配套蓄电池要求设计寿命15年，使用寿命不少于8-10年，全寿命管控
012203-1109007-9999 | 包1 | 100 | 国网冀北电力有限公司 | 国网冀北电力有限公司唐山供电公司 | 国网冀北唐山供电公司110kV堡子店变电站等蓄电池消隐改造 | 110kV | 蓄电池组,DC2V,200Ah,阀控式密封 | 蓄电池组-单节蓄电池电压:DC2V,容量:200Ah,类型:阀控式密封 | 套 | 4 | 2023-05-23 | 2023-05-23 | 河北省唐山市 | 买方指定仓库地面交货 |  | 01GH-500009124-00001 | 050045020800010 | 400214059100010 | 500009124 | 蓄电池组-单节蓄电池电压:DC2V,数量104节,组2面屏,容量:200Ah,类型:阀控式密封,蓄电池套数为1套；配套蓄电池要求设计寿命15年，使用寿命不少于8-10年，全寿命管控；
012203-1109007-9999 | 包1 | 100 | 国网冀北电力有限公司 | 国网冀北电力有限公司唐山供电公司 | 国网冀北唐山供电公司110kV三女河变电站等蓄电池消隐改造 | 110kV | 蓄电池组,DC2V,300Ah,阀控式密封 | 蓄电池组-单节蓄电池电压:DC2V,容量:300Ah,类型:阀控式密封 | 套 | 7 | 2023-05-23 | 2023-05-23 | 河北省唐山市 | 买方指定仓库地面交货 |  | 01GH-500009119-00001 | 050045033000010 | 400214059700010 | 500009119 | 蓄电池组-单节蓄电池电压:DC2V,数量104节,1套支架,容量:300Ah,类型:阀控式密封,蓄电池套数为1套；配套蓄电池要求设计寿命15年，使用寿命不少于8-10年，全寿命管控
012203-1109007-9999 | 包1 | 100 | 国网冀北电力有限公司 | 国网冀北电力有限公司唐山供电公司 | 国网冀北唐山供电公司110kV苏家洼变电站等蓄电池消隐改造 | 110kV | 蓄电池组,DC2V,200Ah,阀控式密封 | 蓄电池组-单节蓄电池电压:DC2V,容量:200Ah,类型:阀控式密封 | 套 | 4 | 2023-05-23 | 2023-05-23 | 河北省唐山市 | 买方指定仓库地面交货 |  | 01GH-500009124-00001 | 050045092500010 | 400214063200010 | 500009124 | 蓄电池组-单节蓄电池电压:DC2V,数量104节,组2面屏,容量:200Ah,类型:阀控式密封,蓄电池套数为1套；配套蓄电池要求设计寿命15年，使用寿命不少于8-10年，全寿命管控；
012203-1109007-9999 | 包1 | 100 | 国网冀北电力有限公司 | 国网冀北电力有限公司唐山供电公司 | 国网冀北唐山供电公司110kV龙湾子变电站等蓄电池消隐改造 | 110kV | 蓄电池组,DC2V,200Ah,阀控式密封 | 蓄电池组-单节蓄电池电压:DC2V,容量:200Ah,类型:阀控式密封 | 套 | 5 | 2023-05-23 | 2023-05-23 | 河北省唐山市 | 买方指定仓库地面交货 |  | 01GH-500009124-00001 | 050045092400010 | 400214063100010 | 500009124 | 蓄电池组-单节蓄电池电压:DC2V,数量104节,组2面屏,容量:200Ah,类型:阀控式密封,蓄电池套数为1套；配套蓄电池要求设计寿命15年，使用寿命不少于8-10年，全寿命管控；
012203-1109007-9999 | 包1 | 100 | 国网冀北电力有限公司 | 国网冀北电力有限公司唐山供电公司 | 国网冀北唐山供电公司110kV曹高新变电站等蓄电池消隐改造 | 110kV | 蓄电池组,DC2V,200Ah,阀控式密封 | 蓄电池组-单节蓄电池电压:DC2V,容量:200Ah,类型:阀控式密封 | 套 | 4 | 2023-05-23 | 2023-05-23 | 河北省唐山市 | 买方指定仓库地面交货 |  | 01GH-500009124-00001 | 050045092100010 | 400214062800010 | 500009124 | 蓄电池组-单节蓄电池电压:DC2V,数量104节,组2面屏,容量:200Ah,类型:阀控式密封,蓄电池套数为1套；配套蓄电池要求设计寿命15年，使用寿命不少于8-10年，全寿命管控；
012203-1109007-9999 | 包1 | 100 | 国网冀北电力有限公司 | 国网冀北电力有限公司唐山供电公司 | 国网冀北唐山供电公司110kV田庄变电站等蓄电池消隐改造 | 110kV | 蓄电池组,DC2V,200Ah,阀控式密封 | 蓄电池组-单节蓄电池电压:DC2V,容量:200Ah,类型:阀控式密封 | 套 | 4 | 2023-05-23 | 2023-05-23 | 河北省唐山市 | 买方指定仓库地面交货 |  | 01GH-500009124-00001 | 050045092200010 | 400214062900010 | 500009124 | 蓄电池组-单节蓄电池电压:DC2V,数量104节,组2面屏,容量:200Ah,类型:阀控式密封,蓄电池套数为1套；配套蓄电池要求设计寿命15年，使用寿命不少于8-10年，全寿命管控；
012203-1109007-9999 | 包1 | 100 | 国网冀北电力有限公司 | 国网冀北电力有限公司唐山供电公司 | 国网冀北唐山供电公司220kV石榴河变电站等蓄电池消隐改造 | 220kV | 蓄电池组,DC2V,400Ah,阀控式密封 | 蓄电池组-单节蓄电池电压:DC2V,容量:400Ah,类型:阀控式密封 | 套 | 5 | 2023-05-23 | 2023-05-23 | 河北省唐山市 | 买方指定仓库地面交货 |  | 01GH-500009121-00002 | 050045020900010 | 400214059200010 | 500009121 | 蓄电池组-单节蓄电池电压:DC2V,数量104节,1套支架,容量:400Ah,类型:阀控式密封,蓄电池套数为1套；配套蓄电池要求设计寿命15年，使用寿命不少于8-10年，全寿命管控
012203-1109007-9999 | 包2 | 200 | 国网冀北电力有限公司 | 国网冀北电力有限公司承德供电公司 | 国网冀北承德供电公司220kV瀑河等变电站蓄电池改造 | 220kV | 蓄电池组,DC2V,200Ah,阀控式密封 | 蓄电池组-单节蓄电池电压:DC2V,容量:200Ah,类型:阀控式密封 | 套 | 3 | 2023-07-31 | 2023-07-31 | 河北省承德市宽城县 | 买方指定仓库地面交货 |  | 01GH-500009124-00001 | 050045161700030 | 400214068500030 | 500009124 | 蓄电池组-单节蓄电池电压:DC2V,数量104节,组2面屏,容量:200Ah,类型:阀控式密封,蓄电池套数为1套；配套蓄电池要求设计寿命15年，使用寿命不少于8-10年，全寿命管控；
012203-1109007-9999 | 包2 | 200 | 国网冀北电力有限公司 | 国网冀北电力有限公司廊坊供电公司 | 国网冀北廊坊供电公司110kV大城等变电站220V直流蓄电池组改造 | 110kV | 蓄电池组,DC2V,200Ah,阀控式密封 | 蓄电池组-单节蓄电池电压:DC2V,容量:200Ah,类型:阀控式密封 | 套 | 8 | 2023-07-21 | 2023-07-21 | 河北省廊坊市大城县 | 施工现场地面交货 |  | 01GH-500009124-00002 | 050045077500010 | 400214338200010 | 500009124 | 蓄电池组-单节蓄电池电压:DC2V,数量104节,不含屏柜,容量:200Ah,类型:阀控式密封,蓄电池套数为1套
012203-1109007-9999 | 包2 | 200 | 国网冀北电力有限公司 | 国网冀北电力有限公司承德供电公司 | 国网冀北承德供电公司220kV瀑河等变电站蓄电池改造 | 220kV | 蓄电池组,DC2V,300Ah,阀控式密封 | 蓄电池组-单节蓄电池电压:DC2V,容量:300Ah,类型:阀控式密封 | 套 | 2 | 2023-07-31 | 2023-07-31 | 河北省承德市宽城县 | 买方指定仓库地面交货 |  | 01GH-500009119-00001 | 050045161700010 | 400214068500010 | 500009119 | 蓄电池组-单节蓄电池电压:DC2V,数量104节,1套支架,容量:300Ah,类型:阀控式密封,蓄电池套数为1套；配套蓄电池要求设计寿命15年，使用寿命不少于8-10年，全寿命管控
012203-1109007-9999 | 包2 | 200 | 国网冀北电力有限公司 | 国网冀北电力有限公司承德供电公司 | 国网冀北承德隆化县供电公司110kV苔山变电站蓄电池改造 | 110kV | 蓄电池组,DC2V,200Ah,阀控式密封 | 蓄电池组-单节蓄电池电压:DC2V,容量:200Ah,类型:阀控式密封 | 套 | 2 | 2023-07-05 | 2023-07-05 | 河北省承德市隆化县 | 买方指定仓库地面交货 |  | 01GH-500009124-00001 | 050045035700010 | 400214060300010 | 500009124 | 蓄电池组-单节蓄电池电压:DC2V,数量104节,组2面屏,容量:200Ah,类型:阀控式密封,蓄电池套数为1套；配套蓄电池要求设计寿命15年，使用寿命不少于8-10年，全寿命管控；
012203-1109007-9999 | 包2 | 200 | 国网冀北电力有限公司 | 国网冀北电力有限公司承德供电公司 | 国网冀北承德供电公司220kV瀑河等变电站蓄电池改造 | 220kV | 蓄电池组,DC2V,400Ah,阀控式密封 | 蓄电池组-单节蓄电池电压:DC2V,容量:400Ah,类型:阀控式密封 | 套 | 2 | 2023-07-31 | 2023-07-31 | 河北省承德市宽城县 | 买方指定仓库地面交货 |  | 01GH-500009121-00002 | 050045161700020 | 400214068500020 | 500009121 | 蓄电池组-单节蓄电池电压:DC2V,数量104节,1套支架,容量:400Ah,类型:阀控式密封,蓄电池套数为1套；配套蓄电池要求设计寿命15年，使用寿命不少于8-10年，全寿命管控
012203-1109007-9999 | 包2 | 200 | 国网冀北电力有限公司 | 国网冀北电力有限公司承德供电公司 | 国网冀北承德供电公司110kV虎什哈等变电站蓄电池改造 | 110kV | 蓄电池组,DC2V,200Ah,阀控式密封 | 蓄电池组-单节蓄电池电压:DC2V,容量:200Ah,类型:阀控式密封 | 套 | 4 | 2023-06-30 | 2023-06-30 | 河北省承德市滦平县 | 买方指定仓库地面交货 |  | 01GH-500009124-00001 | 050045066200010 | 400214061800010 | 500009124 | 蓄电池组-单节蓄电池电压:DC2V,数量104节,组2面屏,容量:200Ah,类型:阀控式密封,蓄电池套数为1套；配套蓄电池要求设计寿命15年，使用寿命不少于8-10年，全寿命管控；
012203-1109007-9999 | 包3 | 300 | 国网冀北电力有限公司 | 国网冀北电力有限公司秦皇岛供电公司 | 国网冀北秦皇岛供电公司110kV铁庄等变电站蓄电池改造 | 110kV | 蓄电池组,DC2V,200Ah,阀控式密封 | 蓄电池组-单节蓄电池电压:DC2V,容量:200Ah,类型:阀控式密封 | 套 | 8 | 2023-07-28 | 2023-07-28 | 河北省秦皇岛市海港区 | 买方指定仓库地面交货 |  | 01GH-500009124-00001 | 050044921300020 | 400214056800020 | 500009124 | 蓄电池组-单节蓄电池电压:DC2V,数量104节,组2面屏,容量:200Ah,类型:阀控式密封,蓄电池套数为1套；配套蓄电池要求设计寿命15年，使用寿命不少于8-10年，全寿命管控；
012203-1109007-9999 | 包3 | 300 | 国网冀北电力有限公司 | 国网冀北电力有限公司秦皇岛供电公司 | 国网冀北秦皇岛供电公司110kV白塔岭等变电站蓄电池改造 | 110kV | 蓄电池组,DC2V,200Ah,阀控式密封 | 蓄电池组-单节蓄电池电压:DC2V,容量:200Ah,类型:阀控式密封 | 套 | 8 | 2023-07-28 | 2023-07-28 | 河北省秦皇岛市海港区 | 买方指定仓库地面交货 |  | 01GH-500009124-00001 | 050044921200010 | 400214056700010 | 500009124 | 蓄电池组-单节蓄电池电压:DC2V,数量104节,组2面屏,容量:200Ah,类型:阀控式密封,蓄电池套数为1套；配套蓄电池要求设计寿命15年，使用寿命不少于8-10年，全寿命管控；
012203-1109007-9999 | 包3 | 300 | 国网冀北电力有限公司 | 国网冀北电力有限公司秦皇岛供电公司 | 国网冀北秦皇岛供电公司220kV王校庄等变电站蓄电池改造 | 无电压等级 | 蓄电池组,DC2V,300Ah,阀控式密封 | 蓄电池组-单节蓄电池电压:DC2V,容量:300Ah,类型:阀控式密封 | 套 | 6 | 2023-07-28 | 2023-07-28 | 河北省秦皇岛市海港区 | 买方指定仓库地面交货 |  | 01GH-500009119-00001 | 050045128000010 | 400214065600010 | 500009119 | 蓄电池组-单节蓄电池电压:DC2V,数量104节,1套支架,容量:300Ah,类型:阀控式密封,蓄电池套数为1套；配套蓄电池要求设计寿命15年，使用寿命不少于8-10年，全寿命管控
012203-1109007-9999 | 包3 | 300 | 国网冀北电力有限公司 | 国网冀北电力有限公司秦皇岛供电公司 | 国网冀北秦皇岛供电公司220kV戴河等变电站蓄电池改造 | 220kV | 蓄电池组,DC2V,500Ah,阀控式密封 | 蓄电池组-单节蓄电池电压:DC2V,容量:500Ah,类型:阀控式密封 | 套 | 6 | 2023-07-28 | 2023-07-28 | 河北省秦皇岛市北戴河区 | 买方指定仓库地面交货 |  | 01GH-500009122-00001 | 050044921400010 | 400214336600010 | 500009122 | 蓄电池组-单节蓄电池电压:DC2V,数量104节,1套支架,容量:500Ah,类型:阀控式密封,蓄电池套数为1套；配套蓄电池要求设计寿命15年，使用寿命不少于8-10年，全寿命管控；
012203-1109007-9999 | 包3 | 300 | 国网冀北电力有限公司 | 国网冀北电力有限公司超高压分公司 | 国网冀北超高压公司500kV安各庄站、安定站蓄电池组更换 | 500kV | 蓄电池组,DC2V,500Ah,阀控式密封 | 蓄电池组-单节蓄电池电压:DC2V,容量:500Ah,类型:阀控式密封 | 套 | 4 | 2023-07-28 | 2023-07-28 | 河北省唐山市 | 买方指定仓库地面交货 |  | 01GH-500009122-00001 | 050045357000010 | 400214343800010 | 500009122 | 蓄电池组-单节蓄电池电压:DC2V,数量104节,1套支架,容量:500Ah,类型:阀控式密封,蓄电池套数为1套；配套蓄电池要求设计寿命15年，使用寿命不少于8-10年，全寿命管控；
012203-1109007-9999 | 包3 | 300 | 国网冀北电力有限公司 | 国网冀北电力有限公司张家口供电公司 | 国网冀北张家口供电公司110kV赤城等变电站蓄电池组改造 | 110kV | 蓄电池组,DC2V,200Ah,阀控式密封 | 蓄电池组-单节蓄电池电压:DC2V,容量:200Ah,类型:阀控式密封 | 套 | 5 | 2023-07-28 | 2023-07-28 | 河北省张家口市 | 买方指定仓库地面交货 |  | 01GH-500009124-00001 | 050044950500010 | 400214057800010 | 500009124 | 蓄电池组-单节蓄电池电压:DC2V,数量104节,组2面屏,容量:200Ah,类型:阀控式密封,蓄电池套数为1套；配套蓄电池要求设计寿命15年，使用寿命不少于8-10年，全寿命管控；
012203-1109007-9999 | 包3 | 300 | 国网冀北电力有限公司 | 国网冀北电力有限公司张家口供电公司 | 国网冀北张家口供电公司220kV侯家庙等变电站蓄电池组改造 | 220kV | 蓄电池组,DC2V,500Ah,阀控式密封 | 蓄电池组-单节蓄电池电压:DC2V,容量:500Ah,类型:阀控式密封 | 套 | 1 | 2023-07-28 | 2023-07-28 | 河北省张家口市 | 买方指定仓库地面交货 |  | 01GH-500009122-00001 | 050044950600010 | 400214336900010 | 500009122 | 蓄电池组-单节蓄电池电压:DC2V,数量104节,1套支架,容量:500Ah,类型:阀控式密封,蓄电池套数为1套；配套蓄电池要求设计寿命15年，使用寿命不少于8-10年，全寿命管控；
012203-1109007-9999 | 包3 | 300 | 国网冀北电力有限公司 | 国网冀北电力有限公司张家口供电公司 | 国网冀北张家口供电公司220kV侯家庙等变电站蓄电池组改造 | 220kV | 蓄电池组,DC2V,200Ah,阀控式密封 | 蓄电池组-单节蓄电池电压:DC2V,容量:200Ah,类型:阀控式密封 | 套 | 4 | 2023-07-28 | 2023-07-28 | 河北省张家口市 | 买方指定仓库地面交货 |  | 01GH-500009124-00001 | 050044950700010 | 400214057900010 | 500009124 | 蓄电池组-单节蓄电池电压:DC2V,数量104节,组2面屏,容量:200Ah,类型:阀控式密封,蓄电池套数为1套；配套蓄电池要求设计寿命15年，使用寿命不少于8-10年，全寿命管控；
012203-1109007-9999 | 包3 | 300 | 国网冀北电力有限公司 | 国网冀北电力有限公司秦皇岛供电公司 | 国网冀北秦皇岛供电公司110kV铁庄等变电站蓄电池改造 | 110kV | 蓄电池组,DC2V,300Ah,阀控式密封 | 蓄电池组-单节蓄电池电压:DC2V,容量:300Ah,类型:阀控式密封 | 套 | 1 | 2023-07-28 | 2023-07-28 | 河北省秦皇岛市海港区 | 买方指定仓库地面交货 |  | 01GH-500009119-00001 | 050044921300010 | 400214056800010 | 500009119 | 蓄电池组-单节蓄电池电压:DC2V,数量104节,1套支架,容量:300Ah,类型:阀控式密封,蓄电池套数为1套；配套蓄电池要求设计寿命15年，使用寿命不少于8-10年，全寿命管控

## 管状母线
分标编号 | 包名称 | 分包编号 | 项目单位 | 需求单位 | 项目名称 | 工程电压等级 | 物资名称 | 物资描述 | 单位 | 数量 | 首批交货日期 | 最后一批交货日期 | 交货地点 | 交货方式 | 备注 | 技术规范编码 | 网省采购申请号 | 总部采购申请号 | 物料编码 | 扩展描述 | 扩展编码
012203-1028002-9999 | 包1 | 100 | 国网冀北电力有限公司 | 国网冀北电力有限公司工程管理分公司（北京华联电力工程监理有限公司） | 承德北500千伏变电站新建工程 | 500kV | 管状母线,铝镁硅合金,4000A | 管状母线-材质:铝镁硅合金,额定电流:4000A | 米 | 615 | 2023-07-31 | 2023-08-31 | 河北省承德市丰宁县 | 施工现场车板交货 |  | G00M-500084805-00002 | 050045355700020 | 400214073400010 | 500084805 | 管状母线,铝镁硅合金,4000A,6063G,_150╱136 | 500084805-0069
012203-1028002-9999 | 包1 | 100 | 国网冀北电力有限公司 | 国网冀北电力有限公司工程管理分公司（北京华联电力工程监理有限公司） | 承德北500千伏变电站新建工程 | 500kV | 管状母线,铝镁硅合金,8000A | 管状母线-材质:铝镁硅合金,额定电流:8000A | 米 | 1572 | 2023-07-31 | 2023-08-31 | 河北省承德市丰宁县 | 施工现场车板交货 |  | G00M-500093728-00001 | 050045355700030 | 400214073500010 | 500093728 | 管状母线,铝镁硅合金,8000A | 500093728-0006
012203-1028002-9999 | 包1 | 100 | 国网冀北电力有限公司 | 国网冀北电力有限公司工程管理分公司（北京华联电力工程监理有限公司） | 白土窑500kV变电站新建工程 | 500kV | 管状母线,铝镁硅合金,8000A | 管状母线-材质:铝镁硅合金,额定电流:8000A | 米 | 1350 | 2023-07-31 | 2023-07-31 | 河北省张家口市沽源县 | 施工现场地面交货 |  | G00M-500093728-00001 | 050045224300030 | 400214070200020 | 500093728 | 管状母线,铝镁硅合金,8000A | 500093728-0006
012203-1028002-9999 | 包1 | 100 | 国网冀北电力有限公司 | 国网冀北电力有限公司工程管理分公司（北京华联电力工程监理有限公司） | 白土窑500kV变电站新建工程 | 500kV | 管状母线,铝镁硅合金,5000A | 管状母线-材质:铝镁硅合金,额定电流:5000A | 米 | 42 | 2023-07-31 | 2023-07-31 | 河北省张家口市沽源县 | 施工现场地面交货 |  | G00M-500102738-00001 | 050045224300040 | 400214070200030 | 500102738 | 管状母线,铝镁硅合金,5000A | 500102738-0003
012203-1028002-9999 | 包1 | 100 | 国网冀北电力有限公司 | 国网冀北电力有限公司工程管理分公司（北京华联电力工程监理有限公司） | 康保500kV变电站3号主变扩建工程 | 500kV | 管状母线,铝镁硅合金,5000A | 管状母线-材质:铝镁硅合金,额定电流:5000A | 米 | 261 | 2023-07-31 | 2023-07-31 | 河北省张家口市康保县 | 施工现场地面交货 |  | G00M-500102738-00001 | 050045224700050 | 400214070700020 | 500102738 | 管状母线,铝镁硅合金,5000A | 500102738-0003

## 视频监视系统
分标编号 | 包名称 | 分包编号 | 项目单位 | 需求单位 | 项目名称 | 工程电压等级 | 物资名称 | 物资描述 | 单位 | 数量 | 首批交货日期 | 最后一批交货日期 | 交货地点 | 交货方式 | 备注 | 技术规范编码 | 网省采购申请号 | 总部采购申请号 | 物料编码 | 扩展描述 | 扩展编码
012203-1215003-9999 | 包1 | 100 | 国网冀北电力有限公司 | 国网冀北电力有限公司张家口供电公司 | 国网冀北张家口供电公司35kV郭家庄等变电站视频监控系统建设 | 35kV | 视频监视系统 | 视频监视系统 | 套 | 3 | 2023-07-28 | 2023-07-28 | 河北省张家口市 | 买方指定仓库地面交货 |  | D043-500009720-00008 | 050045142300010 | 400214341500010 | 500009720

## 网络特征分析平台-内存保护系统
分标编号 | 包名称 | 分包编号 | 项目单位 | 需求单位 | 项目名称 | 工程电压等级 | 物资名称 | 物资描述 | 单位 | 数量 | 首批交货日期 | 最后一批交货日期 | 交货地点 | 交货方式 | 备注 | 技术规范编码 | 网省采购申请号 | 总部采购申请号 | 物料编码 | 扩展描述 | 扩展编码
012203-2402017-0002 | 包1 | NC100 | 国网冀北电力有限公司 | 国网冀北电力有限公司张家口供电公司 | 国网张家口供电公司-内存保护系统-安全产品购置项目 | 无电压等级 | 网络特征分析平台 | 网络特征分析平台 | 台 | 1 | 2023-07-17 | 2023-07-17 | 张家口 | 买方指定仓库地面交货 |  | D043-500134830-00003 | 050045147000010 | 400214067200010 | 500134830

## 组合互感器
分标编号 | 包名称 | 分包编号 | 项目单位 | 需求单位 | 项目名称 | 工程电压等级 | 物资名称 | 物资描述 | 单位 | 数量 | 首批交货日期 | 最后一批交货日期 | 交货地点 | 交货方式 | 备注 | 技术规范编码 | 网省采购申请号 | 总部采购申请号 | 物料编码 | 扩展描述 | 扩展编码
012203-1007001-9999 | 包1 | 100 | 国网冀北电力有限公司 | 国网冀北电力有限公司滦平县供电分公司 | 承德市滦平县2022年4季度10千伏及以下基建业扩配套项目包 | 10kV | 组合互感器,AC10kV,干式,20/5 | 组合互感器-电压等级:AC10kV,绝缘方式:干式,最大电流比:20/5 | 台 | 4 | 2023-06-20 | 2023-12-29 | 河北省承德市滦平县 | 买方指定仓库地面交货 |  | G00M-500027076-00003 | 050045116700010 | 400214064400010 | 500062745 | 高压计量装置 | 500062745-0003
012203-1007001-9999 | 包1 | 100 | 国网冀北电力有限公司 | 国网冀北电力有限公司滦平县供电分公司 | 承德市滦平县2022年4季度10千伏及以下基建业扩配套项目包 | 10kV | 组合互感器,AC10kV,干式,50/5 | 组合互感器-电压等级:AC10kV,绝缘方式:干式,最大电流比:50/5 | 台 | 15 | 2023-06-20 | 2023-12-29 | 河北省承德市滦平县 | 买方指定仓库地面交货 |  | G00M-500027076-00003 | 050045116700050 | 400214064400030 | 500062743 | 高压计量装置 | 500062743-0004
012203-1007001-9999 | 包1 | 100 | 国网冀北电力有限公司 | 国网冀北电力有限公司滦平县供电分公司 | 承德市滦平县2022年4季度10千伏及以下基建业扩配套项目包 | 10kV | 组合互感器,AC10kV,干式,30/5 | 组合互感器-电压等级:AC10kV,绝缘方式:干式,最大电流比:30/5 | 台 | 2 | 2023-06-20 | 2023-12-29 | 河北省承德市滦平县 | 买方指定仓库地面交货 |  | G00M-500027076-00003 | 050045116700030 | 400214064400020 | 500062744 | 高压计量装置 | 500062744-0003

## 环境监控系统
分标编号 | 包名称 | 分包编号 | 项目单位 | 需求单位 | 项目名称 | 工程电压等级 | 物资名称 | 物资描述 | 单位 | 数量 | 首批交货日期 | 最后一批交货日期 | 交货地点 | 交货方式 | 备注 | 技术规范编码 | 网省采购申请号 | 总部采购申请号 | 物料编码 | 扩展描述 | 扩展编码
012203-1215002-9999 | 包1 | 100 | 国网冀北电力有限公司 | 国网冀北电力有限公司秦皇岛供电公司 | 国网冀北秦皇岛供电公司北戴河区单庄等配网设备智能化升级改造 | 无电压等级 | 环境监控系统 | 环境监控系统 | 套 | 1 | 2023-07-31 | 2023-07-31 | 河北省秦皇岛市北戴河区 | 买方指定仓库地面交货 |  | D042-500009719-00009 | 050045147100010 | 400214067300010 | 500009719
012203-1215002-9999 | 包1 | 100 | 国网冀北电力有限公司 | 国网冀北电力有限公司秦皇岛供电公司 | 国网秦皇岛供电公司2023年能效公共服务（新型电力负荷管理系统机房建设项目，资本 | 无电压等级 | 环境监控系统 | 环境监控系统 | 套 | 1 | 2023-07-30 | 2023-12-29 | 河北省秦皇岛市 | 买方指定仓库地面交货 |  | D042-500009719-00008 | 050045052500020 | 400214060800020 | 500009719
012203-1215002-9999 | 包1 | 100 | 国网冀北电力有限公司 | 国网冀北电力有限公司秦皇岛供电公司 | 国网冀北秦皇岛供电公司110kV蒲河等变电站环境监控排水系统改造 | 无电压等级 | 环境监控系统 | 环境监控系统 | 套 | 1 | 2023-07-31 | 2023-07-31 | 河北省秦皇岛市海港区 | 买方指定仓库地面交货 |  | D042-500009719-00007 | 050045022900010 | 400214059300010 | 500009719

## 线路在线监测装置
分标编号 | 包名称 | 分包编号 | 项目单位 | 需求单位 | 项目名称 | 工程电压等级 | 物资名称 | 物资描述 | 单位 | 数量 | 首批交货日期 | 最后一批交货日期 | 交货地点 | 交货方式 | 备注 | 技术规范编码 | 网省采购申请号 | 总部采购申请号 | 物料编码 | 扩展描述 | 扩展编码
012203-1102002-9999 | 包1 | 100 | 国网冀北电力有限公司 | 国网冀北电力有限公司秦皇岛供电公司 | 国网冀北秦皇岛供电公司10kV海中线等电缆通道在线监测系统改造 | 10kV | 线路在线监测装置,电缆隧道在线监测系统 | 线路在线监测装置-功能:电缆隧道在线监测系统 | 套 | 1 | 2023-07-31 | 2023-07-31 | 河北省秦皇岛市北戴河区 | 买方指定仓库地面交货 |  | G00M-500116876-00009 | 050045279700010 | 400214071900010 | 500116876 | 电缆隧道在线监测系统 | 500116876-0375
012203-1102002-9999 | 包1 | 100 | 国网冀北电力有限公司 | 国网冀北电力有限公司秦皇岛供电公司 | 国网冀北秦皇岛供电公司110kV小崔、小东线电缆在线监测系统改造 | 110kV | 线路在线监测装置,电缆隧道在线监测系统 | 线路在线监测装置-功能:电缆隧道在线监测系统 | 套 | 1 | 2023-07-28 | 2023-07-28 | 河北省秦皇岛市海港区 | 买方指定仓库地面交货 |  | G00M-500116876-00010 | 050045600900010 | 400214344000010 | 500116876 |  | 500116876-0380
012203-1102002-9999 | 包2 | 200 | 国网冀北电力有限公司 | 国网冀北电力有限公司超高压分公司 | 国网冀北超高压公司±800kV锡泰直流前端智能识别视频、图像可视化在线监测装置安 | ±800kV | 线路在线监测装置,图像在线监测装置 | 线路在线监测装置-功能:图像在线监测装置 | 套 | 88 | 2023-07-28 | 2023-07-28 | 北京市房山区 | 材料站现场地面交货 |  | G00M-500139447-00007 | 050045273700010 | 400214071300010 | 500139447 | 云台可视化在线监测装置（三个摄像头） | 500139447-0304
012203-1102002-9999 | 包2 | 200 | 国网冀北电力有限公司 | 国网冀北电力有限公司超高压分公司 | 国网冀北超高压公司±800kV鲁固直流前端智能识别视频、图像可视化在线监测装置安 | ±800kV | 线路在线监测装置,图像在线监测装置 | 线路在线监测装置-功能:图像在线监测装置 | 套 | 95 | 2023-07-28 | 2023-07-28 | 北京市房山区 | 材料站现场地面交货 |  | G00M-500139447-00007 | 050045273800010 | 400214071400010 | 500139447 | 云台可视化在线监测装置（三个摄像头） | 500139447-0304
012203-1102002-9999 | 包3 | 300 | 国网冀北电力有限公司 | 国网冀北电力有限公司超高压分公司 | 国网冀北超高压公司±800kV鲁固直流覆冰在线监测装置安装 | ±800kV | 线路在线监测装置,覆冰监测系统 | 线路在线监测装置-功能:覆冰监测系统 | 套 | 16 | 2023-07-28 | 2023-07-28 | 北京市房山区 | 材料站现场地面交货 |  | G00M-500008841-00001 | 050045269500010 | 400214342900010 | 500008841 | 输电线微波覆冰监控装置装置 | 500008841-0023
012203-1102002-9999 | 包3 | 300 | 国网冀北电力有限公司 | 国网冀北电力有限公司超高压分公司 | 国网冀北超高压公司±800kV锡泰直流等覆冰在线监测装置安装 | ±800kV | 线路在线监测装置,覆冰监测系统 | 线路在线监测装置-功能:覆冰监测系统 | 套 | 14 | 2023-07-28 | 2023-07-28 | 北京市房山区 | 材料站现场地面交货 |  | G00M-500008841-00001 | 050045277000010 | 400214343400010 | 500008841 | 输电线微波覆冰监控装置装置 | 500008841-0023
012203-1102002-9999 | 包4 | 400 | 国网冀北电力有限公司 | 国网冀北电力有限公司超高压分公司 | 国网冀北超高压公司±800kV鲁固直流微气象在线监测装置安装 | ±800kV | 线路在线监测装置,微气象在线监测装置 | 线路在线监测装置-功能:微气象在线监测装置 | 套 | 21 | 2023-07-28 | 2023-07-28 | 北京市房山区 | 材料站现场地面交货 |  | G00M-500061922-00001 | 050045277700010 | 400214343500010 | 500061922 | 7要素微气象在线监测装置 | 500061922-0032
012203-1102002-9999 | 包4 | 400 | 国网冀北电力有限公司 | 国网冀北电力有限公司超高压分公司 | 国网冀北超高压公司±800kV锡泰直流微气象在线监测装置安装 | ±800kV | 线路在线监测装置,微气象在线监测装置 | 线路在线监测装置-功能:微气象在线监测装置 | 套 | 9 | 2023-07-28 | 2023-07-28 | 北京市房山区 | 材料站现场地面交货 |  | G00M-500061922-00001 | 050045273900010 | 400214343200010 | 500061922 | 7要素微气象在线监测装置 | 500061922-0032
012203-1102002-9999 | 包4 | 400 | 国网冀北电力有限公司 | 国网冀北电力有限公司超高压分公司 | 国网冀北超高压公司±800kV锡泰直流线路微气象在线监测装置安装 | ±800kV | 线路在线监测装置,微气象在线监测装置 | 线路在线监测装置-功能:微气象在线监测装置 | 套 | 5 | 2023-07-28 | 2023-07-28 | 北京市房山区 | 材料站现场地面交货 |  | G00M-500061922-00001 | 050045255500010 | 400214342500010 | 500061922 | 7要素微气象在线监测装置 | 500061922-0032
012203-1102002-9999 | 包5 | 500 | 国网冀北电力有限公司 | 国网冀北电力有限公司超高压分公司 | 国网冀北超高压公司±800kV鲁固直流前端智能识别视频、图像可视化在线监测装置安 | ±800kV | 线路在线监测装置,视频在线监测装置 | 线路在线监测装置-功能:视频在线监测装置 | 套 | 15 | 2023-07-28 | 2023-07-28 | 北京市房山区 | 材料站现场地面交货 |  | G00M-500061925-00002 | 050045273800020 | 400214343100010 | 500061925 |  | 500061925-0556
012203-1102002-9999 | 包5 | 500 | 国网冀北电力有限公司 | 国网冀北电力有限公司张家口供电公司 | 国网冀北张家口供电公司220kV万青双回线等三跨视频监测装置改造 | 220kV | 线路在线监测装置,视频在线监测装置 | 线路在线监测装置-功能:视频在线监测装置 | 套 | 6 | 2023-07-20 | 2023-07-20 | 张家口市 | 买方指定仓库地面交货 |  | 01GH-500061925-00002 | 050045179500010 | 400214342000010 | 500061925 | 线路在线监测装置-功能:视频在线监测装置，具备边缘计算功能
012203-1102002-9999 | 包5 | 500 | 国网冀北电力有限公司 | 国网冀北电力有限公司超高压分公司 | 国网冀北超高压公司±800kV锡泰直流前端智能识别视频、图像可视化在线监测装置安 | ±800kV | 线路在线监测装置,视频在线监测装置 | 线路在线监测装置-功能:视频在线监测装置 | 套 | 15 | 2023-07-28 | 2023-07-28 | 北京市房山区 | 材料站现场地面交货 |  | G00M-500061925-00002 | 050045273700020 | 400214343000010 | 500061925 |  | 500061925-0556
012203-1102002-9999 | 包5 | 500 | 国网冀北电力有限公司 | 国网冀北电力有限公司张家口供电公司 | 国网冀北张家口供电公司110kV上沙双回线等三跨视频监测装置改造 | 110kV | 线路在线监测装置,视频在线监测装置 | 线路在线监测装置-功能:视频在线监测装置 | 套 | 7 | 2023-07-20 | 2023-07-20 | 张家口市 | 买方指定仓库地面交货 |  | 01GH-500061925-00002 | 050045179400010 | 400214341900010 | 500061925 | 线路在线监测装置-功能:视频在线监测装置，具备边缘计算功能
012203-1102002-9999 | 包6 | 600 | 国网冀北电力有限公司 | 国网冀北电力有限公司超高压分公司 | 国网冀北超高压公司500kV延昌一线高电位异常状态一体化监测装置安装 | 500kV | 线路在线监测装置,综合在线监测装置 | 线路在线监测装置-功能:综合在线监测装置 | 套 | 2 | 2023-07-28 | 2023-07-28 | 北京市房山区 | 材料站现场地面交货 |  | G00M-500063102-00008 | 050045255600010 | 400214342600010 | 500063102 | 应能实现输电线路亚健康状态的预警功能 | 500063102-0164
012203-1102002-9999 | 包6 | 600 | 国网冀北电力有限公司 | 国网冀北电力有限公司超高压分公司 | 国网冀北检修公司500kV廊太二线线路异常状态智能诊断装置安装 | 500kV | 线路在线监测装置,综合在线监测装置 | 线路在线监测装置-功能:综合在线监测装置 | 套 | 6 | 2023-07-28 | 2023-07-28 | 北京市房山区 | 材料站现场地面交货 |  | G00M-500063102-00008 | 050045255100010 | 400214342300010 | 500063102 | 应能实现输电线路亚健康状态的预警功能 | 500063102-0164
012203-1102002-9999 | 包7 | 700 | 国网冀北电力有限公司 | 国网冀北电力有限公司超高压分公司 | 国网冀北检修公司500kV吴孝一线等线路(华北段)输电线路高电位异常状态一体化监 | 500kV | 线路在线监测装置,综合在线监测装置 | 线路在线监测装置-功能:综合在线监测装置 | 套 | 2 | 2023-07-28 | 2023-07-28 | 北京市房山区 | 材料站现场地面交货 |  | G00M-500063102-00008 | 050045255200010 | 400214342400010 | 500063102 | 应能实现输电线路亚健康状态的预警功能 | 500063102-0164
012203-1102002-9999 | 包7 | 700 | 国网冀北电力有限公司 | 国网冀北电力有限公司超高压分公司 | 国网冀北超高压公司500kV延昌二线高电位异常状态一体化监测装置安装 | 500kV | 线路在线监测装置,综合在线监测装置 | 线路在线监测装置-功能:综合在线监测装置 | 套 | 2 | 2023-07-28 | 2023-07-28 | 北京市房山区 | 材料站现场地面交货 |  | G00M-500063102-00008 | 050045255700010 | 400214342700010 | 500063102 | 应能实现输电线路亚健康状态的预警功能 | 500063102-0164
012203-1102002-9999 | 包7 | 700 | 国网冀北电力有限公司 | 国网冀北电力有限公司超高压分公司 | 国网冀北超高压公司±800kV锡泰直流导线舞动等在线监测装置安装 | ±800kV | 线路在线监测装置,综合在线监测装置 | 线路在线监测装置-功能:综合在线监测装置 | 套 | 2 | 2023-07-28 | 2023-07-28 | 北京市房山区 | 材料站现场地面交货 |  | G00M-500063102-00008 | 050045278300050 | 400214343600040 | 500063102 | 应能实现输电线路亚健康状态的预警功能 | 500063102-0164
012203-1102002-9999 | 包7 | 700 | 国网冀北电力有限公司 | 国网冀北电力有限公司超高压分公司 | 国网冀北超高压公司±800kV鲁固直流导线舞动等在线监测装置安装 | ±800kV | 线路在线监测装置,综合在线监测装置 | 线路在线监测装置-功能:综合在线监测装置 | 套 | 2 | 2023-07-28 | 2023-07-28 | 北京市房山区 | 材料站现场地面交货 |  | G00M-500063102-00008 | 050045278400060 | 400214343700050 | 500063102 | 应能实现输电线路亚健康状态的预警功能 | 500063102-0164
012203-1102002-9999 | 包8 | 800 | 国网冀北电力有限公司 | 国网冀北电力有限公司廊坊供电公司 | 国网冀北廊坊供电公司220kV霸滩一、二线5#-10#跨越荣乌高速线路改造 | 220kV | 线路在线监测装置,输电线路故障监测系统 | 线路在线监测装置-功能:输电线路故障监测系统 | 套 | 4 | 2023-07-21 | 2023-07-21 | 河北省廊坊市广阳区 | 施工现场车板交货 |  | G00M-500133120-00001 | 050045405300010 | 400214075200010 | 500133120 | 分布式输电线路故障诊断装置，故障定位精准，可隐患预警诊断 | 500133120-0019
012203-1102002-9999 | 包8 | 800 | 国网冀北电力有限公司 | 国网冀北电力有限公司廊坊供电公司 | 冀北固安~柳林220千伏线路工程 | 220kV | 线路在线监测装置,输电线路故障监测系统 | 线路在线监测装置-功能:输电线路故障监测系统 | 套 | 4 | 2023-04-28 | 2023-04-28 | 河北省廊坊市固安县 | 材料站现场车板交货 |  | G00M-500133120-00001 | 050045090700010 | 400214062500010 | 500133120 | 分布式输电线路故障诊断装置，故障定位精准，可隐患预警诊断 | 500133120-0019
012203-1102002-9999 | 包8 | 800 | 国网冀北电力有限公司 | 国网冀北电力有限公司廊坊供电公司 | 国网冀北廊坊供电公司220kV燕北一二线分布式故障诊断装置加装 | 220kV | 线路在线监测装置,输电线路故障监测系统 | 线路在线监测装置-功能:输电线路故障监测系统 | 套 | 4 | 2023-07-21 | 2023-07-21 | 河北省廊坊市广阳区 | 施工现场车板交货 |  | G00M-500133120-00001 | 050045176800010 | 400214069200010 | 500133120 | 分布式输电线路故障诊断装置，故障定位精准，可隐患预警诊断 | 500133120-0019
012203-1102002-9999 | 包9 | 900 | 国网冀北电力有限公司 | 国网冀北电力有限公司秦皇岛供电公司 | 国网冀北秦皇岛供电公司110kV王海线等线路异常状态智能诊断装置安装 | 110kV | 线路在线监测装置,输电线路故障监测系统 | 线路在线监测装置-功能:输电线路故障监测系统 | 套 | 8 | 2023-07-28 | 2023-07-28 | 河北省秦皇岛市海港区 | 材料站现场地面交货 |  | G00M-500133120-00005 | 050045111500010 | 400214064100010 | 500133120 | 线路在线监测装置,输电线路故障监测系统 | 500133120-0097
012203-1102002-9999 | 包10 | 1000 | 国网冀北电力有限公司 | 国网冀北电力有限公司超高压分公司 | 国网冀北超高压公司±800kV鲁固直流导线舞动等在线监测装置安装 | ±800kV | 线路在线监测装置,舞动监测系统 | 线路在线监测装置-功能:舞动监测系统 | 套 | 12 | 2023-07-28 | 2023-07-28 | 北京市房山区 | 材料站现场地面交货 |  | G00M-500008844-00001 | 050045278400010 | 400214343700010 | 500008844 | 导线舞动在线监测装置 | 500008844-0023
012203-1102002-9999 | 包10 | 1000 | 国网冀北电力有限公司 | 国网冀北电力有限公司超高压分公司 | 国网冀北超高压公司±800kV锡泰直流导线舞动等在线监测装置安装 | ±800kV | 线路在线监测装置,舞动监测系统 | 线路在线监测装置-功能:舞动监测系统 | 套 | 11 | 2023-07-28 | 2023-07-28 | 北京市房山区 | 材料站现场地面交货 |  | G00M-500008844-00001 | 050045278300010 | 400214343600010 | 500008844 | 导线舞动在线监测装置 | 500008844-0023
012203-1102002-9999 | 包11 | 1100 | 国网冀北电力有限公司 | 国网冀北电力有限公司超高压分公司 | 国网冀北超高压公司500kV上承三线等线路绝缘子在线监测装置安装 | 500kV | 线路在线监测装置,线温监测系统 | 线路在线监测装置-功能:线温监测系统 | 套 | 12 | 2023-07-28 | 2023-07-28 | 北京市房山区 | 买方指定仓库地面交货 |  | G00M-500008840-00001 | 050045256000010 | 400214342800010 | 500008840 | 绝缘子在线监测装置 | 500008840-0056
012203-1102002-9999 | 包12 | 1200 | 国网冀北电力有限公司 | 国网冀北电力有限公司超高压分公司 | 国网冀北超高压公司±800kV鲁固直流导线舞动等在线监测装置安装 | ±800kV | 线路在线监测装置,图像在线监测装置 | 线路在线监测装置-功能:图像在线监测装置 | 套 | 3 | 2023-07-28 | 2023-07-28 | 北京市房山区 | 材料站现场地面交货 |  | G00M-500139447-00008 | 050045278400040 | 400214071800010 | 500139447 | 红外防山火在线监测装置 | 500139447-0305
012203-1102002-9999 | 包12 | 1200 | 国网冀北电力有限公司 | 国网冀北电力有限公司超高压分公司 | 国网冀北超高压公司±800kV锡泰直流导线舞动等在线监测装置安装 | ±800kV | 线路在线监测装置,图像在线监测装置 | 线路在线监测装置-功能:图像在线监测装置 | 套 | 2 | 2023-07-28 | 2023-07-28 | 北京市房山区 | 材料站现场地面交货 |  | G00M-500139447-00008 | 050045278300030 | 400214071700010 | 500139447 | 红外防山火在线监测装置 | 500139447-0305
012203-1102002-9999 | 包12 | 1200 | 国网冀北电力有限公司 | 国网冀北电力有限公司工程管理分公司（北京华联电力工程监理有限公司） | 张北—张南双回线张北侧改接入坝上500kV线路工程 | 500kV | 线路在线监测装置,图像在线监测装置 | 线路在线监测装置-功能:图像在线监测装置 | 套 | 1 | 2023-07-10 | 2023-07-10 | 河北省张家口市张北县 | 施工现场地面交货 |  | G00M-500139447-00006 | 050045224200010 | 400214070100010 | 500139447 | 多目摄像头抓拍机 | 500139447-0188
012203-1102002-9999 | 包13 | 1300 | 国网冀北电力有限公司 | 国网冀北电力有限公司超高压分公司 | 国网冀北超高压公司±800kV鲁固直流导线舞动等在线监测装置安装 | ±800kV | 线路在线监测装置,导线弧垂在线监测系统 | 线路在线监测装置-功能:导线弧垂在线监测系统 | 套 | 2 | 2023-07-28 | 2023-07-28 | 北京市房山区 | 材料站现场地面交货 |  | G00M-500113179-00001 | 050045278400050 | 400214343700040 | 500113179 | 导线弧垂在线监测装置 | 500113179-0005
012203-1102002-9999 | 包13 | 1300 | 国网冀北电力有限公司 | 国网冀北电力有限公司超高压分公司 | 国网冀北超高压公司±800kV锡泰直流导线舞动等在线监测装置安装 | ±800kV | 线路在线监测装置,导线弧垂在线监测系统 | 线路在线监测装置-功能:导线弧垂在线监测系统 | 套 | 2 | 2023-07-28 | 2023-07-28 | 北京市房山区 | 材料站现场地面交货 |  | G00M-500113179-00001 | 050045278300040 | 400214343600030 | 500113179 | 导线弧垂在线监测装置 | 500113179-0005
012203-1102002-9999 | 包14 | 1400 | 国网冀北电力有限公司 | 国网冀北电力有限公司超高压分公司 | 国网冀北超高压公司±800kV鲁固直流导线舞动等在线监测装置安装 | ±800kV | 线路在线监测装置,杆塔倾斜监测装置 | 线路在线监测装置-功能:杆塔倾斜监测装置 | 套 | 2 | 2023-07-28 | 2023-07-28 | 北京市房山区 | 材料站现场地面交货 |  | G00M-500008843-00001 | 050045278400020 | 400214343700020 | 500008843 | 地质灾害在线监测装置 | 500008843-0040
012203-1102002-9999 | 包14 | 1400 | 国网冀北电力有限公司 | 国网冀北电力有限公司超高压分公司 | 国网冀北超高压公司±800kV锡泰直流导线舞动等在线监测装置安装 | ±800kV | 线路在线监测装置,杆塔倾斜监测装置 | 线路在线监测装置-功能:杆塔倾斜监测装置 | 套 | 2 | 2023-07-28 | 2023-07-28 | 北京市房山区 | 材料站现场地面交货 |  | G00M-500008843-00001 | 050045278300020 | 400214343600020 | 500008843 | 地质灾害在线监测装置 | 500008843-0040
012203-1102002-9999 | 包15 | 1500 | 国网冀北电力有限公司 | 国网冀北电力有限公司超高压分公司 | 国网冀北超高压公司±800kV鲁固直流导线舞动等在线监测装置安装 | ±800kV | 线路在线监测装置,污秽度在线监测装置 | 线路在线监测装置-功能:污秽度在线监测装置 | 套 | 4 | 2023-07-28 | 2023-07-28 | 北京市房山区 | 材料站现场地面交货 |  | G00M-500061923-00001 | 050045278400030 | 400214343700030 | 500061923 | 泄漏电流检测在线监测装置 | 500061923-0005

## 继电保护测试仪
分标编号 | 包名称 | 分包编号 | 项目单位 | 需求单位 | 项目名称 | 工程电压等级 | 物资名称 | 物资描述 | 单位 | 数量 | 首批交货日期 | 最后一批交货日期 | 交货地点 | 交货方式 | 备注 | 技术规范编码 | 网省采购申请号 | 总部采购申请号 | 物料编码 | 扩展描述 | 扩展编码
012203-1302081-9999 | 包1 | 100 | 国网冀北电力有限公司 | 国网冀北电力有限公司电力科学研究院（华北电力科学研究院有限责任公司） | 国网冀北电科院2023年便携式继电保护测试仪购置 | 无电压等级 | 继电保护测试仪,手持式,无 | 继电保护测试仪-类型:手持式,通道数:无 | 台 | 4 | 2023-10-18 | 2023-10-25 | 电科院 | 买方指定仓库地面交货 |  | B00M-500140891-00001 | 030010921100010 | 400214054900010 | 500140891

## 智能变压器油中溶解气体在线监测装置
分标编号 | 包名称 | 分包编号 | 项目单位 | 需求单位 | 项目名称 | 工程电压等级 | 物资名称 | 物资描述 | 单位 | 数量 | 首批交货日期 | 最后一批交货日期 | 交货地点 | 交货方式 | 备注 | 技术规范编码 | 网省采购申请号 | 总部采购申请号 | 物料编码 | 扩展描述 | 扩展编码
012203-2802004-9999 | 包1 | NC100 | 国网冀北电力有限公司 | 国网冀北电力有限公司唐山供电公司 | 装备区220千伏变电站新建工程 | 220kV | 智能变电站变压器油中溶解气体在线监测装置,≥6 | 智能变电站变压器油中溶解气体在线监测装置-监测气体种类:≥6 | 套 | 2 | 2024-01-15 | 2024-01-31 | 河北省唐山市曹妃甸区 | 施工现场地面交货 |  | G00M-500114353-00006 | 050045119600010 | 400214064700010 | 500114353 | 智能变电站变压器油中溶解气体在线监测装置,≥6，测量误差限值（A级） | 500114353-0214
012203-2802004-9999 | 包1 | NC100 | 国网冀北电力有限公司 | 国网冀北电力有限公司秦皇岛供电公司 | 国网冀北秦皇岛供电公司110kV海滨变电站110kV变压器油色谱在线监测装置改造 | 110kV | 智能变电站变压器油中溶解气体在线监测装置,≥6 | 智能变电站变压器油中溶解气体在线监测装置-监测气体种类:≥6 | 套 | 3 | 2023-07-28 | 2023-07-28 | 河北省秦皇岛市海港区 | 买方指定仓库地面交货 |  | 9999-500114353-00001 | 050044982600010 | 400214058500010 | 500114353 | 智能变电站变压器油中溶解气体在线监测装置,≥6 | 500114353-0006
012203-2802004-9999 | 包1 | NC100 | 国网冀北电力有限公司 | 国网冀北电力有限公司廊坊供电公司 | 国网冀北廊坊供电公司220kV邵府变电站等变压器油色谱在线监测装置改造 | 220kV | 智能变电站变压器油中溶解气体在线监测装置,≥6 | 智能变电站变压器油中溶解气体在线监测装置-监测气体种类:≥6 | 套 | 6 | 2023-07-21 | 2023-07-21 | 河北省廊坊市大厂县 | 施工现场地面交货 |  | 9999-500114353-00001 | 050044516900010 | 400214056500010 | 500114353 | 智能变电站变压器油中溶解气体在线监测装置,≥6 | 500114353-0006
012203-2802004-9999 | 包1 | NC100 | 国网冀北电力有限公司 | 国网冀北电力有限公司廊坊供电公司 | 国网冀北廊坊供电公司220kV高楼变电站等变压器油色谱在线监测装置改造 | 220kV | 智能变电站变压器油中溶解气体在线监测装置,≥6 | 智能变电站变压器油中溶解气体在线监测装置-监测气体种类:≥6 | 套 | 6 | 2023-07-21 | 2023-07-21 | 河北省廊坊市三河县 | 施工现场地面交货 |  | 9999-500114353-00001 | 050044535000010 | 400214056600010 | 500114353 | 智能变电站变压器油中溶解气体在线监测装置,≥6 | 500114353-0006
012203-2802004-9999 | 包1 | NC100 | 国网冀北电力有限公司 | 国网冀北电力有限公司秦皇岛供电公司 | 国网冀北秦皇岛供电公司110kV赤土山变电站110kV变压器油色谱在线监测装置改 | 110kV | 智能变电站变压器油中溶解气体在线监测装置,≥6 | 智能变电站变压器油中溶解气体在线监测装置-监测气体种类:≥6 | 套 | 2 | 2023-07-28 | 2023-07-28 | 河北省秦皇岛市海港区 | 买方指定仓库地面交货 |  | 9999-500114353-00001 | 050044982800010 | 400214058700010 | 500114353 | 智能变电站变压器油中溶解气体在线监测装置,≥6 | 500114353-0006
012203-2802004-9999 | 包1 | NC100 | 国网冀北电力有限公司 | 国网冀北电力有限公司张家口供电公司 | 国网冀北张家口供电公司220kV金阳变电站变压器油色谱在线监测装置改造 | 220kV | 智能变电站变压器油中溶解气体在线监测装置,≥6 | 智能变电站变压器油中溶解气体在线监测装置-监测气体种类:≥6 | 套 | 2 | 2023-07-28 | 2023-07-28 | 张家口市 | 买方指定仓库地面交货 |  | 01GH-500114353-00007 | 050045155300010 | 400214067700010 | 500114353 | 智能变电站变压器油中溶解气体在线监测装置，≥6。含1套在线监测系统后台（组柜），1台油色谱在线监测装置，2台IED,交换机，通信光缆、控制电缆、电源电缆
012203-2802004-9999 | 包1 | NC100 | 国网冀北电力有限公司 | 国网冀北电力有限公司张家口供电公司 | 国网冀北张家口供电公司220kV白龙山等变电站油色谱在线监测装置改造 | 220kV | 智能变电站变压器油中溶解气体在线监测装置,≥6 | 智能变电站变压器油中溶解气体在线监测装置-监测气体种类:≥6 | 套 | 3 | 2023-07-26 | 2023-07-26 | 河北省张家口市 | 买方指定仓库地面交货 |  | 01GH-500114353-00007 | 050045133600010 | 400214066000010 | 500114353 | 智能变电站变压器油中溶解气体在线监测装置，≥6。含1套在线监测系统后台（组柜），1台油色谱在线监测装置，2台IED,交换机，通信光缆、控制电缆、电源电缆
012203-2802004-9999 | 包1 | NC100 | 国网冀北电力有限公司 | 国网冀北电力有限公司秦皇岛供电公司 | 国网冀北秦皇岛供电公司220kV李庄变电站1号变改造 | 220kV | 智能变电站变压器油中溶解气体在线监测装置,≥6 | 智能变电站变压器油中溶解气体在线监测装置-监测气体种类:≥6 | 套 | 1 | 2023-07-31 | 2023-07-31 | 河北省秦皇岛市海港区 | 买方指定仓库地面交货 |  | 9999-500114353-00001 | 050044995700010 | 400214058900010 | 500114353 | 智能变电站变压器油中溶解气体在线监测装置,≥6 | 500114353-0006
012203-2802004-9999 | 包1 | NC100 | 国网冀北电力有限公司 | 国网冀北电力有限公司秦皇岛供电公司 | 国网冀北秦皇岛供电公司110kV崔各庄变电站110kV变压器油色谱在线监测装置改 | 110kV | 智能变电站变压器油中溶解气体在线监测装置,≥6 | 智能变电站变压器油中溶解气体在线监测装置-监测气体种类:≥6 | 套 | 2 | 2023-07-28 | 2023-07-28 | 河北省秦皇岛市海港区 | 买方指定仓库地面交货 |  | 9999-500114353-00001 | 050044982700010 | 400214058600010 | 500114353 | 智能变电站变压器油中溶解气体在线监测装置,≥6 | 500114353-0006
012203-2802004-9999 | 包2 | NC200 | 国网冀北电力有限公司 | 国网冀北电力有限公司超高压分公司 | 国网冀北超高压公司500kV金山岭变电站阜金三线高抗等油色谱在线监测装置安装 | 500kV | 智能变电站变压器油中溶解气体在线监测装置,≥6 | 智能变电站变压器油中溶解气体在线监测装置-监测气体种类:≥6 | 套 | 1 | 2023-07-28 | 2023-07-28 | 北京市房山区 | 买方指定仓库地面交货 |  | G00M-500114353-00010 | 050045198900010 | 400214070000010 | 500114353 | 智能变电站变压器油中溶解气体在线监测装置,乙炔最小检测限制0.5，满足国网要求A级精度各项要求，包含一套后台，三台装置。 | 500114353-0221
012203-2802004-9999 | 包2 | NC200 | 国网冀北电力有限公司 | 国网冀北电力有限公司超高压分公司 | 国网冀北超高压公司500kV万全等变电站主变、高抗油色谱在线监测装置改造 | 500kV | 智能变电站变压器油中溶解气体在线监测装置,≥6 | 智能变电站变压器油中溶解气体在线监测装置-监测气体种类:≥6 | 套 | 1 | 2023-07-28 | 2023-07-28 | 北京市房山区 | 买方指定仓库地面交货 |  | G00M-500114353-00012 | 050045198500010 | 400214069600010 | 500114353 | :智能变电站变压器油中溶解气体在线监测装置,乙炔最小检测限制0.5，满足国网要求A级精度各项要求，包含一套后台，十六台装置。 | 500114353-0226
012203-2802004-9999 | 包3 | NC300 | 国网冀北电力有限公司 | 国网冀北电力有限公司超高压分公司 | 国网冀北超高压公司500kV唐山西变电站主变油色谱在线监测装置改造 | 500kV | 智能变电站变压器油中溶解气体在线监测装置,≥6 | 智能变电站变压器油中溶解气体在线监测装置-监测气体种类:≥6 | 套 | 1 | 2023-07-28 | 2023-07-28 | 北京市房山区 | 买方指定仓库地面交货 |  | G00M-500114353-00008 | 050045198700010 | 400214069800010 | 500114353 | 智能变电站变压器油中溶解气体在线监测装置,乙炔最小检测限制0.2，满足国网要求A1级精度各项要求，包含一套后台，三台装置。 | 500114353-0219
012203-2802004-9999 | 包3 | NC300 | 国网冀北电力有限公司 | 国网冀北电力有限公司超高压分公司 | 国网冀北超高压公司500kV姜家营变电站1号主变等油色谱在线监测装置改造 | 500kV | 智能变电站变压器油中溶解气体在线监测装置,≥6 | 智能变电站变压器油中溶解气体在线监测装置-监测气体种类:≥6 | 套 | 1 | 2023-07-28 | 2023-07-28 | 北京市房山区 | 买方指定仓库地面交货 |  | G00M-500114353-00009 | 050045198600010 | 400214069700010 | 500114353 | 智能变电站变压器油中溶解气体在线监测装置,乙炔最小检测限制0.5，满足国网要求A2级精度各项要求，包含一套后台，九台装置。 | 500114353-0220
012203-2802004-9999 | 包3 | NC300 | 国网冀北电力有限公司 | 国网冀北电力有限公司超高压分公司 | 国网冀北超高压公司500kV阳乐变电站主变油色谱在线监测装置改造 | 500kV | 智能变电站变压器油中溶解气体在线监测装置,≥6 | 智能变电站变压器油中溶解气体在线监测装置-监测气体种类:≥6 | 套 | 1 | 2023-07-28 | 2023-07-28 | 北京市房山区 | 买方指定仓库地面交货 |  | G00M-500114353-00011 | 050045198800010 | 400214069900010 | 500114353 | 智能变电站变压器油中溶解气体在线监测装置,乙炔最小检测限制0.5，满足国网要求A2级精度各项要求，包含一套后台，五台装置。 | 500114353-0223

## 厂站终端
分标编号 | 包名称 | 分包编号 | 项目单位 | 需求单位 | 项目名称 | 工程电压等级 | 物资名称 | 物资描述 | 单位 | 数量 | 首批交货日期 | 最后一批交货日期 | 交货地点 | 交货方式 | 备注 | 技术规范编码 | 网省采购申请号 | 总部采购申请号 | 物料编码 | 扩展描述 | 扩展编码
012203-1108004-9999 | 包1 | 100 | 国网冀北电力有限公司 | 国网冀北电力有限公司张家口供电公司 | 国网张家口供电公司2023年用电信息采集系统建设与改造（厂站终端购置） | 无电压等级 | 厂站终端,光纤,机架式 | 厂站终端-远程通信方式:光纤,安装方式:机架式 | 套 | 20 | 2023-07-17 | 2023-07-24 | 国网张家口供电公司计量中心 | 买方指定仓库地面交货 |  | G00M-500033157-00001 | 050045053000020 | 400214061000020 | 500033157 | DL/T645、DL/T698、IEC62056（DLMS）、IEC1107协议、红相规约、爱拓立规约、ION规约、伊斯卡规约、ELSTER规约 | 500033157-0012
012203-1108004-9999 | 包1 | 100 | 国网冀北电力有限公司 | 国网冀北电力有限公司唐山供电公司 | 国网唐山供电公司2023年用电信息采集系统建设与改造（厂站终端购置） | 无电压等级 | 厂站终端,光纤,机架式 | 厂站终端-远程通信方式:光纤,安装方式:机架式 | 套 | 60 | 2023-05-22 | 2023-05-23 | 唐山市 | 买方指定仓库地面交货 |  | G00M-500033157-00001 | 050045059500010 | 400214061300010 | 500033157 | DL/T645、DL/T698、IEC62056（DLMS）、IEC1107协议、红相规约、爱拓立规约、ION规约、伊斯卡规约、ELSTER规约 | 500033157-0012
012203-1108004-9999 | 包1 | 100 | 国网冀北电力有限公司 | 国网冀北电力有限公司承德供电公司 | 国网承德供电公司2023年用电信息采集系统建设与改造（厂站终端购置） | 无电压等级 | 厂站终端,光纤,机架式 | 厂站终端-远程通信方式:光纤,安装方式:机架式 | 套 | 30 | 2023-07-28 | 2023-07-28 | 河北省承德市双桥区 | 买方指定仓库地面交货 |  | G00M-500033157-00001 | 050045080400020 | 400214062400020 | 500033157 | DL/T645、DL/T698、IEC62056（DLMS）、IEC1107协议、红相规约、爱拓立规约、ION规约、伊斯卡规约、ELSTER规约 | 500033157-0012
012203-1108004-9999 | 包1 | 100 | 国网冀北电力有限公司 | 国网冀北电力有限公司唐山供电公司 | 冀北唐山丰南毕家圈35kV变电站降压工程 | 10kV | 厂站终端,光纤,机架式 | 厂站终端-远程通信方式:光纤,安装方式:机架式 | 套 | 1 | 2024-01-05 | 2024-01-05 | 河北省唐山市丰南区 | 买方指定仓库地面交货 |  | G00M-500033157-00001 | 050044995600010 | 400214058800010 | 500033157 | DL/T645、DL/T698、IEC62056（DLMS）、IEC1107协议、红相规约、爱拓立规约、ION规约、伊斯卡规约、ELSTER规约 | 500033157-0012
012203-1108004-9999 | 包1 | 100 | 国网冀北电力有限公司 | 国网冀北电力有限公司张家口供电公司 | 国网张家口供电公司2023年用电信息采集系统建设与改造（厂站终端购置） | 无电压等级 | 厂站终端,光纤,表型 | 厂站终端-远程通信方式:光纤,安装方式:表型 | 套 | 80 | 2023-07-17 | 2023-07-24 | 国网张家口供电公司计量中心 | 买方指定仓库地面交货 |  | G00M-500087771-00001 | 050045053000010 | 400214061000010 | 500087771 | DL/T645、DL/T698、IEC62056（DLMS）、IEC1107协议、红相规约、爱拓立规约、ION规约、伊斯卡规约、ELSTER规约 | 500087771-0005
012203-1108004-9999 | 包1 | 100 | 国网冀北电力有限公司 | 国网冀北电力有限公司承德供电公司 | 国网承德供电公司2023年用电信息采集系统建设与改造（厂站终端购置） | 无电压等级 | 厂站终端,光纤,表型 | 厂站终端-远程通信方式:光纤,安装方式:表型 | 套 | 70 | 2023-07-28 | 2023-07-28 | 河北省承德市双桥区 | 买方指定仓库地面交货 |  | G00M-500087771-00001 | 050045080400010 | 400214062400010 | 500087771 | DL/T645、DL/T698、IEC62056（DLMS）、IEC1107协议、红相规约、爱拓立规约、ION规约、伊斯卡规约、ELSTER规约 | 500087771-0005

## 防误闭锁系统
分标编号 | 包名称 | 分包编号 | 项目单位 | 需求单位 | 项目名称 | 工程电压等级 | 物资名称 | 物资描述 | 单位 | 数量 | 首批交货日期 | 最后一批交货日期 | 交货地点 | 交货方式 | 备注 | 技术规范编码 | 网省采购申请号 | 总部采购申请号 | 物料编码 | 扩展描述 | 扩展编码
012203-1102001-9999 | 包1 | 100 | 国网冀北电力有限公司 | 国网冀北电力有限公司张家口供电公司 | 国网冀北张家口市经开区产业园区2号开闭站工程 | 10kV | 防误闭锁系统,AC10kV | 防误闭锁系统-电压等级:AC10kV | 套 | 1 | 2023-07-17 | 2023-07-17 | 河北省张家口市 | 买方指定仓库地面交货 |  | 01GH-500033604-00001 | 050045027600030 | 400214160300030 | 500033604 | 含防误工作站1套，显示器1台，防误软件1套，数据库1套，防误锁具及高压带电显示器数量满足工程规模。
012203-1102001-9999 | 包1 | 100 | 国网冀北电力有限公司 | 国网冀北电力有限公司张家口供电公司 | 国网冀北张家口市桥东区钻石中路开闭站工程 | 10kV | 防误闭锁系统,AC10kV | 防误闭锁系统-电压等级:AC10kV | 套 | 1 | 2023-07-17 | 2023-07-17 | 河北省张家口市 | 买方指定仓库地面交货 |  | 01GH-500033604-00001 | 050045061000030 | 400214061400030 | 500033604 | 含防误工作站1套，显示器1台，防误软件1套，数据库1套，防误锁具及高压带电显示器数量满足工程规模。
012203-1102001-9999 | 包1 | 100 | 国网冀北电力有限公司 | 国网冀北电力有限公司张家口供电公司 | 国网冀北张家口市桥东区钻石北路开闭站工程 | 10kV | 防误闭锁系统,AC10kV | 防误闭锁系统-电压等级:AC10kV | 套 | 1 | 2023-07-17 | 2023-07-17 | 河北省张家口市 | 买方指定仓库地面交货 |  | 01GH-500033604-00001 | 050045027900030 | 400214059600030 | 500033604 | 含防误工作站1套，显示器1台，防误软件1套，数据库1套，防误锁具及高压带电显示器数量满足工程规模。
012203-1102001-9999 | 包1 | 100 | 国网冀北电力有限公司 | 国网冀北电力有限公司张家口供电公司 | 国网冀北张家口供电公司220kV银沙变电站综合智能防误系统改造 | 220kV | 防误闭锁系统,AC220kV | 防误闭锁系统-电压等级:AC220kV | 套 | 1 | 2023-07-28 | 2023-07-28 | 河北省张家口市 | 买方指定仓库地面交货 |  | G00M-500008832-00003 | 050045142600010 | 400214336100010 | 500008832 | 适用于常规220kV变电站防误闭锁系统改造工程，具有地线管理装置、智能地线桩、开关柜强制验电功能、智能锁具管理系统、二次防误功能,。采用独立的五防工作站，满足监控后台通讯及闭锁功能。 | 500008832-0050
012203-1102001-9999 | 包1 | 100 | 国网冀北电力有限公司 | 国网冀北电力有限公司张家口供电公司 | 国网冀北张家口市桥东区金兰苑开闭站新建工程 | 10kV | 防误闭锁系统,AC10kV | 防误闭锁系统-电压等级:AC10kV | 套 | 1 | 2023-07-17 | 2023-07-17 | 河北省张家口市 | 买方指定仓库地面交货 |  | 01GH-500033604-00001 | 050045027800070 | 400214059500040 | 500033604 | 含防误工作站1套，显示器1台，防误软件1套，数据库1套，防误锁具及高压带电显示器数量满足工程规模。

## 电能表检测设备-全性能检测
分标编号 | 包名称 | 分包编号 | 项目单位 | 需求单位 | 项目名称 | 工程电压等级 | 物资名称 | 物资描述 | 单位 | 数量 | 首批交货日期 | 最后一批交货日期 | 交货地点 | 交货方式 | 备注 | 技术规范编码 | 网省采购申请号 | 总部采购申请号 | 物料编码 | 扩展描述 | 扩展编码
012203-1305004-0003 | 包1 | 100 | 国网冀北电力有限公司 | 计量中心 | 国网冀北营销服务中心2023年0.05级单三相电能表耐久性试验装置购置 | 无电压等级 | 电能表检测设备,电能表走字试验装置,三相 | 电能表检测设备-类型:电能表走字试验装置,相数:三相 | 只 | 1 | 2023-08-01 | 2023-12-31 | 北京市国网冀北电力有限公司计量中心 | 买方指定仓库地面交货 |  | B7I4-500010084-00001 | 030010919800010 | 400214054800010 | 500010084

## 智能变电站辅助系统综合监控平台
分标编号 | 包名称 | 分包编号 | 项目单位 | 需求单位 | 项目名称 | 工程电压等级 | 物资名称 | 物资描述 | 单位 | 数量 | 首批交货日期 | 最后一批交货日期 | 交货地点 | 交货方式 | 备注 | 技术规范编码 | 网省采购申请号 | 总部采购申请号 | 物料编码 | 扩展描述 | 扩展编码
012203-2802003-9999 | 包1 | NC100 | 国网冀北电力有限公司 | 国网冀北电力有限公司唐山供电公司 | 东玉坨110千伏变电站新建工程 | 110kV | 智能变电站辅助系统综合监控平台 | 智能变电站辅助系统综合监控平台 | 套 | 1 | 2024-01-15 | 2024-01-30 | 河北省唐山市滦南县 | 施工现场地面交货 |  | G00M-500074442-00016 | 050045077200050 | 400214062200030 | 500074442 | 110kV A3-2方案 | 500074442-2404
012203-2802003-9999 | 包1 | NC100 | 国网冀北电力有限公司 | 国网冀北电力有限公司廊坊供电公司 | 廊坊权村220KV变电站新建工程 | 220kV | 智能变电站辅助系统综合监控平台 | 智能变电站辅助系统综合监控平台 | 套 | 1 | 2024-01-30 | 2024-01-30 | 河北省廊坊市大城县 | 材料站现场车板交货 |  | G00M-500074442-00008 | 050045115300140 | 400214064200020 | 500074442 | 智能变电站辅助系统综合监控平台 | 500074442-1492
012203-2802003-9999 | 包1 | NC100 | 国网冀北电力有限公司 | 国网冀北电力有限公司唐山供电公司 | 金山110千伏变电站新建工程 | 110kV | 智能变电站辅助系统综合监控平台 | 智能变电站辅助系统综合监控平台 | 套 | 1 | 2023-09-15 | 2023-09-28 | 河北省唐山市古冶区 | 施工现场地面交货 |  | G00M-500074442-00017 | 050044491600090 | 400214056400030 | 500074442 | 110kV A3-3方案 | 500074442-2405
012203-2802003-9999 | 包1 | NC100 | 国网冀北电力有限公司 | 国网冀北电力有限公司唐山供电公司 | 装备区220千伏变电站新建工程 | 220kV | 智能变电站辅助系统综合监控平台 | 智能变电站辅助系统综合监控平台 | 套 | 1 | 2024-01-15 | 2024-01-30 | 河北省唐山市曹妃甸区 | 施工现场地面交货 |  | G00M-500074442-00012 | 050045138100050 | 400214066600030 | 500074442 | 220kV变电站新建工程，220-A3-2方案. 变电站规模： 220kV变电站为半户内智能变电站。 主接线：220kV远期采用双母线双分段的接线，本期采用双母线双分段的接线；110kV远期采用双母线的接线，本期采用双母线的接线；10kV远期采用单母线分段四段母线，本期采用单母线分段三段母线接线。 主变压器 远期3台，本期2台。 220kV 出线远期12回，本期8回。 110kV 出线远期14回，本期8回。 10kV 出线远期24回，本期16回。 | 500074442-2336
012203-2802003-9999 | 包2 | NC200 | 国网冀北电力有限公司 | 国网冀北电力有限公司秦皇岛供电公司 | 国网冀北秦皇岛供电公司110kV崔各庄等2座变电站反恐防范提升改造 | 110kV | 智能变电站辅助系统综合监控平台 | 智能变电站辅助系统综合监控平台 | 套 | 1 | 2023-06-30 | 2023-06-30 | 河北省秦皇岛市北戴河区 | 买方指定仓库地面交货 |  | G00M-500074442-00020 | 050045755900010 | 400214075900010 | 500074442 | 用于变电站反恐防范提升改造：含出入口安全管控系统2套、出入口控制（门禁）系统2套、入侵和紧急报警系统2套（电子围栏共8分区）、安防照明系统2套 | 500074442-2449
012203-2802003-9999 | 包2 | NC200 | 国网冀北电力有限公司 | 国网冀北电力有限公司秦皇岛供电公司 | 国网冀北秦皇岛供电公司110kV河东寨等2座变电站反恐防范提升改造 | 110kV | 智能变电站辅助系统综合监控平台 | 智能变电站辅助系统综合监控平台 | 套 | 1 | 2023-06-30 | 2023-06-30 | 河北省秦皇岛市北戴河区 | 买方指定仓库地面交货 |  | G00M-500074442-00018 | 050045755800010 | 400214075800010 | 500074442 | 用于变电站反恐防范提升改造：含出入口安全管控系统2套、出入口控制（门禁）系统2套、入侵和紧急报警系统2套（电子围栏共10分区）、安防照明系统2套 | 500074442-2447

## 变压器油处理系统
分标编号 | 包名称 | 分包编号 | 项目单位 | 需求单位 | 项目名称 | 工程电压等级 | 物资名称 | 物资描述 | 单位 | 数量 | 首批交货日期 | 最后一批交货日期 | 交货地点 | 交货方式 | 备注 | 技术规范编码 | 网省采购申请号 | 总部采购申请号 | 物料编码 | 扩展描述 | 扩展编码
012203-1506007-9999 | 包1 | NC100 | 国网冀北电力有限公司 | 国网冀北电力有限公司超高压分公司 | 国网冀北超高压公司±500kV阜康换流站换流变本体应急排油改造 | ±500kV | 变压器油处理系统 | 变压器油处理系统 | 套 | 1 | 2024-07-26 | 2024-07-26 | 河北省承德市 | 施工现场设备基础上交货 |  | B00M-500065486-00007 | 050045354200010 | 400214073100010 | 500065486
012203-1506007-9999 | 包1 | NC100 | 国网冀北电力有限公司 | 国网冀北电力有限公司超高压分公司 | 国网冀北超高压公司±500kV中都换流站换流变本体应急排油改造 | ±500kV | 变压器油处理系统 | 变压器油处理系统 | 套 | 1 | 2024-07-26 | 2024-07-26 | 河北省张家口市 | 施工现场设备基础上交货 |  | B00M-500065486-00006 | 050045354800010 | 400214073300010 | 500065486
012203-1506007-9999 | 包1 | NC100 | 国网冀北电力有限公司 | 国网冀北电力有限公司超高压分公司 | 国网冀北超高压公司±500kV康巴诺尔换流站换流变本体应急排油改造工程 | ±500kV | 变压器油处理系统 | 变压器油处理系统 | 套 | 1 | 2024-07-26 | 2024-07-26 | 河北省张家口市 | 施工现场设备基础上交货 |  | B00M-500065486-00005 | 050045354100010 | 400214073000010 | 500065486
012203-1506007-9999 | 包2 | NC200 | 国网冀北电力有限公司 | 国网冀北电力有限公司超高压分公司 | 国网冀北超高压公司1000kV张家口站主变压器本体应急排油改造工程 | 1000kV | 变压器油处理系统 | 变压器油处理系统 | 套 | 1 | 2023-07-28 | 2023-07-28 | 河北省张家口市 | 施工现场设备基础上交货 |  | B00M-500065486-00004 | 050045346900010 | 400214072800010 | 500065486

## 生产管理系统
分标编号 | 包名称 | 分包编号 | 项目单位 | 需求单位 | 项目名称 | 工程电压等级 | 物资名称 | 物资描述 | 单位 | 数量 | 首批交货日期 | 最后一批交货日期 | 交货地点 | 交货方式 | 备注 | 技术规范编码 | 网省采购申请号 | 总部采购申请号 | 物料编码 | 扩展描述 | 扩展编码
012203-2304010-9999 | 包1 | NC100 | 国网冀北电力有限公司 | 国网冀北电力有限公司电力科学研究院（华北电力科学研究院有限责任公司） | 面向源网荷储灵活运行的可调资源安全调控仿真平台改造 | 无电压等级 | 生产管理系统 | 生产管理系统 | 套 | 1 | 2023-11-30 | 2023-11-30 | 电科院 | 买方指定仓库地面交货 |  | B00M-500064407-00076 | 050045228800010 | 400214071000010 | 500064407
012203-2304010-9999 | 包2 | NC200 | 国网冀北电力有限公司 | 国网冀北电力有限公司电力科学研究院（华北电力科学研究院有限责任公司） | 国网冀北电科院电力物联网运行态势智能评估模块升级改造 | 220kV | 生产管理系统 | 生产管理系统 | 套 | 1 | 2023-10-30 | 2023-12-29 | 北京电研大厦 | 买方指定仓库地面交货 |  | B00M-500064407-00084 | 050045364600010 | 400214074100010 | 500064407
012203-2304010-9999 | 包3 | NC300 | 国网冀北电力有限公司 | 国网冀北电力有限公司电力科学研究院（华北电力科学研究院有限责任公司） | 国网冀北电科院多维数据融合智能交互模块升级改造 | 220kV | 生产管理系统 | 生产管理系统 | 套 | 1 | 2023-10-30 | 2023-12-29 | 北京电研大厦 | 买方指定仓库地面交货 |  | B00M-500064407-00082 | 050045329600010 | 400214072500010 | 500064407
012203-2304010-9999 | 包4 | NC400 | 国网冀北电力有限公司 | 国网冀北电力有限公司电力科学研究院（华北电力科学研究院有限责任公司） | 国网冀北电科院电力物联网运行态势智能评估模块升级改造 | 220kV | 生产管理系统 | 生产管理系统 | 套 | 1 | 2023-10-30 | 2023-12-29 | 北京电研大厦 | 买方指定仓库地面交货 |  | B00M-500064407-00081 | 050045364600020 | 400214074100020 | 500064407
012203-2304010-9999 | 包5 | NC500 | 国网冀北电力有限公司 | 国网冀北电力有限公司电力科学研究院（华北电力科学研究院有限责任公司） | 大电网全电磁仿真平台协同暂稳批处理功能改造 | 无电压等级 | 生产管理系统 | 生产管理系统 | 套 | 1 | 2023-11-30 | 2023-11-30 | 电科院 | 买方指定仓库地面交货 |  | B00M-500064407-00075 | 050045276100010 | 400214071600010 | 500064407
012203-2304010-9999 | 包6 | NC600 | 国网冀北电力有限公司 | 国网冀北电力有限公司电力科学研究院（华北电力科学研究院有限责任公司） | 国网冀北电科院柔直设备状态感知及智能分析模块升级改造 | 无电压等级 | 生产管理系统 | 生产管理系统 | 套 | 1 | 2023-10-30 | 2023-12-29 | 北京电研大厦 | 买方指定仓库地面交货 |  | B00M-500064407-00080 | 050045329800010 | 400214072600010 | 500064407
012203-2304010-9999 | 包7 | NC700 | 国网冀北电力有限公司 | 国网冀北电力有限公司电力科学研究院（华北电力科学研究院有限责任公司） | 面向新能源消纳和保供的灵活性资源优化调度及评价仿真平台改造 | 无电压等级 | 生产管理系统 | 生产管理系统 | 套 | 1 | 2023-11-30 | 2023-11-30 | 电科院 | 买方指定仓库地面交货 |  | B00M-500064407-00077 | 050045228700010 | 400214070900010 | 500064407

## 电容器组串联电抗器
分标编号 | 包名称 | 分包编号 | 项目单位 | 需求单位 | 项目名称 | 工程电压等级 | 物资名称 | 物资描述 | 单位 | 数量 | 首批交货日期 | 最后一批交货日期 | 交货地点 | 交货方式 | 备注 | 技术规范编码 | 网省采购申请号 | 总部采购申请号 | 物料编码 | 扩展描述 | 扩展编码
012203-1012012-9999 | 包1 | 100 | 国网冀北电力有限公司 | 国网冀北电力有限公司唐山供电公司 | 国网冀北唐山供电公司220kV南化变电站10kV电抗器改造 | 110kV | 电容器组串联电抗器,AC10kV,8000kvar,12%,铁芯 | 电容器组串联电抗器-电压等级:AC10kV,配套电容器组额定容量:8000kvar,电抗率:12%,铁芯形式:铁芯 | 台 | 2 | 2023-09-11 | 2023-09-11 | 河北省唐山市 | 施工现场车板交货 |  | G00M-500123806-00001 | 050045106600010 | 400214063900010 | 500123806 | 额定电压：10kV；额定端电压：0.831kV；额定容量：8000kvar；单台容量：334kvar；额定串联电抗器电抗率：12%；串联电抗器铁芯型式：油浸式铁心；串联电抗器安装布置方式：三相一体 | 500123806-0003

## 调度软交换许可
分标编号 | 包名称 | 分包编号 | 项目单位 | 需求单位 | 项目名称 | 工程电压等级 | 物资名称 | 物资描述 | 单位 | 数量 | 首批交货日期 | 最后一批交货日期 | 交货地点 | 交货方式 | 备注 | 技术规范编码 | 网省采购申请号 | 总部采购申请号 | 物料编码 | 扩展描述 | 扩展编码
012203-1206009-9999 | 包1 | 100 | 国网冀北电力有限公司 | 国网冀北电力有限公司信息通信分公司 | 国网冀北信通公司冀北IMS行政交换系统扩容改造 | 无电压等级 | 调度软交换许可 | 调度软交换许可 | 套 | 1 | 2023-08-31 | 2023-08-31 | 北京 | 买方指定仓库地面交货 |  | B00M-500132276-00001 | 050045327900010 | 400214072400010 | 500132276

## 通信监控系统
分标编号 | 包名称 | 分包编号 | 项目单位 | 需求单位 | 项目名称 | 工程电压等级 | 物资名称 | 物资描述 | 单位 | 数量 | 首批交货日期 | 最后一批交货日期 | 交货地点 | 交货方式 | 备注 | 技术规范编码 | 网省采购申请号 | 总部采购申请号 | 物料编码 | 扩展描述 | 扩展编码
012203-1208008-9999 | 包1 | 100 | 国网冀北电力有限公司 | 国网冀北电力有限公司秦皇岛供电公司 | 国网冀北秦皇岛供电公司调度集控楼通信系统建设 | 220kV | 通信监控系统,子站 | 通信监控系统-安装位置:子站 | 套 | 1 | 2023-07-31 | 2023-07-31 | 河北省秦皇岛市海港区 | 买方指定仓库地面交货 |  | D042-500060610-00002 | 050045099800040 | 400214338300010 | 500060610

## 电能表检测设备-拆回表分检流水线
分标编号 | 包名称 | 分包编号 | 项目单位 | 需求单位 | 项目名称 | 工程电压等级 | 物资名称 | 物资描述 | 单位 | 数量 | 首批交货日期 | 最后一批交货日期 | 交货地点 | 交货方式 | 备注 | 技术规范编码 | 网省采购申请号 | 总部采购申请号 | 物料编码 | 扩展描述 | 扩展编码
012203-1305004-0001 | 包1 | 100 | 国网冀北电力有限公司 | 国网冀北电力有限公司唐山供电公司 | 国网唐山供电公司2023年计量资产全寿命周期管理（拆回电能表自动分拣系统建设） | 无电压等级 | 电能表检测设备,智能化全自动流水线型,三相 | 电能表检测设备-类型:智能化全自动流水线型,相数:三相 | 只 | 1 | 2023-05-22 | 2023-05-23 | 唐山市 | 买方指定仓库地面交货 |  | D041-500067535-00001 | 050045067900010 | 400214061900010 | 500067535

## 智能一体化电源系统-智能配电微网
分标编号 | 包名称 | 分包编号 | 项目单位 | 需求单位 | 项目名称 | 工程电压等级 | 物资名称 | 物资描述 | 单位 | 数量 | 首批交货日期 | 最后一批交货日期 | 交货地点 | 交货方式 | 备注 | 技术规范编码 | 网省采购申请号 | 总部采购申请号 | 物料编码 | 扩展描述 | 扩展编码
012203-2805001-0002 | 包1 | NC100 | 国网冀北电力有限公司 | 国网冀北电力有限公司技能培训中心（保定电力职业技术学院） | 新型电力系统下智能配电微网改造 | 无电压等级 | 智能一体化电源系统,DC220V,200A | 智能一体化电源系统-电压等级:DC220V,充电单元容量:200A | 套 | 1 | 2023-07-30 | 2023-07-31 | 河北省保定市乐凯南大街1578号国网冀北技培中心 | 买方指定仓库地面交货 |  | G00M-500090234-00005 | 050045156800010 | 400214068100010 | 500090234 | 包含微电网光伏系统、风机系统、储能系统、380V低压成套电气装置、配电自动化和微网能源管理系统，作为配电自动化平台的下级子系统，管理用户侧局域电网，按照国网统一数据接口标准向上接入配电自动化系统主站 | 500090234-0190

## 交流复合相间间隔棒
分标编号 | 包名称 | 分包编号 | 项目单位 | 需求单位 | 项目名称 | 工程电压等级 | 物资名称 | 物资描述 | 单位 | 数量 | 首批交货日期 | 最后一批交货日期 | 交货地点 | 交货方式 | 备注 | 技术规范编码 | 网省采购申请号 | 总部采购申请号 | 物料编码 | 扩展描述 | 扩展编码
012203-1405043-9999 | 包1 | 100 | 国网冀北电力有限公司 | 国网冀北电力有限公司超高压分公司 | 国网冀北超高压公司500kV汗沽一线(420#-421#)防舞改造工程 | 500kV | 交流复合相间间隔棒,FXJW/500/100,≥23000 | 交流复合相间间隔棒-型号:FXJW/500/100,爬电距离mm:≥23000 | 支 | 3 | 2023-07-31 | 2023-07-31 | 河北省张家口市 | 材料站现场车板交货 |  | G009-500123835-00002 | 050045367200010 | 400214343900010 | 500123835 | 交流复合相间间隔棒,FXJW/500/100,≥23000，适用于400截面四分裂导线，分裂间距450mm | 500123835-0035
012203-1405043-9999 | 包1 | 100 | 国网冀北电力有限公司 | 国网冀北电力有限公司超高压分公司 | 国网冀北超高压公司500kV汗沽二线(416#-417#)防舞改造工程 | 500kV | 交流复合相间间隔棒,FXJW/500/100,≥23000 | 交流复合相间间隔棒-型号:FXJW/500/100,爬电距离mm:≥23000 | 支 | 3 | 2023-07-31 | 2023-07-31 | 河北省张家口市 | 材料站现场车板交货 |  | G009-500123835-00002 | 050045359300070 | 400214073800010 | 500123835 | 交流复合相间间隔棒,FXJW/500/100,≥23000，适用于400截面四分裂导线，分裂间距450mm | 500123835-0035

## 变电站综合自动化系统
分标编号 | 包名称 | 分包编号 | 项目单位 | 需求单位 | 项目名称 | 工程电压等级 | 物资名称 | 物资描述 | 单位 | 数量 | 首批交货日期 | 最后一批交货日期 | 交货地点 | 交货方式 | 备注 | 技术规范编码 | 网省采购申请号 | 总部采购申请号 | 物料编码 | 扩展描述 | 扩展编码
012203-1104022-9999 | 包1 | 100 | 国网冀北电力有限公司 | 国网冀北电力有限公司秦皇岛供电公司 | 国网冀北秦皇岛供电公司海港区10kV南山开闭所高压开关柜改造 | 10kV | 变电站综合自动化系统,AC10kV | 变电站综合自动化系统-电压等级:AC10kV | 套 | 1 | 2023-07-18 | 2023-07-18 | 河北省秦皇岛市 | 买方指定仓库地面交货 |  | G00M-500107720-00048 | 050044997300010 | 400214059000010 | 500107720 | 适用于10kV配电室(低电阻接地系统)，含屏体1面，公用测控装置1台，电压并列装置1台，线路保护测控装置16台，变压器保护测控装置2台，分段保护测控备自投装置1台，交换机（24电口，2光口）2台，远动通信设备（满足101、104规约）1台 | 500107720-0054
012203-1104022-9999 | 包1 | 100 | 国网冀北电力有限公司 | 国网冀北电力有限公司秦皇岛供电公司 | 冀北秦皇岛海港区10kV秦皇小区中心开闭所间隔扩建工程 | 10kV | 变电站综合自动化系统,AC10kV | 变电站综合自动化系统-电压等级:AC10kV | 套 | 1 | 2023-07-18 | 2023-07-18 | 河北省秦皇岛市 | 买方指定仓库地面交货 |  | G00M-500107720-00040 | 050044936900010 | 400214057000010 | 500107720 | 适用于10kV配电室(低电阻接地系统)，含屏体1面，公用测控装置1台，电压并列装置2台，线路保护测控装置25台，分段保护测控装置1台，分段保护测控备自投装置1台，变压器保护测控装置2台，交换机（24电口，2光口）2台，远动通信设备（满足101、104规约）1台 | 500107720-0046
012203-1104022-9999 | 包1 | 100 | 国网冀北电力有限公司 | 国网冀北电力有限公司秦皇岛供电公司 | 冀北秦皇岛海港区10kV质检中心开闭所间隔扩建工程 | 10kV | 变电站综合自动化系统,AC10kV | 变电站综合自动化系统-电压等级:AC10kV | 套 | 1 | 2023-07-18 | 2023-07-18 | 河北省秦皇岛市 | 买方指定仓库地面交货 |  | G00M-500107720-00043 | 050044946200020 | 400214057300020 | 500107720 | 适用于10kV配电室(低电阻接地系统)，含屏体1面，公用测控装置1台，电压并列装置1台，线路保护测控装置20台，分段保护测控备自投装置1台，交换机（24电口，2光口）2台，远动通信设备（满足101、104规约）1台 | 500107720-0049
012203-1104022-9999 | 包1 | 100 | 国网冀北电力有限公司 | 国网冀北电力有限公司秦皇岛供电公司 | 冀北秦皇岛海港区10kV煤港里2#配电室间隔扩建工程 | 10kV | 变电站综合自动化系统,AC10kV | 变电站综合自动化系统-电压等级:AC10kV | 套 | 2 | 2023-07-18 | 2023-07-18 | 河北省秦皇岛市 | 买方指定仓库地面交货 |  | G00M-500107720-00047 | 050044946400020 | 400214057500020 | 500107720 | 适用于10kV配电室(低电阻接地系统)，含屏体0面，变压器保护测控装置1台 | 500107720-0053
012203-1104022-9999 | 包1 | 100 | 国网冀北电力有限公司 | 国网冀北电力有限公司张家口供电公司 | 国网冀北张家口市桥东区钻石北路开闭站工程 | 10kV | 变电站综合自动化系统,AC10kV | 变电站综合自动化系统-电压等级:AC10kV | 套 | 1 | 2023-07-17 | 2023-07-17 | 河北省张家口市 | 买方指定仓库地面交货 |  | G00M-500107720-00015 | 050045027900010 | 400214059600010 | 500107720 | 适用于10kV开闭站，含公用测控装置1台，电压并列装置1台（手动操作），分段保护测控备自投装置1台，线路保护测控装置14台，公用测控屏1面， 监控主机屏1面，监控主机1套，远动通信设备1套，交换机2台。 | 500107720-0018
012203-1104022-9999 | 包1 | 100 | 国网冀北电力有限公司 | 国网冀北电力有限公司张家口供电公司 | 国网冀北张家口市桥东区钻石中路开闭站工程 | 10kV | 变电站综合自动化系统,AC10kV | 变电站综合自动化系统-电压等级:AC10kV | 套 | 1 | 2023-07-17 | 2023-07-17 | 河北省张家口市 | 买方指定仓库地面交货 |  | G00M-500107720-00015 | 050045061000010 | 400214061400010 | 500107720 | 适用于10kV开闭站，含公用测控装置1台，电压并列装置1台（手动操作），分段保护测控备自投装置1台，线路保护测控装置14台，公用测控屏1面， 监控主机屏1面，监控主机1套，远动通信设备1套，交换机2台。 | 500107720-0018
012203-1104022-9999 | 包1 | 100 | 国网冀北电力有限公司 | 国网冀北电力有限公司秦皇岛供电公司 | 冀北秦皇岛海港区10kV胜利村配电室间隔扩建工程 | 10kV | 变电站综合自动化系统,AC10kV | 变电站综合自动化系统-电压等级:AC10kV | 套 | 1 | 2023-07-18 | 2023-07-18 | 河北省秦皇岛市 | 买方指定仓库地面交货 |  | G00M-500107720-00041 | 050044946000010 | 400214057100010 | 500107720 | 适用于10kV配电室(低电阻接地系统)，含屏体1面，公用测控装置1台，电压并列装置1台，线路保护测控装置11台，变压器保护测控装置1台，分段保护测控备自投装置1台，交换机（24电口，2光口）1台，远动通信设备（满足101、104规约）1台 | 500107720-0047
012203-1104022-9999 | 包1 | 100 | 国网冀北电力有限公司 | 国网冀北电力有限公司昌黎县供电分公司 | 冀北秦皇岛昌黎县10kV前程五街开闭站新建工程 | 10kV | 变电站综合自动化系统,AC10kV | 变电站综合自动化系统-电压等级:AC10kV | 套 | 1 | 2023-07-17 | 2023-07-17 | 河北省秦皇岛市昌黎县 | 买方指定仓库地面交货 |  | G00M-500107720-00021 | 050044924300070 | 400214056900010 | 500107720 | 适用于10kV开闭站(低电阻接地系统)，含屏体1面，公用测控装置1台，电压并列装置1台，线路保护测控装置12台，分段保护测控备自投装置1台，交换机（24电口，2光口）1台，远动通信设备（满足101、104规约）1台 | 500107720-0027
012203-1104022-9999 | 包1 | 100 | 国网冀北电力有限公司 | 国网冀北电力有限公司秦皇岛供电公司 | 冀北秦皇岛北戴河区10kV房产配电室环网柜间隔扩建工程 | 10kV | 变电站综合自动化系统,AC10kV | 变电站综合自动化系统-电压等级:AC10kV | 套 | 1 | 2023-07-20 | 2023-07-20 | 河北省秦皇岛市 | 买方指定仓库地面交货 |  | G00M-500107720-00045 | 050045033200010 | 400214059900010 | 500107720 | 适用于10kV配电室(低电阻接地系统)，含屏体1面，公用测控装置1台，电压并列装置1台，线路保护测控装置14台，变压器保护测控装置2台，分段保护测控备自投装置1台，交换机（24电口，2光口）1台，远动通信设备（满足101、104规约）1台 | 500107720-0051
012203-1104022-9999 | 包1 | 100 | 国网冀北电力有限公司 | 国网冀北电力有限公司秦皇岛供电公司 | 冀北秦皇岛海港区10kV煤港里2#配电室间隔扩建工程 | 10kV | 变电站综合自动化系统,AC10kV | 变电站综合自动化系统-电压等级:AC10kV | 套 | 6 | 2023-07-18 | 2023-07-18 | 河北省秦皇岛市 | 买方指定仓库地面交货 |  | G00M-500107720-00023 | 050044946400030 | 400214057500030 | 500107720 | 适用于10kV配电室(低电阻接地系统)，含屏体0面，线路保护测控装置1台 | 500107720-0029
012203-1104022-9999 | 包1 | 100 | 国网冀北电力有限公司 | 国网冀北电力有限公司秦皇岛供电公司 | 冀北秦皇岛海港区10kV站东中心开闭所~玉峰北里1#配电室电缆线路新建工程 | 10kV | 变电站综合自动化系统,AC10kV | 变电站综合自动化系统-电压等级:AC10kV | 套 | 1 | 2023-07-18 | 2023-07-18 | 河北省秦皇岛市 | 买方指定仓库地面交货 |  | G00M-500107720-00046 | 050044946600020 | 400214057700020 | 500107720 | 适用于10kV配电室(低电阻接地系统)，含屏体1面，公用测控装置1台，电压并列装置1台，线路保护测控装置8台，变压器保护测控装置2台，分段保护测控备自投装置1台，交换机（24电口，2光口）1台，远动通信设备（满足101、104规约）1台 | 500107720-0052
012203-1104022-9999 | 包1 | 100 | 国网冀北电力有限公司 | 国网冀北电力有限公司秦皇岛供电公司 | 冀北秦皇岛海港区10kV东环北里1#配电室间隔扩建工程 | 10kV | 变电站综合自动化系统,AC10kV | 变电站综合自动化系统-电压等级:AC10kV | 套 | 2 | 2023-07-18 | 2023-07-18 | 河北省秦皇岛市 | 买方指定仓库地面交货 |  | G00M-500107720-00047 | 050044946300020 | 400214057400020 | 500107720 | 适用于10kV配电室(低电阻接地系统)，含屏体0面，变压器保护测控装置1台 | 500107720-0053
012203-1104022-9999 | 包1 | 100 | 国网冀北电力有限公司 | 国网冀北电力有限公司张家口供电公司 | 国网冀北张家口市经开区产业园区2号开闭站工程 | 10kV | 变电站综合自动化系统,AC10kV | 变电站综合自动化系统-电压等级:AC10kV | 套 | 1 | 2023-07-17 | 2023-07-17 | 河北省张家口市 | 买方指定仓库地面交货 |  | G00M-500107720-00015 | 050045027600010 | 400214160300010 | 500107720 | 适用于10kV开闭站，含公用测控装置1台，电压并列装置1台（手动操作），分段保护测控备自投装置1台，线路保护测控装置14台，公用测控屏1面， 监控主机屏1面，监控主机1套，远动通信设备1套，交换机2台。 | 500107720-0018
012203-1104022-9999 | 包1 | 100 | 国网冀北电力有限公司 | 国网冀北电力有限公司秦皇岛供电公司 | 冀北秦皇岛北戴河区10kV西一路配电室间隔扩建工程 | 10kV | 变电站综合自动化系统,AC10kV | 变电站综合自动化系统-电压等级:AC10kV | 套 | 1 | 2023-07-20 | 2023-07-20 | 河北省秦皇岛市 | 买方指定仓库地面交货 |  | G00M-500107720-00042 | 050045033100010 | 400214059800010 | 500107720 | 适用于10kV配电室(低电阻接地系统)，含屏体1面，公用测控装置1台，电压并列装置1台，线路保护测控装置18台，分段保护测控备自投装置1台，交换机（24电口，2光口）2台，远动通信设备（满足101、104规约）1台 | 500107720-0048
012203-1104022-9999 | 包1 | 100 | 国网冀北电力有限公司 | 国网冀北电力有限公司秦皇岛供电公司 | 冀北秦皇岛海港区10kV铁庄新村中心开闭所间隔扩建工程 | 10kV | 变电站综合自动化系统,AC10kV | 变电站综合自动化系统-电压等级:AC10kV | 套 | 1 | 2023-07-18 | 2023-07-18 | 河北省秦皇岛市 | 买方指定仓库地面交货 |  | G00M-500107720-00042 | 050044946100010 | 400214057200010 | 500107720 | 适用于10kV配电室(低电阻接地系统)，含屏体1面，公用测控装置1台，电压并列装置1台，线路保护测控装置18台，分段保护测控备自投装置1台，交换机（24电口，2光口）2台，远动通信设备（满足101、104规约）1台 | 500107720-0048
012203-1104022-9999 | 包1 | 100 | 国网冀北电力有限公司 | 国网冀北电力有限公司张家口供电公司 | 国网冀北张家口市桥东区金兰苑开闭站新建工程 | 10kV | 变电站综合自动化系统,AC10kV | 变电站综合自动化系统-电压等级:AC10kV | 套 | 1 | 2023-07-17 | 2023-07-17 | 河北省张家口市 | 买方指定仓库地面交货 |  | G00M-500107720-00015 | 050045027800050 | 400214059500020 | 500107720 | 适用于10kV开闭站，含公用测控装置1台，电压并列装置1台（手动操作），分段保护测控备自投装置1台，线路保护测控装置14台，公用测控屏1面， 监控主机屏1面，监控主机1套，远动通信设备1套，交换机2台。 | 500107720-0018
012203-1104022-9999 | 包1 | 100 | 国网冀北电力有限公司 | 国网冀北电力有限公司秦皇岛供电公司 | 冀北秦皇岛海港区10kV东环北里1#配电室间隔扩建工程 | 10kV | 变电站综合自动化系统,AC10kV | 变电站综合自动化系统-电压等级:AC10kV | 套 | 8 | 2023-07-18 | 2023-07-18 | 河北省秦皇岛市 | 买方指定仓库地面交货 |  | G00M-500107720-00023 | 050044946300010 | 400214057400010 | 500107720 | 适用于10kV配电室(低电阻接地系统)，含屏体0面，线路保护测控装置1台 | 500107720-0029
012203-1104022-9999 | 包1 | 100 | 国网冀北电力有限公司 | 国网冀北电力有限公司秦皇岛供电公司 | 冀北秦皇岛海港区10kV金龙景园中心开闭所间隔扩建工程 | 10kV | 变电站综合自动化系统,AC10kV | 变电站综合自动化系统-电压等级:AC10kV | 套 | 1 | 2023-07-18 | 2023-07-18 | 河北省秦皇岛市 | 买方指定仓库地面交货 |  | G00M-500107720-00044 | 050044946500020 | 400214057600020 | 500107720 | 适用于10kV配电室(低电阻接地系统)，含屏体1面，公用测控装置1台，电压并列装置1台，线路保护测控装置18台，变压器保护测控装置2台，分段保护测控备自投装置1台，交换机（24电口，2光口）2台，远动通信设备（满足101、104规约）1台 | 500107720-0050

## 航空障碍灯
分标编号 | 包名称 | 分包编号 | 项目单位 | 需求单位 | 项目名称 | 工程电压等级 | 物资名称 | 物资描述 | 单位 | 数量 | 首批交货日期 | 最后一批交货日期 | 交货地点 | 交货方式 | 备注 | 技术规范编码 | 网省采购申请号 | 总部采购申请号 | 物料编码 | 扩展描述 | 扩展编码
012203-1502021-9999 | 包1 | NC100 | 国网冀北电力有限公司 | 国网冀北电力有限公司廊坊供电公司 | 冀北固安~柳林220千伏线路工程 | 220kV | 航空障碍灯,高光强 | 航空障碍灯-发光强度:高光强 | 套 | 372 | 2023-04-28 | 2023-04-28 | 河北省廊坊市固安县 | 材料站现场车板交货 |  | 0000-500132228-00015 | 050045090800010 | 400214062600010 | 500132228
012203-1502021-9999 | 包1 | NC100 | 国网冀北电力有限公司 | 国网冀北电力有限公司廊坊供电公司 | 冀北固安~柳林220千伏线路工程 | 220kV | 航空障碍灯,中光强 | 航空障碍灯-发光强度:中光强 | 套 | 186 | 2023-04-28 | 2023-04-28 | 河北省廊坊市固安县 | 材料站现场车板交货 |  | 0000-500133447-00073 | 050045090800020 | 400214062600020 | 500133447

## 智能一体化电源系统
分标编号 | 包名称 | 分包编号 | 项目单位 | 需求单位 | 项目名称 | 工程电压等级 | 物资名称 | 物资描述 | 单位 | 数量 | 首批交货日期 | 最后一批交货日期 | 交货地点 | 交货方式 | 备注 | 技术规范编码 | 网省采购申请号 | 总部采购申请号 | 物料编码 | 扩展描述 | 扩展编码
012203-2805001-0001 | 包1 | NC100 | 国网冀北电力有限公司 | 国网冀北电力有限公司张家口供电公司 | 国网冀北张家口供电公司110kV六零等变电站充电机改造 | 110kV | 智能一体化电源系统,DC220V,100A | 智能一体化电源系统-电压等级:DC220V,充电单元容量:100A | 套 | 1 | 2023-07-28 | 2023-07-28 | 河北省张家口市 | 买方指定仓库地面交货 |  | G00M-500073663-00007 | 050044950900010 | 400214058100010 | 500073663 | 智能一体化电源系统,DC220V,100A：包含2台充电机（每台充电机容量为100A）；2台直流馈线接地选检装置（馈线共2*48路），2台蓄电池管理单元（具备内阻检测功能）；1台总监控装置。 | 500073663-0118
012203-2805001-0001 | 包1 | NC100 | 国网冀北电力有限公司 | 国网冀北电力有限公司唐山供电公司 | 东玉坨110千伏变电站新建工程 | 110kV | 智能一体化电源系统,DC220V,200A | 智能一体化电源系统-电压等级:DC220V,充电单元容量:200A | 套 | 1 | 2024-01-15 | 2024-01-30 | 河北省唐山市滦南县 | 施工现场地面交货 |  | G00M-500090234-00006 | 050045077200040 | 400214062200020 | 500090234 | 智能电源系统：直流系统电压等级DC220V,单套充电单元容量200A，共1套,直流馈线屏3面；单节蓄电池电压DC2V,单组蓄电池容量400Ah，共1组；逆变电源容1台，容量10kVA，无独立事故照明，UPS电源屏1面，UPS馈线屏1面；单套通信电源模块容量180A，共1套；交流系统：电源容量200kVA，两路交流电源，进线柜1面，馈电柜2面. | 500090234-0195
012203-2805001-0001 | 包1 | NC100 | 国网冀北电力有限公司 | 国网冀北电力有限公司张家口供电公司 | 国网冀北张家口供电公司110kV六零等变电站充电机改造 | 110kV | 智能一体化电源系统,DC220V,500A | 智能一体化电源系统-电压等级:DC220V,充电单元容量:500A | 套 | 1 | 2023-07-28 | 2023-07-28 | 河北省张家口市 | 买方指定仓库地面交货 |  | G00M-500083888-00012 | 050044955000010 | 400214058200010 | 500083888 | 智能一体化电源系统,DC220V,500A：包含3台充电机；2台直流馈线接地选检装置（馈线共7*48路），2台蓄电池管理单元（具备内阻检测功能）；1台总监控装置。 | 500083888-0194
012203-2805001-0001 | 包1 | NC100 | 国网冀北电力有限公司 | 国网冀北电力有限公司唐山供电公司 | 金山110千伏变电站新建工程 | 110kV | 智能一体化电源系统,DC220V,100A | 智能一体化电源系统-电压等级:DC220V,充电单元容量:100A | 套 | 1 | 2023-09-15 | 2023-09-28 | 河北省唐山市古冶区 | 施工现场地面交货 |  | G00M-500073663-00008 | 050044491600080 | 400214056400020 | 500073663 | 并联型智能电源系统：直流系统电压DC220V,单节蓄电池电压DC12V,二次并联模块数17个，并联型直流电源充电柜3面；逆变并联模块数23个，并联型直流电源充电柜3面；直流馈电柜3面。UPS逆变电源1台，容量10kVA，无独立事故照明，UPS电源屏1面，UPS馈线屏1面；通信电源并联模块数12个，并联型直流充电柜2面。交流系统：电源容量200kVA，两路交流电源，进线柜1面，馈电柜2面。 | 500073663-0121
012203-2805001-0001 | 包1 | NC100 | 国网冀北电力有限公司 | 国网冀北电力有限公司唐山供电公司 | 装备区220千伏变电站新建工程 | 220kV | 智能一体化电源系统,DC220V,300A | 智能一体化电源系统-电压等级:DC220V,充电单元容量:300A | 套 | 1 | 2024-01-15 | 2024-01-30 | 河北省唐山市曹妃甸区 | 施工现场地面交货 |  | G00M-500090235-00003 | 050045138100060 | 400214066600040 | 500090235 | DC220V 300A | 500090235-0165
012203-2805001-0001 | 包1 | NC100 | 国网冀北电力有限公司 | 国网冀北电力有限公司张家口供电公司 | 国网冀北张家口供电公司110kV赤城等变电站充电机改造 | 110kV | 智能一体化电源系统,DC220V,100A | 智能一体化电源系统-电压等级:DC220V,充电单元容量:100A | 套 | 2 | 2023-07-28 | 2023-07-28 | 河北省张家口市 | 买方指定仓库地面交货 |  | G00M-500073663-00007 | 050044950800010 | 400214058000010 | 500073663 | 智能一体化电源系统,DC220V,100A：包含2台充电机（每台充电机容量为100A）；2台直流馈线接地选检装置（馈线共2*48路），2台蓄电池管理单元（具备内阻检测功能）；1台总监控装置。 | 500073663-0118