## 智能变电站时间同步系统
分标编号 | 包名称 | 分包编号 | 项目单位 | 需求单位 | 项目名称 | 工程电压等级 | 物资名称 | 物资描述 | 单位 | 数量 | 首批交货日期 | 最后一批交货日期 | 交货地点 | 交货方式 | 备注 | 技术规范编码 | 网省采购申请号 | 总部采购申请号 | 物料编码 | 扩展描述 | 扩展编码
012306-2804005-99999 | 包1 | 100 | 国网冀北电力有限公司 | 国网冀北电力有限公司唐山供电公司 | 金山110千伏变电站新建工程 | 110kV | 智能变电站时间同步系统,AC330,220,110kV | 智能变电站时间同步系统-电压等级:AC330,220,110kV | 套 | 1 | 2023-10-30 | 2023-10-30 | 河北省唐山市古冶区 | 施工现场地面交货 |  | G00M-500114368-00008 | 050044491600040 | 400214056400010 | 500114368 | 安全可控 110kV智能变电站时间同步系统 主时钟2台，扩展时钟2台，屏体1面 | 500114368-0179
012306-2804005-99999 | 包1 | 100 | 国网冀北电力有限公司 | 国网冀北电力有限公司唐山供电公司 | 装备区220千伏变电站新建工程 | 220kV | 智能变电站时间同步系统,AC330,220,110kV | 智能变电站时间同步系统-电压等级:AC330,220,110kV | 套 | 1 | 2024-01-15 | 2024-01-30 | 河北省唐山市曹妃甸区 | 施工现场地面交货 |  | G00M-500114368-00007 | 050045138100010 | 400214066600010 | 500114368 | 智能变电站时间同步系统,AC330,220,110kV | 500114368-0178
012306-2804005-99999 | 包1 | 100 | 国网冀北电力有限公司 | 国网冀北电力有限公司承德供电公司 | 石洞子110KV变电站新建工程 | 110kV | 智能变电站时间同步系统,AC330,220,110kV | 智能变电站时间同步系统-电压等级:AC330,220,110kV | 套 | 1 | 2023-09-28 | 2023-09-28 | 河北省承德市双桥区 | 施工现场地面交货 |  | G00M-500114368-00008 | 050046800800010 | 400217496600010 | 500114368 | 安全可控 110kV智能变电站时间同步系统 主时钟2台，扩展时钟2台，屏体1面 | 500114368-0179
012306-2804005-99999 | 包1 | 100 | 国网冀北电力有限公司 | 国网冀北电力有限公司唐山供电公司 | 空港城110KV变电站新建工程 | 110kV | 智能变电站时间同步系统,AC330,220,110kV | 智能变电站时间同步系统-电压等级:AC330,220,110kV | 套 | 1 | 2024-01-30 | 2024-01-30 | 河北省唐山市丰润区 | 施工现场地面交货 |  | G00M-500114368-00008 | 050046744400040 | 400217495500010 | 500114368 | 安全可控 110kV智能变电站时间同步系统 主时钟2台，扩展时钟2台，屏体1面 | 500114368-0179
012306-2804005-99999 | 包1 | 100 | 国网冀北电力有限公司 | 国网冀北电力有限公司唐山供电公司 | 东玉坨110千伏变电站新建工程 | 110kV | 智能变电站时间同步系统,AC330,220,110kV | 智能变电站时间同步系统-电压等级:AC330,220,110kV | 套 | 1 | 2024-01-15 | 2024-01-30 | 河北省唐山市滦南县 | 施工现场地面交货 |  | G00M-500114368-00008 | 050045077200030 | 400214062200010 | 500114368 | 安全可控 110kV智能变电站时间同步系统 主时钟2台，扩展时钟2台，屏体1面 | 500114368-0179

## 嵌入式直流通信电源
分标编号 | 包名称 | 分包编号 | 项目单位 | 需求单位 | 项目名称 | 工程电压等级 | 物资名称 | 物资描述 | 单位 | 数量 | 首批交货日期 | 最后一批交货日期 | 交货地点 | 交货方式 | 备注 | 技术规范编码 | 网省采购申请号 | 总部采购申请号 | 物料编码 | 扩展描述 | 扩展编码
012306-1213004-99999 | 包1 | 100 | 国网冀北电力有限公司 | 国网冀北电力有限公司张家口供电公司 | 国网冀北张家口供电公司220kV浩门岭等变电站一体化电源DC-DC装置改造 | 无电压等级 | 嵌入式直流通信电源,AC220V+DC220V/DC48V,60A | 嵌入式直流通信电源-输入/输出电压:AC220V+DC220V/DC48V,输出总电流:60A | 套 | 12 | 2023-09-15 | 2023-09-15 | 河北省张家口市 | 买方指定仓库地面交货 |  | D043-500131867-00002 | 050046819100010 | 400217497400010 | 500131867
012306-1213004-99999 | 包1 | 100 | 国网冀北电力有限公司 | 国网冀北电力有限公司张家口供电公司 | 国网冀北张家口供电公司220kV浩门岭等变电站一体化电源DC-DC装置改造 | 无电压等级 | 嵌入式直流通信电源,AC220V+DC220V/DC48V,60A | 嵌入式直流通信电源-输入/输出电压:AC220V+DC220V/DC48V,输出总电流:60A | 套 | 22 | 2023-09-15 | 2023-09-15 | 河北省张家口市 | 买方指定仓库地面交货 |  | D043-500131867-00001 | 050046856800010 | 400217499400010 | 500131867

## 激光退火设备
分标编号 | 包名称 | 分包编号 | 项目单位 | 需求单位 | 项目名称 | 工程电压等级 | 物资名称 | 物资描述 | 单位 | 数量 | 首批交货日期 | 最后一批交货日期 | 交货地点 | 交货方式 | 备注 | 技术规范编码 | 网省采购申请号 | 总部采购申请号 | 物料编码 | 扩展描述 | 扩展编码
012306-1501054-99999 | 包1 | 100 | 国网冀北电力有限公司 | 国网冀北电力有限公司廊坊供电公司 | 国网冀北廊坊输电运检中心2023年全景3D激光扫描仪购置 | 无电压等级 | 激光退火设备 | 激光退火设备 | 台 | 1 | 2023-09-12 | 2023-09-12 | 河北省廊坊市广阳区 | 买方指定仓库地面交货 |  | D044-500134402-00001 | 030011170700010 | 400217489500010 | 500134402
012306-1501054-99999 | 包1 | 100 | 国网冀北电力有限公司 | 国网冀北电力有限公司唐山供电公司 | 国网冀北唐山2023年运检全景3D激光扫描仪购置 | 无电压等级 | 激光退火设备 | 激光退火设备 | 台 | 1 | 2023-08-15 | 2023-12-29 | 河北省唐山市路北区滨河路25号 | 买方指定仓库地面交货 |  | D041-500134402-00001 | 030011263500010 | 400217549500010 | 500134402
012306-1501054-99999 | 包1 | 100 | 国网冀北电力有限公司 | 国网冀北电力有限公司承德供电公司 | 国网冀北承德输电运检中心2023年全景3D激光扫描仪购置 | 无电压等级 | 激光退火设备 | 激光退火设备 | 台 | 1 | 2023-10-20 | 2023-10-20 | 河北省承德市双桥区 | 买方指定仓库地面交货 |  | D686-500134402-00001 | 030011115200010 | 400217549200010 | 500134402
012306-1501054-99999 | 包1 | 100 | 国网冀北电力有限公司 | 国网冀北电力有限公司秦皇岛供电公司 | 国网冀北秦皇岛输电运检中心2023年全景3D激光扫描仪购置 | 无电压等级 | 激光退火设备 | 激光退火设备 | 台 | 1 | 2023-09-15 | 2023-09-15 | 河北省秦皇岛市海港区 | 买方指定仓库地面交货 |  | D042-500134402-00001 | 030011187600010 | 400217490400010 | 500134402
012306-1501054-99999 | 包2 | 200 | 国网冀北电力有限公司 | 国网冀北电力有限公司张家口供电公司 | 国网冀北张家口输电运检中心2023年全景3D激光扫描仪购置 | 无电压等级 | 激光退火设备 | 激光退火设备 | 台 | 1 | 2023-09-11 | 2023-09-11 | 河北省张家口市 | 买方指定仓库地面交货 |  | D043-500134402-00001 | 030011178500010 | 400217490200010 | 500134402
012306-1501054-99999 | 包2 | 200 | 国网冀北电力有限公司 | 国网冀北电力有限公司超高压分公司 | 国网冀北超高压公司2023年全景3D激光扫描仪购置 | 无电压等级 | 激光退火设备 | 激光退火设备 | 台 | 1 | 2023-09-15 | 2023-09-15 | 北京市房山区 | 买方指定仓库地面交货 |  | B00M-500134402-00001 | 030011249800010 | 400217491100010 | 500134402
012306-1501054-99999 | 包2 | 200 | 国网冀北电力有限公司 | 国网冀北电力有限公司超高压分公司 | 国网冀北超高压公司2023年全景3D激光扫描仪购置 | 无电压等级 | 激光退火设备 | 激光退火设备 | 台 | 1 | 2023-09-15 | 2023-09-15 | 北京市房山区 | 买方指定仓库地面交货 |  | B00M-500134402-00001 | 030011249800020 | 400217491100020 | 500134402

## 直流电源系统
分标编号 | 包名称 | 分包编号 | 项目单位 | 需求单位 | 项目名称 | 工程电压等级 | 物资名称 | 物资描述 | 单位 | 数量 | 首批交货日期 | 最后一批交货日期 | 交货地点 | 交货方式 | 备注 | 技术规范编码 | 网省采购申请号 | 总部采购申请号 | 物料编码 | 扩展描述 | 扩展编码
012306-1109001-99999 | 包1 | 100 | 国网冀北电力有限公司 | 国网冀北电力有限公司唐山供电公司 | 国网冀北唐山供电公司10kV体育馆道等20座配电室直流电源系统改造 | 10kV | 直流电源系统,DC220V,50A | 直流电源系统-输出电压:DC220V,充电电流:50A | 套 | 11 | 2023-08-20 | 2023-08-30 | 河北省唐山市路北区建设北路7号 | 买方指定仓库地面交货 |  | G00M-500009085-00002 | 050046656700010 | 400217581500010 | 500009085 | 直流电源系统-输出电压:DC220V,单套充电单元容量50A，共1套；充馈线柜1面；单组蓄电池容量100Ah，共1组；单节蓄电池电压：DC2V；单套通信电源模块容量20A*2；不含事故照明 | 500009085-0072
012306-1109001-99999 | 包1 | 100 | 国网冀北电力有限公司 | 国网冀北电力有限公司唐山供电公司 | 国网冀北唐山供电公司10kV港欣华府等9座开闭站直流电源系统改造 | 10kV | 直流电源系统,DC220V,50A | 直流电源系统-输出电压:DC220V,充电电流:50A | 套 | 8 | 2023-08-20 | 2023-08-30 | 河北省唐山市路北区建设北路7号 | 买方指定仓库地面交货 |  | G00M-500009085-00003 | 050046656800010 | 400217581600010 | 500009085 | 直流电源系统-输出电压:DC220V,单套充电单元容量50A，共1套；充馈线柜1面；单组蓄电池容量200Ah，共1组；单节蓄电池电压：DC2V；单套通信电源模块容量20A*2；不含事故照明 | 500009085-0073
012306-1109001-99999 | 包1 | 100 | 国网冀北电力有限公司 | 国网冀北电力有限公司唐山供电公司 | 国网冀北唐山供电公司10kV景泰翰林开闭站等18座配电站室蓄电池改造 | 10kV | 直流电源系统,DC220V,50A | 直流电源系统-输出电压:DC220V,充电电流:50A | 套 | 4 | 2023-08-20 | 2023-08-30 | 河北省唐山市路北区建设北路7号 | 买方指定仓库地面交货 |  | G00M-500009085-00002 | 050046656400010 | 400217581300010 | 500009085 | 直流电源系统-输出电压:DC220V,单套充电单元容量50A，共1套；充馈线柜1面；单组蓄电池容量100Ah，共1组；单节蓄电池电压：DC2V；单套通信电源模块容量20A*2；不含事故照明 | 500009085-0072
012306-1109001-99999 | 包1 | 100 | 国网冀北电力有限公司 | 国网冀北电力有限公司三河市供电分公司 | 廊坊三河市孤山营110kV变电站10kV开闭站新建工程 | 10kV | 直流电源系统,DC220V,80A | 直流电源系统-输出电压:DC220V,充电电流:80A | 套 | 1 | 2023-09-12 | 2023-09-12 | 河北省廊坊市三河市 | 买方指定仓库地面交货 |  | G00M-500038041-00002 | 050047041200010 | 400217487500010 | 500038041 | 直流电源系统-输出电压:DC220V,单套充电单元容量80A，共3套；馈线柜4面；单组蓄电池容量300Ah，共1组；单节蓄电池电压：DC2V；；不含通信模块；不含事故照明 | 500038041-0008
012306-1109001-99999 | 包1 | 100 | 国网冀北电力有限公司 | 国网冀北电力有限公司唐山供电公司 | 国网冀北唐山供电公司110kV钓鱼台变电站直流电源改造 | 110kV | 直流电源系统,DC220V,50A | 直流电源系统-输出电压:DC220V,充电电流:50A | 套 | 1 | 2023-08-15 | 2023-08-15 | 河北省唐山市 | 买方指定仓库地面交货 |  | G00M-500009085-00001 | 050046457200010 | 400217580700010 | 500009085 | 直流电源系统，DC220V,50A, 不含蓄电池，不含通讯电源，不含事故照明 | 500009085-0070
012306-1109001-99999 | 包1 | 100 | 国网冀北电力有限公司 | 国网冀北电力有限公司唐山供电公司 | 国网冀北唐山供电公司路南供电中心雅颂居开闭站等30座配电室及开闭站蓄电池改造 | 10kV | 直流电源系统,DC220V,50A | 直流电源系统-输出电压:DC220V,充电电流:50A | 套 | 10 | 2023-08-20 | 2023-08-30 | 河北省唐山市路北区建设北路7号 | 买方指定仓库地面交货 |  | G00M-500009085-00002 | 050046656500010 | 400217581400010 | 500009085 | 直流电源系统-输出电压:DC220V,单套充电单元容量50A，共1套；充馈线柜1面；单组蓄电池容量100Ah，共1组；单节蓄电池电压：DC2V；单套通信电源模块容量20A*2；不含事故照明 | 500009085-0072
012306-1109001-99999 | 包1 | 100 | 国网冀北电力有限公司 | 国网冀北电力有限公司超高压分公司 | 国网冀北检修公司500kV房山变电站直流系统改造 | 500kV | 直流电源系统,DC220V,100A | 直流电源系统-输出电压:DC220V,充电电流:100A | 套 | 1 | 2023-09-15 | 2023-09-15 | 北京市房山区 | 买方指定仓库地面交货 |  | G00M-500009078-00002 | 050046964800010 | 400217503300010 | 500009078 | 直流电源系统-输出电压:DC220V,充电电流:100A | 500009078-0092

## 展示平台
分标编号 | 包名称 | 分包编号 | 项目单位 | 需求单位 | 项目名称 | 工程电压等级 | 物资名称 | 物资描述 | 单位 | 数量 | 首批交货日期 | 最后一批交货日期 | 交货地点 | 交货方式 | 备注 | 技术规范编码 | 网省采购申请号 | 总部采购申请号 | 物料编码 | 扩展描述 | 扩展编码
012306-1506020-99999 | 包1 | 100 | 国网冀北电力有限公司 | 国网冀北电力有限公司廊坊供电公司 | 国网廊坊供电公司2023年供电营业厅转型升级改造（新华供电营业厅设备购置） | 无电压等级 | 展示平台 | 展示平台 | 台 | 1 | 2023-08-01 | 2023-08-01 | 河北省廊坊市广阳区 | 买方指定仓库地面交货 |  | D044-500138685-00001 | 050046743900010 | 400217495400010 | 500138685
012306-1506020-99999 | 包2 | 200 | 国网冀北电力有限公司 | 国网冀北电力有限公司唐山供电公司 | 国网冀北唐山供电公司高压电缆专业精益化管理综合平台展示中心建设 | 无电压等级 | 展示平台 | 展示平台 | 台 | 1 | 2023-08-14 | 2023-09-28 | 河北省唐山市 | 买方指定仓库地面交货 |  | D041-500138685-00001 | 050046706000010 | 400217495200010 | 500138685

## 低压屏柜箱
分标编号 | 包名称 | 分包编号 | 项目单位 | 需求单位 | 项目名称 | 工程电压等级 | 物资名称 | 物资描述 | 单位 | 数量 | 首批交货日期 | 最后一批交货日期 | 交货地点 | 交货方式 | 备注 | 技术规范编码 | 网省采购申请号 | 总部采购申请号 | 物料编码 | 扩展描述 | 扩展编码
012306-1106000-99999 | 包1 | 100 | 国网冀北电力有限公司 | 国网冀北电力有限公司秦皇岛供电公司 | 国网冀北秦皇岛供电公司调度集控楼通信系统建设 | 220kV | 空屏柜 | 空屏柜 | 面 | 21 | 2023-08-31 | 2023-08-31 | 河北省秦皇岛市海港区 | 买方指定仓库地面交货 |  | G00M-500009009-00006 | 050047050500010 | 400217584500010 | 500009009 | 2200×600×1000 | 500009009-0182
012306-1106000-99999 | 包1 | 100 | 国网冀北电力有限公司 | 国网冀北电力有限公司张家口供电公司 | 冀北张家口揽胜楼110kV变电站3号主变扩建工程 | 110kV | 端子箱 | 端子箱 | 个 | 1 | 2023-09-15 | 2024-01-04 | 河北省张家口市 | 施工现场地面交货 |  | G00M-500008993-00001 | 050046897300020 | 400217582700010 | 500008993 | 户外端子箱，ZXW-2/3型，具备加热、除湿、照明功能，每个端子箱内考虑300个端子；按钮9个；刀闸6把、空开8个（带报警接点），温湿度控制器1个，端子箱底部敷设25X4mm2的电缆接地铜排；数量见采购申请，防护等级IP65 | 500008993-0070
012306-1106000-99999 | 包1 | 100 | 国网冀北电力有限公司 | 国网冀北电力有限公司工程管理分公司（北京华联电力工程监理有限公司） | 坝上500千伏变电站扩建工程 | 500kV | 空屏柜 | 空屏柜 | 面 | 4 | 2023-10-10 | 2023-10-10 | 河北省张家口市张北县 | 施工现场地面交货 |  | G00M-500009009-00001 | 050046980700030 | 400217583500020 | 500009009 | 高度：2260；宽度：600或800；深度：600；颜色：冰灰橘纹 | 500009009-0079
012306-1106000-99999 | 包1 | 100 | 国网冀北电力有限公司 | 国网冀北电力有限公司工程管理分公司（北京华联电力工程监理有限公司） | 乐亭500kV变电站主变扩建工程 | 500kV | 转接端子屏 | 转接端子屏 | 面 | 2 | 2024-03-20 | 2024-03-20 | 河北省唐山市乐亭县 | 施工现场地面交货 |  | G00M-500008996-00002 | 050047054600030 | 400217505000010 | 500008996 | 转接端子屏 | 500008996-0002
012306-1106000-99999 | 包1 | 100 | 国网冀北电力有限公司 | 国网冀北电力有限公司张家口供电公司 | 冀北张家口夏源220kV变电站110kV间隔扩建工程 | 110kV | 端子箱 | 端子箱 | 个 | 3 | 2023-08-28 | 2024-01-04 | 河北省张家口市 | 施工现场地面交货 |  | G00M-500008993-00001 | 050046794400030 | 400217582100010 | 500008993 | 户外端子箱，ZXW-2/3型，具备加热、除湿、照明功能，每个端子箱内考虑300个端子；按钮9个；刀闸6把、空开8个（带报警接点），温湿度控制器1个，端子箱底部敷设25X4mm2的电缆接地铜排；数量见采购申请，防护等级IP65 | 500008993-0070
012306-1106000-99999 | 包1 | 100 | 国网冀北电力有限公司 | 国网冀北电力有限公司张家口供电公司 | 冀北张家口新怀来220kV变电站主变扩建工程 | 220kV | 电能表屏 | 电能表屏 | 面 | 1 | 2023-09-15 | 2024-01-04 | 河北省张家口市 | 施工现场地面交货 |  | G00M-500008994-00002 | 050046883200010 | 400217582500010 | 500008994 | 1面电能表屏，含光电转换模块 | 500008994-0157
012306-1106000-99999 | 包1 | 100 | 国网冀北电力有限公司 | 国网冀北电力有限公司工程管理分公司（北京华联电力工程监理有限公司） | 固安500千伏变电站1号、2号主变扩建工程 | 500kV | 端子箱 | 端子箱 | 个 | 17 | 2023-10-10 | 2023-10-10 | 河北省廊坊市固安县 | 施工现场车板交货 |  | G00M-500008993-00002 | 050046983600030 | 400217583800010 | 500008993 | 户外端子箱，ZXW-2/3型 | 500008993-0328
012306-1106000-99999 | 包1 | 100 | 国网冀北电力有限公司 | 国网冀北电力有限公司秦皇岛供电公司 | 国网冀北秦皇岛供电公司调度集控楼通信系统建设 | 220kV | 空屏柜 | 空屏柜 | 面 | 2 | 2023-08-31 | 2023-08-31 | 河北省秦皇岛市海港区 | 买方指定仓库地面交货 |  | G00M-500009009-00004 | 050047050600010 | 400217584600010 | 500009009 | 2200×600×1100 | 500009009-0180
012306-1106000-99999 | 包1 | 100 | 国网冀北电力有限公司 | 国网冀北电力有限公司张家口供电公司 | 冀北张家口新怀来220kV变电站主变扩建工程 | 220kV | 端子箱 | 端子箱 | 个 | 9 | 2023-09-15 | 2024-01-04 | 河北省张家口市 | 施工现场地面交货 |  | G00M-500008993-00001 | 050046883200060 | 400217582500030 | 500008993 | 户外端子箱，ZXW-2/3型，具备加热、除湿、照明功能，每个端子箱内考虑300个端子；按钮9个；刀闸6把、空开8个（带报警接点），温湿度控制器1个，端子箱底部敷设25X4mm2的电缆接地铜排；数量见采购申请，防护等级IP65 | 500008993-0070
012306-1106000-99999 | 包1 | 100 | 国网冀北电力有限公司 | 国网冀北电力有限公司张家口供电公司 | 冀北张家口银沙220kV变电站110kV间隔扩建工程 | 110kV | 电能表屏 | 电能表屏 | 面 | 2 | 2023-08-28 | 2024-01-04 | 河北省张家口市 | 施工现场地面交货 |  | G00M-500008994-00001 | 050046897700010 | 400217582800010 | 500008994 |  | 500008994-0156
012306-1106000-99999 | 包1 | 100 | 国网冀北电力有限公司 | 国网冀北电力有限公司张家口供电公司 | 青水220kV变电站110kV间隔扩建工程 | 110kV | 端子箱 | 端子箱 | 个 | 1 | 2023-08-28 | 2024-01-04 | 河北省张家口市 | 施工现场地面交货 |  | G00M-500008993-00001 | 050046883900030 | 400217582600020 | 500008993 | 户外端子箱，ZXW-2/3型，具备加热、除湿、照明功能，每个端子箱内考虑300个端子；按钮9个；刀闸6把、空开8个（带报警接点），温湿度控制器1个，端子箱底部敷设25X4mm2的电缆接地铜排；数量见采购申请，防护等级IP65 | 500008993-0070
012306-1106000-99999 | 包1 | 100 | 国网冀北电力有限公司 | 国网冀北电力有限公司工程管理分公司（北京华联电力工程监理有限公司） | 固安500千伏变电站1号、2号主变扩建工程 | 500kV | 转接端子屏 | 转接端子屏 | 面 | 3 | 2023-10-10 | 2023-10-10 | 河北省廊坊市固安县 | 施工现场车板交货 |  | G00M-500008996-00002 | 050047024600030 | 400217487000020 | 500008996 | 转接端子屏 | 500008996-0002
012306-1106000-99999 | 包1 | 100 | 国网冀北电力有限公司 | 国网冀北电力有限公司秦皇岛供电公司 | 国网冀北秦皇岛供电公司调度集控楼通信系统建设 | 220kV | 空屏柜 | 空屏柜 | 面 | 23 | 2023-08-31 | 2023-08-31 | 河北省秦皇岛市海港区 | 买方指定仓库地面交货 |  | G00M-500009009-00005 | 050047050400010 | 400217584400010 | 500009009 | 2200×600×600 | 500009009-0181
012306-1106000-99999 | 包1 | 100 | 国网冀北电力有限公司 | 国网冀北电力有限公司秦皇岛供电公司 | 戴河220千伏变电站110千伏出线间隔扩建工程 | 110kV | 端子箱 | 端子箱 | 个 | 1 | 2023-09-28 | 2023-09-28 | 河北省秦皇岛市海港区 | 施工现场地面交货 |  | G00M-500008993-00002 | 050046970200010 | 400217583300010 | 500008993 | 户外端子箱，ZXW-2/3型 | 500008993-0328
012306-1106000-99999 | 包1 | 100 | 国网冀北电力有限公司 | 国网冀北电力有限公司康保县供电分公司 | 国网冀北张家口康保县供电公司35kV李家地变电站35kV断路器、隔离开关改造 | 35kV | 端子箱 | 端子箱 | 个 | 1 | 2023-09-15 | 2023-09-15 | 河北省张家口市 | 买方指定仓库地面交货 |  | G00M-500008993-00001 | 050046599400010 | 400217581200010 | 500008993 | 户外端子箱，ZXW-2/3型，具备加热、除湿、照明功能，每个端子箱内考虑300个端子；按钮9个；刀闸6把、空开8个（带报警接点），温湿度控制器1个，端子箱底部敷设25X4mm2的电缆接地铜排；数量见采购申请，防护等级IP65 | 500008993-0070
012306-1106000-99999 | 包1 | 100 | 国网冀北电力有限公司 | 国网冀北电力有限公司张家口供电公司 | 冀北张家口新怀来220kV变电站主变扩建工程 | 220kV | 端子箱 | 端子箱 | 个 | 3 | 2023-09-15 | 2024-01-04 | 河北省张家口市 | 施工现场地面交货 |  | G00M-500008993-00001 | 050046883200050 | 400217582500020 | 500008993 | 户外端子箱，ZXW-2/3型，具备加热、除湿、照明功能，每个端子箱内考虑300个端子；按钮9个；刀闸6把、空开8个（带报警接点），温湿度控制器1个，端子箱底部敷设25X4mm2的电缆接地铜排；数量见采购申请，防护等级IP65 | 500008993-0070
012306-1106000-99999 | 包1 | 100 | 国网冀北电力有限公司 | 国网冀北电力有限公司张家口供电公司 | 国网冀北张家口供电公司220kV侯家庙变电站2号主变改造 | 220kV | 端子箱 | 端子箱 | 个 | 1 | 2023-09-28 | 2023-09-28 | 河北省张家口市 | 买方指定仓库地面交货 |  | G00M-500008993-00001 | 050046839300010 | 400217582300010 | 500008993 | 户外端子箱，ZXW-2/3型，具备加热、除湿、照明功能，每个端子箱内考虑300个端子；按钮9个；刀闸6把、空开8个（带报警接点），温湿度控制器1个，端子箱底部敷设25X4mm2的电缆接地铜排；数量见采购申请，防护等级IP65 | 500008993-0070
012306-1106000-99999 | 包1 | 100 | 国网冀北电力有限公司 | 国网冀北电力有限公司工程管理分公司（北京华联电力工程监理有限公司） | 固安500千伏变电站1号、2号主变扩建工程 | 500kV | 电能表屏 | 电能表屏 | 面 | 3 | 2023-10-10 | 2023-10-10 | 河北省廊坊市固安县 | 施工现场车板交货 |  | G00M-500008994-00001 | 050047024800010 | 400217584200010 | 500008994 |  | 500008994-0156
012306-1106000-99999 | 包1 | 100 | 国网冀北电力有限公司 | 国网冀北电力有限公司工程管理分公司（北京华联电力工程监理有限公司） | 乐亭500kV变电站主变扩建工程 | 500kV | 电能表屏 | 电能表屏 | 面 | 4 | 2024-03-20 | 2024-03-20 | 河北省唐山市乐亭县 | 施工现场地面交货 |  | G00M-500008994-00001 | 050047054600020 | 400217584800020 | 500008994 |  | 500008994-0156
012306-1106000-99999 | 包1 | 100 | 国网冀北电力有限公司 | 国网冀北电力有限公司围场县供电分公司 | 冀北承德围场县四合永110kV变电站10kV间隔扩建工程 | 10kV | 电能表屏 | 电能表屏 | 面 | 1 | 2023-08-30 | 2023-08-30 | 河北省承德市围场县 | 买方指定仓库地面交货 |  | G00M-500008994-00001 | 050046483600010 | 400217580900010 | 500008994 |  | 500008994-0156
012306-1106000-99999 | 包1 | 100 | 国网冀北电力有限公司 | 国网冀北电力有限公司工程管理分公司（北京华联电力工程监理有限公司） | 坝上500千伏变电站扩建工程 | 500kV | 电能表屏 | 电能表屏 | 面 | 1 | 2023-10-10 | 2023-10-10 | 河北省张家口市张北县 | 施工现场地面交货 |  | G00M-500008994-00002 | 050046980700020 | 400217583500010 | 500008994 | 1面电能表屏，含光电转换模块 | 500008994-0157
012306-1106000-99999 | 包1 | 100 | 国网冀北电力有限公司 | 国网冀北电力有限公司工程管理分公司（北京华联电力工程监理有限公司） | 坝上500千伏变电站扩建工程 | 500kV | 电能表屏 | 电能表屏 | 面 | 1 | 2023-10-10 | 2023-10-10 | 河北省张家口市张北县 | 施工现场地面交货 |  | G00M-500008994-00001 | 050046981000010 | 400217583700010 | 500008994 |  | 500008994-0156
012306-1106000-99999 | 包1 | 100 | 国网冀北电力有限公司 | 国网冀北电力有限公司秦皇岛供电公司 | 冀北秦皇岛海港区10kV建安一线电缆线路新建工程 | 10kV | 空屏柜 | 空屏柜 | 面 | 1 | 2023-09-22 | 2023-09-22 | 河北省秦皇岛市 | 买方指定仓库地面交货 |  | G00M-500009009-00001 | 050047016100010 | 400217583900010 | 500009009 | 高度：2260；宽度：600或800；深度：600；颜色：冰灰橘纹 | 500009009-0079
012306-1106000-99999 | 包1 | 100 | 国网冀北电力有限公司 | 国网冀北电力有限公司工程管理分公司（北京华联电力工程监理有限公司） | 坝上500千伏变电站扩建工程 | 500kV | 端子箱 | 端子箱 | 个 | 2 | 2023-10-10 | 2023-10-10 | 河北省张家口市张北县 | 施工现场地面交货 |  | G00M-500008993-00002 | 050046980400140 | 400217583400010 | 500008993 | 户外端子箱，ZXW-2/3型 | 500008993-0328

## 故障录波装置
分标编号 | 包名称 | 分包编号 | 项目单位 | 需求单位 | 项目名称 | 工程电压等级 | 物资名称 | 物资描述 | 单位 | 数量 | 首批交货日期 | 最后一批交货日期 | 交货地点 | 交货方式 | 备注 | 技术规范编码 | 网省采购申请号 | 总部采购申请号 | 物料编码 | 扩展描述 | 扩展编码
012306-1101029-99999 | 包1 | 100 | 国网冀北电力有限公司 | 国网冀北电力有限公司工程管理分公司（北京华联电力工程监理有限公司） | 固安500千伏变电站1号、2号主变扩建工程 | 500kV | 故障录波装置,AC750,500kV,变压器,64,80,128,160 | 故障录波装置-电压等级:AC750,500kV,类型:变压器,模拟量:64,模拟量扩展值:80,开关量:128,开关量扩展值:160 | 套 | 1 | 2023-10-10 | 2023-10-10 | 河北省廊坊市固安县 | 施工现场车板交货 |  | 9999-500114370-00001 | 050047298300010 | 400217506200010 | 500114370 | 750/500kV故障录波装置（变压器）；录波装置1套；保护屏体1面。 | 500114370-0002
012306-1101029-99999 | 包1 | 100 | 国网冀北电力有限公司 | 国网冀北电力有限公司工程管理分公司（北京华联电力工程监理有限公司） | 固安500千伏变电站1号、2号主变扩建工程 | 500kV | 故障录波装置,AC750,500kV,线路,64,80,128,160 | 故障录波装置-电压等级:AC750,500kV,类型:线路,模拟量:64,模拟量扩展值:80,开关量:128,开关量扩展值:160 | 套 | 1 | 2023-10-10 | 2023-10-10 | 河北省廊坊市固安县 | 施工现场车板交货 |  | 9999-500114372-00001 | 050047024600020 | 400217487000010 | 500114372 | 750/500kV故障录波装置（线路）；录波装置1套；保护屏体1面。 | 500114372-0002
012306-1101029-99999 | 包1 | 100 | 国网冀北电力有限公司 | 国网冀北电力有限公司工程管理分公司（北京华联电力工程监理有限公司） | 固安500千伏变电站1号、2号主变扩建工程 | 500kV | 故障录波装置,AC750,500kV,变压器,64,80,128,160 | 故障录波装置-电压等级:AC750,500kV,类型:变压器,模拟量:64,模拟量扩展值:80,开关量:128,开关量扩展值:160 | 套 | 1 | 2023-10-10 | 2023-10-10 | 河北省廊坊市固安县 | 施工现场车板交货 |  | 9999-500114370-00001 | 050047298300020 | 400217506200020 | 500114370 | 750/500kV故障录波装置（变压器）；录波装置1套；保护屏体1面。 | 500114370-0002

## 光探测器
分标编号 | 包名称 | 分包编号 | 项目单位 | 需求单位 | 项目名称 | 工程电压等级 | 物资名称 | 物资描述 | 单位 | 数量 | 首批交货日期 | 最后一批交货日期 | 交货地点 | 交货方式 | 备注 | 技术规范编码 | 网省采购申请号 | 总部采购申请号 | 物料编码 | 扩展描述 | 扩展编码
012306-1316021-99999 | 包1 | 100 | 国网冀北电力有限公司 | 国网冀北电力有限公司廊坊供电公司 | 国网冀北廊坊输电运检中心2023年激光雷达扫描装置购置 | 无电压等级 | 光探测器 | 光探测器 | 台 | 1 | 2023-09-12 | 2023-09-12 | 河北省廊坊市广阳区 | 买方指定仓库地面交货 |  | D044-500134428-00001 | 030011203400010 | 400217490700010 | 500134428

## 图像监视系统
分标编号 | 包名称 | 分包编号 | 项目单位 | 需求单位 | 项目名称 | 工程电压等级 | 物资名称 | 物资描述 | 单位 | 数量 | 首批交货日期 | 最后一批交货日期 | 交货地点 | 交货方式 | 备注 | 技术规范编码 | 网省采购申请号 | 总部采购申请号 | 物料编码 | 扩展描述 | 扩展编码
012306-1502002-99999 | 包1 | 100 | 国网冀北电力有限公司 | 国网冀北电力有限公司工程管理分公司（北京华联电力工程监理有限公司） | 固安500千伏变电站1号、2号主变扩建工程 | 500kV | 图像监视系统 | 图像监视系统 | 套 | 1 | 2023-10-10 | 2023-10-10 | 河北省廊坊市固安县 | 施工现场车板交货 |  | 0000-500010592-00267 | 050047024700020 | 400217487100010 | 500010592

## 电子式组合互感器
分标编号 | 包名称 | 分包编号 | 项目单位 | 需求单位 | 项目名称 | 工程电压等级 | 物资名称 | 物资描述 | 单位 | 数量 | 首批交货日期 | 最后一批交货日期 | 交货地点 | 交货方式 | 备注 | 技术规范编码 | 网省采购申请号 | 总部采购申请号 | 物料编码 | 扩展描述 | 扩展编码
012306-1007002-99999 | 包1 | 100 | 国网冀北电力有限公司 | 国网冀北电力有限公司承德供电公司 | 国网承德供电公司2023年台区降损挖潜（电阻分压互感器购置） | 无电压等级 | 10kV干式电子式组合互感器,30A,电阻分压,空心线圈,数字 | 电子式组合互感器-电压等级:AC10kV,额定电流:30A,绝缘方式:干式,电压传感器原理:电阻分压,电流传感器原理:空心线圈,输出模式:数字 | 台 | 10 | 2023-09-30 | 2023-12-29 | 河北省承德市双桥区 | 买方指定仓库地面交货 |  | G00M-500133899-00001 | 050046568100020 | 400217494300020 | 500133903 | 高压费控计量装置 | 500133903-0001
012306-1007002-99999 | 包1 | 100 | 国网冀北电力有限公司 | 国网冀北电力有限公司秦皇岛供电公司 | 国网秦皇岛供电公司2023年台区降损挖潜（电阻分压互感器购置） | 无电压等级 | 10kV干式电子式组合互感器,200A,电阻分压,空心线圈,数字 | 电子式组合互感器-电压等级:AC10kV,额定电流:200A,绝缘方式:干式,电压传感器原理:电阻分压,电流传感器原理:空心线圈,输出模式:数字 | 台 | 19 | 2023-11-15 | 2023-12-01 | 河北省秦皇岛市 | 买方指定仓库地面交货 |  | G00M-500133899-00002 | 050046944300010 | 400217501300010 | 500133899 | 高压费控装置（户外箱式、户内柜式） | 500133899-0002
012306-1007002-99999 | 包1 | 100 | 国网冀北电力有限公司 | 国网冀北电力有限公司唐山供电公司 | 国网唐山供电公司2023年台区降损挖潜（电阻分压互感器购置） | 无电压等级 | 10kV干式电子式组合互感器,30A,电阻分压,空心线圈,数字 | 电子式组合互感器-电压等级:AC10kV,额定电流:30A,绝缘方式:干式,电压传感器原理:电阻分压,电流传感器原理:空心线圈,输出模式:数字 | 台 | 4 | 2023-08-11 | 2023-08-11 | 河北省唐山市路北区 | 买方指定仓库地面交货 |  | G00M-500133899-00001 | 050046838800030 | 400217498900030 | 500133903 | 高压费控计量装置 | 500133903-0001
012306-1007002-99999 | 包1 | 100 | 国网冀北电力有限公司 | 国网冀北电力有限公司承德供电公司 | 国网承德供电公司2023年台区降损挖潜（电阻分压互感器购置） | 无电压等级 | 10kV干式电子式组合互感器,20A,电阻分压,空心线圈,数字 | 电子式组合互感器-电压等级:AC10kV,额定电流:20A,绝缘方式:干式,电压传感器原理:电阻分压,电流传感器原理:空心线圈,输出模式:数字 | 台 | 12 | 2023-09-30 | 2023-12-29 | 河北省承德市双桥区 | 买方指定仓库地面交货 |  | G00M-500133899-00001 | 050046568100010 | 400217494300010 | 500133901 | 高压费控计量装置 | 500133901-0001
012306-1007002-99999 | 包1 | 100 | 国网冀北电力有限公司 | 国网冀北电力有限公司廊坊供电公司 | 国网廊坊供电公司2023年台区降损挖潜（电阻分压互感器购置） | 无电压等级 | 10kV干式电子式组合互感器,15A,电阻分压,空心线圈,数字 | 电子式组合互感器-电压等级:AC10kV,额定电流:15A,绝缘方式:干式,电压传感器原理:电阻分压,电流传感器原理:空心线圈,输出模式:数字 | 台 | 10 | 2023-09-12 | 2023-09-12 | 河北省廊坊市广阳区 | 买方指定仓库地面交货 |  | G00M-500133899-00001 | 050046832900010 | 400217498400010 | 500133896 | 高压费控计量装置 | 500133896-0001
012306-1007002-99999 | 包1 | 100 | 国网冀北电力有限公司 | 国网冀北电力有限公司张家口供电公司 | 国网张家口供电公司2023年台区降损挖潜（电阻分压互感器购置） | 无电压等级 | 10kV干式电子式组合互感器,30A,电阻分压,空心线圈,数字 | 电子式组合互感器-电压等级:AC10kV,额定电流:30A,绝缘方式:干式,电压传感器原理:电阻分压,电流传感器原理:空心线圈,输出模式:数字 | 台 | 26 | 2023-09-14 | 2023-09-15 | 国网张家口供电公司计量中心 | 买方指定仓库地面交货 |  | G00M-500133899-00001 | 050045051800020 | 400217491200020 | 500133903 | 高压费控计量装置 | 500133903-0001
012306-1007002-99999 | 包1 | 100 | 国网冀北电力有限公司 | 国网冀北电力有限公司承德供电公司 | 国网承德供电公司2023年台区降损挖潜（电阻分压互感器购置） | 无电压等级 | 10kV干式电子式组合互感器,50A,电阻分压,空心线圈,数字 | 电子式组合互感器-电压等级:AC10kV,额定电流:50A,绝缘方式:干式,电压传感器原理:电阻分压,电流传感器原理:空心线圈,输出模式:数字 | 台 | 10 | 2023-09-30 | 2023-12-29 | 河北省承德市双桥区 | 买方指定仓库地面交货 |  | G00M-500133899-00001 | 050046568100030 | 400217494300030 | 500133905 | 高压费控计量装置 | 500133905-0001
012306-1007002-99999 | 包1 | 100 | 国网冀北电力有限公司 | 国网冀北电力有限公司廊坊供电公司 | 国网廊坊供电公司2023年台区降损挖潜（电阻分压互感器购置） | 无电压等级 | 10kV干式电子式组合互感器,20A,电阻分压,空心线圈,数字 | 电子式组合互感器-电压等级:AC10kV,额定电流:20A,绝缘方式:干式,电压传感器原理:电阻分压,电流传感器原理:空心线圈,输出模式:数字 | 台 | 10 | 2023-09-12 | 2023-09-12 | 河北省廊坊市广阳区 | 买方指定仓库地面交货 |  | G00M-500133899-00001 | 050046832900020 | 400217498400020 | 500133901 | 高压费控计量装置 | 500133901-0001
012306-1007002-99999 | 包1 | 100 | 国网冀北电力有限公司 | 国网冀北电力有限公司张家口供电公司 | 国网张家口供电公司2023年台区降损挖潜（电阻分压互感器购置） | 无电压等级 | 10kV干式电子式组合互感器,50A,电阻分压,空心线圈,数字 | 电子式组合互感器-电压等级:AC10kV,额定电流:50A,绝缘方式:干式,电压传感器原理:电阻分压,电流传感器原理:空心线圈,输出模式:数字 | 台 | 20 | 2023-09-14 | 2023-09-15 | 国网张家口供电公司计量中心 | 买方指定仓库地面交货 |  | G00M-500133899-00001 | 050045051800010 | 400217491200010 | 500133905 | 高压费控计量装置 | 500133905-0001
012306-1007002-99999 | 包1 | 100 | 国网冀北电力有限公司 | 国网冀北电力有限公司唐山供电公司 | 国网唐山供电公司2023年台区降损挖潜（电阻分压互感器购置） | 无电压等级 | 10kV干式电子式组合互感器,20A,电阻分压,空心线圈,数字 | 电子式组合互感器-电压等级:AC10kV,额定电流:20A,绝缘方式:干式,电压传感器原理:电阻分压,电流传感器原理:空心线圈,输出模式:数字 | 台 | 15 | 2023-08-11 | 2023-08-11 | 河北省唐山市路北区 | 买方指定仓库地面交货 |  | G00M-500133899-00001 | 050046838800020 | 400217498900020 | 500133901 | 高压费控计量装置 | 500133901-0001
012306-1007002-99999 | 包1 | 100 | 国网冀北电力有限公司 | 国网冀北电力有限公司唐山供电公司 | 国网唐山供电公司2023年台区降损挖潜（电阻分压互感器购置） | 无电压等级 | 10kV干式电子式组合互感器,15A,电阻分压,空心线圈,数字 | 电子式组合互感器-电压等级:AC10kV,额定电流:15A,绝缘方式:干式,电压传感器原理:电阻分压,电流传感器原理:空心线圈,输出模式:数字 | 台 | 56 | 2023-08-11 | 2023-08-11 | 河北省唐山市路北区 | 买方指定仓库地面交货 |  | G00M-500133899-00001 | 050046838800010 | 400217498900010 | 500133896 | 高压费控计量装置 | 500133896-0001

## 中央空调系统
分标编号 | 包名称 | 分包编号 | 项目单位 | 需求单位 | 项目名称 | 工程电压等级 | 物资名称 | 物资描述 | 单位 | 数量 | 首批交货日期 | 最后一批交货日期 | 交货地点 | 交货方式 | 备注 | 技术规范编码 | 网省采购申请号 | 总部采购申请号 | 物料编码 | 扩展描述 | 扩展编码
012306-1503013-99999 | 包1 | 100 | 国网冀北电力有限公司 | 国网冀北电力有限公司昌黎县供电分公司 | 国网冀北秦皇岛昌黎县供电公司生产综合楼综合改造 | 无电压等级 | 中央空调系统,水冷型,500kW-1000kW | 中央空调系统-类型:水冷型,功率:500kW-1000kW | 套 | 1 | 2023-10-12 | 2023-10-12 | 河北省秦皇岛市昌黎县 | 买方指定仓库地面交货 |  | H0OX-500139544-00001 | 050046950500010 | 400217501400010 | 500139544

## 电压调节型无功自动补偿装置
分标编号 | 包名称 | 分包编号 | 项目单位 | 需求单位 | 项目名称 | 工程电压等级 | 物资名称 | 物资描述 | 单位 | 数量 | 首批交货日期 | 最后一批交货日期 | 交货地点 | 交货方式 | 备注 | 技术规范编码 | 网省采购申请号 | 总部采购申请号 | 物料编码 | 扩展描述 | 扩展编码
012306-1017014-99999 | 包1 | 100 | 国网冀北电力有限公司 | 国网冀北电力有限公司迁安市供电分公司 | 国网冀北唐山迁安市供电分公司35kV赵木变电站10kV电容器改造 | 10kV | 电压调节型无功自动补偿装置,AC10kV,3000,12%,3000 | 电压调节型无功自动补偿装置-电压等级:AC10kV,额定补偿容量(kvar):3000,串联电抗率:12%,并联电抗容量(kvar):3000 | 套 | 1 | 2023-10-10 | 2023-10-10 | 河北省唐山市迁安市 | 买方指定仓库地面交货 |  | G00M-500127699-00002 | 050045066500010 | 400217491300010 | 500127699 |  | 500127699-0004

## 时间同步装置
分标编号 | 包名称 | 分包编号 | 项目单位 | 需求单位 | 项目名称 | 工程电压等级 | 物资名称 | 物资描述 | 单位 | 数量 | 首批交货日期 | 最后一批交货日期 | 交货地点 | 交货方式 | 备注 | 技术规范编码 | 网省采购申请号 | 总部采购申请号 | 物料编码 | 扩展描述 | 扩展编码
012306-1104003-99999 | 包1 | 100 | 国网冀北电力有限公司 | 国网冀北电力有限公司承德供电公司 | 国网冀北承德供电公司220kV袁庄站计算机监控系统改造 | 220kV | 时间同步装置,AC330,220kV | 时间同步装置-电压等级:AC330,220kV | 套 | 1 | 2023-09-28 | 2023-09-28 | 河北省承德市高新区 | 买方指定仓库地面交货 |  | G00M-500140004-00003 | 050046353900010 | 400217492600010 | 500140004 | 时间同步装置,AC330,220kV | 500140004-0091
012306-1104003-99999 | 包1 | 100 | 国网冀北电力有限公司 | 国网冀北电力有限公司张家口供电公司 | 国网冀北张家口供电公司220kV新怀来等22座变电站同步时钟装置改造 | 220kV | 时间同步装置,AC110,66,35kV | 时间同步装置-电压等级:AC110,66,35kV | 套 | 14 | 2023-09-28 | 2023-09-28 | 河北省张家口市 | 买方指定仓库地面交货 |  | G00M-500140005-00002 | 050046628000010 | 400217494800010 | 500140005 | 时间同步装置,AC110,66,35kV | 500140005-0092
012306-1104003-99999 | 包1 | 100 | 国网冀北电力有限公司 | 国网冀北电力有限公司张家口供电公司 | 国网冀北张家口供电公司220kV新怀来等22座变电站同步时钟装置改造 | 220kV | 时间同步装置,AC330,220kV | 时间同步装置-电压等级:AC330,220kV | 套 | 8 | 2023-09-28 | 2023-09-28 | 河北省张家口市 | 买方指定仓库地面交货 |  | G00M-500140004-00003 | 050046628000020 | 400217494800020 | 500140004 | 时间同步装置,AC330,220kV | 500140004-0091
012306-1104003-99999 | 包1 | 100 | 国网冀北电力有限公司 | 国网冀北电力有限公司唐山供电公司 | 国网冀北唐山供电公司220kV宋家营变电站计算机监控系统改造 | 220kV | 时间同步装置,AC330,220kV | 时间同步装置-电压等级:AC330,220kV | 套 | 1 | 2023-10-20 | 2023-10-20 | 河北省唐山市 | 施工现场地面交货 |  | G00M-500140004-00003 | 050045126100010 | 400214065400010 | 500140004 | 时间同步装置,AC330,220kV | 500140004-0091
012306-1104003-99999 | 包1 | 100 | 国网冀北电力有限公司 | 国网冀北电力有限公司涿鹿县供电分公司 | 国网冀北张家口涿鹿县供电公司35kV曹堡等变电站时钟同步系统改造 | 无电压等级 | 时间同步装置,AC110,66,35kV | 时间同步装置-电压等级:AC110,66,35kV | 套 | 7 | 2023-09-15 | 2023-09-15 | 河北省张家口市涿鹿县 | 买方指定仓库地面交货 |  | G00M-500140005-00002 | 050044975200010 | 400214058400010 | 500140005 | 时间同步装置,AC110,66,35kV | 500140005-0092
012306-1104003-99999 | 包1 | 100 | 国网冀北电力有限公司 | 国网冀北电力有限公司承德供电公司 | 国网冀北承德供电公司220kV建平站计算机监控系统改造 | 220kV | 时间同步装置,AC330,220kV | 时间同步装置-电压等级:AC330,220kV | 套 | 1 | 2023-08-31 | 2023-08-31 | 河北省承德市宽城县 | 买方指定仓库地面交货 |  | G00M-500140004-00003 | 050046597100010 | 400217494400010 | 500140004 | 时间同步装置,AC330,220kV | 500140004-0091
012306-1104003-99999 | 包1 | 100 | 国网冀北电力有限公司 | 国网冀北电力有限公司超高压分公司 | 国网冀北超高压公司500kV承德变电站时间同步装置改造 | 500kV | 时间同步装置,AC750,500kV | 时间同步装置-电压等级:AC750,500kV | 套 | 1 | 2023-09-15 | 2023-09-15 | 北京市房山区 | 买方指定仓库地面交货 |  | G00M-500139998-00006 | 050045287700010 | 400214072200010 | 500139998 |  | 500139998-0066

## 仓储成套设备
分标编号 | 包名称 | 分包编号 | 项目单位 | 需求单位 | 项目名称 | 工程电压等级 | 物资名称 | 物资描述 | 单位 | 数量 | 首批交货日期 | 最后一批交货日期 | 交货地点 | 交货方式 | 备注 | 技术规范编码 | 网省采购申请号 | 总部采购申请号 | 物料编码 | 扩展描述 | 扩展编码
012306-1501067-99999 | 包1 | 100 | 国网冀北电力有限公司 | 国网冀北电力有限公司张家口供电公司 | 国网冀北张家口变电运维中心2023年智能充电柜购置 | 无电压等级 | 仓储成套设备 | 仓储成套设备 | 套 | 5 | 2023-09-15 | 2023-09-15 | 河北省张家口市 | 买方指定仓库地面交货 |  | D043-500139160-00004 | 030011146400010 | 400217488900010 | 500139160

## 钢绞线
分标编号 | 包名称 | 分包编号 | 项目单位 | 需求单位 | 项目名称 | 工程电压等级 | 物资名称 | 物资描述 | 单位 | 数量 | 首批交货日期 | 最后一批交货日期 | 交货地点 | 交货方式 | 备注 | 技术规范编码 | 网省采购申请号 | 总部采购申请号 | 物料编码 | 扩展描述 | 扩展编码
012306-1402004-99999 | 包1 | 100 | 国网冀北电力有限公司 | 国网冀北电力有限公司唐山供电公司 | 国网冀北唐山供电公司220kV常虹一线5至6号杆塔改造 | 220kV | 钢绞线,1×7-9.0-1270-A,50,镀锌 | 钢绞线-型号:1×7-9.0-1270-A,标称截面mm2:50,表面处理方式:镀锌 | 吨 | 0.26 | 2023-09-12 | 2023-11-30 | 河北省唐山市路北区滨河路25号 | 施工现场车板交货 |  | 9999-500141226-00001 | 050046641100030 | 400217494900010 | 500141226 | 无 | 500141226-0001
012306-1402004-99999 | 包1 | 100 | 国网冀北电力有限公司 | 国网冀北电力有限公司承德供电公司 | 虎什哈变电站~虎什哈牵引站Ⅰ、Ⅱ回110千伏线路工程（架空部分） | 110kV | 钢绞线,1×7-11.4-1270-A,80,镀锌 | 钢绞线-型号:1×7-11.4-1270-A,标称截面mm2:80,表面处理方式:镀锌 | 吨 | 3.8 | 2024-01-04 | 2024-01-04 | 河北省承德市滦平县 | 施工现场车板交货 |  | 9999-500141229-00001 | 050047099400160 | 400217505600010 | 500141229 | 无 | 500141229-0001
012306-1402004-99999 | 包1 | 100 | 国网冀北电力有限公司 | 国网冀北电力有限公司承德供电公司 | 木兰变电站～朝阳地牵引站110千伏线路工程 | 110kV | 钢绞线,1×7-11.4-1270-A,80,镀锌 | 钢绞线-型号:1×7-11.4-1270-A,标称截面mm2:80,表面处理方式:镀锌 | 吨 | 25.3 | 2024-01-04 | 2024-01-04 | 河北省承德市围场县 | 施工现场车板交货 |  | 9999-500141229-00001 | 050047140900190 | 400217505800010 | 500141229 | 无 | 500141229-0001
012306-1402004-99999 | 包1 | 100 | 国网冀北电力有限公司 | 国网冀北电力有限公司承德供电公司 | 元宝山-袁庄Π入石洞子沟变电站110KV线路工程 | 110kV | 钢绞线,1×7-11.4-1270-A,80,镀锌 | 钢绞线-型号:1×7-11.4-1270-A,标称截面mm2:80,表面处理方式:镀锌 | 吨 | 0.66 | 2023-09-15 | 2023-09-15 | 河北省承德市双桥区 | 施工现场车板交货 |  | 9999-500141229-00001 | 050046800000010 | 400217496500010 | 500141229 | 无 | 500141229-0001
012306-1402004-99999 | 包1 | 100 | 国网冀北电力有限公司 | 国网冀北电力有限公司承德供电公司 | 小营变电站～白旗牵引站110KV线路工程（架空部分） | 110kV | 钢绞线,1×7-11.4-1270-A,80,镀锌 | 钢绞线-型号:1×7-11.4-1270-A,标称截面mm2:80,表面处理方式:镀锌 | 吨 | 5 | 2024-01-04 | 2024-01-04 | 河北省承德市滦平县 | 施工现场车板交货 |  | 9999-500141229-00001 | 050047152900020 | 400217506000010 | 500141229 | 无 | 500141229-0001
012306-1402004-99999 | 包1 | 100 | 国网冀北电力有限公司 | 国网冀北电力有限公司承德供电公司 | 铁马变电站～白旗牵引站110KV线路工程 | 110kV | 钢绞线,1×7-11.4-1270-A,80,镀锌 | 钢绞线-型号:1×7-11.4-1270-A,标称截面mm2:80,表面处理方式:镀锌 | 吨 | 0.5 | 2024-01-04 | 2024-01-04 | 河北省承德市滦平县 | 施工现场车板交货 |  | 9999-500141229-00001 | 050047170700020 | 400217506100010 | 500141229 | 无 | 500141229-0001
012306-1402004-99999 | 包1 | 100 | 国网冀北电力有限公司 | 国网冀北电力有限公司承德供电公司 | 克勒沟变电站～朝阳地牵引站110千伏线路工程 | 110kV | 钢绞线,1×7-11.4-1270-A,80,镀锌 | 钢绞线-型号:1×7-11.4-1270-A,标称截面mm2:80,表面处理方式:镀锌 | 吨 | 10.1 | 2024-01-04 | 2024-01-04 | 河北省承德市围场县 | 施工现场车板交货 |  | 9999-500141229-00001 | 050047142000020 | 400217505900010 | 500141229 | 无 | 500141229-0001

## 变电站监控系统
分标编号 | 包名称 | 分包编号 | 项目单位 | 需求单位 | 项目名称 | 工程电压等级 | 物资名称 | 物资描述 | 单位 | 数量 | 首批交货日期 | 最后一批交货日期 | 交货地点 | 交货方式 | 备注 | 技术规范编码 | 网省采购申请号 | 总部采购申请号 | 物料编码 | 扩展描述 | 扩展编码
012306-1104001-99999 | 包1 | 100 | 国网冀北电力有限公司 | 国网冀北电力有限公司三河市供电分公司 | 廊坊三河市孤山营110kV变电站10kV开闭站新建工程 | 10kV | 变电站监控系统,AC10kV | 变电站监控系统-电压等级:AC10kV | 套 | 1 | 2023-09-12 | 2023-09-12 | 河北省廊坊市三河市 | 买方指定仓库地面交货 |  | G00M-500008902-00013 | 050047063300010 | 400217505400010 | 500008902 | 适用于10kV开闭站，含屏体1面，公用测控装置1台（含UPS），电压并列装置1台，线路保护测控装置20台，分段保护测控备自投装置1台，交换机（24电口，2光口）2台，远动通信设备（满足101、104规约）1台(含GPS对时装置及纵向加密装置)，五防系统1套。 | 500008902-0145
012306-1104001-99999 | 包1 | 100 | 国网冀北电力有限公司 | 国网冀北电力有限公司大厂县供电分公司 | 国网冀北廊坊大厂县供电分公司10kV福喜路开闭站综合自动化系统改造 | 10kV | 变电站监控系统,AC10kV | 变电站监控系统-电压等级:AC10kV | 套 | 1 | 2023-09-12 | 2023-09-12 | 河北省廊坊市大厂县 | 买方指定仓库地面交货 |  | G00M-500008902-00006 | 050046813400010 | 400217497000010 | 500008902 | 适用于配网开闭站，规模：2进10出 | 500008902-0119
012306-1104001-99999 | 包1 | 100 | 国网冀北电力有限公司 | 国网冀北电力有限公司固安县供电分公司 | 廊坊固安县110kV牛驼站10kV温泉园区开闭站新建工程 | 10kV | 变电站监控系统,AC10kV | 变电站监控系统-电压等级:AC10kV | 套 | 1 | 2023-09-12 | 2023-09-12 | 河北省廊坊市固安县 | 买方指定仓库地面交货 |  | G00M-500008902-00010 | 050046754300080 | 400217495600020 | 500008902 | 适用于10kV开闭站，含屏体1面，公用测控装置1台，电压并列装置1台，线路保护测控装置14台，分段保护测控备自投装置1台，交换机（24电口，2光口）2台，远动通信设备（满足101、104规约）1台，五防系统1套。 | 500008902-0141
012306-1104001-99999 | 包1 | 100 | 国网冀北电力有限公司 | 国网冀北电力有限公司廊坊供电公司 | 廊坊开发区10kV新建桐西开闭站及其进线工程 | 10kV | 变电站监控系统,AC10kV | 变电站监控系统-电压等级:AC10kV | 套 | 1 | 2023-09-12 | 2023-09-12 | 河北省廊坊市广阳区 | 买方指定仓库地面交货 |  | G00M-500008902-00012 | 050047063500010 | 400217505500010 | 500008902 | 配电开闭站使用，2进12出。 | 500008902-0144

## 精密空调
分标编号 | 包名称 | 分包编号 | 项目单位 | 需求单位 | 项目名称 | 工程电压等级 | 物资名称 | 物资描述 | 单位 | 数量 | 首批交货日期 | 最后一批交货日期 | 交货地点 | 交货方式 | 备注 | 技术规范编码 | 网省采购申请号 | 总部采购申请号 | 物料编码 | 扩展描述 | 扩展编码
012306-2406001-99999 | 包1 | 100 | 国网冀北电力有限公司 | 国网冀北电力有限公司张家口供电公司 | 国网冀北张家口供电公司新一代集控系统独立UPS电源改造 | 220kV | 精密空调,双模,12.5kW,风冷,上 | 精密空调-组合方式:双模,额定制冷量Kw:12.5kW,机组冷却方式:风冷,送/回风方式:上 | 台 | 2 | 2023-09-28 | 2023-09-28 | 河北省张家口市 | 买方指定仓库地面交货 |  | D043-500088123-00001 | 050046617800010 | 400217494500010 | 500088123
012306-2406001-99999 | 包1 | 100 | 国网冀北电力有限公司 | 国网冀北电力有限公司张家口供电公司 | 国网冀北张家口供电公司自动化机房空调改造 | 无电压等级 | 精密空调,双模,12.5kW,双冷源,上 | 精密空调-组合方式:双模,额定制冷量Kw:12.5kW,机组冷却方式:双冷源,送/回风方式:上 | 台 | 1 | 2023-09-15 | 2023-11-30 | 河北张家口市 | 买方指定仓库地面交货 |  | D043-500088038-00001 | 050047039600010 | 400217487400010 | 500088038
012306-2406001-99999 | 包1 | 100 | 国网冀北电力有限公司 | 国网冀北电力有限公司张家口供电公司 | 国网冀北张家口供电公司自动化机房空调改造 | 无电压等级 | 精密空调,双模,50kW,风冷,上 | 精密空调-组合方式:双模,额定制冷量Kw:50kW,机组冷却方式:风冷,送/回风方式:上 | 台 | 1 | 2023-09-15 | 2023-11-30 | 河北张家口市 | 买方指定仓库地面交货 |  | D043-500024335-00001 | 050046662200010 | 400217495100010 | 500024335
012306-2406001-99999 | 包1 | 100 | 国网冀北电力有限公司 | 国网冀北电力有限公司本部 | 国网冀北公司机关备调自动化机房精密空调升级改造 | 无电压等级 | 精密空调,单模,60kW,风冷,下 | 精密空调-组合方式:单模,额定制冷量Kw:60kW,机组冷却方式:风冷,送/回风方式:下 | 台 | 3 | 2023-08-15 | 2023-11-30 | 北京 | 买方指定仓库地面交货 |  | B21Z-500088125-00002 | 050047124000010 | 400217505700010 | 500088125

## 串联谐振装置
分标编号 | 包名称 | 分包编号 | 项目单位 | 需求单位 | 项目名称 | 工程电压等级 | 物资名称 | 物资描述 | 单位 | 数量 | 首批交货日期 | 最后一批交货日期 | 交货地点 | 交货方式 | 备注 | 技术规范编码 | 网省采购申请号 | 总部采购申请号 | 物料编码 | 扩展描述 | 扩展编码
012306-1304087-99999 | 包1 | 100 | 国网冀北电力有限公司 | 国网冀北电力有限公司承德供电公司 | 国网冀北承德电缆运检中心2023年串联谐振试验仪购置 | 无电压等级 | 串联谐振装置,220kV电缆,300kW,AC260kV | 串联谐振装置-试验对象:220kV电缆,额定容量:300kW,额定电压:AC260kV | 套 | 1 | 2023-10-20 | 2023-10-20 | 河北省承德市双桥区 | 买方指定仓库地面交货 |  | D040-500140926-00001 | 030011105200010 | 400217487700010 | 500140926

## 智能故障录波装置
分标编号 | 包名称 | 分包编号 | 项目单位 | 需求单位 | 项目名称 | 工程电压等级 | 物资名称 | 物资描述 | 单位 | 数量 | 首批交货日期 | 最后一批交货日期 | 交货地点 | 交货方式 | 备注 | 技术规范编码 | 网省采购申请号 | 总部采购申请号 | 物料编码 | 扩展描述 | 扩展编码
012306-2801016-99999 | 包1 | 100 | 国网冀北电力有限公司 | 国网冀北电力有限公司工程管理分公司（北京华联电力工程监理有限公司） | 坝上500千伏变电站扩建工程 | 500kV | AC750,500kV智能故障录波装置,变压器,64,96,128,256 | 智能故障录波装置-电压等级:AC750,500kV,类型:变压器,SV采样值:64,SV扩展值:96,GOOSE信号:128,GOOSE扩展值:256 | 套 | 1 | 2023-10-10 | 2023-10-10 | 河北省张家口市张北县 | 施工现场地面交货 |  | G00M-500114377-00002 | 050046980800070 | 400217583600010 | 500114377 | AC750(500)kV智能故障录波装置，变压器；录波装置1台、管理机1套；保护屏体1面。 | 500114377-0031
012306-2801016-99999 | 包1 | 100 | 国网冀北电力有限公司 | 国网冀北电力有限公司承德供电公司 | 石洞子110KV变电站新建工程 | 110kV | AC110(66)kV智能故障录波装置,线路,64,96,128,256 | 智能故障录波装置-电压等级:AC110(66)kV,类型:线路,SV采样值:64,SV扩展值:96,GOOSE信号:128,GOOSE扩展值:256 | 套 | 1 | 2023-09-28 | 2023-09-28 | 河北省承德市双桥区 | 施工现场地面交货 |  | 9999-500114647-00001 | 050046800900020 | 400217582200010 | 500114647 | AC110(66)kV智能故障录波装置，线路；录波装置1台、管理机1套；保护屏体1面；非模块化/模块化设备，后接线。 | 500114647-0012
012306-2801016-99999 | 包1 | 100 | 国网冀北电力有限公司 | 国网冀北电力有限公司工程管理分公司（北京华联电力工程监理有限公司） | 乐亭500kV变电站主变扩建工程 | 500kV | AC750,500kV智能故障录波装置,变压器,64,96,128,256 | 智能故障录波装置-电压等级:AC750,500kV,类型:变压器,SV采样值:64,SV扩展值:96,GOOSE信号:128,GOOSE扩展值:256 | 套 | 2 | 2024-03-20 | 2024-03-20 | 河北省唐山市乐亭县 | 施工现场地面交货 |  | G00M-500114377-00004 | 050047054600040 | 400217584800030 | 500114377 |  | 500114377-0057
012306-2801016-99999 | 包1 | 100 | 国网冀北电力有限公司 | 国网冀北电力有限公司工程管理分公司（北京华联电力工程监理有限公司） | 坝上500千伏变电站扩建工程 | 500kV | AC750,500kV智能故障录波装置,变压器,64,96,128,256 | 智能故障录波装置-电压等级:AC750,500kV,类型:变压器,SV采样值:64,SV扩展值:96,GOOSE信号:128,GOOSE扩展值:256 | 套 | 1 | 2023-10-10 | 2023-10-10 | 河北省张家口市张北县 | 施工现场地面交货 |  | G00M-500114377-00002 | 050046980800080 | 400217583600020 | 500114377 | AC750(500)kV智能故障录波装置，变压器；录波装置1台、管理机1套；保护屏体1面。 | 500114377-0031
012306-2801016-99999 | 包1 | 100 | 国网冀北电力有限公司 | 国网冀北电力有限公司工程管理分公司（北京华联电力工程监理有限公司） | 乐亭500kV变电站主变扩建工程 | 500kV | AC750,500kV智能故障录波装置,变压器,64,96,128,256 | 智能故障录波装置-电压等级:AC750,500kV,类型:变压器,SV采样值:64,SV扩展值:96,GOOSE信号:128,GOOSE扩展值:256 | 套 | 2 | 2024-03-20 | 2024-03-20 | 河北省唐山市乐亭县 | 施工现场地面交货 |  | G00M-500114377-00004 | 050047054600010 | 400217584800010 | 500114377 |  | 500114377-0057

## 普通客车
分标编号 | 包名称 | 分包编号 | 项目单位 | 需求单位 | 项目名称 | 工程电压等级 | 物资名称 | 物资描述 | 单位 | 数量 | 首批交货日期 | 最后一批交货日期 | 交货地点 | 交货方式 | 备注 | 技术规范编码 | 网省采购申请号 | 总部采购申请号 | 物料编码 | 扩展描述 | 扩展编码
012306-1504001-99999 | 包1 | 100 | 国网冀北电力有限公司 | 国网冀北电力有限公司唐山供电公司 | 国网冀北唐山供电公司2023年大型客车冀B03999报废更新1 | 无电压等级 | 普通客车,大型(车长≥6m,乘坐人数≥20人) | 普通客车-规格:大型(车长≥6m,乘坐人数≥20人) | 辆 | 1 | 2023-09-30 | 2023-09-30 | 河北唐山 | 买方指定仓库地面交货 |  | D041-500010653-00001 | 030010889900010 | 400214054000010 | 500010653

## 合并单元
分标编号 | 包名称 | 分包编号 | 项目单位 | 需求单位 | 项目名称 | 工程电压等级 | 物资名称 | 物资描述 | 单位 | 数量 | 首批交货日期 | 最后一批交货日期 | 交货地点 | 交货方式 | 备注 | 技术规范编码 | 网省采购申请号 | 总部采购申请号 | 物料编码 | 扩展描述 | 扩展编码
012306-2801014-99999 | 包1 | 100 | 国网冀北电力有限公司 | 国网冀北电力有限公司工程管理分公司（北京华联电力工程监理有限公司） | 乐亭500kV变电站主变扩建工程 | 500kV | 合并单元,常规互感器,无 | 合并单元-电流互感器输入类型:常规互感器,电压互感器输入类型:无 | 套 | 4 | 2024-03-20 | 2024-03-20 | 河北省唐山市乐亭县 | 施工现场地面交货 |  | G00M-500112865-00001 | 050047054600050 | 400217505100010 | 500112865 | 合并单元-电流互感器输入类型:常规互感器,电压互感器输入类型:无。含电流合并单元4台，安装于智能控制柜。 | 500112865-0024

## 综合接入设备
分标编号 | 包名称 | 分包编号 | 项目单位 | 需求单位 | 项目名称 | 工程电压等级 | 物资名称 | 物资描述 | 单位 | 数量 | 首批交货日期 | 最后一批交货日期 | 交货地点 | 交货方式 | 备注 | 技术规范编码 | 网省采购申请号 | 总部采购申请号 | 物料编码 | 扩展描述 | 扩展编码
012306-1206008-99999 | 包1 | 100 | 国网冀北电力有限公司 | 国网冀北电力有限公司工程管理分公司（北京华联电力工程监理有限公司） | 固安500千伏变电站1号、2号主变扩建工程 | 500kV | 综合接入设备,16 | 综合接入设备-用户端口数:16 | 台 | 1 | 2023-10-10 | 2023-10-10 | 河北省廊坊市固安县 | 施工现场车板交货 |  | 0000-500130620-00052 | 050047033900080 | 400217487300010 | 500130620
012306-1206008-99999 | 包1 | 100 | 国网冀北电力有限公司 | 国网冀北电力有限公司工程管理分公司（北京华联电力工程监理有限公司） | 固安500千伏变电站1号、2号主变扩建工程 | 500kV | 综合接入设备,16 | 综合接入设备-用户端口数:16 | 台 | 1 | 2023-10-10 | 2023-10-10 | 河北省廊坊市固安县 | 施工现场车板交货 |  | 0000-500130620-00051 | 050047033900070 | 400217487200010 | 500130620

## 通信单元
分标编号 | 包名称 | 分包编号 | 项目单位 | 需求单位 | 项目名称 | 工程电压等级 | 物资名称 | 物资描述 | 单位 | 数量 | 首批交货日期 | 最后一批交货日期 | 交货地点 | 交货方式 | 备注 | 技术规范编码 | 网省采购申请号 | 总部采购申请号 | 物料编码 | 扩展描述 | 扩展编码
012306-1307013-99999 | 包1 | 100 | 国网冀北电力有限公司 | 国网冀北电力有限公司唐山供电公司 | 2023年国网唐山供电公司低压电能表通信单元购置（农维） | 无电压等级 | 通信单元,本地,2级单相表,HPLC+HRF,无,OFDM | 通信单元-通信单元类别:本地,适用终端/表类型:2级单相表,通信方式:HPLC+HRF,频率范围/中心频率:无,调制方式:OFDM | 只 | 150000 | 2023-08-11 | 2023-08-11 | 河北省唐山市建设北路7号 | 买方指定仓库地面交货 |  | G00M-500143435-00005 | 050046969500010 | 400217503800010 | 500143435 | QJ5582D | 500143435-0052
012306-1307013-99999 | 包2 | 200 | 国网冀北电力有限公司 | 国网冀北电力有限公司唐山供电公司 | 2023年国网唐山供电公司低压电能表通信单元购置（农维） | 无电压等级 | 通信单元,本地,2级单相表,HPLC+HRF,无,OFDM | 通信单元-通信单元类别:本地,适用终端/表类型:2级单相表,通信方式:HPLC+HRF,频率范围/中心频率:无,调制方式:OFDM | 只 | 150000 | 2023-08-11 | 2023-08-11 | 河北省唐山市路北区建设路7号 | 买方指定仓库地面交货 |  | G00M-500143435-00005 | 050046969500020 | 400217503800020 | 500143435 | QJ5582D | 500143435-0052
012306-1307013-99999 | 包3 | 300 | 国网冀北电力有限公司 | 国网冀北电力有限公司唐山供电公司 | 2023年国网唐山供电公司低压电能表通信单元购置（农维） | 无电压等级 | 通信单元,本地,2级单相表,HPLC+HRF,无,OFDM | 通信单元-通信单元类别:本地,适用终端/表类型:2级单相表,通信方式:HPLC+HRF,频率范围/中心频率:无,调制方式:OFDM | 只 | 100000 | 2023-08-11 | 2023-08-11 | 河北省唐山市路北区建设路7号 | 买方指定仓库地面交货 |  | G00M-500143435-00002 | 050046969500030 | 400217503800030 | 500143435 | ZC3780 | 500143435-0049

## 阀外水冷系统
分标编号 | 包名称 | 分包编号 | 项目单位 | 需求单位 | 项目名称 | 工程电压等级 | 物资名称 | 物资描述 | 单位 | 数量 | 首批交货日期 | 最后一批交货日期 | 交货地点 | 交货方式 | 备注 | 技术规范编码 | 网省采购申请号 | 总部采购申请号 | 物料编码 | 扩展描述 | 扩展编码
012306-1505001-99999 | 包1 | 100 | 国网冀北电力有限公司 | 国网冀北电力有限公司超高压分公司 | 国网冀北超高压公司±500kV康巴诺尔站金属软管大修工程 | ±500kV | 阀外水冷系统 | 阀外水冷系统 | 套 | 1 | 2023-09-15 | 2023-09-15 | 河北省张家口市 | 施工现场地面交货 |  | B00M-500010706-00003 | 050046964900010 | 400217583100010 | 500010706
012306-1505001-99999 | 包2 | 200 | 国网冀北电力有限公司 | 国网冀北电力有限公司超高压分公司 | 国网冀北超高压公司±500kV阜康站金属软管大修工程 | ±500kV | 阀外水冷系统 | 阀外水冷系统 | 套 | 1 | 2023-09-15 | 2023-09-15 | 河北省承德市 | 施工现场地面交货 |  | B00M-500010706-00004 | 050046967000010 | 400217583200010 | 500010706

## 智能变电站状态监测
分标编号 | 包名称 | 分包编号 | 项目单位 | 需求单位 | 项目名称 | 工程电压等级 | 物资名称 | 物资描述 | 单位 | 数量 | 首批交货日期 | 最后一批交货日期 | 交货地点 | 交货方式 | 备注 | 技术规范编码 | 网省采购申请号 | 总部采购申请号 | 物料编码 | 扩展描述 | 扩展编码
012306-2802002-99999 | 包1 | 100 | 国网冀北电力有限公司 | 国网冀北电力有限公司承德供电公司 | 石洞子110KV变电站新建工程 | 110kV | 智能变电站状态监测,二次状态在线监测 | 智能变电站状态监测-监测对象:二次状态在线监测 | 套 | 1 | 2023-09-28 | 2023-09-28 | 河北省承德市双桥区 | 施工现场地面交货 |  | G00M-500130520-00003 | 050046816100010 | 400217497200010 | 500130520 | 过电压智能感知在线监测系统，全生命周期管理，故障预判，瞬态过电压精准防护，接地状态智能感知，110kV变电站用 | 500130520-0158
012306-2802002-99999 | 包2 | 200 | 国网冀北电力有限公司 | 国网冀北电力有限公司廊坊供电公司 | 淑阳220千伏变电站主变扩建工程 | 220kV | 变电在线监测装置,油色谱监测系统 | 变电在线监测装置-类型:油色谱监测系统 | 套 | 1 | 2024-01-30 | 2024-01-30 | 河北省廊坊市香河县 | 材料站现场车板交货 |  | G00M-500008847-00002 | 050046551100010 | 400217494000010 | 500008847 | 变电在线监测装置,油色谱监测系统 | 500008847-0057
012306-2802002-99999 | 包2 | 200 | 国网冀北电力有限公司 | 国网冀北电力有限公司工程管理分公司（北京华联电力工程监理有限公司） | 坝上500kV变电站新建工程 | 500kV | 智能变电站状态监测,油色谱在线监测 | 智能变电站状态监测-监测对象:油色谱在线监测 | 套 | 3 | 2023-08-10 | 2023-08-10 | 河北省张家口市张北县 | 施工现场地面交货 |  | G00M-500084006-00001 | 050045182900010 | 400217492000010 | 500084006 | 适用于500kV并联电抗器 | 500084006-0011

## 变电在线监测装置
分标编号 | 包名称 | 分包编号 | 项目单位 | 需求单位 | 项目名称 | 工程电压等级 | 物资名称 | 物资描述 | 单位 | 数量 | 首批交货日期 | 最后一批交货日期 | 交货地点 | 交货方式 | 备注 | 技术规范编码 | 网省采购申请号 | 总部采购申请号 | 物料编码 | 扩展描述 | 扩展编码
012306-1102003-99999 | 包1 |  | 国网冀北电力有限公司 | 国网冀北电力有限公司秦皇岛供电公司 | 国网秦皇岛供电公司110kV铁庄变电站SF6在线监测装置改造 | 35kV | 变电在线监测装置,SF6监测系统 | 变电在线监测装置-类型:SF6监测系统 | 套 | 1 | 2023-09-20 | 2023-09-28 | 秦皇岛市海港区 | 买方指定仓库地面交货 |  | G00M-500008848-00001 | 050046807200010 | 400217496700010 | 500008848 | 变电在线监测装置,SF6监测系统 | 500008848-0137
012306-1102003-99999 | 包1 |  | 国网冀北电力有限公司 | 国网冀北电力有限公司张家口供电公司 | 国网冀北张家口供电公司110kV奥雪变电站110kV组合电器密度继电器远传升级改 | 110kV | 变电在线监测装置,SF6监测系统 | 变电在线监测装置-类型:SF6监测系统 | 套 | 1 | 2023-09-28 | 2023-09-28 | 河北省张家口市 | 买方指定仓库地面交货 |  | G00M-500008848-00006 | 050046839600010 | 400217499100010 | 500008848 | 用于110kV组合电器SF6密度继电器远传升级改造 | 500008848-0218
012306-1102003-99999 | 包1 |  | 国网冀北电力有限公司 | 国网冀北电力有限公司张家口供电公司 | 国网冀北张家口供电公司220kV张北变电站35kV开关柜改造 | 35kV | 变电在线监测装置,SF6监测系统 | 变电在线监测装置-类型:SF6监测系统 | 套 | 1 | 2023-09-28 | 2023-09-28 | 河北省张家口市 | 买方指定仓库地面交货 |  | G00M-500008848-00003 | 050046839500010 | 400217499000010 | 500008848 | 适用于110kV变电站，35kV配电装置室加装SF6在线监测装置，共1套。 | 500008848-0184
012306-1102003-99999 | 包2 | 200 | 国网冀北电力有限公司 | 国网冀北电力有限公司张家口供电公司 | 国网冀北张家口桥西区供电中心10kV通泰桥开闭站等通信电源远程监测系统改造 | 10kV | 变电在线监测装置,蓄电池在线监测系统 | 变电在线监测装置-类型:蓄电池在线监测系统 | 套 | 3 | 2023-09-15 | 2023-09-15 | 张家口供电公司 | 买方指定仓库地面交货 |  | G00M-500063795-00001 | 050046846500010 | 400217582400010 | 500063795 | 通信电源监测系统 | 500063795-0038

## 火灾报警系统
分标编号 | 包名称 | 分包编号 | 项目单位 | 需求单位 | 项目名称 | 工程电压等级 | 物资名称 | 物资描述 | 单位 | 数量 | 首批交货日期 | 最后一批交货日期 | 交货地点 | 交货方式 | 备注 | 技术规范编码 | 网省采购申请号 | 总部采购申请号 | 物料编码 | 扩展描述 | 扩展编码
012306-1502005-99999 | 包1 | 100 | 国网冀北电力有限公司 | 国网冀北电力有限公司唐山供电公司 | 东玉坨110千伏变电站新建工程 | 110kV | 火灾报警系统 | 火灾报警系统 | 套 | 1 | 2024-01-15 | 2024-01-30 | 河北省唐山市滦南县 | 施工现场地面交货 |  | E02P-500010595-00003 | 050045077200060 | 400214337900010 | 500010595
012306-1502005-99999 | 包1 | 100 | 国网冀北电力有限公司 | 国网冀北电力有限公司廊坊供电公司 | 淑阳220千伏变电站主变扩建工程 | 220kV | 火灾报警系统 | 火灾报警系统 | 套 | 1 | 2024-01-30 | 2024-01-30 | 河北省廊坊市香河县 | 材料站现场车板交货 |  | E00K-500010595-00001 | 050046477500060 | 400217580800010 | 500010595
012306-1502005-99999 | 包1 | 100 | 国网冀北电力有限公司 | 国网冀北电力有限公司承德供电公司 | 新甸220KV变电站新建工程 | 220kV | 火灾报警系统 | 火灾报警系统 | 套 | 1 | 2023-09-28 | 2023-09-28 | 河北省承德市宽城县 | 施工现场地面交货 |  | D040-500010595-00001 | 050045069900010 | 400214337800010 | 500010595
012306-1502005-99999 | 包1 | 100 | 国网冀北电力有限公司 | 国网冀北电力有限公司廊坊供电公司 | 廊坊权村220KV变电站新建工程 | 220kV | 火灾报警系统 | 火灾报警系统 | 套 | 1 | 2024-01-30 | 2024-01-30 | 河北省廊坊市大城县 | 材料站现场车板交货 |  | 0000-500010595-00548 | 050045115300150 | 400214338800010 | 500010595
012306-1502005-99999 | 包1 | 100 | 国网冀北电力有限公司 | 国网冀北电力有限公司昌黎县供电分公司 | 国网冀北秦皇岛昌黎县供电公司10kV蒲河储能电站消防改造 | 10kV | 火灾报警系统 | 火灾报警系统 | 套 | 1 | 2023-10-12 | 2023-10-12 | 河北省秦皇岛市昌黎县 | 买方指定仓库地面交货 |  | H0OX-500010595-00001 | 050046913500010 | 400217582900010 | 500010595
012306-1502005-99999 | 包1 | 100 | 国网冀北电力有限公司 | 国网冀北电力有限公司工程管理分公司（北京华联电力工程监理有限公司） | 固安500千伏变电站1号、2号主变扩建工程 | 500kV | 火灾报警系统 | 火灾报警系统 | 套 | 1 | 2023-10-10 | 2023-10-10 | 河北省廊坊市固安县 | 施工现场车板交货 |  | 0000-500010595-00546 | 050047024700010 | 400217584100010 | 500010595
012306-1502005-99999 | 包1 | 100 | 国网冀北电力有限公司 | 国网冀北电力有限公司唐山供电公司 | 金山110千伏变电站新建工程 | 110kV | 火灾报警系统 | 火灾报警系统 | 套 | 1 | 2023-09-15 | 2023-09-28 | 河北省唐山市古冶区 | 施工现场地面交货 |  | E02P-500010595-00002 | 050044491600100 | 400214336300010 | 500010595

## 一体化电源系统
分标编号 | 包名称 | 分包编号 | 项目单位 | 需求单位 | 项目名称 | 工程电压等级 | 物资名称 | 物资描述 | 单位 | 数量 | 首批交货日期 | 最后一批交货日期 | 交货地点 | 交货方式 | 备注 | 技术规范编码 | 网省采购申请号 | 总部采购申请号 | 物料编码 | 扩展描述 | 扩展编码
012306-1109016-99999 | 包1 | 100 | 国网冀北电力有限公司 | 国网冀北电力有限公司唐山供电公司 | 国网冀北唐山供电公司220kV枣园等变电站一体化电源系统通信专用直流变换装置改造 | 220kV | 一体化电源系统,DC220V,100A | 一体化电源系统-电压等级:DC220V,充电单元容量:100A | 套 | 14 | 2023-08-10 | 2023-08-10 | 河北省唐山市路北区 | 买方指定仓库车板交货 |  | G00M-500094927-00010 | 050046625100010 | 400217494700010 | 500094927 | 国网冀北电力有限公司_国网冀北公司2023年固化任务_一体化电源系统,DC220V,100A(通信转换装置专用） | 500094927-0074
012306-1109016-99999 | 包1 | 100 | 国网冀北电力有限公司 | 国网冀北电力有限公司青龙县供电分公司 | 国网冀北秦皇岛青龙县供电公司35kV广茶山变电站电源系统改造 | 380（400）V | 一体化电源系统,DC220V,50A | 一体化电源系统-电压等级:DC220V,充电单元容量:50A | 套 | 1 | 2023-09-15 | 2023-09-15 | 河北省秦皇岛市青龙县 | 买方指定仓库地面交货 |  | G00M-500094922-00007 | 050046950900010 | 400217501500010 | 500094922 | 直流系统一套，交流系统一套 ，电池一组，UPS一套，事故照明一套，屏柜4面 | 500094922-0150
012306-1109016-99999 | 包1 | 100 | 国网冀北电力有限公司 | 国网冀北电力有限公司固安县供电分公司 | 廊坊固安县110kV牛驼站10kV温泉园区开闭站新建工程 | 10kV | 一体化电源系统,DC220V,40A | 一体化电源系统-电压等级:DC220V,充电单元容量:40A | 套 | 1 | 2023-09-12 | 2023-09-12 | 河北省廊坊市固安县 | 买方指定仓库地面交货 |  | G00M-500117800-00005 | 050046754300040 | 400217495600010 | 500117800 |  | 500117800-0098
012306-1109016-99999 | 包1 | 100 | 国网冀北电力有限公司 | 国网冀北电力有限公司秦皇岛供电公司 | 冀北秦皇岛海港区10kV迎秋西里1#配电室间隔扩建工程 | 10kV | 一体化电源系统,DC220V,40A | 一体化电源系统-电压等级:DC220V,充电单元容量:40A | 套 | 1 | 2023-09-22 | 2023-09-22 | 河北省秦皇岛市 | 买方指定仓库地面交货 |  | G00M-500117800-00002 | 050046965400010 | 400217503600010 | 500117800 | 一体化电源系统-输出电压:DC220V,单套充电单元容量10A，共4套；直流馈线柜1面，不含分电柜；单组蓄电池容量100Ah，共1组；单节蓄电池电压：DC12V；单套通信电源模块容量20A，共2套；不含事故照明 | 500117800-0013
012306-1109016-99999 | 包1 | 100 | 国网冀北电力有限公司 | 国网冀北电力有限公司唐山供电公司 | 国网冀北唐山供电公司220kV枣园等变电站一体化电源系统通信专用直流变换装置改造 | 220kV | 一体化电源系统,DC220V,80A | 一体化电源系统-电压等级:DC220V,充电单元容量:80A | 套 | 11 | 2023-08-10 | 2023-08-10 | 河北省唐山市路北区 | 买方指定仓库车板交货 |  | G00M-500100357-00016 | 050046625100020 | 400217494700020 | 500100357 | 国网冀北电力有限公司_国网冀北公司2023年固化任务_一体化电源系统,DC220V,80A(通信转换装置专用） | 500100357-0334
012306-1109016-99999 | 包1 | 100 | 国网冀北电力有限公司 | 国网冀北电力有限公司秦皇岛供电公司 | 冀北秦皇岛山海关区10kV古城北街开闭所间隔改造工程 | 10kV | 一体化电源系统,DC220V,40A | 一体化电源系统-电压等级:DC220V,充电单元容量:40A | 套 | 1 | 2023-09-22 | 2023-09-22 | 河北省秦皇岛市山海关区 | 买方指定仓库地面交货 |  | G00M-500117800-00002 | 050046991000010 | 400217504400010 | 500117800 | 一体化电源系统-输出电压:DC220V,单套充电单元容量10A，共4套；直流馈线柜1面，不含分电柜；单组蓄电池容量100Ah，共1组；单节蓄电池电压：DC12V；单套通信电源模块容量20A，共2套；不含事故照明 | 500117800-0013
012306-1109016-99999 | 包1 | 100 | 国网冀北电力有限公司 | 国网冀北电力有限公司秦皇岛供电公司 | 冀北秦皇岛山海关区10kV亚龙湾配电室间隔新建工程 | 10kV | 一体化电源系统,DC220V,40A | 一体化电源系统-电压等级:DC220V,充电单元容量:40A | 套 | 1 | 2023-09-22 | 2023-09-22 | 河北省秦皇岛市山海关区 | 买方指定仓库地面交货 |  | G00M-500117800-00002 | 050046971800010 | 400217503900010 | 500117800 | 一体化电源系统-输出电压:DC220V,单套充电单元容量10A，共4套；直流馈线柜1面，不含分电柜；单组蓄电池容量100Ah，共1组；单节蓄电池电压：DC12V；单套通信电源模块容量20A，共2套；不含事故照明 | 500117800-0013
012306-1109016-99999 | 包1 | 100 | 国网冀北电力有限公司 | 国网冀北电力有限公司唐山供电公司 | 国网冀北唐山供电公司110kV林南仓等变电站一体化电源系统通信专用直流变换装置改 | 110kV | 一体化电源系统,DC220V,80A | 一体化电源系统-电压等级:DC220V,充电单元容量:80A | 套 | 26 | 2023-08-10 | 2023-08-10 | 河北省唐山市路北区 | 买方指定仓库车板交货 |  | G00M-500100357-00016 | 050046625000010 | 400217494600010 | 500100357 | 国网冀北电力有限公司_国网冀北公司2023年固化任务_一体化电源系统,DC220V,80A(通信转换装置专用） | 500100357-0334

## 电气性能试验设备
分标编号 | 包名称 | 分包编号 | 项目单位 | 需求单位 | 项目名称 | 工程电压等级 | 物资名称 | 物资描述 | 单位 | 数量 | 首批交货日期 | 最后一批交货日期 | 交货地点 | 交货方式 | 备注 | 技术规范编码 | 网省采购申请号 | 总部采购申请号 | 物料编码 | 扩展描述 | 扩展编码
012306-1306002-99999 | 包1 | 100 | 国网冀北电力有限公司 | 国网冀北电力有限公司张家口供电公司 | 国网冀北张家口2023年开关综合试验装置购置 | 无电压等级 | 电气性能试验设备,电气辅助试验 | 电气性能试验设备-类型:电气辅助试验 | 台 | 1 | 2023-09-15 | 2023-12-31 | 张家口市 | 买方指定仓库地面交货 |  | D043-500124281-00009 | 030011118700010 | 400217488100010 | 500124281
012306-1306002-99999 | 包2 | 200 | 国网冀北电力有限公司 | 国网冀北电力有限公司廊坊供电公司 | 国网冀北廊坊2023年“储检配”电气辅助试验测试仪购置 | 无电压等级 | 电气性能试验设备,电气辅助试验 | 电气性能试验设备-类型:电气辅助试验 | 台 | 1 | 2023-09-15 | 2023-09-15 | 河北省廊坊市 | 买方指定仓库地面交货 |  | H0NR-500124281-00001 | 030011121000010 | 400217488200010 | 500124281
012306-1306002-99999 | 包3 | 300 | 国网冀北电力有限公司 | 国网冀北电力有限公司秦皇岛供电公司 | 国网冀北秦皇岛变电检修中心2023年变压器有载分接开关机械故障移动式监测装置购置 | 无电压等级 | 电气性能试验设备,电气辅助试验 | 电气性能试验设备-类型:电气辅助试验 | 台 | 1 | 2023-09-28 | 2023-09-28 | 河北省秦皇岛市海港区 | 买方指定仓库地面交货 |  | D042-500124281-00006 | 030011184600010 | 400217490300010 | 500124281
012306-1306002-99999 | 包4 | 400 | 国网冀北电力有限公司 | 计量中心 | 国网冀北营销服务中心2023年手持式载波二次压降及三相电能表检验仪购置 | 无电压等级 | 电气性能试验设备,计量检测试验设备 | 电气性能试验设备-类型:计量检测试验设备 | 台 | 2 | 2023-10-31 | 2023-10-31 | 北京 | 买方指定仓库地面交货 |  | B7I4-500137778-00008 | 030011236200010 | 400217491000010 | 500137778
012306-1306002-99999 | 包5 | 500 | 国网冀北电力有限公司 | 国网冀北电力有限公司电力科学研究院（华北电力科学研究院有限责任公司） | 大容量可变速抽水蓄能机组保护技术研究 | 无电压等级 | 电气性能试验设备,电网数模仿真平台 | 电气性能试验设备-类型:电网数模仿真平台 | 台 | 5 | 2023-10-27 | 2023-10-27 | 电科院 | 买方指定仓库地面交货 |  | B00M-500137774-00014 | 050046892700010 | 400217500500010 | 500137774
012306-1306002-99999 | 包5 | 500 | 国网冀北电力有限公司 | 国网冀北电力有限公司电力科学研究院（华北电力科学研究院有限责任公司） | 多电压等级高压直流互联关键技术与装备研究 | 无电压等级 | 电气性能试验设备,电网数模仿真平台 | 电气性能试验设备-类型:电网数模仿真平台 | 台 | 1 | 2023-10-27 | 2023-10-27 | 电科院 | 买方指定仓库地面交货 |  | B00M-500137774-00015 | 050046857600010 | 400217499600010 | 500137774
012306-1306002-99999 | 包6 | 600 | 国网冀北电力有限公司 | 国网冀北电力有限公司电力科学研究院（华北电力科学研究院有限责任公司） | 分布式新能源并网适应性与主动支撑能力测试及实证平台改造 | 无电压等级 | 电网仿真分析数据平台 | 电网仿真分析数据平台 | 台 | 1 | 2023-11-30 | 2023-11-30 | 电研大厦 | 买方指定仓库地面交货 |  | B00M-500067174-00020 | 050046944100010 | 400217501200010 | 500067174
012306-1306002-99999 | 包6 | 600 | 国网冀北电力有限公司 | 国网冀北电力有限公司电力科学研究院（华北电力科学研究院有限责任公司） | 分布式新能源并网适应性与主动支撑能力测试及实证平台改造 | 无电压等级 | 电气性能试验设备,电气辅助试验 | 电气性能试验设备-类型:电气辅助试验 | 台 | 1 | 2023-11-30 | 2023-11-30 | 电研大厦 | 买方指定仓库地面交货 |  | B00M-500124281-00024 | 050046938900010 | 400217501000010 | 500124281
012306-1306002-99999 | 包6 | 600 | 国网冀北电力有限公司 | 国网冀北电力有限公司电力科学研究院（华北电力科学研究院有限责任公司） | 分布式新能源并网适应性与主动支撑能力测试及实证平台改造 | 无电压等级 | 电气性能试验设备,电气辅助试验 | 电气性能试验设备-类型:电气辅助试验 | 台 | 1 | 2023-11-30 | 2023-11-30 | 电研大厦 | 买方指定仓库地面交货 |  | B00M-500124281-00023 | 050046936900010 | 400217500800010 | 500124281
012306-1306002-99999 | 包6 | 600 | 国网冀北电力有限公司 | 国网冀北电力有限公司电力科学研究院（华北电力科学研究院有限责任公司） | 分布式新能源并网适应性与主动支撑能力测试及实证平台改造 | 无电压等级 | 电气性能试验设备,电气辅助试验 | 电气性能试验设备-类型:电气辅助试验 | 台 | 1 | 2023-11-30 | 2023-11-30 | 电研大厦 | 买方指定仓库地面交货 |  | B00M-500124281-00025 | 050046944000010 | 400217501100010 | 500124281

## 预制光缆及附件
分标编号 | 包名称 | 分包编号 | 项目单位 | 需求单位 | 项目名称 | 工程电压等级 | 物资名称 | 物资描述 | 单位 | 数量 | 首批交货日期 | 最后一批交货日期 | 交货地点 | 交货方式 | 备注 | 技术规范编码 | 网省采购申请号 | 总部采购申请号 | 物料编码 | 扩展描述 | 扩展编码
012306-1403010-99999 | 包1 | 100 | 国网冀北电力有限公司 | 国网冀北电力有限公司张家口供电公司 | 国网冀北张家口供电公司220kV岛铁线ADSS光缆三跨改造 | 无电压等级 | 光缆接头盒,ADSS光缆用,24 | 光缆接头盒-用途:ADSS光缆用,芯数:24 | 只 | 1 | 2023-09-15 | 2023-09-15 | 河北省张家口市 | 买方指定仓库地面交货 |  | 9999-500022151-00001 | 050046819300030 | 400217497600020 | 500022151 | ADSS，塔用 | 500022151-0001
012306-1403010-99999 | 包1 | 100 | 国网冀北电力有限公司 | 国网冀北电力有限公司张家口供电公司 | 国网冀北张家口供电公司220kV岛铁线ADSS光缆三跨改造 | 无电压等级 | 光缆余缆架 | 光缆余缆架 | 付 | 1 | 2023-09-15 | 2023-09-15 | 河北省张家口市 | 买方指定仓库地面交货 |  | 9999-500022151-00002 | 050046819300020 | 400217497600010 | 500022170 | ADSS，普通杆用（杆径≤450mm） | 500022170-0003
012306-1403010-99999 | 包1 | 100 | 国网冀北电力有限公司 | 国网冀北电力有限公司张家口供电公司 | 国网冀北张家口供电公司110kV宣姚线ADSS光缆三跨改造 | 无电压等级 | 光缆余缆架 | 光缆余缆架 | 付 | 4 | 2023-09-15 | 2023-09-15 | 河北省张家口市 | 买方指定仓库地面交货 |  | 9999-500022151-00001 | 050046819200020 | 400217497500010 | 500022170 | ADSS，塔用 | 500022170-0004
012306-1403010-99999 | 包1 | 100 | 国网冀北电力有限公司 | 国网冀北电力有限公司张家口供电公司 | 国网冀北张家口供电公司220kV岛铁线ADSS光缆三跨改造 | 无电压等级 | 光缆接头盒,ADSS光缆用,24 | 光缆接头盒-用途:ADSS光缆用,芯数:24 | 只 | 1 | 2023-09-15 | 2023-09-15 | 河北省张家口市 | 买方指定仓库地面交货 |  | 9999-500022151-00002 | 050046838100010 | 400217498600010 | 500022151 | ADSS，普通杆用（杆径≤450mm） | 500022151-0002
012306-1403010-99999 | 包1 | 100 | 国网冀北电力有限公司 | 国网冀北电力有限公司张家口供电公司 | 国网冀北张家口供电公司110kV三西一、二线线路ADSS光缆三跨改造 | 无电压等级 | 光缆接头盒,ADSS光缆用,24 | 光缆接头盒-用途:ADSS光缆用,芯数:24 | 只 | 3 | 2023-09-15 | 2023-09-15 | 河北省张家口市 | 买方指定仓库地面交货 |  | 9999-500022151-00001 | 050046819400020 | 400217497700020 | 500022151 | ADSS，塔用 | 500022151-0001
012306-1403010-99999 | 包1 | 100 | 国网冀北电力有限公司 | 国网冀北电力有限公司张家口供电公司 | 国网冀北张家口供电公司110kV三西一、二线线路ADSS光缆三跨改造 | 无电压等级 | 光缆余缆架 | 光缆余缆架 | 付 | 1 | 2023-09-15 | 2023-09-15 | 河北省张家口市 | 买方指定仓库地面交货 |  | 9999-500022151-00002 | 050046819400010 | 400217497700010 | 500022170 | ADSS，普通杆用（杆径≤450mm） | 500022170-0003
012306-1403010-99999 | 包1 | 100 | 国网冀北电力有限公司 | 国网冀北电力有限公司张家口供电公司 | 国网冀北张家口供电公司110kV三西一、二线线路ADSS光缆三跨改造 | 无电压等级 | 光缆接头盒,ADSS光缆用,24 | 光缆接头盒-用途:ADSS光缆用,芯数:24 | 只 | 1 | 2023-09-15 | 2023-09-15 | 河北省张家口市 | 买方指定仓库地面交货 |  | 9999-500022151-00002 | 050046838200010 | 400217498700010 | 500022151 | ADSS，普通杆用（杆径≤450mm） | 500022151-0002
012306-1403010-99999 | 包1 | 100 | 国网冀北电力有限公司 | 国网冀北电力有限公司张家口供电公司 | 国网冀北张家口供电公司110kV三西一、二线线路ADSS光缆三跨改造 | 无电压等级 | 光缆余缆架 | 光缆余缆架 | 付 | 3 | 2023-09-15 | 2023-09-15 | 河北省张家口市 | 买方指定仓库地面交货 |  | 9999-500022151-00001 | 050046838200020 | 400217498700020 | 500022170 | ADSS，塔用 | 500022170-0004
012306-1403010-99999 | 包1 | 100 | 国网冀北电力有限公司 | 国网冀北电力有限公司张家口供电公司 | 国网冀北张家口供电公司220kV岛铁线ADSS光缆三跨改造 | 无电压等级 | 光缆余缆架 | 光缆余缆架 | 付 | 1 | 2023-09-15 | 2023-09-15 | 河北省张家口市 | 买方指定仓库地面交货 |  | 9999-500022151-00001 | 050046838100020 | 400217498600020 | 500022170 | ADSS，塔用 | 500022170-0004
012306-1403010-99999 | 包1 | 100 | 国网冀北电力有限公司 | 国网冀北电力有限公司工程管理分公司（北京华联电力工程监理有限公司） | 坝上500千伏变电站扩建工程 | 500kV | 预制光缆,12芯,G.651 | 预制光缆-光缆芯数:12芯,纤芯类型:G.651 | 米 | 7000 | 2023-10-10 | 2023-10-10 | 河北省张家口市张北县 | 施工现场地面交货 |  | G00M-500138630-00003 | 050046980700040 | 400217504100010 | 500138630 | 预制光缆，12芯，G.651，双端预制，多模 | 500138630-0158
012306-1403010-99999 | 包1 | 100 | 国网冀北电力有限公司 | 国网冀北电力有限公司张家口供电公司 | 国网冀北张家口供电公司110kV山康一线线路ADSS光缆三跨改造 | 无电压等级 | 光缆接头盒,ADSS光缆用,24 | 光缆接头盒-用途:ADSS光缆用,芯数:24 | 只 | 1 | 2023-09-15 | 2023-09-15 | 河北省张家口市 | 买方指定仓库地面交货 |  | 9999-500022151-00002 | 050046819500010 | 400217497800010 | 500022151 | ADSS，普通杆用（杆径≤450mm） | 500022151-0002
012306-1403010-99999 | 包1 | 100 | 国网冀北电力有限公司 | 国网冀北电力有限公司张家口供电公司 | 国网冀北张家口供电公司110kV山康一线线路ADSS光缆三跨改造 | 无电压等级 | 光缆余缆架 | 光缆余缆架 | 付 | 1 | 2023-09-15 | 2023-09-15 | 河北省张家口市 | 买方指定仓库地面交货 |  | 9999-500022151-00001 | 050046819500030 | 400217497800030 | 500022170 | ADSS，塔用 | 500022170-0004
012306-1403010-99999 | 包1 | 100 | 国网冀北电力有限公司 | 国网冀北电力有限公司工程管理分公司（北京华联电力工程监理有限公司） | 坝上500千伏变电站扩建工程 | 500kV | 预制光缆,4芯,G.651 | 预制光缆-光缆芯数:4芯,纤芯类型:G.651 | 米 | 3000 | 2023-10-10 | 2023-10-10 | 河北省张家口市张北县 | 施工现场地面交货 |  | G00M-500142384-00003 | 050046980700050 | 400217504100020 | 500142384 | 预制光缆，4芯，G.651，双端预制，多模 | 500142384-0082
012306-1403010-99999 | 包1 | 100 | 国网冀北电力有限公司 | 国网冀北电力有限公司张家口供电公司 | 国网冀北张家口供电公司110kV宣姚线ADSS光缆三跨改造 | 无电压等级 | 光缆接头盒,ADSS光缆用,24 | 光缆接头盒-用途:ADSS光缆用,芯数:24 | 只 | 4 | 2023-09-15 | 2023-09-15 | 河北省张家口市 | 买方指定仓库地面交货 |  | 9999-500022151-00001 | 050046754800010 | 400217495700010 | 500022151 | ADSS，塔用 | 500022151-0001
012306-1403010-99999 | 包1 | 100 | 国网冀北电力有限公司 | 国网冀北电力有限公司张家口供电公司 | 国网冀北张家口供电公司110kV山康一线线路ADSS光缆三跨改造 | 无电压等级 | 光缆余缆架 | 光缆余缆架 | 付 | 1 | 2023-09-15 | 2023-09-15 | 河北省张家口市 | 买方指定仓库地面交货 |  | 9999-500022151-00002 | 050046819500020 | 400217497800020 | 500022170 | ADSS，普通杆用（杆径≤450mm） | 500022170-0003
012306-1403010-99999 | 包1 | 100 | 国网冀北电力有限公司 | 国网冀北电力有限公司张家口供电公司 | 国网冀北张家口供电公司110kV山康一线线路ADSS光缆三跨改造 | 无电压等级 | 光缆接头盒,ADSS光缆用,24 | 光缆接头盒-用途:ADSS光缆用,芯数:24 | 只 | 1 | 2023-09-15 | 2023-09-15 | 河北省张家口市 | 买方指定仓库地面交货 |  | 9999-500022151-00001 | 050046838300010 | 400217498800010 | 500022151 | ADSS，塔用 | 500022151-0001

## 特殊导线
分标编号 | 包名称 | 分包编号 | 项目单位 | 需求单位 | 项目名称 | 工程电压等级 | 物资名称 | 物资描述 | 单位 | 数量 | 首批交货日期 | 最后一批交货日期 | 交货地点 | 交货方式 | 备注 | 技术规范编码 | 网省采购申请号 | 总部采购申请号 | 物料编码 | 扩展描述 | 扩展编码
012306-1402016-99999 | 包1 | 100 | 国网冀北电力有限公司 | 国网冀北电力有限公司工程管理分公司（北京华联电力工程监理有限公司） | 乐亭500kV变电站主变扩建工程 | 500kV | 钢芯耐热铝合金绞线,NRLH60/G1A,1440/120 | 钢芯耐热铝合金绞线-型号:NRLH60/G1A,标称截面mm2:1440/120 | 吨 | 20.205 | 2024-03-20 | 2024-03-20 | 河北省唐山市乐亭县 | 施工现场车板交货 |  | G00M-500070456-00002 | 050047054400040 | 400217504900020 | 500070456 | 钢芯耐热铝合金绞线,NRLH60/G1A,1440/120 | 500070456-0005
012306-1402016-99999 | 包1 | 100 | 国网冀北电力有限公司 | 国网冀北电力有限公司工程管理分公司（北京华联电力工程监理有限公司） | 乐亭500kV变电站主变扩建工程 | 500kV | 扩径导线,空心 | 扩径导线-结构型式:空心 | 吨 | 0.538 | 2024-03-20 | 2024-03-20 | 河北省唐山市乐亭县 | 施工现场车板交货 |  | G00M-500050884-00002 | 050047054400030 | 400217504900010 | 500050884 | LGKK-600扩径导线,空心 | 500050884-0020
012306-1402016-99999 | 包1 | 100 | 国网冀北电力有限公司 | 国网冀北电力有限公司工程管理分公司（北京华联电力工程监理有限公司） | 固安500千伏变电站1号、2号主变扩建工程 | 500kV | 钢芯耐热铝合金绞线,NRLH60/G1A,1440/120 | 钢芯耐热铝合金绞线-型号:NRLH60/G1A,标称截面mm2:1440/120 | 吨 | 25.5 | 2023-10-10 | 2023-10-10 | 河北省廊坊市固安县 | 施工现场车板交货 |  | G00M-500070456-00002 | 050046983500030 | 400217504200010 | 500070456 | 钢芯耐热铝合金绞线,NRLH60/G1A,1440/120 | 500070456-0005

## 变压器灭火装置
分标编号 | 包名称 | 分包编号 | 项目单位 | 需求单位 | 项目名称 | 工程电压等级 | 物资名称 | 物资描述 | 单位 | 数量 | 首批交货日期 | 最后一批交货日期 | 交货地点 | 交货方式 | 备注 | 技术规范编码 | 网省采购申请号 | 总部采购申请号 | 物料编码 | 扩展描述 | 扩展编码
012306-1502006-99999 | 包1 | 100 | 国网冀北电力有限公司 | 国网冀北电力有限公司工程管理分公司（北京华联电力工程监理有限公司） | 乐亭500kV变电站主变扩建工程 | 500kV | 变压器灭火装置,水喷雾灭火系统 | 变压器灭火装置-类型:水喷雾灭火系统 | 套 | 1 | 2024-03-20 | 2024-03-20 | 河北省唐山市乐亭县 | 施工现场地面交货 |  | D041-500010599-00002 | 050047054300010 | 400217584700010 | 500010599
012306-1502006-99999 | 包1 | 100 | 国网冀北电力有限公司 | 国网冀北电力有限公司张家口供电公司 | 国网冀北张家口供电公司220kV侯家庙变电站2号主变改造 | 220kV | 变压器灭火装置,合成泡沫灭火装置 | 变压器灭火装置-类型:合成泡沫灭火装置 | 套 | 1 | 2023-09-28 | 2023-09-28 | 河北省张家口市 | 买方指定仓库地面交货 |  | D043-500010598-00001 | 050046568600010 | 400217581100010 | 500010598
012306-1502006-99999 | 包1 | 100 | 国网冀北电力有限公司 | 国网冀北电力有限公司工程管理分公司（北京华联电力工程监理有限公司） | 固安500千伏变电站1号、2号主变扩建工程 | 500kV | 变压器灭火装置,水喷雾灭火系统 | 变压器灭火装置-类型:水喷雾灭火系统 | 套 | 1 | 2023-10-10 | 2023-10-10 | 河北省廊坊市固安县 | 施工现场车板交货 |  | 0000-500010599-00165 | 050047024400010 | 400217584000010 | 500010599

## 运维管理系统
分标编号 | 包名称 | 分包编号 | 项目单位 | 需求单位 | 项目名称 | 工程电压等级 | 物资名称 | 物资描述 | 单位 | 数量 | 首批交货日期 | 最后一批交货日期 | 交货地点 | 交货方式 | 备注 | 技术规范编码 | 网省采购申请号 | 总部采购申请号 | 物料编码 | 扩展描述 | 扩展编码
012306-1211001-99999 | 包1 | 100 | 国网冀北电力有限公司 | 国网冀北电力有限公司廊坊供电公司 | 国网冀北廊坊供电公司配电自动化可信验证功能建设 | 10kV | 运维管理系统 | 运维管理系统 | 套 | 1 | 2023-09-20 | 2023-09-28 | 河北省廊坊市广阳区 | 施工现场地面交货 |  | G00M-500009687-00005 | 050046756500010 | 400217495800010 | 500009687 |  | 500009687-0251
012306-1211001-99999 | 包1 | 100 | 国网冀北电力有限公司 | 国网冀北电力有限公司张家口供电公司 | 国网冀北张家口供电公司配电自动化主站可信系统改造 | 10kV | 运维管理系统 | 运维管理系统 | 套 | 1 | 2023-09-09 | 2023-11-09 | 河北省张家口市 | 买方指定仓库地面交货 |  | G00M-500009687-00006 | 050046735900010 | 400217495300010 | 500009687 | 运维管理系统 | 500009687-0292
012306-1211001-99999 | 包1 | 100 | 国网冀北电力有限公司 | 国网冀北电力有限公司承德供电公司 | 国网冀北承德供电公司配电自动化系统可信验证功能加装 | 10kV | 运维管理系统 | 运维管理系统 | 套 | 1 | 2023-08-15 | 2023-08-15 | 河北省承德市双桥区 | 买方指定仓库地面交货 |  | G00M-500009687-00004 | 050046822900010 | 400217497900010 | 500009687 |  | 500009687-0250
012306-1211001-99999 | 包1 | 100 | 国网冀北电力有限公司 | 国网冀北电力有限公司秦皇岛供电公司 | 国网冀北秦皇岛供电公司配电自动化系统可信验证功能改造 | 无电压等级 | 运维管理系统 | 运维管理系统 | 套 | 1 | 2023-09-28 | 2023-09-28 | 河北省秦皇岛市海港区 | 买方指定仓库地面交货 |  | G00M-500009687-00003 | 050046951800010 | 400217502300010 | 500009687 |  | 500009687-0249

## 直流-48V通信电源成套设备
分标编号 | 包名称 | 分包编号 | 项目单位 | 需求单位 | 项目名称 | 工程电压等级 | 物资名称 | 物资描述 | 单位 | 数量 | 首批交货日期 | 最后一批交货日期 | 交货地点 | 交货方式 | 备注 | 技术规范编码 | 网省采购申请号 | 总部采购申请号 | 物料编码 | 扩展描述 | 扩展编码
012306-1213002-99999 | 包1 | 100 | 国网冀北电力有限公司 | 国网冀北电力有限公司张家口供电公司 | 国网冀北张家口供电公司220kV君关等变电站通信电源系统改造 | 无电压等级 | 直流-48V通信电源成套设备,400A,500Ah | 直流-48V通信电源成套设备-输出总电流:400A,蓄电池容量:500Ah | 套 | 11 | 2023-09-15 | 2023-09-15 | 河北省张家口市 | 买方指定仓库地面交货 |  | D043-500126970-00001 | 050046856900010 | 400217499500010 | 500126970
012306-1213002-99999 | 包1 | 100 | 国网冀北电力有限公司 | 国网冀北电力有限公司唐山供电公司 | 国网冀北唐山供电公司220kV青坨营等17座变电站通信蓄电池改造 | 220kV | 直流-48V通信电源成套设备,120A,200Ah | 直流-48V通信电源成套设备-输出总电流:120A,蓄电池容量:200Ah | 套 | 9 | 2023-08-10 | 2023-08-10 | 河北省唐山市路北区 | 买方指定仓库车板交货 |  | D041-500102057-00001 | 050046619800020 | 400217549600020 | 500102057
012306-1213002-99999 | 包1 | 100 | 国网冀北电力有限公司 | 国网冀北电力有限公司秦皇岛供电公司 | 国网冀北秦皇岛供电公司220kV戴河等变电站通信电源系统改造 | 220kV | 直流-48V通信电源成套设备,400A,300Ah | 直流-48V通信电源成套设备-输出总电流:400A,蓄电池容量:300Ah | 套 | 2 | 2023-08-31 | 2023-08-31 | 河北省秦皇岛市海港区 | 买方指定仓库地面交货 |  | D042-500114660-00001 | 050046826700010 | 400217498100010 | 500114660
012306-1213002-99999 | 包1 | 100 | 国网冀北电力有限公司 | 国网冀北电力有限公司秦皇岛供电公司 | 国网冀北秦皇岛供电公司220kV碣石等变电站通信电源系统改造 | 220kV | 直流-48V通信电源成套设备,200A,300Ah | 直流-48V通信电源成套设备-输出总电流:200A,蓄电池容量:300Ah | 套 | 4 | 2023-08-31 | 2023-08-31 | 河北省秦皇岛市海港区 | 买方指定仓库地面交货 |  | D042-500094199-00001 | 050047050800010 | 400217504800010 | 500094199
012306-1213002-99999 | 包1 | 100 | 国网冀北电力有限公司 | 国网冀北电力有限公司张家口供电公司 | 国网冀北张家口供电公司220kV君关等变电站通信电源系统改造 | 无电压等级 | 直流-48V通信电源成套设备,150A,300Ah | 直流-48V通信电源成套设备-输出总电流:150A,蓄电池容量:300Ah | 套 | 2 | 2023-09-15 | 2023-09-15 | 河北省张家口市 | 买方指定仓库地面交货 |  | D043-500102075-00001 | 050046767400010 | 400217495900010 | 500102075
012306-1213002-99999 | 包1 | 100 | 国网冀北电力有限公司 | 国网冀北电力有限公司唐山供电公司 | 国网冀北唐山供电公司220kV青坨营等17座变电站通信蓄电池改造 | 220kV | 直流-48V通信电源成套设备,200A,300Ah | 直流-48V通信电源成套设备-输出总电流:200A,蓄电池容量:300Ah | 套 | 22 | 2023-08-10 | 2023-08-10 | 河北省唐山市路北区 | 买方指定仓库车板交货 |  | D041-500094199-00001 | 050046619800010 | 400217549600010 | 500094199
012306-1213002-99999 | 包1 | 100 | 国网冀北电力有限公司 | 国网冀北电力有限公司唐山供电公司 | 国网冀北唐山供电公司220kV西铺等24座变电站通信电源设备改造 | 220kV | 直流-48V通信电源成套设备,250A,600Ah | 直流-48V通信电源成套设备-输出总电流:250A,蓄电池容量:600Ah | 套 | 17 | 2023-08-10 | 2023-08-10 | 河北省唐山市路北区 | 买方指定仓库车板交货 |  | D041-500132135-00001 | 050046619900020 | 400217549700020 | 500132135
012306-1213002-99999 | 包1 | 100 | 国网冀北电力有限公司 | 国网冀北电力有限公司承德供电公司 | 国网冀北承德供电公司220kV瀑河等变电站通信电源改造 | 无电压等级 | 直流-48V通信电源成套设备,400A,300Ah | 直流-48V通信电源成套设备-输出总电流:400A,蓄电池容量:300Ah | 套 | 2 | 2023-09-28 | 2023-09-28 | 河北省承德市双桥区 | 买方指定仓库地面交货 |  | 0000-500114660-00004 | 050046353500010 | 400217492500010 | 500114660
012306-1213002-99999 | 包1 | 100 | 国网冀北电力有限公司 | 国网冀北电力有限公司张家口供电公司 | 国网冀北张家口供电公司220kV君关等变电站通信电源系统改造 | 无电压等级 | 直流-48V通信电源成套设备,400A,500Ah | 直流-48V通信电源成套设备-输出总电流:400A,蓄电池容量:500Ah | 套 | 10 | 2023-09-15 | 2023-09-15 | 河北省张家口市 | 买方指定仓库地面交货 |  | D043-500126970-00002 | 050046819000010 | 400217497300010 | 500126970
012306-1213002-99999 | 包1 | 100 | 国网冀北电力有限公司 | 国网冀北电力有限公司唐山供电公司 | 国网冀北唐山供电公司220kV西铺等24座变电站通信电源设备改造 | 220kV | 直流-48V通信电源成套设备,400A,600Ah | 直流-48V通信电源成套设备-输出总电流:400A,蓄电池容量:600Ah | 套 | 11 | 2023-08-10 | 2023-08-10 | 河北省唐山市路北区 | 买方指定仓库车板交货 |  | D041-500132136-00001 | 050046619900010 | 400217549700010 | 500132136
012306-1213002-99999 | 包1 | 100 | 国网冀北电力有限公司 | 国网冀北电力有限公司张家口供电公司 | 国网冀北张家口供电公司220kV君关等变电站通信电源系统改造 | 无电压等级 | 直流-48V通信电源成套设备,160A,300Ah | 直流-48V通信电源成套设备-输出总电流:160A,蓄电池容量:300Ah | 套 | 10 | 2023-09-15 | 2023-09-15 | 河北省张家口市 | 买方指定仓库地面交货 |  | D043-500094194-00001 | 050046767400020 | 400217495900020 | 500094194
012306-1213002-99999 | 包1 | 100 | 国网冀北电力有限公司 | 国网冀北电力有限公司承德供电公司 | 国网冀北承德供电公司220kV瀑河等变电站通信电源改造 | 无电压等级 | 直流-48V通信电源成套设备,300A,500Ah | 直流-48V通信电源成套设备-输出总电流:300A,蓄电池容量:500Ah | 套 | 7 | 2023-09-28 | 2023-09-28 | 河北省承德市双桥区 | 买方指定仓库地面交货 |  | 0000-500100952-00036 | 050046353500020 | 400217492500020 | 500100952
012306-1213002-99999 | 包1 | 100 | 国网冀北电力有限公司 | 国网冀北电力有限公司秦皇岛供电公司 | 国网冀北秦皇岛供电公司110kV刘营等变电站通信电源系统改造 | 110kV | 直流-48V通信电源成套设备,200A,300Ah | 直流-48V通信电源成套设备-输出总电流:200A,蓄电池容量:300Ah | 套 | 7 | 2023-08-31 | 2023-08-31 | 河北省秦皇岛市海港区 | 买方指定仓库地面交货 |  | D042-500094199-00002 | 050047050700010 | 400217504700010 | 500094199

## 数字程控交换系统
分标编号 | 包名称 | 分包编号 | 项目单位 | 需求单位 | 项目名称 | 工程电压等级 | 物资名称 | 物资描述 | 单位 | 数量 | 首批交货日期 | 最后一批交货日期 | 交货地点 | 交货方式 | 备注 | 技术规范编码 | 网省采购申请号 | 总部采购申请号 | 物料编码 | 扩展描述 | 扩展编码
012306-1206001-99999 | 包1 | 100 | 国网冀北电力有限公司 | 国网冀北电力有限公司张家口供电公司 | 冀北张家口夏源220kV变电站110kV间隔扩建工程 | 110kV | 数字程控交换系统,调度交换机,≤48,Q | 数字程控交换系统-类型:调度交换机,配置容量:≤48,信令种类:Q | 套 | 1 | 2023-08-28 | 2024-01-04 | 河北省张家口市 | 施工现场地面交货 |  | D043-500009602-00001 | 050046794600070 | 400217496400010 | 500009602

## 电能质量在线监测装置
分标编号 | 包名称 | 分包编号 | 项目单位 | 需求单位 | 项目名称 | 工程电压等级 | 物资名称 | 物资描述 | 单位 | 数量 | 首批交货日期 | 最后一批交货日期 | 交货地点 | 交货方式 | 备注 | 技术规范编码 | 网省采购申请号 | 总部采购申请号 | 物料编码 | 扩展描述 | 扩展编码
012306-1102007-99999 | 包1 | 100 | 国网冀北电力有限公司 | 国网冀北电力有限公司唐山供电公司 | 国网冀北唐山2023年运检电能质量在线监测装置购置 | 无电压等级 | 电能质量在线监测装置 | 电能质量在线监测装置 | 套 | 11 | 2023-09-11 | 2023-12-31 | 河北省唐山市 | 买方指定仓库地面交货 |  | G00M-500008866-00005 | 030011184400010 | 400217580400010 | 500008866 | 模拟式，A级，电流、电压各1路，不带屏柜 | 500008866-0154
012306-1102007-99999 | 包1 | 100 | 国网冀北电力有限公司 | 国网冀北电力有限公司唐山供电公司 | 冀北枣园220千伏变电站110千伏间隔扩建工程 | 110kV | 电能质量在线监测装置 | 电能质量在线监测装置 | 套 | 1 | 2024-01-30 | 2024-01-30 | 河北省唐山市古冶区 | 施工现场地面交货 |  | G00M-500008866-00004 | 050044549200030 | 400217580500010 | 500008866 | 模拟式，A级，电流、电压各1路，带屏柜。 | 500008866-0153
012306-1102007-99999 | 包1 | 100 | 国网冀北电力有限公司 | 国网冀北电力有限公司唐山供电公司 | 国网唐山供电公司东芦庄村有源配电台区智能化改造 | 10kV | 电能质量在线监测装置 | 电能质量在线监测装置 | 套 | 1 | 2023-08-20 | 2023-08-30 | 河北省唐山市路北区建设北路7号 | 买方指定仓库地面交货 |  | G00M-500008866-00009 | 050046656900010 | 400217581700010 | 500008866 |  | 500008866-0362
012306-1102007-99999 | 包1 | 100 | 国网冀北电力有限公司 | 国网冀北电力有限公司张家口供电公司 | 青水220kV变电站110kV间隔扩建工程 | 110kV | 电能质量在线监测装置 | 电能质量在线监测装置 | 套 | 1 | 2023-08-28 | 2024-01-04 | 河北省张家口市 | 施工现场地面交货 |  | G00M-500008866-00004 | 050046883900010 | 400217582600010 | 500008866 | 模拟式，A级，电流、电压各1路，带屏柜。 | 500008866-0153

## 保护信息管理子站
分标编号 | 包名称 | 分包编号 | 项目单位 | 需求单位 | 项目名称 | 工程电压等级 | 物资名称 | 物资描述 | 单位 | 数量 | 首批交货日期 | 最后一批交货日期 | 交货地点 | 交货方式 | 备注 | 技术规范编码 | 网省采购申请号 | 总部采购申请号 | 物料编码 | 扩展描述 | 扩展编码
012306-1101022-99999 | 包1 | 100 | 国网冀北电力有限公司 | 国网冀北电力有限公司廊坊供电公司 | 淑阳220千伏变电站主变扩建工程 | 220kV | 保护信息管理子站,AC220kV | 保护信息管理子站-电压等级:AC220kV | 站 | 1 | 2024-01-30 | 2024-01-30 | 河北省廊坊市香河县 | 材料站现场车板交货 |  | G00M-500008820-00001 | 050046477500040 | 400217493400010 | 500008820 | 保护信息管理子站，AC220kV | 500008820-0070

## UPS电源（不间断电源）
分标编号 | 包名称 | 分包编号 | 项目单位 | 需求单位 | 项目名称 | 工程电压等级 | 物资名称 | 物资描述 | 单位 | 数量 | 首批交货日期 | 最后一批交货日期 | 交货地点 | 交货方式 | 备注 | 技术规范编码 | 网省采购申请号 | 总部采购申请号 | 物料编码 | 扩展描述 | 扩展编码
012306-1109010-99999 | 包1 | 100 | 国网冀北电力有限公司 | 国网冀北电力有限公司唐山市曹妃甸区供电分公司 | 国网冀北唐山曹妃甸2023年UPS电源购置 | 无电压等级 | UPS电源（不间断电源）,20kVA | UPS电源（不间断电源）-额定容量:20kVA | 套 | 1 | 2023-08-10 | 2023-08-10 | 河北省唐山市曹妃甸区 | 买方指定仓库地面交货 |  | G00M-500009174-00002 | 030011164100010 | 400217580300010 | 500009174 | UPS电源（不间断电源）,20kVA,不包括市电配电柜和输入输出柜 | 500009174-0093
012306-1109010-99999 | 包1 | 100 | 国网冀北电力有限公司 | 国网冀北电力有限公司廊坊供电公司 | 国网冀北廊坊供电公司220kV张庄站计算机监控系统改造 | 220kV | UPS电源（不间断电源）,20kVA | UPS电源（不间断电源）-额定容量:20kVA | 套 | 1 | 2023-09-12 | 2023-09-12 | 河北省廊坊市文安县 | 施工现场地面交货 |  | G00M-500009174-00003 | 050047041900010 | 400217584300010 | 500009174 | UPS电源（不间断电源）,20kVA | 500009174-0129
012306-1109010-99999 | 包1 | 100 | 国网冀北电力有限公司 | 国网冀北电力有限公司三河市供电分公司 | 国网冀北廊坊三河市供电分公司调度机房电源系统改造 | 无电压等级 | UPS电源（不间断电源）,20kVA | UPS电源（不间断电源）-额定容量:20kVA | 套 | 2 | 2023-09-12 | 2023-12-29 | 河北省廊坊市三河市 | 买方指定仓库地面交货 |  | G00M-500009174-00002 | 050046540400010 | 400217581000010 | 500009174 | UPS电源（不间断电源）,20kVA,不包括市电配电柜和输入输出柜 | 500009174-0093
012306-1109010-99999 | 包1 | 100 | 国网冀北电力有限公司 | 国网冀北电力有限公司张家口供电公司 | 国网冀北张家口供电公司新一代集控系统独立UPS电源改造 | 220kV | UPS电源（不间断电源）,60kVA | UPS电源（不间断电源）-额定容量:60kVA | 套 | 4 | 2023-09-28 | 2023-09-28 | 河北省张家口市 | 买方指定仓库地面交货 |  | G00M-500059691-00004 | 050046793300010 | 400217496300010 | 500059691 | UPS电源（不间断电源），60kVA | 500059691-0092
012306-1109010-99999 | 包1 | 100 | 国网冀北电力有限公司 | 国网冀北电力有限公司廊坊供电公司 | 国网冀北廊坊供电公司220kV广安站计算机监控系统改造 | 220kV | UPS电源（不间断电源）,20kVA | UPS电源（不间断电源）-额定容量:20kVA | 套 | 1 | 2023-09-12 | 2023-09-12 | 河北省廊坊市大城县 | 施工现场地面交货 |  | G00M-500009174-00003 | 050047084000010 | 400217584900010 | 500009174 | UPS电源（不间断电源）,20kVA | 500009174-0129

## 无人机
分标编号 | 包名称 | 分包编号 | 项目单位 | 需求单位 | 项目名称 | 工程电压等级 | 物资名称 | 物资描述 | 单位 | 数量 | 首批交货日期 | 最后一批交货日期 | 交货地点 | 交货方式 | 备注 | 技术规范编码 | 网省采购申请号 | 总部采购申请号 | 物料编码 | 扩展描述 | 扩展编码
012306-1507004-99999 | 包1 | 100 | 国网冀北电力有限公司 | 国网冀北电力有限公司张家口供电公司 | 国网冀北张家口输电运检中心2023年输电无人机购置 | 无电压等级 | 无人机,旋翼,小型,低海拔 | 无人机-类型:旋翼,规格:小型,海拔适应性:低海拔 | 架 | 50 | 2023-09-11 | 2023-09-11 | 河北省张家口市 | 买方指定仓库地面交货 |  | D043-500126986-00006 | 030011160100010 | 400217489400010 | 500126986
012306-1507004-99999 | 包1 | 100 | 国网冀北电力有限公司 | 国网冀北电力有限公司承德供电公司 | 国网冀北承德输电运检中心2023年行业进阶型无人机购置 | 无电压等级 | 无人机,旋翼,小型,低海拔 | 无人机-类型:旋翼,规格:小型,海拔适应性:低海拔 | 架 | 20 | 2023-10-20 | 2023-10-20 | 河北省承德市双桥区 | 买方指定仓库地面交货 |  | D040-500126986-00004 | 030011115100010 | 400217487800010 | 500126986
012306-1507004-99999 | 包2 | 200 | 国网冀北电力有限公司 | 国网冀北电力有限公司承德供电公司 | 国网冀北承德双桥2023年无人机购置 | 无电压等级 | 无人机,旋翼,小型,低海拔 | 无人机-类型:旋翼,规格:小型,海拔适应性:低海拔 | 架 | 1 | 2023-08-31 | 2023-09-30 | 河北省承德市双桥区 | 买方指定仓库地面交货 |  | D040-500126986-00008 | 030011209600010 | 400217490800010 | 500126986
012306-1507004-99999 | 包2 | 200 | 国网冀北电力有限公司 | 国网冀北电力有限公司廊坊供电公司 | 国网冀北廊坊安次供电中心2023年无人机购置 | 无电压等级 | 无人机,旋翼,小型,低海拔 | 无人机-类型:旋翼,规格:小型,海拔适应性:低海拔 | 架 | 1 | 2023-09-30 | 2023-09-30 | 河北省廊坊市安次区 | 买方指定仓库地面交货 |  | D044-500126986-00007 | 030011155700010 | 400217489000010 | 500126986
012306-1507004-99999 | 包2 | 200 | 国网冀北电力有限公司 | 国网冀北电力有限公司香河县供电分公司 | 国网冀北廊坊香河2023年小型多旋翼无人机购置 | 无电压等级 | 无人机,旋翼,小型,低海拔 | 无人机-类型:旋翼,规格:小型,海拔适应性:低海拔 | 架 | 1 | 2023-09-12 | 2023-09-12 | 河北省廊坊市香河县 | 买方指定仓库地面交货 |  | H0NQ-500126986-00001 | 030011118600010 | 400217488000010 | 500126986
012306-1507004-99999 | 包2 | 200 | 国网冀北电力有限公司 | 国网冀北电力有限公司廊坊供电公司 | 国网冀北廊坊开发区供电中心2023年无人机购置 | 无电压等级 | 无人机,旋翼,小型,低海拔 | 无人机-类型:旋翼,规格:小型,海拔适应性:低海拔 | 架 | 3 | 2023-09-30 | 2023-09-30 | 河北省廊坊市开发区 | 买方指定仓库地面交货 |  | D044-500126986-00009 | 030011172500010 | 400217489800010 | 500126986
012306-1507004-99999 | 包2 | 200 | 国网冀北电力有限公司 | 国网冀北电力有限公司工程管理分公司（北京华联电力工程监理有限公司） | 国网冀北工程管理分公司2023年无人机购置 | 无电压等级 | 无人机,旋翼,小型,低海拔 | 无人机-类型:旋翼,规格:小型,海拔适应性:低海拔 | 架 | 5 | 2023-09-01 | 2023-09-01 | 北京市丰台区 | 买方指定仓库地面交货 |  | B00M-500126986-00011 | 030011230600010 | 400217549400010 | 500126986
012306-1507004-99999 | 包2 | 200 | 国网冀北电力有限公司 | 国网冀北电力有限公司三河市供电分公司 | 国网冀北廊坊三河2023年无人机购置 | 无电压等级 | 无人机,旋翼,小型,低海拔 | 无人机-类型:旋翼,规格:小型,海拔适应性:低海拔 | 架 | 1 | 2023-09-12 | 2023-09-12 | 河北省廊坊市三河市 | 买方指定仓库地面交货 |  | H0NP-500126986-00001 | 030011127000010 | 400217488500010 | 500126986
012306-1507004-99999 | 包2 | 200 | 国网冀北电力有限公司 | 国网冀北电力有限公司廊坊供电公司 | 国网冀北廊坊广阳供电中心2023年无人机购置 | 无电压等级 | 无人机,旋翼,小型,低海拔 | 无人机-类型:旋翼,规格:小型,海拔适应性:低海拔 | 架 | 1 | 2023-08-04 | 2023-08-04 | 河北省廊坊市广阳区 | 买方指定仓库地面交货 |  | D044-500126986-00010 | 030011172800010 | 400217489900010 | 500126986
012306-1507004-99999 | 包2 | 200 | 国网冀北电力有限公司 | 国网冀北电力有限公司玉田县供电分公司 | 国网冀北唐山玉田2023年小型无人机购置 | 无电压等级 | 无人机,旋翼,小型,低海拔 | 无人机-类型:旋翼,规格:小型,海拔适应性:低海拔 | 架 | 3 | 2023-08-11 | 2023-08-11 | 河北省唐山市玉田县 | 买方指定仓库地面交货 |  | H0P4-500126986-00001 | 030011117100010 | 400217549300010 | 500126986
012306-1507004-99999 | 包2 | 200 | 国网冀北电力有限公司 | 国网冀北电力有限公司承德供电公司 | 国网冀北承德变电运维中心2023年便携式多旋翼无人机购置 | 无电压等级 | 无人机,旋翼,小型,低海拔 | 无人机-类型:旋翼,规格:小型,海拔适应性:低海拔 | 架 | 3 | 2023-10-13 | 2023-10-13 | 河北省承德市双桥区 | 买方指定仓库地面交货 |  | D040-500126986-00005 | 030011124900010 | 400217488300010 | 500126986
012306-1507004-99999 | 包2 | 200 | 国网冀北电力有限公司 | 国网冀北电力有限公司固安县供电分公司 | 国网冀北廊坊固安2023年无人机购置 | 无电压等级 | 无人机,旋翼,小型,低海拔 | 无人机-类型:旋翼,规格:小型,海拔适应性:低海拔 | 架 | 1 | 2023-09-12 | 2023-09-12 | 河北省廊坊市固安县 | 买方指定仓库地面交货 |  | D3EP-500126986-00001 | 030011125100010 | 400217488400010 | 500126986
012306-1507004-99999 | 包2 | 200 | 国网冀北电力有限公司 | 国网冀北电力有限公司大厂县供电分公司 | 国网冀北廊坊大厂2023年无人机购置 | 无电压等级 | 无人机,旋翼,小型,低海拔 | 无人机-类型:旋翼,规格:小型,海拔适应性:低海拔 | 架 | 1 | 2023-09-12 | 2023-09-12 | 河北省廊坊市大厂县国网大厂县供电公司 | 买方指定仓库地面交货 |  | H0NV-500126986-00001 | 030011158500010 | 400217489200010 | 500126986
012306-1507004-99999 | 包2 | 200 | 国网冀北电力有限公司 | 国网冀北电力有限公司张家口供电公司 | 国网冀北张家口2023年配电无人机购置 | 无电压等级 | 无人机,旋翼,小型,低海拔 | 无人机-类型:旋翼,规格:小型,海拔适应性:低海拔 | 架 | 10 | 2023-09-13 | 2023-09-13 | 张家口供电公司 | 买方指定仓库地面交货 |  | D043-500126986-00007 | 030011137600010 | 400217488800010 | 500126986
012306-1507004-99999 | 包2 | 200 | 国网冀北电力有限公司 | 国网冀北电力有限公司围场县供电分公司 | 国网冀北承德围场2023年小型无人机购置 | 无电压等级 | 无人机,旋翼,小型,低海拔 | 无人机-类型:旋翼,规格:小型,海拔适应性:低海拔 | 架 | 14 | 2023-09-30 | 2023-09-30 | 河北省承德市围场县 | 买方指定仓库地面交货 |  | H0OJ-500126986-00002 | 030011209700010 | 400217490900010 | 500126986
012306-1507004-99999 | 包2 | 200 | 国网冀北电力有限公司 | 国网冀北电力有限公司滦南县供电分公司 | 国网冀北唐山滦南2023年小型无人机购置 | 无电压等级 | 无人机,旋翼,小型,低海拔 | 无人机-类型:旋翼,规格:小型,海拔适应性:低海拔 | 架 | 4 | 2023-08-11 | 2023-08-11 | 河北省唐山市滦南县 | 买方指定仓库地面交货 |  | H0P3-500126986-00001 | 030011117600010 | 400217487900010 | 500126986
012306-1507004-99999 | 包2 | 200 | 国网冀北电力有限公司 | 国网冀北电力有限公司廊坊供电公司 | 国网冀北廊坊配电运检中心2023年无人机购置 | 无电压等级 | 无人机,旋翼,小型,低海拔 | 无人机-类型:旋翼,规格:小型,海拔适应性:低海拔 | 架 | 1 | 2023-08-04 | 2023-08-04 | 河北省廊坊市广阳区 | 买方指定仓库地面交货 |  | D044-500126986-00008 | 030011171500010 | 400217489600010 | 500126986
012306-1507004-99999 | 包2 | 200 | 国网冀北电力有限公司 | 国网冀北电力有限公司永清县供电分公司 | 国网冀北廊坊永清2023年小型无人机购置 | 无电压等级 | 无人机,旋翼,小型,低海拔 | 无人机-类型:旋翼,规格:小型,海拔适应性:低海拔 | 架 | 6 | 2023-09-10 | 2023-10-10 | 河北省廊坊市永清县 | 买方指定仓库地面交货 |  | H0NO-500126986-00001 | 030011176100010 | 400217490100010 | 500126986

## 电视会议外围成套设备
分标编号 | 包名称 | 分包编号 | 项目单位 | 需求单位 | 项目名称 | 工程电压等级 | 物资名称 | 物资描述 | 单位 | 数量 | 首批交货日期 | 最后一批交货日期 | 交货地点 | 交货方式 | 备注 | 技术规范编码 | 网省采购申请号 | 总部采购申请号 | 物料编码 | 扩展描述 | 扩展编码
012306-1207006-99999 | 包1 | 100 | 国网冀北电力有限公司 | 国网冀北电力有限公司信息通信分公司 | 国网冀北信通公司冀北网络安全分析室音视频系统改造 | 无电压等级 | 电视会议外围成套设备 | 电视会议外围成套设备 | 套 | 1 | 2023-09-25 | 2023-09-25 | 北京市西城区 | 买方指定仓库地面交货 |  | B00M-500114428-00048 | 050047050000010 | 400217487600010 | 500114428

## 开发套件
分标编号 | 包名称 | 分包编号 | 项目单位 | 需求单位 | 项目名称 | 工程电压等级 | 物资名称 | 物资描述 | 单位 | 数量 | 首批交货日期 | 最后一批交货日期 | 交货地点 | 交货方式 | 备注 | 技术规范编码 | 网省采购申请号 | 总部采购申请号 | 物料编码 | 扩展描述 | 扩展编码
012306-1501053-99999 | 包1 | 100 | 国网冀北电力有限公司 | 国网冀北电力有限公司秦皇岛供电公司 | 国网冀北秦皇岛供电公司220kV陈官屯等11座变电站接入中北部集控站监控系统Ⅰ区 | 220kV | 开发套件 | 开发套件 | 套 | 1 | 2023-09-28 | 2023-09-28 | 河北省秦皇岛市海港区 | 买方指定仓库地面交货 |  | D042-500135540-00014 | 050046965300120 | 400217503500010 | 500135540
012306-1501053-99999 | 包1 | 100 | 国网冀北电力有限公司 | 国网冀北电力有限公司秦皇岛供电公司 | 国网冀北秦皇岛供电公司110kV安山等41座变电站接入中北部集控站监控系统Ⅰ区设 | 110kV | 开发套件 | 开发套件 | 套 | 1 | 2023-09-28 | 2023-09-28 | 河北省秦皇岛市海港区 | 买方指定仓库地面交货 |  | D042-500135540-00012 | 050046963300060 | 400217502600010 | 500135540
012306-1501053-99999 | 包1 | 100 | 国网冀北电力有限公司 | 国网冀北电力有限公司秦皇岛供电公司 | 国网冀北秦皇岛供电公司110kV隔河头等10座变电站接入中北部集控站监控系统Ⅰ区 | 110kV | 开发套件 | 开发套件 | 套 | 1 | 2023-09-28 | 2023-09-28 | 河北省秦皇岛市海港区 | 买方指定仓库地面交货 |  | D042-500135540-00013 | 050046965200110 | 400217503400010 | 500135540

## 交流电源系统
分标编号 | 包名称 | 分包编号 | 项目单位 | 需求单位 | 项目名称 | 工程电压等级 | 物资名称 | 物资描述 | 单位 | 数量 | 首批交货日期 | 最后一批交货日期 | 交货地点 | 交货方式 | 备注 | 技术规范编码 | 网省采购申请号 | 总部采购申请号 | 物料编码 | 扩展描述 | 扩展编码
012306-1109002-99999 | 包1 | 100 | 国网冀北电力有限公司 | 国网冀北电力有限公司超高压分公司 | 国网冀北超高压公司500kV安定变电站一站用交流系统低压开关改造 | 500kV | 交流电源系统,AC380V | 交流电源系统-输出电压:AC380V | 套 | 1 | 2023-09-15 | 2023-09-15 | 北京市大兴区 | 买方指定仓库地面交货 |  | G00M-500009091-00006 | 050045354900010 | 400217492100010 | 500009091 | 交流电源系统-输出电压:AC380V | 500009091-0365
012306-1109002-99999 | 包1 | 100 | 国网冀北电力有限公司 | 国网冀北电力有限公司超高压分公司 | 国网冀北超高压公司500kV门头沟变电站站用交流系统低压开关改造 | 500kV | 交流电源系统,AC380V | 交流电源系统-输出电压:AC380V | 套 | 1 | 2023-09-15 | 2023-09-15 | 北京市门头沟区 | 买方指定仓库地面交货 |  | G00M-500009091-00004 | 050045357600010 | 400217492400010 | 500009091 | 交流电源系统-输出电压:AC380V | 500009091-0363
012306-1109002-99999 | 包1 | 100 | 国网冀北电力有限公司 | 国网冀北电力有限公司廊坊供电公司 | 淑阳220千伏变电站主变扩建工程 | 220kV | 交流电源系统,AC380V | 交流电源系统-输出电压:AC380V | 套 | 1 | 2024-01-30 | 2024-01-30 | 河北省廊坊市香河县 | 材料站现场车板交货 |  | G00M-500009091-00009 | 050047318200010 | 400217506700010 | 500009091 |  | 500009091-0410
012306-1109002-99999 | 包1 | 100 | 国网冀北电力有限公司 | 国网冀北电力有限公司超高压分公司 | 国网冀北超高压公司500kV房山变电站站站用交流系统改造 | 500kV | 交流电源系统,AC380V | 交流电源系统-输出电压:AC380V | 套 | 1 | 2023-09-15 | 2023-09-15 | 北京市房山区 | 买方指定仓库地面交货 |  | G00M-500009091-00005 | 050045357500010 | 400217492300010 | 500009091 | 交流电源系统-输出电压:AC380V | 500009091-0364
012306-1109002-99999 | 包1 | 100 | 国网冀北电力有限公司 | 国网冀北电力有限公司超高压分公司 | 国网冀北超高压公司500kV安定变电站二站站用交流系统改造 | 500kV | 交流电源系统,AC380V | 交流电源系统-输出电压:AC380V | 套 | 1 | 2023-09-15 | 2023-09-15 | 北京市大兴区 | 买方指定仓库地面交货 |  | G00M-500009091-00007 | 050045357400010 | 400217492200010 | 500009091 | 交流电源系统-输出电压:AC380V | 500009091-0366

## 蓄电池组
分标编号 | 包名称 | 分包编号 | 项目单位 | 需求单位 | 项目名称 | 工程电压等级 | 物资名称 | 物资描述 | 单位 | 数量 | 首批交货日期 | 最后一批交货日期 | 交货地点 | 交货方式 | 备注 | 技术规范编码 | 网省采购申请号 | 总部采购申请号 | 物料编码 | 扩展描述 | 扩展编码
012306-1109007-99999 | 包1 | 100 | 国网冀北电力有限公司 | 国网冀北电力有限公司承德供电公司 | 国网冀北承德供电公司110kV克勒沟变电站等蓄电池改造 | 110kV | 蓄电池组,DC2V,200Ah,阀控式密封 | 蓄电池组-单节蓄电池电压:DC2V,容量:200Ah,类型:阀控式密封 | 套 | 5 | 2023-08-31 | 2023-08-31 | 河北省承德市滦平县 | 买方指定仓库地面交货 |  | G00M-500009124-00002 | 050045134700010 | 400217491900010 | 500009124 | 蓄电池组-单节蓄电池电压:DC2V,数量104节,不含屏柜,容量:200Ah,类型:阀控式密封,蓄电池套数为1套 | 500009124-0200

## 电能表检测设备
分标编号 | 包名称 | 分包编号 | 项目单位 | 需求单位 | 项目名称 | 工程电压等级 | 物资名称 | 物资描述 | 单位 | 数量 | 首批交货日期 | 最后一批交货日期 | 交货地点 | 交货方式 | 备注 | 技术规范编码 | 网省采购申请号 | 总部采购申请号 | 物料编码 | 扩展描述 | 扩展编码
012306-1305004-99999 | 包1 | 100 | 国网冀北电力有限公司 | 国网冀北电力有限公司承德供电公司 | 国网承德供电公司2023年计量检定检测能力建设与提升（拆回电能表自动分拣系统检定 | 无电压等级 | 电能表检测设备,智能化全自动流水线型,三相 | 电能表检测设备-类型:智能化全自动流水线型,相数:三相 | 只 | 1 | 2023-09-05 | 2023-12-29 | 河北省承德市双桥区 | 买方指定仓库地面交货 |  | D040-500067535-00002 | 050046543300010 | 400217493900010 | 500067535

## 数字无线多地址通信系统
分标编号 | 包名称 | 分包编号 | 项目单位 | 需求单位 | 项目名称 | 工程电压等级 | 物资名称 | 物资描述 | 单位 | 数量 | 首批交货日期 | 最后一批交货日期 | 交货地点 | 交货方式 | 备注 | 技术规范编码 | 网省采购申请号 | 总部采购申请号 | 物料编码 | 扩展描述 | 扩展编码
012306-1217003-99999 | 包1 | 100 | 国网冀北电力有限公司 | 国网冀北电力有限公司承德供电公司 | 国网冀北承德公司2023年应急通信装备购置 | 无电压等级 | 数字无线多地址通信系统,终端站 | 数字无线多地址通信系统-类型:终端站 | 套 | 1 | 2023-08-20 | 2023-10-31 | 河北省承德市双桥区 | 买方指定仓库地面交货 |  | D040-500009751-00001 | 030011157200010 | 400217489100010 | 500009751
012306-1217003-99999 | 包1 | 100 | 国网冀北电力有限公司 | 国网冀北电力有限公司张家口供电公司 | 国网冀北张家口公司2023年应急通信装备购置 | 无电压等级 | 数字无线多地址通信系统,终端站 | 数字无线多地址通信系统-类型:终端站 | 套 | 1 | 2023-09-18 | 2023-12-31 | 国网冀北电力有限公司张家口供电公司 | 买方指定仓库地面交货 |  | D043-500009751-00001 | 030011130500010 | 400217488600010 | 500009751
012306-1217003-99999 | 包1 | 100 | 国网冀北电力有限公司 | 国网冀北电力有限公司唐山供电公司 | 国网冀北唐山公司2023年应急通信装备购置 | 无电压等级 | 数字无线多地址通信系统,终端站 | 数字无线多地址通信系统-类型:终端站 | 套 | 1 | 2023-09-11 | 2023-12-31 | 河北省唐山市 | 买方指定仓库地面交货 |  | D041-500009751-00001 | 030011158600010 | 400217489300010 | 500009751
012306-1217003-99999 | 包1 | 100 | 国网冀北电力有限公司 | 国网冀北电力有限公司廊坊供电公司 | 国网冀北廊坊公司2023年应急通信装备购置 | 无电压等级 | 数字无线多地址通信系统,终端站 | 数字无线多地址通信系统-类型:终端站 | 套 | 1 | 2023-08-15 | 2023-12-31 | 河北省廊坊市广阳区 | 买方指定仓库地面交货 |  | D044-500009751-00001 | 030011172400010 | 400217489700010 | 500009751
012306-1217003-99999 | 包2 | 200 | 国网冀北电力有限公司 | 国网冀北电力有限公司超高压分公司 | 国网冀北超高压公司2023年应急通信装备购置 | 无电压等级 | 数字无线多地址通信系统,终端站 | 数字无线多地址通信系统-类型:终端站 | 套 | 1 | 2023-09-15 | 2023-09-15 | 北京市房山区 | 买方指定仓库地面交货 |  | B00M-500009751-00001 | 030011200700010 | 400217490600010 | 500009751
012306-1217003-99999 | 包2 | 200 | 国网冀北电力有限公司 | 国网冀北电力有限公司秦皇岛供电公司 | 国网冀北秦皇岛公司2023年应急通信装备购置 | 无电压等级 | 数字无线多地址通信系统,终端站 | 数字无线多地址通信系统-类型:终端站 | 套 | 1 | 2023-09-15 | 2023-09-15 | 河北省秦皇岛市 | 买方指定仓库地面交货 |  | D042-500009751-00001 | 030011194100010 | 400217490500010 | 500009751

## 管状母线
分标编号 | 包名称 | 分包编号 | 项目单位 | 需求单位 | 项目名称 | 工程电压等级 | 物资名称 | 物资描述 | 单位 | 数量 | 首批交货日期 | 最后一批交货日期 | 交货地点 | 交货方式 | 备注 | 技术规范编码 | 网省采购申请号 | 总部采购申请号 | 物料编码 | 扩展描述 | 扩展编码
012306-1028002-99999 | 包1 | 100 | 国网冀北电力有限公司 | 国网冀北电力有限公司工程管理分公司（北京华联电力工程监理有限公司） | 固安500千伏变电站1号、2号主变扩建工程 | 500kV | 管状母线,铝镁硅合金,5000A | 管状母线-材质:铝镁硅合金,额定电流:5000A | 米 | 800 | 2023-10-10 | 2023-10-10 | 河北省廊坊市固安县 | 施工现场车板交货 |  | G00M-500102738-00001 | 050046983600020 | 400217504300010 | 500102738 | 管状母线,铝镁硅合金,5000A | 500102738-0003

## 视频监视系统
分标编号 | 包名称 | 分包编号 | 项目单位 | 需求单位 | 项目名称 | 工程电压等级 | 物资名称 | 物资描述 | 单位 | 数量 | 首批交货日期 | 最后一批交货日期 | 交货地点 | 交货方式 | 备注 | 技术规范编码 | 网省采购申请号 | 总部采购申请号 | 物料编码 | 扩展描述 | 扩展编码
012306-1215003-99999 | 包1 | 100 | 国网冀北电力有限公司 | 国网冀北电力有限公司固安县供电分公司 | 廊坊固安县110kV牛驼站10kV温泉园区开闭站新建工程 | 10kV | 视频监视系统 | 视频监视系统 | 套 | 1 | 2023-09-12 | 2023-09-12 | 河北省廊坊市固安县 | 买方指定仓库地面交货 |  | D044-500009720-00006 | 050046754300050 | 400217581900010 | 500009720
012306-1215003-99999 | 包1 | 100 | 国网冀北电力有限公司 | 国网冀北电力有限公司廊坊供电公司 | 廊坊开发区10kV新建桐西开闭站及其进线工程 | 10kV | 视频监视系统 | 视频监视系统 | 套 | 1 | 2023-09-12 | 2023-09-12 | 河北省廊坊市广阳区 | 买方指定仓库地面交货 |  | D044-500009720-00005 | 050046793200030 | 400217582000010 | 500009720
012306-1215003-99999 | 包1 | 100 | 国网冀北电力有限公司 | 国网冀北电力有限公司承德供电公司 | 国网冀北承德供电公司220kV木兰等变电站视频监控系统改造 | 220kV | 视频监视系统 | 视频监视系统 | 套 | 1 | 2023-10-13 | 2023-10-13 | 河北省承德市围场县 | 买方指定仓库地面交货 |  | D040-500009720-00002 | 050046415000010 | 400217580600010 | 500009720
012306-1215003-99999 | 包1 | 100 | 国网冀北电力有限公司 | 国网冀北电力有限公司三河市供电分公司 | 廊坊三河市孤山营110kV变电站10kV开闭站新建工程 | 10kV | 视频监视系统 | 视频监视系统 | 套 | 1 | 2023-09-12 | 2023-09-12 | 河北省廊坊市三河市 | 买方指定仓库地面交货 |  | H0NP-500009720-00001 | 050046710400020 | 400217581800010 | 500009720

## 组合互感器
分标编号 | 包名称 | 分包编号 | 项目单位 | 需求单位 | 项目名称 | 工程电压等级 | 物资名称 | 物资描述 | 单位 | 数量 | 首批交货日期 | 最后一批交货日期 | 交货地点 | 交货方式 | 备注 | 技术规范编码 | 网省采购申请号 | 总部采购申请号 | 物料编码 | 扩展描述 | 扩展编码
012306-1007001-99999 | 包1 |  | 国网冀北电力有限公司 | 国网冀北电力有限公司康保县供电分公司 | 张家口市康保县2023年10千伏基建业扩配套项目包 | 10kV | 组合互感器,AC10kV,干式,100/5 | 组合互感器-电压等级:AC10kV,绝缘方式:干式,最大电流比:100/5 | 台 | 15 | 2023-09-18 | 2023-09-18 | 河北省张家口市康保县 | 买方指定仓库地面交货 |  | G00M-500055011-00003 | 050046807600010 | 400217496900010 | 500027076 | 高压计量装置（带费控开关） | 500027076-0059
012306-1007001-99999 | 包1 |  | 国网冀北电力有限公司 | 国网冀北电力有限公司尚义县供电分公司 | 张家口市尚义县2023年10千伏基建业扩配套项目包 | 10kV | 组合互感器,AC10kV,干式,100/5 | 组合互感器-电压等级:AC10kV,绝缘方式:干式,最大电流比:100/5 | 台 | 23 | 2023-09-15 | 2023-09-15 | 张家口尚义县 | 买方指定仓库地面交货 |  | G00M-500055011-00003 | 050046832700010 | 400217498300010 | 500027076 | 高压计量装置（带费控开关） | 500027076-0059
012306-1007001-99999 | 包1 |  | 国网冀北电力有限公司 | 国网冀北电力有限公司张家口市万全区供电分公司 | 张家口市万全区2023年10千伏基建业扩配套项目包 | 10kV | 组合互感器,AC10kV,干式,100/5 | 组合互感器-电压等级:AC10kV,绝缘方式:干式,最大电流比:100/5 | 台 | 25 | 2023-09-28 | 2023-09-28 | 张家口万全 | 买方指定仓库地面交货 |  | G00M-500055011-00003 | 050046845800010 | 400217499200010 | 500027076 | 高压计量装置（带费控开关） | 500027076-0059
012306-1007001-99999 | 包1 |  | 国网冀北电力有限公司 | 国网冀北电力有限公司张家口市崇礼区供电分公司 | 张家口市崇礼区2023年10千伏基建业扩配套项目包 | 10kV | 组合互感器,AC10kV,干式,100/5 | 组合互感器-电压等级:AC10kV,绝缘方式:干式,最大电流比:100/5 | 台 | 10 | 2023-09-12 | 2023-09-12 | 张家口市崇礼区 | 买方指定仓库地面交货 |  | G00M-500055011-00003 | 050046828800010 | 400217498200010 | 500027076 | 高压计量装置（带费控开关） | 500027076-0059
012306-1007001-99999 | 包1 |  | 国网冀北电力有限公司 | 国网冀北电力有限公司张家口供电公司 | 张家口市经开区2023年10千伏基建业扩配套项目包 | 10kV | 组合互感器,AC10kV,干式,100/5 | 组合互感器-电压等级:AC10kV,绝缘方式:干式,最大电流比:100/5 | 台 | 20 | 2023-09-10 | 2023-09-11 | 河北省张家口市 | 买方指定仓库地面交货 |  | G00M-500055011-00003 | 050046783400010 | 400217496100010 | 500027076 | 高压计量装置（带费控开关） | 500027076-0059
012306-1007001-99999 | 包1 |  | 国网冀北电力有限公司 | 国网冀北电力有限公司怀安县供电分公司 | 张家口市怀安县2023年10千伏基建业扩配套项目包 | 10kV | 组合互感器,AC10kV,干式,100/5 | 组合互感器-电压等级:AC10kV,绝缘方式:干式,最大电流比:100/5 | 台 | 20 | 2023-09-11 | 2023-09-11 | 河北省张家口市怀安县库房 | 买方指定仓库地面交货 |  | G00M-500055011-00003 | 050046783200010 | 400217496000010 | 500027076 | 高压计量装置（带费控开关） | 500027076-0059
012306-1007001-99999 | 包1 |  | 国网冀北电力有限公司 | 国网冀北电力有限公司张家口供电公司 | 张家口市下花园区2023年10千伏基建业扩配套项目包 | 10kV | 组合互感器,AC10kV,干式,100/5 | 组合互感器-电压等级:AC10kV,绝缘方式:干式,最大电流比:100/5 | 台 | 5 | 2023-09-08 | 2023-09-08 | 张家口市下花园区前库 | 买方指定仓库地面交货 |  | G00M-500055011-00003 | 050046836700010 | 400217498500010 | 500027076 | 高压计量装置（带费控开关） | 500027076-0059
012306-1007001-99999 | 包1 |  | 国网冀北电力有限公司 | 国网冀北电力有限公司涿鹿县供电分公司 | 张家口市涿鹿县2023年10千伏基建业扩配套项目包 | 10kV | 组合互感器,AC10kV,干式,100/5 | 组合互感器-电压等级:AC10kV,绝缘方式:干式,最大电流比:100/5 | 台 | 3 | 2023-09-12 | 2023-09-12 | 张家口涿鹿县 | 买方指定仓库地面交货 |  | G00M-500055011-00003 | 050046783500010 | 400217496200010 | 500027076 | 高压计量装置（带费控开关） | 500027076-0059
012306-1007001-99999 | 包1 |  | 国网冀北电力有限公司 | 国网冀北电力有限公司张家口供电公司 | 张家口市宣化客服2023年10千伏基建业扩配套项目包 | 10kV | 组合互感器,AC10kV,干式,100/5 | 组合互感器-电压等级:AC10kV,绝缘方式:干式,最大电流比:100/5 | 台 | 7 | 2023-09-10 | 2023-09-11 | 张家口市宣化区 | 买方指定仓库地面交货 |  | G00M-500055011-00003 | 050046851900010 | 400217499300010 | 500027076 | 高压计量装置（带费控开关） | 500027076-0059
012306-1007001-99999 | 包1 |  | 国网冀北电力有限公司 | 国网冀北电力有限公司张家口市宣化区供电分公司 | 张家口市宣化区2023年10千伏基建业扩配套项目包 | 10kV | 组合互感器,AC10kV,干式,100/5 | 组合互感器-电压等级:AC10kV,绝缘方式:干式,最大电流比:100/5 | 台 | 15 | 2023-09-28 | 2023-09-28 | 河北省张家口市宣化区 | 买方指定仓库地面交货 |  | G00M-500027076-00003 | 050046807500010 | 400217496800010 | 500027076 | 高压计量装置 | 500027076-0005
012306-1007001-99999 | 包1 |  | 国网冀北电力有限公司 | 国网冀北电力有限公司赤城县供电分公司 | 张家口市赤城县2023年10千伏基建业扩配套项目包 | 10kV | 组合互感器,AC10kV,干式,100/5 | 组合互感器-电压等级:AC10kV,绝缘方式:干式,最大电流比:100/5 | 台 | 15 | 2023-09-10 | 2023-09-12 | 河北张家口 | 买方指定仓库地面交货 |  | G00M-500055011-00003 | 050046824900010 | 400217498000010 | 500027076 | 高压计量装置（带费控开关） | 500027076-0059
012306-1007001-99999 | 包2 | 200 | 国网冀北电力有限公司 | 国网冀北电力有限公司张北县供电分公司 | 张家口市张北县2023年10千伏基建业扩配套项目包 | 10kV | 组合互感器,AC10kV,干式,100/5 | 组合互感器-电压等级:AC10kV,绝缘方式:干式,最大电流比:100/5 | 台 | 30 | 2023-09-20 | 2023-09-20 | 张北县 | 买方指定仓库地面交货 |  | G00M-500055011-00003 | 050046869600010 | 400217499900010 | 500027076 | 高压计量装置（带费控开关） | 500027076-0059
012306-1007001-99999 | 包2 | 200 | 国网冀北电力有限公司 | 国网冀北电力有限公司蔚县供电分公司 | 张家口市蔚县2023年10千伏基建业扩配套项目包 | 10kV | 组合互感器,AC10kV,干式,100/5 | 组合互感器-电压等级:AC10kV,绝缘方式:干式,最大电流比:100/5 | 台 | 4 | 2023-09-28 | 2023-09-28 | 蔚县富家堡仓库 | 买方指定仓库地面交货 |  | G00M-500055011-00003 | 050046883000010 | 400217500300010 | 500027076 | 高压计量装置（带费控开关） | 500027076-0059
012306-1007001-99999 | 包2 | 200 | 国网冀北电力有限公司 | 国网冀北电力有限公司张家口供电公司 | 张家口市桥东区2023年10千伏基建业扩配套项目包 | 10kV | 组合互感器,AC10kV,干式,100/5 | 组合互感器-电压等级:AC10kV,绝缘方式:干式,最大电流比:100/5 | 台 | 10 | 2023-09-10 | 2023-09-11 | 河北省张家口市 | 买方指定仓库地面交货 |  | G00M-500055011-00003 | 050046869500010 | 400217499800010 | 500027076 | 高压计量装置（带费控开关） | 500027076-0059
012306-1007001-99999 | 包2 | 200 | 国网冀北电力有限公司 | 国网冀北电力有限公司沽源县供电分公司 | 张家口市沽源县2023年10千伏基建业扩配套项目包 | 10kV | 组合互感器,AC10kV,干式,100/5 | 组合互感器-电压等级:AC10kV,绝缘方式:干式,最大电流比:100/5 | 台 | 22 | 2023-09-20 | 2023-09-22 | 张家口市沽源县 | 买方指定仓库地面交货 |  | G00M-500055011-00003 | 050046915300010 | 400217500700010 | 500027076 | 高压计量装置（带费控开关） | 500027076-0059
012306-1007001-99999 | 包2 | 200 | 国网冀北电力有限公司 | 国网冀北电力有限公司阳原县供电分公司 | 张家口市阳原县2023年10千伏基建业扩配套项目包 | 10kV | 组合互感器,AC10kV,干式,100/5 | 组合互感器-电压等级:AC10kV,绝缘方式:干式,最大电流比:100/5 | 台 | 30 | 2023-09-10 | 2023-09-11 | 河北省张家口市阳原县 | 买方指定仓库地面交货 |  | G00M-500055011-00003 | 050046937500010 | 400217500900010 | 500027076 | 高压计量装置（带费控开关） | 500027076-0059
012306-1007001-99999 | 包2 | 200 | 国网冀北电力有限公司 | 国网冀北电力有限公司怀来县供电分公司 | 张家口市怀来县2023年10千伏基建业扩配套项目包 | 10kV | 组合互感器,AC10kV,干式,100/5 | 组合互感器-电压等级:AC10kV,绝缘方式:干式,最大电流比:100/5 | 台 | 32 | 2023-09-27 | 2023-09-28 | 张家口怀来县 | 施工现场地面交货 |  | G00M-500055011-00003 | 050046883100010 | 400217500400010 | 500027076 | 高压计量装置（带费控开关） | 500027076-0059

## 环境监控系统
分标编号 | 包名称 | 分包编号 | 项目单位 | 需求单位 | 项目名称 | 工程电压等级 | 物资名称 | 物资描述 | 单位 | 数量 | 首批交货日期 | 最后一批交货日期 | 交货地点 | 交货方式 | 备注 | 技术规范编码 | 网省采购申请号 | 总部采购申请号 | 物料编码 | 扩展描述 | 扩展编码
012306-1215002-99999 | 包1 | 100 | 国网冀北电力有限公司 | 国网冀北电力有限公司秦皇岛供电公司 | 国网冀北秦皇岛供电公司调度集控楼调度自动化机房附属设备改造 | 无电压等级 | 环境监控系统 | 环境监控系统 | 套 | 1 | 2023-09-20 | 2023-09-20 | 河北省秦皇岛海港区 | 买方指定仓库地面交货 |  | D042-500009719-00010 | 050046860900010 | 400217499700010 | 500009719
012306-1215002-99999 | 包2 | 200 | 国网冀北电力有限公司 | 国网冀北电力有限公司承德供电公司 | 国网冀北承德供电公司220kV袁庄变电站在线式热解粒子预警系统建设 | 220kV | 环境监控系统 | 环境监控系统 | 套 | 1 | 2023-10-30 | 2023-10-30 | 河北省承德市双桥区 | 买方指定仓库地面交货 |  | D040-500009719-00003 | 050047056600010 | 400217505300010 | 500009719

## 计算机电缆
分标编号 | 包名称 | 分包编号 | 项目单位 | 需求单位 | 项目名称 | 工程电压等级 | 物资名称 | 物资描述 | 单位 | 数量 | 首批交货日期 | 最后一批交货日期 | 交货地点 | 交货方式 | 备注 | 技术规范编码 | 网省采购申请号 | 总部采购申请号 | 物料编码 | 扩展描述 | 扩展编码
012306-1404006-99999 | 包1 | 100 | 国网冀北电力有限公司 | 国网冀北电力有限公司工程管理分公司（北京华联电力工程监理有限公司） | 承德北500千伏变电站新建工程 | 500kV | 计算机电缆,DJYP2VP2,4芯,阻燃 | 计算机电缆-型号:DJYP2VP2,芯数:4芯,阻燃类型:阻燃 | 米 | 3000 | 2023-08-31 | 2023-09-28 | 河北省承德市丰宁县 | 施工现场车板交货 |  | G00M-500102960-00001 | 050046480300010 | 400217493500010 | 500102960 | 计算机电缆,DJYJP2VP2,4芯,阻燃 | 500102960-0008

## 线路在线监测装置
分标编号 | 包名称 | 分包编号 | 项目单位 | 需求单位 | 项目名称 | 工程电压等级 | 物资名称 | 物资描述 | 单位 | 数量 | 首批交货日期 | 最后一批交货日期 | 交货地点 | 交货方式 | 备注 | 技术规范编码 | 网省采购申请号 | 总部采购申请号 | 物料编码 | 扩展描述 | 扩展编码
012306-1102002-99999 | 包1 | 100 | 国网冀北电力有限公司 | 国网冀北电力有限公司张家口供电公司 | 国网冀北张家口供电公司市区10kV577吉龙线等线路电缆防外破在线监测装置改造 | 10kV | 线路在线监测装置,电缆隧道在线监测系统 | 线路在线监测装置-功能:电缆隧道在线监测系统 | 套 | 1 | 2023-09-28 | 2023-09-28 | 河北省张家口市 | 买方指定仓库地面交货 |  | G00M-500116876-00012 | 050046523700010 | 400217493700010 | 500116876 |  | 500116876-0433
012306-1102002-99999 | 包1 | 100 | 国网冀北电力有限公司 | 国网冀北电力有限公司张家口供电公司 | 国网冀北张家口供电公司220kV及以下岛张线等线路电缆中间接头可视化监测装置改造 | 220kV | 线路在线监测装置,电缆隧道在线监测系统 | 线路在线监测装置-功能:电缆隧道在线监测系统 | 套 | 1 | 2023-09-28 | 2023-09-28 | 河北省张家口市 | 买方指定仓库地面交货 |  | G00M-500116876-00011 | 050046523800010 | 400217493800010 | 500116876 |  | 500116876-0432
012306-1102002-99999 | 包1 | 100 | 国网冀北电力有限公司 | 国网冀北电力有限公司唐山供电公司 | 国网冀北唐山供电公司110kV甄学一二线高压电缆光纤振动监测装置加装 | 110kV | 线路在线监测装置,电缆隧道在线监测系统 | 线路在线监测装置-功能:电缆隧道在线监测系统 | 套 | 1 | 2023-08-14 | 2023-09-28 | 河北省唐山市 | 买方指定仓库地面交货 |  | G00M-500116876-00017 | 050045103000010 | 400217491700010 | 500116876 |  | 500116876-0446
012306-1102002-99999 | 包1 | 100 | 国网冀北电力有限公司 | 国网冀北电力有限公司唐山供电公司 | 国网冀北唐山供电公司220kV景忠山电缆隧道综合在线监测系统建设 | 220kV | 线路在线监测装置,电缆隧道在线监测系统 | 线路在线监测装置-功能:电缆隧道在线监测系统 | 套 | 1 | 2023-08-14 | 2023-09-28 | 河北省唐山市 | 买方指定仓库地面交货 |  | G00M-500116876-00013 | 050045073700010 | 400217491400010 | 500116876 |  | 500116876-0442
012306-1102002-99999 | 包1 | 100 | 国网冀北电力有限公司 | 国网冀北电力有限公司唐山供电公司 | 国网冀北唐山供电公司110kV庆丰道电缆隧道综合在线监测系统建设 | 110kV | 线路在线监测装置,电缆隧道在线监测系统 | 线路在线监测装置-功能:电缆隧道在线监测系统 | 套 | 1 | 2023-08-14 | 2023-09-28 | 河北省唐山市 | 买方指定仓库地面交货 |  | G00M-500116876-00014 | 050045127000010 | 400217491800010 | 500116876 |  | 500116876-0443
012306-1102002-99999 | 包2 | 200 | 国网冀北电力有限公司 | 国网冀北电力有限公司唐山供电公司 | 国网冀北唐山供电公司110kV韩河一线、增苑线电缆加装电缆本体在线监测系统建设 | 110kV | 线路在线监测装置,电缆隧道在线监测系统 | 线路在线监测装置-功能:电缆隧道在线监测系统 | 套 | 1 | 2023-08-14 | 2023-09-28 | 河北省唐山市 | 买方指定仓库地面交货 |  | G00M-500116876-00016 | 050045073900010 | 400217491600010 | 500116876 |  | 500116876-0445
012306-1102002-99999 | 包2 | 200 | 国网冀北电力有限公司 | 国网冀北电力有限公司唐山供电公司 | 国网冀北唐山供电公司220kV学院南路电缆隧道综合在线监测系统建设 | 220kV | 线路在线监测装置,电缆隧道在线监测系统 | 线路在线监测装置-功能:电缆隧道在线监测系统 | 套 | 1 | 2023-08-14 | 2023-09-28 | 河北省唐山市 | 买方指定仓库地面交货 |  | G00M-500116876-00015 | 050045073800010 | 400217491500010 | 500116876 |  | 500116876-0444
012306-1102002-99999 | 包3 | 300 | 国网冀北电力有限公司 | 国网冀北电力有限公司超高压分公司 | 国网冀北超高压公司500kV康家一线高电位异常状态一体化监测装置安装 | 500kV | 线路在线监测装置,输电线路故障监测系统 | 线路在线监测装置-功能:输电线路故障监测系统 | 套 | 2 | 2023-09-15 | 2023-09-15 | 北京市房山区 | 材料站现场地面交货 |  | G00M-500133120-00009 | 050046964300010 | 400217503100010 | 500133120 | 架空输电线路非接触分布式故障监测装置 | 500133120-0479
012306-1102002-99999 | 包3 | 300 | 国网冀北电力有限公司 | 国网冀北电力有限公司承德供电公司 | 国网冀北承德供电公司110kV热通一线等三跨分布式在线监测装置安装 | 110kV | 线路在线监测装置,输电线路故障监测系统 | 线路在线监测装置-功能:输电线路故障监测系统 | 套 | 10 | 2023-10-20 | 2023-10-20 | 河北省承德市双桥区 | 买方指定仓库地面交货 |  | G00M-500133120-00004 | 050046435600010 | 400217493000010 | 500133120 | 路在线监测装置-功能:故障诊断，判断故障原因，故障测距，适用于35-220kV架空输电线路，分布式，安装于杆塔，单套设备监测范围大于30km，故障定位误差不超过1基杆塔,能够与图像及视频监控装置联动，可同时接入公网及国网内网系统，数据加密。 | 500133120-0059
012306-1102002-99999 | 包3 | 300 | 国网冀北电力有限公司 | 国网冀北电力有限公司超高压分公司 | 国网冀北检修公司500kV诺康一线异常状态智能诊断装置安装 | 500kV | 线路在线监测装置,输电线路故障监测系统 | 线路在线监测装置-功能:输电线路故障监测系统 | 套 | 2 | 2023-09-15 | 2023-09-15 | 北京市房山区 | 材料站现场地面交货 |  | G00M-500133120-00009 | 050046953800010 | 400217502500010 | 500133120 | 架空输电线路非接触分布式故障监测装置 | 500133120-0479
012306-1102002-99999 | 包3 | 300 | 国网冀北电力有限公司 | 国网冀北电力有限公司承德供电公司 | 国网冀北承德供电公司110kV潮虎一线等三跨分布式在线监测装置安装 | 110kV | 线路在线监测装置,输电线路故障监测系统 | 线路在线监测装置-功能:输电线路故障监测系统 | 套 | 10 | 2023-10-20 | 2023-10-20 | 河北省承德市双桥区 | 买方指定仓库地面交货 |  | G00M-500133120-00004 | 050046435700010 | 400217493100010 | 500133120 | 路在线监测装置-功能:故障诊断，判断故障原因，故障测距，适用于35-220kV架空输电线路，分布式，安装于杆塔，单套设备监测范围大于30km，故障定位误差不超过1基杆塔,能够与图像及视频监控装置联动，可同时接入公网及国网内网系统，数据加密。 | 500133120-0059
012306-1102002-99999 | 包3 | 300 | 国网冀北电力有限公司 | 国网冀北电力有限公司超高压分公司 | 国网冀北超高压公司500kV尚家二线高电位异常状态一体化监测装置安装 | 500kV | 线路在线监测装置,输电线路故障监测系统 | 线路在线监测装置-功能:输电线路故障监测系统 | 套 | 3 | 2023-09-15 | 2023-09-15 | 北京市房山区 | 材料站现场地面交货 |  | G00M-500133120-00009 | 050046964400010 | 400217503200010 | 500133120 | 架空输电线路非接触分布式故障监测装置 | 500133120-0479
012306-1102002-99999 | 包4 | 400 | 国网冀北电力有限公司 | 国网冀北电力有限公司超高压分公司 | 国网冀北检修公司1000kV锡廊双回线路微气象在线监测系统安装 | 1000kV | 线路在线监测装置,输电线路故障监测系统 | 线路在线监测装置-功能:输电线路故障监测系统 | 套 | 8 | 2023-09-15 | 2023-09-15 | 北京市房山区 | 材料站现场地面交货 |  | G00M-500133120-00008 | 050046964100010 | 400217503000010 | 500133120 | 7要素微气象在线监测装置 | 500133120-0478
012306-1102002-99999 | 包4 | 400 | 国网冀北电力有限公司 | 国网冀北电力有限公司超高压分公司 | 国网冀北检修公司1000kV锡廊Ⅰ线线路覆冰在线监测装置安装 | 1000kV | 线路在线监测装置,输电线路故障监测系统 | 线路在线监测装置-功能:输电线路故障监测系统 | 套 | 8 | 2023-09-15 | 2023-09-15 | 北京市房山区 | 材料站现场地面交货 |  | G00M-500133120-00007 | 050046964000010 | 400217502900010 | 500133120 |  | 500133120-0477

## 智能变压器油中溶解气体在线监测装置
分标编号 | 包名称 | 分包编号 | 项目单位 | 需求单位 | 项目名称 | 工程电压等级 | 物资名称 | 物资描述 | 单位 | 数量 | 首批交货日期 | 最后一批交货日期 | 交货地点 | 交货方式 | 备注 | 技术规范编码 | 网省采购申请号 | 总部采购申请号 | 物料编码 | 扩展描述 | 扩展编码
012306-2802004-99999 | 包1 | 100 | 国网冀北电力有限公司 | 国网冀北电力有限公司工程管理分公司（北京华联电力工程监理有限公司） | 乐亭500kV变电站主变扩建工程 | 500kV | 智能变电站变压器油中溶解气体在线监测装置,≥6 | 智能变电站变压器油中溶解气体在线监测装置-监测气体种类:≥6 | 套 | 1 | 2024-03-20 | 2024-03-20 | 河北省唐山市乐亭县 | 施工现场地面交货 |  | G00M-500114353-00014 | 050047054800020 | 400217505200010 | 500114353 | 智能变电站变压器油中溶解气体在线监测装置-监测气体种类:≥6。乙炔最小检测限制0.5，满足国网要求A级精度各项要求，包含1套在线监测系统后台（组柜），6台油色谱在线监测装置，2台IED。 | 500114353-0284
012306-2802004-99999 | 包1 | 100 | 国网冀北电力有限公司 | 国网冀北电力有限公司承德供电公司 | 国网冀北承德供电公司220kV榆树沟等变电站主变油色谱在线监测装置改造 | 220kV | 智能变电站变压器油中溶解气体在线监测装置,≥6 | 智能变电站变压器油中溶解气体在线监测装置-监测气体种类:≥6 | 套 | 1 | 2023-09-28 | 2023-09-28 | 河北省承德市承德县 | 买方指定仓库地面交货 |  | G00M-500114353-00015 | 050046415300010 | 400217492900010 | 500114353 | 智能变电站变压器油中溶解气体在线监测装置,≥6，满足国网要求A级精度各项要求，采用气源发生器，3台装置,1套后台 | 500114353-0300
012306-2802004-99999 | 包1 | 100 | 国网冀北电力有限公司 | 国网冀北电力有限公司承德供电公司 | 国网冀北承德供电公司220kV榆树沟等变电站主变油色谱在线监测装置改造 | 220kV | 智能变电站变压器油中溶解气体在线监测装置,≥6 | 智能变电站变压器油中溶解气体在线监测装置-监测气体种类:≥6 | 套 | 2 | 2023-09-28 | 2023-09-28 | 河北省承德市承德县 | 买方指定仓库地面交货 |  | G00M-500114353-00017 | 050047305300010 | 400217506600010 | 500114353 | 智能变电站变压器油中溶解气体在线监测装置,≥6，满足国网要求A级精度各项要求，采用气源发生器，2台装置，1套后台 | 500114353-0305

## 智能变电站辅助系统综合监控平台
分标编号 | 包名称 | 分包编号 | 项目单位 | 需求单位 | 项目名称 | 工程电压等级 | 物资名称 | 物资描述 | 单位 | 数量 | 首批交货日期 | 最后一批交货日期 | 交货地点 | 交货方式 | 备注 | 技术规范编码 | 网省采购申请号 | 总部采购申请号 | 物料编码 | 扩展描述 | 扩展编码
012306-2802003-99999 | 包1 | 100 | 国网冀北电力有限公司 | 国网冀北电力有限公司超高压分公司 | 国网冀北超高压公司500kV唐山东变电站安全防护提升 | 500kV | 智能变电站辅助系统综合监控平台 | 智能变电站辅助系统综合监控平台 | 套 | 1 | 2023-09-15 | 2023-09-15 | 河北省秦皇岛市 | 施工现场地面交货 |  | G00M-500074442-00028 | 050046951500010 | 400217502100010 | 500074442 | 电子治安管理平台 | 500074442-2814
012306-2802003-99999 | 包1 | 100 | 国网冀北电力有限公司 | 国网冀北电力有限公司超高压分公司 | 国网冀北超高压公司500kV甸头变电站安全防护提升 | 500kV | 智能变电站辅助系统综合监控平台 | 智能变电站辅助系统综合监控平台 | 套 | 1 | 2023-09-15 | 2023-09-15 | 河北省秦皇岛市 | 施工现场地面交货 |  | G00M-500074442-00028 | 050046873800010 | 400217500100010 | 500074442 | 电子治安管理平台 | 500074442-2814
012306-2802003-99999 | 包1 | 100 | 国网冀北电力有限公司 | 国网冀北电力有限公司超高压分公司 | 国网冀北超高压公司500kV昌黎变电站安全防护提升 | 500kV | 智能变电站辅助系统综合监控平台 | 智能变电站辅助系统综合监控平台 | 套 | 1 | 2023-09-15 | 2023-09-15 | 河北省秦皇岛市 | 施工现场地面交货 |  | G00M-500074442-00028 | 050046873700010 | 400217500000010 | 500074442 | 电子治安管理平台 | 500074442-2814
012306-2802003-99999 | 包1 | 100 | 国网冀北电力有限公司 | 国网冀北电力有限公司超高压分公司 | 国网冀北超高压公司500kV尚义变电站安全防护提升 | 500kV | 智能变电站辅助系统综合监控平台 | 智能变电站辅助系统综合监控平台 | 套 | 1 | 2023-09-15 | 2023-09-15 | 河北省秦皇岛市 | 施工现场地面交货 |  | G00M-500074442-00028 | 050046951400010 | 400217502000010 | 500074442 | 电子治安管理平台 | 500074442-2814
012306-2802003-99999 | 包1 | 100 | 国网冀北电力有限公司 | 国网冀北电力有限公司超高压分公司 | 国网冀北超高压公司500kV唐山西变电站安全防护提升 | 500kV | 智能变电站辅助系统综合监控平台 | 智能变电站辅助系统综合监控平台 | 套 | 1 | 2023-09-15 | 2023-09-15 | 河北省秦皇岛市 | 施工现场地面交货 |  | G00M-500074442-00028 | 050046951600010 | 400217502200010 | 500074442 | 电子治安管理平台 | 500074442-2814
012306-2802003-99999 | 包1 | 100 | 国网冀北电力有限公司 | 国网冀北电力有限公司超高压分公司 | 国网冀北超高压公司500kV裕丰变电站安全防护提升 | 500kV | 智能变电站辅助系统综合监控平台 | 智能变电站辅助系统综合监控平台 | 套 | 1 | 2023-09-15 | 2023-09-15 | 河北省秦皇岛市 | 施工现场地面交货 |  | G00M-500074442-00028 | 050046951200010 | 400217501800010 | 500074442 | 电子治安管理平台 | 500074442-2814
012306-2802003-99999 | 包1 | 100 | 国网冀北电力有限公司 | 国网冀北电力有限公司超高压分公司 | 国网冀北超高压公司500kV洛图变电站安全防护提升 | 500kV | 智能变电站辅助系统综合监控平台 | 智能变电站辅助系统综合监控平台 | 套 | 1 | 2023-09-15 | 2023-09-15 | 河北省秦皇岛市 | 施工现场地面交货 |  | G00M-500074442-00028 | 050046951100010 | 400217501700010 | 500074442 | 电子治安管理平台 | 500074442-2814
012306-2802003-99999 | 包1 | 100 | 国网冀北电力有限公司 | 国网冀北电力有限公司超高压分公司 | 国网冀北超高压公司500kV孝彩变电站安全防护提升 | 500kV | 智能变电站辅助系统综合监控平台 | 智能变电站辅助系统综合监控平台 | 套 | 1 | 2023-09-15 | 2023-09-15 | 河北省秦皇岛市 | 施工现场地面交货 |  | G00M-500074442-00028 | 050046951300010 | 400217501900010 | 500074442 | 电子治安管理平台 | 500074442-2814
012306-2802003-99999 | 包1 | 100 | 国网冀北电力有限公司 | 国网冀北电力有限公司超高压分公司 | 国网冀北超高压公司500kV香河变电站安全防护提升 | 500kV | 智能变电站辅助系统综合监控平台 | 智能变电站辅助系统综合监控平台 | 套 | 1 | 2023-09-15 | 2023-09-15 | 河北省秦皇岛市 | 施工现场地面交货 |  | G00M-500074442-00028 | 050046951000010 | 400217501600010 | 500074442 | 电子治安管理平台 | 500074442-2814
012306-2802003-99999 | 包1 | 100 | 国网冀北电力有限公司 | 国网冀北电力有限公司超高压分公司 | 国网冀北超高压公司500kV姜家营变电站安全防护提升 | 500kV | 智能变电站辅助系统综合监控平台 | 智能变电站辅助系统综合监控平台 | 套 | 1 | 2023-09-15 | 2023-09-15 | 河北省秦皇岛市 | 施工现场地面交货 |  | G00M-500074442-00028 | 050046873900010 | 400217500200010 | 500074442 | 电子治安管理平台 | 500074442-2814
012306-2802003-99999 | 包2 | 200 | 国网冀北电力有限公司 | 国网冀北电力有限公司承德供电公司 | 国网冀北承德供电公司220kV袁庄变电站辅助设施接入集控系统站端改造 | 220kV | 智能变电站辅助系统综合监控平台 | 智能变电站辅助系统综合监控平台 | 套 | 1 | 2023-10-13 | 2023-10-13 | 河北省承德市双桥区 | 买方指定仓库地面交货 |  | G00M-500074442-00026 | 050046396800010 | 400217492800010 | 500074442 |  | 500074442-2811
012306-2802003-99999 | 包2 | 200 | 国网冀北电力有限公司 | 国网冀北电力有限公司承德供电公司 | 国网冀北承德供电公司220kV建平变电站辅控信息前端接入改造 | 220kV | 智能变电站辅助系统综合监控平台 | 智能变电站辅助系统综合监控平台 | 套 | 1 | 2023-10-13 | 2023-10-13 | 河北省承德市平泉市 | 买方指定仓库地面交货 |  | G00M-500074442-00025 | 050046396400010 | 400217492700010 | 500074442 |  | 500074442-2810
012306-2802003-99999 | 包2 | 200 | 国网冀北电力有限公司 | 国网冀北电力有限公司廊坊供电公司 | 淑阳220千伏变电站主变扩建工程 | 220kV | 智能变电站辅助系统综合监控平台 | 智能变电站辅助系统综合监控平台 | 套 | 1 | 2024-01-30 | 2024-01-30 | 河北省廊坊市香河县 | 材料站现场车板交货 |  | G00M-500074442-00029 | 050046477500050 | 400217493400020 | 500074442 | 国网冀北电力有限公司_冀北廊坊淑阳220kV变电站主变扩建工程-智能变电站辅助系统综合监控平台 | 500074442-2832
012306-2802003-99999 | 包2 | 200 | 国网冀北电力有限公司 | 国网冀北电力有限公司唐山供电公司 | 空港城110KV变电站新建工程 | 110kV | 智能变电站辅助系统综合监控平台 | 智能变电站辅助系统综合监控平台 | 套 | 1 | 2024-01-30 | 2024-01-30 | 河北省唐山市丰润区 | 施工现场地面交货 |  | G00M-500074442-00021 | 050046744400500 | 400217495500030 | 500074442 | 110kV变电站新建工程，110-A3-3方案含视频子系统1套（红外高清网络球机26台，云台高清红外网络摄像机2台，网络全景摄像机1台，红外高清网络高速智能球机4台，网络高清固定摄像机1台），安全环卫子系统1套、动环监控子系统1套、智能锁控子系统1套，智能巡视主机1台，系统软件1套等。 | 500074442-2714

## 变压器油处理系统
分标编号 | 包名称 | 分包编号 | 项目单位 | 需求单位 | 项目名称 | 工程电压等级 | 物资名称 | 物资描述 | 单位 | 数量 | 首批交货日期 | 最后一批交货日期 | 交货地点 | 交货方式 | 备注 | 技术规范编码 | 网省采购申请号 | 总部采购申请号 | 物料编码 | 扩展描述 | 扩展编码
012306-1506007-99999 | 包1 | 100 | 国网冀北电力有限公司 | 国网冀北电力有限公司超高压分公司 | 国网冀北超高压公司±500kV康巴诺尔换流站换流变本体应急排油改造工程 | ±500kV | 变压器油处理系统 | 变压器油处理系统 | 套 | 1 | 2024-01-10 | 2024-01-10 | 河北省张家口市 | 施工现场设备基础上交货 |  | B00M-500065486-00005 | 050047302300010 | 400217506300010 | 500065486
012306-1506007-99999 | 包2 | 200 | 国网冀北电力有限公司 | 国网冀北电力有限公司超高压分公司 | 国网冀北超高压公司±500kV阜康换流站换流变本体应急排油改造 | ±500kV | 变压器油处理系统 | 变压器油处理系统 | 套 | 1 | 2024-01-10 | 2024-01-10 | 河北省承德市 | 施工现场设备基础上交货 |  | B00M-500065486-00007 | 050047302400010 | 400217506400010 | 500065486
012306-1506007-99999 | 包3 | 300 | 国网冀北电力有限公司 | 国网冀北电力有限公司超高压分公司 | 国网冀北超高压公司±500kV中都换流站换流变本体应急排油改造 | ±500kV | 变压器油处理系统 | 变压器油处理系统 | 套 | 1 | 2024-01-10 | 2024-01-10 | 河北省张家口市 | 施工现场设备基础上交货 |  | B00M-500065486-00006 | 050047302500010 | 400217506500010 | 500065486

## 敞开式组合电器
分标编号 | 包名称 | 分包编号 | 项目单位 | 需求单位 | 项目名称 | 工程电压等级 | 物资名称 | 物资描述 | 单位 | 数量 | 首批交货日期 | 最后一批交货日期 | 交货地点 | 交货方式 | 备注 | 技术规范编码 | 网省采购申请号 | 总部采购申请号 | 物料编码 | 扩展描述 | 扩展编码
012306-1015003-99999 | 包1 | 100 | 国网冀北电力有限公司 | 国网冀北电力有限公司迁安市供电分公司 | 国网冀北唐山迁安市供电分公司35kV北屯、黄金寨变电站联络开关改造 | 35kV | 敞开式组合电器,AC35kV,1600A,31.5kA | 敞开式组合电器-电压等级:AC35kV,额定电流:1600A,额定开断电流:31.5kA | 套 | 1 | 2023-07-21 | 2023-07-21 | 河北省唐山市迁安市 | 买方指定仓库地面交货 |  | G00M-500008207-00001 | 050046918800010 | 400217583000010 | 500008207 | 敞开式组合电器,AC35kV,1600A,31.5kA | 500008207-0015

## 生产管理系统
分标编号 | 包名称 | 分包编号 | 项目单位 | 需求单位 | 项目名称 | 工程电压等级 | 物资名称 | 物资描述 | 单位 | 数量 | 首批交货日期 | 最后一批交货日期 | 交货地点 | 交货方式 | 备注 | 技术规范编码 | 网省采购申请号 | 总部采购申请号 | 物料编码 | 扩展描述 | 扩展编码
012306-2304010-99999 | 包1 | 100 | 国网冀北电力有限公司 | 国网冀北电力有限公司廊坊供电公司 | 国网冀北廊坊供电公司调度自动化存储功能改造 | 无电压等级 | 生产管理系统 | 生产管理系统 | 套 | 1 | 2023-09-12 | 2023-09-12 | 河北省廊坊市广阳区 | 施工现场地面交货 |  | D044-500064407-00006 | 050046438700010 | 400217493200010 | 500064407
012306-2304010-99999 | 包2 | 200 | 国网冀北电力有限公司 | 国网冀北电力有限公司张家口供电公司 | 国网冀北张家口供电公司地区服务总线改造 | 无电压等级 | 生产管理系统 | 生产管理系统 | 套 | 1 | 2023-09-15 | 2023-11-30 | 张家口供电大楼 | 买方指定仓库地面交货 |  | D043-500064407-00006 | 050046652900010 | 400217495000010 | 500064407
012306-2304010-99999 | 包2 | 200 | 国网冀北电力有限公司 | 国网冀北电力有限公司廊坊供电公司 | 国网冀北廊坊供电公司地区服务总线改造 | 无电压等级 | 生产管理系统 | 生产管理系统 | 套 | 1 | 2023-09-12 | 2023-09-12 | 河北省廊坊市广阳区 | 施工现场地面交货 |  | D044-500064407-00007 | 050046451200010 | 400217493300010 | 500064407
012306-2304010-99999 | 包2 | 200 | 国网冀北电力有限公司 | 国网冀北电力有限公司承德供电公司 | 国网冀北承德供电公司地区服务总线建设 | 无电压等级 | 生产管理系统 | 生产管理系统 | 套 | 1 | 2023-08-31 | 2023-08-31 | 河北省承德市双桥区 | 买方指定仓库地面交货 |  | D040-500064407-00007 | 050046562800010 | 400217494100010 | 500064407
012306-2304010-99999 | 包3 | 300 | 国网冀北电力有限公司 | 国网冀北电力有限公司承德供电公司 | 国网冀北承德供电公司冀北地区厂站自动化全生命周期功能升级改造 | 无电压等级 | 生产管理系统 | 生产管理系统 | 套 | 1 | 2023-08-31 | 2023-08-31 | 河北省承德市双桥区 | 买方指定仓库地面交货 |  | D040-500064407-00006 | 050046562900010 | 400217494200010 | 500064407
012306-2304010-99999 | 包4 | 400 | 国网冀北电力有限公司 | 国网冀北电力有限公司电力科学研究院（华北电力科学研究院有限责任公司） | 国网冀北电科院输电全景监控平台无人机微应用升级改造 | 无电压等级 | 生产管理系统 | 生产管理系统 | 套 | 1 | 2023-10-30 | 2023-12-29 | 北京电研大厦 | 买方指定仓库地面交货 |  | B00M-500064407-00094 | 050046910800010 | 400217500600010 | 500064407
012306-2304010-99999 | 包5 | 500 | 国网冀北电力有限公司 | 国网冀北电力有限公司电力科学研究院（华北电力科学研究院有限责任公司） | 国网冀北电科院柔直设备状态感知及智能分析模块升级改造 | 无电压等级 | 生产管理系统 | 生产管理系统 | 套 | 1 | 2023-10-30 | 2023-12-29 | 北京电研大厦 | 买方指定仓库地面交货 |  | B00M-500064407-00090 | 050046963400010 | 400217502700010 | 500064407
012306-2304010-99999 | 包6 | 600 | 国网冀北电力有限公司 | 国网冀北电力有限公司电力科学研究院（华北电力科学研究院有限责任公司） | 国网冀北电科院智能全景生产平台智能运检示范站模型三维渲染模块升级改造 | 无电压等级 | 生产管理系统 | 生产管理系统 | 套 | 1 | 2023-10-30 | 2023-12-29 | 北京电研大厦 | 买方指定仓库地面交货 |  | B00M-500064407-00091 | 050046963500010 | 400217502800010 | 500064407
012306-2304010-99999 | 包7 | 700 | 国网冀北电力有限公司 | 国网冀北电力有限公司电力科学研究院（华北电力科学研究院有限责任公司） | 国网冀北电科院智能全景生产平台集中监控模块主辅设备监控及智能巡检数据接入升级改造 | 无电压等级 | 生产管理系统 | 生产管理系统 | 套 | 1 | 2023-10-30 | 2023-12-29 | 北京电研大厦 | 买方指定仓库地面交货 |  | B00M-500064407-00093 | 050046968500010 | 400217503700010 | 500064407
012306-2304010-99999 | 包8 | 800 | 国网冀北电力有限公司 | 国网冀北电力有限公司电力科学研究院（华北电力科学研究院有限责任公司） | 国网冀北电科院智能全景生产平台集中监控模块主辅设备监控及智能巡检数据接入升级改造 | 无电压等级 | 生产管理系统 | 生产管理系统 | 套 | 1 | 2023-10-30 | 2023-12-29 | 北京电研大厦 | 买方指定仓库地面交货 |  | B00M-500064407-00092 | 050046968500020 | 400217503700020 | 500064407

## 电容器组串联电抗器
分标编号 | 包名称 | 分包编号 | 项目单位 | 需求单位 | 项目名称 | 工程电压等级 | 物资名称 | 物资描述 | 单位 | 数量 | 首批交货日期 | 最后一批交货日期 | 交货地点 | 交货方式 | 备注 | 技术规范编码 | 网省采购申请号 | 总部采购申请号 | 物料编码 | 扩展描述 | 扩展编码
012306-1012012-99999 | 包1 | 100 | 国网冀北电力有限公司 | 国网冀北电力有限公司唐山供电公司 | 国网冀北唐山供电公司220kV南化变电站10kV电抗器改造 | 110kV | 电容器组串联电抗器,AC10kV,8000kvar,12%,铁芯 | 电容器组串联电抗器-电压等级:AC10kV,配套电容器组额定容量:8000kvar,电抗率:12%,铁芯形式:铁芯 | 台 | 2 | 2023-10-09 | 2023-10-09 | 河北省唐山市 | 施工现场车板交货 |  | G00M-500123806-00001 | 050045106600010 | 400214063900010 | 500123806 | 额定电压：10kV；额定端电压：0.831kV；额定容量：8000kvar；单台容量：334kvar；额定串联电抗器电抗率：12%；串联电抗器铁芯型式：油浸式铁心；串联电抗器安装布置方式：三相一体 | 500123806-0003

## 避雷器阻性电流检测仪
分标编号 | 包名称 | 分包编号 | 项目单位 | 需求单位 | 项目名称 | 工程电压等级 | 物资名称 | 物资描述 | 单位 | 数量 | 首批交货日期 | 最后一批交货日期 | 交货地点 | 交货方式 | 备注 | 技术规范编码 | 网省采购申请号 | 总部采购申请号 | 物料编码 | 扩展描述 | 扩展编码
012306-1304075-99999 | 包1 | 100 | 国网冀北电力有限公司 | 国网冀北电力有限公司张家口供电公司 | 国网冀北张家口电缆运检中心2023年电缆护层接地电流检测仪购置 | 无电压等级 | 避雷器阻性电流检测仪 | 避雷器阻性电流检测仪 | 台 | 1 | 2023-09-10 | 2023-09-10 | 河北省张家口市 | 买方指定仓库地面交货 |  | D043-500126004-00001 | 030011135300010 | 400217488700010 | 500126004

## 变电站综合自动化系统
分标编号 | 包名称 | 分包编号 | 项目单位 | 需求单位 | 项目名称 | 工程电压等级 | 物资名称 | 物资描述 | 单位 | 数量 | 首批交货日期 | 最后一批交货日期 | 交货地点 | 交货方式 | 备注 | 技术规范编码 | 网省采购申请号 | 总部采购申请号 | 物料编码 | 扩展描述 | 扩展编码
012306-1104022-99999 | 包1 | 100 | 国网冀北电力有限公司 | 国网冀北电力有限公司秦皇岛供电公司 | 冀北秦皇岛山海关区10kV山南一支线新建工程 | 10kV | 变电站综合自动化系统,AC10kV | 变电站综合自动化系统-电压等级:AC10kV | 套 | 1 | 2023-09-22 | 2023-09-22 | 河北省秦皇岛市山海关区 | 买方指定仓库地面交货 |  | G00M-500107720-00023 | 050046991100010 | 400217504500010 | 500107720 | 适用于10kV配电室(低电阻接地系统)，含屏体0面，线路保护测控装置1台 | 500107720-0029
012306-1104022-99999 | 包1 | 100 | 国网冀北电力有限公司 | 国网冀北电力有限公司秦皇岛供电公司 | 冀北秦皇岛山海关区10kV古城北街开闭所间隔改造工程 | 10kV | 变电站综合自动化系统,AC10kV | 变电站综合自动化系统-电压等级:AC10kV | 套 | 1 | 2023-09-22 | 2023-09-22 | 河北省秦皇岛市山海关区 | 买方指定仓库地面交货 |  | G00M-500107720-00053 | 050046971900010 | 400217504000010 | 500107720 | 适用于10kV开闭所(低电阻接地系统)，含屏体1面，公用测控装置1台，电压并列装置1台，线路保护测控装置15台，分段保护测控备自投装置1台，变压器保护测控装置1台，交换机（24电口，2光口）1台，远动通信设备（满足101、104规约）1台 | 500107720-0059
012306-1104022-99999 | 包1 | 100 | 国网冀北电力有限公司 | 国网冀北电力有限公司秦皇岛供电公司 | 冀北秦皇岛北戴河区10kV剑秋配电室开关柜间隔扩建工程 | 10kV | 变电站综合自动化系统,AC10kV | 变电站综合自动化系统-电压等级:AC10kV | 套 | 1 | 2023-09-20 | 2023-09-20 | 河北省秦皇岛市 | 买方指定仓库地面交货 |  | G00M-500107720-00052 | 050046952800010 | 400217502400010 | 500107720 | 适用于10kV配电室(低电阻接地系统)，含屏体1面，公用测控装置1台，电压并列装置1台，线路保护测控装置17台，分段保护测控备自投装置1台，变压器保护测控装置2台，交换机（24电口，2光口）2台，远动通信设备（满足101、104规约）1台 | 500107720-0058
012306-1104022-99999 | 包1 | 100 | 国网冀北电力有限公司 | 国网冀北电力有限公司秦皇岛供电公司 | 冀北秦皇岛山海关区10kV山南二支线新建工程 | 10kV | 变电站综合自动化系统,AC10kV | 变电站综合自动化系统-电压等级:AC10kV | 套 | 1 | 2023-09-22 | 2023-09-22 | 河北省秦皇岛市山海关区 | 买方指定仓库地面交货 |  | G00M-500107720-00023 | 050046991200010 | 400217504600010 | 500107720 | 适用于10kV配电室(低电阻接地系统)，含屏体0面，线路保护测控装置1台 | 500107720-0029

## 航空障碍灯
分标编号 | 包名称 | 分包编号 | 项目单位 | 需求单位 | 项目名称 | 工程电压等级 | 物资名称 | 物资描述 | 单位 | 数量 | 首批交货日期 | 最后一批交货日期 | 交货地点 | 交货方式 | 备注 | 技术规范编码 | 网省采购申请号 | 总部采购申请号 | 物料编码 | 扩展描述 | 扩展编码
012306-1502021-99999 | 包1 | 100 | 国网冀北电力有限公司 | 国网冀北电力有限公司廊坊供电公司 | 冀北固安~柳林220千伏线路工程 | 220kV | 航空障碍灯,中光强 | 航空障碍灯-发光强度:中光强 | 套 | 186 | 2023-09-12 | 2023-09-12 | 河北省廊坊市固安县 | 材料站现场车板交货 |  | 0000-500133447-00073 | 050045090800020 | 400214062600020 | 500133447
012306-1502021-99999 | 包1 | 100 | 国网冀北电力有限公司 | 国网冀北电力有限公司廊坊供电公司 | 冀北固安~柳林220千伏线路工程 | 220kV | 航空障碍灯,高光强 | 航空障碍灯-发光强度:高光强 | 套 | 372 | 2023-09-12 | 2023-09-12 | 河北省廊坊市固安县 | 材料站现场车板交货 |  | 0000-500132228-00013 | 050045090800010 | 400214062600010 | 500132228

## 智能一体化电源系统
分标编号 | 包名称 | 分包编号 | 项目单位 | 需求单位 | 项目名称 | 工程电压等级 | 物资名称 | 物资描述 | 单位 | 数量 | 首批交货日期 | 最后一批交货日期 | 交货地点 | 交货方式 | 备注 | 技术规范编码 | 网省采购申请号 | 总部采购申请号 | 物料编码 | 扩展描述 | 扩展编码
012306-2805001-99999 | 包1 | 100 | 国网冀北电力有限公司 | 国网冀北电力有限公司承德供电公司 | 石洞子110KV变电站新建工程 | 110kV | 智能一体化电源系统,DC220V,100A | 智能一体化电源系统-电压等级:DC220V,充电单元容量:100A | 套 | 1 | 2023-09-28 | 2023-09-28 | 河北省承德市双桥区 | 施工现场地面交货 |  | G00M-500073663-00011 | 050046816000010 | 400217497100010 | 500073663 | 并联型智能电源系统：直流系统电压DC220V,单节蓄电池电压DC12V,二次并联模块数17个，并联型直流电源充电柜3面；逆变并联模块数23个，并联型直流电源充电柜3面；直流馈电柜3面。UPS逆变电源2台，容量15kVA，无独立事故照明，UPS电源屏2面；通信电源并联模块数12个，并联型直流充电柜2面。交流系统：电源容量200kVA，两路交流电源，进线柜1面，馈电柜2面。 | 500073663-0128
012306-2805001-99999 | 包1 | 100 | 国网冀北电力有限公司 | 国网冀北电力有限公司廊坊供电公司 | 廊坊权村220KV变电站新建工程 | 220kV | 智能一体化电源系统,DC220V,500A | 智能一体化电源系统-电压等级:DC220V,充电单元容量:500A | 套 | 1 | 2024-01-30 | 2024-01-30 | 河北省廊坊市大城县 | 材料站现场车板交货 |  | G00M-500083888-00013 | 050046494500030 | 400217493600010 | 500083888 | 适用于220kV智能变电站，智能一体化电源系统--电压等级:DC220V,单套充电单元容量270A，共2套；单组蓄电池容量800Ah，共2组；单节蓄电池电压:DC2V；单台UPS电源容量10kVA，共2台；单套通信电源容量400A，共2套；事故照明屏1面；直流联络柜1面，直流馈线及分电柜共8面；两路交流电源，交流电源容量500kVA，交流进线电源柜4面，交流馈电柜及分电柜共6面（抽屉式） | 500083888-0211
012306-2805001-99999 | 包1 | 100 | 国网冀北电力有限公司 | 国网冀北电力有限公司唐山供电公司 | 空港城110KV变电站新建工程 | 110kV | 智能一体化电源系统,DC220V,100A | 智能一体化电源系统-电压等级:DC220V,充电单元容量:100A | 套 | 1 | 2024-01-30 | 2024-01-30 | 河北省唐山市丰润区 | 施工现场地面交货 |  | G00M-500073663-00009 | 050046744400490 | 400217495500020 | 500073663 | 并联型智能电源系统：直流系统电压DC220V,单节蓄电池电压DC12V,二次并联模块数17个，并联型直流电源充电柜3面；逆变并联模块数21个，并联型直流电源充电柜3面；直流馈电柜3面。UPS逆变电源1台，容量10kVA, UPS电源屏1面；事故照明逆变电源1台，容量3kVA，事故照明屏1面；通信电源并联模块数12个，并联型直流充电柜2面，通信馈电柜1面。交流系统：电源容量200kVA，两路交流电源，进线柜1面，馈电柜2面。 | 500073663-0125