## 智能变电站时间同步系统
分标编号 | 包名称 | 分包编号 | 项目单位 | 需求单位 | 项目名称 | 工程电压等级 | 物资名称 | 物资描述 | 单位 | 数量 | 首批交货日期 | 最后一批交货日期 | 交货地点 | 交货方式 | 备注 | 技术规范编码 | 网省采购申请号 | 总部采购申请号 | 物料编码 | 扩展描述 | 扩展编码
012332-2804005-9999 | 包1 | 100 | 国网冀北电力有限公司 | 国网冀北电力有限公司廊坊供电公司 | 大麻庄110千伏变电站新建工程 | 110kV | 智能变电站时间同步系统,AC330,220,110kV | 智能变电站时间同步系统-电压等级:AC330,220,110kV | 套 | 1 | 2024-03-11 | 2024-03-11 | 河北省廊坊市永清县 | 施工现场地面交货 |  | G00M-500114368-00012 | 050049250200010 | 400222220600010 | 500114368 | 安全可控 110kV智能变电站时间同步系统 主时钟2台，扩展时钟0台，屏体1面 | 500114368-0234
012332-2804005-9999 | 包1 | 100 | 国网冀北电力有限公司 | 国网冀北电力有限公司工程管理分公司（北京华联电力工程咨询有限公司） | 牌楼500千伏变电站新建工程 | 500kV | 智能变电站时间同步系统,AC750,500kV | 智能变电站时间同步系统-电压等级:AC750,500kV | 套 | 1 | 2024-03-15 | 2024-03-15 | 河北省承德市围场县 | 施工现场车板交货 |  | G00M-500114367-00005 | 050048095100010 | 400222218600010 | 500114367 |  | 500114367-0086

## 数据仓库一体机
分标编号 | 包名称 | 分包编号 | 项目单位 | 需求单位 | 项目名称 | 工程电压等级 | 物资名称 | 物资描述 | 单位 | 数量 | 首批交货日期 | 最后一批交货日期 | 交货地点 | 交货方式 | 备注 | 技术规范编码 | 网省采购申请号 | 总部采购申请号 | 物料编码 | 扩展描述 | 扩展编码
012332-2403012-9999 | 包1 | 100 | 国网冀北电力有限公司 | 计量中心 | 国网冀北计量中心2023年用电信息采集系统建设与改造（数据库一体机硬件升级改造） | 无电压等级 | 数据仓库一体机,1/2机架 | 数据仓库一体机-机柜:1/2机架 | 台 | 14 | 2023-10-31 | 2023-12-29 | 国网冀北计量中心 | 买方指定仓库地面交货 |  | B7I4-500123539-00002 | 050049209200010 | 400222216100010 | 500123539

## 运维管理系统
分标编号 | 包名称 | 分包编号 | 项目单位 | 需求单位 | 项目名称 | 工程电压等级 | 物资名称 | 物资描述 | 单位 | 数量 | 首批交货日期 | 最后一批交货日期 | 交货地点 | 交货方式 | 备注 | 技术规范编码 | 网省采购申请号 | 总部采购申请号 | 物料编码 | 扩展描述 | 扩展编码
012332-1211001-9999 | 包1 | NC100 | 国网冀北电力有限公司 | 国网冀北电力有限公司信息通信分公司 | 国网冀北信通公司冀北网络安全分析室音视频系统改造 | 无电压等级 | 运维管理系统 | 运维管理系统 | 套 | 1 | 2024-05-15 | 2024-05-15 | 北京市西城区 | 买方指定仓库地面交货 |  | B00M-500009687-00013 | 050049118300010 | 400222213500010 | 500009687

## 直流电能表
分标编号 | 包名称 | 分包编号 | 项目单位 | 需求单位 | 项目名称 | 工程电压等级 | 物资名称 | 物资描述 | 单位 | 数量 | 首批交货日期 | 最后一批交货日期 | 交货地点 | 交货方式 | 备注 | 技术规范编码 | 网省采购申请号 | 总部采购申请号 | 物料编码 | 扩展描述 | 扩展编码
012332-1307022-9999 | 包1 | NC100 | 国网冀北电力有限公司 | 国网冀北电力有限公司唐山供电公司 | 国网唐山供电公司2023年用电信息采集系统建设与改造（充电桩数据采集配套购置） | 无电压等级 | 直流电能表,1级,300A,1000V,红外+485 | 直流电能表-准确度等级:1级,额定电流:300A,电压规格:1000V,通信方式:红外+485 | 只 | 411 | 2023-11-01 | 2023-11-30 | 唐山市 | 买方指定仓库地面交货 |  | D041-500138458-00001 | 050049140900030 | 400222214800030 | 500138458
012332-1307022-9999 | 包1 | NC100 | 国网冀北电力有限公司 | 国网冀北电力有限公司张家口供电公司 | 国网张家口供电公司2023年用电信息采集系统建设与改造（充电桩数据采集配套购置） | 无电压等级 | 直流电能表,1级,300A,1000V,红外+485 | 直流电能表-准确度等级:1级,额定电流:300A,电压规格:1000V,通信方式:红外+485 | 只 | 650 | 2023-12-21 | 2023-12-22 | 国网张家口供电公司计量中心 | 买方指定仓库地面交货 |  | D043-500138458-00001 | 050049132400010 | 400222214100010 | 500138458
012332-1307022-9999 | 包1 | NC100 | 国网冀北电力有限公司 | 国网冀北电力有限公司秦皇岛供电公司 | 国网秦皇岛供电公司2023年用电信息采集系统建设与改造（充电桩数据采集配套购置） | 无电压等级 | 直流电能表,1级,300A,1000V,红外+485 | 直流电能表-准确度等级:1级,额定电流:300A,电压规格:1000V,通信方式:红外+485 | 只 | 416 | 2023-12-01 | 2023-12-15 | 河北省秦皇岛市 | 买方指定仓库地面交货 |  | D042-500138458-00001 | 050049141400010 | 400222214900010 | 500138458
012332-1307022-9999 | 包1 | NC100 | 国网冀北电力有限公司 | 国网冀北电力有限公司承德供电公司 | 国网承德供电公司2023年用电信息采集系统建设与改造（充电桩数据采集配套购置） | 无电压等级 | 直流电能表,1级,300A,1000V,红外+485 | 直流电能表-准确度等级:1级,额定电流:300A,电压规格:1000V,通信方式:红外+485 | 只 | 625 | 2023-12-11 | 2023-12-29 | 河北省承德市双桥区 | 买方指定仓库地面交货 |  | D040-500138458-00002 | 050049148800010 | 400222215600010 | 500138458
012332-1307022-9999 | 包1 | NC100 | 国网冀北电力有限公司 | 国网冀北电力有限公司廊坊供电公司 | 国网廊坊供电公司2023年用电信息采集系统建设与改造（充电桩数据采集配套购置） | 无电压等级 | 直流电能表,1级,300A,1000V,红外+485 | 直流电能表-准确度等级:1级,额定电流:300A,电压规格:1000V,通信方式:红外+485 | 只 | 624 | 2023-12-29 | 2023-12-29 | 河北省廊坊市广阳区 | 买方指定仓库地面交货 |  | D044-500138458-00001 | 050049145300010 | 400222221300010 | 500138458

## 电能质量在线监测装置
分标编号 | 包名称 | 分包编号 | 项目单位 | 需求单位 | 项目名称 | 工程电压等级 | 物资名称 | 物资描述 | 单位 | 数量 | 首批交货日期 | 最后一批交货日期 | 交货地点 | 交货方式 | 备注 | 技术规范编码 | 网省采购申请号 | 总部采购申请号 | 物料编码 | 扩展描述 | 扩展编码
012332-1102007-9999 | 包1 | NC100 | 国网冀北电力有限公司 | 国网冀北电力有限公司工程管理分公司（北京华联电力工程咨询有限公司） | 牌楼500千伏变电站新建工程 | 500kV | 电能质量在线监测装置 | 电能质量在线监测装置 | 套 | 6 | 2024-03-15 | 2024-03-15 | 河北省承德市围场县 | 施工现场车板交货 |  | G00M-500008866-00005 | 050049090400050 | 400222212200030 | 500008866 | 模拟式，A级，电流、电压各1路，不带屏柜 | 500008866-0154
012332-1102007-9999 | 包1 | NC100 | 国网冀北电力有限公司 | 国网冀北电力有限公司承德供电公司 | 克勒沟110千伏变电站110千伏间隔扩建工程 | 110kV | 电能质量在线监测装置 | 电能质量在线监测装置 | 套 | 1 | 2024-01-04 | 2024-01-04 | 河北省承德市围场县 | 施工现场地面交货 |  | G00M-500008866-00003 | 050049063100010 | 400222211700010 | 500008866 | 电能质量在线监测装置 | 500008866-0151
012332-1102007-9999 | 包1 | NC100 | 国网冀北电力有限公司 | 国网冀北电力有限公司承德供电公司 | 木兰220千伏变电站110千伏间隔扩建工程 | 110kV | 电能质量在线监测装置 | 电能质量在线监测装置 | 套 | 1 | 2024-01-04 | 2024-01-04 | 河北省承德市围场县 | 施工现场地面交货 |  | G00M-500008866-00003 | 050049063900010 | 400222211900010 | 500008866 | 电能质量在线监测装置 | 500008866-0151
012332-1102007-9999 | 包1 | NC100 | 国网冀北电力有限公司 | 国网冀北电力有限公司承德供电公司 | 四合永110千伏变电站110千伏间隔扩建工程 | 110kV | 电能质量在线监测装置 | 电能质量在线监测装置 | 套 | 1 | 2024-01-04 | 2024-01-04 | 河北省承德市围场县 | 施工现场地面交货 |  | G00M-500008866-00003 | 050049063500010 | 400222211800010 | 500008866 | 电能质量在线监测装置 | 500008866-0151
012332-1102007-9999 | 包1 | NC100 | 国网冀北电力有限公司 | 国网冀北电力有限公司承德供电公司 | 隆化110千伏变电站110千伏间隔保护改造工程 | 110kV | 电能质量在线监测装置 | 电能质量在线监测装置 | 套 | 1 | 2024-01-04 | 2024-01-04 | 河北省承德市隆化县 | 施工现场地面交货 |  | G00M-500008866-00003 | 050049062400010 | 400222211600010 | 500008866 | 电能质量在线监测装置 | 500008866-0151
012332-1102007-9999 | 包1 | NC100 | 国网冀北电力有限公司 | 国网冀北电力有限公司承德供电公司 | 苔山110千伏变电站110千伏间隔扩建工程 | 110kV | 电能质量在线监测装置 | 电能质量在线监测装置 | 套 | 1 | 2024-01-04 | 2024-01-04 | 河北省承德市隆化县 | 施工现场地面交货 |  | G00M-500008866-00003 | 050049062200010 | 400222211500010 | 500008866 | 电能质量在线监测装置 | 500008866-0151
012332-1102007-9999 | 包1 | NC100 | 国网冀北电力有限公司 | 国网冀北电力有限公司工程管理分公司（北京华联电力工程咨询有限公司） | 牌楼500千伏变电站新建工程 | 500kV | 电能质量在线监测装置 | 电能质量在线监测装置 | 套 | 2 | 2024-03-15 | 2024-03-15 | 河北省承德市围场县 | 施工现场车板交货 |  | G00M-500008866-00004 | 050049090400040 | 400222212200020 | 500008866 | 模拟式，A级，电流、电压各1路，带屏柜。 | 500008866-0153

## 数字化表计监测终端
分标编号 | 包名称 | 分包编号 | 项目单位 | 需求单位 | 项目名称 | 工程电压等级 | 物资名称 | 物资描述 | 单位 | 数量 | 首批交货日期 | 最后一批交货日期 | 交货地点 | 交货方式 | 备注 | 技术规范编码 | 网省采购申请号 | 总部采购申请号 | 物料编码 | 扩展描述 | 扩展编码
012332-2802000-9999 | 包1 | 100 | 国网冀北电力有限公司 | 国网冀北电力有限公司唐山供电公司 | 装备区220千伏变电站新建工程 | 220kV | 数字化表计监测终端 | 数字化表计监测终端 | 台 | 1 | 2024-01-15 | 2024-01-30 | 河北省唐山市曹妃甸区 | 施工现场地面交货 |  | 9999-500143458-00001 | 050048162300040 | 400222210700040 | 500143458 | 无 | 500143458-0001
012332-2802000-9999 | 包1 | 100 | 国网冀北电力有限公司 | 国网冀北电力有限公司承德供电公司 | 石洞子110KV变电站新建工程 | 110kV | 数字化表计监测终端 | 数字化表计监测终端 | 台 | 2 | 2023-12-08 | 2023-12-08 | 河北省承德市双桥区 | 施工现场地面交货 |  | 9999-500143458-00002 | 050049062000010 | 400222211400010 | 500143458 | 数字化表计监测终端 | 500143458-0002
012332-2802000-9999 | 包1 | 100 | 国网冀北电力有限公司 | 国网冀北电力有限公司唐山供电公司 | 装备区220千伏变电站新建工程 | 220kV | 数字化表计监测终端 | 数字化表计监测终端 | 台 | 1 | 2024-01-15 | 2024-01-30 | 河北省唐山市曹妃甸区 | 施工现场地面交货 |  | 9999-500143458-00001 | 050048162300050 | 400222210700050 | 500143458 | 无 | 500143458-0001
012332-2802000-9999 | 包1 | 100 | 国网冀北电力有限公司 | 国网冀北电力有限公司唐山供电公司 | 装备区220千伏变电站新建工程 | 220kV | 数字化表计监测终端 | 数字化表计监测终端 | 台 | 1 | 2024-01-15 | 2024-01-30 | 河北省唐山市曹妃甸区 | 施工现场地面交货 |  | 9999-500143458-00001 | 050049096900030 | 400222213100030 | 500143458 | 无 | 500143458-0001
012332-2802000-9999 | 包1 | 100 | 国网冀北电力有限公司 | 国网冀北电力有限公司唐山供电公司 | 装备区220千伏变电站新建工程 | 220kV | 数字化表计监测终端 | 数字化表计监测终端 | 台 | 1 | 2024-01-15 | 2024-01-30 | 河北省唐山市曹妃甸区 | 施工现场地面交货 |  | 9999-500143458-00001 | 050048162300070 | 400222210700070 | 500143458 | 无 | 500143458-0001
012332-2802000-9999 | 包1 | 100 | 国网冀北电力有限公司 | 国网冀北电力有限公司唐山供电公司 | 东玉坨110千伏变电站新建工程 | 110kV | 数字化表计监测终端 | 数字化表计监测终端 | 台 | 1 | 2024-01-15 | 2024-01-30 | 河北省唐山市滦南县 | 施工现场地面交货 |  | 9999-500143458-00001 | 050048093500060 | 400222210000060 | 500143458 | 无 | 500143458-0001
012332-2802000-9999 | 包1 | 100 | 国网冀北电力有限公司 | 国网冀北电力有限公司唐山供电公司 | 装备区220千伏变电站新建工程 | 220kV | 数字化表计监测终端 | 数字化表计监测终端 | 台 | 1 | 2024-01-15 | 2024-01-30 | 河北省唐山市曹妃甸区 | 施工现场地面交货 |  | 9999-500143458-00001 | 050049096900040 | 400222213100040 | 500143458 | 无 | 500143458-0001
012332-2802000-9999 | 包1 | 100 | 国网冀北电力有限公司 | 国网冀北电力有限公司唐山供电公司 | 装备区220千伏变电站新建工程 | 220kV | 数字化表计监测终端 | 数字化表计监测终端 | 台 | 1 | 2024-01-15 | 2024-01-30 | 河北省唐山市曹妃甸区 | 施工现场地面交货 |  | 9999-500143458-00001 | 050048162300060 | 400222210700060 | 500143458 | 无 | 500143458-0001
012332-2802000-9999 | 包1 | 100 | 国网冀北电力有限公司 | 国网冀北电力有限公司唐山供电公司 | 东玉坨110千伏变电站新建工程 | 110kV | 数字化表计监测终端 | 数字化表计监测终端 | 台 | 1 | 2024-01-15 | 2024-01-30 | 河北省唐山市滦南县 | 施工现场地面交货 |  | 9999-500143458-00001 | 050048093500050 | 400222210000050 | 500143458 | 无 | 500143458-0001
012332-2802000-9999 | 包1 | 100 | 国网冀北电力有限公司 | 国网冀北电力有限公司唐山供电公司 | 东玉坨110千伏变电站新建工程 | 110kV | 数字化表计监测终端 | 数字化表计监测终端 | 台 | 1 | 2024-01-15 | 2024-01-30 | 河北省唐山市滦南县 | 施工现场地面交货 |  | 9999-500143458-00001 | 050048093500040 | 400222210000040 | 500143458 | 无 | 500143458-0001

## 计量装置远程校验监测系统
分标编号 | 包名称 | 分包编号 | 项目单位 | 需求单位 | 项目名称 | 工程电压等级 | 物资名称 | 物资描述 | 单位 | 数量 | 首批交货日期 | 最后一批交货日期 | 交货地点 | 交货方式 | 备注 | 技术规范编码 | 网省采购申请号 | 总部采购申请号 | 物料编码 | 扩展描述 | 扩展编码
012332-1104024-9999 | 包1 | NC100 | 国网冀北电力有限公司 | 国网冀北电力有限公司承德供电公司 | 国网承德供电公司2023年关口及重要客户计量装置建设与改造（关口电能表在线监测终 | 无电压等级 | 计量装置远程校验监测系统,AC220kV | 计量装置远程校验监测系统-电压等级:AC220kV | 套 | 20 | 2023-12-15 | 2023-12-29 | 河北省承德市双桥区 | 买方指定仓库地面交货 |  | G00M-500109497-00001 | 050049110600010 | 400222219100010 | 500109497 | 适用于变电站关口电能表远程在线监测,，终端包含以下模块：远程通信模块,本地通讯模块, 脉冲管理模块,控制模块,交流采样模块,时钟同步模块. | 500109497-0008

## 网络特征分析平台
分标编号 | 包名称 | 分包编号 | 项目单位 | 需求单位 | 项目名称 | 工程电压等级 | 物资名称 | 物资描述 | 单位 | 数量 | 首批交货日期 | 最后一批交货日期 | 交货地点 | 交货方式 | 备注 | 技术规范编码 | 网省采购申请号 | 总部采购申请号 | 物料编码 | 扩展描述 | 扩展编码
012332-2402017-9999 | 包1 | 100 | 国网冀北电力有限公司 | 国网冀北电力有限公司唐山供电公司 | 国网唐山供电公司-网络全流量存储溯源分析系统-软硬件购置项目 | 无电压等级 | 网络特征分析平台 | 网络特征分析平台 | 台 | 1 | 2023-11-01 | 2023-11-30 | 河北唐山 | 买方指定仓库地面交货 |  | D041-500134830-00001 | 050049104600010 | 400222213200010 | 500134830

## 低压屏柜箱
分标编号 | 包名称 | 分包编号 | 项目单位 | 需求单位 | 项目名称 | 工程电压等级 | 物资名称 | 物资描述 | 单位 | 数量 | 首批交货日期 | 最后一批交货日期 | 交货地点 | 交货方式 | 备注 | 技术规范编码 | 网省采购申请号 | 总部采购申请号 | 物料编码 | 扩展描述 | 扩展编码
012332-1106000-9999 | 包1 | NC100 | 国网冀北电力有限公司 | 国网冀北电力有限公司工程管理分公司（北京华联电力工程咨询有限公司） | 牌楼500千伏变电站新建工程 | 500kV | 空屏柜 | 空屏柜 | 面 | 16 | 2024-03-15 | 2024-03-15 | 河北省承德市围场县 | 施工现场车板交货 |  | G00M-500009009-00001 | 050048179300010 | 400222210800010 | 500009009 | 高度：2260；宽度：600或800；深度：600；颜色：冰灰橘纹 | 500009009-0079
012332-1106000-9999 | 包1 | NC100 | 国网冀北电力有限公司 | 国网冀北电力有限公司工程管理分公司（北京华联电力工程咨询有限公司） | 宽城500千伏变电站间隔扩建工程 | 500kV | 端子箱 | 端子箱 | 个 | 2 | 2024-03-15 | 2024-03-15 | 河北省承德市宽城县 | 施工现场车板交货 |  | G00M-500008993-00002 | 050048096300100 | 400222210600010 | 500008993 | 户外端子箱，ZXW-2/3型 | 500008993-0328
012332-1106000-9999 | 包1 | NC100 | 国网冀北电力有限公司 | 国网冀北电力有限公司张家口供电公司 | 白龙山220kV变电站110kV间隔扩建工程 | 110kV | 端子箱 | 端子箱 | 个 | 2 | 2024-02-15 | 2024-02-15 | 河北省张家口市 | 施工现场地面交货 |  | G00M-500008993-00001 | 050049140200010 | 400222214600010 | 500008993 | 户外端子箱，ZXW-2/3型，具备加热、除湿、照明功能，每个端子箱内考虑300个端子；按钮9个；刀闸6把、空开8个（带报警接点），温湿度控制器1个，端子箱底部敷设25X4mm2的电缆接地铜排；数量见采购申请，防护等级IP65 | 500008993-0070
012332-1106000-9999 | 包1 | NC100 | 国网冀北电力有限公司 | 国网冀北电力有限公司工程管理分公司（北京华联电力工程咨询有限公司） | 宽城500千伏变电站间隔扩建工程 | 500kV | 电能表屏 | 电能表屏 | 面 | 1 | 2024-03-15 | 2024-03-15 | 河北省承德市宽城县 | 施工现场车板交货 |  | G00M-500008994-00002 | 050048095900010 | 400222210500010 | 500008994 | 1面电能表屏，含光电转换模块 | 500008994-0157
012332-1106000-9999 | 包1 | NC100 | 国网冀北电力有限公司 | 国网冀北电力有限公司张家口供电公司 | 康保北110kV变电站新建工程 | 110kV | 空屏柜 | 空屏柜 | 面 | 2 | 2024-02-15 | 2024-02-15 | 河北省张家口市 | 施工现场地面交货 |  | G00M-500009009-00001 | 050049140400040 | 400222214700020 | 500009009 | 高度：2260；宽度：600或800；深度：600；颜色：冰灰橘纹 | 500009009-0079
012332-1106000-9999 | 包1 | NC100 | 国网冀北电力有限公司 | 国网冀北电力有限公司工程管理分公司（北京华联电力工程咨询有限公司） | 牌楼500千伏变电站新建工程 | 500kV | 电能表屏 | 电能表屏 | 面 | 8 | 2024-03-15 | 2024-03-15 | 河北省承德市围场县 | 施工现场车板交货 |  | G00M-500008994-00001 | 050049090400020 | 400222212200010 | 500008994 |  | 500008994-0156
012332-1106000-9999 | 包1 | NC100 | 国网冀北电力有限公司 | 国网冀北电力有限公司工程管理分公司（北京华联电力工程咨询有限公司） | 宽城500千伏变电站间隔扩建工程 | 500kV | 电能表屏 | 电能表屏 | 面 | 2 | 2024-03-15 | 2024-03-15 | 河北省承德市宽城县 | 施工现场车板交货 |  | G00M-500008994-00001 | 050049090500010 | 400222212300010 | 500008994 |  | 500008994-0156
012332-1106000-9999 | 包1 | NC100 | 国网冀北电力有限公司 | 国网冀北电力有限公司工程管理分公司（北京华联电力工程咨询有限公司） | 牌楼500千伏变电站新建工程 | 500kV | 空屏柜 | 空屏柜 | 面 | 2 | 2024-03-15 | 2024-03-15 | 河北省承德市围场县 | 施工现场车板交货 |  | G00M-500009009-00007 | 050049090400030 | 400222219000010 | 500009009 | 尺寸：2260H×600W×800D，含空开、端子、PDU等附件1套。 | 500009009-0211
012332-1106000-9999 | 包1 | NC100 | 国网冀北电力有限公司 | 国网冀北电力有限公司工程管理分公司（北京华联电力工程咨询有限公司） | 牌楼500千伏变电站新建工程 | 500kV | 电能表屏 | 电能表屏 | 面 | 3 | 2024-03-15 | 2024-03-15 | 河北省承德市围场县 | 施工现场车板交货 |  | G00M-500008994-00002 | 050048095100030 | 400222210200010 | 500008994 | 1面电能表屏，含光电转换模块 | 500008994-0157
012332-1106000-9999 | 包1 | NC100 | 国网冀北电力有限公司 | 国网冀北电力有限公司张家口供电公司 | 康保北110kV变电站新建工程 | 110kV | 端子箱 | 端子箱 | 个 | 1 | 2024-02-15 | 2024-02-15 | 河北省张家口市 | 施工现场地面交货 |  | G00M-500008993-00001 | 050049140400050 | 400222214700030 | 500008993 | 户外端子箱，ZXW-2/3型，具备加热、除湿、照明功能，每个端子箱内考虑300个端子；按钮9个；刀闸6把、空开8个（带报警接点），温湿度控制器1个，端子箱底部敷设25X4mm2的电缆接地铜排；数量见采购申请，防护等级IP65 | 500008993-0070
012332-1106000-9999 | 包1 | NC100 | 国网冀北电力有限公司 | 国网冀北电力有限公司工程管理分公司（北京华联电力工程咨询有限公司） | 牌楼500千伏变电站新建工程 | 500kV | 端子箱 | 端子箱 | 个 | 6 | 2024-03-15 | 2024-03-15 | 河北省承德市围场县 | 施工现场车板交货 |  | G00M-500008993-00002 | 050048095000020 | 400222210100010 | 500008993 | 户外端子箱，ZXW-2/3型 | 500008993-0328

## 数据采集终端
分标编号 | 包名称 | 分包编号 | 项目单位 | 需求单位 | 项目名称 | 工程电压等级 | 物资名称 | 物资描述 | 单位 | 数量 | 首批交货日期 | 最后一批交货日期 | 交货地点 | 交货方式 | 备注 | 技术规范编码 | 网省采购申请号 | 总部采购申请号 | 物料编码 | 扩展描述 | 扩展编码
012332-1107004-9999 | 包1 | NC100 | 国网冀北电力有限公司 | 国网冀北电力有限公司唐山供电公司 | 国网唐山供电公司2023年能效公共服务（负荷精益化分支监测设备购置) | 无电压等级 | 数据采集终端,数据采集卡 | 数据采集终端-类型:数据采集卡 | 套 | 1300 | 2023-11-30 | 2023-11-30 | 河北省唐山市 | 买方指定仓库地面交货 |  | G00M-500126966-00001 | 050049135600010 | 400222214400010 | 500126966 | 数据采集终端，负荷精益化分支监测终端-4G独立上行，具备非侵入电流采集功能，适用于用户分支电压电流功率监测。具体数量详见采购申请。 | 500126966-0031

## 充电桩检测设备
分标编号 | 包名称 | 分包编号 | 项目单位 | 需求单位 | 项目名称 | 工程电压等级 | 物资名称 | 物资描述 | 单位 | 数量 | 首批交货日期 | 最后一批交货日期 | 交货地点 | 交货方式 | 备注 | 技术规范编码 | 网省采购申请号 | 总部采购申请号 | 物料编码 | 扩展描述 | 扩展编码
012332-1510007-9999 | 包1 | NC100 | 国网冀北电力有限公司 | 国网冀北电力有限公司秦皇岛供电公司 | 国网秦皇岛供电公司2023年用电信息采集系统建设与改造（充电桩数据采集配套购置） | 无电压等级 | 充电桩检测设备 | 充电桩检测设备 | 台 | 956 | 2023-12-01 | 2023-12-15 | 河北省秦皇岛市 | 买方指定仓库地面交货 |  | D042-500137769-00002 | 050049141400030 | 400222214900030 | 500137769
012332-1510007-9999 | 包1 | NC100 | 国网冀北电力有限公司 | 国网冀北电力有限公司廊坊供电公司 | 国网廊坊供电公司2023年用电信息采集系统建设与改造（充电桩数据采集配套购置） | 无电压等级 | 充电桩检测设备 | 充电桩检测设备 | 台 | 1322 | 2023-12-29 | 2023-12-29 | 河北省廊坊市广阳区 | 买方指定仓库地面交货 |  | D044-500137769-00003 | 050049125600010 | 400222214000010 | 500137769
012332-1510007-9999 | 包1 | NC100 | 国网冀北电力有限公司 | 国网冀北电力有限公司唐山供电公司 | 国网唐山供电公司2023年用电信息采集系统建设与改造（充电桩数据采集配套购置） | 无电压等级 | 充电桩检测设备 | 充电桩检测设备 | 台 | 788 | 2023-11-01 | 2023-11-30 | 唐山市 | 买方指定仓库地面交货 |  | D041-500137769-00003 | 050049140900010 | 400222214800010 | 500137769
012332-1510007-9999 | 包2 | 200 | 国网冀北电力有限公司 | 国网冀北电力有限公司承德供电公司 | 国网承德供电公司2023年用电信息采集系统建设与改造（充电桩数据采集配套购置） | 无电压等级 | 充电桩检测设备 | 充电桩检测设备 | 台 | 1173 | 2023-12-11 | 2023-12-29 | 河北省承德市双桥区 | 买方指定仓库地面交货 |  | D040-500137769-00002 | 050049145700010 | 400222215000010 | 500137769
012332-1510007-9999 | 包2 | 200 | 国网冀北电力有限公司 | 国网冀北电力有限公司张家口供电公司 | 国网张家口供电公司2023年用电信息采集系统建设与改造（充电桩数据采集配套购置） | 无电压等级 | 充电桩检测设备 | 充电桩检测设备 | 台 | 1221 | 2023-12-21 | 2023-12-22 | 国网张家口供电公司计量中心 | 买方指定仓库地面交货 |  | D043-500137769-00003 | 050049147000010 | 400222215300010 | 500137769

## 电话及电视会议系统
分标编号 | 包名称 | 分包编号 | 项目单位 | 需求单位 | 项目名称 | 工程电压等级 | 物资名称 | 物资描述 | 单位 | 数量 | 首批交货日期 | 最后一批交货日期 | 交货地点 | 交货方式 | 备注 | 技术规范编码 | 网省采购申请号 | 总部采购申请号 | 物料编码 | 扩展描述 | 扩展编码
012332-1207000-9999 | 包1 | NC100 | 国网冀北电力有限公司 | 国网冀北电力有限公司承德供电公司 | 国网冀北承德供电公司本部电视电话会议系统设备改造 | 无电压等级 | 电视会议MCU,PAL,H.264,IP | 电视会议MCU-制式:PAL,编码方式:H.264,接口方式:IP | 套 | 1 | 2023-11-10 | 2023-11-10 | 河北省承德市双桥区 | 买方指定仓库地面交货 |  | D040-500009611-00001 | 050049024800010 | 400222211000010 | 500009611
012332-1207000-9999 | 包2 | NC200 | 国网冀北电力有限公司 | 国网冀北电力有限公司承德供电公司 | 国网冀北承德供电公司本部电视电话会议系统设备改造 | 无电压等级 | 电视会议外围成套设备 | 电视会议外围成套设备 | 套 | 1 | 2023-11-10 | 2023-11-10 | 河北省承德市双桥区 | 买方指定仓库地面交货 |  | D040-500114428-00001 | 050049024800020 | 400222211000020 | 500114428
012332-1207000-9999 | 包3 | NC300 | 国网冀北电力有限公司 | 国网冀北电力有限公司廊坊供电公司 | 国网冀北廊坊供电公司本部电视电话会议系统改造 | 无电压等级 | 电视会议终端设备,H.323,IP | 电视会议终端设备-制式:H.323,接口方式:IP | 套 | 8 | 2023-12-29 | 2023-12-29 | 河北省廊坊市广阳区 | 施工现场地面交货 |  | D044-500009645-00001 | 050049118800020 | 400222213800020 | 500009645
012332-1207000-9999 | 包3 | NC300 | 国网冀北电力有限公司 | 国网冀北电力有限公司廊坊供电公司 | 国网冀北廊坊供电公司本部电视电话会议系统改造 | 无电压等级 | 电视会议MCU,PAL,H.264,IP | 电视会议MCU-制式:PAL,编码方式:H.264,接口方式:IP | 套 | 1 | 2023-12-29 | 2023-12-29 | 河北省廊坊市广阳区 | 施工现场地面交货 |  | D044-500009611-00001 | 050049118800010 | 400222213800010 | 500009611
012332-1207000-9999 | 包3 | NC300 | 国网冀北电力有限公司 | 国网冀北电力有限公司廊坊供电公司 | 国网冀北廊坊供电公司本部电视电话会议系统改造 | 无电压等级 | 电视会议终端设备,H.323,IP | 电视会议终端设备-制式:H.323,接口方式:IP | 套 | 2 | 2023-12-29 | 2023-12-29 | 河北省廊坊市广阳区 | 施工现场地面交货 |  | D044-500009645-00003 | 050049118800030 | 400222213800030 | 500009645
012332-1207000-9999 | 包4 | NC400 | 国网冀北电力有限公司 | 国网冀北电力有限公司廊坊供电公司 | 国网冀北廊坊供电公司本部电视电话会议系统改造 | 无电压等级 | 电视会议外围成套设备 | 电视会议外围成套设备 | 套 | 1 | 2023-12-29 | 2023-12-29 | 河北省廊坊市广阳区 | 施工现场地面交货 |  | D044-500114428-00001 | 050049118800040 | 400222213800040 | 500114428
012332-1207000-9999 | 包5 | NC500 | 国网冀北电力有限公司 | 国网冀北电力有限公司唐山供电公司 | 国网冀北唐山供电公司本部视频会议系统改造 | 无电压等级 | 电视会议MCU,PAL,H.264,IP | 电视会议MCU-制式:PAL,编码方式:H.264,接口方式:IP | 套 | 1 | 2023-11-01 | 2023-11-01 | 河北省唐山市 | 买方指定仓库地面交货 |  | 0000-500009611-00003 | 050049139600010 | 400222214500010 | 500009611
012332-1207000-9999 | 包5 | NC500 | 国网冀北电力有限公司 | 国网冀北电力有限公司唐山供电公司 | 国网冀北唐山供电公司本部视频会议系统改造 | 无电压等级 | 电视会议终端设备,H.323,IP | 电视会议终端设备-制式:H.323,接口方式:IP | 套 | 2 | 2023-11-01 | 2023-11-01 | 河北省唐山市 | 买方指定仓库地面交货 |  | 0000-500009645-00043 | 050049139600040 | 400222214500040 | 500009645
012332-1207000-9999 | 包5 | NC500 | 国网冀北电力有限公司 | 国网冀北电力有限公司唐山供电公司 | 国网冀北唐山供电公司本部视频会议系统改造 | 无电压等级 | 电视会议终端设备,H.323,IP | 电视会议终端设备-制式:H.323,接口方式:IP | 套 | 8 | 2023-11-01 | 2023-11-01 | 河北省唐山市 | 买方指定仓库地面交货 |  | 0000-500009645-00042 | 050049139600030 | 400222214500030 | 500009645
012332-1207000-9999 | 包5 | NC500 | 国网冀北电力有限公司 | 国网冀北电力有限公司唐山供电公司 | 国网冀北唐山供电公司本部视频会议系统改造 | 无电压等级 | 电视会议MCU,PAL,H.264,IP | 电视会议MCU-制式:PAL,编码方式:H.264,接口方式:IP | 套 | 1 | 2023-11-01 | 2023-11-01 | 河北省唐山市 | 买方指定仓库地面交货 |  | 0000-500009611-00004 | 050049139600020 | 400222214500020 | 500009611
012332-1207000-9999 | 包6 | NC600 | 国网冀北电力有限公司 | 国网冀北电力有限公司唐山供电公司 | 国网冀北唐山供电公司本部视频会议系统改造 | 无电压等级 | 电视会议外围成套设备 | 电视会议外围成套设备 | 套 | 1 | 2023-11-01 | 2023-11-01 | 河北省唐山市 | 买方指定仓库地面交货 |  | 0000-500114428-00154 | 050049139600080 | 400222214500080 | 500114428
012332-1207000-9999 | 包6 | NC600 | 国网冀北电力有限公司 | 国网冀北电力有限公司唐山供电公司 | 国网冀北唐山供电公司本部视频会议系统改造 | 无电压等级 | 电视会议外围成套设备 | 电视会议外围成套设备 | 套 | 1 | 2023-11-01 | 2023-11-01 | 河北省唐山市 | 买方指定仓库地面交货 |  | 0000-500114428-00155 | 050049139600090 | 400222214500090 | 500114428
012332-1207000-9999 | 包6 | NC600 | 国网冀北电力有限公司 | 国网冀北电力有限公司唐山供电公司 | 国网冀北唐山供电公司本部视频会议系统改造 | 无电压等级 | 电视会议外围成套设备 | 电视会议外围成套设备 | 套 | 1 | 2023-11-01 | 2023-11-01 | 河北省唐山市 | 买方指定仓库地面交货 |  | 0000-500114428-00153 | 050049139600070 | 400222214500070 | 500114428
012332-1207000-9999 | 包6 | NC600 | 国网冀北电力有限公司 | 国网冀北电力有限公司唐山供电公司 | 国网冀北唐山供电公司本部视频会议系统改造 | 无电压等级 | 电视会议外围成套设备 | 电视会议外围成套设备 | 套 | 1 | 2023-11-01 | 2023-11-01 | 河北省唐山市 | 买方指定仓库地面交货 |  | 0000-500114428-00151 | 050049139600050 | 400222214500050 | 500114428
012332-1207000-9999 | 包6 | NC600 | 国网冀北电力有限公司 | 国网冀北电力有限公司唐山供电公司 | 国网冀北唐山供电公司本部视频会议系统改造 | 无电压等级 | 电视会议外围成套设备 | 电视会议外围成套设备 | 套 | 1 | 2023-11-01 | 2023-11-01 | 河北省唐山市 | 买方指定仓库地面交货 |  | 0000-500114428-00156 | 050049139600100 | 400222214500100 | 500114428
012332-1207000-9999 | 包6 | NC600 | 国网冀北电力有限公司 | 国网冀北电力有限公司唐山供电公司 | 国网冀北唐山供电公司本部视频会议系统改造 | 无电压等级 | 电视会议外围成套设备 | 电视会议外围成套设备 | 套 | 1 | 2023-11-01 | 2023-11-01 | 河北省唐山市 | 买方指定仓库地面交货 |  | 0000-500114428-00152 | 050049139600060 | 400222214500060 | 500114428

## 资源虚拟化软件
分标编号 | 包名称 | 分包编号 | 项目单位 | 需求单位 | 项目名称 | 工程电压等级 | 物资名称 | 物资描述 | 单位 | 数量 | 首批交货日期 | 最后一批交货日期 | 交货地点 | 交货方式 | 备注 | 技术规范编码 | 网省采购申请号 | 总部采购申请号 | 物料编码 | 扩展描述 | 扩展编码
012332-2302025-9999 | 包1 | 100 | 国网冀北电力有限公司 | 国网冀北电力有限公司秦皇岛供电公司 | 国网秦皇岛供电公司2023年能效公共服务（新型电力负荷管理系统（二期）地市主站硬 | 无电压等级 | 资源虚拟化软件 | 资源虚拟化软件 | 套 | 1 | 2023-11-25 | 2023-12-29 | 河北省秦皇岛市 | 买方指定仓库地面交货 |  | D042-500137953-00001 | 050045080200010 | 400214062300010 | 500137953

## 集线器
分标编号 | 包名称 | 分包编号 | 项目单位 | 需求单位 | 项目名称 | 工程电压等级 | 物资名称 | 物资描述 | 单位 | 数量 | 首批交货日期 | 最后一批交货日期 | 交货地点 | 交货方式 | 备注 | 技术规范编码 | 网省采购申请号 | 总部采购申请号 | 物料编码 | 扩展描述 | 扩展编码
012332-2401005-9999 | 包1 | 100 | 国网冀北电力有限公司 | 国网冀北电力有限公司承德供电公司 | 新甸220KV变电站新建工程 | 220kV | 集线器,16口 | 集线器-端口数目:16口 | 台 | 12 | 2023-11-30 | 2023-11-30 | 河北省承德市宽城县 | 施工现场车板交货 |  | 9999-500024263-00001 | 050047053600020 | 400220103000020 | 500024263 | 无 | 500024263-0003
012332-2401005-9999 | 包1 | 100 | 国网冀北电力有限公司 | 国网冀北电力有限公司唐山供电公司 | 金山110千伏变电站新建工程 | 110kV | 集线器,16口 | 集线器-端口数目:16口 | 台 | 2 | 2024-01-30 | 2024-01-30 | 河北省唐山市古冶区 | 施工现场地面交货 |  | 9999-500024263-00001 | 050048106400010 | 400220108200010 | 500024263 | 无 | 500024263-0003
012332-2401005-9999 | 包1 | 100 | 国网冀北电力有限公司 | 国网冀北电力有限公司唐山供电公司 | 金山110千伏变电站新建工程 | 110kV | 集线器,12口 | 集线器-端口数目:12口 | 台 | 1 | 2024-01-30 | 2024-01-30 | 河北省唐山市古冶区 | 施工现场地面交货 |  | 9999-500088093-00001 | 050048106400020 | 400220108200020 | 500088093 | 无 | 500088093-0001
012332-2401005-9999 | 包1 | 100 | 国网冀北电力有限公司 | 国网冀北电力有限公司唐山供电公司 | 东玉坨110千伏变电站新建工程 | 110kV | 集线器,16口 | 集线器-端口数目:16口 | 台 | 2 | 2024-01-15 | 2024-01-30 | 河北省唐山市滦南县 | 施工现场地面交货 |  | 9999-500024263-00001 | 050048093500010 | 400222210000010 | 500024263 | 无 | 500024263-0003
012332-2401005-9999 | 包1 | 100 | 国网冀北电力有限公司 | 国网冀北电力有限公司唐山供电公司 | 装备区220千伏变电站新建工程 | 220kV | 集线器,4口 | 集线器-端口数目:4口 | 台 | 8 | 2024-01-15 | 2024-01-30 | 河北省唐山市曹妃甸区 | 施工现场地面交货 |  | 9999-500024265-00001 | 050048162300010 | 400222210700010 | 500024265 | 无 | 500024265-0001
012332-2401005-9999 | 包1 | 100 | 国网冀北电力有限公司 | 国网冀北电力有限公司承德供电公司 | 新甸220KV变电站新建工程 | 220kV | 集线器,16口 | 集线器-端口数目:16口 | 台 | 2 | 2023-11-30 | 2023-11-30 | 河北省承德市宽城县 | 施工现场车板交货 |  | 9999-500024263-00001 | 050047308100010 | 400220103100010 | 500024263 | 无 | 500024263-0003
012332-2401005-9999 | 包1 | 100 | 国网冀北电力有限公司 | 国网冀北电力有限公司承德供电公司 | 石洞子110KV变电站新建工程 | 110kV | 集线器,8口 | 集线器-端口数目:8口 | 台 | 5 | 2023-11-30 | 2023-11-30 | 河北省承德市双桥区 | 施工现场车板交货 |  | 9999-500024264-00001 | 050047979200030 | 400220106300030 | 500024264 | 无 | 500024264-0002
012332-2401005-9999 | 包1 | 100 | 国网冀北电力有限公司 | 国网冀北电力有限公司唐山供电公司 | 装备区220千伏变电站新建工程 | 220kV | 集线器,12口 | 集线器-端口数目:12口 | 台 | 16 | 2024-01-15 | 2024-01-31 | 河北省唐山市曹妃甸区 | 施工现场地面交货 |  | 9999-500088093-00001 | 050049096900010 | 400222213100010 | 500088093 | 无 | 500088093-0001
012332-2401005-9999 | 包1 | 100 | 国网冀北电力有限公司 | 国网冀北电力有限公司唐山供电公司 | 装备区220千伏变电站新建工程 | 220kV | 集线器,24口 | 集线器-端口数目:24口 | 台 | 4 | 2024-01-15 | 2024-01-30 | 河北省唐山市曹妃甸区 | 施工现场地面交货 |  | 9999-500052078-00001 | 050048162300030 | 400222210700030 | 500052078 | 无 | 500052078-0003
012332-2401005-9999 | 包1 | 100 | 国网冀北电力有限公司 | 国网冀北电力有限公司承德供电公司 | 新甸220KV变电站新建工程 | 220kV | 集线器,24口 | 集线器-端口数目:24口 | 台 | 9 | 2023-11-30 | 2023-11-30 | 河北省承德市宽城县 | 施工现场车板交货 |  | 9999-500052078-00001 | 050047053600010 | 400220103000010 | 500052078 | 无 | 500052078-0003
012332-2401005-9999 | 包1 | 100 | 国网冀北电力有限公司 | 国网冀北电力有限公司唐山供电公司 | 装备区220千伏变电站新建工程 | 220kV | 集线器,16口 | 集线器-端口数目:16口 | 台 | 6 | 2024-01-15 | 2024-01-30 | 河北省唐山市曹妃甸区 | 施工现场地面交货 |  | 9999-500024263-00001 | 050048162300020 | 400222210700020 | 500024263 | 无 | 500024263-0003
012332-2401005-9999 | 包1 | 100 | 国网冀北电力有限公司 | 国网冀北电力有限公司唐山供电公司 | 东玉坨110千伏变电站新建工程 | 110kV | 集线器,24口 | 集线器-端口数目:24口 | 台 | 2 | 2024-01-15 | 2024-01-30 | 河北省唐山市滦南县 | 施工现场地面交货 |  | 9999-500052078-00001 | 050048093500020 | 400222210000020 | 500052078 | 无 | 500052078-0003
012332-2401005-9999 | 包1 | 100 | 国网冀北电力有限公司 | 国网冀北电力有限公司承德供电公司 | 石洞子110KV变电站新建工程 | 110kV | 集线器,8口 | 集线器-端口数目:8口 | 台 | 4 | 2023-11-30 | 2023-11-30 | 河北省承德市双桥区 | 施工现场车板交货 |  | 9999-500024264-00001 | 050047979200010 | 400220106300010 | 500024264 | 无 | 500024264-0002
012332-2401005-9999 | 包1 | 100 | 国网冀北电力有限公司 | 国网冀北电力有限公司唐山供电公司 | 东玉坨110千伏变电站新建工程 | 110kV | 集线器,12口 | 集线器-端口数目:12口 | 台 | 1 | 2024-01-15 | 2024-01-30 | 河北省唐山市滦南县 | 施工现场地面交货 |  | 9999-500088093-00001 | 050048093500030 | 400222210000030 | 500088093 | 无 | 500088093-0001
012332-2401005-9999 | 包1 | 100 | 国网冀北电力有限公司 | 国网冀北电力有限公司唐山供电公司 | 装备区220千伏变电站新建工程 | 220kV | 集线器,8口 | 集线器-端口数目:8口 | 台 | 17 | 2024-01-15 | 2024-01-31 | 河北省唐山市曹妃甸区 | 施工现场地面交货 |  | 9999-500024264-00001 | 050049096900020 | 400222213100020 | 500024264 | 无 | 500024264-0002

## 电能表检测设备
分标编号 | 包名称 | 分包编号 | 项目单位 | 需求单位 | 项目名称 | 工程电压等级 | 物资名称 | 物资描述 | 单位 | 数量 | 首批交货日期 | 最后一批交货日期 | 交货地点 | 交货方式 | 备注 | 技术规范编码 | 网省采购申请号 | 总部采购申请号 | 物料编码 | 扩展描述 | 扩展编码
012332-1305004-9999 | 包1 | NC100 | 国网冀北电力有限公司 | 计量中心 | 国网冀北计量中心2023年计量检定检测能力建设与提升（双模通信检测能力建设） | 无电压等级 | 电能表检测设备,电能表走字试验装置,三相 | 电能表检测设备-类型:电能表走字试验装置,相数:三相 | 只 | 1 | 2023-11-30 | 2023-11-30 | 国网冀北电力有限公司计量中心 | 买方指定仓库地面交货 |  | B7I4-500010084-00005 | 050049146500010 | 400222215200010 | 500010084

## 硬件加密机
分标编号 | 包名称 | 分包编号 | 项目单位 | 需求单位 | 项目名称 | 工程电压等级 | 物资名称 | 物资描述 | 单位 | 数量 | 首批交货日期 | 最后一批交货日期 | 交货地点 | 交货方式 | 备注 | 技术规范编码 | 网省采购申请号 | 总部采购申请号 | 物料编码 | 扩展描述 | 扩展编码
012332-2402009-9999 | 包1 | 100 | 国网冀北电力有限公司 | 计量中心 | 国网冀北计量中心2023年用电信息采集系统建设与改造（新一代用电信息采集系统硬件 | 无电压等级 | 硬件加密机,1000并发 | 硬件加密机-并发值:1000并发 | 台 | 3 | 2023-10-31 | 2023-12-29 | 国网冀北计量中心 | 买方指定仓库地面交货 |  | B7I4-500113436-00002 | 050049209100010 | 400222216000010 | 500113436

## 电压在线监测装置
分标编号 | 包名称 | 分包编号 | 项目单位 | 需求单位 | 项目名称 | 工程电压等级 | 物资名称 | 物资描述 | 单位 | 数量 | 首批交货日期 | 最后一批交货日期 | 交货地点 | 交货方式 | 备注 | 技术规范编码 | 网省采购申请号 | 总部采购申请号 | 物料编码 | 扩展描述 | 扩展编码
012332-1102006-9999 | 包1 | NC100 | 国网冀北电力有限公司 | 国网冀北电力有限公司廊坊供电公司 | 国网廊坊供电公司2023年关口及重要客户计量装置建设与改造（电压互感器计量性能在 | 无电压等级 | 电压在线监测装置,AC220kV | 电压在线监测装置-电压等级:AC220kV | 套 | 1 | 2023-12-29 | 2023-12-29 | 河北省廊坊市广阳区 | 买方指定仓库地面交货 |  | G00M-500027187-00001 | 050049054300010 | 400222211100010 | 500027187 | 电压互感器计量性能在线检测装置 | 500027187-0022
012332-1102006-9999 | 包1 | NC100 | 国网冀北电力有限公司 | 国网冀北电力有限公司秦皇岛供电公司 | 国网秦皇岛供电公司2023年关口及重要客户计量装置建设与改造（电压互感器计量性能 | 无电压等级 | 电压在线监测装置,AC220kV | 电压在线监测装置-电压等级:AC220kV | 套 | 1 | 2023-12-05 | 2023-12-15 | 河北省秦皇岛市 | 买方指定仓库地面交货 |  | G00M-500027187-00001 | 050049147300010 | 400222215500010 | 500027187 | 电压互感器计量性能在线检测装置 | 500027187-0022
012332-1102006-9999 | 包1 | NC100 | 国网冀北电力有限公司 | 国网冀北电力有限公司承德供电公司 | 国网承德供电公司2023年关口及重要客户计量装置建设与改造（电压互感器计量性能在 | 无电压等级 | 电压在线监测装置,AC220kV | 电压在线监测装置-电压等级:AC220kV | 套 | 1 | 2023-12-12 | 2023-12-29 | 河北省承德市双桥区 | 买方指定仓库地面交货 |  | G00M-500027187-00001 | 050049118000010 | 400222213400010 | 500027187 | 电压互感器计量性能在线检测装置 | 500027187-0022
012332-1102006-9999 | 包1 | NC100 | 国网冀北电力有限公司 | 国网冀北电力有限公司唐山供电公司 | 国网唐山供电公司2023年关口及重要客户计量装置建设与改造（电压互感器计量性能在 | 无电压等级 | 电压在线监测装置,AC220kV | 电压在线监测装置-电压等级:AC220kV | 套 | 1 | 2023-11-01 | 2023-11-30 | 唐山市 | 买方指定仓库地面交货 |  | G00M-500027187-00001 | 050049093200010 | 400222212500010 | 500027187 | 电压互感器计量性能在线检测装置 | 500027187-0022
012332-1102006-9999 | 包1 | NC100 | 国网冀北电力有限公司 | 国网冀北电力有限公司张家口供电公司 | 国网张家口供电公司2023年关口及重要客户计量装置建设与改造（电压互感器计量性能 | 无电压等级 | 电压在线监测装置,AC220kV | 电压在线监测装置-电压等级:AC220kV | 套 | 1 | 2023-12-23 | 2023-12-25 | 国网张家口供电公司计量中心 | 买方指定仓库地面交货 |  | G00M-500027187-00001 | 050049093600010 | 400222212800010 | 500027187 | 电压互感器计量性能在线检测装置 | 500027187-0022

## 电力设施安全防护防盗消防系统
分标编号 | 包名称 | 分包编号 | 项目单位 | 需求单位 | 项目名称 | 工程电压等级 | 物资名称 | 物资描述 | 单位 | 数量 | 首批交货日期 | 最后一批交货日期 | 交货地点 | 交货方式 | 备注 | 技术规范编码 | 网省采购申请号 | 总部采购申请号 | 物料编码 | 扩展描述 | 扩展编码
012332-1502000-9999 | 包1 | NC100 | 国网冀北电力有限公司 | 国网冀北电力有限公司承德供电公司 | 石洞子110KV变电站新建工程 | 110kV | 火灾报警系统 | 火灾报警系统 | 套 | 1 | 2023-12-08 | 2023-12-08 | 河北省承德市双桥区 | 施工现场地面交货 |  | D65T-500010595-00001 | 050049062000020 | 400222211400020 | 500010595
012332-1502000-9999 | 包1 | NC100 | 国网冀北电力有限公司 | 国网冀北电力有限公司张家口供电公司 | 康保北110kV变电站新建工程 | 110kV | 火灾报警系统 | 火灾报警系统 | 套 | 1 | 2024-02-15 | 2024-02-15 | 河北省张家口市 | 施工现场地面交货 |  | D043-500010595-00006 | 050049140400020 | 400222214700010 | 500010595
012332-1502000-9999 | 包1 | NC100 | 国网冀北电力有限公司 | 国网冀北电力有限公司工程管理分公司（北京华联电力工程咨询有限公司） | 牌楼500千伏变电站新建工程 | 500kV | 变压器灭火装置,水喷雾灭火系统 | 变压器灭火装置-类型:水喷雾灭火系统 | 套 | 1 | 2024-03-15 | 2024-03-15 | 河北省承德市围场县 | 施工现场车板交货 |  | 0000-500010599-00174 | 050049250600010 | 400222216500010 | 500010599
012332-1502000-9999 | 包1 | NC100 | 国网冀北电力有限公司 | 国网冀北电力有限公司工程管理分公司（北京华联电力工程咨询有限公司） | 牌楼500千伏变电站新建工程 | 500kV | 火灾报警系统 | 火灾报警系统 | 套 | 1 | 2024-03-15 | 2024-03-15 | 河北省承德市围场县 | 施工现场车板交货 |  | 0000-500010595-00559 | 050048095400010 | 400222210400010 | 500010595

## 管道型空调机
分标编号 | 包名称 | 分包编号 | 项目单位 | 需求单位 | 项目名称 | 工程电压等级 | 物资名称 | 物资描述 | 单位 | 数量 | 首批交货日期 | 最后一批交货日期 | 交货地点 | 交货方式 | 备注 | 技术规范编码 | 网省采购申请号 | 总部采购申请号 | 物料编码 | 扩展描述 | 扩展编码
012332-1503005-9999 | 包1 | NC100 | 国网冀北电力有限公司 | 计量中心 | 国网冀北营销服务中心2023年天泽园办公区食堂厨房设备设施购置 | 无电压等级 | 管道型空调机,室内机型,直接 | 管道型空调机-功能类型:室内机型,控制方式:直接 | 台 | 1 | 2023-11-01 | 2023-12-29 | 天泽园办公区 | 买方指定仓库地面交货 |  | B7I4-500010634-00001 | 050049255000010 | 400222216600010 | 500010634

## 变电站预制仓
分标编号 | 包名称 | 分包编号 | 项目单位 | 需求单位 | 项目名称 | 工程电压等级 | 物资名称 | 物资描述 | 单位 | 数量 | 首批交货日期 | 最后一批交货日期 | 交货地点 | 交货方式 | 备注 | 技术规范编码 | 网省采购申请号 | 总部采购申请号 | 物料编码 | 扩展描述 | 扩展编码
012332-1410004-9999 | 包1 | NC100 | 国网冀北电力有限公司 | 国网冀北电力有限公司工程管理分公司（北京华联电力工程咨询有限公司） | 宽城500千伏变电站间隔扩建工程 | 500kV | 变电站预制仓 | 变电站预制仓 | 套 | 2 | 2024-03-15 | 2024-03-15 | 河北省承德市宽城县 | 施工现场车板交货 |  | G00M-500126107-00002 | 050049250700010 | 400222220700010 | 500126107 | 500kV变电站500kV设备区II型舱，前显示，后接线。 | 500126107-0221

## 电压调节型无功自动补偿装置
分标编号 | 包名称 | 分包编号 | 项目单位 | 需求单位 | 项目名称 | 工程电压等级 | 物资名称 | 物资描述 | 单位 | 数量 | 首批交货日期 | 最后一批交货日期 | 交货地点 | 交货方式 | 备注 | 技术规范编码 | 网省采购申请号 | 总部采购申请号 | 物料编码 | 扩展描述 | 扩展编码
012332-1017014-9999 | 包1 | NC100 | 国网冀北电力有限公司 | 国网冀北电力有限公司迁西县供电分公司 | 国网冀北唐山迁西县供电公司35kV栗树湾变电站10kV无功设备改造 | 35kV | 电压调节型无功自动补偿装置,AC10kV,3000,12%,3000 | 电压调节型无功自动补偿装置-电压等级:AC10kV,额定补偿容量(kvar):3000,串联电抗率:12%,并联电抗容量(kvar):3000 | 套 | 2 | 2023-11-07 | 2023-11-07 | 河北省唐山市迁西县 | 买方指定仓库地面交货 |  | G00M-500127699-00002 | 050045057300010 | 400222221400010 | 500127699 |  | 500127699-0004

## 仓储成套设备
分标编号 | 包名称 | 分包编号 | 项目单位 | 需求单位 | 项目名称 | 工程电压等级 | 物资名称 | 物资描述 | 单位 | 数量 | 首批交货日期 | 最后一批交货日期 | 交货地点 | 交货方式 | 备注 | 技术规范编码 | 网省采购申请号 | 总部采购申请号 | 物料编码 | 扩展描述 | 扩展编码
012332-1501067-9999 | 包1 | NC100 | 国网冀北电力有限公司 | 国网冀北电力有限公司唐山供电公司 | 国网冀北唐山2023年标准仓储容器购置 | 无电压等级 | 仓储成套设备 | 仓储成套设备 | 套 | 210 | 2023-10-31 | 2023-10-31 | 河北唐山玉田 | 施工现场地面交货 |  | D041-500139160-00010 | 030011496800010 | 400222209600010 | 500139160
012332-1501067-9999 | 包1 | NC100 | 国网冀北电力有限公司 | 国网冀北电力有限公司唐山供电公司 | 国网冀北唐山2023年一体化物资存储架购置 | 无电压等级 | 仓储成套设备 | 仓储成套设备 | 套 | 210 | 2023-10-31 | 2023-10-31 | 河北唐山玉田 | 施工现场地面交货 |  | D041-500139160-00009 | 030011496700010 | 400222209500010 | 500139160
012332-1501067-9999 | 包2 | NC200 | 国网冀北电力有限公司 | 国网冀北电力有限公司唐山供电公司 | 国网冀北唐山2023年自动封样及出入库设备购置 | 无电压等级 | 仓储成套设备 | 仓储成套设备 | 套 | 1 | 2023-10-31 | 2023-10-31 | 河北唐山玉田 | 施工现场地面交货 |  | D041-500139160-00008 | 030011497000010 | 400222209700010 | 500139160

## 线路在线监测装置
分标编号 | 包名称 | 分包编号 | 项目单位 | 需求单位 | 项目名称 | 工程电压等级 | 物资名称 | 物资描述 | 单位 | 数量 | 首批交货日期 | 最后一批交货日期 | 交货地点 | 交货方式 | 备注 | 技术规范编码 | 网省采购申请号 | 总部采购申请号 | 物料编码 | 扩展描述 | 扩展编码
012332-1102002-9999 | 包1 | NC100 | 国网冀北电力有限公司 | 国网冀北电力有限公司超高压分公司 | 国网冀北超高压公司大同分部500kV南昌三线等无信号区域图像可视化在线监测装置安 | 500kV | 线路在线监测装置,图像在线监测装置 | 线路在线监测装置-功能:图像在线监测装置 | 套 | 96 | 2023-12-20 | 2023-12-20 | 河北省张家口市 | 买方指定仓库地面交货 |  | G00M-500139447-00009 | 050049201100010 | 400222220400010 | 500139447 | 无信号区通信可视化装置 | 500139447-0579
012332-1102002-9999 | 包2 | NC200 | 国网冀北电力有限公司 | 国网冀北电力有限公司超高压分公司 | 国网冀北超高压公司大同分部500kV蔚门一线等无信号区域图像可视化在线监测装置安 | 500kV | 线路在线监测装置,图像在线监测装置 | 线路在线监测装置-功能:图像在线监测装置 | 套 | 47 | 2023-12-20 | 2023-12-20 | 河北省张家口市 | 买方指定仓库地面交货 |  | G00M-500139447-00009 | 050049495000010 | 400222221100010 | 500139447 | 无信号区通信可视化装置 | 500139447-0579
012332-1102002-9999 | 包2 | NC200 | 国网冀北电力有限公司 | 国网冀北电力有限公司超高压分公司 | 国网冀北超高压公司500kV家南一线等无信号区域图像可视化在线监测装置安装 | 500kV | 线路在线监测装置,图像在线监测装置 | 线路在线监测装置-功能:图像在线监测装置 | 套 | 23 | 2023-12-20 | 2023-12-20 | 北京市房山区 | 买方指定仓库地面交货 |  | G00M-500139447-00009 | 050049437300010 | 400222220900010 | 500139447 | 无信号区通信可视化装置 | 500139447-0579
012332-1102002-9999 | 包2 | NC200 | 国网冀北电力有限公司 | 国网冀北电力有限公司超高压分公司 | 国网冀北超高压公司500kV金御线无信号区域图像可视化在线监测装置安装 | 500kV | 线路在线监测装置,图像在线监测装置 | 线路在线监测装置-功能:图像在线监测装置 | 套 | 8 | 2023-12-20 | 2023-12-20 | 北京市房山区 | 买方指定仓库地面交货 |  | G00M-500139447-00009 | 050049437400010 | 400222221000010 | 500139447 | 无信号区通信可视化装置 | 500139447-0579
012332-1102002-9999 | 包3 | NC300 | 国网冀北电力有限公司 | 国网冀北电力有限公司廊坊供电公司 | 国网冀北廊坊供电公司110kV淑滨线等线路电缆隧道在线监测装置加装 | 110kV | 线路在线监测装置,电缆隧道在线监测系统 | 线路在线监测装置-功能:电缆隧道在线监测系统 | 套 | 1 | 2023-12-29 | 2023-12-29 | 河北省廊坊市香河县 | 施工现场地面交货 |  | G00M-500116876-00018 | 050049254500010 | 400222220800010 | 500116876 | 电缆隧道在线监测系统 | 500116876-0526
012332-1102002-9999 | 包4 | NC400 | 国网冀北电力有限公司 | 国网冀北电力有限公司承德供电公司 | 国网冀北承德供电公司220kV局椴牵线等分布式在线监测装置安装 | 220kV | 线路在线监测装置,输电线路故障监测系统 | 线路在线监测装置-功能:输电线路故障监测系统 | 套 | 10 | 2024-02-06 | 2024-02-06 | 河北省承德市双桥区 | 买方指定仓库地面交货 |  | G00M-500133120-00004 | 050049475400010 | 400222217100010 | 500133120 | 路在线监测装置-功能:故障诊断，判断故障原因，故障测距，适用于35-220kV架空输电线路，分布式，安装于杆塔，单套设备监测范围大于30km，故障定位误差不超过1基杆塔,能够与图像及视频监控装置联动，可同时接入公网及国网内网系统，数据加密。 | 500133120-0059

## 智能变压器油中溶解气体在线监测装置
分标编号 | 包名称 | 分包编号 | 项目单位 | 需求单位 | 项目名称 | 工程电压等级 | 物资名称 | 物资描述 | 单位 | 数量 | 首批交货日期 | 最后一批交货日期 | 交货地点 | 交货方式 | 备注 | 技术规范编码 | 网省采购申请号 | 总部采购申请号 | 物料编码 | 扩展描述 | 扩展编码
012332-2802004-9999 | 包1 | 100 | 国网冀北电力有限公司 | 国网冀北电力有限公司承德供电公司 | 国网冀北承德供电公司220kV榆树沟等变电站主变油色谱在线监测装置改造 | 220kV | 智能变电站变压器油中溶解气体在线监测装置,≥6 | 智能变电站变压器油中溶解气体在线监测装置-监测气体种类:≥6 | 套 | 2 | 2024-03-29 | 2024-03-29 | 河北省承德市承德县 | 买方指定仓库地面交货 |  | G00M-500114353-00017 | 050049091000010 | 400222212400010 | 500114353 | 智能变电站变压器油中溶解气体在线监测装置,≥6，满足国网要求A级精度各项要求，采用气源发生器，2台装置，1套后台 | 500114353-0305
012332-2802004-9999 | 包1 | 100 | 国网冀北电力有限公司 | 国网冀北电力有限公司超高压分公司 | 国网冀北超高压公司500kV金山岭站金御二线高抗油色谱在线监测装置加装 | 500kV | 智能变电站变压器油中溶解气体在线监测装置,≥6 | 智能变电站变压器油中溶解气体在线监测装置-监测气体种类:≥6 | 套 | 3 | 2023-12-20 | 2023-12-20 | 北京市房山区 | 买方指定仓库地面交货 |  | G00M-500114353-00020 | 050049187700010 | 400222220300010 | 500114353 |  | 500114353-0349
012332-2802004-9999 | 包1 | 100 | 国网冀北电力有限公司 | 国网冀北电力有限公司承德供电公司 | 国网冀北承德供电公司220kV榆树沟等变电站主变油色谱在线监测装置改造 | 220kV | 智能变电站变压器油中溶解气体在线监测装置,≥6 | 智能变电站变压器油中溶解气体在线监测装置-监测气体种类:≥6 | 套 | 1 | 2024-03-29 | 2024-03-29 | 河北省承德市承德县 | 买方指定仓库地面交货 |  | G00M-500114353-00015 | 050049059900010 | 400222211300010 | 500114353 | 智能变电站变压器油中溶解气体在线监测装置,≥6，满足国网要求A级精度各项要求，采用气源发生器，3台装置,1套后台 | 500114353-0300

## 用电信息采集
分标编号 | 包名称 | 分包编号 | 项目单位 | 需求单位 | 项目名称 | 工程电压等级 | 物资名称 | 物资描述 | 单位 | 数量 | 首批交货日期 | 最后一批交货日期 | 交货地点 | 交货方式 | 备注 | 技术规范编码 | 网省采购申请号 | 总部采购申请号 | 物料编码 | 扩展描述 | 扩展编码
012332-1108008-9999 | 包1 |  | 国网冀北电力有限公司 | 国网冀北电力有限公司张家口供电公司 | 国网张家口供电公司2023年能效公共服务（负荷管理智慧能源单元设备调整购置，资本 | 无电压等级 | 智能用电信息显示终端,载波+485 | 智能用电信息显示终端-通信方式:载波+485 | 台 | 50 | 2023-12-25 | 2023-12-27 | 河北省，张家口市 | 买方指定仓库地面交货 |  | G00M-500101958-00001 | 050049140300010 | 400222219400010 | 500101958 | 智慧能源单元 | 500101958-0044
012332-1108008-9999 | 包1 |  | 国网冀北电力有限公司 | 国网冀北电力有限公司廊坊供电公司 | 国网廊坊供电公司2023年能效公共服务（负荷管理智慧能源单元设备增补购置，资本性 | 无电压等级 | 智能用电信息显示终端,载波+485 | 智能用电信息显示终端-通信方式:载波+485 | 台 | 60 | 2023-12-29 | 2023-12-29 | 河北省廊坊市广阳区 | 买方指定仓库地面交货 |  | G00M-500101958-00001 | 050049143100010 | 400222219900010 | 500101958 | 智慧能源单元 | 500101958-0044
012332-1108008-9999 | 包1 |  | 国网冀北电力有限公司 | 国网冀北电力有限公司承德供电公司 | 国网承德供电公司2023年用电信息采集系统建设与改造（充电桩数据采集配套购置） | 无电压等级 | 营销服务移动作业终端 | 营销服务移动作业终端 | 台 | 10 | 2023-12-11 | 2023-12-29 | 河北省承德市双桥区 | 买方指定仓库地面交货 |  | G00M-500131433-00001 | 050049146200010 | 400222220000010 | 500131433 | 双模抄控器 | 500131433-0066
012332-1108008-9999 | 包1 |  | 国网冀北电力有限公司 | 国网冀北电力有限公司唐山供电公司 | 国网唐山供电公司2023年能效公共服务（负荷管理智慧能源单元设备增补购置，资本性 | 无电压等级 | 智能用电信息显示终端,载波+485 | 智能用电信息显示终端-通信方式:载波+485 | 台 | 70 | 2023-11-30 | 2023-11-30 | 河北省唐山市 | 买方指定仓库地面交货 |  | G00M-500101958-00001 | 050049140700010 | 400222219600010 | 500101958 | 智慧能源单元 | 500101958-0044
012332-1108008-9999 | 包1 |  | 国网冀北电力有限公司 | 国网冀北电力有限公司廊坊供电公司 | 国网廊坊供电公司2023年用电信息采集系统建设与改造（充电桩数据采集配套购置） | 无电压等级 | 营销服务移动作业终端 | 营销服务移动作业终端 | 台 | 10 | 2023-12-29 | 2023-12-29 | 河北省廊坊市广阳区 | 买方指定仓库地面交货 |  | G00M-500131433-00001 | 050049125800010 | 400222219200010 | 500131433 | 双模抄控器 | 500131433-0066
012332-1108008-9999 | 包1 |  | 国网冀北电力有限公司 | 国网冀北电力有限公司秦皇岛供电公司 | 国网秦皇岛供电公司2023年能效公共服务（负荷管理智慧能源单元设备增补购置，资本 | 无电压等级 | 智能用电信息显示终端,载波+485 | 智能用电信息显示终端-通信方式:载波+485 | 台 | 60 | 2023-11-25 | 2023-12-29 | 河北省秦皇岛市 | 买方指定仓库地面交货 |  | G00M-500101958-00001 | 050049146700010 | 400222220100010 | 500101958 | 智慧能源单元 | 500101958-0044
012332-1108008-9999 | 包1 |  | 国网冀北电力有限公司 | 国网冀北电力有限公司秦皇岛供电公司 | 国网秦皇岛供电公司2023年用电信息采集系统建设与改造（充电桩数据采集配套购置） | 无电压等级 | 营销服务移动作业终端 | 营销服务移动作业终端 | 台 | 10 | 2023-12-01 | 2023-12-15 | 河北省秦皇岛市 | 买方指定仓库地面交货 |  | G00M-500131433-00001 | 050049141400040 | 400222219800010 | 500131433 | 双模抄控器 | 500131433-0066
012332-1108008-9999 | 包1 |  | 国网冀北电力有限公司 | 国网冀北电力有限公司唐山供电公司 | 国网唐山供电公司2023年用电信息采集系统建设与改造（充电桩数据采集配套购置） | 无电压等级 | 营销服务移动作业终端 | 营销服务移动作业终端 | 台 | 10 | 2023-11-01 | 2023-11-30 | 唐山市 | 买方指定仓库地面交货 |  | G00M-500131433-00001 | 050049140900040 | 400222219700010 | 500131433 | 双模抄控器 | 500131433-0066
012332-1108008-9999 | 包1 |  | 国网冀北电力有限公司 | 国网冀北电力有限公司承德供电公司 | 国网承德供电公司2023年能效公共服务（负荷管理智慧能源单元设备增补购置，资本性 | 无电压等级 | 智能用电信息显示终端,载波+485 | 智能用电信息显示终端-通信方式:载波+485 | 台 | 50 | 2023-12-20 | 2023-12-29 | 河北省承德市双桥区 | 买方指定仓库地面交货 |  | G00M-500101958-00001 | 050049235300010 | 400222220500010 | 500101958 | 智慧能源单元 | 500101958-0044
012332-1108008-9999 | 包1 |  | 国网冀北电力有限公司 | 国网冀北电力有限公司张家口供电公司 | 国网张家口供电公司2023年用电信息采集系统建设与改造（充电桩数据采集配套购置） | 无电压等级 | 营销服务移动作业终端 | 营销服务移动作业终端 | 台 | 10 | 2023-12-21 | 2023-12-22 | 国网张家口供电公司计量中心 | 买方指定仓库地面交货 |  | G00M-500131433-00001 | 050049147200010 | 400222220200010 | 500131433 | 双模抄控器 | 500131433-0066

## 精密空调
分标编号 | 包名称 | 分包编号 | 项目单位 | 需求单位 | 项目名称 | 工程电压等级 | 物资名称 | 物资描述 | 单位 | 数量 | 首批交货日期 | 最后一批交货日期 | 交货地点 | 交货方式 | 备注 | 技术规范编码 | 网省采购申请号 | 总部采购申请号 | 物料编码 | 扩展描述 | 扩展编码
012332-2406001-9999 | 包1 | 100 | 国网冀北电力有限公司 | 国网冀北电力有限公司信息通信分公司 | 国网冀北信通公司华北分部500kV房山等变电站通信机房精密空调改造 | 无电压等级 | 精密空调,单模,5.5kW,风冷,上 | 精密空调-组合方式:单模,额定制冷量Kw:5.5kW,机组冷却方式:风冷,送/回风方式:上 | 台 | 19 | 2024-05-31 | 2024-05-31 | 北京 | 买方指定仓库地面交货 |  | B00M-500123488-00004 | 050049209300010 | 400222216200010 | 500123488
012332-2406001-9999 | 包1 | 100 | 国网冀北电力有限公司 | 国网冀北电力有限公司信息通信分公司 | 国网冀北信通公司华北分部500kV固安等变电站通信机房精密空调改造 | 无电压等级 | 精密空调,单模,5.5kW,风冷,上 | 精密空调-组合方式:单模,额定制冷量Kw:5.5kW,机组冷却方式:风冷,送/回风方式:上 | 台 | 8 | 2024-05-31 | 2024-05-31 | 北京 | 买方指定仓库地面交货 |  | B00M-500123488-00005 | 050049209400010 | 400222216300010 | 500123488

## 虚拟桌面系统终端
分标编号 | 包名称 | 分包编号 | 项目单位 | 需求单位 | 项目名称 | 工程电压等级 | 物资名称 | 物资描述 | 单位 | 数量 | 首批交货日期 | 最后一批交货日期 | 交货地点 | 交货方式 | 备注 | 技术规范编码 | 网省采购申请号 | 总部采购申请号 | 物料编码 | 扩展描述 | 扩展编码
012332-2405010-9999 | 包1 | 100 | 国网冀北电力有限公司 | 国网冀北电力有限公司技能培训中心（保定电力职业技术学院） | 国网冀北技培中心-培训室信息化建设-软硬件购置项目 | 无电压等级 | 虚拟桌面系统终端 | 虚拟桌面系统终端 | 套 | 1 | 2023-10-15 | 2023-10-16 | 河北省保定市乐凯南大街1578号国网冀北技培中心 | 买方指定仓库地面交货 |  | B00M-500136159-00001 | 050049250500010 | 400222216400010 | 500136159

## 智能变电站辅助系统综合监控平台
分标编号 | 包名称 | 分包编号 | 项目单位 | 需求单位 | 项目名称 | 工程电压等级 | 物资名称 | 物资描述 | 单位 | 数量 | 首批交货日期 | 最后一批交货日期 | 交货地点 | 交货方式 | 备注 | 技术规范编码 | 网省采购申请号 | 总部采购申请号 | 物料编码 | 扩展描述 | 扩展编码
012332-2802003-9999 | 包1 | 100 | 国网冀北电力有限公司 | 国网冀北电力有限公司工程管理分公司（北京华联电力工程咨询有限公司） | 牌楼500千伏变电站新建工程 | 500kV | 智能变电站辅助系统综合监控平台 | 智能变电站辅助系统综合监控平台 | 套 | 1 | 2024-03-15 | 2024-03-15 | 河北省承德市围场县 | 施工现场车板交货 |  | G00M-500074442-00031 | 050048095400020 | 400222218800010 | 500074442 |  | 500074442-2944
012332-2802003-9999 | 包2 | 200 | 国网冀北电力有限公司 | 国网冀北电力有限公司张家口供电公司 | 康保北110kV变电站新建工程 | 110kV | 智能变电站辅助系统综合监控平台 | 智能变电站辅助系统综合监控平台 | 套 | 1 | 2024-02-15 | 2024-02-15 | 河北省张家口市 | 施工现场地面交货 |  | G00M-500074442-00033 | 050049140400010 | 400222219500010 | 500074442 | 适用于新一代高可靠变电站，110kV代智能变电站模块化2.0建设方案，辅助设备智能监控系统110-A3-2 | 500074442-3207

## 智能故障录波装置
分标编号 | 包名称 | 分包编号 | 项目单位 | 需求单位 | 项目名称 | 工程电压等级 | 物资名称 | 物资描述 | 单位 | 数量 | 首批交货日期 | 最后一批交货日期 | 交货地点 | 交货方式 | 备注 | 技术规范编码 | 网省采购申请号 | 总部采购申请号 | 物料编码 | 扩展描述 | 扩展编码
012332-2801016-9999 | 包1 | 100 | 国网冀北电力有限公司 | 国网冀北电力有限公司廊坊供电公司 | 大麻庄110千伏变电站新建工程 | 110kV | AC110(66)kV智能故障录波装置,无,64,96,128,256 | 智能故障录波装置-电压等级:AC110(66)kV,类型:无,SV采样值:64,SV扩展值:96,GOOSE信号:128,GOOSE扩展值:256 | 套 | 2 | 2024-03-11 | 2024-03-11 | 河北省廊坊市永清县 | 施工现场地面交货 |  | G00M-500114376-00003 | 050048974000010 | 400222210900010 | 500114376 | AC110(66)kV智能故障录波装置，无；录波装置2台、管理机1套；保护屏体1面；非模块化/模块化设备，后接线。 | 500114376-0052
012332-2801016-9999 | 包1 | 100 | 国网冀北电力有限公司 | 国网冀北电力有限公司工程管理分公司（北京华联电力工程咨询有限公司） | 牌楼500千伏变电站新建工程 | 500kV | AC750,500kV智能故障录波装置,线路,64,96,128,256 | 智能故障录波装置-电压等级:AC750,500kV,类型:线路,SV采样值:64,SV扩展值:96,GOOSE信号:128,GOOSE扩展值:256 | 套 | 1 | 2024-03-15 | 2024-03-15 | 河北省承德市围场县 | 施工现场车板交货 |  | G00M-500114375-00002 | 050049090200050 | 400222212000050 | 500114375 | AC750(500)kV智能故障录波装置，线路；录波装置1台、管理机1套；保护屏体1面。 | 500114375-0036
012332-2801016-9999 | 包1 | 100 | 国网冀北电力有限公司 | 国网冀北电力有限公司工程管理分公司（北京华联电力工程咨询有限公司） | 宽城500千伏变电站间隔扩建工程 | 500kV | AC330,220kV智能故障录波装置,无,64,96,128,256 | 智能故障录波装置-电压等级:AC330,220kV,类型:无,SV采样值:64,SV扩展值:96,GOOSE信号:128,GOOSE扩展值:256 | 套 | 1 | 2024-03-15 | 2024-03-15 | 河北省承德市宽城县 | 施工现场车板交货 |  | G00M-500117544-00003 | 050049090300100 | 400222212100020 | 500117544 | AC330(220)kV智能故障录波装置，无；录波装置1台、管理机1套；保护屏体1面。 | 500117544-0009
012332-2801016-9999 | 包1 | 100 | 国网冀北电力有限公司 | 国网冀北电力有限公司工程管理分公司（北京华联电力工程咨询有限公司） | 牌楼500千伏变电站新建工程 | 500kV | AC750,500kV智能故障录波装置,线路,64,96,128,256 | 智能故障录波装置-电压等级:AC750,500kV,类型:线路,SV采样值:64,SV扩展值:96,GOOSE信号:128,GOOSE扩展值:256 | 套 | 1 | 2024-03-15 | 2024-03-15 | 河北省承德市围场县 | 施工现场车板交货 |  | G00M-500114375-00002 | 050049090200070 | 400222212000070 | 500114375 | AC750(500)kV智能故障录波装置，线路；录波装置1台、管理机1套；保护屏体1面。 | 500114375-0036
012332-2801016-9999 | 包1 | 100 | 国网冀北电力有限公司 | 国网冀北电力有限公司工程管理分公司（北京华联电力工程咨询有限公司） | 牌楼500千伏变电站新建工程 | 500kV | AC330,220kV智能故障录波装置,无,64,96,128,256 | 智能故障录波装置-电压等级:AC330,220kV,类型:无,SV采样值:64,SV扩展值:96,GOOSE信号:128,GOOSE扩展值:256 | 套 | 1 | 2024-03-15 | 2024-03-15 | 河北省承德市围场县 | 施工现场车板交货 |  | G00M-500117544-00003 | 050049090200030 | 400222212000030 | 500117544 | AC330(220)kV智能故障录波装置，无；录波装置1台、管理机1套；保护屏体1面。 | 500117544-0009
012332-2801016-9999 | 包1 | 100 | 国网冀北电力有限公司 | 国网冀北电力有限公司工程管理分公司（北京华联电力工程咨询有限公司） | 牌楼500千伏变电站新建工程 | 500kV | AC330,220kV智能故障录波装置,无,64,96,128,256 | 智能故障录波装置-电压等级:AC330,220kV,类型:无,SV采样值:64,SV扩展值:96,GOOSE信号:128,GOOSE扩展值:256 | 套 | 1 | 2024-03-15 | 2024-03-15 | 河北省承德市围场县 | 施工现场车板交货 |  | G00M-500117544-00003 | 050049090200040 | 400222212000040 | 500117544 | AC330(220)kV智能故障录波装置，无；录波装置1台、管理机1套；保护屏体1面。 | 500117544-0009
012332-2801016-9999 | 包1 | 100 | 国网冀北电力有限公司 | 国网冀北电力有限公司工程管理分公司（北京华联电力工程咨询有限公司） | 牌楼500千伏变电站新建工程 | 500kV | AC750,500kV智能故障录波装置,线路,64,96,128,256 | 智能故障录波装置-电压等级:AC750,500kV,类型:线路,SV采样值:64,SV扩展值:96,GOOSE信号:128,GOOSE扩展值:256 | 套 | 1 | 2024-03-15 | 2024-03-15 | 河北省承德市围场县 | 施工现场车板交货 |  | G00M-500114375-00002 | 050049090200060 | 400222212000060 | 500114375 | AC750(500)kV智能故障录波装置，线路；录波装置1台、管理机1套；保护屏体1面。 | 500114375-0036
012332-2801016-9999 | 包1 | 100 | 国网冀北电力有限公司 | 国网冀北电力有限公司工程管理分公司（北京华联电力工程咨询有限公司） | 牌楼500千伏变电站新建工程 | 500kV | AC330,220kV智能故障录波装置,无,64,96,128,256 | 智能故障录波装置-电压等级:AC330,220kV,类型:无,SV采样值:64,SV扩展值:96,GOOSE信号:128,GOOSE扩展值:256 | 套 | 1 | 2024-03-15 | 2024-03-15 | 河北省承德市围场县 | 施工现场车板交货 |  | G00M-500117544-00003 | 050049090200010 | 400222212000010 | 500117544 | AC330(220)kV智能故障录波装置，无；录波装置1台、管理机1套；保护屏体1面。 | 500117544-0009
012332-2801016-9999 | 包1 | 100 | 国网冀北电力有限公司 | 国网冀北电力有限公司工程管理分公司（北京华联电力工程咨询有限公司） | 牌楼500千伏变电站新建工程 | 500kV | AC750,500kV智能故障录波装置,变压器,64,96,128,256 | 智能故障录波装置-电压等级:AC750,500kV,类型:变压器,SV采样值:64,SV扩展值:96,GOOSE信号:128,GOOSE扩展值:256 | 套 | 1 | 2024-03-15 | 2024-03-15 | 河北省承德市围场县 | 施工现场车板交货 |  | G00M-500114377-00002 | 050048095200180 | 400222210300040 | 500114377 | AC750(500)kV智能故障录波装置，变压器；录波装置1台、管理机1套；保护屏体1面。 | 500114377-0031
012332-2801016-9999 | 包1 | 100 | 国网冀北电力有限公司 | 国网冀北电力有限公司工程管理分公司（北京华联电力工程咨询有限公司） | 牌楼500千伏变电站新建工程 | 500kV | AC750,500kV智能故障录波装置,线路,64,96,128,256 | 智能故障录波装置-电压等级:AC750,500kV,类型:线路,SV采样值:64,SV扩展值:96,GOOSE信号:128,GOOSE扩展值:256 | 套 | 1 | 2024-03-15 | 2024-03-15 | 河北省承德市围场县 | 施工现场车板交货 |  | G00M-500114375-00002 | 050049090200080 | 400222212000080 | 500114375 | AC750(500)kV智能故障录波装置，线路；录波装置1台、管理机1套；保护屏体1面。 | 500114375-0036
012332-2801016-9999 | 包1 | 100 | 国网冀北电力有限公司 | 国网冀北电力有限公司工程管理分公司（北京华联电力工程咨询有限公司） | 牌楼500千伏变电站新建工程 | 500kV | AC750,500kV智能故障录波装置,变压器,64,96,128,256 | 智能故障录波装置-电压等级:AC750,500kV,类型:变压器,SV采样值:64,SV扩展值:96,GOOSE信号:128,GOOSE扩展值:256 | 套 | 1 | 2024-03-15 | 2024-03-15 | 河北省承德市围场县 | 施工现场车板交货 |  | G00M-500114377-00002 | 050048095200150 | 400222210300010 | 500114377 | AC750(500)kV智能故障录波装置，变压器；录波装置1台、管理机1套；保护屏体1面。 | 500114377-0031
012332-2801016-9999 | 包1 | 100 | 国网冀北电力有限公司 | 国网冀北电力有限公司工程管理分公司（北京华联电力工程咨询有限公司） | 牌楼500千伏变电站新建工程 | 500kV | AC750,500kV智能故障录波装置,变压器,64,96,128,256 | 智能故障录波装置-电压等级:AC750,500kV,类型:变压器,SV采样值:64,SV扩展值:96,GOOSE信号:128,GOOSE扩展值:256 | 套 | 1 | 2024-03-15 | 2024-03-15 | 河北省承德市围场县 | 施工现场车板交货 |  | G00M-500114377-00002 | 050048095200170 | 400222210300030 | 500114377 | AC750(500)kV智能故障录波装置，变压器；录波装置1台、管理机1套；保护屏体1面。 | 500114377-0031
012332-2801016-9999 | 包1 | 100 | 国网冀北电力有限公司 | 国网冀北电力有限公司工程管理分公司（北京华联电力工程咨询有限公司） | 牌楼500千伏变电站新建工程 | 500kV | AC330,220kV智能故障录波装置,无,64,96,128,256 | 智能故障录波装置-电压等级:AC330,220kV,类型:无,SV采样值:64,SV扩展值:96,GOOSE信号:128,GOOSE扩展值:256 | 套 | 1 | 2024-03-15 | 2024-03-15 | 河北省承德市围场县 | 施工现场车板交货 |  | G00M-500117544-00003 | 050049090200020 | 400222212000020 | 500117544 | AC330(220)kV智能故障录波装置，无；录波装置1台、管理机1套；保护屏体1面。 | 500117544-0009
012332-2801016-9999 | 包1 | 100 | 国网冀北电力有限公司 | 国网冀北电力有限公司工程管理分公司（北京华联电力工程咨询有限公司） | 宽城500千伏变电站间隔扩建工程 | 500kV | AC330,220kV智能故障录波装置,无,64,96,128,256 | 智能故障录波装置-电压等级:AC330,220kV,类型:无,SV采样值:64,SV扩展值:96,GOOSE信号:128,GOOSE扩展值:256 | 套 | 1 | 2024-03-15 | 2024-03-15 | 河北省承德市宽城县 | 施工现场车板交货 |  | G00M-500117544-00003 | 050049090300090 | 400222212100010 | 500117544 | AC330(220)kV智能故障录波装置，无；录波装置1台、管理机1套；保护屏体1面。 | 500117544-0009
012332-2801016-9999 | 包1 | 100 | 国网冀北电力有限公司 | 国网冀北电力有限公司工程管理分公司（北京华联电力工程咨询有限公司） | 牌楼500千伏变电站新建工程 | 500kV | AC750,500kV智能故障录波装置,变压器,64,96,128,256 | 智能故障录波装置-电压等级:AC750,500kV,类型:变压器,SV采样值:64,SV扩展值:96,GOOSE信号:128,GOOSE扩展值:256 | 套 | 1 | 2024-03-15 | 2024-03-15 | 河北省承德市围场县 | 施工现场车板交货 |  | G00M-500114377-00002 | 050048095200160 | 400222210300020 | 500114377 | AC750(500)kV智能故障录波装置，变压器；录波装置1台、管理机1套；保护屏体1面。 | 500114377-0031

## 敞开式组合电器
分标编号 | 包名称 | 分包编号 | 项目单位 | 需求单位 | 项目名称 | 工程电压等级 | 物资名称 | 物资描述 | 单位 | 数量 | 首批交货日期 | 最后一批交货日期 | 交货地点 | 交货方式 | 备注 | 技术规范编码 | 网省采购申请号 | 总部采购申请号 | 物料编码 | 扩展描述 | 扩展编码
012332-1015003-9999 | 包1 | 100 | 国网冀北电力有限公司 | 国网冀北电力有限公司承德供电公司 | 牌楼500千伏变电站新建工程 | 500kV | 敞开式组合电器,AC35kV,1600A,31.5kA | 敞开式组合电器-电压等级:AC35kV,额定电流:1600A,额定开断电流:31.5kA | 套 | 1 | 2023-11-30 | 2023-11-30 | 河北省承德市围场县 | 施工现场地面交货 |  | G00M-500008207-00001 | 050049629700010 | 400222217200010 | 500008207 | 敞开式组合电器,AC35kV,1600A,31.5kA | 500008207-0015

## 电能表
分标编号 | 包名称 | 分包编号 | 项目单位 | 需求单位 | 项目名称 | 工程电压等级 | 物资名称 | 物资描述 | 单位 | 数量 | 首批交货日期 | 最后一批交货日期 | 交货地点 | 交货方式 | 备注 | 技术规范编码 | 网省采购申请号 | 总部采购申请号 | 物料编码 | 扩展描述 | 扩展编码
012332-1307000-9999 | 包1 | NC100 | 国网冀北电力有限公司 | 国网冀北电力有限公司承德供电公司 | 国网承德供电公司2023年用电信息采集系统建设与改造（单相物联电能表购置） | 无电压等级 | 电能质量模组,单相物联电能表 | 电能质量模组-适用表类型:单相物联电能表 | 只 | 680 | 2023-12-12 | 2023-12-29 | 河北省承德市双桥区 | 买方指定仓库地面交货 |  | G00M-500141767-00001 | 050049110800010 | 400222213300010 | 500141767 | 单相物联表用电能质量模组 | 500141767-0002
012332-1307000-9999 | 包1 | NC100 | 国网冀北电力有限公司 | 国网冀北电力有限公司唐山供电公司 | 国网唐山供电公司2023年用电信息采集系统建设与改造（三相物联电能表及配套购置） | 无电压等级 | 电能质量模组,三相物联电能表 | 电能质量模组-适用表类型:三相物联电能表 | 只 | 2860 | 2023-11-01 | 2023-11-30 | 唐山市 | 买方指定仓库地面交货 |  | G00M-500141782-00001 | 050049093300020 | 400222212600020 | 500141782 | 三相物联表用电能质量模组 | 500141782-0004
012332-1307000-9999 | 包1 | NC100 | 国网冀北电力有限公司 | 国网冀北电力有限公司唐山供电公司 | 国网唐山供电公司2023年用电信息采集系统建设与改造（单相物联电能表及配套购置） | 无电压等级 | 电能质量模组,单相物联电能表 | 电能质量模组-适用表类型:单相物联电能表 | 只 | 320 | 2023-11-01 | 2023-11-30 | 唐山供电公司 | 买方指定仓库地面交货 |  | G00M-500141767-00001 | 050049120400020 | 400222213900020 | 500141767 | 单相物联表用电能质量模组 | 500141767-0002
012332-1307000-9999 | 包1 | NC100 | 国网冀北电力有限公司 | 国网冀北电力有限公司承德供电公司 | 国网承德供电公司2023年用电信息采集系统建设与改造（三相物联电能表购置） | 无电压等级 | 电能质量模组,三相物联电能表 | 电能质量模组-适用表类型:三相物联电能表 | 只 | 1140 | 2023-12-12 | 2023-12-29 | 河北省承德市双桥区 | 买方指定仓库地面交货 |  | G00M-500141782-00001 | 050049118600020 | 400222213700020 | 500141782 | 三相物联表用电能质量模组 | 500141782-0004
012332-1307000-9999 | 包1 | NC100 | 国网冀北电力有限公司 | 国网冀北电力有限公司张家口供电公司 | 国网张家口供电公司2023年用电信息采集系统建设与改造（物联电能表模组购置） | 无电压等级 | 电能质量模组,单相物联电能表 | 电能质量模组-适用表类型:单相物联电能表 | 只 | 10918 | 2023-12-22 | 2023-12-22 | 国网张家口计量中心 | 买方指定仓库地面交货 |  | G00M-500141767-00001 | 050049093800010 | 400222212900010 | 500141767 | 单相物联表用电能质量模组 | 500141767-0002
012332-1307000-9999 | 包2 | NC200 | 国网冀北电力有限公司 | 国网冀北电力有限公司唐山供电公司 | 国网唐山供电公司2023年用电信息采集系统建设与改造（单相物联电能表及配套购置） | 无电压等级 | 非介入式负荷辨识模组,单相物联电能表 | 非介入式负荷辨识模组-适用表类型:单相物联电能表 | 只 | 320 | 2023-11-01 | 2023-11-30 | 唐山供电公司 | 买方指定仓库地面交货 |  | G00M-500141805-00001 | 050049120400030 | 400222213900030 | 500141805 | 单相物联表非介入式负荷辨识模组 | 500141805-0003
012332-1307000-9999 | 包2 | NC200 | 国网冀北电力有限公司 | 国网冀北电力有限公司唐山供电公司 | 国网唐山供电公司2023年用电信息采集系统建设与改造（三相物联电能表及配套购置） | 无电压等级 | 非介入式负荷辨识模组,三相物联电能表 | 非介入式负荷辨识模组-适用表类型:三相物联电能表 | 只 | 2860 | 2023-11-01 | 2023-11-30 | 唐山市 | 买方指定仓库地面交货 |  | G00M-500141758-00001 | 050049093300030 | 400222212600030 | 500141758 | 三相物联表非介入式负荷辨识模组 | 500141758-0003
012332-1307000-9999 | 包2 | NC200 | 国网冀北电力有限公司 | 国网冀北电力有限公司承德供电公司 | 国网承德供电公司2023年用电信息采集系统建设与改造（单相物联电能表购置） | 无电压等级 | 非介入式负荷辨识模组,单相物联电能表 | 非介入式负荷辨识模组-适用表类型:单相物联电能表 | 只 | 680 | 2023-12-12 | 2023-12-29 | 河北省承德市双桥区 | 买方指定仓库地面交货 |  | G00M-500141805-00001 | 050049110800020 | 400222213300020 | 500141805 | 单相物联表非介入式负荷辨识模组 | 500141805-0003
012332-1307000-9999 | 包2 | NC200 | 国网冀北电力有限公司 | 国网冀北电力有限公司张家口供电公司 | 国网张家口供电公司2023年用电信息采集系统建设与改造（物联电能表模组购置） | 无电压等级 | 非介入式负荷辨识模组,单相物联电能表 | 非介入式负荷辨识模组-适用表类型:单相物联电能表 | 只 | 10918 | 2023-12-22 | 2023-12-22 | 国网张家口计量中心 | 买方指定仓库地面交货 |  | G00M-500141805-00001 | 050049093900010 | 400222213000010 | 500141805 | 单相物联表非介入式负荷辨识模组 | 500141805-0003
012332-1307000-9999 | 包2 | NC200 | 国网冀北电力有限公司 | 国网冀北电力有限公司承德供电公司 | 国网承德供电公司2023年用电信息采集系统建设与改造（三相物联电能表购置） | 无电压等级 | 非介入式负荷辨识模组,三相物联电能表 | 非介入式负荷辨识模组-适用表类型:三相物联电能表 | 只 | 1140 | 2023-12-12 | 2023-12-29 | 河北省承德市双桥区 | 买方指定仓库地面交货 |  | G00M-500141758-00001 | 050049118600010 | 400222213700010 | 500141758 | 三相物联表非介入式负荷辨识模组 | 500141758-0003
012332-1307000-9999 | 包3 | NC300 | 国网冀北电力有限公司 | 国网冀北电力有限公司张家口供电公司 | 国网张家口供电公司2023年用电信息采集系统建设与改造（物联电能表模组购置） | 无电压等级 | 物联表本地通信单元,三相物联电能表,HPLC+HRF | 物联表本地通信单元-适用表类型:三相物联电能表,通信方式:HPLC+HRF | 只 | 4145 | 2023-12-22 | 2023-12-22 | 国网张家口计量中心 | 买方指定仓库地面交货 |  | G00M-500143436-00001 | 050049135000010 | 400222214200010 | 500143436 | ZC3780 | 500143436-0002
012332-1307000-9999 | 包3 | NC300 | 国网冀北电力有限公司 | 国网冀北电力有限公司唐山供电公司 | 国网唐山供电公司2023年用电信息采集系统建设与改造（三相物联电能表及配套购置） | 无电压等级 | 物联表本地通信单元,三相物联电能表,HPLC+HRF | 物联表本地通信单元-适用表类型:三相物联电能表,通信方式:HPLC+HRF | 只 | 2860 | 2023-11-01 | 2023-11-30 | 唐山市 | 买方指定仓库地面交货 |  | G00M-500143436-00001 | 050049093300010 | 400222212600010 | 500143436 | ZC3780 | 500143436-0002
012332-1307000-9999 | 包3 | NC300 | 国网冀北电力有限公司 | 国网冀北电力有限公司唐山供电公司 | 国网唐山供电公司2023年用电信息采集系统建设与改造（单相物联电能表及配套购置） | 无电压等级 | 物联表本地通信单元,单相物联电能表,HPLC+HRF | 物联表本地通信单元-适用表类型:单相物联电能表,通信方式:HPLC+HRF | 只 | 320 | 2023-11-01 | 2023-11-30 | 唐山供电公司 | 买方指定仓库地面交货 |  | G00M-500143432-00001 | 050049120400010 | 400222213900010 | 500143432 | ZC3780 | 500143432-0002
012332-1307000-9999 | 包3 | NC300 | 国网冀北电力有限公司 | 国网冀北电力有限公司承德供电公司 | 2023年国网承德供电公司双模本地通信单元购置 | 无电压等级 | 物联表本地通信单元,三相物联电能表,HPLC+HRF | 物联表本地通信单元-适用表类型:三相物联电能表,通信方式:HPLC+HRF | 只 | 3788 | 2023-12-25 | 2023-12-29 | 河北省承德市双桥区 | 买方指定仓库地面交货 |  | G00M-500143436-00001 | 050049687400010 | 400222217400010 | 500143436 | ZC3780 | 500143436-0002
012332-1307000-9999 | 包3 | NC300 | 国网冀北电力有限公司 | 国网冀北电力有限公司张家口供电公司 | 国网张家口供电公司2023年用电信息采集系统建设与改造（物联电能表模组购置） | 无电压等级 | 物联表本地通信单元,单相物联电能表,HPLC+HRF | 物联表本地通信单元-适用表类型:单相物联电能表,通信方式:HPLC+HRF | 只 | 19838 | 2023-12-22 | 2023-12-22 | 国网张家口计量中心 | 买方指定仓库地面交货 |  | G00M-500143432-00001 | 050049135100010 | 400222214300010 | 500143432 | ZC3780 | 500143432-0002
012332-1307000-9999 | 包3 | NC300 | 国网冀北电力有限公司 | 国网冀北电力有限公司承德供电公司 | 国网承德供电公司2023年用电信息采集系统建设与改造（单相物联电能表购置） | 无电压等级 | 物联表本地通信单元,单相物联电能表,HPLC+HRF | 物联表本地通信单元-适用表类型:单相物联电能表,通信方式:HPLC+HRF | 只 | 2926 | 2023-12-21 | 2023-12-29 | 河北省承德市双桥区 | 买方指定仓库地面交货 |  | G00M-500143432-00001 | 050049687600010 | 400222217600010 | 500143432 | ZC3780 | 500143432-0002
012332-1307000-9999 | 包3 | NC300 | 国网冀北电力有限公司 | 国网冀北电力有限公司秦皇岛供电公司 | 2023年国网秦皇岛供电公司双模本地通信单元购置 | 无电压等级 | 物联表本地通信单元,三相物联电能表,HPLC+HRF | 物联表本地通信单元-适用表类型:三相物联电能表,通信方式:HPLC+HRF | 只 | 750 | 2023-12-02 | 2023-12-20 | 河北省秦皇岛市 | 买方指定仓库地面交货 |  | G00M-500143436-00001 | 050049166900010 | 400222215700010 | 500143436 | ZC3780 | 500143436-0002
012332-1307000-9999 | 包3 | NC300 | 国网冀北电力有限公司 | 国网冀北电力有限公司唐山供电公司 | 2023年国网唐山供电公司双模本地通信单元购置 | 无电压等级 | 物联表本地通信单元,三相物联电能表,HPLC+HRF | 物联表本地通信单元-适用表类型:三相物联电能表,通信方式:HPLC+HRF | 只 | 1400 | 2023-11-01 | 2023-11-30 | 唐山供电公司 | 买方指定仓库地面交货 |  | G00M-500143436-00001 | 050049093400010 | 400222212700010 | 500143436 | ZC3780 | 500143436-0002
012332-1307000-9999 | 包3 | NC300 | 国网冀北电力有限公司 | 国网冀北电力有限公司廊坊供电公司 | 2023年国网廊坊供电公司双模本地通信单元购置 | 无电压等级 | 物联表本地通信单元,三相物联电能表,HPLC+HRF | 物联表本地通信单元-适用表类型:三相物联电能表,通信方式:HPLC+HRF | 只 | 900 | 2023-12-29 | 2023-12-29 | 河北省廊坊市广阳区 | 买方指定仓库地面交货 |  | G00M-500143436-00001 | 050049054400010 | 400222211200010 | 500143436 | ZC3780 | 500143436-0002
012332-1307000-9999 | 包3 | NC300 | 国网冀北电力有限公司 | 国网冀北电力有限公司承德供电公司 | 国网承德供电公司2023年用电信息采集系统建设与改造（三相物联电能表购置） | 无电压等级 | 物联表本地通信单元,三相物联电能表,HPLC+HRF | 物联表本地通信单元-适用表类型:三相物联电能表,通信方式:HPLC+HRF | 只 | 3800 | 2023-12-21 | 2023-12-29 | 河北省承德市双桥区 | 买方指定仓库地面交货 |  | G00M-500143436-00001 | 050049687500010 | 400222217500010 | 500143436 | ZC3780 | 500143436-0002
012332-1307000-9999 | 包3 | NC300 | 国网冀北电力有限公司 | 国网冀北电力有限公司承德供电公司 | 2023年国网承德供电公司双模本地通信单元购置 | 无电压等级 | 物联表本地通信单元,单相物联电能表,HPLC+HRF | 物联表本地通信单元-适用表类型:单相物联电能表,通信方式:HPLC+HRF | 只 | 4000 | 2023-12-25 | 2023-12-29 | 河北省承德市双桥区 | 买方指定仓库地面交货 |  | G00M-500143432-00001 | 050049687700010 | 400222217700010 | 500143432 | ZC3780 | 500143432-0002

## 生产管理系统
分标编号 | 包名称 | 分包编号 | 项目单位 | 需求单位 | 项目名称 | 工程电压等级 | 物资名称 | 物资描述 | 单位 | 数量 | 首批交货日期 | 最后一批交货日期 | 交货地点 | 交货方式 | 备注 | 技术规范编码 | 网省采购申请号 | 总部采购申请号 | 物料编码 | 扩展描述 | 扩展编码
012332-2304010-9999 | 包1 | 100 | 国网冀北电力有限公司 | 国网冀北电力有限公司电力科学研究院（华北电力科学研究院有限责任公司） | 国网冀北电科院智能全景生产平台气象基础模块升级改造 | 无电压等级 | 生产管理系统 | 生产管理系统 | 套 | 1 | 2023-12-25 | 2023-12-29 | 北京电研大厦 | 买方指定仓库地面交货 |  | B00M-500064407-00103 | 050049255100010 | 400222216700010 | 500064407
012332-2304010-9999 | 包2 | 200 | 国网冀北电力有限公司 | 国网冀北电力有限公司电力科学研究院（华北电力科学研究院有限责任公司） | 国网冀北电科院智能全景生产平台气象服务模块可视化升级改造 | 无电压等级 | 生产管理系统 | 生产管理系统 | 套 | 1 | 2023-12-25 | 2023-12-29 | 北京电研大厦 | 买方指定仓库地面交货 |  | B00M-500064407-00104 | 050049255200010 | 400222216800010 | 500064407
012332-2304010-9999 | 包3 | 300 | 国网冀北电力有限公司 | 国网冀北电力有限公司电力科学研究院（华北电力科学研究院有限责任公司） | 国网冀北电科院智能全景生产平台能源监管模块升级改造 | 无电压等级 | 生产管理系统 | 生产管理系统 | 套 | 1 | 2023-12-25 | 2023-12-29 | 北京电研大厦 | 买方指定仓库地面交货 |  | B00M-500064407-00102 | 050049255300010 | 400222216900010 | 500064407

## VPN网关
分标编号 | 包名称 | 分包编号 | 项目单位 | 需求单位 | 项目名称 | 工程电压等级 | 物资名称 | 物资描述 | 单位 | 数量 | 首批交货日期 | 最后一批交货日期 | 交货地点 | 交货方式 | 备注 | 技术规范编码 | 网省采购申请号 | 总部采购申请号 | 物料编码 | 扩展描述 | 扩展编码
012332-2402003-9999 | 包1 | 100 | 国网冀北电力有限公司 | 国网冀北电力有限公司信息通信分公司 | 国网冀北电力-安全交互平台改造-安全产品购置项目 | 无电压等级 | VPN网关 | VPN网关 | 台 | 2 | 2024-05-15 | 2024-05-15 | 北京市西城区 | 买方指定仓库地面交货 |  | B00M-500024290-00012 | 050049118400020 | 400222213600020 | 500024290
012332-2402003-9999 | 包1 | 100 | 国网冀北电力有限公司 | 国网冀北电力有限公司信息通信分公司 | 国网冀北电力-安全交互平台改造-安全产品购置项目 | 无电压等级 | VPN网关 | VPN网关 | 台 | 2 | 2024-05-15 | 2024-05-15 | 北京市西城区 | 买方指定仓库地面交货 |  | B00M-500024290-00013 | 050049118400010 | 400222213600010 | 500024290

## 综合接入设备
分标编号 | 包名称 | 分包编号 | 项目单位 | 需求单位 | 项目名称 | 工程电压等级 | 物资名称 | 物资描述 | 单位 | 数量 | 首批交货日期 | 最后一批交货日期 | 交货地点 | 交货方式 | 备注 | 技术规范编码 | 网省采购申请号 | 总部采购申请号 | 物料编码 | 扩展描述 | 扩展编码
012332-1206008-9999 | 包1 | NC100 | 国网冀北电力有限公司 | 国网冀北电力有限公司唐山供电公司 | 小集220KV开关站新建工程 | 220kV | 综合接入设备,32 | 综合接入设备-用户端口数:32 | 台 | 2 | 2024-01-15 | 2024-01-30 | 河北省唐山市丰南区 | 施工现场地面交货 |  | B00M-500130622-00006 | 050047885300010 | 400220104800010 | 500130622

## 通信单元
分标编号 | 包名称 | 分包编号 | 项目单位 | 需求单位 | 项目名称 | 工程电压等级 | 物资名称 | 物资描述 | 单位 | 数量 | 首批交货日期 | 最后一批交货日期 | 交货地点 | 交货方式 | 备注 | 技术规范编码 | 网省采购申请号 | 总部采购申请号 | 物料编码 | 扩展描述 | 扩展编码
012332-1307013-9999 | 包1 | NC100 | 国网冀北电力有限公司 | 国网冀北电力有限公司廊坊供电公司 | 国网廊坊供电公司2023年用电信息采集系统建设与改造（充电桩数据采集配套购置） | 无电压等级 | 通信单元,本地,2级单相表,HPLC+HRF,无,OFDM | 通信单元-通信单元类别:本地,适用终端/表类型:2级单相表,通信方式:HPLC+HRF,频率范围/中心频率:无,调制方式:OFDM | 只 | 1322 | 2023-12-29 | 2023-12-29 | 河北省廊坊市广阳区 | 买方指定仓库地面交货 |  | D044-500143435-00001 | 050049125700010 | 400222221200010 | 500143435
012332-1307013-9999 | 包1 | NC100 | 国网冀北电力有限公司 | 国网冀北电力有限公司承德供电公司 | 国网承德供电公司2023年用电信息采集系统建设与改造（充电桩数据采集配套购置） | 无电压等级 | 通信单元,本地,2级单相表,HPLC+HRF,无,OFDM | 通信单元-通信单元类别:本地,适用终端/表类型:2级单相表,通信方式:HPLC+HRF,频率范围/中心频率:无,调制方式:OFDM | 只 | 1173 | 2023-12-11 | 2023-12-29 | 河北省承德市双桥区 | 买方指定仓库地面交货 |  | D040-500143435-00002 | 050049146300010 | 400222215100010 | 500143435
012332-1307013-9999 | 包1 | NC100 | 国网冀北电力有限公司 | 国网冀北电力有限公司唐山供电公司 | 国网唐山供电公司2023年用电信息采集系统建设与改造（充电桩数据采集配套购置） | 无电压等级 | 通信单元,本地,2级单相表,HPLC+HRF,无,OFDM | 通信单元-通信单元类别:本地,适用终端/表类型:2级单相表,通信方式:HPLC+HRF,频率范围/中心频率:无,调制方式:OFDM | 只 | 788 | 2023-11-01 | 2023-11-30 | 唐山市 | 买方指定仓库地面交货 |  | D041-500143435-00001 | 050049140900020 | 400222214800020 | 500143435
012332-1307013-9999 | 包1 | NC100 | 国网冀北电力有限公司 | 国网冀北电力有限公司张家口供电公司 | 国网张家口供电公司2023年用电信息采集系统建设与改造（充电桩数据采集配套购置） | 无电压等级 | 通信单元,本地,2级单相表,HPLC+HRF,无,OFDM | 通信单元-通信单元类别:本地,适用终端/表类型:2级单相表,通信方式:HPLC+HRF,频率范围/中心频率:无,调制方式:OFDM | 只 | 1221 | 2023-12-21 | 2023-12-22 | 国网张家口供电公司计量中心 | 买方指定仓库地面交货 |  | D043-500143435-00001 | 050049147100010 | 400222215400010 | 500143435
012332-1307013-9999 | 包1 | NC100 | 国网冀北电力有限公司 | 国网冀北电力有限公司承德供电公司 | 2023年国网承德供电公司双模本地通信单元购置 | 无电压等级 | 通信单元,本地,2级单相表,HPLC+HRF,无,OFDM | 通信单元-通信单元类别:本地,适用终端/表类型:2级单相表,通信方式:HPLC+HRF,频率范围/中心频率:无,调制方式:OFDM | 只 | 140080 | 2023-12-25 | 2023-12-29 | 河北省承德市双桥区 | 买方指定仓库地面交货 |  | G00M-500143435-00011 | 050049687300010 | 400222217300010 | 500143435 | SC3202H | 500143435-0133
012332-1307013-9999 | 包1 | NC100 | 国网冀北电力有限公司 | 国网冀北电力有限公司秦皇岛供电公司 | 国网秦皇岛供电公司2023年用电信息采集系统建设与改造（充电桩数据采集配套购置） | 无电压等级 | 通信单元,本地,2级单相表,HPLC+HRF,无,OFDM | 通信单元-通信单元类别:本地,适用终端/表类型:2级单相表,通信方式:HPLC+HRF,频率范围/中心频率:无,调制方式:OFDM | 只 | 956 | 2023-12-01 | 2023-12-15 | 河北省秦皇岛市 | 买方指定仓库地面交货 |  | D042-500143435-00001 | 050049141400020 | 400222214900020 | 500143435
012332-1307013-9999 | 包2 | NC200 | 国网冀北电力有限公司 | 国网冀北电力有限公司承德供电公司 | 2023年国网承德供电公司双模本地通信单元购置 | 无电压等级 | 通信单元,本地,1级三相表,HPLC+HRF,无,OFDM | 通信单元-通信单元类别:本地,适用终端/表类型:1级三相表,通信方式:HPLC+HRF,频率范围/中心频率:无,调制方式:OFDM | 只 | 1000 | 2023-12-25 | 2023-12-29 | 河北省承德市双桥区 | 买方指定仓库地面交货 |  | G00M-500143437-00010 | 050049687300060 | 400222217300060 | 500143437 | SC3202H | 500143437-0117
012332-1307013-9999 | 包2 | NC200 | 国网冀北电力有限公司 | 国网冀北电力有限公司承德供电公司 | 2023年国网承德供电公司双模本地通信单元购置 | 无电压等级 | 通信单元,本地,2级单相表,HPLC+HRF,无,OFDM | 通信单元-通信单元类别:本地,适用终端/表类型:2级单相表,通信方式:HPLC+HRF,频率范围/中心频率:无,调制方式:OFDM | 只 | 138120 | 2023-12-25 | 2023-12-29 | 河北省承德市双桥区 | 买方指定仓库地面交货 |  | G00M-500143435-00011 | 050049687300020 | 400222217300020 | 500143435 | SC3202H | 500143435-0133
012332-1307013-9999 | 包3 | NC300 | 国网冀北电力有限公司 | 国网冀北电力有限公司张家口供电公司 | 2023年国网张家口供电公司双模本地通信单元购置 | 无电压等级 | 通信单元,本地,2级单相表,HPLC+HRF,无,OFDM | 通信单元-通信单元类别:本地,适用终端/表类型:2级单相表,通信方式:HPLC+HRF,频率范围/中心频率:无,调制方式:OFDM | 只 | 140000 | 2023-12-22 | 2023-12-22 | 国网张家口供电公司计量中心 | 买方指定仓库地面交货 |  | G00M-500143435-00011 | 050049694100070 | 400222217900060 | 500143435 | SC3202H | 500143435-0133
012332-1307013-9999 | 包3 | NC300 | 国网冀北电力有限公司 | 国网冀北电力有限公司张家口供电公司 | 2023年国网张家口供电公司双模本地通信单元购置 | 无电压等级 | 通信单元,本地,集中器I型,HPLC+HRF,无,OFDM | 通信单元-通信单元类别:本地,适用终端/表类型:集中器I型,通信方式:HPLC+HRF,频率范围/中心频率:无,调制方式:OFDM | 只 | 2300 | 2023-12-22 | 2023-12-22 | 国网张家口供电公司计量中心 | 买方指定仓库地面交货 |  | G00M-500143431-00010 | 050049694100090 | 400222217900080 | 500143431 | SC3202F | 500143431-0127
012332-1307013-9999 | 包3 | NC300 | 国网冀北电力有限公司 | 国网冀北电力有限公司张家口供电公司 | 2023年国网张家口供电公司双模本地通信单元购置 | 无电压等级 | 通信单元,本地,1级三相表,HPLC+HRF,无,OFDM | 通信单元-通信单元类别:本地,适用终端/表类型:1级三相表,通信方式:HPLC+HRF,频率范围/中心频率:无,调制方式:OFDM | 只 | 1075 | 2023-12-22 | 2023-12-22 | 国网张家口供电公司计量中心 | 买方指定仓库地面交货 |  | G00M-500143437-00010 | 050049694100010 | 400222217800010 | 500143437 | SC3202H | 500143437-0117
012332-1307013-9999 | 包4 | NC400 | 国网冀北电力有限公司 | 国网冀北电力有限公司唐山供电公司 | 2023年国网唐山供电公司双模本地通信单元购置 | 无电压等级 | 通信单元,本地,1级三相表,HPLC+HRF,无,OFDM | 通信单元-通信单元类别:本地,适用终端/表类型:1级三相表,通信方式:HPLC+HRF,频率范围/中心频率:无,调制方式:OFDM | 只 | 17363 | 2023-11-01 | 2023-11-30 | 唐山市 | 买方指定仓库地面交货 |  | G00M-500143437-00010 | 050049696500020 | 400222218100020 | 500143437 | SC3202H | 500143437-0117
012332-1307013-9999 | 包4 | NC400 | 国网冀北电力有限公司 | 国网冀北电力有限公司唐山供电公司 | 2023年国网唐山供电公司双模本地通信单元购置 | 无电压等级 | 通信单元,本地,2级单相表,HPLC+HRF,无,OFDM | 通信单元-通信单元类别:本地,适用终端/表类型:2级单相表,通信方式:HPLC+HRF,频率范围/中心频率:无,调制方式:OFDM | 只 | 103000 | 2023-11-01 | 2023-11-30 | 唐山市 | 买方指定仓库地面交货 |  | G00M-500143435-00011 | 050049696500010 | 400222218100010 | 500143435 | SC3202H | 500143435-0133
012332-1307013-9999 | 包4 | NC400 | 国网冀北电力有限公司 | 国网冀北电力有限公司唐山供电公司 | 2023年国网唐山供电公司双模本地通信单元购置 | 无电压等级 | 通信单元,本地,集中器I型,HPLC+HRF,无,OFDM | 通信单元-通信单元类别:本地,适用终端/表类型:集中器I型,通信方式:HPLC+HRF,频率范围/中心频率:无,调制方式:OFDM | 只 | 2550 | 2023-11-01 | 2023-11-30 | 唐山市 | 买方指定仓库地面交货 |  | G00M-500143431-00010 | 050049696500030 | 400222218100030 | 500143431 | SC3202F | 500143431-0127
012332-1307013-9999 | 包5 | NC500 | 国网冀北电力有限公司 | 国网冀北电力有限公司唐山供电公司 | 2023年国网唐山供电公司双模本地通信单元购置 | 无电压等级 | 通信单元,本地,1级三相表,HPLC+HRF,无,OFDM | 通信单元-通信单元类别:本地,适用终端/表类型:1级三相表,通信方式:HPLC+HRF,频率范围/中心频率:无,调制方式:OFDM | 只 | 17362 | 2023-11-01 | 2023-11-30 | 唐山市 | 买方指定仓库地面交货 |  | G00M-500143437-00010 | 050049696500050 | 400222218100050 | 500143437 | SC3202H | 500143437-0117
012332-1307013-9999 | 包5 | NC500 | 国网冀北电力有限公司 | 国网冀北电力有限公司唐山供电公司 | 2023年国网唐山供电公司双模本地通信单元购置 | 无电压等级 | 通信单元,本地,2级单相表,HPLC+HRF,无,OFDM | 通信单元-通信单元类别:本地,适用终端/表类型:2级单相表,通信方式:HPLC+HRF,频率范围/中心频率:无,调制方式:OFDM | 只 | 107000 | 2023-11-01 | 2023-11-30 | 唐山市 | 买方指定仓库地面交货 |  | G00M-500143435-00011 | 050049696500040 | 400222218100040 | 500143435 | SC3202H | 500143435-0133
012332-1307013-9999 | 包5 | NC500 | 国网冀北电力有限公司 | 国网冀北电力有限公司唐山供电公司 | 2023年国网唐山供电公司双模本地通信单元购置 | 无电压等级 | 通信单元,本地,集中器I型,HPLC+HRF,无,OFDM | 通信单元-通信单元类别:本地,适用终端/表类型:集中器I型,通信方式:HPLC+HRF,频率范围/中心频率:无,调制方式:OFDM | 只 | 2550 | 2023-11-01 | 2023-11-30 | 唐山市 | 买方指定仓库地面交货 |  | G00M-500143431-00010 | 050049696500060 | 400222218100060 | 500143431 | SC3202F | 500143431-0127
012332-1307013-9999 | 包6 | NC600 | 国网冀北电力有限公司 | 国网冀北电力有限公司廊坊供电公司 | 2023年国网廊坊供电公司双模本地通信单元购置 | 无电压等级 | 通信单元,本地,1级三相表,HPLC+HRF,无,OFDM | 通信单元-通信单元类别:本地,适用终端/表类型:1级三相表,通信方式:HPLC+HRF,频率范围/中心频率:无,调制方式:OFDM | 只 | 2200 | 2023-12-29 | 2023-12-29 | 河北省廊坊市广阳区 | 买方指定仓库地面交货 |  | G00M-500143437-00010 | 050049704100060 | 400222218200060 | 500143437 | SC3202H | 500143437-0117
012332-1307013-9999 | 包6 | NC600 | 国网冀北电力有限公司 | 国网冀北电力有限公司廊坊供电公司 | 2023年国网廊坊供电公司双模本地通信单元购置 | 无电压等级 | 通信单元,本地,2级单相表,HPLC+HRF,无,OFDM | 通信单元-通信单元类别:本地,适用终端/表类型:2级单相表,通信方式:HPLC+HRF,频率范围/中心频率:无,调制方式:OFDM | 只 | 138400 | 2023-12-29 | 2023-12-29 | 河北省廊坊市广阳区 | 买方指定仓库地面交货 |  | G00M-500143435-00011 | 050049704100040 | 400222218200040 | 500143435 | SC3202H | 500143435-0133
012332-1307013-9999 | 包7 | NC700 | 国网冀北电力有限公司 | 国网冀北电力有限公司秦皇岛供电公司 | 2023年国网秦皇岛供电公司双模本地通信单元购置 | 无电压等级 | 通信单元,本地,1级三相表,HPLC+HRF,无,OFDM | 通信单元-通信单元类别:本地,适用终端/表类型:1级三相表,通信方式:HPLC+HRF,频率范围/中心频率:无,调制方式:OFDM | 只 | 1000 | 2023-11-20 | 2023-12-29 | 河北省秦皇岛市 | 买方指定仓库地面交货 |  | G00M-500143437-00010 | 050049714000040 | 400222218500040 | 500143437 | SC3202H | 500143437-0117
012332-1307013-9999 | 包7 | NC700 | 国网冀北电力有限公司 | 国网冀北电力有限公司秦皇岛供电公司 | 2023年国网秦皇岛供电公司双模本地通信单元购置 | 无电压等级 | 通信单元,本地,2级单相表,HPLC+HRF,无,OFDM | 通信单元-通信单元类别:本地,适用终端/表类型:2级单相表,通信方式:HPLC+HRF,频率范围/中心频率:无,调制方式:OFDM | 只 | 148900 | 2023-11-20 | 2023-12-29 | 河北省秦皇岛市 | 买方指定仓库地面交货 |  | G00M-500143435-00011 | 050049714000050 | 400222218500050 | 500143435 | SC3202H | 500143435-0133
012332-1307013-9999 | 包8 | NC800 | 国网冀北电力有限公司 | 国网冀北电力有限公司张家口供电公司 | 2023年国网张家口供电公司双模本地通信单元购置 | 无电压等级 | 通信单元,本地,2级单相表,HPLC+HRF,无,OFDM | 通信单元-通信单元类别:本地,适用终端/表类型:2级单相表,通信方式:HPLC+HRF,频率范围/中心频率:无,调制方式:OFDM | 只 | 20000 | 2023-12-22 | 2023-12-22 | 国网张家口供电公司计量中心 | 买方指定仓库地面交货 |  | G00M-500143435-00004 | 050049694100040 | 400222217900030 | 500143435 | SLC8101A | 500143435-0051
012332-1307013-9999 | 包8 | NC800 | 国网冀北电力有限公司 | 国网冀北电力有限公司张家口供电公司 | 2023年国网张家口供电公司双模本地通信单元购置 | 无电压等级 | 通信单元,本地,集中器I型,HPLC+HRF,无,OFDM | 通信单元-通信单元类别:本地,适用终端/表类型:集中器I型,通信方式:HPLC+HRF,频率范围/中心频率:无,调制方式:OFDM | 只 | 1600 | 2023-12-22 | 2023-12-22 | 国网张家口供电公司计量中心 | 买方指定仓库地面交货 |  | G00M-500143431-00004 | 050049694100080 | 400222217900070 | 500143431 | SLC8101A | 500143431-0054
012332-1307013-9999 | 包8 | NC800 | 国网冀北电力有限公司 | 国网冀北电力有限公司秦皇岛供电公司 | 2023年国网秦皇岛供电公司双模本地通信单元购置 | 无电压等级 | 通信单元,本地,1级三相表,HPLC+HRF,无,OFDM | 通信单元-通信单元类别:本地,适用终端/表类型:1级三相表,通信方式:HPLC+HRF,频率范围/中心频率:无,调制方式:OFDM | 只 | 16300 | 2023-11-20 | 2023-12-29 | 河北省秦皇岛市 | 买方指定仓库地面交货 |  | G00M-500143437-00004 | 050049714000070 | 400222218500070 | 500143437 | SLC8101A | 500143437-0052
012332-1307013-9999 | 包8 | NC800 | 国网冀北电力有限公司 | 国网冀北电力有限公司秦皇岛供电公司 | 2023年国网秦皇岛供电公司双模本地通信单元购置 | 无电压等级 | 通信单元,本地,2级单相表,HPLC+HRF,无,OFDM | 通信单元-通信单元类别:本地,适用终端/表类型:2级单相表,通信方式:HPLC+HRF,频率范围/中心频率:无,调制方式:OFDM | 只 | 80300 | 2023-11-20 | 2023-12-29 | 河北省秦皇岛市 | 买方指定仓库地面交货 |  | G00M-500143435-00004 | 050049714000080 | 400222218500080 | 500143435 | SLC8101A | 500143435-0051
012332-1307013-9999 | 包8 | NC800 | 国网冀北电力有限公司 | 国网冀北电力有限公司张家口供电公司 | 2023年国网张家口供电公司双模本地通信单元购置 | 无电压等级 | 通信单元,本地,1级三相表,HPLC+HRF,无,OFDM | 通信单元-通信单元类别:本地,适用终端/表类型:1级三相表,通信方式:HPLC+HRF,频率范围/中心频率:无,调制方式:OFDM | 只 | 700 | 2023-12-22 | 2023-12-22 | 国网张家口供电公司计量中心 | 买方指定仓库地面交货 |  | G00M-500143437-00004 | 050049694100020 | 400222217900010 | 500143437 | SLC8101A | 500143437-0052
012332-1307013-9999 | 包9 | NC900 | 国网冀北电力有限公司 | 国网冀北电力有限公司承德供电公司 | 2023年国网承德供电公司双模本地通信单元购置 | 无电压等级 | 通信单元,本地,1级三相表,HPLC+HRF,无,OFDM | 通信单元-通信单元类别:本地,适用终端/表类型:1级三相表,通信方式:HPLC+HRF,频率范围/中心频率:无,调制方式:OFDM | 只 | 10000 | 2023-12-25 | 2023-12-29 | 河北省承德市双桥区 | 买方指定仓库地面交货 |  | G00M-500143437-00012 | 050049687300080 | 400222217300080 | 500143437 | HY3117S | 500143437-0119
012332-1307013-9999 | 包9 | NC900 | 国网冀北电力有限公司 | 国网冀北电力有限公司承德供电公司 | 2023年国网承德供电公司双模本地通信单元购置 | 无电压等级 | 通信单元,本地,集中器I型,HPLC+HRF,无,OFDM | 通信单元-通信单元类别:本地,适用终端/表类型:集中器I型,通信方式:HPLC+HRF,频率范围/中心频率:无,调制方式:OFDM | 只 | 2000 | 2023-12-25 | 2023-12-29 | 河北省承德市双桥区 | 买方指定仓库地面交货 |  | G00M-500143431-00012 | 050049687300110 | 400222217300110 | 500143431 | HY3117C | 500143431-0129
012332-1307013-9999 | 包9 | NC900 | 国网冀北电力有限公司 | 国网冀北电力有限公司廊坊供电公司 | 2023年国网廊坊供电公司双模本地通信单元购置 | 无电压等级 | 通信单元,本地,集中器I型,HPLC+HRF,无,OFDM | 通信单元-通信单元类别:本地,适用终端/表类型:集中器I型,通信方式:HPLC+HRF,频率范围/中心频率:无,调制方式:OFDM | 只 | 100 | 2023-12-29 | 2023-12-29 | 河北省廊坊市广阳区 | 买方指定仓库地面交货 |  | G00M-500143431-00012 | 050049704100080 | 400222218200080 | 500143431 | HY3117C | 500143431-0129
012332-1307013-9999 | 包9 | NC900 | 国网冀北电力有限公司 | 国网冀北电力有限公司廊坊供电公司 | 2023年国网廊坊供电公司双模本地通信单元购置 | 无电压等级 | 通信单元,本地,1级三相表,HPLC+HRF,无,OFDM | 通信单元-通信单元类别:本地,适用终端/表类型:1级三相表,通信方式:HPLC+HRF,频率范围/中心频率:无,调制方式:OFDM | 只 | 7500 | 2023-12-29 | 2023-12-29 | 河北省廊坊市广阳区 | 买方指定仓库地面交货 |  | G00M-500143437-00012 | 050049704100070 | 400222218200070 | 500143437 | HY3117S | 500143437-0119
012332-1307013-9999 | 包9 | NC900 | 国网冀北电力有限公司 | 国网冀北电力有限公司廊坊供电公司 | 2023年国网廊坊供电公司双模本地通信单元购置 | 无电压等级 | 通信单元,本地,2级单相表,HPLC+HRF,无,OFDM | 通信单元-通信单元类别:本地,适用终端/表类型:2级单相表,通信方式:HPLC+HRF,频率范围/中心频率:无,调制方式:OFDM | 只 | 20000 | 2023-12-29 | 2023-12-29 | 河北省廊坊市广阳区 | 买方指定仓库地面交货 |  | G00M-500143435-00013 | 050049704100050 | 400222218200050 | 500143435 | HY3117S | 500143435-0135
012332-1307013-9999 | 包9 | NC900 | 国网冀北电力有限公司 | 国网冀北电力有限公司承德供电公司 | 2023年国网承德供电公司双模本地通信单元购置 | 无电压等级 | 通信单元,本地,2级单相表,HPLC+HRF,无,OFDM | 通信单元-通信单元类别:本地,适用终端/表类型:2级单相表,通信方式:HPLC+HRF,频率范围/中心频率:无,调制方式:OFDM | 只 | 83700 | 2023-12-25 | 2023-12-29 | 河北省承德市双桥区 | 买方指定仓库地面交货 |  | G00M-500143435-00013 | 050049687300040 | 400222217300040 | 500143435 | HY3117S | 500143435-0135
012332-1307013-9999 | 包10 | NC1000 | 国网冀北电力有限公司 | 国网冀北电力有限公司秦皇岛供电公司 | 2023年国网秦皇岛供电公司双模本地通信单元购置 | 无电压等级 | 通信单元,本地,集中器I型,HPLC+HRF,无,OFDM | 通信单元-通信单元类别:本地,适用终端/表类型:集中器I型,通信方式:HPLC+HRF,频率范围/中心频率:无,调制方式:OFDM | 只 | 60 | 2023-11-20 | 2023-12-29 | 河北省秦皇岛市 | 买方指定仓库地面交货 |  | G00M-500143431-00013 | 050049714000060 | 400222218500060 | 500143431 | MT8130 | 500143431-0130
012332-1307013-9999 | 包10 | NC1000 | 国网冀北电力有限公司 | 国网冀北电力有限公司张家口供电公司 | 2023年国网张家口供电公司双模本地通信单元购置 | 无电压等级 | 通信单元,本地,1级三相表,HPLC+HRF,无,OFDM | 通信单元-通信单元类别:本地,适用终端/表类型:1级三相表,通信方式:HPLC+HRF,频率范围/中心频率:无,调制方式:OFDM | 只 | 2425 | 2023-12-22 | 2023-12-22 | 国网张家口供电公司计量中心 | 买方指定仓库地面交货 |  | G00M-500143437-00013 | 050049694300020 | 400222218000020 | 500143437 | MT8130 | 500143437-0120
012332-1307013-9999 | 包10 | NC1000 | 国网冀北电力有限公司 | 国网冀北电力有限公司张家口供电公司 | 2023年国网张家口供电公司双模本地通信单元购置 | 无电压等级 | 通信单元,本地,集中器I型,HPLC+HRF,无,OFDM | 通信单元-通信单元类别:本地,适用终端/表类型:集中器I型,通信方式:HPLC+HRF,频率范围/中心频率:无,调制方式:OFDM | 只 | 2100 | 2023-12-22 | 2023-12-22 | 国网张家口供电公司计量中心 | 买方指定仓库地面交货 |  | G00M-500143431-00013 | 050049694300010 | 400222218000010 | 500143431 | MT8130 | 500143431-0130
012332-1307013-9999 | 包10 | NC1000 | 国网冀北电力有限公司 | 国网冀北电力有限公司秦皇岛供电公司 | 2023年国网秦皇岛供电公司双模本地通信单元购置 | 无电压等级 | 通信单元,本地,1级三相表,HPLC+HRF,无,OFDM | 通信单元-通信单元类别:本地,适用终端/表类型:1级三相表,通信方式:HPLC+HRF,频率范围/中心频率:无,调制方式:OFDM | 只 | 15175 | 2023-11-20 | 2023-12-29 | 河北省秦皇岛市 | 买方指定仓库地面交货 |  | G00M-500143437-00013 | 050049714000010 | 400222218500010 | 500143437 | MT8130 | 500143437-0120
012332-1307013-9999 | 包10 | NC1000 | 国网冀北电力有限公司 | 国网冀北电力有限公司张家口供电公司 | 2023年国网张家口供电公司双模本地通信单元购置 | 无电压等级 | 通信单元,本地,2级单相表,HPLC+HRF,无,OFDM | 通信单元-通信单元类别:本地,适用终端/表类型:2级单相表,通信方式:HPLC+HRF,频率范围/中心频率:无,调制方式:OFDM | 只 | 56000 | 2023-12-22 | 2023-12-22 | 国网张家口供电公司计量中心 | 买方指定仓库地面交货 |  | G00M-500143435-00014 | 050049694300030 | 400222218000030 | 500143435 | MT8130 | 500143435-0136
012332-1307013-9999 | 包10 | NC1000 | 国网冀北电力有限公司 | 国网冀北电力有限公司秦皇岛供电公司 | 2023年国网秦皇岛供电公司双模本地通信单元购置 | 无电压等级 | 通信单元,本地,2级单相表,HPLC+HRF,无,OFDM | 通信单元-通信单元类别:本地,适用终端/表类型:2级单相表,通信方式:HPLC+HRF,频率范围/中心频率:无,调制方式:OFDM | 只 | 44444 | 2023-11-20 | 2023-12-29 | 河北省秦皇岛市 | 买方指定仓库地面交货 |  | G00M-500143435-00014 | 050049714000020 | 400222218500020 | 500143435 | MT8130 | 500143435-0136
012332-1307013-9999 | 包11 | NC1100 | 国网冀北电力有限公司 | 国网冀北电力有限公司唐山供电公司 | 2023年国网唐山供电公司双模本地通信单元购置 | 无电压等级 | 通信单元,本地,1级三相表,HPLC+HRF,无,OFDM | 通信单元-通信单元类别:本地,适用终端/表类型:1级三相表,通信方式:HPLC+HRF,频率范围/中心频率:无,调制方式:OFDM | 只 | 15900 | 2023-11-01 | 2023-11-30 | 唐山市 | 买方指定仓库地面交货 |  | G00M-500143437-00007 | 050049710000050 | 400222218300050 | 500143437 | JSN0016S | 500143437-0055
012332-1307013-9999 | 包11 | NC1100 | 国网冀北电力有限公司 | 国网冀北电力有限公司唐山供电公司 | 2023年国网唐山供电公司双模本地通信单元购置 | 无电压等级 | 通信单元,本地,集中器I型,HPLC+HRF,无,OFDM | 通信单元-通信单元类别:本地,适用终端/表类型:集中器I型,通信方式:HPLC+HRF,频率范围/中心频率:无,调制方式:OFDM | 只 | 1100 | 2023-11-01 | 2023-11-30 | 唐山市 | 买方指定仓库地面交货 |  | G00M-500143431-00007 | 050049710000060 | 400222218300060 | 500143431 | JSN0016C | 500143431-0057
012332-1307013-9999 | 包11 | NC1100 | 国网冀北电力有限公司 | 国网冀北电力有限公司张家口供电公司 | 2023年国网张家口供电公司双模本地通信单元购置 | 无电压等级 | 通信单元,本地,1级三相表,HPLC+HRF,无,OFDM | 通信单元-通信单元类别:本地,适用终端/表类型:1级三相表,通信方式:HPLC+HRF,频率范围/中心频率:无,调制方式:OFDM | 只 | 1100 | 2023-12-22 | 2023-12-22 | 国网张家口供电公司计量中心 | 买方指定仓库地面交货 |  | G00M-500143437-00007 | 050049694100120 | 400222217900110 | 500143437 | JSN0016S | 500143437-0055
012332-1307013-9999 | 包11 | NC1100 | 国网冀北电力有限公司 | 国网冀北电力有限公司唐山供电公司 | 2023年国网唐山供电公司双模本地通信单元购置 | 无电压等级 | 通信单元,本地,2级单相表,HPLC+HRF,无,OFDM | 通信单元-通信单元类别:本地,适用终端/表类型:2级单相表,通信方式:HPLC+HRF,频率范围/中心频率:无,调制方式:OFDM | 只 | 20000 | 2023-11-01 | 2023-11-30 | 唐山市 | 买方指定仓库地面交货 |  | G00M-500143435-00009 | 050049710000040 | 400222218300040 | 500143435 | JSN0016S | 500143435-0056
012332-1307013-9999 | 包11 | NC1100 | 国网冀北电力有限公司 | 国网冀北电力有限公司张家口供电公司 | 2023年国网张家口供电公司双模本地通信单元购置 | 无电压等级 | 通信单元,本地,集中器I型,HPLC+HRF,无,OFDM | 通信单元-通信单元类别:本地,适用终端/表类型:集中器I型,通信方式:HPLC+HRF,频率范围/中心频率:无,调制方式:OFDM | 只 | 500 | 2023-12-22 | 2023-12-22 | 国网张家口供电公司计量中心 | 买方指定仓库地面交货 |  | G00M-500143431-00007 | 050049694100110 | 400222217900100 | 500143431 | JSN0016C | 500143431-0057
012332-1307013-9999 | 包11 | NC1100 | 国网冀北电力有限公司 | 国网冀北电力有限公司张家口供电公司 | 2023年国网张家口供电公司双模本地通信单元购置 | 无电压等级 | 通信单元,本地,2级单相表,HPLC+HRF,无,OFDM | 通信单元-通信单元类别:本地,适用终端/表类型:2级单相表,通信方式:HPLC+HRF,频率范围/中心频率:无,调制方式:OFDM | 只 | 79500 | 2023-12-22 | 2023-12-22 | 国网张家口供电公司计量中心 | 买方指定仓库地面交货 |  | G00M-500143435-00009 | 050049694100060 | 400222217900050 | 500143435 | JSN0016S | 500143435-0056
012332-1307013-9999 | 包12 | NC1200 | 国网冀北电力有限公司 | 国网冀北电力有限公司唐山供电公司 | 2023年国网唐山供电公司双模本地通信单元购置 | 无电压等级 | 通信单元,本地,2级单相表,HPLC+HRF,无,OFDM | 通信单元-通信单元类别:本地,适用终端/表类型:2级单相表,通信方式:HPLC+HRF,频率范围/中心频率:无,调制方式:OFDM | 只 | 14300 | 2023-11-01 | 2023-11-30 | 唐山市 | 买方指定仓库地面交货 |  | G00M-500143435-00005 | 050049710000070 | 400222218300070 | 500143435 | QJ5582D | 500143435-0052
012332-1307013-9999 | 包12 | NC1200 | 国网冀北电力有限公司 | 国网冀北电力有限公司张家口供电公司 | 2023年国网张家口供电公司双模本地通信单元购置 | 无电压等级 | 通信单元,本地,1级三相表,HPLC+HRF,无,OFDM | 通信单元-通信单元类别:本地,适用终端/表类型:1级三相表,通信方式:HPLC+HRF,频率范围/中心频率:无,调制方式:OFDM | 只 | 1000 | 2023-12-22 | 2023-12-22 | 国网张家口供电公司计量中心 | 买方指定仓库地面交货 |  | G00M-500143437-00005 | 050049694100030 | 400222217900020 | 500143437 | QJ5582D | 500143437-0053
012332-1307013-9999 | 包12 | NC1200 | 国网冀北电力有限公司 | 国网冀北电力有限公司张家口供电公司 | 2023年国网张家口供电公司双模本地通信单元购置 | 无电压等级 | 通信单元,本地,2级单相表,HPLC+HRF,无,OFDM | 通信单元-通信单元类别:本地,适用终端/表类型:2级单相表,通信方式:HPLC+HRF,频率范围/中心频率:无,调制方式:OFDM | 只 | 85500 | 2023-12-22 | 2023-12-22 | 国网张家口供电公司计量中心 | 买方指定仓库地面交货 |  | G00M-500143435-00005 | 050049694100050 | 400222217900040 | 500143435 | QJ5582D | 500143435-0052
012332-1307013-9999 | 包12 | NC1200 | 国网冀北电力有限公司 | 国网冀北电力有限公司张家口供电公司 | 2023年国网张家口供电公司双模本地通信单元购置 | 无电压等级 | 通信单元,本地,集中器I型,HPLC+HRF,无,OFDM | 通信单元-通信单元类别:本地,适用终端/表类型:集中器I型,通信方式:HPLC+HRF,频率范围/中心频率:无,调制方式:OFDM | 只 | 500 | 2023-12-22 | 2023-12-22 | 国网张家口供电公司计量中心 | 买方指定仓库地面交货 |  | G00M-500143431-00005 | 050049694100100 | 400222217900090 | 500143431 | QJ5580D | 500143431-0055
012332-1307013-9999 | 包12 | NC1200 | 国网冀北电力有限公司 | 国网冀北电力有限公司唐山供电公司 | 2023年国网唐山供电公司双模本地通信单元购置 | 无电压等级 | 通信单元,本地,集中器I型,HPLC+HRF,无,OFDM | 通信单元-通信单元类别:本地,适用终端/表类型:集中器I型,通信方式:HPLC+HRF,频率范围/中心频率:无,调制方式:OFDM | 只 | 1600 | 2023-11-01 | 2023-11-30 | 唐山市 | 买方指定仓库地面交货 |  | G00M-500143431-00005 | 050049710000090 | 400222218300090 | 500143431 | QJ5580D | 500143431-0055
012332-1307013-9999 | 包12 | NC1200 | 国网冀北电力有限公司 | 国网冀北电力有限公司唐山供电公司 | 2023年国网唐山供电公司双模本地通信单元购置 | 无电压等级 | 通信单元,本地,1级三相表,HPLC+HRF,无,OFDM | 通信单元-通信单元类别:本地,适用终端/表类型:1级三相表,通信方式:HPLC+HRF,频率范围/中心频率:无,调制方式:OFDM | 只 | 15950 | 2023-11-01 | 2023-11-30 | 唐山市 | 买方指定仓库地面交货 |  | G00M-500143437-00005 | 050049710000080 | 400222218300080 | 500143437 | QJ5582D | 500143437-0053
012332-1307013-9999 | 包13 | NC1300 | 国网冀北电力有限公司 | 国网冀北电力有限公司唐山供电公司 | 2023年国网唐山供电公司双模本地通信单元购置 | 无电压等级 | 通信单元,本地,2级单相表,HPLC+HRF,无,OFDM | 通信单元-通信单元类别:本地,适用终端/表类型:2级单相表,通信方式:HPLC+HRF,频率范围/中心频率:无,调制方式:OFDM | 只 | 100300 | 2023-11-01 | 2023-11-30 | 唐山市 | 买方指定仓库地面交货 |  | G00M-500143435-00003 | 050049710000100 | 400222218400010 | 500143435 | SSC6763 | 500143435-0050
012332-1307013-9999 | 包13 | NC1300 | 国网冀北电力有限公司 | 国网冀北电力有限公司唐山供电公司 | 2023年国网唐山供电公司双模本地通信单元购置 | 无电压等级 | 通信单元,本地,1级三相表,HPLC+HRF,无,OFDM | 通信单元-通信单元类别:本地,适用终端/表类型:1级三相表,通信方式:HPLC+HRF,频率范围/中心频率:无,调制方式:OFDM | 只 | 17425 | 2023-11-01 | 2023-11-30 | 唐山市 | 买方指定仓库地面交货 |  | G00M-500143437-00003 | 050049710000110 | 400222218400020 | 500143437 | SSC6763 | 500143437-0051
012332-1307013-9999 | 包13 | NC1300 | 国网冀北电力有限公司 | 国网冀北电力有限公司唐山供电公司 | 2023年国网唐山供电公司双模本地通信单元购置 | 无电压等级 | 通信单元,本地,集中器I型,HPLC+HRF,无,OFDM | 通信单元-通信单元类别:本地,适用终端/表类型:集中器I型,通信方式:HPLC+HRF,频率范围/中心频率:无,调制方式:OFDM | 只 | 1700 | 2023-11-01 | 2023-11-30 | 唐山市 | 买方指定仓库地面交货 |  | G00M-500143431-00003 | 050049710000120 | 400222218400030 | 500143431 | SSC6863 | 500143431-0053
012332-1307013-9999 | 包14 | NC1400 | 国网冀北电力有限公司 | 国网冀北电力有限公司承德供电公司 | 2023年国网承德供电公司双模本地通信单元购置 | 无电压等级 | 通信单元,本地,2级单相表,HPLC+HRF,无,OFDM | 通信单元-通信单元类别:本地,适用终端/表类型:2级单相表,通信方式:HPLC+HRF,频率范围/中心频率:无,调制方式:OFDM | 只 | 23100 | 2023-12-25 | 2023-12-29 | 河北省承德市双桥区 | 买方指定仓库地面交货 |  | G00M-500143435-00015 | 050049687300050 | 400222217300050 | 500143435 | SPL1030B | 500143435-0137
012332-1307013-9999 | 包14 | NC1400 | 国网冀北电力有限公司 | 国网冀北电力有限公司唐山供电公司 | 2023年国网唐山供电公司双模本地通信单元购置 | 无电压等级 | 通信单元,本地,1级三相表,HPLC+HRF,无,OFDM | 通信单元-通信单元类别:本地,适用终端/表类型:1级三相表,通信方式:HPLC+HRF,频率范围/中心频率:无,调制方式:OFDM | 只 | 16000 | 2023-11-01 | 2023-11-30 | 唐山市 | 买方指定仓库地面交货 |  | G00M-500143437-00014 | 050049710000020 | 400222218300020 | 500143437 | SPL1030B | 500143437-0121
012332-1307013-9999 | 包14 | NC1400 | 国网冀北电力有限公司 | 国网冀北电力有限公司承德供电公司 | 2023年国网承德供电公司双模本地通信单元购置 | 无电压等级 | 通信单元,本地,1级三相表,HPLC+HRF,无,OFDM | 通信单元-通信单元类别:本地,适用终端/表类型:1级三相表,通信方式:HPLC+HRF,频率范围/中心频率:无,调制方式:OFDM | 只 | 950 | 2023-12-25 | 2023-12-29 | 河北省承德市双桥区 | 买方指定仓库地面交货 |  | G00M-500143437-00014 | 050049687300090 | 400222217300090 | 500143437 | SPL1030B | 500143437-0121
012332-1307013-9999 | 包14 | NC1400 | 国网冀北电力有限公司 | 国网冀北电力有限公司廊坊供电公司 | 2023年国网廊坊供电公司双模本地通信单元购置 | 无电压等级 | 通信单元,本地,集中器I型,HPLC+HRF,无,OFDM | 通信单元-通信单元类别:本地,适用终端/表类型:集中器I型,通信方式:HPLC+HRF,频率范围/中心频率:无,调制方式:OFDM | 只 | 50 | 2023-12-29 | 2023-12-29 | 河北省廊坊市广阳区 | 买方指定仓库地面交货 |  | G00M-500143431-00014 | 050049704100090 | 400222218200090 | 500143431 | SPL1030A | 500143431-0131
012332-1307013-9999 | 包14 | NC1400 | 国网冀北电力有限公司 | 国网冀北电力有限公司承德供电公司 | 2023年国网承德供电公司双模本地通信单元购置 | 无电压等级 | 通信单元,本地,集中器I型,HPLC+HRF,无,OFDM | 通信单元-通信单元类别:本地,适用终端/表类型:集中器I型,通信方式:HPLC+HRF,频率范围/中心频率:无,调制方式:OFDM | 只 | 50 | 2023-12-25 | 2023-12-29 | 河北省承德市双桥区 | 买方指定仓库地面交货 |  | G00M-500143431-00014 | 050049687300120 | 400222217300120 | 500143431 | SPL1030A | 500143431-0131
012332-1307013-9999 | 包14 | NC1400 | 国网冀北电力有限公司 | 国网冀北电力有限公司唐山供电公司 | 2023年国网唐山供电公司双模本地通信单元购置 | 无电压等级 | 通信单元,本地,集中器I型,HPLC+HRF,无,OFDM | 通信单元-通信单元类别:本地,适用终端/表类型:集中器I型,通信方式:HPLC+HRF,频率范围/中心频率:无,调制方式:OFDM | 只 | 2000 | 2023-11-01 | 2023-11-30 | 唐山市 | 买方指定仓库地面交货 |  | G00M-500143431-00014 | 050049710000030 | 400222218300030 | 500143431 | SPL1030A | 500143431-0131
012332-1307013-9999 | 包14 | NC1400 | 国网冀北电力有限公司 | 国网冀北电力有限公司廊坊供电公司 | 2023年国网廊坊供电公司双模本地通信单元购置 | 无电压等级 | 通信单元,本地,2级单相表,HPLC+HRF,无,OFDM | 通信单元-通信单元类别:本地,适用终端/表类型:2级单相表,通信方式:HPLC+HRF,频率范围/中心频率:无,调制方式:OFDM | 只 | 36900 | 2023-12-29 | 2023-12-29 | 河北省廊坊市广阳区 | 买方指定仓库地面交货 |  | G00M-500143435-00015 | 050049704100100 | 400222218200100 | 500143435 | SPL1030B | 500143435-0137
012332-1307013-9999 | 包14 | NC1400 | 国网冀北电力有限公司 | 国网冀北电力有限公司廊坊供电公司 | 2023年国网廊坊供电公司双模本地通信单元购置 | 无电压等级 | 通信单元,本地,1级三相表,HPLC+HRF,无,OFDM | 通信单元-通信单元类别:本地,适用终端/表类型:1级三相表,通信方式:HPLC+HRF,频率范围/中心频率:无,调制方式:OFDM | 只 | 1000 | 2023-12-29 | 2023-12-29 | 河北省廊坊市广阳区 | 买方指定仓库地面交货 |  | G00M-500143437-00014 | 050049704100110 | 400222218200110 | 500143437 | SPL1030B | 500143437-0121
012332-1307013-9999 | 包14 | NC1400 | 国网冀北电力有限公司 | 国网冀北电力有限公司唐山供电公司 | 2023年国网唐山供电公司双模本地通信单元购置 | 无电压等级 | 通信单元,本地,2级单相表,HPLC+HRF,无,OFDM | 通信单元-通信单元类别:本地,适用终端/表类型:2级单相表,通信方式:HPLC+HRF,频率范围/中心频率:无,调制方式:OFDM | 只 | 43400 | 2023-11-01 | 2023-11-30 | 唐山市 | 买方指定仓库地面交货 |  | G00M-500143435-00015 | 050049710000010 | 400222218300010 | 500143435 | SPL1030B | 500143435-0137
012332-1307013-9999 | 包15 | NC1500 | 国网冀北电力有限公司 | 国网冀北电力有限公司承德供电公司 | 2023年国网承德供电公司双模本地通信单元购置 | 无电压等级 | 通信单元,本地,集中器I型,HPLC+HRF,无,OFDM | 通信单元-通信单元类别:本地,适用终端/表类型:集中器I型,通信方式:HPLC+HRF,频率范围/中心频率:无,调制方式:OFDM | 只 | 950 | 2023-12-25 | 2023-12-29 | 河北省承德市双桥区 | 买方指定仓库地面交货 |  | G00M-500143431-00011 | 050049687300100 | 400222217300100 | 500143431 | TSX7050 | 500143431-0128
012332-1307013-9999 | 包15 | NC1500 | 国网冀北电力有限公司 | 国网冀北电力有限公司秦皇岛供电公司 | 2023年国网秦皇岛供电公司双模本地通信单元购置 | 无电压等级 | 通信单元,本地,2级单相表,HPLC+HRF,无,OFDM | 通信单元-通信单元类别:本地,适用终端/表类型:2级单相表,通信方式:HPLC+HRF,频率范围/中心频率:无,调制方式:OFDM | 只 | 88800 | 2023-11-20 | 2023-12-29 | 河北省秦皇岛市 | 买方指定仓库地面交货 |  | G00M-500143435-00012 | 050049714000100 | 400222218500100 | 500143435 | TSX7052 | 500143435-0134
012332-1307013-9999 | 包15 | NC1500 | 国网冀北电力有限公司 | 国网冀北电力有限公司秦皇岛供电公司 | 2023年国网秦皇岛供电公司双模本地通信单元购置 | 无电压等级 | 通信单元,本地,1级三相表,HPLC+HRF,无,OFDM | 通信单元-通信单元类别:本地,适用终端/表类型:1级三相表,通信方式:HPLC+HRF,频率范围/中心频率:无,调制方式:OFDM | 只 | 7850 | 2023-11-20 | 2023-12-29 | 河北省秦皇岛市 | 买方指定仓库地面交货 |  | G00M-500143437-00011 | 050049714000090 | 400222218500090 | 500143437 | TSX7052 | 500143437-0118
012332-1307013-9999 | 包15 | NC1500 | 国网冀北电力有限公司 | 国网冀北电力有限公司秦皇岛供电公司 | 2023年国网秦皇岛供电公司双模本地通信单元购置 | 无电压等级 | 通信单元,本地,集中器I型,HPLC+HRF,无,OFDM | 通信单元-通信单元类别:本地,适用终端/表类型:集中器I型,通信方式:HPLC+HRF,频率范围/中心频率:无,调制方式:OFDM | 只 | 1300 | 2023-11-20 | 2023-12-29 | 河北省秦皇岛市 | 买方指定仓库地面交货 |  | G00M-500143431-00011 | 050049714000030 | 400222218500030 | 500143431 | TSX7050 | 500143431-0128
012332-1307013-9999 | 包15 | NC1500 | 国网冀北电力有限公司 | 国网冀北电力有限公司承德供电公司 | 2023年国网承德供电公司双模本地通信单元购置 | 无电压等级 | 通信单元,本地,2级单相表,HPLC+HRF,无,OFDM | 通信单元-通信单元类别:本地,适用终端/表类型:2级单相表,通信方式:HPLC+HRF,频率范围/中心频率:无,调制方式:OFDM | 只 | 15000 | 2023-12-25 | 2023-12-29 | 河北省承德市双桥区 | 买方指定仓库地面交货 |  | G00M-500143435-00012 | 050049687300030 | 400222217300030 | 500143435 | TSX7052 | 500143435-0134
012332-1307013-9999 | 包15 | NC1500 | 国网冀北电力有限公司 | 国网冀北电力有限公司承德供电公司 | 2023年国网承德供电公司双模本地通信单元购置 | 无电压等级 | 通信单元,本地,1级三相表,HPLC+HRF,无,OFDM | 通信单元-通信单元类别:本地,适用终端/表类型:1级三相表,通信方式:HPLC+HRF,频率范围/中心频率:无,调制方式:OFDM | 只 | 10050 | 2023-12-25 | 2023-12-29 | 河北省承德市双桥区 | 买方指定仓库地面交货 |  | G00M-500143437-00011 | 050049687300070 | 400222217300070 | 500143437 | TSX7052 | 500143437-0118
012332-1307013-9999 | 包16 | NC1600 | 国网冀北电力有限公司 | 国网冀北电力有限公司廊坊供电公司 | 2023年国网廊坊供电公司双模本地通信单元购置 | 无电压等级 | 通信单元,本地,2级单相表,HPLC+HRF,无,OFDM | 通信单元-通信单元类别:本地,适用终端/表类型:2级单相表,通信方式:HPLC+HRF,频率范围/中心频率:无,调制方式:OFDM | 只 | 100300 | 2023-12-29 | 2023-12-29 | 河北省廊坊市广阳区 | 买方指定仓库地面交货 |  | G00M-500143435-00002 | 050049704100010 | 400222218200010 | 500143435 | ZC3780 | 500143435-0049
012332-1307013-9999 | 包16 | NC1600 | 国网冀北电力有限公司 | 国网冀北电力有限公司廊坊供电公司 | 2023年国网廊坊供电公司双模本地通信单元购置 | 无电压等级 | 通信单元,本地,1级三相表,HPLC+HRF,无,OFDM | 通信单元-通信单元类别:本地,适用终端/表类型:1级三相表,通信方式:HPLC+HRF,频率范围/中心频率:无,调制方式:OFDM | 只 | 17100 | 2023-12-29 | 2023-12-29 | 河北省廊坊市广阳区 | 买方指定仓库地面交货 |  | G00M-500143437-00002 | 050049704100020 | 400222218200020 | 500143437 | ZC3780 | 500143437-0050
012332-1307013-9999 | 包16 | NC1600 | 国网冀北电力有限公司 | 国网冀北电力有限公司廊坊供电公司 | 2023年国网廊坊供电公司双模本地通信单元购置 | 无电压等级 | 通信单元,本地,集中器I型,HPLC+HRF,无,OFDM | 通信单元-通信单元类别:本地,适用终端/表类型:集中器I型,通信方式:HPLC+HRF,频率范围/中心频率:无,调制方式:OFDM | 只 | 1850 | 2023-12-29 | 2023-12-29 | 河北省廊坊市广阳区 | 买方指定仓库地面交货 |  | G00M-500143431-00002 | 050049704100030 | 400222218200030 | 500143431 | ZC3981 | 500143431-0052

## 钢结构
分标编号 | 包名称 | 分包编号 | 项目单位 | 需求单位 | 项目名称 | 工程电压等级 | 物资名称 | 物资描述 | 单位 | 数量 | 首批交货日期 | 最后一批交货日期 | 交货地点 | 交货方式 | 备注 | 技术规范编码 | 网省采购申请号 | 总部采购申请号 | 物料编码 | 扩展描述 | 扩展编码
012332-1701025-9999 | 包1 | 100 | 国网冀北电力有限公司 | 国网冀北电力有限公司唐山供电公司 | 小集220KV开关站新建工程 | 220kV | 钢结构 | 钢结构 | 吨 | 432.403 | 2024-01-15 | 2024-01-31 | 河北省唐山市丰南区 | 施工现场车板交货 |  | B00M-500141049-00002 | 050047885400020 | 400220104900020 | 500141049

## 智能变电站状态监测
分标编号 | 包名称 | 分包编号 | 项目单位 | 需求单位 | 项目名称 | 工程电压等级 | 物资名称 | 物资描述 | 单位 | 数量 | 首批交货日期 | 最后一批交货日期 | 交货地点 | 交货方式 | 备注 | 技术规范编码 | 网省采购申请号 | 总部采购申请号 | 物料编码 | 扩展描述 | 扩展编码
012332-2802002-9999 | 包1 | 100 | 国网冀北电力有限公司 | 国网冀北电力有限公司工程管理分公司（北京华联电力工程咨询有限公司） | 牌楼500千伏变电站新建工程 | 500kV | 智能变电站状态监测,避雷器在线监测 | 智能变电站状态监测-监测对象:避雷器在线监测 | 套 | 1 | 2024-03-15 | 2024-03-15 | 河北省承德市围场县 | 施工现场车板交货 |  | G00M-500083862-00015 | 050048095500010 | 400222218900010 | 500083862 |  | 500083862-0731

## 变电在线监测装置
分标编号 | 包名称 | 分包编号 | 项目单位 | 需求单位 | 项目名称 | 工程电压等级 | 物资名称 | 物资描述 | 单位 | 数量 | 首批交货日期 | 最后一批交货日期 | 交货地点 | 交货方式 | 备注 | 技术规范编码 | 网省采购申请号 | 总部采购申请号 | 物料编码 | 扩展描述 | 扩展编码
012332-1102003-9999 | 包1 | NC100 | 国网冀北电力有限公司 | 国网冀北电力有限公司张家口供电公司 | 国网冀北张家口桥西区供电中心10kV通泰桥开闭站等通信电源远程监测系统改造 | 10kV | 变电在线监测装置,蓄电池在线监测系统 | 变电在线监测装置-类型:蓄电池在线监测系统 | 套 | 3 | 2023-12-22 | 2023-12-22 | 张家口供电公司 | 买方指定仓库地面交货 |  | G00M-500063795-00001 | 050046846500010 | 400217582400010 | 500063795 | 通信电源监测系统 | 500063795-0038

## 电气性能试验设备
分标编号 | 包名称 | 分包编号 | 项目单位 | 需求单位 | 项目名称 | 工程电压等级 | 物资名称 | 物资描述 | 单位 | 数量 | 首批交货日期 | 最后一批交货日期 | 交货地点 | 交货方式 | 备注 | 技术规范编码 | 网省采购申请号 | 总部采购申请号 | 物料编码 | 扩展描述 | 扩展编码
012332-1306002-9999 | 包1 | NC100 | 国网冀北电力有限公司 | 国网冀北电力有限公司廊坊供电公司 | 国网冀北廊坊2023年电缆保护管测试仪购置 | 无电压等级 | 电气性能试验设备,电缆质量检测装置 | 电气性能试验设备-类型:电缆质量检测装置 | 台 | 1 | 2023-12-23 | 2023-12-23 | 河北省廊坊市 | 买方指定仓库地面交货 |  | H0NR-500138025-00002 | 030011504300010 | 400222209900010 | 500138025
012332-1306002-9999 | 包1 | NC100 | 国网冀北电力有限公司 | 国网冀北电力有限公司廊坊供电公司 | 国网冀北廊坊2023年电缆保护管测试仪购置 | 无电压等级 | 电气性能试验设备,电缆质量检测装置 | 电气性能试验设备-类型:电缆质量检测装置 | 台 | 1 | 2023-12-23 | 2023-12-23 | 河北省廊坊市 | 买方指定仓库地面交货 |  | H0NR-500138025-00001 | 030011504200010 | 400222209800010 | 500138025
012332-1306002-9999 | 包2 | NC200 | 国网冀北电力有限公司 | 国网冀北电力有限公司电力科学研究院（华北电力科学研究院有限责任公司） | 基于多源信息的高压柔性直流保护自动测试关键技术研究 | 无电压等级 | 电气性能试验设备,电网数模仿真平台 | 电气性能试验设备-类型:电网数模仿真平台 | 台 | 1 | 2023-11-24 | 2023-11-24 | 电科院 | 买方指定仓库地面交货 |  | B00M-500137774-00016 | 050049204800010 | 400222215900010 | 500137774

## 电能量计量采集系统（厂站端）
分标编号 | 包名称 | 分包编号 | 项目单位 | 需求单位 | 项目名称 | 工程电压等级 | 物资名称 | 物资描述 | 单位 | 数量 | 首批交货日期 | 最后一批交货日期 | 交货地点 | 交货方式 | 备注 | 技术规范编码 | 网省采购申请号 | 总部采购申请号 | 物料编码 | 扩展描述 | 扩展编码
012332-1104006-9999 | 包1 | NC100 | 国网冀北电力有限公司 | 国网冀北电力有限公司工程管理分公司（北京华联电力工程咨询有限公司） | 牌楼500千伏变电站新建工程 | 500kV | 电能量计量采集系统（厂站端）,AC500kV | 电能量计量采集系统（厂站端）-电压等级:AC500kV | 套 | 1 | 2024-03-15 | 2024-03-15 | 河北省承德市围场县 | 施工现场车板交货 |  | G00M-500008934-00003 | 050049132700010 | 400222219300010 | 500008934 | 500kV变电站电能量采集终端1台(含屏体1面)，光电转换器及网线1套。 | 500008934-0035

## 智能一体化电源系统
分标编号 | 包名称 | 分包编号 | 项目单位 | 需求单位 | 项目名称 | 工程电压等级 | 物资名称 | 物资描述 | 单位 | 数量 | 首批交货日期 | 最后一批交货日期 | 交货地点 | 交货方式 | 备注 | 技术规范编码 | 网省采购申请号 | 总部采购申请号 | 物料编码 | 扩展描述 | 扩展编码
012332-2805001-9999 | 包1 | 100 | 国网冀北电力有限公司 | 国网冀北电力有限公司廊坊供电公司 | 廊坊开发区10kV新建桐西开闭站及其进线工程 | 10kV | 一体化电源系统,DC220V,40A | 一体化电源系统-电压等级:DC220V,充电单元容量:40A | 套 | 1 | 2023-12-29 | 2023-12-29 | 河北省廊坊市开发区 | 买方指定仓库地面交货 |  | G00M-500117800-00005 | 050049267000010 | 400222217000010 | 500117800 |  | 500117800-0098
012332-2805001-9999 | 包1 | 100 | 国网冀北电力有限公司 | 国网冀北电力有限公司工程管理分公司（北京华联电力工程咨询有限公司） | 牌楼500千伏变电站新建工程 | 500kV | 智能一体化电源系统,DC220V,900A | 智能一体化电源系统-电压等级:DC220V,充电单元容量:900A | 套 | 1 | 2024-03-15 | 2024-03-15 | 河北省承德市围场县 | 施工现场车板交货 |  | G00M-500127060-00003 | 050048095300010 | 400222218700010 | 500127060 |  | 500127060-0115
012332-2805001-9999 | 包1 | 100 | 国网冀北电力有限公司 | 国网冀北电力有限公司张家口供电公司 | 康保北110kV变电站新建工程 | 110kV | 智能一体化电源系统,DC220V,200A | 智能一体化电源系统-电压等级:DC220V,充电单元容量:200A | 套 | 1 | 2024-02-15 | 2024-02-15 | 河北省张家口市 | 施工现场地面交货 |  | G00M-500090234-00008 | 050049140400030 | 400222219500020 | 500090234 | 并联直流电源系统（采用模块化2.0方案，适用于110kV半户内站），阀控蓄电池容量200Ah/12V，直流系统额定电压 DC220V。设三组并联直流电源：第一组共配置17个2A的直流电源模块，组3面屏，配4面直流馈电屏；第二组共配置21个2A的直流电源模块，组3面屏，不配馈电屏；第三组通信用模块共配置12个10A直流电源模块，组2面屏，配1面通信馈电屏。交流进线屏1面，交流馈电屏3面。1台UPS装置容量10kVA，1台事故照明UPS装置容量3kVA，屏体2面。 | 500090234-0319
012332-2805001-9999 | 包1 | 100 | 国网冀北电力有限公司 | 国网冀北电力有限公司唐山供电公司 | 冀北唐山光通信系统改造工程 | 无电压等级 | 直流-48V通信电源成套设备,120A,200Ah | 直流-48V通信电源成套设备-输出总电流:120A,蓄电池容量:200Ah | 套 | 9 | 2023-11-01 | 2023-12-29 | 河北省唐山市 | 买方指定仓库地面交货 |  | D041-500102057-00002 | 050049187200010 | 400222215800010 | 500102057