## 柱上变压器台成套设备（油浸非晶合金
分标编号 | 包名称 | 分包编号 | 项目单位 | 需求单位 | 项目名称 | 工程电压等级 | 物资名称 | 物资描述 | 单位 | 数量 | 首批交货日期 | 最后一批交货日期 | 交货地点 | 交货方式 | 备注 | 技术规范编码 | 网省采购申请号 | 总部采购申请号 | 物料编码 | 扩展描述 | 扩展编码
0124AA-1035001-0002 | 包1 | 100 | 国网冀北电力有限公司 | 国网冀北电力有限公司唐山供电公司 |  | 无电压等级 | 10kV柱上变压器台成套设备,ZA-1-CX,400kVA,15m | 10kV柱上变压器台成套设备-设计方案:ZA-1-CX,变压器容量:400kVA,电杆类型:15m | 套 | 1 | 2024-04-30 | 2024-10-30 | 河北唐山 | 买方指定仓库地面交货 |  | G00M-500134504-00022 | 044005991500010 | 400229486500010 | 500134504 |  | 500134504-0119
0124AA-1035001-0002 | 包1 | 100 | 国网冀北电力有限公司 | 国网冀北电力有限公司唐山供电公司 |  | 无电压等级 | 10kV柱上变压器台成套设备,ZA-1-CX,400kVA,12m | 10kV柱上变压器台成套设备-设计方案:ZA-1-CX,变压器容量:400kVA,电杆类型:12m | 套 | 1 | 2024-04-30 | 2024-10-30 | 河北唐山 | 买方指定仓库地面交货 |  | G00M-500134500-00030 | 044005991200010 | 400229486300010 | 500134500 |  | 500134500-0121
0124AA-1035001-0002 | 包1 | 100 | 国网冀北电力有限公司 | 国网冀北电力有限公司张家口供电公司 |  | 无电压等级 | 10kV柱上变压器台成套设备,ZA-1-ZX,400kVA,12m | 10kV柱上变压器台成套设备-设计方案:ZA-1-ZX,变压器容量:400kVA,电杆类型:12m | 套 | 15 | 2024-04-30 | 2024-10-30 | 张家口 | 买方指定仓库地面交货 |  | G00M-500134505-00028 | 044005891500010 | 400229389900010 | 500134505 |  | 500134505-0172
0124AA-1035001-0002 | 包1 | 100 | 国网冀北电力有限公司 | 国网冀北电力有限公司廊坊供电公司 |  | 无电压等级 | 10kV柱上变压器台成套设备,ZA-1-ZX,400kVA,15m | 10kV柱上变压器台成套设备-设计方案:ZA-1-ZX,变压器容量:400kVA,电杆类型:15m | 套 | 5 | 2024-04-30 | 2024-10-30 | 河北省廊坊市广阳区 | 买方指定仓库地面交货 |  | G00M-500134497-00027 | 044005918800010 | 400229416800010 | 500134497 |  | 500134497-0173
0124AA-1035001-0002 | 包1 | 100 | 国网冀北电力有限公司 | 国网冀北电力有限公司唐山供电公司 |  | 无电压等级 | 10kV柱上变压器台成套设备,ZA-1-CX,400kVA,12m | 10kV柱上变压器台成套设备-设计方案:ZA-1-CX,变压器容量:400kVA,电杆类型:12m | 套 | 3 | 2024-04-30 | 2024-10-30 | 河北唐山 | 买方指定仓库地面交货 |  | G00M-500134500-00028 | 044005991000010 | 400229486100010 | 500134500 |  | 500134500-0119
0124AA-1035001-0002 | 包1 | 100 | 国网冀北电力有限公司 | 国网冀北电力有限公司唐山供电公司 |  | 无电压等级 | 10kV柱上变压器台成套设备,ZA-1-CX,200kVA,12m | 10kV柱上变压器台成套设备-设计方案:ZA-1-CX,变压器容量:200kVA,电杆类型:12m | 套 | 1 | 2024-04-30 | 2024-10-30 | 河北唐山 | 买方指定仓库地面交货 |  | G00M-500134509-00017 | 044005993100010 | 400229488000010 | 500134509 |  | 500134509-0108
0124AA-1035001-0002 | 包1 | 100 | 国网冀北电力有限公司 | 国网冀北电力有限公司唐山供电公司 |  | 无电压等级 | 10kV柱上变压器台成套设备,ZA-1-CX,200kVA,15m | 10kV柱上变压器台成套设备-设计方案:ZA-1-CX,变压器容量:200kVA,电杆类型:15m | 套 | 3 | 2024-04-30 | 2024-10-30 | 河北唐山 | 买方指定仓库地面交货 |  | G00M-500134495-00020 | 044005989600010 | 400229484800010 | 500134495 |  | 500134495-0091
0124AA-1035001-0002 | 包1 | 100 | 国网冀北电力有限公司 | 国网冀北电力有限公司廊坊供电公司 |  | 无电压等级 | 10kV柱上变压器台成套设备,ZA-1-ZX,200kVA,12m | 10kV柱上变压器台成套设备-设计方案:ZA-1-ZX,变压器容量:200kVA,电杆类型:12m | 套 | 1 | 2024-04-30 | 2024-10-30 | 河北省廊坊市广阳区 | 买方指定仓库地面交货 |  | G00M-500134515-00022 | 044005919500010 | 400229417500010 | 500134515 | 无 | 500134515-0149
0124AA-1035001-0002 | 包1 | 100 | 国网冀北电力有限公司 | 国网冀北电力有限公司张家口供电公司 |  | 无电压等级 | 10kV柱上变压器台成套设备,ZA-1-ZX,100kVA,12m | 10kV柱上变压器台成套设备-设计方案:ZA-1-ZX,变压器容量:100kVA,电杆类型:12m | 套 | 78 | 2024-04-30 | 2024-10-30 | 张家口 | 买方指定仓库地面交货 |  | G00M-500134511-00019 | 044005893000010 | 400229390800010 | 500134511 |  | 500134511-0088
0124AA-1035001-0002 | 包1 | 100 | 国网冀北电力有限公司 | 国网冀北电力有限公司唐山供电公司 |  | 无电压等级 | 10kV柱上变压器台成套设备,ZA-1-ZX,200kVA,15m | 10kV柱上变压器台成套设备-设计方案:ZA-1-ZX,变压器容量:200kVA,电杆类型:15m | 套 | 2 | 2024-04-30 | 2024-10-30 | 河北唐山 | 买方指定仓库地面交货 |  | G00M-500134512-00022 | 044005994100010 | 400229488900010 | 500134512 |  | 500134512-0138
0124AA-1035001-0002 | 包1 | 100 | 国网冀北电力有限公司 | 国网冀北电力有限公司唐山供电公司 |  | 无电压等级 | 10kV柱上变压器台成套设备,ZA-1-ZX,400kVA,12m | 10kV柱上变压器台成套设备-设计方案:ZA-1-ZX,变压器容量:400kVA,电杆类型:12m | 套 | 1 | 2024-04-30 | 2024-10-30 | 河北唐山 | 买方指定仓库地面交货 |  | G00M-500134505-00029 | 044005992600010 | 400229487500010 | 500134505 |  | 500134505-0173
0124AA-1035001-0002 | 包1 | 100 | 国网冀北电力有限公司 | 国网冀北电力有限公司唐山供电公司 |  | 无电压等级 | 10kV柱上变压器台成套设备,ZA-1-ZX,400kVA,12m | 10kV柱上变压器台成套设备-设计方案:ZA-1-ZX,变压器容量:400kVA,电杆类型:12m | 套 | 2 | 2024-04-30 | 2024-10-30 | 河北唐山 | 买方指定仓库地面交货 |  | G00M-500134505-00030 | 044005992700010 | 400229487600010 | 500134505 |  | 500134505-0174
0124AA-1035001-0002 | 包1 | 100 | 国网冀北电力有限公司 | 国网冀北电力有限公司唐山供电公司 |  | 无电压等级 | 10kV柱上变压器台成套设备,ZA-1-ZX,400kVA,12m | 10kV柱上变压器台成套设备-设计方案:ZA-1-ZX,变压器容量:400kVA,电杆类型:12m | 套 | 27 | 2024-04-30 | 2024-10-30 | 河北唐山 | 买方指定仓库地面交货 |  | G00M-500134505-00028 | 044005992500010 | 400229487400010 | 500134505 |  | 500134505-0172
0124AA-1035001-0002 | 包1 | 100 | 国网冀北电力有限公司 | 国网冀北电力有限公司唐山供电公司 |  | 无电压等级 | 10kV柱上变压器台成套设备,ZA-1-CX,400kVA,15m | 10kV柱上变压器台成套设备-设计方案:ZA-1-CX,变压器容量:400kVA,电杆类型:15m | 套 | 1 | 2024-04-30 | 2024-10-30 | 河北唐山 | 买方指定仓库地面交货 |  | G00M-500134504-00021 | 044005991400010 | 400229486400010 | 500134504 |  | 500134504-0118
0124AA-1035001-0002 | 包1 | 100 | 国网冀北电力有限公司 | 国网冀北电力有限公司唐山供电公司 |  | 无电压等级 | 10kV柱上变压器台成套设备,ZA-1-ZX,400kVA,15m | 10kV柱上变压器台成套设备-设计方案:ZA-1-ZX,变压器容量:400kVA,电杆类型:15m | 套 | 2 | 2024-04-30 | 2024-10-30 | 河北唐山 | 买方指定仓库地面交货 |  | G00M-500134497-00029 | 044005990500010 | 400229485600010 | 500134497 |  | 500134497-0175
0124AA-1035001-0002 | 包1 | 100 | 国网冀北电力有限公司 | 国网冀北电力有限公司唐山供电公司 |  | 无电压等级 | 10kV柱上变压器台成套设备,ZA-1-ZX,200kVA,12m | 10kV柱上变压器台成套设备-设计方案:ZA-1-ZX,变压器容量:200kVA,电杆类型:12m | 套 | 1 | 2024-04-30 | 2024-10-30 | 河北唐山 | 买方指定仓库地面交货 |  | G00M-500134515-00023 | 044005994700010 | 400229489400010 | 500134515 |  | 500134515-0150
0124AA-1035001-0002 | 包1 | 100 | 国网冀北电力有限公司 | 国网冀北电力有限公司唐山供电公司 |  | 无电压等级 | 10kV柱上变压器台成套设备,ZA-1-ZX,200kVA,15m | 10kV柱上变压器台成套设备-设计方案:ZA-1-ZX,变压器容量:200kVA,电杆类型:15m | 套 | 1 | 2024-04-30 | 2024-10-30 | 河北唐山 | 买方指定仓库地面交货 |  | G00M-500134512-00023 | 044005994200010 | 400229489000010 | 500134512 |  | 500134512-0139
0124AA-1035001-0002 | 包1 | 100 | 国网冀北电力有限公司 | 国网冀北电力有限公司唐山供电公司 |  | 无电压等级 | 10kV柱上变压器台成套设备,ZA-1-CX,200kVA,12m | 10kV柱上变压器台成套设备-设计方案:ZA-1-CX,变压器容量:200kVA,电杆类型:12m | 套 | 4 | 2024-04-30 | 2024-10-30 | 河北唐山 | 买方指定仓库地面交货 |  | G00M-500134509-00016 | 044005993000010 | 400229487900010 | 500134509 |  | 500134509-0107
0124AA-1035001-0002 | 包1 | 100 | 国网冀北电力有限公司 | 国网冀北电力有限公司廊坊供电公司 |  | 无电压等级 | 10kV柱上变压器台成套设备,ZA-1-ZX,400kVA,12m | 10kV柱上变压器台成套设备-设计方案:ZA-1-ZX,变压器容量:400kVA,电杆类型:12m | 套 | 3 | 2024-04-30 | 2024-10-30 | 河北省廊坊市广阳区 | 买方指定仓库地面交货 |  | G00M-500134505-00028 | 044005919300010 | 400229417300010 | 500134505 |  | 500134505-0172
0124AA-1035001-0002 | 包1 | 100 | 国网冀北电力有限公司 | 国网冀北电力有限公司唐山供电公司 |  | 无电压等级 | 10kV柱上变压器台成套设备,ZA-1-CX,400kVA,15m | 10kV柱上变压器台成套设备-设计方案:ZA-1-CX,变压器容量:400kVA,电杆类型:15m | 套 | 5 | 2024-04-30 | 2024-10-30 | 河北唐山 | 买方指定仓库地面交货 |  | G00M-500134504-00028 | 044005991900010 | 400229486900010 | 500134504 |  | 500134504-0125
0124AA-1035001-0002 | 包1 | 100 | 国网冀北电力有限公司 | 国网冀北电力有限公司唐山供电公司 |  | 无电压等级 | 10kV柱上变压器台成套设备,ZA-1-ZX,400kVA,15m | 10kV柱上变压器台成套设备-设计方案:ZA-1-ZX,变压器容量:400kVA,电杆类型:15m | 套 | 1 | 2024-04-30 | 2024-10-30 | 河北唐山 | 买方指定仓库地面交货 |  | G00M-500134497-00028 | 044005990400010 | 400229485500010 | 500134497 |  | 500134497-0174
0124AA-1035001-0002 | 包1 | 100 | 国网冀北电力有限公司 | 国网冀北电力有限公司张家口供电公司 |  | 无电压等级 | 10kV柱上变压器台成套设备,ZA-1-ZX,200kVA,12m | 10kV柱上变压器台成套设备-设计方案:ZA-1-ZX,变压器容量:200kVA,电杆类型:12m | 套 | 24 | 2024-04-30 | 2024-10-30 | 张家口 | 买方指定仓库地面交货 |  | G00M-500134515-00022 | 044005893500010 | 400229391300010 | 500134515 |  | 500134515-0149
0124AA-1035001-0002 | 包1 | 100 | 国网冀北电力有限公司 | 国网冀北电力有限公司唐山供电公司 |  | 无电压等级 | 10kV柱上变压器台成套设备,ZA-1-CX,400kVA,12m | 10kV柱上变压器台成套设备-设计方案:ZA-1-CX,变压器容量:400kVA,电杆类型:12m | 套 | 1 | 2024-04-30 | 2024-10-30 | 河北唐山 | 买方指定仓库地面交货 |  | G00M-500134500-00029 | 044005991100010 | 400229486200010 | 500134500 |  | 500134500-0120
0124AA-1035001-0002 | 包1 | 100 | 国网冀北电力有限公司 | 国网冀北电力有限公司唐山供电公司 |  | 无电压等级 | 10kV柱上变压器台成套设备,ZA-1-ZX,100kVA,15m | 10kV柱上变压器台成套设备-设计方案:ZA-1-ZX,变压器容量:100kVA,电杆类型:15m | 套 | 2 | 2024-04-30 | 2024-10-30 | 河北唐山 | 买方指定仓库地面交货 |  | G00M-500134520-00018 | 044005995300010 | 400229490000010 | 500134520 |  | 500134520-0078
0124AA-1035001-0002 | 包1 | 100 | 国网冀北电力有限公司 | 国网冀北电力有限公司唐山供电公司 |  | 无电压等级 | 10kV柱上变压器台成套设备,ZA-1-CX,100kVA,15m | 10kV柱上变压器台成套设备-设计方案:ZA-1-CX,变压器容量:100kVA,电杆类型:15m | 套 | 2 | 2024-04-30 | 2024-10-30 | 河北唐山 | 买方指定仓库地面交货 |  | G00M-500134493-00012 | 044005989300010 | 400229484500010 | 500134493 |  | 500134493-0059
0124AA-1035001-0002 | 包1 | 100 | 国网冀北电力有限公司 | 国网冀北电力有限公司唐山供电公司 |  | 无电压等级 | 10kV柱上变压器台成套设备,ZA-1-CX,200kVA,15m | 10kV柱上变压器台成套设备-设计方案:ZA-1-CX,变压器容量:200kVA,电杆类型:15m | 套 | 1 | 2024-04-30 | 2024-10-30 | 河北唐山 | 买方指定仓库地面交货 |  | G00M-500134495-00021 | 044005989700010 | 400229484900010 | 500134495 |  | 500134495-0092
0124AA-1035001-0002 | 包1 | 100 | 国网冀北电力有限公司 | 国网冀北电力有限公司唐山供电公司 |  | 无电压等级 | 10kV柱上变压器台成套设备,ZA-1-CX,100kVA,12m | 10kV柱上变压器台成套设备-设计方案:ZA-1-CX,变压器容量:100kVA,电杆类型:12m | 套 | 23 | 2024-04-30 | 2024-10-30 | 河北唐山 | 买方指定仓库地面交货 |  | G00M-500134519-00013 | 044005994900010 | 400229489600010 | 500134519 |  | 500134519-0075
0124AA-1035001-0002 | 包2 | 200 | 国网冀北电力有限公司 | 国网冀北电力有限公司唐山供电公司 |  | 无电压等级 | 10kV柱上变压器台成套设备,ZA-1-CX,100kVA,12m | 10kV柱上变压器台成套设备-设计方案:ZA-1-CX,变压器容量:100kVA,电杆类型:12m | 套 | 22 | 2024-04-30 | 2024-10-30 | 河北唐山 | 买方指定仓库地面交货 |  | G00M-500134519-00013 | 044005994900010 | 400229489600010 | 500134519 |  | 500134519-0075
0124AA-1035001-0002 | 包2 | 200 | 国网冀北电力有限公司 | 国网冀北电力有限公司唐山供电公司 |  | 无电压等级 | 10kV柱上变压器台成套设备,ZA-1-CX,200kVA,15m | 10kV柱上变压器台成套设备-设计方案:ZA-1-CX,变压器容量:200kVA,电杆类型:15m | 套 | 1 | 2024-04-30 | 2024-10-30 | 河北唐山 | 买方指定仓库地面交货 |  | G00M-500134495-00021 | 044005989700010 | 400229484900010 | 500134495 |  | 500134495-0092
0124AA-1035001-0002 | 包2 | 200 | 国网冀北电力有限公司 | 国网冀北电力有限公司廊坊供电公司 |  | 无电压等级 | 10kV柱上变压器台成套设备,ZA-1-ZX,400kVA,15m | 10kV柱上变压器台成套设备-设计方案:ZA-1-ZX,变压器容量:400kVA,电杆类型:15m | 套 | 4 | 2024-04-30 | 2024-10-30 | 河北省廊坊市广阳区 | 买方指定仓库地面交货 |  | G00M-500134497-00027 | 044005918800010 | 400229416800010 | 500134497 |  | 500134497-0173
0124AA-1035001-0002 | 包2 | 200 | 国网冀北电力有限公司 | 国网冀北电力有限公司唐山供电公司 |  | 无电压等级 | 10kV柱上变压器台成套设备,ZA-1-CX,400kVA,12m | 10kV柱上变压器台成套设备-设计方案:ZA-1-CX,变压器容量:400kVA,电杆类型:12m | 套 | 3 | 2024-04-30 | 2024-10-30 | 河北唐山 | 买方指定仓库地面交货 |  | G00M-500134500-00028 | 044005991000010 | 400229486100010 | 500134500 |  | 500134500-0119
0124AA-1035001-0002 | 包2 | 200 | 国网冀北电力有限公司 | 国网冀北电力有限公司唐山供电公司 |  | 无电压等级 | 10kV柱上变压器台成套设备,ZA-1-CX,200kVA,12m | 10kV柱上变压器台成套设备-设计方案:ZA-1-CX,变压器容量:200kVA,电杆类型:12m | 套 | 1 | 2024-04-30 | 2024-10-30 | 河北唐山 | 买方指定仓库地面交货 |  | G00M-500134509-00017 | 044005993100010 | 400229488000010 | 500134509 |  | 500134509-0108
0124AA-1035001-0002 | 包2 | 200 | 国网冀北电力有限公司 | 国网冀北电力有限公司唐山供电公司 |  | 无电压等级 | 10kV柱上变压器台成套设备,ZA-1-CX,200kVA,15m | 10kV柱上变压器台成套设备-设计方案:ZA-1-CX,变压器容量:200kVA,电杆类型:15m | 套 | 2 | 2024-04-30 | 2024-10-30 | 河北唐山 | 买方指定仓库地面交货 |  | G00M-500134495-00020 | 044005989600010 | 400229484800010 | 500134495 |  | 500134495-0091
0124AA-1035001-0002 | 包2 | 200 | 国网冀北电力有限公司 | 国网冀北电力有限公司唐山供电公司 |  | 无电压等级 | 10kV柱上变压器台成套设备,ZA-1-CX,400kVA,12m | 10kV柱上变压器台成套设备-设计方案:ZA-1-CX,变压器容量:400kVA,电杆类型:12m | 套 | 1 | 2024-04-30 | 2024-10-30 | 河北唐山 | 买方指定仓库地面交货 |  | G00M-500134500-00030 | 044005991200010 | 400229486300010 | 500134500 |  | 500134500-0121
0124AA-1035001-0002 | 包2 | 200 | 国网冀北电力有限公司 | 国网冀北电力有限公司张家口供电公司 |  | 无电压等级 | 10kV柱上变压器台成套设备,ZA-1-ZX,100kVA,12m | 10kV柱上变压器台成套设备-设计方案:ZA-1-ZX,变压器容量:100kVA,电杆类型:12m | 套 | 73 | 2024-04-30 | 2024-10-30 | 张家口 | 买方指定仓库地面交货 |  | G00M-500134511-00019 | 044005893000010 | 400229390800010 | 500134511 |  | 500134511-0088
0124AA-1035001-0002 | 包2 | 200 | 国网冀北电力有限公司 | 国网冀北电力有限公司唐山供电公司 |  | 无电压等级 | 10kV柱上变压器台成套设备,ZA-1-ZX,200kVA,15m | 10kV柱上变压器台成套设备-设计方案:ZA-1-ZX,变压器容量:200kVA,电杆类型:15m | 套 | 2 | 2024-04-30 | 2024-10-30 | 河北唐山 | 买方指定仓库地面交货 |  | G00M-500134512-00022 | 044005994100010 | 400229488900010 | 500134512 |  | 500134512-0138
0124AA-1035001-0002 | 包2 | 200 | 国网冀北电力有限公司 | 国网冀北电力有限公司唐山供电公司 |  | 无电压等级 | 10kV柱上变压器台成套设备,ZA-1-ZX,400kVA,12m | 10kV柱上变压器台成套设备-设计方案:ZA-1-ZX,变压器容量:400kVA,电杆类型:12m | 套 | 1 | 2024-04-30 | 2024-10-30 | 河北唐山 | 买方指定仓库地面交货 |  | G00M-500134505-00029 | 044005992600010 | 400229487500010 | 500134505 |  | 500134505-0173
0124AA-1035001-0002 | 包2 | 200 | 国网冀北电力有限公司 | 国网冀北电力有限公司唐山供电公司 |  | 无电压等级 | 10kV柱上变压器台成套设备,ZA-1-ZX,400kVA,12m | 10kV柱上变压器台成套设备-设计方案:ZA-1-ZX,变压器容量:400kVA,电杆类型:12m | 套 | 2 | 2024-04-30 | 2024-10-30 | 河北唐山 | 买方指定仓库地面交货 |  | G00M-500134505-00030 | 044005992700010 | 400229487600010 | 500134505 |  | 500134505-0174
0124AA-1035001-0002 | 包2 | 200 | 国网冀北电力有限公司 | 国网冀北电力有限公司唐山供电公司 |  | 无电压等级 | 10kV柱上变压器台成套设备,ZA-1-ZX,400kVA,12m | 10kV柱上变压器台成套设备-设计方案:ZA-1-ZX,变压器容量:400kVA,电杆类型:12m | 套 | 25 | 2024-04-30 | 2024-10-30 | 河北唐山 | 买方指定仓库地面交货 |  | G00M-500134505-00028 | 044005992500010 | 400229487400010 | 500134505 |  | 500134505-0172
0124AA-1035001-0002 | 包2 | 200 | 国网冀北电力有限公司 | 国网冀北电力有限公司唐山供电公司 |  | 无电压等级 | 10kV柱上变压器台成套设备,ZA-1-CX,400kVA,15m | 10kV柱上变压器台成套设备-设计方案:ZA-1-CX,变压器容量:400kVA,电杆类型:15m | 套 | 1 | 2024-04-30 | 2024-10-30 | 河北唐山 | 买方指定仓库地面交货 |  | G00M-500134504-00021 | 044005991400010 | 400229486400010 | 500134504 |  | 500134504-0118
0124AA-1035001-0002 | 包2 | 200 | 国网冀北电力有限公司 | 国网冀北电力有限公司唐山供电公司 |  | 无电压等级 | 10kV柱上变压器台成套设备,ZA-1-ZX,400kVA,15m | 10kV柱上变压器台成套设备-设计方案:ZA-1-ZX,变压器容量:400kVA,电杆类型:15m | 套 | 2 | 2024-04-30 | 2024-10-30 | 河北唐山 | 买方指定仓库地面交货 |  | G00M-500134497-00029 | 044005990500010 | 400229485600010 | 500134497 |  | 500134497-0175
0124AA-1035001-0002 | 包2 | 200 | 国网冀北电力有限公司 | 国网冀北电力有限公司唐山供电公司 |  | 无电压等级 | 10kV柱上变压器台成套设备,ZA-1-ZX,200kVA,12m | 10kV柱上变压器台成套设备-设计方案:ZA-1-ZX,变压器容量:200kVA,电杆类型:12m | 套 | 1 | 2024-04-30 | 2024-10-30 | 河北唐山 | 买方指定仓库地面交货 |  | G00M-500134515-00023 | 044005994700010 | 400229489400010 | 500134515 |  | 500134515-0150
0124AA-1035001-0002 | 包2 | 200 | 国网冀北电力有限公司 | 国网冀北电力有限公司唐山供电公司 |  | 无电压等级 | 10kV柱上变压器台成套设备,ZA-1-ZX,200kVA,15m | 10kV柱上变压器台成套设备-设计方案:ZA-1-ZX,变压器容量:200kVA,电杆类型:15m | 套 | 1 | 2024-04-30 | 2024-10-30 | 河北唐山 | 买方指定仓库地面交货 |  | G00M-500134512-00023 | 044005994200010 | 400229489000010 | 500134512 |  | 500134512-0139
0124AA-1035001-0002 | 包2 | 200 | 国网冀北电力有限公司 | 国网冀北电力有限公司唐山供电公司 |  | 无电压等级 | 10kV柱上变压器台成套设备,ZA-1-CX,400kVA,15m | 10kV柱上变压器台成套设备-设计方案:ZA-1-CX,变压器容量:400kVA,电杆类型:15m | 套 | 1 | 2024-04-30 | 2024-10-30 | 河北唐山 | 买方指定仓库地面交货 |  | G00M-500134504-00022 | 044005991500010 | 400229486500010 | 500134504 |  | 500134504-0119
0124AA-1035001-0002 | 包2 | 200 | 国网冀北电力有限公司 | 国网冀北电力有限公司唐山供电公司 |  | 无电压等级 | 10kV柱上变压器台成套设备,ZA-1-CX,200kVA,12m | 10kV柱上变压器台成套设备-设计方案:ZA-1-CX,变压器容量:200kVA,电杆类型:12m | 套 | 4 | 2024-04-30 | 2024-10-30 | 河北唐山 | 买方指定仓库地面交货 |  | G00M-500134509-00016 | 044005993000010 | 400229487900010 | 500134509 |  | 500134509-0107
0124AA-1035001-0002 | 包2 | 200 | 国网冀北电力有限公司 | 国网冀北电力有限公司廊坊供电公司 |  | 无电压等级 | 10kV柱上变压器台成套设备,ZA-1-ZX,400kVA,12m | 10kV柱上变压器台成套设备-设计方案:ZA-1-ZX,变压器容量:400kVA,电杆类型:12m | 套 | 3 | 2024-04-30 | 2024-10-30 | 河北省廊坊市广阳区 | 买方指定仓库地面交货 |  | G00M-500134505-00028 | 044005919300010 | 400229417300010 | 500134505 |  | 500134505-0172
0124AA-1035001-0002 | 包2 | 200 | 国网冀北电力有限公司 | 国网冀北电力有限公司唐山供电公司 |  | 无电压等级 | 10kV柱上变压器台成套设备,ZA-1-CX,400kVA,15m | 10kV柱上变压器台成套设备-设计方案:ZA-1-CX,变压器容量:400kVA,电杆类型:15m | 套 | 5 | 2024-04-30 | 2024-10-30 | 河北唐山 | 买方指定仓库地面交货 |  | G00M-500134504-00028 | 044005991900010 | 400229486900010 | 500134504 |  | 500134504-0125
0124AA-1035001-0002 | 包2 | 200 | 国网冀北电力有限公司 | 国网冀北电力有限公司唐山供电公司 |  | 无电压等级 | 10kV柱上变压器台成套设备,ZA-1-ZX,400kVA,15m | 10kV柱上变压器台成套设备-设计方案:ZA-1-ZX,变压器容量:400kVA,电杆类型:15m | 套 | 1 | 2024-04-30 | 2024-10-30 | 河北唐山 | 买方指定仓库地面交货 |  | G00M-500134497-00028 | 044005990400010 | 400229485500010 | 500134497 |  | 500134497-0174
0124AA-1035001-0002 | 包2 | 200 | 国网冀北电力有限公司 | 国网冀北电力有限公司张家口供电公司 |  | 无电压等级 | 10kV柱上变压器台成套设备,ZA-1-ZX,200kVA,12m | 10kV柱上变压器台成套设备-设计方案:ZA-1-ZX,变压器容量:200kVA,电杆类型:12m | 套 | 22 | 2024-04-30 | 2024-10-30 | 张家口 | 买方指定仓库地面交货 |  | G00M-500134515-00022 | 044005893500010 | 400229391300010 | 500134515 |  | 500134515-0149
0124AA-1035001-0002 | 包2 | 200 | 国网冀北电力有限公司 | 国网冀北电力有限公司唐山供电公司 |  | 无电压等级 | 10kV柱上变压器台成套设备,ZA-1-CX,400kVA,12m | 10kV柱上变压器台成套设备-设计方案:ZA-1-CX,变压器容量:400kVA,电杆类型:12m | 套 | 1 | 2024-04-30 | 2024-10-30 | 河北唐山 | 买方指定仓库地面交货 |  | G00M-500134500-00029 | 044005991100010 | 400229486200010 | 500134500 |  | 500134500-0120
0124AA-1035001-0002 | 包2 | 200 | 国网冀北电力有限公司 | 国网冀北电力有限公司唐山供电公司 |  | 无电压等级 | 10kV柱上变压器台成套设备,ZA-1-ZX,100kVA,15m | 10kV柱上变压器台成套设备-设计方案:ZA-1-ZX,变压器容量:100kVA,电杆类型:15m | 套 | 2 | 2024-04-30 | 2024-10-30 | 河北唐山 | 买方指定仓库地面交货 |  | G00M-500134520-00018 | 044005995300010 | 400229490000010 | 500134520 |  | 500134520-0078
0124AA-1035001-0002 | 包2 | 200 | 国网冀北电力有限公司 | 国网冀北电力有限公司唐山供电公司 |  | 无电压等级 | 10kV柱上变压器台成套设备,ZA-1-CX,100kVA,15m | 10kV柱上变压器台成套设备-设计方案:ZA-1-CX,变压器容量:100kVA,电杆类型:15m | 套 | 2 | 2024-04-30 | 2024-10-30 | 河北唐山 | 买方指定仓库地面交货 |  | G00M-500134493-00012 | 044005989300010 | 400229484500010 | 500134493 |  | 500134493-0059
0124AA-1035001-0002 | 包2 | 200 | 国网冀北电力有限公司 | 国网冀北电力有限公司张家口供电公司 |  | 无电压等级 | 10kV柱上变压器台成套设备,ZA-1-ZX,400kVA,12m | 10kV柱上变压器台成套设备-设计方案:ZA-1-ZX,变压器容量:400kVA,电杆类型:12m | 套 | 15 | 2024-04-30 | 2024-10-30 | 张家口 | 买方指定仓库地面交货 |  | G00M-500134505-00028 | 044005891500010 | 400229389900010 | 500134505 |  | 500134505-0172
0124AA-1035001-0002 | 包3 | 300 | 国网冀北电力有限公司 | 国网冀北电力有限公司唐山供电公司 |  | 无电压等级 | 10kV柱上变压器台成套设备,ZA-1-CX,400kVA,15m | 10kV柱上变压器台成套设备-设计方案:ZA-1-CX,变压器容量:400kVA,电杆类型:15m | 套 | 1 | 2024-04-30 | 2024-10-30 | 河北唐山 | 买方指定仓库地面交货 |  | G00M-500134504-00022 | 044005991500010 | 400229486500010 | 500134504 |  | 500134504-0119
0124AA-1035001-0002 | 包3 | 300 | 国网冀北电力有限公司 | 国网冀北电力有限公司唐山供电公司 |  | 无电压等级 | 10kV柱上变压器台成套设备,ZA-1-CX,400kVA,12m | 10kV柱上变压器台成套设备-设计方案:ZA-1-CX,变压器容量:400kVA,电杆类型:12m | 套 | 1 | 2024-04-30 | 2024-10-30 | 河北唐山 | 买方指定仓库地面交货 |  | G00M-500134500-00030 | 044005991200010 | 400229486300010 | 500134500 |  | 500134500-0121
0124AA-1035001-0002 | 包3 | 300 | 国网冀北电力有限公司 | 国网冀北电力有限公司张家口供电公司 |  | 无电压等级 | 10kV柱上变压器台成套设备,ZA-1-ZX,400kVA,12m | 10kV柱上变压器台成套设备-设计方案:ZA-1-ZX,变压器容量:400kVA,电杆类型:12m | 套 | 14 | 2024-04-30 | 2024-10-30 | 张家口 | 买方指定仓库地面交货 |  | G00M-500134505-00028 | 044005891500010 | 400229389900010 | 500134505 |  | 500134505-0172
0124AA-1035001-0002 | 包3 | 300 | 国网冀北电力有限公司 | 国网冀北电力有限公司廊坊供电公司 |  | 无电压等级 | 10kV柱上变压器台成套设备,ZA-1-ZX,400kVA,15m | 10kV柱上变压器台成套设备-设计方案:ZA-1-ZX,变压器容量:400kVA,电杆类型:15m | 套 | 4 | 2024-04-30 | 2024-10-30 | 河北省廊坊市广阳区 | 买方指定仓库地面交货 |  | G00M-500134497-00027 | 044005918800010 | 400229416800010 | 500134497 |  | 500134497-0173
0124AA-1035001-0002 | 包3 | 300 | 国网冀北电力有限公司 | 国网冀北电力有限公司唐山供电公司 |  | 无电压等级 | 10kV柱上变压器台成套设备,ZA-1-CX,400kVA,12m | 10kV柱上变压器台成套设备-设计方案:ZA-1-CX,变压器容量:400kVA,电杆类型:12m | 套 | 2 | 2024-04-30 | 2024-10-30 | 河北唐山 | 买方指定仓库地面交货 |  | G00M-500134500-00028 | 044005991000010 | 400229486100010 | 500134500 |  | 500134500-0119
0124AA-1035001-0002 | 包3 | 300 | 国网冀北电力有限公司 | 国网冀北电力有限公司唐山供电公司 |  | 无电压等级 | 10kV柱上变压器台成套设备,ZA-1-CX,200kVA,12m | 10kV柱上变压器台成套设备-设计方案:ZA-1-CX,变压器容量:200kVA,电杆类型:12m | 套 | 1 | 2024-04-30 | 2024-10-30 | 河北唐山 | 买方指定仓库地面交货 |  | G00M-500134509-00017 | 044005993100010 | 400229488000010 | 500134509 |  | 500134509-0108
0124AA-1035001-0002 | 包3 | 300 | 国网冀北电力有限公司 | 国网冀北电力有限公司唐山供电公司 |  | 无电压等级 | 10kV柱上变压器台成套设备,ZA-1-CX,200kVA,15m | 10kV柱上变压器台成套设备-设计方案:ZA-1-CX,变压器容量:200kVA,电杆类型:15m | 套 | 2 | 2024-04-30 | 2024-10-30 | 河北唐山 | 买方指定仓库地面交货 |  | G00M-500134495-00020 | 044005989600010 | 400229484800010 | 500134495 |  | 500134495-0091
0124AA-1035001-0002 | 包3 | 300 | 国网冀北电力有限公司 | 国网冀北电力有限公司张家口供电公司 |  | 无电压等级 | 10kV柱上变压器台成套设备,ZA-1-ZX,100kVA,12m | 10kV柱上变压器台成套设备-设计方案:ZA-1-ZX,变压器容量:100kVA,电杆类型:12m | 套 | 69 | 2024-04-30 | 2024-10-30 | 张家口 | 买方指定仓库地面交货 |  | G00M-500134511-00019 | 044005893000010 | 400229390800010 | 500134511 |  | 500134511-0088
0124AA-1035001-0002 | 包3 | 300 | 国网冀北电力有限公司 | 国网冀北电力有限公司唐山供电公司 |  | 无电压等级 | 10kV柱上变压器台成套设备,ZA-1-ZX,200kVA,15m | 10kV柱上变压器台成套设备-设计方案:ZA-1-ZX,变压器容量:200kVA,电杆类型:15m | 套 | 2 | 2024-04-30 | 2024-10-30 | 河北唐山 | 买方指定仓库地面交货 |  | G00M-500134512-00022 | 044005994100010 | 400229488900010 | 500134512 |  | 500134512-0138
0124AA-1035001-0002 | 包3 | 300 | 国网冀北电力有限公司 | 国网冀北电力有限公司唐山供电公司 |  | 无电压等级 | 10kV柱上变压器台成套设备,ZA-1-ZX,400kVA,12m | 10kV柱上变压器台成套设备-设计方案:ZA-1-ZX,变压器容量:400kVA,电杆类型:12m | 套 | 1 | 2024-04-30 | 2024-10-30 | 河北唐山 | 买方指定仓库地面交货 |  | G00M-500134505-00029 | 044005992600010 | 400229487500010 | 500134505 |  | 500134505-0173
0124AA-1035001-0002 | 包3 | 300 | 国网冀北电力有限公司 | 国网冀北电力有限公司唐山供电公司 |  | 无电压等级 | 10kV柱上变压器台成套设备,ZA-1-ZX,400kVA,12m | 10kV柱上变压器台成套设备-设计方案:ZA-1-ZX,变压器容量:400kVA,电杆类型:12m | 套 | 2 | 2024-04-30 | 2024-10-30 | 河北唐山 | 买方指定仓库地面交货 |  | G00M-500134505-00030 | 044005992700010 | 400229487600010 | 500134505 |  | 500134505-0174
0124AA-1035001-0002 | 包3 | 300 | 国网冀北电力有限公司 | 国网冀北电力有限公司唐山供电公司 |  | 无电压等级 | 10kV柱上变压器台成套设备,ZA-1-ZX,400kVA,12m | 10kV柱上变压器台成套设备-设计方案:ZA-1-ZX,变压器容量:400kVA,电杆类型:12m | 套 | 24 | 2024-04-30 | 2024-10-30 | 河北唐山 | 买方指定仓库地面交货 |  | G00M-500134505-00028 | 044005992500010 | 400229487400010 | 500134505 |  | 500134505-0172
0124AA-1035001-0002 | 包3 | 300 | 国网冀北电力有限公司 | 国网冀北电力有限公司唐山供电公司 |  | 无电压等级 | 10kV柱上变压器台成套设备,ZA-1-CX,400kVA,15m | 10kV柱上变压器台成套设备-设计方案:ZA-1-CX,变压器容量:400kVA,电杆类型:15m | 套 | 1 | 2024-04-30 | 2024-10-30 | 河北唐山 | 买方指定仓库地面交货 |  | G00M-500134504-00021 | 044005991400010 | 400229486400010 | 500134504 |  | 500134504-0118
0124AA-1035001-0002 | 包3 | 300 | 国网冀北电力有限公司 | 国网冀北电力有限公司唐山供电公司 |  | 无电压等级 | 10kV柱上变压器台成套设备,ZA-1-ZX,400kVA,15m | 10kV柱上变压器台成套设备-设计方案:ZA-1-ZX,变压器容量:400kVA,电杆类型:15m | 套 | 2 | 2024-04-30 | 2024-10-30 | 河北唐山 | 买方指定仓库地面交货 |  | G00M-500134497-00029 | 044005990500010 | 400229485600010 | 500134497 |  | 500134497-0175
0124AA-1035001-0002 | 包3 | 300 | 国网冀北电力有限公司 | 国网冀北电力有限公司唐山供电公司 |  | 无电压等级 | 10kV柱上变压器台成套设备,ZA-1-ZX,200kVA,12m | 10kV柱上变压器台成套设备-设计方案:ZA-1-ZX,变压器容量:200kVA,电杆类型:12m | 套 | 1 | 2024-04-30 | 2024-10-30 | 河北唐山 | 买方指定仓库地面交货 |  | G00M-500134515-00023 | 044005994700010 | 400229489400010 | 500134515 |  | 500134515-0150
0124AA-1035001-0002 | 包3 | 300 | 国网冀北电力有限公司 | 国网冀北电力有限公司唐山供电公司 |  | 无电压等级 | 10kV柱上变压器台成套设备,ZA-1-ZX,200kVA,15m | 10kV柱上变压器台成套设备-设计方案:ZA-1-ZX,变压器容量:200kVA,电杆类型:15m | 套 | 1 | 2024-04-30 | 2024-10-30 | 河北唐山 | 买方指定仓库地面交货 |  | G00M-500134512-00023 | 044005994200010 | 400229489000010 | 500134512 |  | 500134512-0139
0124AA-1035001-0002 | 包3 | 300 | 国网冀北电力有限公司 | 国网冀北电力有限公司唐山供电公司 |  | 无电压等级 | 10kV柱上变压器台成套设备,ZA-1-CX,200kVA,12m | 10kV柱上变压器台成套设备-设计方案:ZA-1-CX,变压器容量:200kVA,电杆类型:12m | 套 | 4 | 2024-04-30 | 2024-10-30 | 河北唐山 | 买方指定仓库地面交货 |  | G00M-500134509-00016 | 044005993000010 | 400229487900010 | 500134509 |  | 500134509-0107
0124AA-1035001-0002 | 包3 | 300 | 国网冀北电力有限公司 | 国网冀北电力有限公司廊坊供电公司 |  | 无电压等级 | 10kV柱上变压器台成套设备,ZA-1-ZX,400kVA,12m | 10kV柱上变压器台成套设备-设计方案:ZA-1-ZX,变压器容量:400kVA,电杆类型:12m | 套 | 3 | 2024-04-30 | 2024-10-30 | 河北省廊坊市广阳区 | 买方指定仓库地面交货 |  | G00M-500134505-00028 | 044005919300010 | 400229417300010 | 500134505 |  | 500134505-0172
0124AA-1035001-0002 | 包3 | 300 | 国网冀北电力有限公司 | 国网冀北电力有限公司唐山供电公司 |  | 无电压等级 | 10kV柱上变压器台成套设备,ZA-1-CX,400kVA,15m | 10kV柱上变压器台成套设备-设计方案:ZA-1-CX,变压器容量:400kVA,电杆类型:15m | 套 | 5 | 2024-04-30 | 2024-10-30 | 河北唐山 | 买方指定仓库地面交货 |  | G00M-500134504-00028 | 044005991900010 | 400229486900010 | 500134504 |  | 500134504-0125
0124AA-1035001-0002 | 包3 | 300 | 国网冀北电力有限公司 | 国网冀北电力有限公司唐山供电公司 |  | 无电压等级 | 10kV柱上变压器台成套设备,ZA-1-ZX,400kVA,15m | 10kV柱上变压器台成套设备-设计方案:ZA-1-ZX,变压器容量:400kVA,电杆类型:15m | 套 | 1 | 2024-04-30 | 2024-10-30 | 河北唐山 | 买方指定仓库地面交货 |  | G00M-500134497-00028 | 044005990400010 | 400229485500010 | 500134497 |  | 500134497-0174
0124AA-1035001-0002 | 包3 | 300 | 国网冀北电力有限公司 | 国网冀北电力有限公司张家口供电公司 |  | 无电压等级 | 10kV柱上变压器台成套设备,ZA-1-ZX,200kVA,12m | 10kV柱上变压器台成套设备-设计方案:ZA-1-ZX,变压器容量:200kVA,电杆类型:12m | 套 | 21 | 2024-04-30 | 2024-10-30 | 张家口 | 买方指定仓库地面交货 |  | G00M-500134515-00022 | 044005893500010 | 400229391300010 | 500134515 |  | 500134515-0149
0124AA-1035001-0002 | 包3 | 300 | 国网冀北电力有限公司 | 国网冀北电力有限公司唐山供电公司 |  | 无电压等级 | 10kV柱上变压器台成套设备,ZA-1-CX,400kVA,12m | 10kV柱上变压器台成套设备-设计方案:ZA-1-CX,变压器容量:400kVA,电杆类型:12m | 套 | 1 | 2024-04-30 | 2024-10-30 | 河北唐山 | 买方指定仓库地面交货 |  | G00M-500134500-00029 | 044005991100010 | 400229486200010 | 500134500 |  | 500134500-0120
0124AA-1035001-0002 | 包3 | 300 | 国网冀北电力有限公司 | 国网冀北电力有限公司唐山供电公司 |  | 无电压等级 | 10kV柱上变压器台成套设备,ZA-1-ZX,100kVA,15m | 10kV柱上变压器台成套设备-设计方案:ZA-1-ZX,变压器容量:100kVA,电杆类型:15m | 套 | 2 | 2024-04-30 | 2024-10-30 | 河北唐山 | 买方指定仓库地面交货 |  | G00M-500134520-00018 | 044005995300010 | 400229490000010 | 500134520 |  | 500134520-0078
0124AA-1035001-0002 | 包3 | 300 | 国网冀北电力有限公司 | 国网冀北电力有限公司唐山供电公司 |  | 无电压等级 | 10kV柱上变压器台成套设备,ZA-1-CX,100kVA,15m | 10kV柱上变压器台成套设备-设计方案:ZA-1-CX,变压器容量:100kVA,电杆类型:15m | 套 | 2 | 2024-04-30 | 2024-10-30 | 河北唐山 | 买方指定仓库地面交货 |  | G00M-500134493-00012 | 044005989300010 | 400229484500010 | 500134493 |  | 500134493-0059
0124AA-1035001-0002 | 包3 | 300 | 国网冀北电力有限公司 | 国网冀北电力有限公司唐山供电公司 |  | 无电压等级 | 10kV柱上变压器台成套设备,ZA-1-CX,200kVA,15m | 10kV柱上变压器台成套设备-设计方案:ZA-1-CX,变压器容量:200kVA,电杆类型:15m | 套 | 1 | 2024-04-30 | 2024-10-30 | 河北唐山 | 买方指定仓库地面交货 |  | G00M-500134495-00021 | 044005989700010 | 400229484900010 | 500134495 |  | 500134495-0092
0124AA-1035001-0002 | 包3 | 300 | 国网冀北电力有限公司 | 国网冀北电力有限公司唐山供电公司 |  | 无电压等级 | 10kV柱上变压器台成套设备,ZA-1-CX,100kVA,12m | 10kV柱上变压器台成套设备-设计方案:ZA-1-CX,变压器容量:100kVA,电杆类型:12m | 套 | 20 | 2024-04-30 | 2024-10-30 | 河北唐山 | 买方指定仓库地面交货 |  | G00M-500134519-00013 | 044005994900010 | 400229489600010 | 500134519 |  | 500134519-0075
0124AA-1035001-0002 | 包4 | 400 | 国网冀北电力有限公司 | 国网冀北电力有限公司唐山供电公司 |  | 无电压等级 | 10kV柱上变压器台成套设备,ZA-1-CX,400kVA,15m | 10kV柱上变压器台成套设备-设计方案:ZA-1-CX,变压器容量:400kVA,电杆类型:15m | 套 | 1 | 2024-04-30 | 2024-10-30 | 河北唐山 | 买方指定仓库地面交货 |  | G00M-500134504-00022 | 044005991500010 | 400229486500010 | 500134504 |  | 500134504-0119
0124AA-1035001-0002 | 包4 | 400 | 国网冀北电力有限公司 | 国网冀北电力有限公司唐山供电公司 |  | 无电压等级 | 10kV柱上变压器台成套设备,ZA-1-CX,100kVA,12m | 10kV柱上变压器台成套设备-设计方案:ZA-1-CX,变压器容量:100kVA,电杆类型:12m | 套 | 19 | 2024-04-30 | 2024-10-30 | 河北唐山 | 买方指定仓库地面交货 |  | G00M-500134519-00013 | 044005994900010 | 400229489600010 | 500134519 |  | 500134519-0075
0124AA-1035001-0002 | 包4 | 400 | 国网冀北电力有限公司 | 国网冀北电力有限公司张家口供电公司 |  | 无电压等级 | 10kV柱上变压器台成套设备,ZA-1-ZX,400kVA,12m | 10kV柱上变压器台成套设备-设计方案:ZA-1-ZX,变压器容量:400kVA,电杆类型:12m | 套 | 13 | 2024-04-30 | 2024-10-30 | 张家口 | 买方指定仓库地面交货 |  | G00M-500134505-00028 | 044005891500010 | 400229389900010 | 500134505 |  | 500134505-0172
0124AA-1035001-0002 | 包4 | 400 | 国网冀北电力有限公司 | 国网冀北电力有限公司廊坊供电公司 |  | 无电压等级 | 10kV柱上变压器台成套设备,ZA-1-ZX,400kVA,15m | 10kV柱上变压器台成套设备-设计方案:ZA-1-ZX,变压器容量:400kVA,电杆类型:15m | 套 | 4 | 2024-04-30 | 2024-10-30 | 河北省廊坊市广阳区 | 买方指定仓库地面交货 |  | G00M-500134497-00027 | 044005918800010 | 400229416800010 | 500134497 |  | 500134497-0173
0124AA-1035001-0002 | 包4 | 400 | 国网冀北电力有限公司 | 国网冀北电力有限公司唐山供电公司 |  | 无电压等级 | 10kV柱上变压器台成套设备,ZA-1-CX,400kVA,12m | 10kV柱上变压器台成套设备-设计方案:ZA-1-CX,变压器容量:400kVA,电杆类型:12m | 套 | 2 | 2024-04-30 | 2024-10-30 | 河北唐山 | 买方指定仓库地面交货 |  | G00M-500134500-00028 | 044005991000010 | 400229486100010 | 500134500 |  | 500134500-0119
0124AA-1035001-0002 | 包4 | 400 | 国网冀北电力有限公司 | 国网冀北电力有限公司唐山供电公司 |  | 无电压等级 | 10kV柱上变压器台成套设备,ZA-1-CX,200kVA,12m | 10kV柱上变压器台成套设备-设计方案:ZA-1-CX,变压器容量:200kVA,电杆类型:12m | 套 | 1 | 2024-04-30 | 2024-10-30 | 河北唐山 | 买方指定仓库地面交货 |  | G00M-500134509-00017 | 044005993100010 | 400229488000010 | 500134509 |  | 500134509-0108
0124AA-1035001-0002 | 包4 | 400 | 国网冀北电力有限公司 | 国网冀北电力有限公司唐山供电公司 |  | 无电压等级 | 10kV柱上变压器台成套设备,ZA-1-CX,200kVA,15m | 10kV柱上变压器台成套设备-设计方案:ZA-1-CX,变压器容量:200kVA,电杆类型:15m | 套 | 2 | 2024-04-30 | 2024-10-30 | 河北唐山 | 买方指定仓库地面交货 |  | G00M-500134495-00020 | 044005989600010 | 400229484800010 | 500134495 |  | 500134495-0091
0124AA-1035001-0002 | 包4 | 400 | 国网冀北电力有限公司 | 国网冀北电力有限公司张家口供电公司 |  | 无电压等级 | 10kV柱上变压器台成套设备,ZA-1-ZX,100kVA,12m | 10kV柱上变压器台成套设备-设计方案:ZA-1-ZX,变压器容量:100kVA,电杆类型:12m | 套 | 64 | 2024-04-30 | 2024-10-30 | 张家口 | 买方指定仓库地面交货 |  | G00M-500134511-00019 | 044005893000010 | 400229390800010 | 500134511 |  | 500134511-0088
0124AA-1035001-0002 | 包4 | 400 | 国网冀北电力有限公司 | 国网冀北电力有限公司唐山供电公司 |  | 无电压等级 | 10kV柱上变压器台成套设备,ZA-1-ZX,200kVA,15m | 10kV柱上变压器台成套设备-设计方案:ZA-1-ZX,变压器容量:200kVA,电杆类型:15m | 套 | 2 | 2024-04-30 | 2024-10-30 | 河北唐山 | 买方指定仓库地面交货 |  | G00M-500134512-00022 | 044005994100010 | 400229488900010 | 500134512 |  | 500134512-0138
0124AA-1035001-0002 | 包4 | 400 | 国网冀北电力有限公司 | 国网冀北电力有限公司唐山供电公司 |  | 无电压等级 | 10kV柱上变压器台成套设备,ZA-1-ZX,400kVA,12m | 10kV柱上变压器台成套设备-设计方案:ZA-1-ZX,变压器容量:400kVA,电杆类型:12m | 套 | 1 | 2024-04-30 | 2024-10-30 | 河北唐山 | 买方指定仓库地面交货 |  | G00M-500134505-00029 | 044005992600010 | 400229487500010 | 500134505 |  | 500134505-0173
0124AA-1035001-0002 | 包4 | 400 | 国网冀北电力有限公司 | 国网冀北电力有限公司唐山供电公司 |  | 无电压等级 | 10kV柱上变压器台成套设备,ZA-1-ZX,400kVA,12m | 10kV柱上变压器台成套设备-设计方案:ZA-1-ZX,变压器容量:400kVA,电杆类型:12m | 套 | 2 | 2024-04-30 | 2024-10-30 | 河北唐山 | 买方指定仓库地面交货 |  | G00M-500134505-00030 | 044005992700010 | 400229487600010 | 500134505 |  | 500134505-0174
0124AA-1035001-0002 | 包4 | 400 | 国网冀北电力有限公司 | 国网冀北电力有限公司唐山供电公司 |  | 无电压等级 | 10kV柱上变压器台成套设备,ZA-1-ZX,400kVA,12m | 10kV柱上变压器台成套设备-设计方案:ZA-1-ZX,变压器容量:400kVA,电杆类型:12m | 套 | 22 | 2024-04-30 | 2024-10-30 | 河北唐山 | 买方指定仓库地面交货 |  | G00M-500134505-00028 | 044005992500010 | 400229487400010 | 500134505 |  | 500134505-0172
0124AA-1035001-0002 | 包4 | 400 | 国网冀北电力有限公司 | 国网冀北电力有限公司唐山供电公司 |  | 无电压等级 | 10kV柱上变压器台成套设备,ZA-1-CX,400kVA,15m | 10kV柱上变压器台成套设备-设计方案:ZA-1-CX,变压器容量:400kVA,电杆类型:15m | 套 | 1 | 2024-04-30 | 2024-10-30 | 河北唐山 | 买方指定仓库地面交货 |  | G00M-500134504-00021 | 044005991400010 | 400229486400010 | 500134504 |  | 500134504-0118
0124AA-1035001-0002 | 包4 | 400 | 国网冀北电力有限公司 | 国网冀北电力有限公司唐山供电公司 |  | 无电压等级 | 10kV柱上变压器台成套设备,ZA-1-ZX,400kVA,15m | 10kV柱上变压器台成套设备-设计方案:ZA-1-ZX,变压器容量:400kVA,电杆类型:15m | 套 | 2 | 2024-04-30 | 2024-10-30 | 河北唐山 | 买方指定仓库地面交货 |  | G00M-500134497-00029 | 044005990500010 | 400229485600010 | 500134497 |  | 500134497-0175
0124AA-1035001-0002 | 包4 | 400 | 国网冀北电力有限公司 | 国网冀北电力有限公司唐山供电公司 |  | 无电压等级 | 10kV柱上变压器台成套设备,ZA-1-ZX,200kVA,12m | 10kV柱上变压器台成套设备-设计方案:ZA-1-ZX,变压器容量:200kVA,电杆类型:12m | 套 | 1 | 2024-04-30 | 2024-10-30 | 河北唐山 | 买方指定仓库地面交货 |  | G00M-500134515-00023 | 044005994700010 | 400229489400010 | 500134515 |  | 500134515-0150
0124AA-1035001-0002 | 包4 | 400 | 国网冀北电力有限公司 | 国网冀北电力有限公司唐山供电公司 |  | 无电压等级 | 10kV柱上变压器台成套设备,ZA-1-ZX,200kVA,15m | 10kV柱上变压器台成套设备-设计方案:ZA-1-ZX,变压器容量:200kVA,电杆类型:15m | 套 | 1 | 2024-04-30 | 2024-10-30 | 河北唐山 | 买方指定仓库地面交货 |  | G00M-500134512-00023 | 044005994200010 | 400229489000010 | 500134512 |  | 500134512-0139
0124AA-1035001-0002 | 包4 | 400 | 国网冀北电力有限公司 | 国网冀北电力有限公司唐山供电公司 |  | 无电压等级 | 10kV柱上变压器台成套设备,ZA-1-CX,200kVA,12m | 10kV柱上变压器台成套设备-设计方案:ZA-1-CX,变压器容量:200kVA,电杆类型:12m | 套 | 4 | 2024-04-30 | 2024-10-30 | 河北唐山 | 买方指定仓库地面交货 |  | G00M-500134509-00016 | 044005993000010 | 400229487900010 | 500134509 |  | 500134509-0107
0124AA-1035001-0002 | 包4 | 400 | 国网冀北电力有限公司 | 国网冀北电力有限公司廊坊供电公司 |  | 无电压等级 | 10kV柱上变压器台成套设备,ZA-1-ZX,400kVA,12m | 10kV柱上变压器台成套设备-设计方案:ZA-1-ZX,变压器容量:400kVA,电杆类型:12m | 套 | 3 | 2024-04-30 | 2024-10-30 | 河北省廊坊市广阳区 | 买方指定仓库地面交货 |  | G00M-500134505-00028 | 044005919300010 | 400229417300010 | 500134505 |  | 500134505-0172
0124AA-1035001-0002 | 包4 | 400 | 国网冀北电力有限公司 | 国网冀北电力有限公司唐山供电公司 |  | 无电压等级 | 10kV柱上变压器台成套设备,ZA-1-CX,400kVA,15m | 10kV柱上变压器台成套设备-设计方案:ZA-1-CX,变压器容量:400kVA,电杆类型:15m | 套 | 4 | 2024-04-30 | 2024-10-30 | 河北唐山 | 买方指定仓库地面交货 |  | G00M-500134504-00028 | 044005991900010 | 400229486900010 | 500134504 |  | 500134504-0125
0124AA-1035001-0002 | 包4 | 400 | 国网冀北电力有限公司 | 国网冀北电力有限公司唐山供电公司 |  | 无电压等级 | 10kV柱上变压器台成套设备,ZA-1-ZX,400kVA,15m | 10kV柱上变压器台成套设备-设计方案:ZA-1-ZX,变压器容量:400kVA,电杆类型:15m | 套 | 1 | 2024-04-30 | 2024-10-30 | 河北唐山 | 买方指定仓库地面交货 |  | G00M-500134497-00028 | 044005990400010 | 400229485500010 | 500134497 |  | 500134497-0174
0124AA-1035001-0002 | 包4 | 400 | 国网冀北电力有限公司 | 国网冀北电力有限公司张家口供电公司 |  | 无电压等级 | 10kV柱上变压器台成套设备,ZA-1-ZX,200kVA,12m | 10kV柱上变压器台成套设备-设计方案:ZA-1-ZX,变压器容量:200kVA,电杆类型:12m | 套 | 19 | 2024-04-30 | 2024-10-30 | 张家口 | 买方指定仓库地面交货 |  | G00M-500134515-00022 | 044005893500010 | 400229391300010 | 500134515 |  | 500134515-0149
0124AA-1035001-0002 | 包4 | 400 | 国网冀北电力有限公司 | 国网冀北电力有限公司唐山供电公司 |  | 无电压等级 | 10kV柱上变压器台成套设备,ZA-1-CX,400kVA,12m | 10kV柱上变压器台成套设备-设计方案:ZA-1-CX,变压器容量:400kVA,电杆类型:12m | 套 | 1 | 2024-04-30 | 2024-10-30 | 河北唐山 | 买方指定仓库地面交货 |  | G00M-500134500-00029 | 044005991100010 | 400229486200010 | 500134500 |  | 500134500-0120
0124AA-1035001-0002 | 包4 | 400 | 国网冀北电力有限公司 | 国网冀北电力有限公司唐山供电公司 |  | 无电压等级 | 10kV柱上变压器台成套设备,ZA-1-ZX,100kVA,15m | 10kV柱上变压器台成套设备-设计方案:ZA-1-ZX,变压器容量:100kVA,电杆类型:15m | 套 | 2 | 2024-04-30 | 2024-10-30 | 河北唐山 | 买方指定仓库地面交货 |  | G00M-500134520-00018 | 044005995300010 | 400229490000010 | 500134520 |  | 500134520-0078
0124AA-1035001-0002 | 包4 | 400 | 国网冀北电力有限公司 | 国网冀北电力有限公司唐山供电公司 |  | 无电压等级 | 10kV柱上变压器台成套设备,ZA-1-CX,100kVA,15m | 10kV柱上变压器台成套设备-设计方案:ZA-1-CX,变压器容量:100kVA,电杆类型:15m | 套 | 2 | 2024-04-30 | 2024-10-30 | 河北唐山 | 买方指定仓库地面交货 |  | G00M-500134493-00012 | 044005989300010 | 400229484500010 | 500134493 |  | 500134493-0059
0124AA-1035001-0002 | 包4 | 400 | 国网冀北电力有限公司 | 国网冀北电力有限公司唐山供电公司 |  | 无电压等级 | 10kV柱上变压器台成套设备,ZA-1-CX,200kVA,15m | 10kV柱上变压器台成套设备-设计方案:ZA-1-CX,变压器容量:200kVA,电杆类型:15m | 套 | 1 | 2024-04-30 | 2024-10-30 | 河北唐山 | 买方指定仓库地面交货 |  | G00M-500134495-00021 | 044005989700010 | 400229484900010 | 500134495 |  | 500134495-0092
0124AA-1035001-0002 | 包4 | 400 | 国网冀北电力有限公司 | 国网冀北电力有限公司唐山供电公司 |  | 无电压等级 | 10kV柱上变压器台成套设备,ZA-1-CX,400kVA,12m | 10kV柱上变压器台成套设备-设计方案:ZA-1-CX,变压器容量:400kVA,电杆类型:12m | 套 | 1 | 2024-04-30 | 2024-10-30 | 河北唐山 | 买方指定仓库地面交货 |  | G00M-500134500-00030 | 044005991200010 | 400229486300010 | 500134500 |  | 500134500-0121
0124AA-1035001-0002 | 包5 | 500 | 国网冀北电力有限公司 | 国网冀北电力有限公司唐山供电公司 |  | 无电压等级 | 10kV柱上变压器台成套设备,ZA-1-CX,100kVA,12m | 10kV柱上变压器台成套设备-设计方案:ZA-1-CX,变压器容量:100kVA,电杆类型:12m | 套 | 18 | 2024-04-30 | 2024-10-30 | 河北唐山 | 买方指定仓库地面交货 |  | G00M-500134519-00013 | 044005994900010 | 400229489600010 | 500134519 |  | 500134519-0075
0124AA-1035001-0002 | 包5 | 500 | 国网冀北电力有限公司 | 国网冀北电力有限公司唐山供电公司 |  | 无电压等级 | 10kV柱上变压器台成套设备,ZA-1-CX,400kVA,12m | 10kV柱上变压器台成套设备-设计方案:ZA-1-CX,变压器容量:400kVA,电杆类型:12m | 套 | 1 | 2024-04-30 | 2024-10-30 | 河北唐山 | 买方指定仓库地面交货 |  | G00M-500134500-00030 | 044005991200010 | 400229486300010 | 500134500 |  | 500134500-0121
0124AA-1035001-0002 | 包5 | 500 | 国网冀北电力有限公司 | 国网冀北电力有限公司廊坊供电公司 |  | 无电压等级 | 10kV柱上变压器台成套设备,ZA-1-ZX,400kVA,15m | 10kV柱上变压器台成套设备-设计方案:ZA-1-ZX,变压器容量:400kVA,电杆类型:15m | 套 | 4 | 2024-04-30 | 2024-10-30 | 河北省廊坊市广阳区 | 买方指定仓库地面交货 |  | G00M-500134497-00027 | 044005918800010 | 400229416800010 | 500134497 |  | 500134497-0173
0124AA-1035001-0002 | 包5 | 500 | 国网冀北电力有限公司 | 国网冀北电力有限公司唐山供电公司 |  | 无电压等级 | 10kV柱上变压器台成套设备,ZA-1-CX,400kVA,12m | 10kV柱上变压器台成套设备-设计方案:ZA-1-CX,变压器容量:400kVA,电杆类型:12m | 套 | 2 | 2024-04-30 | 2024-10-30 | 河北唐山 | 买方指定仓库地面交货 |  | G00M-500134500-00028 | 044005991000010 | 400229486100010 | 500134500 |  | 500134500-0119
0124AA-1035001-0002 | 包5 | 500 | 国网冀北电力有限公司 | 国网冀北电力有限公司唐山供电公司 |  | 无电压等级 | 10kV柱上变压器台成套设备,ZA-1-CX,200kVA,12m | 10kV柱上变压器台成套设备-设计方案:ZA-1-CX,变压器容量:200kVA,电杆类型:12m | 套 | 1 | 2024-04-30 | 2024-10-30 | 河北唐山 | 买方指定仓库地面交货 |  | G00M-500134509-00017 | 044005993100010 | 400229488000010 | 500134509 |  | 500134509-0108
0124AA-1035001-0002 | 包5 | 500 | 国网冀北电力有限公司 | 国网冀北电力有限公司唐山供电公司 |  | 无电压等级 | 10kV柱上变压器台成套设备,ZA-1-CX,200kVA,15m | 10kV柱上变压器台成套设备-设计方案:ZA-1-CX,变压器容量:200kVA,电杆类型:15m | 套 | 2 | 2024-04-30 | 2024-10-30 | 河北唐山 | 买方指定仓库地面交货 |  | G00M-500134495-00020 | 044005989600010 | 400229484800010 | 500134495 |  | 500134495-0091
0124AA-1035001-0002 | 包5 | 500 | 国网冀北电力有限公司 | 国网冀北电力有限公司张家口供电公司 |  | 无电压等级 | 10kV柱上变压器台成套设备,ZA-1-ZX,100kVA,12m | 10kV柱上变压器台成套设备-设计方案:ZA-1-ZX,变压器容量:100kVA,电杆类型:12m | 套 | 60 | 2024-04-30 | 2024-10-30 | 张家口 | 买方指定仓库地面交货 |  | G00M-500134511-00019 | 044005893000010 | 400229390800010 | 500134511 |  | 500134511-0088
0124AA-1035001-0002 | 包5 | 500 | 国网冀北电力有限公司 | 国网冀北电力有限公司唐山供电公司 |  | 无电压等级 | 10kV柱上变压器台成套设备,ZA-1-ZX,200kVA,15m | 10kV柱上变压器台成套设备-设计方案:ZA-1-ZX,变压器容量:200kVA,电杆类型:15m | 套 | 2 | 2024-04-30 | 2024-10-30 | 河北唐山 | 买方指定仓库地面交货 |  | G00M-500134512-00022 | 044005994100010 | 400229488900010 | 500134512 |  | 500134512-0138
0124AA-1035001-0002 | 包5 | 500 | 国网冀北电力有限公司 | 国网冀北电力有限公司唐山供电公司 |  | 无电压等级 | 10kV柱上变压器台成套设备,ZA-1-ZX,400kVA,12m | 10kV柱上变压器台成套设备-设计方案:ZA-1-ZX,变压器容量:400kVA,电杆类型:12m | 套 | 1 | 2024-04-30 | 2024-10-30 | 河北唐山 | 买方指定仓库地面交货 |  | G00M-500134505-00029 | 044005992600010 | 400229487500010 | 500134505 |  | 500134505-0173
0124AA-1035001-0002 | 包5 | 500 | 国网冀北电力有限公司 | 国网冀北电力有限公司唐山供电公司 |  | 无电压等级 | 10kV柱上变压器台成套设备,ZA-1-ZX,400kVA,12m | 10kV柱上变压器台成套设备-设计方案:ZA-1-ZX,变压器容量:400kVA,电杆类型:12m | 套 | 2 | 2024-04-30 | 2024-10-30 | 河北唐山 | 买方指定仓库地面交货 |  | G00M-500134505-00030 | 044005992700010 | 400229487600010 | 500134505 |  | 500134505-0174
0124AA-1035001-0002 | 包5 | 500 | 国网冀北电力有限公司 | 国网冀北电力有限公司唐山供电公司 |  | 无电压等级 | 10kV柱上变压器台成套设备,ZA-1-ZX,400kVA,12m | 10kV柱上变压器台成套设备-设计方案:ZA-1-ZX,变压器容量:400kVA,电杆类型:12m | 套 | 21 | 2024-04-30 | 2024-10-30 | 河北唐山 | 买方指定仓库地面交货 |  | G00M-500134505-00028 | 044005992500010 | 400229487400010 | 500134505 |  | 500134505-0172
0124AA-1035001-0002 | 包5 | 500 | 国网冀北电力有限公司 | 国网冀北电力有限公司唐山供电公司 |  | 无电压等级 | 10kV柱上变压器台成套设备,ZA-1-CX,400kVA,15m | 10kV柱上变压器台成套设备-设计方案:ZA-1-CX,变压器容量:400kVA,电杆类型:15m | 套 | 1 | 2024-04-30 | 2024-10-30 | 河北唐山 | 买方指定仓库地面交货 |  | G00M-500134504-00021 | 044005991400010 | 400229486400010 | 500134504 |  | 500134504-0118
0124AA-1035001-0002 | 包5 | 500 | 国网冀北电力有限公司 | 国网冀北电力有限公司唐山供电公司 |  | 无电压等级 | 10kV柱上变压器台成套设备,ZA-1-ZX,400kVA,15m | 10kV柱上变压器台成套设备-设计方案:ZA-1-ZX,变压器容量:400kVA,电杆类型:15m | 套 | 2 | 2024-04-30 | 2024-10-30 | 河北唐山 | 买方指定仓库地面交货 |  | G00M-500134497-00029 | 044005990500010 | 400229485600010 | 500134497 |  | 500134497-0175
0124AA-1035001-0002 | 包5 | 500 | 国网冀北电力有限公司 | 国网冀北电力有限公司唐山供电公司 |  | 无电压等级 | 10kV柱上变压器台成套设备,ZA-1-ZX,200kVA,12m | 10kV柱上变压器台成套设备-设计方案:ZA-1-ZX,变压器容量:200kVA,电杆类型:12m | 套 | 1 | 2024-04-30 | 2024-10-30 | 河北唐山 | 买方指定仓库地面交货 |  | G00M-500134515-00023 | 044005994700010 | 400229489400010 | 500134515 |  | 500134515-0150
0124AA-1035001-0002 | 包5 | 500 | 国网冀北电力有限公司 | 国网冀北电力有限公司唐山供电公司 |  | 无电压等级 | 10kV柱上变压器台成套设备,ZA-1-ZX,200kVA,15m | 10kV柱上变压器台成套设备-设计方案:ZA-1-ZX,变压器容量:200kVA,电杆类型:15m | 套 | 1 | 2024-04-30 | 2024-10-30 | 河北唐山 | 买方指定仓库地面交货 |  | G00M-500134512-00023 | 044005994200010 | 400229489000010 | 500134512 |  | 500134512-0139
0124AA-1035001-0002 | 包5 | 500 | 国网冀北电力有限公司 | 国网冀北电力有限公司唐山供电公司 |  | 无电压等级 | 10kV柱上变压器台成套设备,ZA-1-CX,400kVA,15m | 10kV柱上变压器台成套设备-设计方案:ZA-1-CX,变压器容量:400kVA,电杆类型:15m | 套 | 1 | 2024-04-30 | 2024-10-30 | 河北唐山 | 买方指定仓库地面交货 |  | G00M-500134504-00022 | 044005991500010 | 400229486500010 | 500134504 |  | 500134504-0119
0124AA-1035001-0002 | 包5 | 500 | 国网冀北电力有限公司 | 国网冀北电力有限公司唐山供电公司 |  | 无电压等级 | 10kV柱上变压器台成套设备,ZA-1-CX,200kVA,12m | 10kV柱上变压器台成套设备-设计方案:ZA-1-CX,变压器容量:200kVA,电杆类型:12m | 套 | 3 | 2024-04-30 | 2024-10-30 | 河北唐山 | 买方指定仓库地面交货 |  | G00M-500134509-00016 | 044005993000010 | 400229487900010 | 500134509 |  | 500134509-0107
0124AA-1035001-0002 | 包5 | 500 | 国网冀北电力有限公司 | 国网冀北电力有限公司廊坊供电公司 |  | 无电压等级 | 10kV柱上变压器台成套设备,ZA-1-ZX,400kVA,12m | 10kV柱上变压器台成套设备-设计方案:ZA-1-ZX,变压器容量:400kVA,电杆类型:12m | 套 | 3 | 2024-04-30 | 2024-10-30 | 河北省廊坊市广阳区 | 买方指定仓库地面交货 |  | G00M-500134505-00028 | 044005919300010 | 400229417300010 | 500134505 |  | 500134505-0172
0124AA-1035001-0002 | 包5 | 500 | 国网冀北电力有限公司 | 国网冀北电力有限公司唐山供电公司 |  | 无电压等级 | 10kV柱上变压器台成套设备,ZA-1-CX,400kVA,15m | 10kV柱上变压器台成套设备-设计方案:ZA-1-CX,变压器容量:400kVA,电杆类型:15m | 套 | 4 | 2024-04-30 | 2024-10-30 | 河北唐山 | 买方指定仓库地面交货 |  | G00M-500134504-00028 | 044005991900010 | 400229486900010 | 500134504 |  | 500134504-0125
0124AA-1035001-0002 | 包5 | 500 | 国网冀北电力有限公司 | 国网冀北电力有限公司唐山供电公司 |  | 无电压等级 | 10kV柱上变压器台成套设备,ZA-1-ZX,400kVA,15m | 10kV柱上变压器台成套设备-设计方案:ZA-1-ZX,变压器容量:400kVA,电杆类型:15m | 套 | 1 | 2024-04-30 | 2024-10-30 | 河北唐山 | 买方指定仓库地面交货 |  | G00M-500134497-00028 | 044005990400010 | 400229485500010 | 500134497 |  | 500134497-0174
0124AA-1035001-0002 | 包5 | 500 | 国网冀北电力有限公司 | 国网冀北电力有限公司张家口供电公司 |  | 无电压等级 | 10kV柱上变压器台成套设备,ZA-1-ZX,200kVA,12m | 10kV柱上变压器台成套设备-设计方案:ZA-1-ZX,变压器容量:200kVA,电杆类型:12m | 套 | 18 | 2024-04-30 | 2024-10-30 | 张家口 | 买方指定仓库地面交货 |  | G00M-500134515-00022 | 044005893500010 | 400229391300010 | 500134515 |  | 500134515-0149
0124AA-1035001-0002 | 包5 | 500 | 国网冀北电力有限公司 | 国网冀北电力有限公司唐山供电公司 |  | 无电压等级 | 10kV柱上变压器台成套设备,ZA-1-CX,400kVA,12m | 10kV柱上变压器台成套设备-设计方案:ZA-1-CX,变压器容量:400kVA,电杆类型:12m | 套 | 1 | 2024-04-30 | 2024-10-30 | 河北唐山 | 买方指定仓库地面交货 |  | G00M-500134500-00029 | 044005991100010 | 400229486200010 | 500134500 |  | 500134500-0120
0124AA-1035001-0002 | 包5 | 500 | 国网冀北电力有限公司 | 国网冀北电力有限公司唐山供电公司 |  | 无电压等级 | 10kV柱上变压器台成套设备,ZA-1-ZX,100kVA,15m | 10kV柱上变压器台成套设备-设计方案:ZA-1-ZX,变压器容量:100kVA,电杆类型:15m | 套 | 2 | 2024-04-30 | 2024-10-30 | 河北唐山 | 买方指定仓库地面交货 |  | G00M-500134520-00018 | 044005995300010 | 400229490000010 | 500134520 |  | 500134520-0078
0124AA-1035001-0002 | 包5 | 500 | 国网冀北电力有限公司 | 国网冀北电力有限公司唐山供电公司 |  | 无电压等级 | 10kV柱上变压器台成套设备,ZA-1-CX,100kVA,15m | 10kV柱上变压器台成套设备-设计方案:ZA-1-CX,变压器容量:100kVA,电杆类型:15m | 套 | 2 | 2024-04-30 | 2024-10-30 | 河北唐山 | 买方指定仓库地面交货 |  | G00M-500134493-00012 | 044005989300010 | 400229484500010 | 500134493 |  | 500134493-0059
0124AA-1035001-0002 | 包5 | 500 | 国网冀北电力有限公司 | 国网冀北电力有限公司唐山供电公司 |  | 无电压等级 | 10kV柱上变压器台成套设备,ZA-1-CX,200kVA,15m | 10kV柱上变压器台成套设备-设计方案:ZA-1-CX,变压器容量:200kVA,电杆类型:15m | 套 | 1 | 2024-04-30 | 2024-10-30 | 河北唐山 | 买方指定仓库地面交货 |  | G00M-500134495-00021 | 044005989700010 | 400229484900010 | 500134495 |  | 500134495-0092
0124AA-1035001-0002 | 包5 | 500 | 国网冀北电力有限公司 | 国网冀北电力有限公司张家口供电公司 |  | 无电压等级 | 10kV柱上变压器台成套设备,ZA-1-ZX,400kVA,12m | 10kV柱上变压器台成套设备-设计方案:ZA-1-ZX,变压器容量:400kVA,电杆类型:12m | 套 | 12 | 2024-04-30 | 2024-10-30 | 张家口 | 买方指定仓库地面交货 |  | G00M-500134505-00028 | 044005891500010 | 400229389900010 | 500134505 |  | 500134505-0172
0124AA-1035001-0002 | 包6 | 600 | 国网冀北电力有限公司 | 国网冀北电力有限公司唐山供电公司 |  | 无电压等级 | 10kV柱上变压器台成套设备,ZA-1-CX,100kVA,12m | 10kV柱上变压器台成套设备-设计方案:ZA-1-CX,变压器容量:100kVA,电杆类型:12m | 套 | 16 | 2024-04-30 | 2024-10-30 | 河北唐山 | 买方指定仓库地面交货 |  | G00M-500134519-00013 | 044005994900010 | 400229489600010 | 500134519 |  | 500134519-0075
0124AA-1035001-0002 | 包6 | 600 | 国网冀北电力有限公司 | 国网冀北电力有限公司唐山供电公司 |  | 无电压等级 | 10kV柱上变压器台成套设备,ZA-1-CX,200kVA,15m | 10kV柱上变压器台成套设备-设计方案:ZA-1-CX,变压器容量:200kVA,电杆类型:15m | 套 | 1 | 2024-04-30 | 2024-10-30 | 河北唐山 | 买方指定仓库地面交货 |  | G00M-500134495-00021 | 044005989700010 | 400229484900010 | 500134495 |  | 500134495-0092
0124AA-1035001-0002 | 包6 | 600 | 国网冀北电力有限公司 | 国网冀北电力有限公司廊坊供电公司 |  | 无电压等级 | 10kV柱上变压器台成套设备,ZA-1-ZX,400kVA,15m | 10kV柱上变压器台成套设备-设计方案:ZA-1-ZX,变压器容量:400kVA,电杆类型:15m | 套 | 3 | 2024-04-30 | 2024-10-30 | 河北省廊坊市广阳区 | 买方指定仓库地面交货 |  | G00M-500134497-00027 | 044005918800010 | 400229416800010 | 500134497 |  | 500134497-0173
0124AA-1035001-0002 | 包6 | 600 | 国网冀北电力有限公司 | 国网冀北电力有限公司唐山供电公司 |  | 无电压等级 | 10kV柱上变压器台成套设备,ZA-1-CX,400kVA,12m | 10kV柱上变压器台成套设备-设计方案:ZA-1-CX,变压器容量:400kVA,电杆类型:12m | 套 | 2 | 2024-04-30 | 2024-10-30 | 河北唐山 | 买方指定仓库地面交货 |  | G00M-500134500-00028 | 044005991000010 | 400229486100010 | 500134500 |  | 500134500-0119
0124AA-1035001-0002 | 包6 | 600 | 国网冀北电力有限公司 | 国网冀北电力有限公司唐山供电公司 |  | 无电压等级 | 10kV柱上变压器台成套设备,ZA-1-CX,200kVA,12m | 10kV柱上变压器台成套设备-设计方案:ZA-1-CX,变压器容量:200kVA,电杆类型:12m | 套 | 1 | 2024-04-30 | 2024-10-30 | 河北唐山 | 买方指定仓库地面交货 |  | G00M-500134509-00017 | 044005993100010 | 400229488000010 | 500134509 |  | 500134509-0108
0124AA-1035001-0002 | 包6 | 600 | 国网冀北电力有限公司 | 国网冀北电力有限公司唐山供电公司 |  | 无电压等级 | 10kV柱上变压器台成套设备,ZA-1-CX,200kVA,15m | 10kV柱上变压器台成套设备-设计方案:ZA-1-CX,变压器容量:200kVA,电杆类型:15m | 套 | 2 | 2024-04-30 | 2024-10-30 | 河北唐山 | 买方指定仓库地面交货 |  | G00M-500134495-00020 | 044005989600010 | 400229484800010 | 500134495 |  | 500134495-0091
0124AA-1035001-0002 | 包6 | 600 | 国网冀北电力有限公司 | 国网冀北电力有限公司唐山供电公司 |  | 无电压等级 | 10kV柱上变压器台成套设备,ZA-1-CX,400kVA,12m | 10kV柱上变压器台成套设备-设计方案:ZA-1-CX,变压器容量:400kVA,电杆类型:12m | 套 | 1 | 2024-04-30 | 2024-10-30 | 河北唐山 | 买方指定仓库地面交货 |  | G00M-500134500-00030 | 044005991200010 | 400229486300010 | 500134500 |  | 500134500-0121
0124AA-1035001-0002 | 包6 | 600 | 国网冀北电力有限公司 | 国网冀北电力有限公司张家口供电公司 |  | 无电压等级 | 10kV柱上变压器台成套设备,ZA-1-ZX,100kVA,12m | 10kV柱上变压器台成套设备-设计方案:ZA-1-ZX,变压器容量:100kVA,电杆类型:12m | 套 | 55 | 2024-04-30 | 2024-10-30 | 张家口 | 买方指定仓库地面交货 |  | G00M-500134511-00019 | 044005893000010 | 400229390800010 | 500134511 |  | 500134511-0088
0124AA-1035001-0002 | 包6 | 600 | 国网冀北电力有限公司 | 国网冀北电力有限公司唐山供电公司 |  | 无电压等级 | 10kV柱上变压器台成套设备,ZA-1-ZX,200kVA,15m | 10kV柱上变压器台成套设备-设计方案:ZA-1-ZX,变压器容量:200kVA,电杆类型:15m | 套 | 1 | 2024-04-30 | 2024-10-30 | 河北唐山 | 买方指定仓库地面交货 |  | G00M-500134512-00022 | 044005994100010 | 400229488900010 | 500134512 |  | 500134512-0138
0124AA-1035001-0002 | 包6 | 600 | 国网冀北电力有限公司 | 国网冀北电力有限公司唐山供电公司 |  | 无电压等级 | 10kV柱上变压器台成套设备,ZA-1-ZX,400kVA,12m | 10kV柱上变压器台成套设备-设计方案:ZA-1-ZX,变压器容量:400kVA,电杆类型:12m | 套 | 1 | 2024-04-30 | 2024-10-30 | 河北唐山 | 买方指定仓库地面交货 |  | G00M-500134505-00029 | 044005992600010 | 400229487500010 | 500134505 |  | 500134505-0173
0124AA-1035001-0002 | 包6 | 600 | 国网冀北电力有限公司 | 国网冀北电力有限公司唐山供电公司 |  | 无电压等级 | 10kV柱上变压器台成套设备,ZA-1-ZX,400kVA,12m | 10kV柱上变压器台成套设备-设计方案:ZA-1-ZX,变压器容量:400kVA,电杆类型:12m | 套 | 1 | 2024-04-30 | 2024-10-30 | 河北唐山 | 买方指定仓库地面交货 |  | G00M-500134505-00030 | 044005992700010 | 400229487600010 | 500134505 |  | 500134505-0174
0124AA-1035001-0002 | 包6 | 600 | 国网冀北电力有限公司 | 国网冀北电力有限公司唐山供电公司 |  | 无电压等级 | 10kV柱上变压器台成套设备,ZA-1-ZX,400kVA,12m | 10kV柱上变压器台成套设备-设计方案:ZA-1-ZX,变压器容量:400kVA,电杆类型:12m | 套 | 19 | 2024-04-30 | 2024-10-30 | 河北唐山 | 买方指定仓库地面交货 |  | G00M-500134505-00028 | 044005992500010 | 400229487400010 | 500134505 |  | 500134505-0172
0124AA-1035001-0002 | 包6 | 600 | 国网冀北电力有限公司 | 国网冀北电力有限公司唐山供电公司 |  | 无电压等级 | 10kV柱上变压器台成套设备,ZA-1-CX,400kVA,15m | 10kV柱上变压器台成套设备-设计方案:ZA-1-CX,变压器容量:400kVA,电杆类型:15m | 套 | 1 | 2024-04-30 | 2024-10-30 | 河北唐山 | 买方指定仓库地面交货 |  | G00M-500134504-00021 | 044005991400010 | 400229486400010 | 500134504 |  | 500134504-0118
0124AA-1035001-0002 | 包6 | 600 | 国网冀北电力有限公司 | 国网冀北电力有限公司唐山供电公司 |  | 无电压等级 | 10kV柱上变压器台成套设备,ZA-1-ZX,400kVA,15m | 10kV柱上变压器台成套设备-设计方案:ZA-1-ZX,变压器容量:400kVA,电杆类型:15m | 套 | 1 | 2024-04-30 | 2024-10-30 | 河北唐山 | 买方指定仓库地面交货 |  | G00M-500134497-00029 | 044005990500010 | 400229485600010 | 500134497 |  | 500134497-0175
0124AA-1035001-0002 | 包6 | 600 | 国网冀北电力有限公司 | 国网冀北电力有限公司唐山供电公司 |  | 无电压等级 | 10kV柱上变压器台成套设备,ZA-1-ZX,200kVA,12m | 10kV柱上变压器台成套设备-设计方案:ZA-1-ZX,变压器容量:200kVA,电杆类型:12m | 套 | 1 | 2024-04-30 | 2024-10-30 | 河北唐山 | 买方指定仓库地面交货 |  | G00M-500134515-00023 | 044005994700010 | 400229489400010 | 500134515 |  | 500134515-0150
0124AA-1035001-0002 | 包6 | 600 | 国网冀北电力有限公司 | 国网冀北电力有限公司唐山供电公司 |  | 无电压等级 | 10kV柱上变压器台成套设备,ZA-1-ZX,200kVA,15m | 10kV柱上变压器台成套设备-设计方案:ZA-1-ZX,变压器容量:200kVA,电杆类型:15m | 套 | 1 | 2024-04-30 | 2024-10-30 | 河北唐山 | 买方指定仓库地面交货 |  | G00M-500134512-00023 | 044005994200010 | 400229489000010 | 500134512 |  | 500134512-0139
0124AA-1035001-0002 | 包6 | 600 | 国网冀北电力有限公司 | 国网冀北电力有限公司唐山供电公司 |  | 无电压等级 | 10kV柱上变压器台成套设备,ZA-1-CX,400kVA,15m | 10kV柱上变压器台成套设备-设计方案:ZA-1-CX,变压器容量:400kVA,电杆类型:15m | 套 | 1 | 2024-04-30 | 2024-10-30 | 河北唐山 | 买方指定仓库地面交货 |  | G00M-500134504-00022 | 044005991500010 | 400229486500010 | 500134504 |  | 500134504-0119
0124AA-1035001-0002 | 包6 | 600 | 国网冀北电力有限公司 | 国网冀北电力有限公司唐山供电公司 |  | 无电压等级 | 10kV柱上变压器台成套设备,ZA-1-CX,200kVA,12m | 10kV柱上变压器台成套设备-设计方案:ZA-1-CX,变压器容量:200kVA,电杆类型:12m | 套 | 3 | 2024-04-30 | 2024-10-30 | 河北唐山 | 买方指定仓库地面交货 |  | G00M-500134509-00016 | 044005993000010 | 400229487900010 | 500134509 |  | 500134509-0107
0124AA-1035001-0002 | 包6 | 600 | 国网冀北电力有限公司 | 国网冀北电力有限公司廊坊供电公司 |  | 无电压等级 | 10kV柱上变压器台成套设备,ZA-1-ZX,400kVA,12m | 10kV柱上变压器台成套设备-设计方案:ZA-1-ZX,变压器容量:400kVA,电杆类型:12m | 套 | 2 | 2024-04-30 | 2024-10-30 | 河北省廊坊市广阳区 | 买方指定仓库地面交货 |  | G00M-500134505-00028 | 044005919300010 | 400229417300010 | 500134505 |  | 500134505-0172
0124AA-1035001-0002 | 包6 | 600 | 国网冀北电力有限公司 | 国网冀北电力有限公司唐山供电公司 |  | 无电压等级 | 10kV柱上变压器台成套设备,ZA-1-CX,400kVA,15m | 10kV柱上变压器台成套设备-设计方案:ZA-1-CX,变压器容量:400kVA,电杆类型:15m | 套 | 4 | 2024-04-30 | 2024-10-30 | 河北唐山 | 买方指定仓库地面交货 |  | G00M-500134504-00028 | 044005991900010 | 400229486900010 | 500134504 |  | 500134504-0125
0124AA-1035001-0002 | 包6 | 600 | 国网冀北电力有限公司 | 国网冀北电力有限公司唐山供电公司 |  | 无电压等级 | 10kV柱上变压器台成套设备,ZA-1-ZX,400kVA,15m | 10kV柱上变压器台成套设备-设计方案:ZA-1-ZX,变压器容量:400kVA,电杆类型:15m | 套 | 1 | 2024-04-30 | 2024-10-30 | 河北唐山 | 买方指定仓库地面交货 |  | G00M-500134497-00028 | 044005990400010 | 400229485500010 | 500134497 |  | 500134497-0174
0124AA-1035001-0002 | 包6 | 600 | 国网冀北电力有限公司 | 国网冀北电力有限公司张家口供电公司 |  | 无电压等级 | 10kV柱上变压器台成套设备,ZA-1-ZX,200kVA,12m | 10kV柱上变压器台成套设备-设计方案:ZA-1-ZX,变压器容量:200kVA,电杆类型:12m | 套 | 17 | 2024-04-30 | 2024-10-30 | 张家口 | 买方指定仓库地面交货 |  | G00M-500134515-00022 | 044005893500010 | 400229391300010 | 500134515 |  | 500134515-0149
0124AA-1035001-0002 | 包6 | 600 | 国网冀北电力有限公司 | 国网冀北电力有限公司唐山供电公司 |  | 无电压等级 | 10kV柱上变压器台成套设备,ZA-1-CX,400kVA,12m | 10kV柱上变压器台成套设备-设计方案:ZA-1-CX,变压器容量:400kVA,电杆类型:12m | 套 | 1 | 2024-04-30 | 2024-10-30 | 河北唐山 | 买方指定仓库地面交货 |  | G00M-500134500-00029 | 044005991100010 | 400229486200010 | 500134500 |  | 500134500-0120
0124AA-1035001-0002 | 包6 | 600 | 国网冀北电力有限公司 | 国网冀北电力有限公司唐山供电公司 |  | 无电压等级 | 10kV柱上变压器台成套设备,ZA-1-ZX,100kVA,15m | 10kV柱上变压器台成套设备-设计方案:ZA-1-ZX,变压器容量:100kVA,电杆类型:15m | 套 | 1 | 2024-04-30 | 2024-10-30 | 河北唐山 | 买方指定仓库地面交货 |  | G00M-500134520-00018 | 044005995300010 | 400229490000010 | 500134520 |  | 500134520-0078
0124AA-1035001-0002 | 包6 | 600 | 国网冀北电力有限公司 | 国网冀北电力有限公司唐山供电公司 |  | 无电压等级 | 10kV柱上变压器台成套设备,ZA-1-CX,100kVA,15m | 10kV柱上变压器台成套设备-设计方案:ZA-1-CX,变压器容量:100kVA,电杆类型:15m | 套 | 1 | 2024-04-30 | 2024-10-30 | 河北唐山 | 买方指定仓库地面交货 |  | G00M-500134493-00012 | 044005989300010 | 400229484500010 | 500134493 |  | 500134493-0059
0124AA-1035001-0002 | 包6 | 600 | 国网冀北电力有限公司 | 国网冀北电力有限公司张家口供电公司 |  | 无电压等级 | 10kV柱上变压器台成套设备,ZA-1-ZX,400kVA,12m | 10kV柱上变压器台成套设备-设计方案:ZA-1-ZX,变压器容量:400kVA,电杆类型:12m | 套 | 11 | 2024-04-30 | 2024-10-30 | 张家口 | 买方指定仓库地面交货 |  | G00M-500134505-00028 | 044005891500010 | 400229389900010 | 500134505 |  | 500134505-0172
0124AA-1035001-0002 | 包7 | 700 | 国网冀北电力有限公司 | 国网冀北电力有限公司唐山供电公司 |  | 无电压等级 | 10kV柱上变压器台成套设备,ZA-1-CX,100kVA,12m | 10kV柱上变压器台成套设备-设计方案:ZA-1-CX,变压器容量:100kVA,电杆类型:12m | 套 | 15 | 2024-04-30 | 2024-10-30 | 河北唐山 | 买方指定仓库地面交货 |  | G00M-500134519-00013 | 044005994900010 | 400229489600010 | 500134519 |  | 500134519-0075
0124AA-1035001-0002 | 包7 | 700 | 国网冀北电力有限公司 | 国网冀北电力有限公司唐山供电公司 |  | 无电压等级 | 10kV柱上变压器台成套设备,ZA-1-CX,100kVA,15m | 10kV柱上变压器台成套设备-设计方案:ZA-1-CX,变压器容量:100kVA,电杆类型:15m | 套 | 1 | 2024-04-30 | 2024-10-30 | 河北唐山 | 买方指定仓库地面交货 |  | G00M-500134493-00012 | 044005989300010 | 400229484500010 | 500134493 |  | 500134493-0059
0124AA-1035001-0002 | 包7 | 700 | 国网冀北电力有限公司 | 国网冀北电力有限公司廊坊供电公司 |  | 无电压等级 | 10kV柱上变压器台成套设备,ZA-1-ZX,400kVA,15m | 10kV柱上变压器台成套设备-设计方案:ZA-1-ZX,变压器容量:400kVA,电杆类型:15m | 套 | 3 | 2024-04-30 | 2024-10-30 | 河北省廊坊市广阳区 | 买方指定仓库地面交货 |  | G00M-500134497-00027 | 044005918800010 | 400229416800010 | 500134497 |  | 500134497-0173
0124AA-1035001-0002 | 包7 | 700 | 国网冀北电力有限公司 | 国网冀北电力有限公司唐山供电公司 |  | 无电压等级 | 10kV柱上变压器台成套设备,ZA-1-CX,400kVA,12m | 10kV柱上变压器台成套设备-设计方案:ZA-1-CX,变压器容量:400kVA,电杆类型:12m | 套 | 2 | 2024-04-30 | 2024-10-30 | 河北唐山 | 买方指定仓库地面交货 |  | G00M-500134500-00028 | 044005991000010 | 400229486100010 | 500134500 |  | 500134500-0119
0124AA-1035001-0002 | 包7 | 700 | 国网冀北电力有限公司 | 国网冀北电力有限公司唐山供电公司 |  | 无电压等级 | 10kV柱上变压器台成套设备,ZA-1-CX,200kVA,15m | 10kV柱上变压器台成套设备-设计方案:ZA-1-CX,变压器容量:200kVA,电杆类型:15m | 套 | 2 | 2024-04-30 | 2024-10-30 | 河北唐山 | 买方指定仓库地面交货 |  | G00M-500134495-00020 | 044005989600010 | 400229484800010 | 500134495 |  | 500134495-0091
0124AA-1035001-0002 | 包7 | 700 | 国网冀北电力有限公司 | 国网冀北电力有限公司张家口供电公司 |  | 无电压等级 | 10kV柱上变压器台成套设备,ZA-1-ZX,100kVA,12m | 10kV柱上变压器台成套设备-设计方案:ZA-1-ZX,变压器容量:100kVA,电杆类型:12m | 套 | 50 | 2024-04-30 | 2024-10-30 | 张家口 | 买方指定仓库地面交货 |  | G00M-500134511-00019 | 044005893000010 | 400229390800010 | 500134511 |  | 500134511-0088
0124AA-1035001-0002 | 包7 | 700 | 国网冀北电力有限公司 | 国网冀北电力有限公司唐山供电公司 |  | 无电压等级 | 10kV柱上变压器台成套设备,ZA-1-ZX,200kVA,15m | 10kV柱上变压器台成套设备-设计方案:ZA-1-ZX,变压器容量:200kVA,电杆类型:15m | 套 | 1 | 2024-04-30 | 2024-10-30 | 河北唐山 | 买方指定仓库地面交货 |  | G00M-500134512-00022 | 044005994100010 | 400229488900010 | 500134512 |  | 500134512-0138
0124AA-1035001-0002 | 包7 | 700 | 国网冀北电力有限公司 | 国网冀北电力有限公司唐山供电公司 |  | 无电压等级 | 10kV柱上变压器台成套设备,ZA-1-ZX,400kVA,12m | 10kV柱上变压器台成套设备-设计方案:ZA-1-ZX,变压器容量:400kVA,电杆类型:12m | 套 | 1 | 2024-04-30 | 2024-10-30 | 河北唐山 | 买方指定仓库地面交货 |  | G00M-500134505-00030 | 044005992700010 | 400229487600010 | 500134505 |  | 500134505-0174
0124AA-1035001-0002 | 包7 | 700 | 国网冀北电力有限公司 | 国网冀北电力有限公司唐山供电公司 |  | 无电压等级 | 10kV柱上变压器台成套设备,ZA-1-ZX,400kVA,12m | 10kV柱上变压器台成套设备-设计方案:ZA-1-ZX,变压器容量:400kVA,电杆类型:12m | 套 | 17 | 2024-04-30 | 2024-10-30 | 河北唐山 | 买方指定仓库地面交货 |  | G00M-500134505-00028 | 044005992500010 | 400229487400010 | 500134505 |  | 500134505-0172
0124AA-1035001-0002 | 包7 | 700 | 国网冀北电力有限公司 | 国网冀北电力有限公司唐山供电公司 |  | 无电压等级 | 10kV柱上变压器台成套设备,ZA-1-ZX,400kVA,15m | 10kV柱上变压器台成套设备-设计方案:ZA-1-ZX,变压器容量:400kVA,电杆类型:15m | 套 | 1 | 2024-04-30 | 2024-10-30 | 河北唐山 | 买方指定仓库地面交货 |  | G00M-500134497-00029 | 044005990500010 | 400229485600010 | 500134497 |  | 500134497-0175
0124AA-1035001-0002 | 包7 | 700 | 国网冀北电力有限公司 | 国网冀北电力有限公司唐山供电公司 |  | 无电压等级 | 10kV柱上变压器台成套设备,ZA-1-CX,200kVA,12m | 10kV柱上变压器台成套设备-设计方案:ZA-1-CX,变压器容量:200kVA,电杆类型:12m | 套 | 4 | 2024-04-30 | 2024-10-30 | 河北唐山 | 买方指定仓库地面交货 |  | G00M-500134509-00016 | 044005993000010 | 400229487900010 | 500134509 |  | 500134509-0107
0124AA-1035001-0002 | 包7 | 700 | 国网冀北电力有限公司 | 国网冀北电力有限公司廊坊供电公司 |  | 无电压等级 | 10kV柱上变压器台成套设备,ZA-1-ZX,400kVA,12m | 10kV柱上变压器台成套设备-设计方案:ZA-1-ZX,变压器容量:400kVA,电杆类型:12m | 套 | 2 | 2024-04-30 | 2024-10-30 | 河北省廊坊市广阳区 | 买方指定仓库地面交货 |  | G00M-500134505-00028 | 044005919300010 | 400229417300010 | 500134505 |  | 500134505-0172
0124AA-1035001-0002 | 包7 | 700 | 国网冀北电力有限公司 | 国网冀北电力有限公司唐山供电公司 |  | 无电压等级 | 10kV柱上变压器台成套设备,ZA-1-CX,400kVA,15m | 10kV柱上变压器台成套设备-设计方案:ZA-1-CX,变压器容量:400kVA,电杆类型:15m | 套 | 4 | 2024-04-30 | 2024-10-30 | 河北唐山 | 买方指定仓库地面交货 |  | G00M-500134504-00028 | 044005991900010 | 400229486900010 | 500134504 |  | 500134504-0125
0124AA-1035001-0002 | 包7 | 700 | 国网冀北电力有限公司 | 国网冀北电力有限公司张家口供电公司 |  | 无电压等级 | 10kV柱上变压器台成套设备,ZA-1-ZX,200kVA,12m | 10kV柱上变压器台成套设备-设计方案:ZA-1-ZX,变压器容量:200kVA,电杆类型:12m | 套 | 15 | 2024-04-30 | 2024-10-30 | 张家口 | 买方指定仓库地面交货 |  | G00M-500134515-00022 | 044005893500010 | 400229391300010 | 500134515 |  | 500134515-0149
0124AA-1035001-0002 | 包7 | 700 | 国网冀北电力有限公司 | 国网冀北电力有限公司唐山供电公司 |  | 无电压等级 | 10kV柱上变压器台成套设备,ZA-1-ZX,100kVA,15m | 10kV柱上变压器台成套设备-设计方案:ZA-1-ZX,变压器容量:100kVA,电杆类型:15m | 套 | 1 | 2024-04-30 | 2024-10-30 | 河北唐山 | 买方指定仓库地面交货 |  | G00M-500134520-00018 | 044005995300010 | 400229490000010 | 500134520 |  | 500134520-0078
0124AA-1035001-0002 | 包7 | 700 | 国网冀北电力有限公司 | 国网冀北电力有限公司张家口供电公司 |  | 无电压等级 | 10kV柱上变压器台成套设备,ZA-1-ZX,400kVA,12m | 10kV柱上变压器台成套设备-设计方案:ZA-1-ZX,变压器容量:400kVA,电杆类型:12m | 套 | 9 | 2024-04-30 | 2024-10-30 | 张家口 | 买方指定仓库地面交货 |  | G00M-500134505-00028 | 044005891500010 | 400229389900010 | 500134505 |  | 500134505-0172

## 配变融合终端（TTU）
分标编号 | 包名称 | 分包编号 | 项目单位 | 需求单位 | 项目名称 | 工程电压等级 | 物资名称 | 物资描述 | 单位 | 数量 | 首批交货日期 | 最后一批交货日期 | 交货地点 | 交货方式 | 备注 | 技术规范编码 | 网省采购申请号 | 总部采购申请号 | 物料编码 | 扩展描述 | 扩展编码
0124AA-1107007-0003 | 包1 | 100 | 国网冀北电力有限公司 | 国网冀北电力有限公司唐山供电公司 |  | 无电压等级 | 配电终端,配变终端(TTU) | 配电终端-类型:配变终端(TTU) | 套 | 552 | 2024-04-30 | 2024-10-30 | 河北唐山 | 买方指定仓库地面交货 |  | G00M-500082251-00002 | 044005983100010 | 400229478300010 | 500082251 |  | 500082251-0055
0124AA-1107007-0003 | 包1 | 100 | 国网冀北电力有限公司 | 国网冀北电力有限公司承德供电公司 |  | 无电压等级 | 配电终端,配变终端(TTU) | 配电终端-类型:配变终端(TTU) | 套 | 775 | 2024-04-30 | 2024-10-30 | 河北省承德市 | 买方指定仓库地面交货 |  | G00M-500082251-00002 | 044005862300010 | 400229361200010 | 500082251 |  | 500082251-0055
0124AA-1107007-0003 | 包1 | 100 | 国网冀北电力有限公司 | 国网冀北电力有限公司张家口供电公司 |  | 无电压等级 | 配电终端,配变终端(TTU) | 配电终端-类型:配变终端(TTU) | 套 | 468 | 2024-04-30 | 2024-10-30 | 张家口 | 买方指定仓库地面交货 |  | G00M-500082251-00002 | 044005885900010 | 400229384300010 | 500082251 |  | 500082251-0055
0124AA-1107007-0003 | 包1 | 100 | 国网冀北电力有限公司 | 国网冀北电力有限公司秦皇岛供电公司 |  | 无电压等级 | 配电终端,配变终端(TTU) | 配电终端-类型:配变终端(TTU) | 套 | 440 | 2024-04-30 | 2024-10-30 | 河北省秦皇岛市 | 买方指定仓库地面交货 |  | G00M-500082251-00002 | 044005944100010 | 400229439900010 | 500082251 |  | 500082251-0055
0124AA-1107007-0003 | 包1 | 100 | 国网冀北电力有限公司 | 国网冀北电力有限公司廊坊供电公司 |  | 无电压等级 | 配电终端,配变终端(TTU) | 配电终端-类型:配变终端(TTU) | 套 | 327 | 2024-04-30 | 2024-10-30 | 河北省廊坊市广阳区 | 买方指定仓库地面交货 |  | G00M-500082251-00002 | 044005912500010 | 400229410800010 | 500082251 |  | 500082251-0055
0124AA-1107007-0003 | 包2 | 200 | 国网冀北电力有限公司 | 国网冀北电力有限公司张家口供电公司 |  | 无电压等级 | 配电终端,配变终端(TTU) | 配电终端-类型:配变终端(TTU) | 套 | 429 | 2024-04-30 | 2024-10-30 | 张家口 | 买方指定仓库地面交货 |  | G00M-500082251-00002 | 044005885900010 | 400229384300010 | 500082251 |  | 500082251-0055
0124AA-1107007-0003 | 包2 | 200 | 国网冀北电力有限公司 | 国网冀北电力有限公司唐山供电公司 |  | 无电压等级 | 配电终端,配变终端(TTU) | 配电终端-类型:配变终端(TTU) | 套 | 506 | 2024-04-30 | 2024-10-30 | 河北唐山 | 买方指定仓库地面交货 |  | G00M-500082251-00002 | 044005983100010 | 400229478300010 | 500082251 |  | 500082251-0055
0124AA-1107007-0003 | 包2 | 200 | 国网冀北电力有限公司 | 国网冀北电力有限公司廊坊供电公司 |  | 无电压等级 | 配电终端,配变终端(TTU) | 配电终端-类型:配变终端(TTU) | 套 | 300 | 2024-04-30 | 2024-10-30 | 河北省廊坊市广阳区 | 买方指定仓库地面交货 |  | G00M-500082251-00002 | 044005912500010 | 400229410800010 | 500082251 |  | 500082251-0055
0124AA-1107007-0003 | 包2 | 200 | 国网冀北电力有限公司 | 国网冀北电力有限公司秦皇岛供电公司 |  | 无电压等级 | 配电终端,配变终端(TTU) | 配电终端-类型:配变终端(TTU) | 套 | 403 | 2024-04-30 | 2024-10-30 | 河北省秦皇岛市 | 买方指定仓库地面交货 |  | G00M-500082251-00002 | 044005944100010 | 400229439900010 | 500082251 |  | 500082251-0055
0124AA-1107007-0003 | 包2 | 200 | 国网冀北电力有限公司 | 国网冀北电力有限公司承德供电公司 |  | 无电压等级 | 配电终端,配变终端(TTU) | 配电终端-类型:配变终端(TTU) | 套 | 711 | 2024-04-30 | 2024-10-30 | 河北省承德市 | 买方指定仓库地面交货 |  | G00M-500082251-00002 | 044005862300010 | 400229361200010 | 500082251 |  | 500082251-0055
0124AA-1107007-0003 | 包3 | 300 | 国网冀北电力有限公司 | 国网冀北电力有限公司秦皇岛供电公司 |  | 无电压等级 | 配电终端,配变终端(TTU) | 配电终端-类型:配变终端(TTU) | 套 | 367 | 2024-04-30 | 2024-10-30 | 河北省秦皇岛市 | 买方指定仓库地面交货 |  | G00M-500082251-00002 | 044005944100010 | 400229439900010 | 500082251 |  | 500082251-0055
0124AA-1107007-0003 | 包3 | 300 | 国网冀北电力有限公司 | 国网冀北电力有限公司廊坊供电公司 |  | 无电压等级 | 配电终端,配变终端(TTU) | 配电终端-类型:配变终端(TTU) | 套 | 272 | 2024-04-30 | 2024-10-30 | 河北省廊坊市广阳区 | 买方指定仓库地面交货 |  | G00M-500082251-00002 | 044005912500010 | 400229410800010 | 500082251 |  | 500082251-0055
0124AA-1107007-0003 | 包3 | 300 | 国网冀北电力有限公司 | 国网冀北电力有限公司承德供电公司 |  | 无电压等级 | 配电终端,配变终端(TTU) | 配电终端-类型:配变终端(TTU) | 套 | 646 | 2024-04-30 | 2024-10-30 | 河北省承德市 | 买方指定仓库地面交货 |  | G00M-500082251-00002 | 044005862300010 | 400229361200010 | 500082251 |  | 500082251-0055
0124AA-1107007-0003 | 包3 | 300 | 国网冀北电力有限公司 | 国网冀北电力有限公司唐山供电公司 |  | 无电压等级 | 配电终端,配变终端(TTU) | 配电终端-类型:配变终端(TTU) | 套 | 460 | 2024-04-30 | 2024-10-30 | 河北唐山 | 买方指定仓库地面交货 |  | G00M-500082251-00002 | 044005983100010 | 400229478300010 | 500082251 |  | 500082251-0055
0124AA-1107007-0003 | 包3 | 300 | 国网冀北电力有限公司 | 国网冀北电力有限公司张家口供电公司 |  | 无电压等级 | 配电终端,配变终端(TTU) | 配电终端-类型:配变终端(TTU) | 套 | 390 | 2024-04-30 | 2024-10-30 | 张家口 | 买方指定仓库地面交货 |  | G00M-500082251-00002 | 044005885900010 | 400229384300010 | 500082251 |  | 500082251-0055
0124AA-1107007-0003 | 包4 | 400 | 国网冀北电力有限公司 | 国网冀北电力有限公司廊坊供电公司 |  | 无电压等级 | 配电终端,配变终端(TTU) | 配电终端-类型:配变终端(TTU) | 套 | 245 | 2024-04-30 | 2024-10-30 | 河北省廊坊市广阳区 | 买方指定仓库地面交货 |  | G00M-500082251-00002 | 044005912500010 | 400229410800010 | 500082251 |  | 500082251-0055
0124AA-1107007-0003 | 包4 | 400 | 国网冀北电力有限公司 | 国网冀北电力有限公司唐山供电公司 |  | 无电压等级 | 配电终端,配变终端(TTU) | 配电终端-类型:配变终端(TTU) | 套 | 414 | 2024-04-30 | 2024-10-30 | 河北唐山 | 买方指定仓库地面交货 |  | G00M-500082251-00002 | 044005983100010 | 400229478300010 | 500082251 |  | 500082251-0055
0124AA-1107007-0003 | 包4 | 400 | 国网冀北电力有限公司 | 国网冀北电力有限公司承德供电公司 |  | 无电压等级 | 配电终端,配变终端(TTU) | 配电终端-类型:配变终端(TTU) | 套 | 581 | 2024-04-30 | 2024-10-30 | 河北省承德市 | 买方指定仓库地面交货 |  | G00M-500082251-00002 | 044005862300010 | 400229361200010 | 500082251 |  | 500082251-0055
0124AA-1107007-0003 | 包4 | 400 | 国网冀北电力有限公司 | 国网冀北电力有限公司秦皇岛供电公司 |  | 无电压等级 | 配电终端,配变终端(TTU) | 配电终端-类型:配变终端(TTU) | 套 | 330 | 2024-04-30 | 2024-10-30 | 河北省秦皇岛市 | 买方指定仓库地面交货 |  | G00M-500082251-00002 | 044005944100010 | 400229439900010 | 500082251 |  | 500082251-0055
0124AA-1107007-0003 | 包4 | 400 | 国网冀北电力有限公司 | 国网冀北电力有限公司张家口供电公司 |  | 无电压等级 | 配电终端,配变终端(TTU) | 配电终端-类型:配变终端(TTU) | 套 | 351 | 2024-04-30 | 2024-10-30 | 张家口 | 买方指定仓库地面交货 |  | G00M-500082251-00002 | 044005885900010 | 400229384300010 | 500082251 |  | 500082251-0055
0124AA-1107007-0003 | 包5 | 500 | 国网冀北电力有限公司 | 国网冀北电力有限公司唐山供电公司 |  | 无电压等级 | 配电终端,配变终端(TTU) | 配电终端-类型:配变终端(TTU) | 套 | 367 | 2024-04-30 | 2024-10-30 | 河北唐山 | 买方指定仓库地面交货 |  | G00M-500082251-00002 | 044005983100010 | 400229478300010 | 500082251 |  | 500082251-0055
0124AA-1107007-0003 | 包5 | 500 | 国网冀北电力有限公司 | 国网冀北电力有限公司秦皇岛供电公司 |  | 无电压等级 | 配电终端,配变终端(TTU) | 配电终端-类型:配变终端(TTU) | 套 | 294 | 2024-04-30 | 2024-10-30 | 河北省秦皇岛市 | 买方指定仓库地面交货 |  | G00M-500082251-00002 | 044005944100010 | 400229439900010 | 500082251 |  | 500082251-0055
0124AA-1107007-0003 | 包5 | 500 | 国网冀北电力有限公司 | 国网冀北电力有限公司廊坊供电公司 |  | 无电压等级 | 配电终端,配变终端(TTU) | 配电终端-类型:配变终端(TTU) | 套 | 218 | 2024-04-30 | 2024-10-30 | 河北省廊坊市广阳区 | 买方指定仓库地面交货 |  | G00M-500082251-00002 | 044005912500010 | 400229410800010 | 500082251 |  | 500082251-0055
0124AA-1107007-0003 | 包5 | 500 | 国网冀北电力有限公司 | 国网冀北电力有限公司承德供电公司 |  | 无电压等级 | 配电终端,配变终端(TTU) | 配电终端-类型:配变终端(TTU) | 套 | 517 | 2024-04-30 | 2024-10-30 | 河北省承德市 | 买方指定仓库地面交货 |  | G00M-500082251-00002 | 044005862300010 | 400229361200010 | 500082251 |  | 500082251-0055
0124AA-1107007-0003 | 包5 | 500 | 国网冀北电力有限公司 | 国网冀北电力有限公司张家口供电公司 |  | 无电压等级 | 配电终端,配变终端(TTU) | 配电终端-类型:配变终端(TTU) | 套 | 311 | 2024-04-30 | 2024-10-30 | 张家口 | 买方指定仓库地面交货 |  | G00M-500082251-00002 | 044005885900010 | 400229384300010 | 500082251 |  | 500082251-0055

## 10kV钢芯铝绞线
分标编号 | 包名称 | 分包编号 | 项目单位 | 需求单位 | 项目名称 | 工程电压等级 | 物资名称 | 物资描述 | 单位 | 数量 | 首批交货日期 | 最后一批交货日期 | 交货地点 | 交货方式 | 备注 | 技术规范编码 | 网省采购申请号 | 总部采购申请号 | 物料编码 | 扩展描述 | 扩展编码
0124AA-1402003-9999 | 包1 | 100 | 国网冀北电力有限公司 | 国网冀北电力有限公司秦皇岛供电公司 |  | 无电压等级 | 钢芯铝绞线,JL/G1A,240/30 | 钢芯铝绞线-型号:JL/G1A,标称截面mm2:240/30 | 吨 | 27.562 | 2024-04-30 | 2024-10-30 | 河北省秦皇岛市 | 买方指定仓库车板交货 |  | 9999-500026702-00001 | 044005937700010 | 400229433600010 | 500026702 | 无 | 500026702-0001
0124AA-1402003-9999 | 包1 | 100 | 国网冀北电力有限公司 | 国网冀北电力有限公司廊坊供电公司 |  | 无电压等级 | 钢芯铝绞线,JL/G1A,240/30 | 钢芯铝绞线-型号:JL/G1A,标称截面mm2:240/30 | 吨 | 12.644 | 2024-04-30 | 2024-10-30 | 河北省廊坊市广阳区 | 买方指定仓库车板交货 |  | 9999-500026702-00001 | 044005907500010 | 400229405800010 | 500026702 | 无 | 500026702-0001
0124AA-1402003-9999 | 包1 | 100 | 国网冀北电力有限公司 | 国网冀北电力有限公司秦皇岛供电公司 |  | 无电压等级 | 钢芯铝绞线,JL/G1A,185/30 | 钢芯铝绞线-型号:JL/G1A,标称截面mm2:185/30 | 吨 | 1 | 2024-04-30 | 2024-10-30 | 河北省秦皇岛市 | 买方指定仓库车板交货 |  | 9999-500027425-00001 | 044005937900010 | 400229433800010 | 500027425 | 无 | 500027425-0001
0124AA-1402003-9999 | 包1 | 100 | 国网冀北电力有限公司 | 国网冀北电力有限公司承德供电公司 |  | 无电压等级 | 钢芯铝绞线,JL/G1A,70/10 | 钢芯铝绞线-型号:JL/G1A,标称截面mm2:70/10 | 吨 | 42.922 | 2024-04-30 | 2024-10-30 | 河北省承德市 | 买方指定仓库地面交货 |  | 9999-500026698-00001 | 044005862800010 | 400229361800010 | 500026698 | 无 | 500026698-0001
0124AA-1402003-9999 | 包1 | 100 | 国网冀北电力有限公司 | 国网冀北电力有限公司唐山供电公司 |  | 无电压等级 | 钢芯铝绞线,JL/G1A,240/30 | 钢芯铝绞线-型号:JL/G1A,标称截面mm2:240/30 | 吨 | 0.26 | 2024-04-30 | 2024-10-30 | 河北唐山 | 买方指定仓库地面交货 |  | 9999-500026702-00001 | 044005978100010 | 400229473300010 | 500026702 | 无 | 500026702-0001
0124AA-1402003-9999 | 包1 | 100 | 国网冀北电力有限公司 | 国网冀北电力有限公司唐山供电公司 |  | 无电压等级 | 钢芯铝绞线,JL/G1A,120/20 | 钢芯铝绞线-型号:JL/G1A,标称截面mm2:120/20 | 吨 | 3.44 | 2024-04-30 | 2024-10-30 | 河北唐山 | 买方指定仓库地面交货 |  | 9999-500026691-00001 | 044005978000010 | 400229473200010 | 500026691 | 无 | 500026691-0001
0124AA-1402003-9999 | 包1 | 100 | 国网冀北电力有限公司 | 国网冀北电力有限公司承德供电公司 |  | 无电压等级 | 钢芯铝绞线,JL/G1A,185/25 | 钢芯铝绞线-型号:JL/G1A,标称截面mm2:185/25 | 吨 | 1.923 | 2024-04-30 | 2024-10-30 | 河北省承德市 | 买方指定仓库地面交货 |  | 9999-500026704-00001 | 044005863100010 | 400229362100010 | 500026704 | 无 | 500026704-0001
0124AA-1402003-9999 | 包1 | 100 | 国网冀北电力有限公司 | 国网冀北电力有限公司廊坊供电公司 |  | 无电压等级 | 钢芯铝绞线,JL/G1A,120/20 | 钢芯铝绞线-型号:JL/G1A,标称截面mm2:120/20 | 吨 | 8 | 2024-04-30 | 2024-10-30 | 河北省廊坊市广阳区 | 买方指定仓库车板交货 |  | 9999-500026691-00001 | 044005907300010 | 400229405600010 | 500026691 | 无 | 500026691-0001
0124AA-1402003-9999 | 包1 | 100 | 国网冀北电力有限公司 | 国网冀北电力有限公司承德供电公司 |  | 无电压等级 | 钢芯铝绞线,JL/G1A,240/30 | 钢芯铝绞线-型号:JL/G1A,标称截面mm2:240/30 | 吨 | 19.094 | 2024-04-30 | 2024-10-30 | 河北省承德市 | 买方指定仓库地面交货 |  | 9999-500026702-00001 | 044005862900010 | 400229361900010 | 500026702 | 无 | 500026702-0001
0124AA-1402003-9999 | 包1 | 100 | 国网冀北电力有限公司 | 国网冀北电力有限公司承德供电公司 |  | 无电压等级 | 钢芯铝绞线,JL/G1A,150/20 | 钢芯铝绞线-型号:JL/G1A,标称截面mm2:150/20 | 吨 | 1.092 | 2024-04-30 | 2024-10-30 | 河北省承德市 | 买方指定仓库地面交货 |  | 9999-500026703-00001 | 044005863000010 | 400229362000010 | 500026703 | 无 | 500026703-0001
0124AA-1402003-9999 | 包1 | 100 | 国网冀北电力有限公司 | 国网冀北电力有限公司秦皇岛供电公司 |  | 无电压等级 | 钢芯铝绞线,JL/G1A,120/20 | 钢芯铝绞线-型号:JL/G1A,标称截面mm2:120/20 | 吨 | 4.478 | 2024-04-30 | 2024-10-30 | 河北省秦皇岛市 | 买方指定仓库车板交货 |  | 9999-500026691-00001 | 044005937500010 | 400229433400010 | 500026691 | 无 | 500026691-0001
0124AA-1402003-9999 | 包1 | 100 | 国网冀北电力有限公司 | 国网冀北电力有限公司秦皇岛供电公司 |  | 无电压等级 | 钢芯铝绞线,JL/G1A,70/10 | 钢芯铝绞线-型号:JL/G1A,标称截面mm2:70/10 | 吨 | 5.483 | 2024-04-30 | 2024-10-30 | 河北省秦皇岛市 | 买方指定仓库车板交货 |  | 9999-500026698-00001 | 044005937600010 | 400229433500010 | 500026698 | 无 | 500026698-0001
0124AA-1402003-9999 | 包1 | 100 | 国网冀北电力有限公司 | 国网冀北电力有限公司秦皇岛供电公司 |  | 无电压等级 | 钢芯铝绞线,JL/G1A,240/40 | 钢芯铝绞线-型号:JL/G1A,标称截面mm2:240/40 | 吨 | 1 | 2024-04-30 | 2024-10-30 | 河北省秦皇岛市 | 买方指定仓库车板交货 |  | 9999-500027421-00001 | 044005937800010 | 400229433700010 | 500027421 | 无 | 500027421-0001
0124AA-1402003-9999 | 包1 | 100 | 国网冀北电力有限公司 | 国网冀北电力有限公司承德供电公司 |  | 无电压等级 | 钢芯铝绞线,JL/G1A,120/20 | 钢芯铝绞线-型号:JL/G1A,标称截面mm2:120/20 | 吨 | 21.556 | 2024-04-30 | 2024-10-30 | 河北省承德市 | 买方指定仓库地面交货 |  | 9999-500026691-00001 | 044005862700010 | 400229361700010 | 500026691 | 无 | 500026691-0001
0124AA-1402003-9999 | 包1 | 100 | 国网冀北电力有限公司 | 国网冀北电力有限公司廊坊供电公司 |  | 无电压等级 | 钢芯铝绞线,JL/G1A,70/10 | 钢芯铝绞线-型号:JL/G1A,标称截面mm2:70/10 | 吨 | 5 | 2024-04-30 | 2024-10-30 | 河北省廊坊市广阳区 | 买方指定仓库车板交货 |  | 9999-500026698-00001 | 044005907400010 | 400229405700010 | 500026698 | 无 | 500026698-0001

## 复合绝缘子
分标编号 | 包名称 | 分包编号 | 项目单位 | 需求单位 | 项目名称 | 工程电压等级 | 物资名称 | 物资描述 | 单位 | 数量 | 首批交货日期 | 最后一批交货日期 | 交货地点 | 交货方式 | 备注 | 技术规范编码 | 网省采购申请号 | 总部采购申请号 | 物料编码 | 扩展描述 | 扩展编码
0124AA-1405033-9999 | 包1 | 100 | 国网冀北电力有限公司 | 国网冀北电力有限公司张家口供电公司 |  | 无电压等级 | 拉紧绝缘子,JH10-90 | 拉紧绝缘子-型号:JH10-90 | 只 | 5527 | 2024-04-30 | 2024-10-30 | 张家口 | 买方指定仓库地面交货 |  | G00M-500017322-00001 | 044005876400010 | 400229374800010 | 500017322 | 拉紧绝缘子-型号:JH10-90 | 500017322-0010
0124AA-1405033-9999 | 包1 | 100 | 国网冀北电力有限公司 | 国网冀北电力有限公司张家口供电公司 |  | 无电压等级 | 拉紧绝缘子,JH10-120 | 拉紧绝缘子-型号:JH10-120 | 只 | 7025 | 2024-04-30 | 2024-10-30 | 张家口 | 买方指定仓库地面交货 |  | G00M-500128785-00003 | 044005890100010 | 400229388500010 | 500128785 | 拉紧绝缘子,JH10-120 | 500128785-0011
0124AA-1405033-9999 | 包1 | 100 | 国网冀北电力有限公司 | 国网冀北电力有限公司承德供电公司 |  | 无电压等级 | 拉紧绝缘子,JH10-120 | 拉紧绝缘子-型号:JH10-120 | 只 | 126 | 2024-04-30 | 2024-10-30 | 河北省承德市 | 买方指定仓库地面交货 |  | G00M-500128785-00003 | 044005867800010 | 400229366800010 | 500128785 | 拉紧绝缘子,JH10-120 | 500128785-0011
0124AA-1405033-9999 | 包1 | 100 | 国网冀北电力有限公司 | 国网冀北电力有限公司秦皇岛供电公司 |  | 无电压等级 | 拉紧绝缘子,JH10-120 | 拉紧绝缘子-型号:JH10-120 | 只 | 4056 | 2024-04-30 | 2024-10-30 | 河北省秦皇岛市 | 买方指定仓库车板交货 |  | G00M-500128785-00003 | 044005966500010 | 400229462000010 | 500128785 | 拉紧绝缘子,JH10-120 | 500128785-0011
0124AA-1405033-9999 | 包1 | 100 | 国网冀北电力有限公司 | 国网冀北电力有限公司秦皇岛供电公司 |  | 无电压等级 | 拉紧绝缘子,JH10-90 | 拉紧绝缘子-型号:JH10-90 | 只 | 10370 | 2024-04-30 | 2024-10-30 | 河北省秦皇岛市 | 买方指定仓库车板交货 |  | G00M-500017322-00001 | 044005968100010 | 400229463600010 | 500017322 | 拉紧绝缘子-型号:JH10-90 | 500017322-0010
0124AA-1405033-9999 | 包1 | 100 | 国网冀北电力有限公司 | 国网冀北电力有限公司廊坊供电公司 |  | 无电压等级 | 交流棒形悬式复合绝缘子,FXBW-10/70,310,350 | 交流棒形悬式复合绝缘子-型号:FXBW-10/70,公称结构高度mm:310,公称爬电距离mm:350 | 支 | 381 | 2024-04-30 | 2024-10-30 | 河北省廊坊市广阳区 | 买方指定仓库车板交货 |  | 9995-500122849-00001 | 044005916800010 | 400229414800010 | 500122849 | 配网，普通 | 500122849-0008
0124AA-1405033-9999 | 包1 | 100 | 国网冀北电力有限公司 | 国网冀北电力有限公司廊坊供电公司 |  | 无电压等级 | 线路柱式复合绝缘子,FPQ-10/5,285,450 | 线路柱式复合绝缘子-型号:FPQ-10/5,结构高度mm:285,爬电距离mm:450 | 支 | 450 | 2024-04-30 | 2024-10-30 | 河北省廊坊市广阳区 | 买方指定仓库车板交货 |  | 9995-500122799-00001 | 044005916700010 | 400229414700010 | 500122799 | 无 | 500122799-0001
0124AA-1405033-9999 | 包1 | 100 | 国网冀北电力有限公司 | 国网冀北电力有限公司廊坊供电公司 |  | 无电压等级 | 拉紧绝缘子,JH10-90 | 拉紧绝缘子-型号:JH10-90 | 只 | 884 | 2024-04-30 | 2024-10-30 | 河北省廊坊市广阳区 | 买方指定仓库车板交货 |  | G00M-500017322-00001 | 044005901900010 | 400229400200010 | 500017322 | 拉紧绝缘子-型号:JH10-90 | 500017322-0010
0124AA-1405033-9999 | 包1 | 100 | 国网冀北电力有限公司 | 国网冀北电力有限公司承德供电公司 |  | 无电压等级 | 拉紧绝缘子,JH10-90 | 拉紧绝缘子-型号:JH10-90 | 只 | 10753 | 2024-04-30 | 2024-10-30 | 河北省承德市 | 买方指定仓库地面交货 |  | G00M-500017322-00001 | 044005867700010 | 400229366700010 | 500017322 | 拉紧绝缘子-型号:JH10-90 | 500017322-0010
0124AA-1405033-9999 | 包1 | 100 | 国网冀北电力有限公司 | 国网冀北电力有限公司廊坊供电公司 |  | 无电压等级 | 交流棒形悬式复合绝缘子,FXBW-10/70,310,350 | 交流棒形悬式复合绝缘子-型号:FXBW-10/70,公称结构高度mm:310,公称爬电距离mm:350 | 支 | 12752 | 2024-04-30 | 2024-10-30 | 河北省廊坊市广阳区 | 买方指定仓库车板交货 |  | 9995-500122849-00002 | 044005916900010 | 400229414900010 | 500122849 | 配网，防雷 | 500122849-0009
0124AA-1405033-9999 | 包1 | 100 | 国网冀北电力有限公司 | 国网冀北电力有限公司廊坊供电公司 |  | 无电压等级 | 拉紧绝缘子,JH10-120 | 拉紧绝缘子-型号:JH10-120 | 只 | 1052 | 2024-04-30 | 2024-10-30 | 河北省廊坊市广阳区 | 买方指定仓库车板交货 |  | G00M-500128785-00003 | 044005917300010 | 400229415300010 | 500128785 | 拉紧绝缘子,JH10-120 | 500128785-0011

## 一二次融合成套柱上断路器
分标编号 | 包名称 | 分包编号 | 项目单位 | 需求单位 | 项目名称 | 工程电压等级 | 物资名称 | 物资描述 | 单位 | 数量 | 首批交货日期 | 最后一批交货日期 | 交货地点 | 交货方式 | 备注 | 技术规范编码 | 网省采购申请号 | 总部采购申请号 | 物料编码 | 扩展描述 | 扩展编码
0124AA-1035006-9999 | 包1 | NC100 | 国网冀北电力有限公司 | 国网冀北电力有限公司秦皇岛供电公司 |  | 无电压等级 | 一二次融合成套柱上断路器,AC10kV,630A,20kA,户外 | 一二次融合成套柱上断路器-电压等级:AC10kV,额定电流:630A,额定开断电流:20kA,使用环境:户外 | 套 | 1 | 2024-04-30 | 2024-10-30 | 河北省秦皇岛市 | 买方指定仓库地面交货 |  | 9995-500138347-00010 | 044005961100010 | 400229456800010 | 500138347 |  | 500138347-0025
0124AA-1035006-9999 | 包1 | NC100 | 国网冀北电力有限公司 | 国网冀北电力有限公司张家口供电公司 |  | 无电压等级 | 一二次融合成套柱上断路器,AC10kV,630A,20kA,户外 | 一二次融合成套柱上断路器-电压等级:AC10kV,额定电流:630A,额定开断电流:20kA,使用环境:户外 | 套 | 7 | 2024-04-30 | 2024-10-30 | 张家口 | 买方指定仓库地面交货 |  | G00M-500138347-00022 | 044005897800010 | 400229395600010 | 500138347 |  | 500138347-0121
0124AA-1035006-9999 | 包1 | NC100 | 国网冀北电力有限公司 | 国网冀北电力有限公司唐山供电公司 |  | 无电压等级 | 一二次融合成套柱上断路器,AC10kV,630A,20kA,户外 | 一二次融合成套柱上断路器-电压等级:AC10kV,额定电流:630A,额定开断电流:20kA,使用环境:户外 | 套 | 1 | 2024-04-30 | 2024-10-30 | 河北唐山 | 买方指定仓库地面交货 |  | 9915-500138347-00012 | 044005999100010 | 400229493800010 | 500138347
0124AA-1035006-9999 | 包1 | NC100 | 国网冀北电力有限公司 | 国网冀北电力有限公司承德供电公司 |  | 无电压等级 | 一二次融合成套柱上断路器,AC10kV,630A,20kA,用户分界 | 一二次融合成套柱上断路器-电压等级:AC10kV,额定电流:630A,额定开断电流:20kA,使用环境:用户分界 | 套 | 1 | 2024-04-30 | 2024-10-30 | 河北省承德市 | 买方指定仓库地面交货 |  | 9915-500138348-00007 | 044005859500010 | 400229358400010 | 500138348
0124AA-1035006-9999 | 包1 | NC100 | 国网冀北电力有限公司 | 国网冀北电力有限公司唐山供电公司 |  | 无电压等级 | 一二次融合成套柱上断路器,AC10kV,630A,20kA,户外 | 一二次融合成套柱上断路器-电压等级:AC10kV,额定电流:630A,额定开断电流:20kA,使用环境:户外 | 套 | 1 | 2024-04-30 | 2024-10-30 | 河北唐山 | 买方指定仓库地面交货 |  | 9995-500138347-00019 | 044005999600010 | 400229494300010 | 500138347 |  | 500138347-0035
0124AA-1035006-9999 | 包1 | NC100 | 国网冀北电力有限公司 | 国网冀北电力有限公司唐山供电公司 |  | 无电压等级 | 一二次融合成套柱上断路器,AC10kV,630A,20kA,用户分界 | 一二次融合成套柱上断路器-电压等级:AC10kV,额定电流:630A,额定开断电流:20kA,使用环境:用户分界 | 套 | 1 | 2024-04-30 | 2024-10-30 | 河北唐山 | 买方指定仓库地面交货 |  | 9995-500138348-00011 | 044006000500010 | 400229495200010 | 500138348 |  | 500138348-0014
0124AA-1035006-9999 | 包1 | NC100 | 国网冀北电力有限公司 | 国网冀北电力有限公司唐山供电公司 |  | 无电压等级 | 一二次融合成套柱上断路器,AC10kV,630A,20kA,用户分界 | 一二次融合成套柱上断路器-电压等级:AC10kV,额定电流:630A,额定开断电流:20kA,使用环境:用户分界 | 套 | 1 | 2024-04-30 | 2024-10-30 | 河北唐山 | 买方指定仓库地面交货 |  | 9915-500138348-00011 | 044006000100010 | 400229494800010 | 500138348
0124AA-1035006-9999 | 包1 | NC100 | 国网冀北电力有限公司 | 国网冀北电力有限公司廊坊供电公司 |  | 无电压等级 | 一二次融合成套柱上断路器,AC10kV,630A,20kA,用户分界 | 一二次融合成套柱上断路器-电压等级:AC10kV,额定电流:630A,额定开断电流:20kA,使用环境:用户分界 | 套 | 7 | 2024-04-30 | 2024-10-30 | 河北省廊坊市广阳区 | 买方指定仓库地面交货 |  | 9915-500138348-00007 | 044005923100010 | 400229421100010 | 500138348
0124AA-1035006-9999 | 包1 | NC100 | 国网冀北电力有限公司 | 国网冀北电力有限公司秦皇岛供电公司 |  | 无电压等级 | 一二次融合成套柱上断路器,AC10kV,630A,20kA,户外 | 一二次融合成套柱上断路器-电压等级:AC10kV,额定电流:630A,额定开断电流:20kA,使用环境:户外 | 套 | 2 | 2024-04-30 | 2024-10-30 | 河北省秦皇岛市 | 买方指定仓库地面交货 |  | 9915-500138347-00008 | 044005960800010 | 400229456500010 | 500138347
0124AA-1035006-9999 | 包1 | NC100 | 国网冀北电力有限公司 | 国网冀北电力有限公司唐山供电公司 |  | 无电压等级 | 一二次融合成套柱上断路器,AC10kV,630A,20kA,用户分界 | 一二次融合成套柱上断路器-电压等级:AC10kV,额定电流:630A,额定开断电流:20kA,使用环境:用户分界 | 套 | 1 | 2024-04-30 | 2024-10-30 | 河北唐山 | 买方指定仓库地面交货 |  | 9995-500138348-00014 | 044006000800010 | 400229495500010 | 500138348 |  | 500138348-0017
0124AA-1035006-9999 | 包1 | NC100 | 国网冀北电力有限公司 | 国网冀北电力有限公司廊坊供电公司 |  | 无电压等级 | 一二次融合成套柱上断路器,AC10kV,630A,20kA,用户分界 | 一二次融合成套柱上断路器-电压等级:AC10kV,额定电流:630A,额定开断电流:20kA,使用环境:用户分界 | 套 | 2 | 2024-04-30 | 2024-10-30 | 河北省廊坊市广阳区 | 买方指定仓库地面交货 |  | 9995-500138348-00030 | 044005923200010 | 400229421200010 | 500138348 |  | 500138348-0036
0124AA-1035006-9999 | 包1 | NC100 | 国网冀北电力有限公司 | 国网冀北电力有限公司承德供电公司 |  | 无电压等级 | 一二次融合成套柱上断路器,AC10kV,630A,20kA,户外 | 一二次融合成套柱上断路器-电压等级:AC10kV,额定电流:630A,额定开断电流:20kA,使用环境:户外 | 套 | 3 | 2024-04-30 | 2024-10-30 | 河北省承德市 | 买方指定仓库地面交货 |  | G00M-500138347-00019 | 044005860100010 | 400229359000010 | 500138347 |  | 500138347-0118
0124AA-1035006-9999 | 包1 | NC100 | 国网冀北电力有限公司 | 国网冀北电力有限公司张家口供电公司 |  | 无电压等级 | 一二次融合成套柱上断路器,AC10kV,630A,20kA,户外 | 一二次融合成套柱上断路器-电压等级:AC10kV,额定电流:630A,额定开断电流:20kA,使用环境:户外 | 套 | 7 | 2024-04-30 | 2024-10-30 | 张家口 | 买方指定仓库地面交货 |  | 9995-500138347-00005 | 044005897400010 | 400229395200010 | 500138347 |  | 500138347-0020
0124AA-1035006-9999 | 包1 | NC100 | 国网冀北电力有限公司 | 国网冀北电力有限公司唐山供电公司 |  | 无电压等级 | 一二次融合成套柱上断路器,AC10kV,630A,20kA,用户分界 | 一二次融合成套柱上断路器-电压等级:AC10kV,额定电流:630A,额定开断电流:20kA,使用环境:用户分界 | 套 | 1 | 2024-04-30 | 2024-10-30 | 河北唐山 | 买方指定仓库地面交货 |  | 9995-500138348-00022 | 044006001400010 | 400229496100010 | 500138348 |  | 500138348-0027
0124AA-1035006-9999 | 包1 | NC100 | 国网冀北电力有限公司 | 国网冀北电力有限公司承德供电公司 |  | 无电压等级 | 一二次融合成套柱上断路器,AC10kV,630A,20kA,户外 | 一二次融合成套柱上断路器-电压等级:AC10kV,额定电流:630A,额定开断电流:20kA,使用环境:户外 | 套 | 8 | 2024-04-30 | 2024-10-30 | 河北省承德市 | 买方指定仓库地面交货 |  | 9995-500138347-00026 | 044005860000010 | 400229358900010 | 500138347 |  | 500138347-0042
0124AA-1035006-9999 | 包1 | NC100 | 国网冀北电力有限公司 | 国网冀北电力有限公司唐山供电公司 |  | 无电压等级 | 一二次融合成套柱上断路器,AC10kV,630A,20kA,用户分界 | 一二次融合成套柱上断路器-电压等级:AC10kV,额定电流:630A,额定开断电流:20kA,使用环境:用户分界 | 套 | 1 | 2024-04-30 | 2024-10-30 | 河北唐山 | 买方指定仓库地面交货 |  | 9995-500138348-00016 | 044006000900010 | 400229495600010 | 500138348 |  | 500138348-0022
0124AA-1035006-9999 | 包1 | NC100 | 国网冀北电力有限公司 | 国网冀北电力有限公司张家口供电公司 |  | 无电压等级 | 一二次融合成套柱上断路器,AC10kV,630A,20kA,户外 | 一二次融合成套柱上断路器-电压等级:AC10kV,额定电流:630A,额定开断电流:20kA,使用环境:户外 | 套 | 2 | 2024-04-30 | 2024-10-30 | 张家口 | 买方指定仓库地面交货 |  | 9915-500138347-00006 | 044005896900010 | 400229394700010 | 500138347
0124AA-1035006-9999 | 包1 | NC100 | 国网冀北电力有限公司 | 国网冀北电力有限公司秦皇岛供电公司 |  | 无电压等级 | 一二次融合成套柱上断路器,AC10kV,630A,20kA,户外 | 一二次融合成套柱上断路器-电压等级:AC10kV,额定电流:630A,额定开断电流:20kA,使用环境:户外 | 套 | 7 | 2024-04-30 | 2024-10-30 | 河北省秦皇岛市 | 买方指定仓库地面交货 |  | 9995-500138347-00018 | 044005961200010 | 400229456900010 | 500138347 |  | 500138347-0034
0124AA-1035006-9999 | 包1 | NC100 | 国网冀北电力有限公司 | 国网冀北电力有限公司唐山供电公司 |  | 无电压等级 | 一二次融合成套柱上断路器,AC10kV,630A,20kA,用户分界 | 一二次融合成套柱上断路器-电压等级:AC10kV,额定电流:630A,额定开断电流:20kA,使用环境:用户分界 | 套 | 1 | 2024-04-30 | 2024-10-30 | 河北唐山 | 买方指定仓库地面交货 |  | 9995-500138348-00012 | 044006000600010 | 400229495300010 | 500138348 |  | 500138348-0015
0124AA-1035006-9999 | 包1 | NC100 | 国网冀北电力有限公司 | 国网冀北电力有限公司唐山供电公司 |  | 无电压等级 | 一二次融合成套柱上断路器,AC10kV,630A,20kA,用户分界 | 一二次融合成套柱上断路器-电压等级:AC10kV,额定电流:630A,额定开断电流:20kA,使用环境:用户分界 | 套 | 1 | 2024-04-30 | 2024-10-30 | 河北唐山 | 买方指定仓库地面交货 |  | 9995-500138348-00020 | 044006001200010 | 400229495900010 | 500138348 |  | 500138348-0025
0124AA-1035006-9999 | 包1 | NC100 | 国网冀北电力有限公司 | 国网冀北电力有限公司承德供电公司 |  | 无电压等级 | 一二次融合成套柱上断路器,AC10kV,630A,20kA,户外 | 一二次融合成套柱上断路器-电压等级:AC10kV,额定电流:630A,额定开断电流:20kA,使用环境:户外 | 套 | 1 | 2024-04-30 | 2024-10-30 | 河北省承德市 | 买方指定仓库地面交货 |  | 9995-500138347-00007 | 044005859600010 | 400229358500010 | 500138347 | 真空灭弧，空气绝缘，有隔离刀闸，电动，弹簧，支柱式，罩式FTU，交流传感器，双侧PT，免维护阀控铅酸蓄电池 | 500138347-0022
0124AA-1035006-9999 | 包1 | NC100 | 国网冀北电力有限公司 | 国网冀北电力有限公司廊坊供电公司 |  | 无电压等级 | 一二次融合成套柱上断路器,AC10kV,630A,20kA,户外 | 一二次融合成套柱上断路器-电压等级:AC10kV,额定电流:630A,额定开断电流:20kA,使用环境:户外 | 套 | 1 | 2024-04-30 | 2024-10-30 | 河北省廊坊市广阳区 | 买方指定仓库地面交货 |  | G00M-500138347-00022 | 044005923000010 | 400229421000010 | 500138347 | 真空灭弧,空气绝缘,无隔离刀闸, 电动,弹簧,深度融合型支柱式,罩式FTU ,电子式互感器，双侧PT | 500138347-0121
0124AA-1035006-9999 | 包1 | NC100 | 国网冀北电力有限公司 | 国网冀北电力有限公司张家口供电公司 |  | 无电压等级 | 一二次融合成套柱上断路器,AC10kV,630A,20kA,户外 | 一二次融合成套柱上断路器-电压等级:AC10kV,额定电流:630A,额定开断电流:20kA,使用环境:户外 | 套 | 5 | 2024-04-30 | 2024-10-30 | 张家口 | 买方指定仓库地面交货 |  | 9915-500138347-00008 | 044005897000010 | 400229394800010 | 500138347
0124AA-1035006-9999 | 包1 | NC100 | 国网冀北电力有限公司 | 国网冀北电力有限公司张家口供电公司 |  | 无电压等级 | 一二次融合成套柱上断路器,AC10kV,630A,20kA,户外 | 一二次融合成套柱上断路器-电压等级:AC10kV,额定电流:630A,额定开断电流:20kA,使用环境:户外 | 套 | 8 | 2024-04-30 | 2024-10-30 | 张家口 | 买方指定仓库地面交货 |  | 9915-500138347-00014 | 044005897200010 | 400229395000010 | 500138347
0124AA-1035006-9999 | 包1 | NC100 | 国网冀北电力有限公司 | 国网冀北电力有限公司承德供电公司 |  | 无电压等级 | 一二次融合成套柱上断路器,AC10kV,630A,20kA,户外 | 一二次融合成套柱上断路器-电压等级:AC10kV,额定电流:630A,额定开断电流:20kA,使用环境:户外 | 套 | 20 | 2024-04-30 | 2024-10-30 | 河北省承德市 | 买方指定仓库地面交货 |  | 9995-500138347-00020 | 044005859900010 | 400229358800010 | 500138347 |  | 500138347-0036
0124AA-1035006-9999 | 包1 | NC100 | 国网冀北电力有限公司 | 国网冀北电力有限公司唐山供电公司 |  | 无电压等级 | 一二次融合成套柱上断路器,AC10kV,630A,20kA,户外 | 一二次融合成套柱上断路器-电压等级:AC10kV,额定电流:630A,额定开断电流:20kA,使用环境:户外 | 套 | 1 | 2024-04-30 | 2024-10-30 | 河北唐山 | 买方指定仓库地面交货 |  | 9995-500138347-00027 | 044005999800010 | 400229494500010 | 500138347 |  | 500138347-0043
0124AA-1035006-9999 | 包1 | NC100 | 国网冀北电力有限公司 | 国网冀北电力有限公司唐山供电公司 |  | 无电压等级 | 一二次融合成套柱上断路器,AC10kV,630A,20kA,户外 | 一二次融合成套柱上断路器-电压等级:AC10kV,额定电流:630A,额定开断电流:20kA,使用环境:户外 | 套 | 2 | 2024-04-30 | 2024-10-30 | 河北唐山 | 买方指定仓库地面交货 |  | 9915-500138347-00009 | 044005998900010 | 400229493600010 | 500138347
0124AA-1035006-9999 | 包1 | NC100 | 国网冀北电力有限公司 | 国网冀北电力有限公司廊坊供电公司 |  | 无电压等级 | 一二次融合成套柱上断路器,AC10kV,630A,20kA,户外 | 一二次融合成套柱上断路器-电压等级:AC10kV,额定电流:630A,额定开断电流:20kA,使用环境:户外 | 套 | 11 | 2024-04-30 | 2024-10-30 | 河北省廊坊市广阳区 | 买方指定仓库地面交货 |  | 9995-500138347-00009 | 044005922500010 | 400229420500010 | 500138347 |  | 500138347-0023
0124AA-1035006-9999 | 包1 | NC100 | 国网冀北电力有限公司 | 国网冀北电力有限公司秦皇岛供电公司 |  | 无电压等级 | 一二次融合成套柱上断路器,AC10kV,630A,20kA,户外 | 一二次融合成套柱上断路器-电压等级:AC10kV,额定电流:630A,额定开断电流:20kA,使用环境:户外 | 套 | 1 | 2024-04-30 | 2024-10-30 | 河北省秦皇岛市 | 买方指定仓库地面交货 |  | G00M-500138347-00022 | 044005961500010 | 400229457200010 | 500138347 |  | 500138347-0121
0124AA-1035006-9999 | 包1 | NC100 | 国网冀北电力有限公司 | 国网冀北电力有限公司张家口供电公司 |  | 无电压等级 | 一二次融合成套柱上断路器,AC10kV,630A,20kA,户外 | 一二次融合成套柱上断路器-电压等级:AC10kV,额定电流:630A,额定开断电流:20kA,使用环境:户外 | 套 | 2 | 2024-04-30 | 2024-10-30 | 张家口 | 买方指定仓库地面交货 |  | G00M-500138347-00023 | 044005897900010 | 400229395700010 | 500138347 |  | 500138347-0122
0124AA-1035006-9999 | 包1 | NC100 | 国网冀北电力有限公司 | 国网冀北电力有限公司廊坊供电公司 |  | 无电压等级 | 一二次融合成套柱上断路器,AC10kV,630A,20kA,用户分界 | 一二次融合成套柱上断路器-电压等级:AC10kV,额定电流:630A,额定开断电流:20kA,使用环境:用户分界 | 套 | 24 | 2024-04-30 | 2024-10-30 | 河北省廊坊市广阳区 | 买方指定仓库地面交货 |  | 9995-500138348-00036 | 044005923400010 | 400229421400010 | 500138348 |  | 500138348-0042
0124AA-1035006-9999 | 包1 | NC100 | 国网冀北电力有限公司 | 国网冀北电力有限公司廊坊供电公司 |  | 无电压等级 | 一二次融合成套柱上断路器,AC10kV,630A,20kA,户外 | 一二次融合成套柱上断路器-电压等级:AC10kV,额定电流:630A,额定开断电流:20kA,使用环境:户外 | 套 | 10 | 2024-04-30 | 2024-10-30 | 河北省廊坊市广阳区 | 买方指定仓库地面交货 |  | 9995-500138347-00008 | 044005922400010 | 400229420400010 | 500138347 |  | 500138347-0024
0124AA-1035006-9999 | 包1 | NC100 | 国网冀北电力有限公司 | 国网冀北电力有限公司秦皇岛供电公司 |  | 无电压等级 | 一二次融合成套柱上断路器,AC10kV,630A,20kA,户外 | 一二次融合成套柱上断路器-电压等级:AC10kV,额定电流:630A,额定开断电流:20kA,使用环境:户外 | 套 | 13 | 2024-04-30 | 2024-10-30 | 河北省秦皇岛市 | 买方指定仓库地面交货 |  | 9915-500138347-00005 | 044005960700010 | 400229456400010 | 500138347
0124AA-1035006-9999 | 包1 | NC100 | 国网冀北电力有限公司 | 国网冀北电力有限公司廊坊供电公司 |  | 无电压等级 | 一二次融合成套柱上断路器,AC10kV,630A,20kA,户外 | 一二次融合成套柱上断路器-电压等级:AC10kV,额定电流:630A,额定开断电流:20kA,使用环境:户外 | 套 | 1 | 2024-04-30 | 2024-10-30 | 河北省廊坊市广阳区 | 买方指定仓库地面交货 |  | 9915-500138347-00008 | 044005922100010 | 400229420100010 | 500138347
0124AA-1035006-9999 | 包1 | NC100 | 国网冀北电力有限公司 | 国网冀北电力有限公司唐山供电公司 |  | 无电压等级 | 一二次融合成套柱上断路器,AC10kV,630A,20kA,户外 | 一二次融合成套柱上断路器-电压等级:AC10kV,额定电流:630A,额定开断电流:20kA,使用环境:户外 | 套 | 1 | 2024-04-30 | 2024-10-30 | 河北唐山 | 买方指定仓库地面交货 |  | 9995-500138347-00022 | 044005999700010 | 400229494400010 | 500138347 |  | 500138347-0037
0124AA-1035006-9999 | 包1 | NC100 | 国网冀北电力有限公司 | 国网冀北电力有限公司秦皇岛供电公司 |  | 无电压等级 | 一二次融合成套柱上断路器,AC10kV,630A,20kA,户外 | 一二次融合成套柱上断路器-电压等级:AC10kV,额定电流:630A,额定开断电流:20kA,使用环境:户外 | 套 | 10 | 2024-04-30 | 2024-10-30 | 河北省秦皇岛市 | 买方指定仓库地面交货 |  | 9995-500138347-00003 | 044005961000010 | 400229456700010 | 500138347 |  | 500138347-0019
0124AA-1035006-9999 | 包1 | NC100 | 国网冀北电力有限公司 | 国网冀北电力有限公司唐山供电公司 |  | 无电压等级 | 一二次融合成套柱上断路器,AC10kV,630A,20kA,用户分界 | 一二次融合成套柱上断路器-电压等级:AC10kV,额定电流:630A,额定开断电流:20kA,使用环境:用户分界 | 套 | 1 | 2024-04-30 | 2024-10-30 | 河北唐山 | 买方指定仓库地面交货 |  | 9995-500138348-00033 | 044006001700010 | 400229496400010 | 500138348 |  | 500138348-0039
0124AA-1035006-9999 | 包1 | NC100 | 国网冀北电力有限公司 | 国网冀北电力有限公司廊坊供电公司 |  | 无电压等级 | 一二次融合成套柱上断路器,AC10kV,630A,20kA,户外 | 一二次融合成套柱上断路器-电压等级:AC10kV,额定电流:630A,额定开断电流:20kA,使用环境:户外 | 套 | 10 | 2024-04-30 | 2024-10-30 | 河北省廊坊市广阳区 | 买方指定仓库地面交货 |  | 9995-500138347-00007 | 044005922300010 | 400229420300010 | 500138347 |  | 500138347-0022
0124AA-1035006-9999 | 包1 | NC100 | 国网冀北电力有限公司 | 国网冀北电力有限公司秦皇岛供电公司 |  | 无电压等级 | 一二次融合成套柱上断路器,AC10kV,630A,20kA,户外 | 一二次融合成套柱上断路器-电压等级:AC10kV,额定电流:630A,额定开断电流:20kA,使用环境:户外 | 套 | 20 | 2024-04-30 | 2024-10-30 | 河北省秦皇岛市 | 买方指定仓库地面交货 |  | G00M-500138347-00020 | 044005961300010 | 400229457000010 | 500138347 |  | 500138347-0119
0124AA-1035006-9999 | 包1 | NC100 | 国网冀北电力有限公司 | 国网冀北电力有限公司唐山供电公司 |  | 无电压等级 | 一二次融合成套柱上断路器,AC10kV,630A,20kA,户外 | 一二次融合成套柱上断路器-电压等级:AC10kV,额定电流:630A,额定开断电流:20kA,使用环境:户外 | 套 | 1 | 2024-04-30 | 2024-10-30 | 河北唐山 | 买方指定仓库地面交货 |  | 9995-500138347-00002 | 044005999200010 | 400229493900010 | 500138347 |  | 500138347-0017
0124AA-1035006-9999 | 包1 | NC100 | 国网冀北电力有限公司 | 国网冀北电力有限公司唐山供电公司 |  | 无电压等级 | 一二次融合成套柱上断路器,AC10kV,630A,20kA,用户分界 | 一二次融合成套柱上断路器-电压等级:AC10kV,额定电流:630A,额定开断电流:20kA,使用环境:用户分界 | 套 | 1 | 2024-04-30 | 2024-10-30 | 河北唐山 | 买方指定仓库地面交货 |  | 9995-500138348-00018 | 044006001100010 | 400229495800010 | 500138348 |  | 500138348-0024
0124AA-1035006-9999 | 包1 | NC100 | 国网冀北电力有限公司 | 国网冀北电力有限公司张家口供电公司 |  | 无电压等级 | 一二次融合成套柱上断路器,AC10kV,630A,20kA,用户分界 | 一二次融合成套柱上断路器-电压等级:AC10kV,额定电流:630A,额定开断电流:20kA,使用环境:用户分界 | 套 | 5 | 2024-04-30 | 2024-10-30 | 张家口 | 买方指定仓库地面交货 |  | 9995-500138348-00030 | 044005898100010 | 400229395900010 | 500138348 |  | 500138348-0036
0124AA-1035006-9999 | 包1 | NC100 | 国网冀北电力有限公司 | 国网冀北电力有限公司廊坊供电公司 |  | 无电压等级 | 一二次融合成套柱上断路器,AC10kV,630A,20kA,户外 | 一二次融合成套柱上断路器-电压等级:AC10kV,额定电流:630A,额定开断电流:20kA,使用环境:户外 | 套 | 27 | 2024-04-30 | 2024-10-30 | 河北省廊坊市广阳区 | 买方指定仓库地面交货 |  | G00M-500138347-00021 | 044005922900010 | 400229420900010 | 500138347 |  | 500138347-0120
0124AA-1035006-9999 | 包1 | NC100 | 国网冀北电力有限公司 | 国网冀北电力有限公司廊坊供电公司 |  | 无电压等级 | 一二次融合成套柱上断路器,AC10kV,630A,20kA,户外 | 一二次融合成套柱上断路器-电压等级:AC10kV,额定电流:630A,额定开断电流:20kA,使用环境:户外 | 套 | 11 | 2024-04-30 | 2024-10-30 | 河北省廊坊市广阳区 | 买方指定仓库地面交货 |  | 9995-500138347-00005 | 044005922200010 | 400229420200010 | 500138347 |  | 500138347-0020
0124AA-1035006-9999 | 包1 | NC100 | 国网冀北电力有限公司 | 国网冀北电力有限公司秦皇岛供电公司 |  | 无电压等级 | 一二次融合成套柱上断路器,AC10kV,630A,20kA,用户分界 | 一二次融合成套柱上断路器-电压等级:AC10kV,额定电流:630A,额定开断电流:20kA,使用环境:用户分界 | 套 | 38 | 2024-04-30 | 2024-10-30 | 河北省秦皇岛市 | 买方指定仓库地面交货 |  | 9915-500138348-00005 | 044005961600010 | 400229457300010 | 500138348
0124AA-1035006-9999 | 包1 | NC100 | 国网冀北电力有限公司 | 国网冀北电力有限公司唐山供电公司 |  | 无电压等级 | 一二次融合成套柱上断路器,AC10kV,630A,20kA,用户分界 | 一二次融合成套柱上断路器-电压等级:AC10kV,额定电流:630A,额定开断电流:20kA,使用环境:用户分界 | 套 | 1 | 2024-04-30 | 2024-10-30 | 河北唐山 | 买方指定仓库地面交货 |  | 9915-500138348-00015 | 044006000400010 | 400229495100010 | 500138348
0124AA-1035006-9999 | 包1 | NC100 | 国网冀北电力有限公司 | 国网冀北电力有限公司唐山供电公司 |  | 无电压等级 | 一二次融合成套柱上断路器,AC10kV,630A,20kA,用户分界 | 一二次融合成套柱上断路器-电压等级:AC10kV,额定电流:630A,额定开断电流:20kA,使用环境:用户分界 | 套 | 1 | 2024-04-30 | 2024-10-30 | 河北唐山 | 买方指定仓库地面交货 |  | 9915-500138348-00014 | 044006000300010 | 400229495000010 | 500138348
0124AA-1035006-9999 | 包1 | NC100 | 国网冀北电力有限公司 | 国网冀北电力有限公司承德供电公司 |  | 无电压等级 | 一二次融合成套柱上断路器,AC10kV,630A,20kA,户外 | 一二次融合成套柱上断路器-电压等级:AC10kV,额定电流:630A,额定开断电流:20kA,使用环境:户外 | 套 | 2 | 2024-04-30 | 2024-10-30 | 河北省承德市 | 买方指定仓库地面交货 |  | 9995-500138347-00011 | 044005859700010 | 400229358600010 | 500138347 |  | 500138347-0026
0124AA-1035006-9999 | 包1 | NC100 | 国网冀北电力有限公司 | 国网冀北电力有限公司廊坊供电公司 |  | 无电压等级 | 一二次融合成套柱上断路器,AC10kV,630A,20kA,户外 | 一二次融合成套柱上断路器-电压等级:AC10kV,额定电流:630A,额定开断电流:20kA,使用环境:户外 | 套 | 14 | 2024-04-30 | 2024-10-30 | 河北省廊坊市广阳区 | 买方指定仓库地面交货 |  | 9995-500138347-00018 | 044005922600010 | 400229420600010 | 500138347 |  | 500138347-0034
0124AA-1035006-9999 | 包1 | NC100 | 国网冀北电力有限公司 | 国网冀北电力有限公司张家口供电公司 |  | 无电压等级 | 一二次融合成套柱上断路器,AC10kV,630A,20kA,户外 | 一二次融合成套柱上断路器-电压等级:AC10kV,额定电流:630A,额定开断电流:20kA,使用环境:户外 | 套 | 4 | 2024-04-30 | 2024-10-30 | 张家口 | 买方指定仓库地面交货 |  | 9995-500138347-00001 | 044005897300010 | 400229395100010 | 500138347 |  | 500138347-0016
0124AA-1035006-9999 | 包1 | NC100 | 国网冀北电力有限公司 | 国网冀北电力有限公司唐山供电公司 |  | 无电压等级 | 一二次融合成套柱上断路器,AC10kV,630A,20kA,用户分界 | 一二次融合成套柱上断路器-电压等级:AC10kV,额定电流:630A,额定开断电流:20kA,使用环境:用户分界 | 套 | 2 | 2024-04-30 | 2024-10-30 | 河北唐山 | 买方指定仓库地面交货 |  | 9915-500138348-00008 | 044006000000010 | 400229494700010 | 500138348
0124AA-1035006-9999 | 包1 | NC100 | 国网冀北电力有限公司 | 国网冀北电力有限公司唐山供电公司 |  | 无电压等级 | 一二次融合成套柱上断路器,AC10kV,630A,20kA,用户分界 | 一二次融合成套柱上断路器-电压等级:AC10kV,额定电流:630A,额定开断电流:20kA,使用环境:用户分界 | 套 | 1 | 2024-04-30 | 2024-10-30 | 河北唐山 | 买方指定仓库地面交货 |  | 9995-500138348-00039 | 044006002100010 | 400229496800010 | 500138348 |  | 500138348-0045
0124AA-1035006-9999 | 包1 | NC100 | 国网冀北电力有限公司 | 国网冀北电力有限公司唐山供电公司 |  | 无电压等级 | 一二次融合成套柱上断路器,AC10kV,630A,20kA,用户分界 | 一二次融合成套柱上断路器-电压等级:AC10kV,额定电流:630A,额定开断电流:20kA,使用环境:用户分界 | 套 | 1 | 2024-04-30 | 2024-10-30 | 河北唐山 | 买方指定仓库地面交货 |  | 9995-500138348-00038 | 044006002000010 | 400229496700010 | 500138348 |  | 500138348-0044
0124AA-1035006-9999 | 包1 | NC100 | 国网冀北电力有限公司 | 国网冀北电力有限公司唐山供电公司 |  | 无电压等级 | 一二次融合成套柱上断路器,AC10kV,630A,20kA,户外 | 一二次融合成套柱上断路器-电压等级:AC10kV,额定电流:630A,额定开断电流:20kA,使用环境:户外 | 套 | 1 | 2024-04-30 | 2024-10-30 | 河北唐山 | 买方指定仓库地面交货 |  | 9995-500138347-00006 | 044005999300010 | 400229494000010 | 500138347 |  | 500138347-0021
0124AA-1035006-9999 | 包1 | NC100 | 国网冀北电力有限公司 | 国网冀北电力有限公司唐山供电公司 |  | 无电压等级 | 一二次融合成套柱上断路器,AC10kV,630A,20kA,用户分界 | 一二次融合成套柱上断路器-电压等级:AC10kV,额定电流:630A,额定开断电流:20kA,使用环境:用户分界 | 套 | 1 | 2024-04-30 | 2024-10-30 | 河北唐山 | 买方指定仓库地面交货 |  | 9995-500138348-00013 | 044006000700010 | 400229495400010 | 500138348 |  | 500138348-0020
0124AA-1035006-9999 | 包1 | NC100 | 国网冀北电力有限公司 | 国网冀北电力有限公司唐山供电公司 |  | 无电压等级 | 一二次融合成套柱上断路器,AC10kV,630A,20kA,用户分界 | 一二次融合成套柱上断路器-电压等级:AC10kV,额定电流:630A,额定开断电流:20kA,使用环境:用户分界 | 套 | 2 | 2024-04-30 | 2024-10-30 | 河北唐山 | 买方指定仓库地面交货 |  | 9915-500138348-00006 | 044005999900010 | 400229494600010 | 500138348
0124AA-1035006-9999 | 包1 | NC100 | 国网冀北电力有限公司 | 国网冀北电力有限公司唐山供电公司 |  | 无电压等级 | 一二次融合成套柱上断路器,AC10kV,630A,20kA,户外 | 一二次融合成套柱上断路器-电压等级:AC10kV,额定电流:630A,额定开断电流:20kA,使用环境:户外 | 套 | 1 | 2024-04-30 | 2024-10-30 | 河北唐山 | 买方指定仓库地面交货 |  | 9915-500138347-00011 | 044005999000010 | 400229493700010 | 500138347
0124AA-1035006-9999 | 包1 | NC100 | 国网冀北电力有限公司 | 国网冀北电力有限公司承德供电公司 |  | 无电压等级 | 一二次融合成套柱上断路器,AC10kV,630A,20kA,户外 | 一二次融合成套柱上断路器-电压等级:AC10kV,额定电流:630A,额定开断电流:20kA,使用环境:户外 | 套 | 4 | 2024-04-30 | 2024-10-30 | 河北省承德市 | 买方指定仓库地面交货 |  | 9915-500138347-00008 | 044005859400010 | 400229358300010 | 500138347
0124AA-1035006-9999 | 包1 | NC100 | 国网冀北电力有限公司 | 国网冀北电力有限公司唐山供电公司 |  | 无电压等级 | 一二次融合成套柱上断路器,AC10kV,630A,20kA,户外 | 一二次融合成套柱上断路器-电压等级:AC10kV,额定电流:630A,额定开断电流:20kA,使用环境:户外 | 套 | 1 | 2024-04-30 | 2024-10-30 | 河北唐山 | 买方指定仓库地面交货 |  | 9995-500138347-00013 | 044005999500010 | 400229494200010 | 500138347 |  | 500138347-0028
0124AA-1035006-9999 | 包1 | NC100 | 国网冀北电力有限公司 | 国网冀北电力有限公司唐山供电公司 |  | 无电压等级 | 一二次融合成套柱上断路器,AC10kV,630A,20kA,户外 | 一二次融合成套柱上断路器-电压等级:AC10kV,额定电流:630A,额定开断电流:20kA,使用环境:户外 | 套 | 1 | 2024-04-30 | 2024-10-30 | 河北唐山 | 买方指定仓库地面交货 |  | 9995-500138347-00012 | 044005999400010 | 400229494100010 | 500138347 |  | 500138347-0027
0124AA-1035006-9999 | 包1 | NC100 | 国网冀北电力有限公司 | 国网冀北电力有限公司廊坊供电公司 |  | 无电压等级 | 一二次融合成套柱上断路器,AC10kV,630A,20kA,户外 | 一二次融合成套柱上断路器-电压等级:AC10kV,额定电流:630A,额定开断电流:20kA,使用环境:户外 | 套 | 5 | 2024-04-30 | 2024-10-30 | 河北省廊坊市广阳区 | 买方指定仓库地面交货 |  | 9995-500138347-00024 | 044005922700010 | 400229420700010 | 500138347 |  | 500138347-0040
0124AA-1035006-9999 | 包1 | NC100 | 国网冀北电力有限公司 | 国网冀北电力有限公司秦皇岛供电公司 |  | 无电压等级 | 一二次融合成套柱上断路器,AC10kV,630A,20kA,户外 | 一二次融合成套柱上断路器-电压等级:AC10kV,额定电流:630A,额定开断电流:20kA,使用环境:户外 | 套 | 13 | 2024-04-30 | 2024-10-30 | 河北省秦皇岛市 | 买方指定仓库地面交货 |  | 9915-500138347-00013 | 044005960900010 | 400229456600010 | 500138347
0124AA-1035006-9999 | 包1 | NC100 | 国网冀北电力有限公司 | 国网冀北电力有限公司张家口供电公司 |  | 无电压等级 | 一二次融合成套柱上断路器,AC10kV,630A,20kA,户外 | 一二次融合成套柱上断路器-电压等级:AC10kV,额定电流:630A,额定开断电流:20kA,使用环境:户外 | 套 | 30 | 2024-04-30 | 2024-10-30 | 张家口 | 买方指定仓库地面交货 |  | 9915-500138347-00013 | 044005897100010 | 400229394900010 | 500138347
0124AA-1035006-9999 | 包1 | NC100 | 国网冀北电力有限公司 | 国网冀北电力有限公司唐山供电公司 |  | 无电压等级 | 一二次融合成套柱上断路器,AC10kV,630A,20kA,用户分界 | 一二次融合成套柱上断路器-电压等级:AC10kV,额定电流:630A,额定开断电流:20kA,使用环境:用户分界 | 套 | 1 | 2024-04-30 | 2024-10-30 | 河北唐山 | 买方指定仓库地面交货 |  | 9995-500138348-00024 | 044006001600010 | 400229496300010 | 500138348 |  | 500138348-0029
0124AA-1035006-9999 | 包1 | NC100 | 国网冀北电力有限公司 | 国网冀北电力有限公司廊坊供电公司 |  | 无电压等级 | 一二次融合成套柱上断路器,AC10kV,630A,20kA,户外 | 一二次融合成套柱上断路器-电压等级:AC10kV,额定电流:630A,额定开断电流:20kA,使用环境:户外 | 套 | 8 | 2024-04-30 | 2024-10-30 | 河北省廊坊市广阳区 | 买方指定仓库地面交货 |  | 9995-500138347-00025 | 044005922800010 | 400229420800010 | 500138347 |  | 500138347-0041
0124AA-1035006-9999 | 包1 | NC100 | 国网冀北电力有限公司 | 国网冀北电力有限公司唐山供电公司 |  | 无电压等级 | 一二次融合成套柱上断路器,AC10kV,630A,20kA,用户分界 | 一二次融合成套柱上断路器-电压等级:AC10kV,额定电流:630A,额定开断电流:20kA,使用环境:用户分界 | 套 | 1 | 2024-04-30 | 2024-10-30 | 河北唐山 | 买方指定仓库地面交货 |  | 9995-500138348-00035 | 044006001800010 | 400229496500010 | 500138348 |  | 500138348-0041
0124AA-1035006-9999 | 包1 | NC100 | 国网冀北电力有限公司 | 国网冀北电力有限公司承德供电公司 |  | 无电压等级 | 一二次融合成套柱上断路器,AC10kV,630A,20kA,户外 | 一二次融合成套柱上断路器-电压等级:AC10kV,额定电流:630A,额定开断电流:20kA,使用环境:户外 | 套 | 5 | 2024-04-30 | 2024-10-30 | 河北省承德市 | 买方指定仓库地面交货 |  | G00M-500138347-00022 | 044005860200010 | 400229359100010 | 500138347 |  | 500138347-0121
0124AA-1035006-9999 | 包1 | NC100 | 国网冀北电力有限公司 | 国网冀北电力有限公司张家口供电公司 |  | 无电压等级 | 一二次融合成套柱上断路器,AC10kV,630A,20kA,户外 | 一二次融合成套柱上断路器-电压等级:AC10kV,额定电流:630A,额定开断电流:20kA,使用环境:户外 | 套 | 12 | 2024-04-30 | 2024-10-30 | 张家口 | 买方指定仓库地面交货 |  | 9995-500138347-00010 | 044005897500010 | 400229395300010 | 500138347 |  | 500138347-0025
0124AA-1035006-9999 | 包1 | NC100 | 国网冀北电力有限公司 | 国网冀北电力有限公司唐山供电公司 |  | 无电压等级 | 一二次融合成套柱上断路器,AC10kV,630A,20kA,用户分界 | 一二次融合成套柱上断路器-电压等级:AC10kV,额定电流:630A,额定开断电流:20kA,使用环境:用户分界 | 套 | 1 | 2024-04-30 | 2024-10-30 | 河北唐山 | 买方指定仓库地面交货 |  | 9915-500138348-00012 | 044006000200010 | 400229494900010 | 500138348
0124AA-1035006-9999 | 包1 | NC100 | 国网冀北电力有限公司 | 国网冀北电力有限公司唐山供电公司 |  | 无电压等级 | 一二次融合成套柱上断路器,AC10kV,630A,20kA,用户分界 | 一二次融合成套柱上断路器-电压等级:AC10kV,额定电流:630A,额定开断电流:20kA,使用环境:用户分界 | 套 | 1 | 2024-04-30 | 2024-10-30 | 河北唐山 | 买方指定仓库地面交货 |  | 9995-500138348-00037 | 044006001900010 | 400229496600010 | 500138348 |  | 500138348-0043
0124AA-1035006-9999 | 包1 | NC100 | 国网冀北电力有限公司 | 国网冀北电力有限公司张家口供电公司 |  | 无电压等级 | 一二次融合成套柱上断路器,AC10kV,630A,20kA,户外 | 一二次融合成套柱上断路器-电压等级:AC10kV,额定电流:630A,额定开断电流:20kA,使用环境:户外 | 套 | 4 | 2024-04-30 | 2024-10-30 | 张家口 | 买方指定仓库地面交货 |  | 9995-500138347-00026 | 044005897700010 | 400229395500010 | 500138347 |  | 500138347-0042
0124AA-1035006-9999 | 包1 | NC100 | 国网冀北电力有限公司 | 国网冀北电力有限公司廊坊供电公司 |  | 无电压等级 | 一二次融合成套柱上断路器,AC10kV,630A,20kA,户外 | 一二次融合成套柱上断路器-电压等级:AC10kV,额定电流:630A,额定开断电流:20kA,使用环境:户外 | 套 | 2 | 2024-04-30 | 2024-10-30 | 河北省廊坊市广阳区 | 买方指定仓库地面交货 |  | 9915-500138347-00005 | 044005922000010 | 400229420000010 | 500138347
0124AA-1035006-9999 | 包1 | NC100 | 国网冀北电力有限公司 | 国网冀北电力有限公司廊坊供电公司 |  | 无电压等级 | 一二次融合成套柱上断路器,AC10kV,630A,20kA,用户分界 | 一二次融合成套柱上断路器-电压等级:AC10kV,额定电流:630A,额定开断电流:20kA,使用环境:用户分界 | 套 | 1 | 2024-04-30 | 2024-10-30 | 河北省廊坊市广阳区 | 买方指定仓库地面交货 |  | 9995-500138348-00031 | 044005923300010 | 400229421300010 | 500138348 |  | 500138348-0038
0124AA-1035006-9999 | 包1 | NC100 | 国网冀北电力有限公司 | 国网冀北电力有限公司张家口供电公司 |  | 无电压等级 | 一二次融合成套柱上断路器,AC10kV,630A,20kA,用户分界 | 一二次融合成套柱上断路器-电压等级:AC10kV,额定电流:630A,额定开断电流:20kA,使用环境:用户分界 | 套 | 5 | 2024-04-30 | 2024-10-30 | 张家口 | 买方指定仓库地面交货 |  | 9915-500138348-00007 | 044005898000010 | 400229395800010 | 500138348
0124AA-1035006-9999 | 包1 | NC100 | 国网冀北电力有限公司 | 国网冀北电力有限公司秦皇岛供电公司 |  | 无电压等级 | 一二次融合成套柱上断路器,AC10kV,630A,20kA,用户分界 | 一二次融合成套柱上断路器-电压等级:AC10kV,额定电流:630A,额定开断电流:20kA,使用环境:用户分界 | 套 | 32 | 2024-04-30 | 2024-10-30 | 河北省秦皇岛市 | 买方指定仓库地面交货 |  | 9915-500138348-00007 | 044005961700010 | 400229457400010 | 500138348
0124AA-1035006-9999 | 包1 | NC100 | 国网冀北电力有限公司 | 国网冀北电力有限公司张家口供电公司 |  | 无电压等级 | 一二次融合成套柱上断路器,AC10kV,630A,20kA,户外 | 一二次融合成套柱上断路器-电压等级:AC10kV,额定电流:630A,额定开断电流:20kA,使用环境:户外 | 套 | 2 | 2024-04-30 | 2024-10-30 | 张家口 | 买方指定仓库地面交货 |  | 9995-500138347-00018 | 044005897600010 | 400229395400010 | 500138347 |  | 500138347-0034
0124AA-1035006-9999 | 包1 | NC100 | 国网冀北电力有限公司 | 国网冀北电力有限公司承德供电公司 |  | 无电压等级 | 一二次融合成套柱上断路器,AC10kV,630A,20kA,户外 | 一二次融合成套柱上断路器-电压等级:AC10kV,额定电流:630A,额定开断电流:20kA,使用环境:户外 | 套 | 18 | 2024-04-30 | 2024-10-30 | 河北省承德市 | 买方指定仓库地面交货 |  | 9995-500138347-00018 | 044005859800010 | 400229358700010 | 500138347 |  | 500138347-0034
0124AA-1035006-9999 | 包1 | NC100 | 国网冀北电力有限公司 | 国网冀北电力有限公司唐山供电公司 |  | 无电压等级 | 一二次融合成套柱上断路器,AC10kV,630A,20kA,用户分界 | 一二次融合成套柱上断路器-电压等级:AC10kV,额定电流:630A,额定开断电流:20kA,使用环境:用户分界 | 套 | 1 | 2024-04-30 | 2024-10-30 | 河北唐山 | 买方指定仓库地面交货 |  | 9995-500138348-00023 | 044006001500010 | 400229496200010 | 500138348 |  | 500138348-0028
0124AA-1035006-9999 | 包1 | NC100 | 国网冀北电力有限公司 | 国网冀北电力有限公司唐山供电公司 |  | 无电压等级 | 一二次融合成套柱上断路器,AC10kV,630A,20kA,用户分界 | 一二次融合成套柱上断路器-电压等级:AC10kV,额定电流:630A,额定开断电流:20kA,使用环境:用户分界 | 套 | 1 | 2024-04-30 | 2024-10-30 | 河北唐山 | 买方指定仓库地面交货 |  | 9995-500138348-00017 | 044006001000010 | 400229495700010 | 500138348 |  | 500138348-0023
0124AA-1035006-9999 | 包1 | NC100 | 国网冀北电力有限公司 | 国网冀北电力有限公司唐山供电公司 |  | 无电压等级 | 一二次融合成套柱上断路器,AC10kV,630A,20kA,用户分界 | 一二次融合成套柱上断路器-电压等级:AC10kV,额定电流:630A,额定开断电流:20kA,使用环境:用户分界 | 套 | 1 | 2024-04-30 | 2024-10-30 | 河北唐山 | 买方指定仓库地面交货 |  | 9995-500138348-00021 | 044006001300010 | 400229496000010 | 500138348 |  | 500138348-0026
0124AA-1035006-9999 | 包1 | NC100 | 国网冀北电力有限公司 | 国网冀北电力有限公司秦皇岛供电公司 |  | 无电压等级 | 一二次融合成套柱上断路器,AC10kV,630A,20kA,户外 | 一二次融合成套柱上断路器-电压等级:AC10kV,额定电流:630A,额定开断电流:20kA,使用环境:户外 | 套 | 9 | 2024-04-30 | 2024-10-30 | 河北省秦皇岛市 | 买方指定仓库地面交货 |  | G00M-500138347-00021 | 044005961400010 | 400229457100010 | 500138347 |  | 500138347-0120
0124AA-1035006-9999 | 包2 | NC200 | 国网冀北电力有限公司 | 国网冀北电力有限公司唐山供电公司 |  | 无电压等级 | 一二次融合成套柱上断路器,AC10kV,630A,20kA,用户分界 | 一二次融合成套柱上断路器-电压等级:AC10kV,额定电流:630A,额定开断电流:20kA,使用环境:用户分界 | 套 | 1 | 2024-04-30 | 2024-10-30 | 河北唐山 | 买方指定仓库地面交货 |  | 9995-500138348-00021 | 044006001300010 | 400229496000010 | 500138348 |  | 500138348-0026
0124AA-1035006-9999 | 包2 | NC200 | 国网冀北电力有限公司 | 国网冀北电力有限公司唐山供电公司 |  | 无电压等级 | 一二次融合成套柱上断路器,AC10kV,630A,20kA,户外 | 一二次融合成套柱上断路器-电压等级:AC10kV,额定电流:630A,额定开断电流:20kA,使用环境:户外 | 套 | 1 | 2024-04-30 | 2024-10-30 | 河北唐山 | 买方指定仓库地面交货 |  | 9915-500138347-00012 | 044005999100010 | 400229493800010 | 500138347
0124AA-1035006-9999 | 包2 | NC200 | 国网冀北电力有限公司 | 国网冀北电力有限公司承德供电公司 |  | 无电压等级 | 一二次融合成套柱上断路器,AC10kV,630A,20kA,用户分界 | 一二次融合成套柱上断路器-电压等级:AC10kV,额定电流:630A,额定开断电流:20kA,使用环境:用户分界 | 套 | 1 | 2024-04-30 | 2024-10-30 | 河北省承德市 | 买方指定仓库地面交货 |  | 9915-500138348-00007 | 044005859500010 | 400229358400010 | 500138348
0124AA-1035006-9999 | 包2 | NC200 | 国网冀北电力有限公司 | 国网冀北电力有限公司唐山供电公司 |  | 无电压等级 | 一二次融合成套柱上断路器,AC10kV,630A,20kA,用户分界 | 一二次融合成套柱上断路器-电压等级:AC10kV,额定电流:630A,额定开断电流:20kA,使用环境:用户分界 | 套 | 1 | 2024-04-30 | 2024-10-30 | 河北唐山 | 买方指定仓库地面交货 |  | 9995-500138348-00011 | 044006000500010 | 400229495200010 | 500138348 |  | 500138348-0014
0124AA-1035006-9999 | 包2 | NC200 | 国网冀北电力有限公司 | 国网冀北电力有限公司唐山供电公司 |  | 无电压等级 | 一二次融合成套柱上断路器,AC10kV,630A,20kA,用户分界 | 一二次融合成套柱上断路器-电压等级:AC10kV,额定电流:630A,额定开断电流:20kA,使用环境:用户分界 | 套 | 1 | 2024-04-30 | 2024-10-30 | 河北唐山 | 买方指定仓库地面交货 |  | 9915-500138348-00011 | 044006000100010 | 400229494800010 | 500138348
0124AA-1035006-9999 | 包2 | NC200 | 国网冀北电力有限公司 | 国网冀北电力有限公司廊坊供电公司 |  | 无电压等级 | 一二次融合成套柱上断路器,AC10kV,630A,20kA,用户分界 | 一二次融合成套柱上断路器-电压等级:AC10kV,额定电流:630A,额定开断电流:20kA,使用环境:用户分界 | 套 | 7 | 2024-04-30 | 2024-10-30 | 河北省廊坊市广阳区 | 买方指定仓库地面交货 |  | 9915-500138348-00007 | 044005923100010 | 400229421100010 | 500138348
0124AA-1035006-9999 | 包2 | NC200 | 国网冀北电力有限公司 | 国网冀北电力有限公司秦皇岛供电公司 |  | 无电压等级 | 一二次融合成套柱上断路器,AC10kV,630A,20kA,户外 | 一二次融合成套柱上断路器-电压等级:AC10kV,额定电流:630A,额定开断电流:20kA,使用环境:户外 | 套 | 2 | 2024-04-30 | 2024-10-30 | 河北省秦皇岛市 | 买方指定仓库地面交货 |  | 9915-500138347-00008 | 044005960800010 | 400229456500010 | 500138347
0124AA-1035006-9999 | 包2 | NC200 | 国网冀北电力有限公司 | 国网冀北电力有限公司唐山供电公司 |  | 无电压等级 | 一二次融合成套柱上断路器,AC10kV,630A,20kA,用户分界 | 一二次融合成套柱上断路器-电压等级:AC10kV,额定电流:630A,额定开断电流:20kA,使用环境:用户分界 | 套 | 1 | 2024-04-30 | 2024-10-30 | 河北唐山 | 买方指定仓库地面交货 |  | 9995-500138348-00014 | 044006000800010 | 400229495500010 | 500138348 |  | 500138348-0017
0124AA-1035006-9999 | 包2 | NC200 | 国网冀北电力有限公司 | 国网冀北电力有限公司廊坊供电公司 |  | 无电压等级 | 一二次融合成套柱上断路器,AC10kV,630A,20kA,用户分界 | 一二次融合成套柱上断路器-电压等级:AC10kV,额定电流:630A,额定开断电流:20kA,使用环境:用户分界 | 套 | 2 | 2024-04-30 | 2024-10-30 | 河北省廊坊市广阳区 | 买方指定仓库地面交货 |  | 9995-500138348-00030 | 044005923200010 | 400229421200010 | 500138348 |  | 500138348-0036
0124AA-1035006-9999 | 包2 | NC200 | 国网冀北电力有限公司 | 国网冀北电力有限公司承德供电公司 |  | 无电压等级 | 一二次融合成套柱上断路器,AC10kV,630A,20kA,户外 | 一二次融合成套柱上断路器-电压等级:AC10kV,额定电流:630A,额定开断电流:20kA,使用环境:户外 | 套 | 3 | 2024-04-30 | 2024-10-30 | 河北省承德市 | 买方指定仓库地面交货 |  | G00M-500138347-00019 | 044005860100010 | 400229359000010 | 500138347 |  | 500138347-0118
0124AA-1035006-9999 | 包2 | NC200 | 国网冀北电力有限公司 | 国网冀北电力有限公司唐山供电公司 |  | 无电压等级 | 一二次融合成套柱上断路器,AC10kV,630A,20kA,用户分界 | 一二次融合成套柱上断路器-电压等级:AC10kV,额定电流:630A,额定开断电流:20kA,使用环境:用户分界 | 套 | 1 | 2024-04-30 | 2024-10-30 | 河北唐山 | 买方指定仓库地面交货 |  | 9995-500138348-00016 | 044006000900010 | 400229495600010 | 500138348 |  | 500138348-0022
0124AA-1035006-9999 | 包2 | NC200 | 国网冀北电力有限公司 | 国网冀北电力有限公司张家口供电公司 |  | 无电压等级 | 一二次融合成套柱上断路器,AC10kV,630A,20kA,户外 | 一二次融合成套柱上断路器-电压等级:AC10kV,额定电流:630A,额定开断电流:20kA,使用环境:户外 | 套 | 7 | 2024-04-30 | 2024-10-30 | 张家口 | 买方指定仓库地面交货 |  | 9995-500138347-00005 | 044005897400010 | 400229395200010 | 500138347 |  | 500138347-0020
0124AA-1035006-9999 | 包2 | NC200 | 国网冀北电力有限公司 | 国网冀北电力有限公司唐山供电公司 |  | 无电压等级 | 一二次融合成套柱上断路器,AC10kV,630A,20kA,用户分界 | 一二次融合成套柱上断路器-电压等级:AC10kV,额定电流:630A,额定开断电流:20kA,使用环境:用户分界 | 套 | 1 | 2024-04-30 | 2024-10-30 | 河北唐山 | 买方指定仓库地面交货 |  | 9995-500138348-00022 | 044006001400010 | 400229496100010 | 500138348 |  | 500138348-0027
0124AA-1035006-9999 | 包2 | NC200 | 国网冀北电力有限公司 | 国网冀北电力有限公司承德供电公司 |  | 无电压等级 | 一二次融合成套柱上断路器,AC10kV,630A,20kA,户外 | 一二次融合成套柱上断路器-电压等级:AC10kV,额定电流:630A,额定开断电流:20kA,使用环境:户外 | 套 | 7 | 2024-04-30 | 2024-10-30 | 河北省承德市 | 买方指定仓库地面交货 |  | 9995-500138347-00026 | 044005860000010 | 400229358900010 | 500138347 |  | 500138347-0042
0124AA-1035006-9999 | 包2 | NC200 | 国网冀北电力有限公司 | 国网冀北电力有限公司张家口供电公司 |  | 无电压等级 | 一二次融合成套柱上断路器,AC10kV,630A,20kA,户外 | 一二次融合成套柱上断路器-电压等级:AC10kV,额定电流:630A,额定开断电流:20kA,使用环境:户外 | 套 | 2 | 2024-04-30 | 2024-10-30 | 张家口 | 买方指定仓库地面交货 |  | 9915-500138347-00006 | 044005896900010 | 400229394700010 | 500138347
0124AA-1035006-9999 | 包2 | NC200 | 国网冀北电力有限公司 | 国网冀北电力有限公司廊坊供电公司 |  | 无电压等级 | 一二次融合成套柱上断路器,AC10kV,630A,20kA,户外 | 一二次融合成套柱上断路器-电压等级:AC10kV,额定电流:630A,额定开断电流:20kA,使用环境:户外 | 套 | 9 | 2024-04-30 | 2024-10-30 | 河北省廊坊市广阳区 | 买方指定仓库地面交货 |  | 9995-500138347-00008 | 044005922400010 | 400229420400010 | 500138347 |  | 500138347-0024
0124AA-1035006-9999 | 包2 | NC200 | 国网冀北电力有限公司 | 国网冀北电力有限公司秦皇岛供电公司 |  | 无电压等级 | 一二次融合成套柱上断路器,AC10kV,630A,20kA,户外 | 一二次融合成套柱上断路器-电压等级:AC10kV,额定电流:630A,额定开断电流:20kA,使用环境:户外 | 套 | 7 | 2024-04-30 | 2024-10-30 | 河北省秦皇岛市 | 买方指定仓库地面交货 |  | 9995-500138347-00018 | 044005961200010 | 400229456900010 | 500138347 |  | 500138347-0034
0124AA-1035006-9999 | 包2 | NC200 | 国网冀北电力有限公司 | 国网冀北电力有限公司张家口供电公司 |  | 无电压等级 | 一二次融合成套柱上断路器,AC10kV,630A,20kA,户外 | 一二次融合成套柱上断路器-电压等级:AC10kV,额定电流:630A,额定开断电流:20kA,使用环境:户外 | 套 | 2 | 2024-04-30 | 2024-10-30 | 张家口 | 买方指定仓库地面交货 |  | G00M-500138347-00023 | 044005897900010 | 400229395700010 | 500138347 |  | 500138347-0122
0124AA-1035006-9999 | 包2 | NC200 | 国网冀北电力有限公司 | 国网冀北电力有限公司唐山供电公司 |  | 无电压等级 | 一二次融合成套柱上断路器,AC10kV,630A,20kA,用户分界 | 一二次融合成套柱上断路器-电压等级:AC10kV,额定电流:630A,额定开断电流:20kA,使用环境:用户分界 | 套 | 1 | 2024-04-30 | 2024-10-30 | 河北唐山 | 买方指定仓库地面交货 |  | 9995-500138348-00012 | 044006000600010 | 400229495300010 | 500138348 |  | 500138348-0015
0124AA-1035006-9999 | 包2 | NC200 | 国网冀北电力有限公司 | 国网冀北电力有限公司唐山供电公司 |  | 无电压等级 | 一二次融合成套柱上断路器,AC10kV,630A,20kA,用户分界 | 一二次融合成套柱上断路器-电压等级:AC10kV,额定电流:630A,额定开断电流:20kA,使用环境:用户分界 | 套 | 1 | 2024-04-30 | 2024-10-30 | 河北唐山 | 买方指定仓库地面交货 |  | 9995-500138348-00020 | 044006001200010 | 400229495900010 | 500138348 |  | 500138348-0025
0124AA-1035006-9999 | 包2 | NC200 | 国网冀北电力有限公司 | 国网冀北电力有限公司张家口供电公司 |  | 无电压等级 | 一二次融合成套柱上断路器,AC10kV,630A,20kA,户外 | 一二次融合成套柱上断路器-电压等级:AC10kV,额定电流:630A,额定开断电流:20kA,使用环境:户外 | 套 | 4 | 2024-04-30 | 2024-10-30 | 张家口 | 买方指定仓库地面交货 |  | 9915-500138347-00008 | 044005897000010 | 400229394800010 | 500138347
0124AA-1035006-9999 | 包2 | NC200 | 国网冀北电力有限公司 | 国网冀北电力有限公司张家口供电公司 |  | 无电压等级 | 一二次融合成套柱上断路器,AC10kV,630A,20kA,户外 | 一二次融合成套柱上断路器-电压等级:AC10kV,额定电流:630A,额定开断电流:20kA,使用环境:户外 | 套 | 7 | 2024-04-30 | 2024-10-30 | 张家口 | 买方指定仓库地面交货 |  | 9915-500138347-00014 | 044005897200010 | 400229395000010 | 500138347
0124AA-1035006-9999 | 包2 | NC200 | 国网冀北电力有限公司 | 国网冀北电力有限公司唐山供电公司 |  | 无电压等级 | 一二次融合成套柱上断路器,AC10kV,630A,20kA,户外 | 一二次融合成套柱上断路器-电压等级:AC10kV,额定电流:630A,额定开断电流:20kA,使用环境:户外 | 套 | 2 | 2024-04-30 | 2024-10-30 | 河北唐山 | 买方指定仓库地面交货 |  | 9915-500138347-00009 | 044005998900010 | 400229493600010 | 500138347
0124AA-1035006-9999 | 包2 | NC200 | 国网冀北电力有限公司 | 国网冀北电力有限公司承德供电公司 |  | 无电压等级 | 一二次融合成套柱上断路器,AC10kV,630A,20kA,户外 | 一二次融合成套柱上断路器-电压等级:AC10kV,额定电流:630A,额定开断电流:20kA,使用环境:户外 | 套 | 18 | 2024-04-30 | 2024-10-30 | 河北省承德市 | 买方指定仓库地面交货 |  | 9995-500138347-00020 | 044005859900010 | 400229358800010 | 500138347 |  | 500138347-0036
0124AA-1035006-9999 | 包2 | NC200 | 国网冀北电力有限公司 | 国网冀北电力有限公司唐山供电公司 |  | 无电压等级 | 一二次融合成套柱上断路器,AC10kV,630A,20kA,户外 | 一二次融合成套柱上断路器-电压等级:AC10kV,额定电流:630A,额定开断电流:20kA,使用环境:户外 | 套 | 1 | 2024-04-30 | 2024-10-30 | 河北唐山 | 买方指定仓库地面交货 |  | 9995-500138347-00027 | 044005999800010 | 400229494500010 | 500138347 |  | 500138347-0043
0124AA-1035006-9999 | 包2 | NC200 | 国网冀北电力有限公司 | 国网冀北电力有限公司廊坊供电公司 |  | 无电压等级 | 一二次融合成套柱上断路器,AC10kV,630A,20kA,户外 | 一二次融合成套柱上断路器-电压等级:AC10kV,额定电流:630A,额定开断电流:20kA,使用环境:户外 | 套 | 10 | 2024-04-30 | 2024-10-30 | 河北省廊坊市广阳区 | 买方指定仓库地面交货 |  | 9995-500138347-00009 | 044005922500010 | 400229420500010 | 500138347 |  | 500138347-0023
0124AA-1035006-9999 | 包2 | NC200 | 国网冀北电力有限公司 | 国网冀北电力有限公司秦皇岛供电公司 |  | 无电压等级 | 一二次融合成套柱上断路器,AC10kV,630A,20kA,户外 | 一二次融合成套柱上断路器-电压等级:AC10kV,额定电流:630A,额定开断电流:20kA,使用环境:户外 | 套 | 1 | 2024-04-30 | 2024-10-30 | 河北省秦皇岛市 | 买方指定仓库地面交货 |  | G00M-500138347-00022 | 044005961500010 | 400229457200010 | 500138347 |  | 500138347-0121
0124AA-1035006-9999 | 包2 | NC200 | 国网冀北电力有限公司 | 国网冀北电力有限公司廊坊供电公司 |  | 无电压等级 | 一二次融合成套柱上断路器,AC10kV,630A,20kA,用户分界 | 一二次融合成套柱上断路器-电压等级:AC10kV,额定电流:630A,额定开断电流:20kA,使用环境:用户分界 | 套 | 22 | 2024-04-30 | 2024-10-30 | 河北省廊坊市广阳区 | 买方指定仓库地面交货 |  | 9995-500138348-00036 | 044005923400010 | 400229421400010 | 500138348 |  | 500138348-0042
0124AA-1035006-9999 | 包2 | NC200 | 国网冀北电力有限公司 | 国网冀北电力有限公司廊坊供电公司 |  | 无电压等级 | 一二次融合成套柱上断路器,AC10kV,630A,20kA,户外 | 一二次融合成套柱上断路器-电压等级:AC10kV,额定电流:630A,额定开断电流:20kA,使用环境:户外 | 套 | 1 | 2024-04-30 | 2024-10-30 | 河北省廊坊市广阳区 | 买方指定仓库地面交货 |  | 9915-500138347-00008 | 044005922100010 | 400229420100010 | 500138347
0124AA-1035006-9999 | 包2 | NC200 | 国网冀北电力有限公司 | 国网冀北电力有限公司唐山供电公司 |  | 无电压等级 | 一二次融合成套柱上断路器,AC10kV,630A,20kA,户外 | 一二次融合成套柱上断路器-电压等级:AC10kV,额定电流:630A,额定开断电流:20kA,使用环境:户外 | 套 | 1 | 2024-04-30 | 2024-10-30 | 河北唐山 | 买方指定仓库地面交货 |  | 9995-500138347-00022 | 044005999700010 | 400229494400010 | 500138347 |  | 500138347-0037
0124AA-1035006-9999 | 包2 | NC200 | 国网冀北电力有限公司 | 国网冀北电力有限公司秦皇岛供电公司 |  | 无电压等级 | 一二次融合成套柱上断路器,AC10kV,630A,20kA,户外 | 一二次融合成套柱上断路器-电压等级:AC10kV,额定电流:630A,额定开断电流:20kA,使用环境:户外 | 套 | 10 | 2024-04-30 | 2024-10-30 | 河北省秦皇岛市 | 买方指定仓库地面交货 |  | 9995-500138347-00003 | 044005961000010 | 400229456700010 | 500138347 |  | 500138347-0019
0124AA-1035006-9999 | 包2 | NC200 | 国网冀北电力有限公司 | 国网冀北电力有限公司秦皇岛供电公司 |  | 无电压等级 | 一二次融合成套柱上断路器,AC10kV,630A,20kA,户外 | 一二次融合成套柱上断路器-电压等级:AC10kV,额定电流:630A,额定开断电流:20kA,使用环境:户外 | 套 | 12 | 2024-04-30 | 2024-10-30 | 河北省秦皇岛市 | 买方指定仓库地面交货 |  | 9915-500138347-00005 | 044005960700010 | 400229456400010 | 500138347
0124AA-1035006-9999 | 包2 | NC200 | 国网冀北电力有限公司 | 国网冀北电力有限公司唐山供电公司 |  | 无电压等级 | 一二次融合成套柱上断路器,AC10kV,630A,20kA,用户分界 | 一二次融合成套柱上断路器-电压等级:AC10kV,额定电流:630A,额定开断电流:20kA,使用环境:用户分界 | 套 | 1 | 2024-04-30 | 2024-10-30 | 河北唐山 | 买方指定仓库地面交货 |  | 9995-500138348-00033 | 044006001700010 | 400229496400010 | 500138348 |  | 500138348-0039
0124AA-1035006-9999 | 包2 | NC200 | 国网冀北电力有限公司 | 国网冀北电力有限公司廊坊供电公司 |  | 无电压等级 | 一二次融合成套柱上断路器,AC10kV,630A,20kA,户外 | 一二次融合成套柱上断路器-电压等级:AC10kV,额定电流:630A,额定开断电流:20kA,使用环境:户外 | 套 | 10 | 2024-04-30 | 2024-10-30 | 河北省廊坊市广阳区 | 买方指定仓库地面交货 |  | 9995-500138347-00007 | 044005922300010 | 400229420300010 | 500138347 |  | 500138347-0022
0124AA-1035006-9999 | 包2 | NC200 | 国网冀北电力有限公司 | 国网冀北电力有限公司唐山供电公司 |  | 无电压等级 | 一二次融合成套柱上断路器,AC10kV,630A,20kA,户外 | 一二次融合成套柱上断路器-电压等级:AC10kV,额定电流:630A,额定开断电流:20kA,使用环境:户外 | 套 | 1 | 2024-04-30 | 2024-10-30 | 河北唐山 | 买方指定仓库地面交货 |  | 9995-500138347-00002 | 044005999200010 | 400229493900010 | 500138347 |  | 500138347-0017
0124AA-1035006-9999 | 包2 | NC200 | 国网冀北电力有限公司 | 国网冀北电力有限公司唐山供电公司 |  | 无电压等级 | 一二次融合成套柱上断路器,AC10kV,630A,20kA,用户分界 | 一二次融合成套柱上断路器-电压等级:AC10kV,额定电流:630A,额定开断电流:20kA,使用环境:用户分界 | 套 | 1 | 2024-04-30 | 2024-10-30 | 河北唐山 | 买方指定仓库地面交货 |  | 9995-500138348-00018 | 044006001100010 | 400229495800010 | 500138348 |  | 500138348-0024
0124AA-1035006-9999 | 包2 | NC200 | 国网冀北电力有限公司 | 国网冀北电力有限公司张家口供电公司 |  | 无电压等级 | 一二次融合成套柱上断路器,AC10kV,630A,20kA,用户分界 | 一二次融合成套柱上断路器-电压等级:AC10kV,额定电流:630A,额定开断电流:20kA,使用环境:用户分界 | 套 | 5 | 2024-04-30 | 2024-10-30 | 张家口 | 买方指定仓库地面交货 |  | 9995-500138348-00030 | 044005898100010 | 400229395900010 | 500138348 |  | 500138348-0036
0124AA-1035006-9999 | 包2 | NC200 | 国网冀北电力有限公司 | 国网冀北电力有限公司秦皇岛供电公司 |  | 无电压等级 | 一二次融合成套柱上断路器,AC10kV,630A,20kA,户外 | 一二次融合成套柱上断路器-电压等级:AC10kV,额定电流:630A,额定开断电流:20kA,使用环境:户外 | 套 | 19 | 2024-04-30 | 2024-10-30 | 河北省秦皇岛市 | 买方指定仓库地面交货 |  | G00M-500138347-00020 | 044005961300010 | 400229457000010 | 500138347 |  | 500138347-0119
0124AA-1035006-9999 | 包2 | NC200 | 国网冀北电力有限公司 | 国网冀北电力有限公司廊坊供电公司 |  | 无电压等级 | 一二次融合成套柱上断路器,AC10kV,630A,20kA,户外 | 一二次融合成套柱上断路器-电压等级:AC10kV,额定电流:630A,额定开断电流:20kA,使用环境:户外 | 套 | 25 | 2024-04-30 | 2024-10-30 | 河北省廊坊市广阳区 | 买方指定仓库地面交货 |  | G00M-500138347-00021 | 044005922900010 | 400229420900010 | 500138347 |  | 500138347-0120
0124AA-1035006-9999 | 包2 | NC200 | 国网冀北电力有限公司 | 国网冀北电力有限公司廊坊供电公司 |  | 无电压等级 | 一二次融合成套柱上断路器,AC10kV,630A,20kA,户外 | 一二次融合成套柱上断路器-电压等级:AC10kV,额定电流:630A,额定开断电流:20kA,使用环境:户外 | 套 | 10 | 2024-04-30 | 2024-10-30 | 河北省廊坊市广阳区 | 买方指定仓库地面交货 |  | 9995-500138347-00005 | 044005922200010 | 400229420200010 | 500138347 |  | 500138347-0020
0124AA-1035006-9999 | 包2 | NC200 | 国网冀北电力有限公司 | 国网冀北电力有限公司秦皇岛供电公司 |  | 无电压等级 | 一二次融合成套柱上断路器,AC10kV,630A,20kA,用户分界 | 一二次融合成套柱上断路器-电压等级:AC10kV,额定电流:630A,额定开断电流:20kA,使用环境:用户分界 | 套 | 36 | 2024-04-30 | 2024-10-30 | 河北省秦皇岛市 | 买方指定仓库地面交货 |  | 9915-500138348-00005 | 044005961600010 | 400229457300010 | 500138348
0124AA-1035006-9999 | 包2 | NC200 | 国网冀北电力有限公司 | 国网冀北电力有限公司唐山供电公司 |  | 无电压等级 | 一二次融合成套柱上断路器,AC10kV,630A,20kA,用户分界 | 一二次融合成套柱上断路器-电压等级:AC10kV,额定电流:630A,额定开断电流:20kA,使用环境:用户分界 | 套 | 1 | 2024-04-30 | 2024-10-30 | 河北唐山 | 买方指定仓库地面交货 |  | 9915-500138348-00015 | 044006000400010 | 400229495100010 | 500138348
0124AA-1035006-9999 | 包2 | NC200 | 国网冀北电力有限公司 | 国网冀北电力有限公司唐山供电公司 |  | 无电压等级 | 一二次融合成套柱上断路器,AC10kV,630A,20kA,用户分界 | 一二次融合成套柱上断路器-电压等级:AC10kV,额定电流:630A,额定开断电流:20kA,使用环境:用户分界 | 套 | 1 | 2024-04-30 | 2024-10-30 | 河北唐山 | 买方指定仓库地面交货 |  | 9915-500138348-00014 | 044006000300010 | 400229495000010 | 500138348
0124AA-1035006-9999 | 包2 | NC200 | 国网冀北电力有限公司 | 国网冀北电力有限公司承德供电公司 |  | 无电压等级 | 一二次融合成套柱上断路器,AC10kV,630A,20kA,户外 | 一二次融合成套柱上断路器-电压等级:AC10kV,额定电流:630A,额定开断电流:20kA,使用环境:户外 | 套 | 2 | 2024-04-30 | 2024-10-30 | 河北省承德市 | 买方指定仓库地面交货 |  | 9995-500138347-00011 | 044005859700010 | 400229358600010 | 500138347 |  | 500138347-0026
0124AA-1035006-9999 | 包2 | NC200 | 国网冀北电力有限公司 | 国网冀北电力有限公司廊坊供电公司 |  | 无电压等级 | 一二次融合成套柱上断路器,AC10kV,630A,20kA,户外 | 一二次融合成套柱上断路器-电压等级:AC10kV,额定电流:630A,额定开断电流:20kA,使用环境:户外 | 套 | 13 | 2024-04-30 | 2024-10-30 | 河北省廊坊市广阳区 | 买方指定仓库地面交货 |  | 9995-500138347-00018 | 044005922600010 | 400229420600010 | 500138347 |  | 500138347-0034
0124AA-1035006-9999 | 包2 | NC200 | 国网冀北电力有限公司 | 国网冀北电力有限公司张家口供电公司 |  | 无电压等级 | 一二次融合成套柱上断路器,AC10kV,630A,20kA,户外 | 一二次融合成套柱上断路器-电压等级:AC10kV,额定电流:630A,额定开断电流:20kA,使用环境:户外 | 套 | 4 | 2024-04-30 | 2024-10-30 | 张家口 | 买方指定仓库地面交货 |  | 9995-500138347-00001 | 044005897300010 | 400229395100010 | 500138347 |  | 500138347-0016
0124AA-1035006-9999 | 包2 | NC200 | 国网冀北电力有限公司 | 国网冀北电力有限公司唐山供电公司 |  | 无电压等级 | 一二次融合成套柱上断路器,AC10kV,630A,20kA,用户分界 | 一二次融合成套柱上断路器-电压等级:AC10kV,额定电流:630A,额定开断电流:20kA,使用环境:用户分界 | 套 | 2 | 2024-04-30 | 2024-10-30 | 河北唐山 | 买方指定仓库地面交货 |  | 9915-500138348-00008 | 044006000000010 | 400229494700010 | 500138348
0124AA-1035006-9999 | 包2 | NC200 | 国网冀北电力有限公司 | 国网冀北电力有限公司唐山供电公司 |  | 无电压等级 | 一二次融合成套柱上断路器,AC10kV,630A,20kA,用户分界 | 一二次融合成套柱上断路器-电压等级:AC10kV,额定电流:630A,额定开断电流:20kA,使用环境:用户分界 | 套 | 1 | 2024-04-30 | 2024-10-30 | 河北唐山 | 买方指定仓库地面交货 |  | 9995-500138348-00039 | 044006002100010 | 400229496800010 | 500138348 |  | 500138348-0045
0124AA-1035006-9999 | 包2 | NC200 | 国网冀北电力有限公司 | 国网冀北电力有限公司唐山供电公司 |  | 无电压等级 | 一二次融合成套柱上断路器,AC10kV,630A,20kA,用户分界 | 一二次融合成套柱上断路器-电压等级:AC10kV,额定电流:630A,额定开断电流:20kA,使用环境:用户分界 | 套 | 1 | 2024-04-30 | 2024-10-30 | 河北唐山 | 买方指定仓库地面交货 |  | 9995-500138348-00038 | 044006002000010 | 400229496700010 | 500138348 |  | 500138348-0044
0124AA-1035006-9999 | 包2 | NC200 | 国网冀北电力有限公司 | 国网冀北电力有限公司唐山供电公司 |  | 无电压等级 | 一二次融合成套柱上断路器,AC10kV,630A,20kA,户外 | 一二次融合成套柱上断路器-电压等级:AC10kV,额定电流:630A,额定开断电流:20kA,使用环境:户外 | 套 | 1 | 2024-04-30 | 2024-10-30 | 河北唐山 | 买方指定仓库地面交货 |  | 9995-500138347-00006 | 044005999300010 | 400229494000010 | 500138347 |  | 500138347-0021
0124AA-1035006-9999 | 包2 | NC200 | 国网冀北电力有限公司 | 国网冀北电力有限公司唐山供电公司 |  | 无电压等级 | 一二次融合成套柱上断路器,AC10kV,630A,20kA,用户分界 | 一二次融合成套柱上断路器-电压等级:AC10kV,额定电流:630A,额定开断电流:20kA,使用环境:用户分界 | 套 | 1 | 2024-04-30 | 2024-10-30 | 河北唐山 | 买方指定仓库地面交货 |  | 9995-500138348-00013 | 044006000700010 | 400229495400010 | 500138348 |  | 500138348-0020
0124AA-1035006-9999 | 包2 | NC200 | 国网冀北电力有限公司 | 国网冀北电力有限公司唐山供电公司 |  | 无电压等级 | 一二次融合成套柱上断路器,AC10kV,630A,20kA,用户分界 | 一二次融合成套柱上断路器-电压等级:AC10kV,额定电流:630A,额定开断电流:20kA,使用环境:用户分界 | 套 | 2 | 2024-04-30 | 2024-10-30 | 河北唐山 | 买方指定仓库地面交货 |  | 9915-500138348-00006 | 044005999900010 | 400229494600010 | 500138348
0124AA-1035006-9999 | 包2 | NC200 | 国网冀北电力有限公司 | 国网冀北电力有限公司唐山供电公司 |  | 无电压等级 | 一二次融合成套柱上断路器,AC10kV,630A,20kA,户外 | 一二次融合成套柱上断路器-电压等级:AC10kV,额定电流:630A,额定开断电流:20kA,使用环境:户外 | 套 | 1 | 2024-04-30 | 2024-10-30 | 河北唐山 | 买方指定仓库地面交货 |  | 9915-500138347-00011 | 044005999000010 | 400229493700010 | 500138347
0124AA-1035006-9999 | 包2 | NC200 | 国网冀北电力有限公司 | 国网冀北电力有限公司承德供电公司 |  | 无电压等级 | 一二次融合成套柱上断路器,AC10kV,630A,20kA,户外 | 一二次融合成套柱上断路器-电压等级:AC10kV,额定电流:630A,额定开断电流:20kA,使用环境:户外 | 套 | 4 | 2024-04-30 | 2024-10-30 | 河北省承德市 | 买方指定仓库地面交货 |  | 9915-500138347-00008 | 044005859400010 | 400229358300010 | 500138347
0124AA-1035006-9999 | 包2 | NC200 | 国网冀北电力有限公司 | 国网冀北电力有限公司唐山供电公司 |  | 无电压等级 | 一二次融合成套柱上断路器,AC10kV,630A,20kA,户外 | 一二次融合成套柱上断路器-电压等级:AC10kV,额定电流:630A,额定开断电流:20kA,使用环境:户外 | 套 | 1 | 2024-04-30 | 2024-10-30 | 河北唐山 | 买方指定仓库地面交货 |  | 9995-500138347-00013 | 044005999500010 | 400229494200010 | 500138347 |  | 500138347-0028
0124AA-1035006-9999 | 包2 | NC200 | 国网冀北电力有限公司 | 国网冀北电力有限公司唐山供电公司 |  | 无电压等级 | 一二次融合成套柱上断路器,AC10kV,630A,20kA,户外 | 一二次融合成套柱上断路器-电压等级:AC10kV,额定电流:630A,额定开断电流:20kA,使用环境:户外 | 套 | 1 | 2024-04-30 | 2024-10-30 | 河北唐山 | 买方指定仓库地面交货 |  | 9995-500138347-00012 | 044005999400010 | 400229494100010 | 500138347 |  | 500138347-0027
0124AA-1035006-9999 | 包2 | NC200 | 国网冀北电力有限公司 | 国网冀北电力有限公司张家口供电公司 |  | 无电压等级 | 一二次融合成套柱上断路器,AC10kV,630A,20kA,户外 | 一二次融合成套柱上断路器-电压等级:AC10kV,额定电流:630A,额定开断电流:20kA,使用环境:户外 | 套 | 28 | 2024-04-30 | 2024-10-30 | 张家口 | 买方指定仓库地面交货 |  | 9915-500138347-00013 | 044005897100010 | 400229394900010 | 500138347
0124AA-1035006-9999 | 包2 | NC200 | 国网冀北电力有限公司 | 国网冀北电力有限公司廊坊供电公司 |  | 无电压等级 | 一二次融合成套柱上断路器,AC10kV,630A,20kA,户外 | 一二次融合成套柱上断路器-电压等级:AC10kV,额定电流:630A,额定开断电流:20kA,使用环境:户外 | 套 | 5 | 2024-04-30 | 2024-10-30 | 河北省廊坊市广阳区 | 买方指定仓库地面交货 |  | 9995-500138347-00024 | 044005922700010 | 400229420700010 | 500138347 |  | 500138347-0040
0124AA-1035006-9999 | 包2 | NC200 | 国网冀北电力有限公司 | 国网冀北电力有限公司秦皇岛供电公司 |  | 无电压等级 | 一二次融合成套柱上断路器,AC10kV,630A,20kA,户外 | 一二次融合成套柱上断路器-电压等级:AC10kV,额定电流:630A,额定开断电流:20kA,使用环境:户外 | 套 | 12 | 2024-04-30 | 2024-10-30 | 河北省秦皇岛市 | 买方指定仓库地面交货 |  | 9915-500138347-00013 | 044005960900010 | 400229456600010 | 500138347
0124AA-1035006-9999 | 包2 | NC200 | 国网冀北电力有限公司 | 国网冀北电力有限公司唐山供电公司 |  | 无电压等级 | 一二次融合成套柱上断路器,AC10kV,630A,20kA,用户分界 | 一二次融合成套柱上断路器-电压等级:AC10kV,额定电流:630A,额定开断电流:20kA,使用环境:用户分界 | 套 | 1 | 2024-04-30 | 2024-10-30 | 河北唐山 | 买方指定仓库地面交货 |  | 9995-500138348-00024 | 044006001600010 | 400229496300010 | 500138348 |  | 500138348-0029
0124AA-1035006-9999 | 包2 | NC200 | 国网冀北电力有限公司 | 国网冀北电力有限公司廊坊供电公司 |  | 无电压等级 | 一二次融合成套柱上断路器,AC10kV,630A,20kA,户外 | 一二次融合成套柱上断路器-电压等级:AC10kV,额定电流:630A,额定开断电流:20kA,使用环境:户外 | 套 | 7 | 2024-04-30 | 2024-10-30 | 河北省廊坊市广阳区 | 买方指定仓库地面交货 |  | 9995-500138347-00025 | 044005922800010 | 400229420800010 | 500138347 |  | 500138347-0041
0124AA-1035006-9999 | 包2 | NC200 | 国网冀北电力有限公司 | 国网冀北电力有限公司唐山供电公司 |  | 无电压等级 | 一二次融合成套柱上断路器,AC10kV,630A,20kA,用户分界 | 一二次融合成套柱上断路器-电压等级:AC10kV,额定电流:630A,额定开断电流:20kA,使用环境:用户分界 | 套 | 1 | 2024-04-30 | 2024-10-30 | 河北唐山 | 买方指定仓库地面交货 |  | 9995-500138348-00035 | 044006001800010 | 400229496500010 | 500138348 |  | 500138348-0041
0124AA-1035006-9999 | 包2 | NC200 | 国网冀北电力有限公司 | 国网冀北电力有限公司承德供电公司 |  | 无电压等级 | 一二次融合成套柱上断路器,AC10kV,630A,20kA,户外 | 一二次融合成套柱上断路器-电压等级:AC10kV,额定电流:630A,额定开断电流:20kA,使用环境:户外 | 套 | 5 | 2024-04-30 | 2024-10-30 | 河北省承德市 | 买方指定仓库地面交货 |  | G00M-500138347-00022 | 044005860200010 | 400229359100010 | 500138347 |  | 500138347-0121
0124AA-1035006-9999 | 包2 | NC200 | 国网冀北电力有限公司 | 国网冀北电力有限公司张家口供电公司 |  | 无电压等级 | 一二次融合成套柱上断路器,AC10kV,630A,20kA,户外 | 一二次融合成套柱上断路器-电压等级:AC10kV,额定电流:630A,额定开断电流:20kA,使用环境:户外 | 套 | 11 | 2024-04-30 | 2024-10-30 | 张家口 | 买方指定仓库地面交货 |  | 9995-500138347-00010 | 044005897500010 | 400229395300010 | 500138347 |  | 500138347-0025
0124AA-1035006-9999 | 包2 | NC200 | 国网冀北电力有限公司 | 国网冀北电力有限公司唐山供电公司 |  | 无电压等级 | 一二次融合成套柱上断路器,AC10kV,630A,20kA,用户分界 | 一二次融合成套柱上断路器-电压等级:AC10kV,额定电流:630A,额定开断电流:20kA,使用环境:用户分界 | 套 | 1 | 2024-04-30 | 2024-10-30 | 河北唐山 | 买方指定仓库地面交货 |  | 9915-500138348-00012 | 044006000200010 | 400229494900010 | 500138348
0124AA-1035006-9999 | 包2 | NC200 | 国网冀北电力有限公司 | 国网冀北电力有限公司唐山供电公司 |  | 无电压等级 | 一二次融合成套柱上断路器,AC10kV,630A,20kA,用户分界 | 一二次融合成套柱上断路器-电压等级:AC10kV,额定电流:630A,额定开断电流:20kA,使用环境:用户分界 | 套 | 1 | 2024-04-30 | 2024-10-30 | 河北唐山 | 买方指定仓库地面交货 |  | 9995-500138348-00037 | 044006001900010 | 400229496600010 | 500138348 |  | 500138348-0043
0124AA-1035006-9999 | 包2 | NC200 | 国网冀北电力有限公司 | 国网冀北电力有限公司唐山供电公司 |  | 无电压等级 | 一二次融合成套柱上断路器,AC10kV,630A,20kA,户外 | 一二次融合成套柱上断路器-电压等级:AC10kV,额定电流:630A,额定开断电流:20kA,使用环境:户外 | 套 | 1 | 2024-04-30 | 2024-10-30 | 河北唐山 | 买方指定仓库地面交货 |  | 9995-500138347-00019 | 044005999600010 | 400229494300010 | 500138347 |  | 500138347-0035
0124AA-1035006-9999 | 包2 | NC200 | 国网冀北电力有限公司 | 国网冀北电力有限公司张家口供电公司 |  | 无电压等级 | 一二次融合成套柱上断路器,AC10kV,630A,20kA,户外 | 一二次融合成套柱上断路器-电压等级:AC10kV,额定电流:630A,额定开断电流:20kA,使用环境:户外 | 套 | 4 | 2024-04-30 | 2024-10-30 | 张家口 | 买方指定仓库地面交货 |  | 9995-500138347-00026 | 044005897700010 | 400229395500010 | 500138347 |  | 500138347-0042
0124AA-1035006-9999 | 包2 | NC200 | 国网冀北电力有限公司 | 国网冀北电力有限公司廊坊供电公司 |  | 无电压等级 | 一二次融合成套柱上断路器,AC10kV,630A,20kA,户外 | 一二次融合成套柱上断路器-电压等级:AC10kV,额定电流:630A,额定开断电流:20kA,使用环境:户外 | 套 | 2 | 2024-04-30 | 2024-10-30 | 河北省廊坊市广阳区 | 买方指定仓库地面交货 |  | 9915-500138347-00005 | 044005922000010 | 400229420000010 | 500138347
0124AA-1035006-9999 | 包2 | NC200 | 国网冀北电力有限公司 | 国网冀北电力有限公司张家口供电公司 |  | 无电压等级 | 一二次融合成套柱上断路器,AC10kV,630A,20kA,户外 | 一二次融合成套柱上断路器-电压等级:AC10kV,额定电流:630A,额定开断电流:20kA,使用环境:户外 | 套 | 2 | 2024-04-30 | 2024-10-30 | 张家口 | 买方指定仓库地面交货 |  | 9995-500138347-00018 | 044005897600010 | 400229395400010 | 500138347 |  | 500138347-0034
0124AA-1035006-9999 | 包2 | NC200 | 国网冀北电力有限公司 | 国网冀北电力有限公司廊坊供电公司 |  | 无电压等级 | 一二次融合成套柱上断路器,AC10kV,630A,20kA,用户分界 | 一二次融合成套柱上断路器-电压等级:AC10kV,额定电流:630A,额定开断电流:20kA,使用环境:用户分界 | 套 | 1 | 2024-04-30 | 2024-10-30 | 河北省廊坊市广阳区 | 买方指定仓库地面交货 |  | 9995-500138348-00031 | 044005923300010 | 400229421300010 | 500138348 |  | 500138348-0038
0124AA-1035006-9999 | 包2 | NC200 | 国网冀北电力有限公司 | 国网冀北电力有限公司张家口供电公司 |  | 无电压等级 | 一二次融合成套柱上断路器,AC10kV,630A,20kA,用户分界 | 一二次融合成套柱上断路器-电压等级:AC10kV,额定电流:630A,额定开断电流:20kA,使用环境:用户分界 | 套 | 5 | 2024-04-30 | 2024-10-30 | 张家口 | 买方指定仓库地面交货 |  | 9915-500138348-00007 | 044005898000010 | 400229395800010 | 500138348
0124AA-1035006-9999 | 包2 | NC200 | 国网冀北电力有限公司 | 国网冀北电力有限公司秦皇岛供电公司 |  | 无电压等级 | 一二次融合成套柱上断路器,AC10kV,630A,20kA,用户分界 | 一二次融合成套柱上断路器-电压等级:AC10kV,额定电流:630A,额定开断电流:20kA,使用环境:用户分界 | 套 | 30 | 2024-04-30 | 2024-10-30 | 河北省秦皇岛市 | 买方指定仓库地面交货 |  | 9915-500138348-00007 | 044005961700010 | 400229457400010 | 500138348
0124AA-1035006-9999 | 包2 | NC200 | 国网冀北电力有限公司 | 国网冀北电力有限公司承德供电公司 |  | 无电压等级 | 一二次融合成套柱上断路器,AC10kV,630A,20kA,户外 | 一二次融合成套柱上断路器-电压等级:AC10kV,额定电流:630A,额定开断电流:20kA,使用环境:户外 | 套 | 17 | 2024-04-30 | 2024-10-30 | 河北省承德市 | 买方指定仓库地面交货 |  | 9995-500138347-00018 | 044005859800010 | 400229358700010 | 500138347 |  | 500138347-0034
0124AA-1035006-9999 | 包2 | NC200 | 国网冀北电力有限公司 | 国网冀北电力有限公司唐山供电公司 |  | 无电压等级 | 一二次融合成套柱上断路器,AC10kV,630A,20kA,用户分界 | 一二次融合成套柱上断路器-电压等级:AC10kV,额定电流:630A,额定开断电流:20kA,使用环境:用户分界 | 套 | 1 | 2024-04-30 | 2024-10-30 | 河北唐山 | 买方指定仓库地面交货 |  | 9995-500138348-00023 | 044006001500010 | 400229496200010 | 500138348 |  | 500138348-0028
0124AA-1035006-9999 | 包2 | NC200 | 国网冀北电力有限公司 | 国网冀北电力有限公司唐山供电公司 |  | 无电压等级 | 一二次融合成套柱上断路器,AC10kV,630A,20kA,用户分界 | 一二次融合成套柱上断路器-电压等级:AC10kV,额定电流:630A,额定开断电流:20kA,使用环境:用户分界 | 套 | 1 | 2024-04-30 | 2024-10-30 | 河北唐山 | 买方指定仓库地面交货 |  | 9995-500138348-00017 | 044006001000010 | 400229495700010 | 500138348 |  | 500138348-0023
0124AA-1035006-9999 | 包2 | NC200 | 国网冀北电力有限公司 | 国网冀北电力有限公司秦皇岛供电公司 |  | 无电压等级 | 一二次融合成套柱上断路器,AC10kV,630A,20kA,户外 | 一二次融合成套柱上断路器-电压等级:AC10kV,额定电流:630A,额定开断电流:20kA,使用环境:户外 | 套 | 9 | 2024-04-30 | 2024-10-30 | 河北省秦皇岛市 | 买方指定仓库地面交货 |  | G00M-500138347-00021 | 044005961400010 | 400229457100010 | 500138347 |  | 500138347-0120
0124AA-1035006-9999 | 包2 | NC200 | 国网冀北电力有限公司 | 国网冀北电力有限公司秦皇岛供电公司 |  | 无电压等级 | 一二次融合成套柱上断路器,AC10kV,630A,20kA,户外 | 一二次融合成套柱上断路器-电压等级:AC10kV,额定电流:630A,额定开断电流:20kA,使用环境:户外 | 套 | 1 | 2024-04-30 | 2024-10-30 | 河北省秦皇岛市 | 买方指定仓库地面交货 |  | 9995-500138347-00010 | 044005961100010 | 400229456800010 | 500138347 |  | 500138347-0025
0124AA-1035006-9999 | 包2 | NC200 | 国网冀北电力有限公司 | 国网冀北电力有限公司张家口供电公司 |  | 无电压等级 | 一二次融合成套柱上断路器,AC10kV,630A,20kA,户外 | 一二次融合成套柱上断路器-电压等级:AC10kV,额定电流:630A,额定开断电流:20kA,使用环境:户外 | 套 | 7 | 2024-04-30 | 2024-10-30 | 张家口 | 买方指定仓库地面交货 |  | G00M-500138347-00022 | 044005897800010 | 400229395600010 | 500138347 |  | 500138347-0121
0124AA-1035006-9999 | 包3 | NC300 | 国网冀北电力有限公司 | 国网冀北电力有限公司承德供电公司 |  | 无电压等级 | 一二次融合成套柱上断路器,AC10kV,630A,20kA,用户分界 | 一二次融合成套柱上断路器-电压等级:AC10kV,额定电流:630A,额定开断电流:20kA,使用环境:用户分界 | 套 | 1 | 2024-04-30 | 2024-10-30 | 河北省承德市 | 买方指定仓库地面交货 |  | 9915-500138348-00007 | 044005859500010 | 400229358400010 | 500138348
0124AA-1035006-9999 | 包3 | NC300 | 国网冀北电力有限公司 | 国网冀北电力有限公司唐山供电公司 |  | 无电压等级 | 一二次融合成套柱上断路器,AC10kV,630A,20kA,户外 | 一二次融合成套柱上断路器-电压等级:AC10kV,额定电流:630A,额定开断电流:20kA,使用环境:户外 | 套 | 1 | 2024-04-30 | 2024-10-30 | 河北唐山 | 买方指定仓库地面交货 |  | 9995-500138347-00019 | 044005999600010 | 400229494300010 | 500138347 |  | 500138347-0035
0124AA-1035006-9999 | 包3 | NC300 | 国网冀北电力有限公司 | 国网冀北电力有限公司唐山供电公司 |  | 无电压等级 | 一二次融合成套柱上断路器,AC10kV,630A,20kA,用户分界 | 一二次融合成套柱上断路器-电压等级:AC10kV,额定电流:630A,额定开断电流:20kA,使用环境:用户分界 | 套 | 1 | 2024-04-30 | 2024-10-30 | 河北唐山 | 买方指定仓库地面交货 |  | 9995-500138348-00011 | 044006000500010 | 400229495200010 | 500138348 |  | 500138348-0014
0124AA-1035006-9999 | 包3 | NC300 | 国网冀北电力有限公司 | 国网冀北电力有限公司唐山供电公司 |  | 无电压等级 | 一二次融合成套柱上断路器,AC10kV,630A,20kA,用户分界 | 一二次融合成套柱上断路器-电压等级:AC10kV,额定电流:630A,额定开断电流:20kA,使用环境:用户分界 | 套 | 1 | 2024-04-30 | 2024-10-30 | 河北唐山 | 买方指定仓库地面交货 |  | 9915-500138348-00011 | 044006000100010 | 400229494800010 | 500138348
0124AA-1035006-9999 | 包3 | NC300 | 国网冀北电力有限公司 | 国网冀北电力有限公司廊坊供电公司 |  | 无电压等级 | 一二次融合成套柱上断路器,AC10kV,630A,20kA,用户分界 | 一二次融合成套柱上断路器-电压等级:AC10kV,额定电流:630A,额定开断电流:20kA,使用环境:用户分界 | 套 | 6 | 2024-04-30 | 2024-10-30 | 河北省廊坊市广阳区 | 买方指定仓库地面交货 |  | 9915-500138348-00007 | 044005923100010 | 400229421100010 | 500138348
0124AA-1035006-9999 | 包3 | NC300 | 国网冀北电力有限公司 | 国网冀北电力有限公司秦皇岛供电公司 |  | 无电压等级 | 一二次融合成套柱上断路器,AC10kV,630A,20kA,户外 | 一二次融合成套柱上断路器-电压等级:AC10kV,额定电流:630A,额定开断电流:20kA,使用环境:户外 | 套 | 2 | 2024-04-30 | 2024-10-30 | 河北省秦皇岛市 | 买方指定仓库地面交货 |  | 9915-500138347-00008 | 044005960800010 | 400229456500010 | 500138347
0124AA-1035006-9999 | 包3 | NC300 | 国网冀北电力有限公司 | 国网冀北电力有限公司唐山供电公司 |  | 无电压等级 | 一二次融合成套柱上断路器,AC10kV,630A,20kA,用户分界 | 一二次融合成套柱上断路器-电压等级:AC10kV,额定电流:630A,额定开断电流:20kA,使用环境:用户分界 | 套 | 1 | 2024-04-30 | 2024-10-30 | 河北唐山 | 买方指定仓库地面交货 |  | 9995-500138348-00014 | 044006000800010 | 400229495500010 | 500138348 |  | 500138348-0017
0124AA-1035006-9999 | 包3 | NC300 | 国网冀北电力有限公司 | 国网冀北电力有限公司廊坊供电公司 |  | 无电压等级 | 一二次融合成套柱上断路器,AC10kV,630A,20kA,用户分界 | 一二次融合成套柱上断路器-电压等级:AC10kV,额定电流:630A,额定开断电流:20kA,使用环境:用户分界 | 套 | 2 | 2024-04-30 | 2024-10-30 | 河北省廊坊市广阳区 | 买方指定仓库地面交货 |  | 9995-500138348-00030 | 044005923200010 | 400229421200010 | 500138348 |  | 500138348-0036
0124AA-1035006-9999 | 包3 | NC300 | 国网冀北电力有限公司 | 国网冀北电力有限公司承德供电公司 |  | 无电压等级 | 一二次融合成套柱上断路器,AC10kV,630A,20kA,户外 | 一二次融合成套柱上断路器-电压等级:AC10kV,额定电流:630A,额定开断电流:20kA,使用环境:户外 | 套 | 3 | 2024-04-30 | 2024-10-30 | 河北省承德市 | 买方指定仓库地面交货 |  | G00M-500138347-00019 | 044005860100010 | 400229359000010 | 500138347 |  | 500138347-0118
0124AA-1035006-9999 | 包3 | NC300 | 国网冀北电力有限公司 | 国网冀北电力有限公司唐山供电公司 |  | 无电压等级 | 一二次融合成套柱上断路器,AC10kV,630A,20kA,用户分界 | 一二次融合成套柱上断路器-电压等级:AC10kV,额定电流:630A,额定开断电流:20kA,使用环境:用户分界 | 套 | 1 | 2024-04-30 | 2024-10-30 | 河北唐山 | 买方指定仓库地面交货 |  | 9995-500138348-00016 | 044006000900010 | 400229495600010 | 500138348 |  | 500138348-0022
0124AA-1035006-9999 | 包3 | NC300 | 国网冀北电力有限公司 | 国网冀北电力有限公司张家口供电公司 |  | 无电压等级 | 一二次融合成套柱上断路器,AC10kV,630A,20kA,户外 | 一二次融合成套柱上断路器-电压等级:AC10kV,额定电流:630A,额定开断电流:20kA,使用环境:户外 | 套 | 7 | 2024-04-30 | 2024-10-30 | 张家口 | 买方指定仓库地面交货 |  | 9995-500138347-00005 | 044005897400010 | 400229395200010 | 500138347 |  | 500138347-0020
0124AA-1035006-9999 | 包3 | NC300 | 国网冀北电力有限公司 | 国网冀北电力有限公司唐山供电公司 |  | 无电压等级 | 一二次融合成套柱上断路器,AC10kV,630A,20kA,用户分界 | 一二次融合成套柱上断路器-电压等级:AC10kV,额定电流:630A,额定开断电流:20kA,使用环境:用户分界 | 套 | 1 | 2024-04-30 | 2024-10-30 | 河北唐山 | 买方指定仓库地面交货 |  | 9995-500138348-00022 | 044006001400010 | 400229496100010 | 500138348 |  | 500138348-0027
0124AA-1035006-9999 | 包3 | NC300 | 国网冀北电力有限公司 | 国网冀北电力有限公司张家口供电公司 |  | 无电压等级 | 一二次融合成套柱上断路器,AC10kV,630A,20kA,户外 | 一二次融合成套柱上断路器-电压等级:AC10kV,额定电流:630A,额定开断电流:20kA,使用环境:户外 | 套 | 2 | 2024-04-30 | 2024-10-30 | 张家口 | 买方指定仓库地面交货 |  | 9915-500138347-00006 | 044005896900010 | 400229394700010 | 500138347
0124AA-1035006-9999 | 包3 | NC300 | 国网冀北电力有限公司 | 国网冀北电力有限公司秦皇岛供电公司 |  | 无电压等级 | 一二次融合成套柱上断路器,AC10kV,630A,20kA,户外 | 一二次融合成套柱上断路器-电压等级:AC10kV,额定电流:630A,额定开断电流:20kA,使用环境:户外 | 套 | 6 | 2024-04-30 | 2024-10-30 | 河北省秦皇岛市 | 买方指定仓库地面交货 |  | 9995-500138347-00018 | 044005961200010 | 400229456900010 | 500138347 |  | 500138347-0034
0124AA-1035006-9999 | 包3 | NC300 | 国网冀北电力有限公司 | 国网冀北电力有限公司张家口供电公司 |  | 无电压等级 | 一二次融合成套柱上断路器,AC10kV,630A,20kA,户外 | 一二次融合成套柱上断路器-电压等级:AC10kV,额定电流:630A,额定开断电流:20kA,使用环境:户外 | 套 | 2 | 2024-04-30 | 2024-10-30 | 张家口 | 买方指定仓库地面交货 |  | G00M-500138347-00023 | 044005897900010 | 400229395700010 | 500138347 |  | 500138347-0122
0124AA-1035006-9999 | 包3 | NC300 | 国网冀北电力有限公司 | 国网冀北电力有限公司唐山供电公司 |  | 无电压等级 | 一二次融合成套柱上断路器,AC10kV,630A,20kA,用户分界 | 一二次融合成套柱上断路器-电压等级:AC10kV,额定电流:630A,额定开断电流:20kA,使用环境:用户分界 | 套 | 1 | 2024-04-30 | 2024-10-30 | 河北唐山 | 买方指定仓库地面交货 |  | 9995-500138348-00012 | 044006000600010 | 400229495300010 | 500138348 |  | 500138348-0015
0124AA-1035006-9999 | 包3 | NC300 | 国网冀北电力有限公司 | 国网冀北电力有限公司唐山供电公司 |  | 无电压等级 | 一二次融合成套柱上断路器,AC10kV,630A,20kA,用户分界 | 一二次融合成套柱上断路器-电压等级:AC10kV,额定电流:630A,额定开断电流:20kA,使用环境:用户分界 | 套 | 1 | 2024-04-30 | 2024-10-30 | 河北唐山 | 买方指定仓库地面交货 |  | 9995-500138348-00020 | 044006001200010 | 400229495900010 | 500138348 |  | 500138348-0025
0124AA-1035006-9999 | 包3 | NC300 | 国网冀北电力有限公司 | 国网冀北电力有限公司张家口供电公司 |  | 无电压等级 | 一二次融合成套柱上断路器,AC10kV,630A,20kA,户外 | 一二次融合成套柱上断路器-电压等级:AC10kV,额定电流:630A,额定开断电流:20kA,使用环境:户外 | 套 | 4 | 2024-04-30 | 2024-10-30 | 张家口 | 买方指定仓库地面交货 |  | 9915-500138347-00008 | 044005897000010 | 400229394800010 | 500138347
0124AA-1035006-9999 | 包3 | NC300 | 国网冀北电力有限公司 | 国网冀北电力有限公司张家口供电公司 |  | 无电压等级 | 一二次融合成套柱上断路器,AC10kV,630A,20kA,户外 | 一二次融合成套柱上断路器-电压等级:AC10kV,额定电流:630A,额定开断电流:20kA,使用环境:户外 | 套 | 7 | 2024-04-30 | 2024-10-30 | 张家口 | 买方指定仓库地面交货 |  | 9915-500138347-00014 | 044005897200010 | 400229395000010 | 500138347
0124AA-1035006-9999 | 包3 | NC300 | 国网冀北电力有限公司 | 国网冀北电力有限公司张家口供电公司 |  | 无电压等级 | 一二次融合成套柱上断路器,AC10kV,630A,20kA,用户分界 | 一二次融合成套柱上断路器-电压等级:AC10kV,额定电流:630A,额定开断电流:20kA,使用环境:用户分界 | 套 | 4 | 2024-04-30 | 2024-10-30 | 张家口 | 买方指定仓库地面交货 |  | 9995-500138348-00030 | 044005898100010 | 400229395900010 | 500138348 |  | 500138348-0036
0124AA-1035006-9999 | 包3 | NC300 | 国网冀北电力有限公司 | 国网冀北电力有限公司承德供电公司 |  | 无电压等级 | 一二次融合成套柱上断路器,AC10kV,630A,20kA,户外 | 一二次融合成套柱上断路器-电压等级:AC10kV,额定电流:630A,额定开断电流:20kA,使用环境:户外 | 套 | 17 | 2024-04-30 | 2024-10-30 | 河北省承德市 | 买方指定仓库地面交货 |  | 9995-500138347-00020 | 044005859900010 | 400229358800010 | 500138347 |  | 500138347-0036
0124AA-1035006-9999 | 包3 | NC300 | 国网冀北电力有限公司 | 国网冀北电力有限公司唐山供电公司 |  | 无电压等级 | 一二次融合成套柱上断路器,AC10kV,630A,20kA,户外 | 一二次融合成套柱上断路器-电压等级:AC10kV,额定电流:630A,额定开断电流:20kA,使用环境:户外 | 套 | 1 | 2024-04-30 | 2024-10-30 | 河北唐山 | 买方指定仓库地面交货 |  | 9995-500138347-00027 | 044005999800010 | 400229494500010 | 500138347 |  | 500138347-0043
0124AA-1035006-9999 | 包3 | NC300 | 国网冀北电力有限公司 | 国网冀北电力有限公司廊坊供电公司 |  | 无电压等级 | 一二次融合成套柱上断路器,AC10kV,630A,20kA,用户分界 | 一二次融合成套柱上断路器-电压等级:AC10kV,额定电流:630A,额定开断电流:20kA,使用环境:用户分界 | 套 | 21 | 2024-04-30 | 2024-10-30 | 河北省廊坊市广阳区 | 买方指定仓库地面交货 |  | 9995-500138348-00036 | 044005923400010 | 400229421400010 | 500138348 |  | 500138348-0042
0124AA-1035006-9999 | 包3 | NC300 | 国网冀北电力有限公司 | 国网冀北电力有限公司唐山供电公司 |  | 无电压等级 | 一二次融合成套柱上断路器,AC10kV,630A,20kA,户外 | 一二次融合成套柱上断路器-电压等级:AC10kV,额定电流:630A,额定开断电流:20kA,使用环境:户外 | 套 | 2 | 2024-04-30 | 2024-10-30 | 河北唐山 | 买方指定仓库地面交货 |  | 9915-500138347-00009 | 044005998900010 | 400229493600010 | 500138347
0124AA-1035006-9999 | 包3 | NC300 | 国网冀北电力有限公司 | 国网冀北电力有限公司廊坊供电公司 |  | 无电压等级 | 一二次融合成套柱上断路器,AC10kV,630A,20kA,户外 | 一二次融合成套柱上断路器-电压等级:AC10kV,额定电流:630A,额定开断电流:20kA,使用环境:户外 | 套 | 9 | 2024-04-30 | 2024-10-30 | 河北省廊坊市广阳区 | 买方指定仓库地面交货 |  | 9995-500138347-00009 | 044005922500010 | 400229420500010 | 500138347 |  | 500138347-0023
0124AA-1035006-9999 | 包3 | NC300 | 国网冀北电力有限公司 | 国网冀北电力有限公司秦皇岛供电公司 |  | 无电压等级 | 一二次融合成套柱上断路器,AC10kV,630A,20kA,户外 | 一二次融合成套柱上断路器-电压等级:AC10kV,额定电流:630A,额定开断电流:20kA,使用环境:户外 | 套 | 1 | 2024-04-30 | 2024-10-30 | 河北省秦皇岛市 | 买方指定仓库地面交货 |  | G00M-500138347-00022 | 044005961500010 | 400229457200010 | 500138347 |  | 500138347-0121
0124AA-1035006-9999 | 包3 | NC300 | 国网冀北电力有限公司 | 国网冀北电力有限公司廊坊供电公司 |  | 无电压等级 | 一二次融合成套柱上断路器,AC10kV,630A,20kA,户外 | 一二次融合成套柱上断路器-电压等级:AC10kV,额定电流:630A,额定开断电流:20kA,使用环境:户外 | 套 | 8 | 2024-04-30 | 2024-10-30 | 河北省廊坊市广阳区 | 买方指定仓库地面交货 |  | 9995-500138347-00008 | 044005922400010 | 400229420400010 | 500138347 |  | 500138347-0024
0124AA-1035006-9999 | 包3 | NC300 | 国网冀北电力有限公司 | 国网冀北电力有限公司秦皇岛供电公司 |  | 无电压等级 | 一二次融合成套柱上断路器,AC10kV,630A,20kA,户外 | 一二次融合成套柱上断路器-电压等级:AC10kV,额定电流:630A,额定开断电流:20kA,使用环境:户外 | 套 | 12 | 2024-04-30 | 2024-10-30 | 河北省秦皇岛市 | 买方指定仓库地面交货 |  | 9915-500138347-00005 | 044005960700010 | 400229456400010 | 500138347
0124AA-1035006-9999 | 包3 | NC300 | 国网冀北电力有限公司 | 国网冀北电力有限公司唐山供电公司 |  | 无电压等级 | 一二次融合成套柱上断路器,AC10kV,630A,20kA,户外 | 一二次融合成套柱上断路器-电压等级:AC10kV,额定电流:630A,额定开断电流:20kA,使用环境:户外 | 套 | 1 | 2024-04-30 | 2024-10-30 | 河北唐山 | 买方指定仓库地面交货 |  | 9995-500138347-00022 | 044005999700010 | 400229494400010 | 500138347 |  | 500138347-0037
0124AA-1035006-9999 | 包3 | NC300 | 国网冀北电力有限公司 | 国网冀北电力有限公司秦皇岛供电公司 |  | 无电压等级 | 一二次融合成套柱上断路器,AC10kV,630A,20kA,户外 | 一二次融合成套柱上断路器-电压等级:AC10kV,额定电流:630A,额定开断电流:20kA,使用环境:户外 | 套 | 9 | 2024-04-30 | 2024-10-30 | 河北省秦皇岛市 | 买方指定仓库地面交货 |  | 9995-500138347-00003 | 044005961000010 | 400229456700010 | 500138347 |  | 500138347-0019
0124AA-1035006-9999 | 包3 | NC300 | 国网冀北电力有限公司 | 国网冀北电力有限公司唐山供电公司 |  | 无电压等级 | 一二次融合成套柱上断路器,AC10kV,630A,20kA,用户分界 | 一二次融合成套柱上断路器-电压等级:AC10kV,额定电流:630A,额定开断电流:20kA,使用环境:用户分界 | 套 | 1 | 2024-04-30 | 2024-10-30 | 河北唐山 | 买方指定仓库地面交货 |  | 9995-500138348-00033 | 044006001700010 | 400229496400010 | 500138348 |  | 500138348-0039
0124AA-1035006-9999 | 包3 | NC300 | 国网冀北电力有限公司 | 国网冀北电力有限公司廊坊供电公司 |  | 无电压等级 | 一二次融合成套柱上断路器,AC10kV,630A,20kA,户外 | 一二次融合成套柱上断路器-电压等级:AC10kV,额定电流:630A,额定开断电流:20kA,使用环境:户外 | 套 | 9 | 2024-04-30 | 2024-10-30 | 河北省廊坊市广阳区 | 买方指定仓库地面交货 |  | 9995-500138347-00007 | 044005922300010 | 400229420300010 | 500138347 |  | 500138347-0022
0124AA-1035006-9999 | 包3 | NC300 | 国网冀北电力有限公司 | 国网冀北电力有限公司秦皇岛供电公司 |  | 无电压等级 | 一二次融合成套柱上断路器,AC10kV,630A,20kA,户外 | 一二次融合成套柱上断路器-电压等级:AC10kV,额定电流:630A,额定开断电流:20kA,使用环境:户外 | 套 | 18 | 2024-04-30 | 2024-10-30 | 河北省秦皇岛市 | 买方指定仓库地面交货 |  | G00M-500138347-00020 | 044005961300010 | 400229457000010 | 500138347 |  | 500138347-0119
0124AA-1035006-9999 | 包3 | NC300 | 国网冀北电力有限公司 | 国网冀北电力有限公司唐山供电公司 |  | 无电压等级 | 一二次融合成套柱上断路器,AC10kV,630A,20kA,户外 | 一二次融合成套柱上断路器-电压等级:AC10kV,额定电流:630A,额定开断电流:20kA,使用环境:户外 | 套 | 1 | 2024-04-30 | 2024-10-30 | 河北唐山 | 买方指定仓库地面交货 |  | 9995-500138347-00002 | 044005999200010 | 400229493900010 | 500138347 |  | 500138347-0017
0124AA-1035006-9999 | 包3 | NC300 | 国网冀北电力有限公司 | 国网冀北电力有限公司唐山供电公司 |  | 无电压等级 | 一二次融合成套柱上断路器,AC10kV,630A,20kA,用户分界 | 一二次融合成套柱上断路器-电压等级:AC10kV,额定电流:630A,额定开断电流:20kA,使用环境:用户分界 | 套 | 1 | 2024-04-30 | 2024-10-30 | 河北唐山 | 买方指定仓库地面交货 |  | 9995-500138348-00018 | 044006001100010 | 400229495800010 | 500138348 |  | 500138348-0024
0124AA-1035006-9999 | 包3 | NC300 | 国网冀北电力有限公司 | 国网冀北电力有限公司廊坊供电公司 |  | 无电压等级 | 一二次融合成套柱上断路器,AC10kV,630A,20kA,户外 | 一二次融合成套柱上断路器-电压等级:AC10kV,额定电流:630A,额定开断电流:20kA,使用环境:户外 | 套 | 24 | 2024-04-30 | 2024-10-30 | 河北省廊坊市广阳区 | 买方指定仓库地面交货 |  | G00M-500138347-00021 | 044005922900010 | 400229420900010 | 500138347 |  | 500138347-0120
0124AA-1035006-9999 | 包3 | NC300 | 国网冀北电力有限公司 | 国网冀北电力有限公司廊坊供电公司 |  | 无电压等级 | 一二次融合成套柱上断路器,AC10kV,630A,20kA,户外 | 一二次融合成套柱上断路器-电压等级:AC10kV,额定电流:630A,额定开断电流:20kA,使用环境:户外 | 套 | 9 | 2024-04-30 | 2024-10-30 | 河北省廊坊市广阳区 | 买方指定仓库地面交货 |  | 9995-500138347-00005 | 044005922200010 | 400229420200010 | 500138347 |  | 500138347-0020
0124AA-1035006-9999 | 包3 | NC300 | 国网冀北电力有限公司 | 国网冀北电力有限公司秦皇岛供电公司 |  | 无电压等级 | 一二次融合成套柱上断路器,AC10kV,630A,20kA,用户分界 | 一二次融合成套柱上断路器-电压等级:AC10kV,额定电流:630A,额定开断电流:20kA,使用环境:用户分界 | 套 | 34 | 2024-04-30 | 2024-10-30 | 河北省秦皇岛市 | 买方指定仓库地面交货 |  | 9915-500138348-00005 | 044005961600010 | 400229457300010 | 500138348
0124AA-1035006-9999 | 包3 | NC300 | 国网冀北电力有限公司 | 国网冀北电力有限公司唐山供电公司 |  | 无电压等级 | 一二次融合成套柱上断路器,AC10kV,630A,20kA,用户分界 | 一二次融合成套柱上断路器-电压等级:AC10kV,额定电流:630A,额定开断电流:20kA,使用环境:用户分界 | 套 | 1 | 2024-04-30 | 2024-10-30 | 河北唐山 | 买方指定仓库地面交货 |  | 9915-500138348-00015 | 044006000400010 | 400229495100010 | 500138348
0124AA-1035006-9999 | 包3 | NC300 | 国网冀北电力有限公司 | 国网冀北电力有限公司唐山供电公司 |  | 无电压等级 | 一二次融合成套柱上断路器,AC10kV,630A,20kA,用户分界 | 一二次融合成套柱上断路器-电压等级:AC10kV,额定电流:630A,额定开断电流:20kA,使用环境:用户分界 | 套 | 1 | 2024-04-30 | 2024-10-30 | 河北唐山 | 买方指定仓库地面交货 |  | 9915-500138348-00014 | 044006000300010 | 400229495000010 | 500138348
0124AA-1035006-9999 | 包3 | NC300 | 国网冀北电力有限公司 | 国网冀北电力有限公司承德供电公司 |  | 无电压等级 | 一二次融合成套柱上断路器,AC10kV,630A,20kA,户外 | 一二次融合成套柱上断路器-电压等级:AC10kV,额定电流:630A,额定开断电流:20kA,使用环境:户外 | 套 | 2 | 2024-04-30 | 2024-10-30 | 河北省承德市 | 买方指定仓库地面交货 |  | 9995-500138347-00011 | 044005859700010 | 400229358600010 | 500138347 |  | 500138347-0026
0124AA-1035006-9999 | 包3 | NC300 | 国网冀北电力有限公司 | 国网冀北电力有限公司廊坊供电公司 |  | 无电压等级 | 一二次融合成套柱上断路器,AC10kV,630A,20kA,户外 | 一二次融合成套柱上断路器-电压等级:AC10kV,额定电流:630A,额定开断电流:20kA,使用环境:户外 | 套 | 12 | 2024-04-30 | 2024-10-30 | 河北省廊坊市广阳区 | 买方指定仓库地面交货 |  | 9995-500138347-00018 | 044005922600010 | 400229420600010 | 500138347 |  | 500138347-0034
0124AA-1035006-9999 | 包3 | NC300 | 国网冀北电力有限公司 | 国网冀北电力有限公司张家口供电公司 |  | 无电压等级 | 一二次融合成套柱上断路器,AC10kV,630A,20kA,户外 | 一二次融合成套柱上断路器-电压等级:AC10kV,额定电流:630A,额定开断电流:20kA,使用环境:户外 | 套 | 3 | 2024-04-30 | 2024-10-30 | 张家口 | 买方指定仓库地面交货 |  | 9995-500138347-00001 | 044005897300010 | 400229395100010 | 500138347 |  | 500138347-0016
0124AA-1035006-9999 | 包3 | NC300 | 国网冀北电力有限公司 | 国网冀北电力有限公司唐山供电公司 |  | 无电压等级 | 一二次融合成套柱上断路器,AC10kV,630A,20kA,用户分界 | 一二次融合成套柱上断路器-电压等级:AC10kV,额定电流:630A,额定开断电流:20kA,使用环境:用户分界 | 套 | 2 | 2024-04-30 | 2024-10-30 | 河北唐山 | 买方指定仓库地面交货 |  | 9915-500138348-00008 | 044006000000010 | 400229494700010 | 500138348
0124AA-1035006-9999 | 包3 | NC300 | 国网冀北电力有限公司 | 国网冀北电力有限公司唐山供电公司 |  | 无电压等级 | 一二次融合成套柱上断路器,AC10kV,630A,20kA,用户分界 | 一二次融合成套柱上断路器-电压等级:AC10kV,额定电流:630A,额定开断电流:20kA,使用环境:用户分界 | 套 | 1 | 2024-04-30 | 2024-10-30 | 河北唐山 | 买方指定仓库地面交货 |  | 9995-500138348-00039 | 044006002100010 | 400229496800010 | 500138348 |  | 500138348-0045
0124AA-1035006-9999 | 包3 | NC300 | 国网冀北电力有限公司 | 国网冀北电力有限公司唐山供电公司 |  | 无电压等级 | 一二次融合成套柱上断路器,AC10kV,630A,20kA,用户分界 | 一二次融合成套柱上断路器-电压等级:AC10kV,额定电流:630A,额定开断电流:20kA,使用环境:用户分界 | 套 | 1 | 2024-04-30 | 2024-10-30 | 河北唐山 | 买方指定仓库地面交货 |  | 9995-500138348-00038 | 044006002000010 | 400229496700010 | 500138348 |  | 500138348-0044
0124AA-1035006-9999 | 包3 | NC300 | 国网冀北电力有限公司 | 国网冀北电力有限公司唐山供电公司 |  | 无电压等级 | 一二次融合成套柱上断路器,AC10kV,630A,20kA,户外 | 一二次融合成套柱上断路器-电压等级:AC10kV,额定电流:630A,额定开断电流:20kA,使用环境:户外 | 套 | 1 | 2024-04-30 | 2024-10-30 | 河北唐山 | 买方指定仓库地面交货 |  | 9995-500138347-00006 | 044005999300010 | 400229494000010 | 500138347 |  | 500138347-0021
0124AA-1035006-9999 | 包3 | NC300 | 国网冀北电力有限公司 | 国网冀北电力有限公司唐山供电公司 |  | 无电压等级 | 一二次融合成套柱上断路器,AC10kV,630A,20kA,用户分界 | 一二次融合成套柱上断路器-电压等级:AC10kV,额定电流:630A,额定开断电流:20kA,使用环境:用户分界 | 套 | 1 | 2024-04-30 | 2024-10-30 | 河北唐山 | 买方指定仓库地面交货 |  | 9995-500138348-00013 | 044006000700010 | 400229495400010 | 500138348 |  | 500138348-0020
0124AA-1035006-9999 | 包3 | NC300 | 国网冀北电力有限公司 | 国网冀北电力有限公司唐山供电公司 |  | 无电压等级 | 一二次融合成套柱上断路器,AC10kV,630A,20kA,用户分界 | 一二次融合成套柱上断路器-电压等级:AC10kV,额定电流:630A,额定开断电流:20kA,使用环境:用户分界 | 套 | 2 | 2024-04-30 | 2024-10-30 | 河北唐山 | 买方指定仓库地面交货 |  | 9915-500138348-00006 | 044005999900010 | 400229494600010 | 500138348
0124AA-1035006-9999 | 包3 | NC300 | 国网冀北电力有限公司 | 国网冀北电力有限公司唐山供电公司 |  | 无电压等级 | 一二次融合成套柱上断路器,AC10kV,630A,20kA,户外 | 一二次融合成套柱上断路器-电压等级:AC10kV,额定电流:630A,额定开断电流:20kA,使用环境:户外 | 套 | 1 | 2024-04-30 | 2024-10-30 | 河北唐山 | 买方指定仓库地面交货 |  | 9915-500138347-00011 | 044005999000010 | 400229493700010 | 500138347
0124AA-1035006-9999 | 包3 | NC300 | 国网冀北电力有限公司 | 国网冀北电力有限公司承德供电公司 |  | 无电压等级 | 一二次融合成套柱上断路器,AC10kV,630A,20kA,户外 | 一二次融合成套柱上断路器-电压等级:AC10kV,额定电流:630A,额定开断电流:20kA,使用环境:户外 | 套 | 3 | 2024-04-30 | 2024-10-30 | 河北省承德市 | 买方指定仓库地面交货 |  | 9915-500138347-00008 | 044005859400010 | 400229358300010 | 500138347
0124AA-1035006-9999 | 包3 | NC300 | 国网冀北电力有限公司 | 国网冀北电力有限公司唐山供电公司 |  | 无电压等级 | 一二次融合成套柱上断路器,AC10kV,630A,20kA,户外 | 一二次融合成套柱上断路器-电压等级:AC10kV,额定电流:630A,额定开断电流:20kA,使用环境:户外 | 套 | 1 | 2024-04-30 | 2024-10-30 | 河北唐山 | 买方指定仓库地面交货 |  | 9995-500138347-00013 | 044005999500010 | 400229494200010 | 500138347 |  | 500138347-0028
0124AA-1035006-9999 | 包3 | NC300 | 国网冀北电力有限公司 | 国网冀北电力有限公司唐山供电公司 |  | 无电压等级 | 一二次融合成套柱上断路器,AC10kV,630A,20kA,户外 | 一二次融合成套柱上断路器-电压等级:AC10kV,额定电流:630A,额定开断电流:20kA,使用环境:户外 | 套 | 1 | 2024-04-30 | 2024-10-30 | 河北唐山 | 买方指定仓库地面交货 |  | 9995-500138347-00012 | 044005999400010 | 400229494100010 | 500138347 |  | 500138347-0027
0124AA-1035006-9999 | 包3 | NC300 | 国网冀北电力有限公司 | 国网冀北电力有限公司秦皇岛供电公司 |  | 无电压等级 | 一二次融合成套柱上断路器,AC10kV,630A,20kA,用户分界 | 一二次融合成套柱上断路器-电压等级:AC10kV,额定电流:630A,额定开断电流:20kA,使用环境:用户分界 | 套 | 28 | 2024-04-30 | 2024-10-30 | 河北省秦皇岛市 | 买方指定仓库地面交货 |  | 9915-500138348-00007 | 044005961700010 | 400229457400010 | 500138348
0124AA-1035006-9999 | 包3 | NC300 | 国网冀北电力有限公司 | 国网冀北电力有限公司廊坊供电公司 |  | 无电压等级 | 一二次融合成套柱上断路器,AC10kV,630A,20kA,户外 | 一二次融合成套柱上断路器-电压等级:AC10kV,额定电流:630A,额定开断电流:20kA,使用环境:户外 | 套 | 4 | 2024-04-30 | 2024-10-30 | 河北省廊坊市广阳区 | 买方指定仓库地面交货 |  | 9995-500138347-00024 | 044005922700010 | 400229420700010 | 500138347 |  | 500138347-0040
0124AA-1035006-9999 | 包3 | NC300 | 国网冀北电力有限公司 | 国网冀北电力有限公司秦皇岛供电公司 |  | 无电压等级 | 一二次融合成套柱上断路器,AC10kV,630A,20kA,户外 | 一二次融合成套柱上断路器-电压等级:AC10kV,额定电流:630A,额定开断电流:20kA,使用环境:户外 | 套 | 11 | 2024-04-30 | 2024-10-30 | 河北省秦皇岛市 | 买方指定仓库地面交货 |  | 9915-500138347-00013 | 044005960900010 | 400229456600010 | 500138347
0124AA-1035006-9999 | 包3 | NC300 | 国网冀北电力有限公司 | 国网冀北电力有限公司唐山供电公司 |  | 无电压等级 | 一二次融合成套柱上断路器,AC10kV,630A,20kA,用户分界 | 一二次融合成套柱上断路器-电压等级:AC10kV,额定电流:630A,额定开断电流:20kA,使用环境:用户分界 | 套 | 1 | 2024-04-30 | 2024-10-30 | 河北唐山 | 买方指定仓库地面交货 |  | 9995-500138348-00035 | 044006001800010 | 400229496500010 | 500138348 |  | 500138348-0041
0124AA-1035006-9999 | 包3 | NC300 | 国网冀北电力有限公司 | 国网冀北电力有限公司张家口供电公司 |  | 无电压等级 | 一二次融合成套柱上断路器,AC10kV,630A,20kA,户外 | 一二次融合成套柱上断路器-电压等级:AC10kV,额定电流:630A,额定开断电流:20kA,使用环境:户外 | 套 | 27 | 2024-04-30 | 2024-10-30 | 张家口 | 买方指定仓库地面交货 |  | 9915-500138347-00013 | 044005897100010 | 400229394900010 | 500138347
0124AA-1035006-9999 | 包3 | NC300 | 国网冀北电力有限公司 | 国网冀北电力有限公司唐山供电公司 |  | 无电压等级 | 一二次融合成套柱上断路器,AC10kV,630A,20kA,用户分界 | 一二次融合成套柱上断路器-电压等级:AC10kV,额定电流:630A,额定开断电流:20kA,使用环境:用户分界 | 套 | 1 | 2024-04-30 | 2024-10-30 | 河北唐山 | 买方指定仓库地面交货 |  | 9995-500138348-00024 | 044006001600010 | 400229496300010 | 500138348 |  | 500138348-0029
0124AA-1035006-9999 | 包3 | NC300 | 国网冀北电力有限公司 | 国网冀北电力有限公司廊坊供电公司 |  | 无电压等级 | 一二次融合成套柱上断路器,AC10kV,630A,20kA,户外 | 一二次融合成套柱上断路器-电压等级:AC10kV,额定电流:630A,额定开断电流:20kA,使用环境:户外 | 套 | 7 | 2024-04-30 | 2024-10-30 | 河北省廊坊市广阳区 | 买方指定仓库地面交货 |  | 9995-500138347-00025 | 044005922800010 | 400229420800010 | 500138347 |  | 500138347-0041
0124AA-1035006-9999 | 包3 | NC300 | 国网冀北电力有限公司 | 国网冀北电力有限公司承德供电公司 |  | 无电压等级 | 一二次融合成套柱上断路器,AC10kV,630A,20kA,户外 | 一二次融合成套柱上断路器-电压等级:AC10kV,额定电流:630A,额定开断电流:20kA,使用环境:户外 | 套 | 5 | 2024-04-30 | 2024-10-30 | 河北省承德市 | 买方指定仓库地面交货 |  | G00M-500138347-00022 | 044005860200010 | 400229359100010 | 500138347 |  | 500138347-0121
0124AA-1035006-9999 | 包3 | NC300 | 国网冀北电力有限公司 | 国网冀北电力有限公司张家口供电公司 |  | 无电压等级 | 一二次融合成套柱上断路器,AC10kV,630A,20kA,户外 | 一二次融合成套柱上断路器-电压等级:AC10kV,额定电流:630A,额定开断电流:20kA,使用环境:户外 | 套 | 10 | 2024-04-30 | 2024-10-30 | 张家口 | 买方指定仓库地面交货 |  | 9995-500138347-00010 | 044005897500010 | 400229395300010 | 500138347 |  | 500138347-0025
0124AA-1035006-9999 | 包3 | NC300 | 国网冀北电力有限公司 | 国网冀北电力有限公司唐山供电公司 |  | 无电压等级 | 一二次融合成套柱上断路器,AC10kV,630A,20kA,用户分界 | 一二次融合成套柱上断路器-电压等级:AC10kV,额定电流:630A,额定开断电流:20kA,使用环境:用户分界 | 套 | 1 | 2024-04-30 | 2024-10-30 | 河北唐山 | 买方指定仓库地面交货 |  | 9915-500138348-00012 | 044006000200010 | 400229494900010 | 500138348
0124AA-1035006-9999 | 包3 | NC300 | 国网冀北电力有限公司 | 国网冀北电力有限公司唐山供电公司 |  | 无电压等级 | 一二次融合成套柱上断路器,AC10kV,630A,20kA,用户分界 | 一二次融合成套柱上断路器-电压等级:AC10kV,额定电流:630A,额定开断电流:20kA,使用环境:用户分界 | 套 | 1 | 2024-04-30 | 2024-10-30 | 河北唐山 | 买方指定仓库地面交货 |  | 9995-500138348-00037 | 044006001900010 | 400229496600010 | 500138348 |  | 500138348-0043
0124AA-1035006-9999 | 包3 | NC300 | 国网冀北电力有限公司 | 国网冀北电力有限公司张家口供电公司 |  | 无电压等级 | 一二次融合成套柱上断路器,AC10kV,630A,20kA,户外 | 一二次融合成套柱上断路器-电压等级:AC10kV,额定电流:630A,额定开断电流:20kA,使用环境:户外 | 套 | 4 | 2024-04-30 | 2024-10-30 | 张家口 | 买方指定仓库地面交货 |  | 9995-500138347-00026 | 044005897700010 | 400229395500010 | 500138347 |  | 500138347-0042
0124AA-1035006-9999 | 包3 | NC300 | 国网冀北电力有限公司 | 国网冀北电力有限公司廊坊供电公司 |  | 无电压等级 | 一二次融合成套柱上断路器,AC10kV,630A,20kA,户外 | 一二次融合成套柱上断路器-电压等级:AC10kV,额定电流:630A,额定开断电流:20kA,使用环境:户外 | 套 | 2 | 2024-04-30 | 2024-10-30 | 河北省廊坊市广阳区 | 买方指定仓库地面交货 |  | 9915-500138347-00005 | 044005922000010 | 400229420000010 | 500138347
0124AA-1035006-9999 | 包3 | NC300 | 国网冀北电力有限公司 | 国网冀北电力有限公司张家口供电公司 |  | 无电压等级 | 一二次融合成套柱上断路器,AC10kV,630A,20kA,户外 | 一二次融合成套柱上断路器-电压等级:AC10kV,额定电流:630A,额定开断电流:20kA,使用环境:户外 | 套 | 2 | 2024-04-30 | 2024-10-30 | 张家口 | 买方指定仓库地面交货 |  | 9995-500138347-00018 | 044005897600010 | 400229395400010 | 500138347 |  | 500138347-0034
0124AA-1035006-9999 | 包3 | NC300 | 国网冀北电力有限公司 | 国网冀北电力有限公司廊坊供电公司 |  | 无电压等级 | 一二次融合成套柱上断路器,AC10kV,630A,20kA,用户分界 | 一二次融合成套柱上断路器-电压等级:AC10kV,额定电流:630A,额定开断电流:20kA,使用环境:用户分界 | 套 | 1 | 2024-04-30 | 2024-10-30 | 河北省廊坊市广阳区 | 买方指定仓库地面交货 |  | 9995-500138348-00031 | 044005923300010 | 400229421300010 | 500138348 |  | 500138348-0038
0124AA-1035006-9999 | 包3 | NC300 | 国网冀北电力有限公司 | 国网冀北电力有限公司张家口供电公司 |  | 无电压等级 | 一二次融合成套柱上断路器,AC10kV,630A,20kA,用户分界 | 一二次融合成套柱上断路器-电压等级:AC10kV,额定电流:630A,额定开断电流:20kA,使用环境:用户分界 | 套 | 5 | 2024-04-30 | 2024-10-30 | 张家口 | 买方指定仓库地面交货 |  | 9915-500138348-00007 | 044005898000010 | 400229395800010 | 500138348
0124AA-1035006-9999 | 包3 | NC300 | 国网冀北电力有限公司 | 国网冀北电力有限公司承德供电公司 |  | 无电压等级 | 一二次融合成套柱上断路器,AC10kV,630A,20kA,户外 | 一二次融合成套柱上断路器-电压等级:AC10kV,额定电流:630A,额定开断电流:20kA,使用环境:户外 | 套 | 16 | 2024-04-30 | 2024-10-30 | 河北省承德市 | 买方指定仓库地面交货 |  | 9995-500138347-00018 | 044005859800010 | 400229358700010 | 500138347 |  | 500138347-0034
0124AA-1035006-9999 | 包3 | NC300 | 国网冀北电力有限公司 | 国网冀北电力有限公司唐山供电公司 |  | 无电压等级 | 一二次融合成套柱上断路器,AC10kV,630A,20kA,用户分界 | 一二次融合成套柱上断路器-电压等级:AC10kV,额定电流:630A,额定开断电流:20kA,使用环境:用户分界 | 套 | 1 | 2024-04-30 | 2024-10-30 | 河北唐山 | 买方指定仓库地面交货 |  | 9995-500138348-00023 | 044006001500010 | 400229496200010 | 500138348 |  | 500138348-0028
0124AA-1035006-9999 | 包3 | NC300 | 国网冀北电力有限公司 | 国网冀北电力有限公司唐山供电公司 |  | 无电压等级 | 一二次融合成套柱上断路器,AC10kV,630A,20kA,用户分界 | 一二次融合成套柱上断路器-电压等级:AC10kV,额定电流:630A,额定开断电流:20kA,使用环境:用户分界 | 套 | 1 | 2024-04-30 | 2024-10-30 | 河北唐山 | 买方指定仓库地面交货 |  | 9995-500138348-00017 | 044006001000010 | 400229495700010 | 500138348 |  | 500138348-0023
0124AA-1035006-9999 | 包3 | NC300 | 国网冀北电力有限公司 | 国网冀北电力有限公司唐山供电公司 |  | 无电压等级 | 一二次融合成套柱上断路器,AC10kV,630A,20kA,用户分界 | 一二次融合成套柱上断路器-电压等级:AC10kV,额定电流:630A,额定开断电流:20kA,使用环境:用户分界 | 套 | 1 | 2024-04-30 | 2024-10-30 | 河北唐山 | 买方指定仓库地面交货 |  | 9995-500138348-00021 | 044006001300010 | 400229496000010 | 500138348 |  | 500138348-0026
0124AA-1035006-9999 | 包3 | NC300 | 国网冀北电力有限公司 | 国网冀北电力有限公司承德供电公司 |  | 无电压等级 | 一二次融合成套柱上断路器,AC10kV,630A,20kA,户外 | 一二次融合成套柱上断路器-电压等级:AC10kV,额定电流:630A,额定开断电流:20kA,使用环境:户外 | 套 | 7 | 2024-04-30 | 2024-10-30 | 河北省承德市 | 买方指定仓库地面交货 |  | 9995-500138347-00026 | 044005860000010 | 400229358900010 | 500138347 |  | 500138347-0042
0124AA-1035006-9999 | 包3 | NC300 | 国网冀北电力有限公司 | 国网冀北电力有限公司秦皇岛供电公司 |  | 无电压等级 | 一二次融合成套柱上断路器,AC10kV,630A,20kA,户外 | 一二次融合成套柱上断路器-电压等级:AC10kV,额定电流:630A,额定开断电流:20kA,使用环境:户外 | 套 | 8 | 2024-04-30 | 2024-10-30 | 河北省秦皇岛市 | 买方指定仓库地面交货 |  | G00M-500138347-00021 | 044005961400010 | 400229457100010 | 500138347 |  | 500138347-0120
0124AA-1035006-9999 | 包3 | NC300 | 国网冀北电力有限公司 | 国网冀北电力有限公司张家口供电公司 |  | 无电压等级 | 一二次融合成套柱上断路器,AC10kV,630A,20kA,户外 | 一二次融合成套柱上断路器-电压等级:AC10kV,额定电流:630A,额定开断电流:20kA,使用环境:户外 | 套 | 6 | 2024-04-30 | 2024-10-30 | 张家口 | 买方指定仓库地面交货 |  | G00M-500138347-00022 | 044005897800010 | 400229395600010 | 500138347 |  | 500138347-0121
0124AA-1035006-9999 | 包3 | NC300 | 国网冀北电力有限公司 | 国网冀北电力有限公司唐山供电公司 |  | 无电压等级 | 一二次融合成套柱上断路器,AC10kV,630A,20kA,户外 | 一二次融合成套柱上断路器-电压等级:AC10kV,额定电流:630A,额定开断电流:20kA,使用环境:户外 | 套 | 1 | 2024-04-30 | 2024-10-30 | 河北唐山 | 买方指定仓库地面交货 |  | 9915-500138347-00012 | 044005999100010 | 400229493800010 | 500138347
0124AA-1035006-9999 | 包4 | NC400 | 国网冀北电力有限公司 | 国网冀北电力有限公司秦皇岛供电公司 |  | 无电压等级 | 一二次融合成套柱上断路器,AC10kV,630A,20kA,户外 | 一二次融合成套柱上断路器-电压等级:AC10kV,额定电流:630A,额定开断电流:20kA,使用环境:户外 | 套 | 6 | 2024-04-30 | 2024-10-30 | 河北省秦皇岛市 | 买方指定仓库地面交货 |  | 9995-500138347-00018 | 044005961200010 | 400229456900010 | 500138347 |  | 500138347-0034
0124AA-1035006-9999 | 包4 | NC400 | 国网冀北电力有限公司 | 国网冀北电力有限公司张家口供电公司 |  | 无电压等级 | 一二次融合成套柱上断路器,AC10kV,630A,20kA,户外 | 一二次融合成套柱上断路器-电压等级:AC10kV,额定电流:630A,额定开断电流:20kA,使用环境:户外 | 套 | 2 | 2024-04-30 | 2024-10-30 | 张家口 | 买方指定仓库地面交货 |  | G00M-500138347-00023 | 044005897900010 | 400229395700010 | 500138347 |  | 500138347-0122
0124AA-1035006-9999 | 包4 | NC400 | 国网冀北电力有限公司 | 国网冀北电力有限公司唐山供电公司 |  | 无电压等级 | 一二次融合成套柱上断路器,AC10kV,630A,20kA,用户分界 | 一二次融合成套柱上断路器-电压等级:AC10kV,额定电流:630A,额定开断电流:20kA,使用环境:用户分界 | 套 | 1 | 2024-04-30 | 2024-10-30 | 河北唐山 | 买方指定仓库地面交货 |  | 9995-500138348-00012 | 044006000600010 | 400229495300010 | 500138348 |  | 500138348-0015
0124AA-1035006-9999 | 包4 | NC400 | 国网冀北电力有限公司 | 国网冀北电力有限公司唐山供电公司 |  | 无电压等级 | 一二次融合成套柱上断路器,AC10kV,630A,20kA,用户分界 | 一二次融合成套柱上断路器-电压等级:AC10kV,额定电流:630A,额定开断电流:20kA,使用环境:用户分界 | 套 | 1 | 2024-04-30 | 2024-10-30 | 河北唐山 | 买方指定仓库地面交货 |  | 9995-500138348-00020 | 044006001200010 | 400229495900010 | 500138348 |  | 500138348-0025
0124AA-1035006-9999 | 包4 | NC400 | 国网冀北电力有限公司 | 国网冀北电力有限公司张家口供电公司 |  | 无电压等级 | 一二次融合成套柱上断路器,AC10kV,630A,20kA,户外 | 一二次融合成套柱上断路器-电压等级:AC10kV,额定电流:630A,额定开断电流:20kA,使用环境:户外 | 套 | 4 | 2024-04-30 | 2024-10-30 | 张家口 | 买方指定仓库地面交货 |  | 9915-500138347-00008 | 044005897000010 | 400229394800010 | 500138347
0124AA-1035006-9999 | 包4 | NC400 | 国网冀北电力有限公司 | 国网冀北电力有限公司张家口供电公司 |  | 无电压等级 | 一二次融合成套柱上断路器,AC10kV,630A,20kA,户外 | 一二次融合成套柱上断路器-电压等级:AC10kV,额定电流:630A,额定开断电流:20kA,使用环境:户外 | 套 | 6 | 2024-04-30 | 2024-10-30 | 张家口 | 买方指定仓库地面交货 |  | 9915-500138347-00014 | 044005897200010 | 400229395000010 | 500138347
0124AA-1035006-9999 | 包4 | NC400 | 国网冀北电力有限公司 | 国网冀北电力有限公司承德供电公司 |  | 无电压等级 | 一二次融合成套柱上断路器,AC10kV,630A,20kA,户外 | 一二次融合成套柱上断路器-电压等级:AC10kV,额定电流:630A,额定开断电流:20kA,使用环境:户外 | 套 | 16 | 2024-04-30 | 2024-10-30 | 河北省承德市 | 买方指定仓库地面交货 |  | 9995-500138347-00020 | 044005859900010 | 400229358800010 | 500138347 |  | 500138347-0036
0124AA-1035006-9999 | 包4 | NC400 | 国网冀北电力有限公司 | 国网冀北电力有限公司唐山供电公司 |  | 无电压等级 | 一二次融合成套柱上断路器,AC10kV,630A,20kA,户外 | 一二次融合成套柱上断路器-电压等级:AC10kV,额定电流:630A,额定开断电流:20kA,使用环境:户外 | 套 | 1 | 2024-04-30 | 2024-10-30 | 河北唐山 | 买方指定仓库地面交货 |  | 9995-500138347-00027 | 044005999800010 | 400229494500010 | 500138347 |  | 500138347-0043
0124AA-1035006-9999 | 包4 | NC400 | 国网冀北电力有限公司 | 国网冀北电力有限公司廊坊供电公司 |  | 无电压等级 | 一二次融合成套柱上断路器,AC10kV,630A,20kA,用户分界 | 一二次融合成套柱上断路器-电压等级:AC10kV,额定电流:630A,额定开断电流:20kA,使用环境:用户分界 | 套 | 20 | 2024-04-30 | 2024-10-30 | 河北省廊坊市广阳区 | 买方指定仓库地面交货 |  | 9995-500138348-00036 | 044005923400010 | 400229421400010 | 500138348 |  | 500138348-0042
0124AA-1035006-9999 | 包4 | NC400 | 国网冀北电力有限公司 | 国网冀北电力有限公司唐山供电公司 |  | 无电压等级 | 一二次融合成套柱上断路器,AC10kV,630A,20kA,户外 | 一二次融合成套柱上断路器-电压等级:AC10kV,额定电流:630A,额定开断电流:20kA,使用环境:户外 | 套 | 2 | 2024-04-30 | 2024-10-30 | 河北唐山 | 买方指定仓库地面交货 |  | 9915-500138347-00009 | 044005998900010 | 400229493600010 | 500138347
0124AA-1035006-9999 | 包4 | NC400 | 国网冀北电力有限公司 | 国网冀北电力有限公司廊坊供电公司 |  | 无电压等级 | 一二次融合成套柱上断路器,AC10kV,630A,20kA,户外 | 一二次融合成套柱上断路器-电压等级:AC10kV,额定电流:630A,额定开断电流:20kA,使用环境:户外 | 套 | 9 | 2024-04-30 | 2024-10-30 | 河北省廊坊市广阳区 | 买方指定仓库地面交货 |  | 9995-500138347-00009 | 044005922500010 | 400229420500010 | 500138347 |  | 500138347-0023
0124AA-1035006-9999 | 包4 | NC400 | 国网冀北电力有限公司 | 国网冀北电力有限公司秦皇岛供电公司 |  | 无电压等级 | 一二次融合成套柱上断路器,AC10kV,630A,20kA,户外 | 一二次融合成套柱上断路器-电压等级:AC10kV,额定电流:630A,额定开断电流:20kA,使用环境:户外 | 套 | 1 | 2024-04-30 | 2024-10-30 | 河北省秦皇岛市 | 买方指定仓库地面交货 |  | G00M-500138347-00022 | 044005961500010 | 400229457200010 | 500138347 |  | 500138347-0121
0124AA-1035006-9999 | 包4 | NC400 | 国网冀北电力有限公司 | 国网冀北电力有限公司廊坊供电公司 |  | 无电压等级 | 一二次融合成套柱上断路器,AC10kV,630A,20kA,户外 | 一二次融合成套柱上断路器-电压等级:AC10kV,额定电流:630A,额定开断电流:20kA,使用环境:户外 | 套 | 8 | 2024-04-30 | 2024-10-30 | 河北省廊坊市广阳区 | 买方指定仓库地面交货 |  | 9995-500138347-00008 | 044005922400010 | 400229420400010 | 500138347 |  | 500138347-0024
0124AA-1035006-9999 | 包4 | NC400 | 国网冀北电力有限公司 | 国网冀北电力有限公司秦皇岛供电公司 |  | 无电压等级 | 一二次融合成套柱上断路器,AC10kV,630A,20kA,户外 | 一二次融合成套柱上断路器-电压等级:AC10kV,额定电流:630A,额定开断电流:20kA,使用环境:户外 | 套 | 11 | 2024-04-30 | 2024-10-30 | 河北省秦皇岛市 | 买方指定仓库地面交货 |  | 9915-500138347-00005 | 044005960700010 | 400229456400010 | 500138347
0124AA-1035006-9999 | 包4 | NC400 | 国网冀北电力有限公司 | 国网冀北电力有限公司唐山供电公司 |  | 无电压等级 | 一二次融合成套柱上断路器,AC10kV,630A,20kA,户外 | 一二次融合成套柱上断路器-电压等级:AC10kV,额定电流:630A,额定开断电流:20kA,使用环境:户外 | 套 | 1 | 2024-04-30 | 2024-10-30 | 河北唐山 | 买方指定仓库地面交货 |  | 9995-500138347-00022 | 044005999700010 | 400229494400010 | 500138347 |  | 500138347-0037
0124AA-1035006-9999 | 包4 | NC400 | 国网冀北电力有限公司 | 国网冀北电力有限公司秦皇岛供电公司 |  | 无电压等级 | 一二次融合成套柱上断路器,AC10kV,630A,20kA,户外 | 一二次融合成套柱上断路器-电压等级:AC10kV,额定电流:630A,额定开断电流:20kA,使用环境:户外 | 套 | 9 | 2024-04-30 | 2024-10-30 | 河北省秦皇岛市 | 买方指定仓库地面交货 |  | 9995-500138347-00003 | 044005961000010 | 400229456700010 | 500138347 |  | 500138347-0019
0124AA-1035006-9999 | 包4 | NC400 | 国网冀北电力有限公司 | 国网冀北电力有限公司唐山供电公司 |  | 无电压等级 | 一二次融合成套柱上断路器,AC10kV,630A,20kA,用户分界 | 一二次融合成套柱上断路器-电压等级:AC10kV,额定电流:630A,额定开断电流:20kA,使用环境:用户分界 | 套 | 1 | 2024-04-30 | 2024-10-30 | 河北唐山 | 买方指定仓库地面交货 |  | 9995-500138348-00033 | 044006001700010 | 400229496400010 | 500138348 |  | 500138348-0039
0124AA-1035006-9999 | 包4 | NC400 | 国网冀北电力有限公司 | 国网冀北电力有限公司廊坊供电公司 |  | 无电压等级 | 一二次融合成套柱上断路器,AC10kV,630A,20kA,户外 | 一二次融合成套柱上断路器-电压等级:AC10kV,额定电流:630A,额定开断电流:20kA,使用环境:户外 | 套 | 9 | 2024-04-30 | 2024-10-30 | 河北省廊坊市广阳区 | 买方指定仓库地面交货 |  | 9995-500138347-00007 | 044005922300010 | 400229420300010 | 500138347 |  | 500138347-0022
0124AA-1035006-9999 | 包4 | NC400 | 国网冀北电力有限公司 | 国网冀北电力有限公司秦皇岛供电公司 |  | 无电压等级 | 一二次融合成套柱上断路器,AC10kV,630A,20kA,户外 | 一二次融合成套柱上断路器-电压等级:AC10kV,额定电流:630A,额定开断电流:20kA,使用环境:户外 | 套 | 17 | 2024-04-30 | 2024-10-30 | 河北省秦皇岛市 | 买方指定仓库地面交货 |  | G00M-500138347-00020 | 044005961300010 | 400229457000010 | 500138347 |  | 500138347-0119
0124AA-1035006-9999 | 包4 | NC400 | 国网冀北电力有限公司 | 国网冀北电力有限公司唐山供电公司 |  | 无电压等级 | 一二次融合成套柱上断路器,AC10kV,630A,20kA,户外 | 一二次融合成套柱上断路器-电压等级:AC10kV,额定电流:630A,额定开断电流:20kA,使用环境:户外 | 套 | 1 | 2024-04-30 | 2024-10-30 | 河北唐山 | 买方指定仓库地面交货 |  | 9995-500138347-00002 | 044005999200010 | 400229493900010 | 500138347 |  | 500138347-0017
0124AA-1035006-9999 | 包4 | NC400 | 国网冀北电力有限公司 | 国网冀北电力有限公司唐山供电公司 |  | 无电压等级 | 一二次融合成套柱上断路器,AC10kV,630A,20kA,用户分界 | 一二次融合成套柱上断路器-电压等级:AC10kV,额定电流:630A,额定开断电流:20kA,使用环境:用户分界 | 套 | 1 | 2024-04-30 | 2024-10-30 | 河北唐山 | 买方指定仓库地面交货 |  | 9995-500138348-00018 | 044006001100010 | 400229495800010 | 500138348 |  | 500138348-0024
0124AA-1035006-9999 | 包4 | NC400 | 国网冀北电力有限公司 | 国网冀北电力有限公司张家口供电公司 |  | 无电压等级 | 一二次融合成套柱上断路器,AC10kV,630A,20kA,用户分界 | 一二次融合成套柱上断路器-电压等级:AC10kV,额定电流:630A,额定开断电流:20kA,使用环境:用户分界 | 套 | 4 | 2024-04-30 | 2024-10-30 | 张家口 | 买方指定仓库地面交货 |  | 9995-500138348-00030 | 044005898100010 | 400229395900010 | 500138348 |  | 500138348-0036
0124AA-1035006-9999 | 包4 | NC400 | 国网冀北电力有限公司 | 国网冀北电力有限公司廊坊供电公司 |  | 无电压等级 | 一二次融合成套柱上断路器,AC10kV,630A,20kA,户外 | 一二次融合成套柱上断路器-电压等级:AC10kV,额定电流:630A,额定开断电流:20kA,使用环境:户外 | 套 | 9 | 2024-04-30 | 2024-10-30 | 河北省廊坊市广阳区 | 买方指定仓库地面交货 |  | 9995-500138347-00005 | 044005922200010 | 400229420200010 | 500138347 |  | 500138347-0020
0124AA-1035006-9999 | 包4 | NC400 | 国网冀北电力有限公司 | 国网冀北电力有限公司唐山供电公司 |  | 无电压等级 | 一二次融合成套柱上断路器,AC10kV,630A,20kA,户外 | 一二次融合成套柱上断路器-电压等级:AC10kV,额定电流:630A,额定开断电流:20kA,使用环境:户外 | 套 | 1 | 2024-04-30 | 2024-10-30 | 河北唐山 | 买方指定仓库地面交货 |  | 9995-500138347-00013 | 044005999500010 | 400229494200010 | 500138347 |  | 500138347-0028
0124AA-1035006-9999 | 包4 | NC400 | 国网冀北电力有限公司 | 国网冀北电力有限公司秦皇岛供电公司 |  | 无电压等级 | 一二次融合成套柱上断路器,AC10kV,630A,20kA,用户分界 | 一二次融合成套柱上断路器-电压等级:AC10kV,额定电流:630A,额定开断电流:20kA,使用环境:用户分界 | 套 | 31 | 2024-04-30 | 2024-10-30 | 河北省秦皇岛市 | 买方指定仓库地面交货 |  | 9915-500138348-00005 | 044005961600010 | 400229457300010 | 500138348
0124AA-1035006-9999 | 包4 | NC400 | 国网冀北电力有限公司 | 国网冀北电力有限公司唐山供电公司 |  | 无电压等级 | 一二次融合成套柱上断路器,AC10kV,630A,20kA,用户分界 | 一二次融合成套柱上断路器-电压等级:AC10kV,额定电流:630A,额定开断电流:20kA,使用环境:用户分界 | 套 | 1 | 2024-04-30 | 2024-10-30 | 河北唐山 | 买方指定仓库地面交货 |  | 9915-500138348-00015 | 044006000400010 | 400229495100010 | 500138348
0124AA-1035006-9999 | 包4 | NC400 | 国网冀北电力有限公司 | 国网冀北电力有限公司唐山供电公司 |  | 无电压等级 | 一二次融合成套柱上断路器,AC10kV,630A,20kA,用户分界 | 一二次融合成套柱上断路器-电压等级:AC10kV,额定电流:630A,额定开断电流:20kA,使用环境:用户分界 | 套 | 1 | 2024-04-30 | 2024-10-30 | 河北唐山 | 买方指定仓库地面交货 |  | 9915-500138348-00014 | 044006000300010 | 400229495000010 | 500138348
0124AA-1035006-9999 | 包4 | NC400 | 国网冀北电力有限公司 | 国网冀北电力有限公司承德供电公司 |  | 无电压等级 | 一二次融合成套柱上断路器,AC10kV,630A,20kA,户外 | 一二次融合成套柱上断路器-电压等级:AC10kV,额定电流:630A,额定开断电流:20kA,使用环境:户外 | 套 | 2 | 2024-04-30 | 2024-10-30 | 河北省承德市 | 买方指定仓库地面交货 |  | 9995-500138347-00011 | 044005859700010 | 400229358600010 | 500138347 |  | 500138347-0026
0124AA-1035006-9999 | 包4 | NC400 | 国网冀北电力有限公司 | 国网冀北电力有限公司廊坊供电公司 |  | 无电压等级 | 一二次融合成套柱上断路器,AC10kV,630A,20kA,户外 | 一二次融合成套柱上断路器-电压等级:AC10kV,额定电流:630A,额定开断电流:20kA,使用环境:户外 | 套 | 11 | 2024-04-30 | 2024-10-30 | 河北省廊坊市广阳区 | 买方指定仓库地面交货 |  | 9995-500138347-00018 | 044005922600010 | 400229420600010 | 500138347 |  | 500138347-0034
0124AA-1035006-9999 | 包4 | NC400 | 国网冀北电力有限公司 | 国网冀北电力有限公司张家口供电公司 |  | 无电压等级 | 一二次融合成套柱上断路器,AC10kV,630A,20kA,户外 | 一二次融合成套柱上断路器-电压等级:AC10kV,额定电流:630A,额定开断电流:20kA,使用环境:户外 | 套 | 3 | 2024-04-30 | 2024-10-30 | 张家口 | 买方指定仓库地面交货 |  | 9995-500138347-00001 | 044005897300010 | 400229395100010 | 500138347 |  | 500138347-0016
0124AA-1035006-9999 | 包4 | NC400 | 国网冀北电力有限公司 | 国网冀北电力有限公司唐山供电公司 |  | 无电压等级 | 一二次融合成套柱上断路器,AC10kV,630A,20kA,用户分界 | 一二次融合成套柱上断路器-电压等级:AC10kV,额定电流:630A,额定开断电流:20kA,使用环境:用户分界 | 套 | 2 | 2024-04-30 | 2024-10-30 | 河北唐山 | 买方指定仓库地面交货 |  | 9915-500138348-00008 | 044006000000010 | 400229494700010 | 500138348
0124AA-1035006-9999 | 包4 | NC400 | 国网冀北电力有限公司 | 国网冀北电力有限公司唐山供电公司 |  | 无电压等级 | 一二次融合成套柱上断路器,AC10kV,630A,20kA,用户分界 | 一二次融合成套柱上断路器-电压等级:AC10kV,额定电流:630A,额定开断电流:20kA,使用环境:用户分界 | 套 | 1 | 2024-04-30 | 2024-10-30 | 河北唐山 | 买方指定仓库地面交货 |  | 9915-500138348-00012 | 044006000200010 | 400229494900010 | 500138348
0124AA-1035006-9999 | 包4 | NC400 | 国网冀北电力有限公司 | 国网冀北电力有限公司唐山供电公司 |  | 无电压等级 | 一二次融合成套柱上断路器,AC10kV,630A,20kA,用户分界 | 一二次融合成套柱上断路器-电压等级:AC10kV,额定电流:630A,额定开断电流:20kA,使用环境:用户分界 | 套 | 1 | 2024-04-30 | 2024-10-30 | 河北唐山 | 买方指定仓库地面交货 |  | 9995-500138348-00039 | 044006002100010 | 400229496800010 | 500138348 |  | 500138348-0045
0124AA-1035006-9999 | 包4 | NC400 | 国网冀北电力有限公司 | 国网冀北电力有限公司唐山供电公司 |  | 无电压等级 | 一二次融合成套柱上断路器,AC10kV,630A,20kA,用户分界 | 一二次融合成套柱上断路器-电压等级:AC10kV,额定电流:630A,额定开断电流:20kA,使用环境:用户分界 | 套 | 1 | 2024-04-30 | 2024-10-30 | 河北唐山 | 买方指定仓库地面交货 |  | 9995-500138348-00038 | 044006002000010 | 400229496700010 | 500138348 |  | 500138348-0044
0124AA-1035006-9999 | 包4 | NC400 | 国网冀北电力有限公司 | 国网冀北电力有限公司唐山供电公司 |  | 无电压等级 | 一二次融合成套柱上断路器,AC10kV,630A,20kA,户外 | 一二次融合成套柱上断路器-电压等级:AC10kV,额定电流:630A,额定开断电流:20kA,使用环境:户外 | 套 | 1 | 2024-04-30 | 2024-10-30 | 河北唐山 | 买方指定仓库地面交货 |  | 9995-500138347-00006 | 044005999300010 | 400229494000010 | 500138347 |  | 500138347-0021
0124AA-1035006-9999 | 包4 | NC400 | 国网冀北电力有限公司 | 国网冀北电力有限公司唐山供电公司 |  | 无电压等级 | 一二次融合成套柱上断路器,AC10kV,630A,20kA,用户分界 | 一二次融合成套柱上断路器-电压等级:AC10kV,额定电流:630A,额定开断电流:20kA,使用环境:用户分界 | 套 | 1 | 2024-04-30 | 2024-10-30 | 河北唐山 | 买方指定仓库地面交货 |  | 9995-500138348-00013 | 044006000700010 | 400229495400010 | 500138348 |  | 500138348-0020
0124AA-1035006-9999 | 包4 | NC400 | 国网冀北电力有限公司 | 国网冀北电力有限公司唐山供电公司 |  | 无电压等级 | 一二次融合成套柱上断路器,AC10kV,630A,20kA,用户分界 | 一二次融合成套柱上断路器-电压等级:AC10kV,额定电流:630A,额定开断电流:20kA,使用环境:用户分界 | 套 | 2 | 2024-04-30 | 2024-10-30 | 河北唐山 | 买方指定仓库地面交货 |  | 9915-500138348-00006 | 044005999900010 | 400229494600010 | 500138348
0124AA-1035006-9999 | 包4 | NC400 | 国网冀北电力有限公司 | 国网冀北电力有限公司唐山供电公司 |  | 无电压等级 | 一二次融合成套柱上断路器,AC10kV,630A,20kA,户外 | 一二次融合成套柱上断路器-电压等级:AC10kV,额定电流:630A,额定开断电流:20kA,使用环境:户外 | 套 | 1 | 2024-04-30 | 2024-10-30 | 河北唐山 | 买方指定仓库地面交货 |  | 9915-500138347-00011 | 044005999000010 | 400229493700010 | 500138347
0124AA-1035006-9999 | 包4 | NC400 | 国网冀北电力有限公司 | 国网冀北电力有限公司承德供电公司 |  | 无电压等级 | 一二次融合成套柱上断路器,AC10kV,630A,20kA,户外 | 一二次融合成套柱上断路器-电压等级:AC10kV,额定电流:630A,额定开断电流:20kA,使用环境:户外 | 套 | 3 | 2024-04-30 | 2024-10-30 | 河北省承德市 | 买方指定仓库地面交货 |  | 9915-500138347-00008 | 044005859400010 | 400229358300010 | 500138347
0124AA-1035006-9999 | 包4 | NC400 | 国网冀北电力有限公司 | 国网冀北电力有限公司唐山供电公司 |  | 无电压等级 | 一二次融合成套柱上断路器,AC10kV,630A,20kA,户外 | 一二次融合成套柱上断路器-电压等级:AC10kV,额定电流:630A,额定开断电流:20kA,使用环境:户外 | 套 | 1 | 2024-04-30 | 2024-10-30 | 河北唐山 | 买方指定仓库地面交货 |  | 9995-500138347-00012 | 044005999400010 | 400229494100010 | 500138347 |  | 500138347-0027
0124AA-1035006-9999 | 包4 | NC400 | 国网冀北电力有限公司 | 国网冀北电力有限公司廊坊供电公司 |  | 无电压等级 | 一二次融合成套柱上断路器,AC10kV,630A,20kA,户外 | 一二次融合成套柱上断路器-电压等级:AC10kV,额定电流:630A,额定开断电流:20kA,使用环境:户外 | 套 | 22 | 2024-04-30 | 2024-10-30 | 河北省廊坊市广阳区 | 买方指定仓库地面交货 |  | G00M-500138347-00021 | 044005922900010 | 400229420900010 | 500138347 |  | 500138347-0120
0124AA-1035006-9999 | 包4 | NC400 | 国网冀北电力有限公司 | 国网冀北电力有限公司廊坊供电公司 |  | 无电压等级 | 一二次融合成套柱上断路器,AC10kV,630A,20kA,户外 | 一二次融合成套柱上断路器-电压等级:AC10kV,额定电流:630A,额定开断电流:20kA,使用环境:户外 | 套 | 4 | 2024-04-30 | 2024-10-30 | 河北省廊坊市广阳区 | 买方指定仓库地面交货 |  | 9995-500138347-00024 | 044005922700010 | 400229420700010 | 500138347 |  | 500138347-0040
0124AA-1035006-9999 | 包4 | NC400 | 国网冀北电力有限公司 | 国网冀北电力有限公司秦皇岛供电公司 |  | 无电压等级 | 一二次融合成套柱上断路器,AC10kV,630A,20kA,户外 | 一二次融合成套柱上断路器-电压等级:AC10kV,额定电流:630A,额定开断电流:20kA,使用环境:户外 | 套 | 11 | 2024-04-30 | 2024-10-30 | 河北省秦皇岛市 | 买方指定仓库地面交货 |  | 9915-500138347-00013 | 044005960900010 | 400229456600010 | 500138347
0124AA-1035006-9999 | 包4 | NC400 | 国网冀北电力有限公司 | 国网冀北电力有限公司张家口供电公司 |  | 无电压等级 | 一二次融合成套柱上断路器,AC10kV,630A,20kA,户外 | 一二次融合成套柱上断路器-电压等级:AC10kV,额定电流:630A,额定开断电流:20kA,使用环境:户外 | 套 | 25 | 2024-04-30 | 2024-10-30 | 张家口 | 买方指定仓库地面交货 |  | 9915-500138347-00013 | 044005897100010 | 400229394900010 | 500138347
0124AA-1035006-9999 | 包4 | NC400 | 国网冀北电力有限公司 | 国网冀北电力有限公司唐山供电公司 |  | 无电压等级 | 一二次融合成套柱上断路器,AC10kV,630A,20kA,用户分界 | 一二次融合成套柱上断路器-电压等级:AC10kV,额定电流:630A,额定开断电流:20kA,使用环境:用户分界 | 套 | 1 | 2024-04-30 | 2024-10-30 | 河北唐山 | 买方指定仓库地面交货 |  | 9995-500138348-00024 | 044006001600010 | 400229496300010 | 500138348 |  | 500138348-0029
0124AA-1035006-9999 | 包4 | NC400 | 国网冀北电力有限公司 | 国网冀北电力有限公司廊坊供电公司 |  | 无电压等级 | 一二次融合成套柱上断路器,AC10kV,630A,20kA,户外 | 一二次融合成套柱上断路器-电压等级:AC10kV,额定电流:630A,额定开断电流:20kA,使用环境:户外 | 套 | 6 | 2024-04-30 | 2024-10-30 | 河北省廊坊市广阳区 | 买方指定仓库地面交货 |  | 9995-500138347-00025 | 044005922800010 | 400229420800010 | 500138347 |  | 500138347-0041
0124AA-1035006-9999 | 包4 | NC400 | 国网冀北电力有限公司 | 国网冀北电力有限公司唐山供电公司 |  | 无电压等级 | 一二次融合成套柱上断路器,AC10kV,630A,20kA,用户分界 | 一二次融合成套柱上断路器-电压等级:AC10kV,额定电流:630A,额定开断电流:20kA,使用环境:用户分界 | 套 | 1 | 2024-04-30 | 2024-10-30 | 河北唐山 | 买方指定仓库地面交货 |  | 9995-500138348-00035 | 044006001800010 | 400229496500010 | 500138348 |  | 500138348-0041
0124AA-1035006-9999 | 包4 | NC400 | 国网冀北电力有限公司 | 国网冀北电力有限公司承德供电公司 |  | 无电压等级 | 一二次融合成套柱上断路器,AC10kV,630A,20kA,户外 | 一二次融合成套柱上断路器-电压等级:AC10kV,额定电流:630A,额定开断电流:20kA,使用环境:户外 | 套 | 4 | 2024-04-30 | 2024-10-30 | 河北省承德市 | 买方指定仓库地面交货 |  | G00M-500138347-00022 | 044005860200010 | 400229359100010 | 500138347 |  | 500138347-0121
0124AA-1035006-9999 | 包4 | NC400 | 国网冀北电力有限公司 | 国网冀北电力有限公司张家口供电公司 |  | 无电压等级 | 一二次融合成套柱上断路器,AC10kV,630A,20kA,户外 | 一二次融合成套柱上断路器-电压等级:AC10kV,额定电流:630A,额定开断电流:20kA,使用环境:户外 | 套 | 10 | 2024-04-30 | 2024-10-30 | 张家口 | 买方指定仓库地面交货 |  | 9995-500138347-00010 | 044005897500010 | 400229395300010 | 500138347 |  | 500138347-0025
0124AA-1035006-9999 | 包4 | NC400 | 国网冀北电力有限公司 | 国网冀北电力有限公司唐山供电公司 |  | 无电压等级 | 一二次融合成套柱上断路器,AC10kV,630A,20kA,用户分界 | 一二次融合成套柱上断路器-电压等级:AC10kV,额定电流:630A,额定开断电流:20kA,使用环境:用户分界 | 套 | 1 | 2024-04-30 | 2024-10-30 | 河北唐山 | 买方指定仓库地面交货 |  | 9915-500138348-00011 | 044006000100010 | 400229494800010 | 500138348
0124AA-1035006-9999 | 包4 | NC400 | 国网冀北电力有限公司 | 国网冀北电力有限公司唐山供电公司 |  | 无电压等级 | 一二次融合成套柱上断路器,AC10kV,630A,20kA,用户分界 | 一二次融合成套柱上断路器-电压等级:AC10kV,额定电流:630A,额定开断电流:20kA,使用环境:用户分界 | 套 | 1 | 2024-04-30 | 2024-10-30 | 河北唐山 | 买方指定仓库地面交货 |  | 9995-500138348-00037 | 044006001900010 | 400229496600010 | 500138348 |  | 500138348-0043
0124AA-1035006-9999 | 包4 | NC400 | 国网冀北电力有限公司 | 国网冀北电力有限公司张家口供电公司 |  | 无电压等级 | 一二次融合成套柱上断路器,AC10kV,630A,20kA,户外 | 一二次融合成套柱上断路器-电压等级:AC10kV,额定电流:630A,额定开断电流:20kA,使用环境:户外 | 套 | 3 | 2024-04-30 | 2024-10-30 | 张家口 | 买方指定仓库地面交货 |  | 9995-500138347-00026 | 044005897700010 | 400229395500010 | 500138347 |  | 500138347-0042
0124AA-1035006-9999 | 包4 | NC400 | 国网冀北电力有限公司 | 国网冀北电力有限公司廊坊供电公司 |  | 无电压等级 | 一二次融合成套柱上断路器,AC10kV,630A,20kA,户外 | 一二次融合成套柱上断路器-电压等级:AC10kV,额定电流:630A,额定开断电流:20kA,使用环境:户外 | 套 | 1 | 2024-04-30 | 2024-10-30 | 河北省廊坊市广阳区 | 买方指定仓库地面交货 |  | 9915-500138347-00005 | 044005922000010 | 400229420000010 | 500138347
0124AA-1035006-9999 | 包4 | NC400 | 国网冀北电力有限公司 | 国网冀北电力有限公司廊坊供电公司 |  | 无电压等级 | 一二次融合成套柱上断路器,AC10kV,630A,20kA,用户分界 | 一二次融合成套柱上断路器-电压等级:AC10kV,额定电流:630A,额定开断电流:20kA,使用环境:用户分界 | 套 | 1 | 2024-04-30 | 2024-10-30 | 河北省廊坊市广阳区 | 买方指定仓库地面交货 |  | 9995-500138348-00031 | 044005923300010 | 400229421300010 | 500138348 |  | 500138348-0038
0124AA-1035006-9999 | 包4 | NC400 | 国网冀北电力有限公司 | 国网冀北电力有限公司张家口供电公司 |  | 无电压等级 | 一二次融合成套柱上断路器,AC10kV,630A,20kA,用户分界 | 一二次融合成套柱上断路器-电压等级:AC10kV,额定电流:630A,额定开断电流:20kA,使用环境:用户分界 | 套 | 4 | 2024-04-30 | 2024-10-30 | 张家口 | 买方指定仓库地面交货 |  | 9915-500138348-00007 | 044005898000010 | 400229395800010 | 500138348
0124AA-1035006-9999 | 包4 | NC400 | 国网冀北电力有限公司 | 国网冀北电力有限公司秦皇岛供电公司 |  | 无电压等级 | 一二次融合成套柱上断路器,AC10kV,630A,20kA,用户分界 | 一二次融合成套柱上断路器-电压等级:AC10kV,额定电流:630A,额定开断电流:20kA,使用环境:用户分界 | 套 | 27 | 2024-04-30 | 2024-10-30 | 河北省秦皇岛市 | 买方指定仓库地面交货 |  | 9915-500138348-00007 | 044005961700010 | 400229457400010 | 500138348
0124AA-1035006-9999 | 包4 | NC400 | 国网冀北电力有限公司 | 国网冀北电力有限公司张家口供电公司 |  | 无电压等级 | 一二次融合成套柱上断路器,AC10kV,630A,20kA,户外 | 一二次融合成套柱上断路器-电压等级:AC10kV,额定电流:630A,额定开断电流:20kA,使用环境:户外 | 套 | 2 | 2024-04-30 | 2024-10-30 | 张家口 | 买方指定仓库地面交货 |  | 9995-500138347-00018 | 044005897600010 | 400229395400010 | 500138347 |  | 500138347-0034
0124AA-1035006-9999 | 包4 | NC400 | 国网冀北电力有限公司 | 国网冀北电力有限公司承德供电公司 |  | 无电压等级 | 一二次融合成套柱上断路器,AC10kV,630A,20kA,户外 | 一二次融合成套柱上断路器-电压等级:AC10kV,额定电流:630A,额定开断电流:20kA,使用环境:户外 | 套 | 15 | 2024-04-30 | 2024-10-30 | 河北省承德市 | 买方指定仓库地面交货 |  | 9995-500138347-00018 | 044005859800010 | 400229358700010 | 500138347 |  | 500138347-0034
0124AA-1035006-9999 | 包4 | NC400 | 国网冀北电力有限公司 | 国网冀北电力有限公司唐山供电公司 |  | 无电压等级 | 一二次融合成套柱上断路器,AC10kV,630A,20kA,用户分界 | 一二次融合成套柱上断路器-电压等级:AC10kV,额定电流:630A,额定开断电流:20kA,使用环境:用户分界 | 套 | 1 | 2024-04-30 | 2024-10-30 | 河北唐山 | 买方指定仓库地面交货 |  | 9995-500138348-00023 | 044006001500010 | 400229496200010 | 500138348 |  | 500138348-0028
0124AA-1035006-9999 | 包4 | NC400 | 国网冀北电力有限公司 | 国网冀北电力有限公司张家口供电公司 |  | 无电压等级 | 一二次融合成套柱上断路器,AC10kV,630A,20kA,户外 | 一二次融合成套柱上断路器-电压等级:AC10kV,额定电流:630A,额定开断电流:20kA,使用环境:户外 | 套 | 1 | 2024-04-30 | 2024-10-30 | 张家口 | 买方指定仓库地面交货 |  | 9915-500138347-00006 | 044005896900010 | 400229394700010 | 500138347
0124AA-1035006-9999 | 包4 | NC400 | 国网冀北电力有限公司 | 国网冀北电力有限公司唐山供电公司 |  | 无电压等级 | 一二次融合成套柱上断路器,AC10kV,630A,20kA,用户分界 | 一二次融合成套柱上断路器-电压等级:AC10kV,额定电流:630A,额定开断电流:20kA,使用环境:用户分界 | 套 | 1 | 2024-04-30 | 2024-10-30 | 河北唐山 | 买方指定仓库地面交货 |  | 9995-500138348-00017 | 044006001000010 | 400229495700010 | 500138348 |  | 500138348-0023
0124AA-1035006-9999 | 包4 | NC400 | 国网冀北电力有限公司 | 国网冀北电力有限公司唐山供电公司 |  | 无电压等级 | 一二次融合成套柱上断路器,AC10kV,630A,20kA,用户分界 | 一二次融合成套柱上断路器-电压等级:AC10kV,额定电流:630A,额定开断电流:20kA,使用环境:用户分界 | 套 | 1 | 2024-04-30 | 2024-10-30 | 河北唐山 | 买方指定仓库地面交货 |  | 9995-500138348-00021 | 044006001300010 | 400229496000010 | 500138348 |  | 500138348-0026
0124AA-1035006-9999 | 包4 | NC400 | 国网冀北电力有限公司 | 国网冀北电力有限公司承德供电公司 |  | 无电压等级 | 一二次融合成套柱上断路器,AC10kV,630A,20kA,户外 | 一二次融合成套柱上断路器-电压等级:AC10kV,额定电流:630A,额定开断电流:20kA,使用环境:户外 | 套 | 7 | 2024-04-30 | 2024-10-30 | 河北省承德市 | 买方指定仓库地面交货 |  | 9995-500138347-00026 | 044005860000010 | 400229358900010 | 500138347 |  | 500138347-0042
0124AA-1035006-9999 | 包4 | NC400 | 国网冀北电力有限公司 | 国网冀北电力有限公司秦皇岛供电公司 |  | 无电压等级 | 一二次融合成套柱上断路器,AC10kV,630A,20kA,户外 | 一二次融合成套柱上断路器-电压等级:AC10kV,额定电流:630A,额定开断电流:20kA,使用环境:户外 | 套 | 8 | 2024-04-30 | 2024-10-30 | 河北省秦皇岛市 | 买方指定仓库地面交货 |  | G00M-500138347-00021 | 044005961400010 | 400229457100010 | 500138347 |  | 500138347-0120
0124AA-1035006-9999 | 包4 | NC400 | 国网冀北电力有限公司 | 国网冀北电力有限公司张家口供电公司 |  | 无电压等级 | 一二次融合成套柱上断路器,AC10kV,630A,20kA,户外 | 一二次融合成套柱上断路器-电压等级:AC10kV,额定电流:630A,额定开断电流:20kA,使用环境:户外 | 套 | 6 | 2024-04-30 | 2024-10-30 | 张家口 | 买方指定仓库地面交货 |  | G00M-500138347-00022 | 044005897800010 | 400229395600010 | 500138347 |  | 500138347-0121
0124AA-1035006-9999 | 包4 | NC400 | 国网冀北电力有限公司 | 国网冀北电力有限公司唐山供电公司 |  | 无电压等级 | 一二次融合成套柱上断路器,AC10kV,630A,20kA,户外 | 一二次融合成套柱上断路器-电压等级:AC10kV,额定电流:630A,额定开断电流:20kA,使用环境:户外 | 套 | 1 | 2024-04-30 | 2024-10-30 | 河北唐山 | 买方指定仓库地面交货 |  | 9915-500138347-00012 | 044005999100010 | 400229493800010 | 500138347
0124AA-1035006-9999 | 包4 | NC400 | 国网冀北电力有限公司 | 国网冀北电力有限公司承德供电公司 |  | 无电压等级 | 一二次融合成套柱上断路器,AC10kV,630A,20kA,用户分界 | 一二次融合成套柱上断路器-电压等级:AC10kV,额定电流:630A,额定开断电流:20kA,使用环境:用户分界 | 套 | 1 | 2024-04-30 | 2024-10-30 | 河北省承德市 | 买方指定仓库地面交货 |  | 9915-500138348-00007 | 044005859500010 | 400229358400010 | 500138348
0124AA-1035006-9999 | 包4 | NC400 | 国网冀北电力有限公司 | 国网冀北电力有限公司唐山供电公司 |  | 无电压等级 | 一二次融合成套柱上断路器,AC10kV,630A,20kA,户外 | 一二次融合成套柱上断路器-电压等级:AC10kV,额定电流:630A,额定开断电流:20kA,使用环境:户外 | 套 | 1 | 2024-04-30 | 2024-10-30 | 河北唐山 | 买方指定仓库地面交货 |  | 9995-500138347-00019 | 044005999600010 | 400229494300010 | 500138347 |  | 500138347-0035
0124AA-1035006-9999 | 包4 | NC400 | 国网冀北电力有限公司 | 国网冀北电力有限公司唐山供电公司 |  | 无电压等级 | 一二次融合成套柱上断路器,AC10kV,630A,20kA,用户分界 | 一二次融合成套柱上断路器-电压等级:AC10kV,额定电流:630A,额定开断电流:20kA,使用环境:用户分界 | 套 | 1 | 2024-04-30 | 2024-10-30 | 河北唐山 | 买方指定仓库地面交货 |  | 9995-500138348-00011 | 044006000500010 | 400229495200010 | 500138348 |  | 500138348-0014
0124AA-1035006-9999 | 包4 | NC400 | 国网冀北电力有限公司 | 国网冀北电力有限公司廊坊供电公司 |  | 无电压等级 | 一二次融合成套柱上断路器,AC10kV,630A,20kA,用户分界 | 一二次融合成套柱上断路器-电压等级:AC10kV,额定电流:630A,额定开断电流:20kA,使用环境:用户分界 | 套 | 6 | 2024-04-30 | 2024-10-30 | 河北省廊坊市广阳区 | 买方指定仓库地面交货 |  | 9915-500138348-00007 | 044005923100010 | 400229421100010 | 500138348
0124AA-1035006-9999 | 包4 | NC400 | 国网冀北电力有限公司 | 国网冀北电力有限公司秦皇岛供电公司 |  | 无电压等级 | 一二次融合成套柱上断路器,AC10kV,630A,20kA,户外 | 一二次融合成套柱上断路器-电压等级:AC10kV,额定电流:630A,额定开断电流:20kA,使用环境:户外 | 套 | 2 | 2024-04-30 | 2024-10-30 | 河北省秦皇岛市 | 买方指定仓库地面交货 |  | 9915-500138347-00008 | 044005960800010 | 400229456500010 | 500138347
0124AA-1035006-9999 | 包4 | NC400 | 国网冀北电力有限公司 | 国网冀北电力有限公司廊坊供电公司 |  | 无电压等级 | 一二次融合成套柱上断路器,AC10kV,630A,20kA,用户分界 | 一二次融合成套柱上断路器-电压等级:AC10kV,额定电流:630A,额定开断电流:20kA,使用环境:用户分界 | 套 | 1 | 2024-04-30 | 2024-10-30 | 河北省廊坊市广阳区 | 买方指定仓库地面交货 |  | 9995-500138348-00030 | 044005923200010 | 400229421200010 | 500138348 |  | 500138348-0036
0124AA-1035006-9999 | 包4 | NC400 | 国网冀北电力有限公司 | 国网冀北电力有限公司承德供电公司 |  | 无电压等级 | 一二次融合成套柱上断路器,AC10kV,630A,20kA,户外 | 一二次融合成套柱上断路器-电压等级:AC10kV,额定电流:630A,额定开断电流:20kA,使用环境:户外 | 套 | 3 | 2024-04-30 | 2024-10-30 | 河北省承德市 | 买方指定仓库地面交货 |  | G00M-500138347-00019 | 044005860100010 | 400229359000010 | 500138347 |  | 500138347-0118
0124AA-1035006-9999 | 包4 | NC400 | 国网冀北电力有限公司 | 国网冀北电力有限公司唐山供电公司 |  | 无电压等级 | 一二次融合成套柱上断路器,AC10kV,630A,20kA,用户分界 | 一二次融合成套柱上断路器-电压等级:AC10kV,额定电流:630A,额定开断电流:20kA,使用环境:用户分界 | 套 | 1 | 2024-04-30 | 2024-10-30 | 河北唐山 | 买方指定仓库地面交货 |  | 9995-500138348-00014 | 044006000800010 | 400229495500010 | 500138348 |  | 500138348-0017
0124AA-1035006-9999 | 包4 | NC400 | 国网冀北电力有限公司 | 国网冀北电力有限公司张家口供电公司 |  | 无电压等级 | 一二次融合成套柱上断路器,AC10kV,630A,20kA,户外 | 一二次融合成套柱上断路器-电压等级:AC10kV,额定电流:630A,额定开断电流:20kA,使用环境:户外 | 套 | 6 | 2024-04-30 | 2024-10-30 | 张家口 | 买方指定仓库地面交货 |  | 9995-500138347-00005 | 044005897400010 | 400229395200010 | 500138347 |  | 500138347-0020
0124AA-1035006-9999 | 包4 | NC400 | 国网冀北电力有限公司 | 国网冀北电力有限公司唐山供电公司 |  | 无电压等级 | 一二次融合成套柱上断路器,AC10kV,630A,20kA,用户分界 | 一二次融合成套柱上断路器-电压等级:AC10kV,额定电流:630A,额定开断电流:20kA,使用环境:用户分界 | 套 | 1 | 2024-04-30 | 2024-10-30 | 河北唐山 | 买方指定仓库地面交货 |  | 9995-500138348-00022 | 044006001400010 | 400229496100010 | 500138348 |  | 500138348-0027
0124AA-1035006-9999 | 包4 | NC400 | 国网冀北电力有限公司 | 国网冀北电力有限公司唐山供电公司 |  | 无电压等级 | 一二次融合成套柱上断路器,AC10kV,630A,20kA,用户分界 | 一二次融合成套柱上断路器-电压等级:AC10kV,额定电流:630A,额定开断电流:20kA,使用环境:用户分界 | 套 | 1 | 2024-04-30 | 2024-10-30 | 河北唐山 | 买方指定仓库地面交货 |  | 9995-500138348-00016 | 044006000900010 | 400229495600010 | 500138348 |  | 500138348-0022
0124AA-1035006-9999 | 包5 | NC500 | 国网冀北电力有限公司 | 国网冀北电力有限公司承德供电公司 |  | 无电压等级 | 一二次融合成套柱上断路器,AC10kV,630A,20kA,用户分界 | 一二次融合成套柱上断路器-电压等级:AC10kV,额定电流:630A,额定开断电流:20kA,使用环境:用户分界 | 套 | 1 | 2024-04-30 | 2024-10-30 | 河北省承德市 | 买方指定仓库地面交货 |  | 9915-500138348-00007 | 044005859500010 | 400229358400010 | 500138348
0124AA-1035006-9999 | 包5 | NC500 | 国网冀北电力有限公司 | 国网冀北电力有限公司唐山供电公司 |  | 无电压等级 | 一二次融合成套柱上断路器,AC10kV,630A,20kA,用户分界 | 一二次融合成套柱上断路器-电压等级:AC10kV,额定电流:630A,额定开断电流:20kA,使用环境:用户分界 | 套 | 1 | 2024-04-30 | 2024-10-30 | 河北唐山 | 买方指定仓库地面交货 |  | 9995-500138348-00011 | 044006000500010 | 400229495200010 | 500138348 |  | 500138348-0014
0124AA-1035006-9999 | 包5 | NC500 | 国网冀北电力有限公司 | 国网冀北电力有限公司唐山供电公司 |  | 无电压等级 | 一二次融合成套柱上断路器,AC10kV,630A,20kA,用户分界 | 一二次融合成套柱上断路器-电压等级:AC10kV,额定电流:630A,额定开断电流:20kA,使用环境:用户分界 | 套 | 1 | 2024-04-30 | 2024-10-30 | 河北唐山 | 买方指定仓库地面交货 |  | 9915-500138348-00011 | 044006000100010 | 400229494800010 | 500138348
0124AA-1035006-9999 | 包5 | NC500 | 国网冀北电力有限公司 | 国网冀北电力有限公司廊坊供电公司 |  | 无电压等级 | 一二次融合成套柱上断路器,AC10kV,630A,20kA,用户分界 | 一二次融合成套柱上断路器-电压等级:AC10kV,额定电流:630A,额定开断电流:20kA,使用环境:用户分界 | 套 | 5 | 2024-04-30 | 2024-10-30 | 河北省廊坊市广阳区 | 买方指定仓库地面交货 |  | 9915-500138348-00007 | 044005923100010 | 400229421100010 | 500138348
0124AA-1035006-9999 | 包5 | NC500 | 国网冀北电力有限公司 | 国网冀北电力有限公司秦皇岛供电公司 |  | 无电压等级 | 一二次融合成套柱上断路器,AC10kV,630A,20kA,户外 | 一二次融合成套柱上断路器-电压等级:AC10kV,额定电流:630A,额定开断电流:20kA,使用环境:户外 | 套 | 1 | 2024-04-30 | 2024-10-30 | 河北省秦皇岛市 | 买方指定仓库地面交货 |  | 9915-500138347-00008 | 044005960800010 | 400229456500010 | 500138347
0124AA-1035006-9999 | 包5 | NC500 | 国网冀北电力有限公司 | 国网冀北电力有限公司唐山供电公司 |  | 无电压等级 | 一二次融合成套柱上断路器,AC10kV,630A,20kA,用户分界 | 一二次融合成套柱上断路器-电压等级:AC10kV,额定电流:630A,额定开断电流:20kA,使用环境:用户分界 | 套 | 1 | 2024-04-30 | 2024-10-30 | 河北唐山 | 买方指定仓库地面交货 |  | 9995-500138348-00014 | 044006000800010 | 400229495500010 | 500138348 |  | 500138348-0017
0124AA-1035006-9999 | 包5 | NC500 | 国网冀北电力有限公司 | 国网冀北电力有限公司廊坊供电公司 |  | 无电压等级 | 一二次融合成套柱上断路器,AC10kV,630A,20kA,用户分界 | 一二次融合成套柱上断路器-电压等级:AC10kV,额定电流:630A,额定开断电流:20kA,使用环境:用户分界 | 套 | 1 | 2024-04-30 | 2024-10-30 | 河北省廊坊市广阳区 | 买方指定仓库地面交货 |  | 9995-500138348-00030 | 044005923200010 | 400229421200010 | 500138348 |  | 500138348-0036
0124AA-1035006-9999 | 包5 | NC500 | 国网冀北电力有限公司 | 国网冀北电力有限公司承德供电公司 |  | 无电压等级 | 一二次融合成套柱上断路器,AC10kV,630A,20kA,户外 | 一二次融合成套柱上断路器-电压等级:AC10kV,额定电流:630A,额定开断电流:20kA,使用环境:户外 | 套 | 3 | 2024-04-30 | 2024-10-30 | 河北省承德市 | 买方指定仓库地面交货 |  | G00M-500138347-00019 | 044005860100010 | 400229359000010 | 500138347 |  | 500138347-0118
0124AA-1035006-9999 | 包5 | NC500 | 国网冀北电力有限公司 | 国网冀北电力有限公司唐山供电公司 |  | 无电压等级 | 一二次融合成套柱上断路器,AC10kV,630A,20kA,用户分界 | 一二次融合成套柱上断路器-电压等级:AC10kV,额定电流:630A,额定开断电流:20kA,使用环境:用户分界 | 套 | 1 | 2024-04-30 | 2024-10-30 | 河北唐山 | 买方指定仓库地面交货 |  | 9995-500138348-00016 | 044006000900010 | 400229495600010 | 500138348 |  | 500138348-0022
0124AA-1035006-9999 | 包5 | NC500 | 国网冀北电力有限公司 | 国网冀北电力有限公司张家口供电公司 |  | 无电压等级 | 一二次融合成套柱上断路器,AC10kV,630A,20kA,户外 | 一二次融合成套柱上断路器-电压等级:AC10kV,额定电流:630A,额定开断电流:20kA,使用环境:户外 | 套 | 6 | 2024-04-30 | 2024-10-30 | 张家口 | 买方指定仓库地面交货 |  | 9995-500138347-00005 | 044005897400010 | 400229395200010 | 500138347 |  | 500138347-0020
0124AA-1035006-9999 | 包5 | NC500 | 国网冀北电力有限公司 | 国网冀北电力有限公司唐山供电公司 |  | 无电压等级 | 一二次融合成套柱上断路器,AC10kV,630A,20kA,用户分界 | 一二次融合成套柱上断路器-电压等级:AC10kV,额定电流:630A,额定开断电流:20kA,使用环境:用户分界 | 套 | 1 | 2024-04-30 | 2024-10-30 | 河北唐山 | 买方指定仓库地面交货 |  | 9995-500138348-00022 | 044006001400010 | 400229496100010 | 500138348 |  | 500138348-0027
0124AA-1035006-9999 | 包5 | NC500 | 国网冀北电力有限公司 | 国网冀北电力有限公司承德供电公司 |  | 无电压等级 | 一二次融合成套柱上断路器,AC10kV,630A,20kA,户外 | 一二次融合成套柱上断路器-电压等级:AC10kV,额定电流:630A,额定开断电流:20kA,使用环境:户外 | 套 | 6 | 2024-04-30 | 2024-10-30 | 河北省承德市 | 买方指定仓库地面交货 |  | 9995-500138347-00026 | 044005860000010 | 400229358900010 | 500138347 |  | 500138347-0042
0124AA-1035006-9999 | 包5 | NC500 | 国网冀北电力有限公司 | 国网冀北电力有限公司张家口供电公司 |  | 无电压等级 | 一二次融合成套柱上断路器,AC10kV,630A,20kA,户外 | 一二次融合成套柱上断路器-电压等级:AC10kV,额定电流:630A,额定开断电流:20kA,使用环境:户外 | 套 | 1 | 2024-04-30 | 2024-10-30 | 张家口 | 买方指定仓库地面交货 |  | 9915-500138347-00006 | 044005896900010 | 400229394700010 | 500138347
0124AA-1035006-9999 | 包5 | NC500 | 国网冀北电力有限公司 | 国网冀北电力有限公司秦皇岛供电公司 |  | 无电压等级 | 一二次融合成套柱上断路器,AC10kV,630A,20kA,户外 | 一二次融合成套柱上断路器-电压等级:AC10kV,额定电流:630A,额定开断电流:20kA,使用环境:户外 | 套 | 5 | 2024-04-30 | 2024-10-30 | 河北省秦皇岛市 | 买方指定仓库地面交货 |  | 9995-500138347-00018 | 044005961200010 | 400229456900010 | 500138347 |  | 500138347-0034
0124AA-1035006-9999 | 包5 | NC500 | 国网冀北电力有限公司 | 国网冀北电力有限公司张家口供电公司 |  | 无电压等级 | 一二次融合成套柱上断路器,AC10kV,630A,20kA,户外 | 一二次融合成套柱上断路器-电压等级:AC10kV,额定电流:630A,额定开断电流:20kA,使用环境:户外 | 套 | 2 | 2024-04-30 | 2024-10-30 | 张家口 | 买方指定仓库地面交货 |  | G00M-500138347-00023 | 044005897900010 | 400229395700010 | 500138347 |  | 500138347-0122
0124AA-1035006-9999 | 包5 | NC500 | 国网冀北电力有限公司 | 国网冀北电力有限公司唐山供电公司 |  | 无电压等级 | 一二次融合成套柱上断路器,AC10kV,630A,20kA,用户分界 | 一二次融合成套柱上断路器-电压等级:AC10kV,额定电流:630A,额定开断电流:20kA,使用环境:用户分界 | 套 | 1 | 2024-04-30 | 2024-10-30 | 河北唐山 | 买方指定仓库地面交货 |  | 9995-500138348-00012 | 044006000600010 | 400229495300010 | 500138348 |  | 500138348-0015
0124AA-1035006-9999 | 包5 | NC500 | 国网冀北电力有限公司 | 国网冀北电力有限公司唐山供电公司 |  | 无电压等级 | 一二次融合成套柱上断路器,AC10kV,630A,20kA,用户分界 | 一二次融合成套柱上断路器-电压等级:AC10kV,额定电流:630A,额定开断电流:20kA,使用环境:用户分界 | 套 | 1 | 2024-04-30 | 2024-10-30 | 河北唐山 | 买方指定仓库地面交货 |  | 9995-500138348-00020 | 044006001200010 | 400229495900010 | 500138348 |  | 500138348-0025
0124AA-1035006-9999 | 包5 | NC500 | 国网冀北电力有限公司 | 国网冀北电力有限公司张家口供电公司 |  | 无电压等级 | 一二次融合成套柱上断路器,AC10kV,630A,20kA,户外 | 一二次融合成套柱上断路器-电压等级:AC10kV,额定电流:630A,额定开断电流:20kA,使用环境:户外 | 套 | 4 | 2024-04-30 | 2024-10-30 | 张家口 | 买方指定仓库地面交货 |  | 9915-500138347-00008 | 044005897000010 | 400229394800010 | 500138347
0124AA-1035006-9999 | 包5 | NC500 | 国网冀北电力有限公司 | 国网冀北电力有限公司张家口供电公司 |  | 无电压等级 | 一二次融合成套柱上断路器,AC10kV,630A,20kA,户外 | 一二次融合成套柱上断路器-电压等级:AC10kV,额定电流:630A,额定开断电流:20kA,使用环境:户外 | 套 | 6 | 2024-04-30 | 2024-10-30 | 张家口 | 买方指定仓库地面交货 |  | 9915-500138347-00014 | 044005897200010 | 400229395000010 | 500138347
0124AA-1035006-9999 | 包5 | NC500 | 国网冀北电力有限公司 | 国网冀北电力有限公司唐山供电公司 |  | 无电压等级 | 一二次融合成套柱上断路器,AC10kV,630A,20kA,户外 | 一二次融合成套柱上断路器-电压等级:AC10kV,额定电流:630A,额定开断电流:20kA,使用环境:户外 | 套 | 2 | 2024-04-30 | 2024-10-30 | 河北唐山 | 买方指定仓库地面交货 |  | 9915-500138347-00009 | 044005998900010 | 400229493600010 | 500138347
0124AA-1035006-9999 | 包5 | NC500 | 国网冀北电力有限公司 | 国网冀北电力有限公司承德供电公司 |  | 无电压等级 | 一二次融合成套柱上断路器,AC10kV,630A,20kA,户外 | 一二次融合成套柱上断路器-电压等级:AC10kV,额定电流:630A,额定开断电流:20kA,使用环境:户外 | 套 | 15 | 2024-04-30 | 2024-10-30 | 河北省承德市 | 买方指定仓库地面交货 |  | 9995-500138347-00020 | 044005859900010 | 400229358800010 | 500138347 |  | 500138347-0036
0124AA-1035006-9999 | 包5 | NC500 | 国网冀北电力有限公司 | 国网冀北电力有限公司唐山供电公司 |  | 无电压等级 | 一二次融合成套柱上断路器,AC10kV,630A,20kA,户外 | 一二次融合成套柱上断路器-电压等级:AC10kV,额定电流:630A,额定开断电流:20kA,使用环境:户外 | 套 | 1 | 2024-04-30 | 2024-10-30 | 河北唐山 | 买方指定仓库地面交货 |  | 9995-500138347-00027 | 044005999800010 | 400229494500010 | 500138347 |  | 500138347-0043
0124AA-1035006-9999 | 包5 | NC500 | 国网冀北电力有限公司 | 国网冀北电力有限公司廊坊供电公司 |  | 无电压等级 | 一二次融合成套柱上断路器,AC10kV,630A,20kA,户外 | 一二次融合成套柱上断路器-电压等级:AC10kV,额定电流:630A,额定开断电流:20kA,使用环境:户外 | 套 | 8 | 2024-04-30 | 2024-10-30 | 河北省廊坊市广阳区 | 买方指定仓库地面交货 |  | 9995-500138347-00009 | 044005922500010 | 400229420500010 | 500138347 |  | 500138347-0023
0124AA-1035006-9999 | 包5 | NC500 | 国网冀北电力有限公司 | 国网冀北电力有限公司秦皇岛供电公司 |  | 无电压等级 | 一二次融合成套柱上断路器,AC10kV,630A,20kA,户外 | 一二次融合成套柱上断路器-电压等级:AC10kV,额定电流:630A,额定开断电流:20kA,使用环境:户外 | 套 | 1 | 2024-04-30 | 2024-10-30 | 河北省秦皇岛市 | 买方指定仓库地面交货 |  | G00M-500138347-00022 | 044005961500010 | 400229457200010 | 500138347 |  | 500138347-0121
0124AA-1035006-9999 | 包5 | NC500 | 国网冀北电力有限公司 | 国网冀北电力有限公司廊坊供电公司 |  | 无电压等级 | 一二次融合成套柱上断路器,AC10kV,630A,20kA,用户分界 | 一二次融合成套柱上断路器-电压等级:AC10kV,额定电流:630A,额定开断电流:20kA,使用环境:用户分界 | 套 | 18 | 2024-04-30 | 2024-10-30 | 河北省廊坊市广阳区 | 买方指定仓库地面交货 |  | 9995-500138348-00036 | 044005923400010 | 400229421400010 | 500138348 |  | 500138348-0042
0124AA-1035006-9999 | 包5 | NC500 | 国网冀北电力有限公司 | 国网冀北电力有限公司廊坊供电公司 |  | 无电压等级 | 一二次融合成套柱上断路器,AC10kV,630A,20kA,户外 | 一二次融合成套柱上断路器-电压等级:AC10kV,额定电流:630A,额定开断电流:20kA,使用环境:户外 | 套 | 7 | 2024-04-30 | 2024-10-30 | 河北省廊坊市广阳区 | 买方指定仓库地面交货 |  | 9995-500138347-00008 | 044005922400010 | 400229420400010 | 500138347 |  | 500138347-0024
0124AA-1035006-9999 | 包5 | NC500 | 国网冀北电力有限公司 | 国网冀北电力有限公司秦皇岛供电公司 |  | 无电压等级 | 一二次融合成套柱上断路器,AC10kV,630A,20kA,户外 | 一二次融合成套柱上断路器-电压等级:AC10kV,额定电流:630A,额定开断电流:20kA,使用环境:户外 | 套 | 10 | 2024-04-30 | 2024-10-30 | 河北省秦皇岛市 | 买方指定仓库地面交货 |  | 9915-500138347-00005 | 044005960700010 | 400229456400010 | 500138347
0124AA-1035006-9999 | 包5 | NC500 | 国网冀北电力有限公司 | 国网冀北电力有限公司唐山供电公司 |  | 无电压等级 | 一二次融合成套柱上断路器,AC10kV,630A,20kA,户外 | 一二次融合成套柱上断路器-电压等级:AC10kV,额定电流:630A,额定开断电流:20kA,使用环境:户外 | 套 | 1 | 2024-04-30 | 2024-10-30 | 河北唐山 | 买方指定仓库地面交货 |  | 9995-500138347-00022 | 044005999700010 | 400229494400010 | 500138347 |  | 500138347-0037
0124AA-1035006-9999 | 包5 | NC500 | 国网冀北电力有限公司 | 国网冀北电力有限公司唐山供电公司 |  | 无电压等级 | 一二次融合成套柱上断路器,AC10kV,630A,20kA,用户分界 | 一二次融合成套柱上断路器-电压等级:AC10kV,额定电流:630A,额定开断电流:20kA,使用环境:用户分界 | 套 | 1 | 2024-04-30 | 2024-10-30 | 河北唐山 | 买方指定仓库地面交货 |  | 9995-500138348-00033 | 044006001700010 | 400229496400010 | 500138348 |  | 500138348-0039
0124AA-1035006-9999 | 包5 | NC500 | 国网冀北电力有限公司 | 国网冀北电力有限公司廊坊供电公司 |  | 无电压等级 | 一二次融合成套柱上断路器,AC10kV,630A,20kA,户外 | 一二次融合成套柱上断路器-电压等级:AC10kV,额定电流:630A,额定开断电流:20kA,使用环境:户外 | 套 | 8 | 2024-04-30 | 2024-10-30 | 河北省廊坊市广阳区 | 买方指定仓库地面交货 |  | 9995-500138347-00007 | 044005922300010 | 400229420300010 | 500138347 |  | 500138347-0022
0124AA-1035006-9999 | 包5 | NC500 | 国网冀北电力有限公司 | 国网冀北电力有限公司秦皇岛供电公司 |  | 无电压等级 | 一二次融合成套柱上断路器,AC10kV,630A,20kA,户外 | 一二次融合成套柱上断路器-电压等级:AC10kV,额定电流:630A,额定开断电流:20kA,使用环境:户外 | 套 | 8 | 2024-04-30 | 2024-10-30 | 河北省秦皇岛市 | 买方指定仓库地面交货 |  | 9995-500138347-00003 | 044005961000010 | 400229456700010 | 500138347 |  | 500138347-0019
0124AA-1035006-9999 | 包5 | NC500 | 国网冀北电力有限公司 | 国网冀北电力有限公司唐山供电公司 |  | 无电压等级 | 一二次融合成套柱上断路器,AC10kV,630A,20kA,户外 | 一二次融合成套柱上断路器-电压等级:AC10kV,额定电流:630A,额定开断电流:20kA,使用环境:户外 | 套 | 1 | 2024-04-30 | 2024-10-30 | 河北唐山 | 买方指定仓库地面交货 |  | 9995-500138347-00002 | 044005999200010 | 400229493900010 | 500138347 |  | 500138347-0017
0124AA-1035006-9999 | 包5 | NC500 | 国网冀北电力有限公司 | 国网冀北电力有限公司唐山供电公司 |  | 无电压等级 | 一二次融合成套柱上断路器,AC10kV,630A,20kA,用户分界 | 一二次融合成套柱上断路器-电压等级:AC10kV,额定电流:630A,额定开断电流:20kA,使用环境:用户分界 | 套 | 1 | 2024-04-30 | 2024-10-30 | 河北唐山 | 买方指定仓库地面交货 |  | 9995-500138348-00018 | 044006001100010 | 400229495800010 | 500138348 |  | 500138348-0024
0124AA-1035006-9999 | 包5 | NC500 | 国网冀北电力有限公司 | 国网冀北电力有限公司张家口供电公司 |  | 无电压等级 | 一二次融合成套柱上断路器,AC10kV,630A,20kA,用户分界 | 一二次融合成套柱上断路器-电压等级:AC10kV,额定电流:630A,额定开断电流:20kA,使用环境:用户分界 | 套 | 4 | 2024-04-30 | 2024-10-30 | 张家口 | 买方指定仓库地面交货 |  | 9995-500138348-00030 | 044005898100010 | 400229395900010 | 500138348 |  | 500138348-0036
0124AA-1035006-9999 | 包5 | NC500 | 国网冀北电力有限公司 | 国网冀北电力有限公司秦皇岛供电公司 |  | 无电压等级 | 一二次融合成套柱上断路器,AC10kV,630A,20kA,户外 | 一二次融合成套柱上断路器-电压等级:AC10kV,额定电流:630A,额定开断电流:20kA,使用环境:户外 | 套 | 16 | 2024-04-30 | 2024-10-30 | 河北省秦皇岛市 | 买方指定仓库地面交货 |  | G00M-500138347-00020 | 044005961300010 | 400229457000010 | 500138347 |  | 500138347-0119
0124AA-1035006-9999 | 包5 | NC500 | 国网冀北电力有限公司 | 国网冀北电力有限公司廊坊供电公司 |  | 无电压等级 | 一二次融合成套柱上断路器,AC10kV,630A,20kA,户外 | 一二次融合成套柱上断路器-电压等级:AC10kV,额定电流:630A,额定开断电流:20kA,使用环境:户外 | 套 | 21 | 2024-04-30 | 2024-10-30 | 河北省廊坊市广阳区 | 买方指定仓库地面交货 |  | G00M-500138347-00021 | 044005922900010 | 400229420900010 | 500138347 |  | 500138347-0120
0124AA-1035006-9999 | 包5 | NC500 | 国网冀北电力有限公司 | 国网冀北电力有限公司廊坊供电公司 |  | 无电压等级 | 一二次融合成套柱上断路器,AC10kV,630A,20kA,户外 | 一二次融合成套柱上断路器-电压等级:AC10kV,额定电流:630A,额定开断电流:20kA,使用环境:户外 | 套 | 8 | 2024-04-30 | 2024-10-30 | 河北省廊坊市广阳区 | 买方指定仓库地面交货 |  | 9995-500138347-00005 | 044005922200010 | 400229420200010 | 500138347 |  | 500138347-0020
0124AA-1035006-9999 | 包5 | NC500 | 国网冀北电力有限公司 | 国网冀北电力有限公司秦皇岛供电公司 |  | 无电压等级 | 一二次融合成套柱上断路器,AC10kV,630A,20kA,用户分界 | 一二次融合成套柱上断路器-电压等级:AC10kV,额定电流:630A,额定开断电流:20kA,使用环境:用户分界 | 套 | 29 | 2024-04-30 | 2024-10-30 | 河北省秦皇岛市 | 买方指定仓库地面交货 |  | 9915-500138348-00005 | 044005961600010 | 400229457300010 | 500138348
0124AA-1035006-9999 | 包5 | NC500 | 国网冀北电力有限公司 | 国网冀北电力有限公司唐山供电公司 |  | 无电压等级 | 一二次融合成套柱上断路器,AC10kV,630A,20kA,用户分界 | 一二次融合成套柱上断路器-电压等级:AC10kV,额定电流:630A,额定开断电流:20kA,使用环境:用户分界 | 套 | 1 | 2024-04-30 | 2024-10-30 | 河北唐山 | 买方指定仓库地面交货 |  | 9915-500138348-00015 | 044006000400010 | 400229495100010 | 500138348
0124AA-1035006-9999 | 包5 | NC500 | 国网冀北电力有限公司 | 国网冀北电力有限公司唐山供电公司 |  | 无电压等级 | 一二次融合成套柱上断路器,AC10kV,630A,20kA,用户分界 | 一二次融合成套柱上断路器-电压等级:AC10kV,额定电流:630A,额定开断电流:20kA,使用环境:用户分界 | 套 | 1 | 2024-04-30 | 2024-10-30 | 河北唐山 | 买方指定仓库地面交货 |  | 9915-500138348-00014 | 044006000300010 | 400229495000010 | 500138348
0124AA-1035006-9999 | 包5 | NC500 | 国网冀北电力有限公司 | 国网冀北电力有限公司承德供电公司 |  | 无电压等级 | 一二次融合成套柱上断路器,AC10kV,630A,20kA,户外 | 一二次融合成套柱上断路器-电压等级:AC10kV,额定电流:630A,额定开断电流:20kA,使用环境:户外 | 套 | 2 | 2024-04-30 | 2024-10-30 | 河北省承德市 | 买方指定仓库地面交货 |  | 9995-500138347-00011 | 044005859700010 | 400229358600010 | 500138347 |  | 500138347-0026
0124AA-1035006-9999 | 包5 | NC500 | 国网冀北电力有限公司 | 国网冀北电力有限公司廊坊供电公司 |  | 无电压等级 | 一二次融合成套柱上断路器,AC10kV,630A,20kA,户外 | 一二次融合成套柱上断路器-电压等级:AC10kV,额定电流:630A,额定开断电流:20kA,使用环境:户外 | 套 | 11 | 2024-04-30 | 2024-10-30 | 河北省廊坊市广阳区 | 买方指定仓库地面交货 |  | 9995-500138347-00018 | 044005922600010 | 400229420600010 | 500138347 |  | 500138347-0034
0124AA-1035006-9999 | 包5 | NC500 | 国网冀北电力有限公司 | 国网冀北电力有限公司张家口供电公司 |  | 无电压等级 | 一二次融合成套柱上断路器,AC10kV,630A,20kA,户外 | 一二次融合成套柱上断路器-电压等级:AC10kV,额定电流:630A,额定开断电流:20kA,使用环境:户外 | 套 | 3 | 2024-04-30 | 2024-10-30 | 张家口 | 买方指定仓库地面交货 |  | 9995-500138347-00001 | 044005897300010 | 400229395100010 | 500138347 |  | 500138347-0016
0124AA-1035006-9999 | 包5 | NC500 | 国网冀北电力有限公司 | 国网冀北电力有限公司唐山供电公司 |  | 无电压等级 | 一二次融合成套柱上断路器,AC10kV,630A,20kA,用户分界 | 一二次融合成套柱上断路器-电压等级:AC10kV,额定电流:630A,额定开断电流:20kA,使用环境:用户分界 | 套 | 2 | 2024-04-30 | 2024-10-30 | 河北唐山 | 买方指定仓库地面交货 |  | 9915-500138348-00008 | 044006000000010 | 400229494700010 | 500138348
0124AA-1035006-9999 | 包5 | NC500 | 国网冀北电力有限公司 | 国网冀北电力有限公司唐山供电公司 |  | 无电压等级 | 一二次融合成套柱上断路器,AC10kV,630A,20kA,用户分界 | 一二次融合成套柱上断路器-电压等级:AC10kV,额定电流:630A,额定开断电流:20kA,使用环境:用户分界 | 套 | 1 | 2024-04-30 | 2024-10-30 | 河北唐山 | 买方指定仓库地面交货 |  | 9995-500138348-00039 | 044006002100010 | 400229496800010 | 500138348 |  | 500138348-0045
0124AA-1035006-9999 | 包5 | NC500 | 国网冀北电力有限公司 | 国网冀北电力有限公司唐山供电公司 |  | 无电压等级 | 一二次融合成套柱上断路器,AC10kV,630A,20kA,用户分界 | 一二次融合成套柱上断路器-电压等级:AC10kV,额定电流:630A,额定开断电流:20kA,使用环境:用户分界 | 套 | 1 | 2024-04-30 | 2024-10-30 | 河北唐山 | 买方指定仓库地面交货 |  | 9995-500138348-00038 | 044006002000010 | 400229496700010 | 500138348 |  | 500138348-0044
0124AA-1035006-9999 | 包5 | NC500 | 国网冀北电力有限公司 | 国网冀北电力有限公司唐山供电公司 |  | 无电压等级 | 一二次融合成套柱上断路器,AC10kV,630A,20kA,户外 | 一二次融合成套柱上断路器-电压等级:AC10kV,额定电流:630A,额定开断电流:20kA,使用环境:户外 | 套 | 1 | 2024-04-30 | 2024-10-30 | 河北唐山 | 买方指定仓库地面交货 |  | 9995-500138347-00006 | 044005999300010 | 400229494000010 | 500138347 |  | 500138347-0021
0124AA-1035006-9999 | 包5 | NC500 | 国网冀北电力有限公司 | 国网冀北电力有限公司唐山供电公司 |  | 无电压等级 | 一二次融合成套柱上断路器,AC10kV,630A,20kA,用户分界 | 一二次融合成套柱上断路器-电压等级:AC10kV,额定电流:630A,额定开断电流:20kA,使用环境:用户分界 | 套 | 1 | 2024-04-30 | 2024-10-30 | 河北唐山 | 买方指定仓库地面交货 |  | 9995-500138348-00013 | 044006000700010 | 400229495400010 | 500138348 |  | 500138348-0020
0124AA-1035006-9999 | 包5 | NC500 | 国网冀北电力有限公司 | 国网冀北电力有限公司唐山供电公司 |  | 无电压等级 | 一二次融合成套柱上断路器,AC10kV,630A,20kA,户外 | 一二次融合成套柱上断路器-电压等级:AC10kV,额定电流:630A,额定开断电流:20kA,使用环境:户外 | 套 | 1 | 2024-04-30 | 2024-10-30 | 河北唐山 | 买方指定仓库地面交货 |  | 9915-500138347-00011 | 044005999000010 | 400229493700010 | 500138347
0124AA-1035006-9999 | 包5 | NC500 | 国网冀北电力有限公司 | 国网冀北电力有限公司承德供电公司 |  | 无电压等级 | 一二次融合成套柱上断路器,AC10kV,630A,20kA,户外 | 一二次融合成套柱上断路器-电压等级:AC10kV,额定电流:630A,额定开断电流:20kA,使用环境:户外 | 套 | 3 | 2024-04-30 | 2024-10-30 | 河北省承德市 | 买方指定仓库地面交货 |  | 9915-500138347-00008 | 044005859400010 | 400229358300010 | 500138347
0124AA-1035006-9999 | 包5 | NC500 | 国网冀北电力有限公司 | 国网冀北电力有限公司唐山供电公司 |  | 无电压等级 | 一二次融合成套柱上断路器,AC10kV,630A,20kA,户外 | 一二次融合成套柱上断路器-电压等级:AC10kV,额定电流:630A,额定开断电流:20kA,使用环境:户外 | 套 | 1 | 2024-04-30 | 2024-10-30 | 河北唐山 | 买方指定仓库地面交货 |  | 9995-500138347-00013 | 044005999500010 | 400229494200010 | 500138347 |  | 500138347-0028
0124AA-1035006-9999 | 包5 | NC500 | 国网冀北电力有限公司 | 国网冀北电力有限公司唐山供电公司 |  | 无电压等级 | 一二次融合成套柱上断路器,AC10kV,630A,20kA,用户分界 | 一二次融合成套柱上断路器-电压等级:AC10kV,额定电流:630A,额定开断电流:20kA,使用环境:用户分界 | 套 | 2 | 2024-04-30 | 2024-10-30 | 河北唐山 | 买方指定仓库地面交货 |  | 9915-500138348-00006 | 044005999900010 | 400229494600010 | 500138348
0124AA-1035006-9999 | 包5 | NC500 | 国网冀北电力有限公司 | 国网冀北电力有限公司唐山供电公司 |  | 无电压等级 | 一二次融合成套柱上断路器,AC10kV,630A,20kA,户外 | 一二次融合成套柱上断路器-电压等级:AC10kV,额定电流:630A,额定开断电流:20kA,使用环境:户外 | 套 | 1 | 2024-04-30 | 2024-10-30 | 河北唐山 | 买方指定仓库地面交货 |  | 9995-500138347-00012 | 044005999400010 | 400229494100010 | 500138347 |  | 500138347-0027
0124AA-1035006-9999 | 包5 | NC500 | 国网冀北电力有限公司 | 国网冀北电力有限公司廊坊供电公司 |  | 无电压等级 | 一二次融合成套柱上断路器,AC10kV,630A,20kA,户外 | 一二次融合成套柱上断路器-电压等级:AC10kV,额定电流:630A,额定开断电流:20kA,使用环境:户外 | 套 | 4 | 2024-04-30 | 2024-10-30 | 河北省廊坊市广阳区 | 买方指定仓库地面交货 |  | 9995-500138347-00024 | 044005922700010 | 400229420700010 | 500138347 |  | 500138347-0040
0124AA-1035006-9999 | 包5 | NC500 | 国网冀北电力有限公司 | 国网冀北电力有限公司秦皇岛供电公司 |  | 无电压等级 | 一二次融合成套柱上断路器,AC10kV,630A,20kA,户外 | 一二次融合成套柱上断路器-电压等级:AC10kV,额定电流:630A,额定开断电流:20kA,使用环境:户外 | 套 | 10 | 2024-04-30 | 2024-10-30 | 河北省秦皇岛市 | 买方指定仓库地面交货 |  | 9915-500138347-00013 | 044005960900010 | 400229456600010 | 500138347
0124AA-1035006-9999 | 包5 | NC500 | 国网冀北电力有限公司 | 国网冀北电力有限公司张家口供电公司 |  | 无电压等级 | 一二次融合成套柱上断路器,AC10kV,630A,20kA,户外 | 一二次融合成套柱上断路器-电压等级:AC10kV,额定电流:630A,额定开断电流:20kA,使用环境:户外 | 套 | 23 | 2024-04-30 | 2024-10-30 | 张家口 | 买方指定仓库地面交货 |  | 9915-500138347-00013 | 044005897100010 | 400229394900010 | 500138347
0124AA-1035006-9999 | 包5 | NC500 | 国网冀北电力有限公司 | 国网冀北电力有限公司唐山供电公司 |  | 无电压等级 | 一二次融合成套柱上断路器,AC10kV,630A,20kA,用户分界 | 一二次融合成套柱上断路器-电压等级:AC10kV,额定电流:630A,额定开断电流:20kA,使用环境:用户分界 | 套 | 1 | 2024-04-30 | 2024-10-30 | 河北唐山 | 买方指定仓库地面交货 |  | 9995-500138348-00024 | 044006001600010 | 400229496300010 | 500138348 |  | 500138348-0029
0124AA-1035006-9999 | 包5 | NC500 | 国网冀北电力有限公司 | 国网冀北电力有限公司廊坊供电公司 |  | 无电压等级 | 一二次融合成套柱上断路器,AC10kV,630A,20kA,户外 | 一二次融合成套柱上断路器-电压等级:AC10kV,额定电流:630A,额定开断电流:20kA,使用环境:户外 | 套 | 6 | 2024-04-30 | 2024-10-30 | 河北省廊坊市广阳区 | 买方指定仓库地面交货 |  | 9995-500138347-00025 | 044005922800010 | 400229420800010 | 500138347 |  | 500138347-0041
0124AA-1035006-9999 | 包5 | NC500 | 国网冀北电力有限公司 | 国网冀北电力有限公司唐山供电公司 |  | 无电压等级 | 一二次融合成套柱上断路器,AC10kV,630A,20kA,用户分界 | 一二次融合成套柱上断路器-电压等级:AC10kV,额定电流:630A,额定开断电流:20kA,使用环境:用户分界 | 套 | 1 | 2024-04-30 | 2024-10-30 | 河北唐山 | 买方指定仓库地面交货 |  | 9995-500138348-00035 | 044006001800010 | 400229496500010 | 500138348 |  | 500138348-0041
0124AA-1035006-9999 | 包5 | NC500 | 国网冀北电力有限公司 | 国网冀北电力有限公司承德供电公司 |  | 无电压等级 | 一二次融合成套柱上断路器,AC10kV,630A,20kA,户外 | 一二次融合成套柱上断路器-电压等级:AC10kV,额定电流:630A,额定开断电流:20kA,使用环境:户外 | 套 | 4 | 2024-04-30 | 2024-10-30 | 河北省承德市 | 买方指定仓库地面交货 |  | G00M-500138347-00022 | 044005860200010 | 400229359100010 | 500138347 |  | 500138347-0121
0124AA-1035006-9999 | 包5 | NC500 | 国网冀北电力有限公司 | 国网冀北电力有限公司张家口供电公司 |  | 无电压等级 | 一二次融合成套柱上断路器,AC10kV,630A,20kA,户外 | 一二次融合成套柱上断路器-电压等级:AC10kV,额定电流:630A,额定开断电流:20kA,使用环境:户外 | 套 | 9 | 2024-04-30 | 2024-10-30 | 张家口 | 买方指定仓库地面交货 |  | 9995-500138347-00010 | 044005897500010 | 400229395300010 | 500138347 |  | 500138347-0025
0124AA-1035006-9999 | 包5 | NC500 | 国网冀北电力有限公司 | 国网冀北电力有限公司唐山供电公司 |  | 无电压等级 | 一二次融合成套柱上断路器,AC10kV,630A,20kA,用户分界 | 一二次融合成套柱上断路器-电压等级:AC10kV,额定电流:630A,额定开断电流:20kA,使用环境:用户分界 | 套 | 1 | 2024-04-30 | 2024-10-30 | 河北唐山 | 买方指定仓库地面交货 |  | 9915-500138348-00012 | 044006000200010 | 400229494900010 | 500138348
0124AA-1035006-9999 | 包5 | NC500 | 国网冀北电力有限公司 | 国网冀北电力有限公司唐山供电公司 |  | 无电压等级 | 一二次融合成套柱上断路器,AC10kV,630A,20kA,用户分界 | 一二次融合成套柱上断路器-电压等级:AC10kV,额定电流:630A,额定开断电流:20kA,使用环境:用户分界 | 套 | 1 | 2024-04-30 | 2024-10-30 | 河北唐山 | 买方指定仓库地面交货 |  | 9995-500138348-00037 | 044006001900010 | 400229496600010 | 500138348 |  | 500138348-0043
0124AA-1035006-9999 | 包5 | NC500 | 国网冀北电力有限公司 | 国网冀北电力有限公司唐山供电公司 |  | 无电压等级 | 一二次融合成套柱上断路器,AC10kV,630A,20kA,户外 | 一二次融合成套柱上断路器-电压等级:AC10kV,额定电流:630A,额定开断电流:20kA,使用环境:户外 | 套 | 1 | 2024-04-30 | 2024-10-30 | 河北唐山 | 买方指定仓库地面交货 |  | 9995-500138347-00019 | 044005999600010 | 400229494300010 | 500138347 |  | 500138347-0035
0124AA-1035006-9999 | 包5 | NC500 | 国网冀北电力有限公司 | 国网冀北电力有限公司张家口供电公司 |  | 无电压等级 | 一二次融合成套柱上断路器,AC10kV,630A,20kA,户外 | 一二次融合成套柱上断路器-电压等级:AC10kV,额定电流:630A,额定开断电流:20kA,使用环境:户外 | 套 | 3 | 2024-04-30 | 2024-10-30 | 张家口 | 买方指定仓库地面交货 |  | 9995-500138347-00026 | 044005897700010 | 400229395500010 | 500138347 |  | 500138347-0042
0124AA-1035006-9999 | 包5 | NC500 | 国网冀北电力有限公司 | 国网冀北电力有限公司廊坊供电公司 |  | 无电压等级 | 一二次融合成套柱上断路器,AC10kV,630A,20kA,户外 | 一二次融合成套柱上断路器-电压等级:AC10kV,额定电流:630A,额定开断电流:20kA,使用环境:户外 | 套 | 1 | 2024-04-30 | 2024-10-30 | 河北省廊坊市广阳区 | 买方指定仓库地面交货 |  | 9915-500138347-00005 | 044005922000010 | 400229420000010 | 500138347
0124AA-1035006-9999 | 包5 | NC500 | 国网冀北电力有限公司 | 国网冀北电力有限公司廊坊供电公司 |  | 无电压等级 | 一二次融合成套柱上断路器,AC10kV,630A,20kA,用户分界 | 一二次融合成套柱上断路器-电压等级:AC10kV,额定电流:630A,额定开断电流:20kA,使用环境:用户分界 | 套 | 1 | 2024-04-30 | 2024-10-30 | 河北省廊坊市广阳区 | 买方指定仓库地面交货 |  | 9995-500138348-00031 | 044005923300010 | 400229421300010 | 500138348 |  | 500138348-0038
0124AA-1035006-9999 | 包5 | NC500 | 国网冀北电力有限公司 | 国网冀北电力有限公司张家口供电公司 |  | 无电压等级 | 一二次融合成套柱上断路器,AC10kV,630A,20kA,用户分界 | 一二次融合成套柱上断路器-电压等级:AC10kV,额定电流:630A,额定开断电流:20kA,使用环境:用户分界 | 套 | 4 | 2024-04-30 | 2024-10-30 | 张家口 | 买方指定仓库地面交货 |  | 9915-500138348-00007 | 044005898000010 | 400229395800010 | 500138348
0124AA-1035006-9999 | 包5 | NC500 | 国网冀北电力有限公司 | 国网冀北电力有限公司秦皇岛供电公司 |  | 无电压等级 | 一二次融合成套柱上断路器,AC10kV,630A,20kA,用户分界 | 一二次融合成套柱上断路器-电压等级:AC10kV,额定电流:630A,额定开断电流:20kA,使用环境:用户分界 | 套 | 25 | 2024-04-30 | 2024-10-30 | 河北省秦皇岛市 | 买方指定仓库地面交货 |  | 9915-500138348-00007 | 044005961700010 | 400229457400010 | 500138348
0124AA-1035006-9999 | 包5 | NC500 | 国网冀北电力有限公司 | 国网冀北电力有限公司张家口供电公司 |  | 无电压等级 | 一二次融合成套柱上断路器,AC10kV,630A,20kA,户外 | 一二次融合成套柱上断路器-电压等级:AC10kV,额定电流:630A,额定开断电流:20kA,使用环境:户外 | 套 | 2 | 2024-04-30 | 2024-10-30 | 张家口 | 买方指定仓库地面交货 |  | 9995-500138347-00018 | 044005897600010 | 400229395400010 | 500138347 |  | 500138347-0034
0124AA-1035006-9999 | 包5 | NC500 | 国网冀北电力有限公司 | 国网冀北电力有限公司承德供电公司 |  | 无电压等级 | 一二次融合成套柱上断路器,AC10kV,630A,20kA,户外 | 一二次融合成套柱上断路器-电压等级:AC10kV,额定电流:630A,额定开断电流:20kA,使用环境:户外 | 套 | 14 | 2024-04-30 | 2024-10-30 | 河北省承德市 | 买方指定仓库地面交货 |  | 9995-500138347-00018 | 044005859800010 | 400229358700010 | 500138347 |  | 500138347-0034
0124AA-1035006-9999 | 包5 | NC500 | 国网冀北电力有限公司 | 国网冀北电力有限公司唐山供电公司 |  | 无电压等级 | 一二次融合成套柱上断路器,AC10kV,630A,20kA,用户分界 | 一二次融合成套柱上断路器-电压等级:AC10kV,额定电流:630A,额定开断电流:20kA,使用环境:用户分界 | 套 | 1 | 2024-04-30 | 2024-10-30 | 河北唐山 | 买方指定仓库地面交货 |  | 9995-500138348-00023 | 044006001500010 | 400229496200010 | 500138348 |  | 500138348-0028
0124AA-1035006-9999 | 包5 | NC500 | 国网冀北电力有限公司 | 国网冀北电力有限公司唐山供电公司 |  | 无电压等级 | 一二次融合成套柱上断路器,AC10kV,630A,20kA,用户分界 | 一二次融合成套柱上断路器-电压等级:AC10kV,额定电流:630A,额定开断电流:20kA,使用环境:用户分界 | 套 | 1 | 2024-04-30 | 2024-10-30 | 河北唐山 | 买方指定仓库地面交货 |  | 9995-500138348-00017 | 044006001000010 | 400229495700010 | 500138348 |  | 500138348-0023
0124AA-1035006-9999 | 包5 | NC500 | 国网冀北电力有限公司 | 国网冀北电力有限公司秦皇岛供电公司 |  | 无电压等级 | 一二次融合成套柱上断路器,AC10kV,630A,20kA,户外 | 一二次融合成套柱上断路器-电压等级:AC10kV,额定电流:630A,额定开断电流:20kA,使用环境:户外 | 套 | 7 | 2024-04-30 | 2024-10-30 | 河北省秦皇岛市 | 买方指定仓库地面交货 |  | G00M-500138347-00021 | 044005961400010 | 400229457100010 | 500138347 |  | 500138347-0120
0124AA-1035006-9999 | 包5 | NC500 | 国网冀北电力有限公司 | 国网冀北电力有限公司张家口供电公司 |  | 无电压等级 | 一二次融合成套柱上断路器,AC10kV,630A,20kA,户外 | 一二次融合成套柱上断路器-电压等级:AC10kV,额定电流:630A,额定开断电流:20kA,使用环境:户外 | 套 | 6 | 2024-04-30 | 2024-10-30 | 张家口 | 买方指定仓库地面交货 |  | G00M-500138347-00022 | 044005897800010 | 400229395600010 | 500138347 |  | 500138347-0121
0124AA-1035006-9999 | 包5 | NC500 | 国网冀北电力有限公司 | 国网冀北电力有限公司唐山供电公司 |  | 无电压等级 | 一二次融合成套柱上断路器,AC10kV,630A,20kA,用户分界 | 一二次融合成套柱上断路器-电压等级:AC10kV,额定电流:630A,额定开断电流:20kA,使用环境:用户分界 | 套 | 1 | 2024-04-30 | 2024-10-30 | 河北唐山 | 买方指定仓库地面交货 |  | 9995-500138348-00021 | 044006001300010 | 400229496000010 | 500138348 |  | 500138348-0026
0124AA-1035006-9999 | 包5 | NC500 | 国网冀北电力有限公司 | 国网冀北电力有限公司唐山供电公司 |  | 无电压等级 | 一二次融合成套柱上断路器,AC10kV,630A,20kA,户外 | 一二次融合成套柱上断路器-电压等级:AC10kV,额定电流:630A,额定开断电流:20kA,使用环境:户外 | 套 | 1 | 2024-04-30 | 2024-10-30 | 河北唐山 | 买方指定仓库地面交货 |  | 9915-500138347-00012 | 044005999100010 | 400229493800010 | 500138347
0124AA-1035006-9999 | 包6 | NC600 | 国网冀北电力有限公司 | 国网冀北电力有限公司唐山供电公司 |  | 无电压等级 | 一二次融合成套柱上断路器,AC10kV,630A,20kA,用户分界 | 一二次融合成套柱上断路器-电压等级:AC10kV,额定电流:630A,额定开断电流:20kA,使用环境:用户分界 | 套 | 1 | 2024-04-30 | 2024-10-30 | 河北唐山 | 买方指定仓库地面交货 |  | 9995-500138348-00011 | 044006000500010 | 400229495200010 | 500138348 |  | 500138348-0014
0124AA-1035006-9999 | 包6 | NC600 | 国网冀北电力有限公司 | 国网冀北电力有限公司唐山供电公司 |  | 无电压等级 | 一二次融合成套柱上断路器,AC10kV,630A,20kA,用户分界 | 一二次融合成套柱上断路器-电压等级:AC10kV,额定电流:630A,额定开断电流:20kA,使用环境:用户分界 | 套 | 1 | 2024-04-30 | 2024-10-30 | 河北唐山 | 买方指定仓库地面交货 |  | 9915-500138348-00011 | 044006000100010 | 400229494800010 | 500138348
0124AA-1035006-9999 | 包6 | NC600 | 国网冀北电力有限公司 | 国网冀北电力有限公司廊坊供电公司 |  | 无电压等级 | 一二次融合成套柱上断路器,AC10kV,630A,20kA,用户分界 | 一二次融合成套柱上断路器-电压等级:AC10kV,额定电流:630A,额定开断电流:20kA,使用环境:用户分界 | 套 | 5 | 2024-04-30 | 2024-10-30 | 河北省廊坊市广阳区 | 买方指定仓库地面交货 |  | 9915-500138348-00007 | 044005923100010 | 400229421100010 | 500138348
0124AA-1035006-9999 | 包6 | NC600 | 国网冀北电力有限公司 | 国网冀北电力有限公司秦皇岛供电公司 |  | 无电压等级 | 一二次融合成套柱上断路器,AC10kV,630A,20kA,户外 | 一二次融合成套柱上断路器-电压等级:AC10kV,额定电流:630A,额定开断电流:20kA,使用环境:户外 | 套 | 1 | 2024-04-30 | 2024-10-30 | 河北省秦皇岛市 | 买方指定仓库地面交货 |  | 9915-500138347-00008 | 044005960800010 | 400229456500010 | 500138347
0124AA-1035006-9999 | 包6 | NC600 | 国网冀北电力有限公司 | 国网冀北电力有限公司唐山供电公司 |  | 无电压等级 | 一二次融合成套柱上断路器,AC10kV,630A,20kA,用户分界 | 一二次融合成套柱上断路器-电压等级:AC10kV,额定电流:630A,额定开断电流:20kA,使用环境:用户分界 | 套 | 1 | 2024-04-30 | 2024-10-30 | 河北唐山 | 买方指定仓库地面交货 |  | 9995-500138348-00014 | 044006000800010 | 400229495500010 | 500138348 |  | 500138348-0017
0124AA-1035006-9999 | 包6 | NC600 | 国网冀北电力有限公司 | 国网冀北电力有限公司廊坊供电公司 |  | 无电压等级 | 一二次融合成套柱上断路器,AC10kV,630A,20kA,用户分界 | 一二次融合成套柱上断路器-电压等级:AC10kV,额定电流:630A,额定开断电流:20kA,使用环境:用户分界 | 套 | 1 | 2024-04-30 | 2024-10-30 | 河北省廊坊市广阳区 | 买方指定仓库地面交货 |  | 9995-500138348-00030 | 044005923200010 | 400229421200010 | 500138348 |  | 500138348-0036
0124AA-1035006-9999 | 包6 | NC600 | 国网冀北电力有限公司 | 国网冀北电力有限公司承德供电公司 |  | 无电压等级 | 一二次融合成套柱上断路器,AC10kV,630A,20kA,户外 | 一二次融合成套柱上断路器-电压等级:AC10kV,额定电流:630A,额定开断电流:20kA,使用环境:户外 | 套 | 2 | 2024-04-30 | 2024-10-30 | 河北省承德市 | 买方指定仓库地面交货 |  | G00M-500138347-00019 | 044005860100010 | 400229359000010 | 500138347 |  | 500138347-0118
0124AA-1035006-9999 | 包6 | NC600 | 国网冀北电力有限公司 | 国网冀北电力有限公司唐山供电公司 |  | 无电压等级 | 一二次融合成套柱上断路器,AC10kV,630A,20kA,用户分界 | 一二次融合成套柱上断路器-电压等级:AC10kV,额定电流:630A,额定开断电流:20kA,使用环境:用户分界 | 套 | 1 | 2024-04-30 | 2024-10-30 | 河北唐山 | 买方指定仓库地面交货 |  | 9995-500138348-00016 | 044006000900010 | 400229495600010 | 500138348 |  | 500138348-0022
0124AA-1035006-9999 | 包6 | NC600 | 国网冀北电力有限公司 | 国网冀北电力有限公司张家口供电公司 |  | 无电压等级 | 一二次融合成套柱上断路器,AC10kV,630A,20kA,户外 | 一二次融合成套柱上断路器-电压等级:AC10kV,额定电流:630A,额定开断电流:20kA,使用环境:户外 | 套 | 5 | 2024-04-30 | 2024-10-30 | 张家口 | 买方指定仓库地面交货 |  | 9995-500138347-00005 | 044005897400010 | 400229395200010 | 500138347 |  | 500138347-0020
0124AA-1035006-9999 | 包6 | NC600 | 国网冀北电力有限公司 | 国网冀北电力有限公司唐山供电公司 |  | 无电压等级 | 一二次融合成套柱上断路器,AC10kV,630A,20kA,用户分界 | 一二次融合成套柱上断路器-电压等级:AC10kV,额定电流:630A,额定开断电流:20kA,使用环境:用户分界 | 套 | 1 | 2024-04-30 | 2024-10-30 | 河北唐山 | 买方指定仓库地面交货 |  | 9995-500138348-00022 | 044006001400010 | 400229496100010 | 500138348 |  | 500138348-0027
0124AA-1035006-9999 | 包6 | NC600 | 国网冀北电力有限公司 | 国网冀北电力有限公司承德供电公司 |  | 无电压等级 | 一二次融合成套柱上断路器,AC10kV,630A,20kA,户外 | 一二次融合成套柱上断路器-电压等级:AC10kV,额定电流:630A,额定开断电流:20kA,使用环境:户外 | 套 | 6 | 2024-04-30 | 2024-10-30 | 河北省承德市 | 买方指定仓库地面交货 |  | 9995-500138347-00026 | 044005860000010 | 400229358900010 | 500138347 |  | 500138347-0042
0124AA-1035006-9999 | 包6 | NC600 | 国网冀北电力有限公司 | 国网冀北电力有限公司张家口供电公司 |  | 无电压等级 | 一二次融合成套柱上断路器,AC10kV,630A,20kA,户外 | 一二次融合成套柱上断路器-电压等级:AC10kV,额定电流:630A,额定开断电流:20kA,使用环境:户外 | 套 | 1 | 2024-04-30 | 2024-10-30 | 张家口 | 买方指定仓库地面交货 |  | 9915-500138347-00006 | 044005896900010 | 400229394700010 | 500138347
0124AA-1035006-9999 | 包6 | NC600 | 国网冀北电力有限公司 | 国网冀北电力有限公司秦皇岛供电公司 |  | 无电压等级 | 一二次融合成套柱上断路器,AC10kV,630A,20kA,户外 | 一二次融合成套柱上断路器-电压等级:AC10kV,额定电流:630A,额定开断电流:20kA,使用环境:户外 | 套 | 5 | 2024-04-30 | 2024-10-30 | 河北省秦皇岛市 | 买方指定仓库地面交货 |  | 9995-500138347-00018 | 044005961200010 | 400229456900010 | 500138347 |  | 500138347-0034
0124AA-1035006-9999 | 包6 | NC600 | 国网冀北电力有限公司 | 国网冀北电力有限公司张家口供电公司 |  | 无电压等级 | 一二次融合成套柱上断路器,AC10kV,630A,20kA,户外 | 一二次融合成套柱上断路器-电压等级:AC10kV,额定电流:630A,额定开断电流:20kA,使用环境:户外 | 套 | 2 | 2024-04-30 | 2024-10-30 | 张家口 | 买方指定仓库地面交货 |  | G00M-500138347-00023 | 044005897900010 | 400229395700010 | 500138347 |  | 500138347-0122
0124AA-1035006-9999 | 包6 | NC600 | 国网冀北电力有限公司 | 国网冀北电力有限公司唐山供电公司 |  | 无电压等级 | 一二次融合成套柱上断路器,AC10kV,630A,20kA,用户分界 | 一二次融合成套柱上断路器-电压等级:AC10kV,额定电流:630A,额定开断电流:20kA,使用环境:用户分界 | 套 | 1 | 2024-04-30 | 2024-10-30 | 河北唐山 | 买方指定仓库地面交货 |  | 9995-500138348-00012 | 044006000600010 | 400229495300010 | 500138348 |  | 500138348-0015
0124AA-1035006-9999 | 包6 | NC600 | 国网冀北电力有限公司 | 国网冀北电力有限公司唐山供电公司 |  | 无电压等级 | 一二次融合成套柱上断路器,AC10kV,630A,20kA,用户分界 | 一二次融合成套柱上断路器-电压等级:AC10kV,额定电流:630A,额定开断电流:20kA,使用环境:用户分界 | 套 | 1 | 2024-04-30 | 2024-10-30 | 河北唐山 | 买方指定仓库地面交货 |  | 9995-500138348-00020 | 044006001200010 | 400229495900010 | 500138348 |  | 500138348-0025
0124AA-1035006-9999 | 包6 | NC600 | 国网冀北电力有限公司 | 国网冀北电力有限公司张家口供电公司 |  | 无电压等级 | 一二次融合成套柱上断路器,AC10kV,630A,20kA,户外 | 一二次融合成套柱上断路器-电压等级:AC10kV,额定电流:630A,额定开断电流:20kA,使用环境:户外 | 套 | 6 | 2024-04-30 | 2024-10-30 | 张家口 | 买方指定仓库地面交货 |  | 9915-500138347-00014 | 044005897200010 | 400229395000010 | 500138347
0124AA-1035006-9999 | 包6 | NC600 | 国网冀北电力有限公司 | 国网冀北电力有限公司唐山供电公司 |  | 无电压等级 | 一二次融合成套柱上断路器,AC10kV,630A,20kA,户外 | 一二次融合成套柱上断路器-电压等级:AC10kV,额定电流:630A,额定开断电流:20kA,使用环境:户外 | 套 | 2 | 2024-04-30 | 2024-10-30 | 河北唐山 | 买方指定仓库地面交货 |  | 9915-500138347-00009 | 044005998900010 | 400229493600010 | 500138347
0124AA-1035006-9999 | 包6 | NC600 | 国网冀北电力有限公司 | 国网冀北电力有限公司承德供电公司 |  | 无电压等级 | 一二次融合成套柱上断路器,AC10kV,630A,20kA,户外 | 一二次融合成套柱上断路器-电压等级:AC10kV,额定电流:630A,额定开断电流:20kA,使用环境:户外 | 套 | 14 | 2024-04-30 | 2024-10-30 | 河北省承德市 | 买方指定仓库地面交货 |  | 9995-500138347-00020 | 044005859900010 | 400229358800010 | 500138347 |  | 500138347-0036
0124AA-1035006-9999 | 包6 | NC600 | 国网冀北电力有限公司 | 国网冀北电力有限公司唐山供电公司 |  | 无电压等级 | 一二次融合成套柱上断路器,AC10kV,630A,20kA,户外 | 一二次融合成套柱上断路器-电压等级:AC10kV,额定电流:630A,额定开断电流:20kA,使用环境:户外 | 套 | 1 | 2024-04-30 | 2024-10-30 | 河北唐山 | 买方指定仓库地面交货 |  | 9995-500138347-00027 | 044005999800010 | 400229494500010 | 500138347 |  | 500138347-0043
0124AA-1035006-9999 | 包6 | NC600 | 国网冀北电力有限公司 | 国网冀北电力有限公司廊坊供电公司 |  | 无电压等级 | 一二次融合成套柱上断路器,AC10kV,630A,20kA,户外 | 一二次融合成套柱上断路器-电压等级:AC10kV,额定电流:630A,额定开断电流:20kA,使用环境:户外 | 套 | 8 | 2024-04-30 | 2024-10-30 | 河北省廊坊市广阳区 | 买方指定仓库地面交货 |  | 9995-500138347-00009 | 044005922500010 | 400229420500010 | 500138347 |  | 500138347-0023
0124AA-1035006-9999 | 包6 | NC600 | 国网冀北电力有限公司 | 国网冀北电力有限公司秦皇岛供电公司 |  | 无电压等级 | 一二次融合成套柱上断路器,AC10kV,630A,20kA,户外 | 一二次融合成套柱上断路器-电压等级:AC10kV,额定电流:630A,额定开断电流:20kA,使用环境:户外 | 套 | 1 | 2024-04-30 | 2024-10-30 | 河北省秦皇岛市 | 买方指定仓库地面交货 |  | G00M-500138347-00022 | 044005961500010 | 400229457200010 | 500138347 |  | 500138347-0121
0124AA-1035006-9999 | 包6 | NC600 | 国网冀北电力有限公司 | 国网冀北电力有限公司廊坊供电公司 |  | 无电压等级 | 一二次融合成套柱上断路器,AC10kV,630A,20kA,用户分界 | 一二次融合成套柱上断路器-电压等级:AC10kV,额定电流:630A,额定开断电流:20kA,使用环境:用户分界 | 套 | 17 | 2024-04-30 | 2024-10-30 | 河北省廊坊市广阳区 | 买方指定仓库地面交货 |  | 9995-500138348-00036 | 044005923400010 | 400229421400010 | 500138348 |  | 500138348-0042
0124AA-1035006-9999 | 包6 | NC600 | 国网冀北电力有限公司 | 国网冀北电力有限公司廊坊供电公司 |  | 无电压等级 | 一二次融合成套柱上断路器,AC10kV,630A,20kA,户外 | 一二次融合成套柱上断路器-电压等级:AC10kV,额定电流:630A,额定开断电流:20kA,使用环境:户外 | 套 | 7 | 2024-04-30 | 2024-10-30 | 河北省廊坊市广阳区 | 买方指定仓库地面交货 |  | 9995-500138347-00008 | 044005922400010 | 400229420400010 | 500138347 |  | 500138347-0024
0124AA-1035006-9999 | 包6 | NC600 | 国网冀北电力有限公司 | 国网冀北电力有限公司秦皇岛供电公司 |  | 无电压等级 | 一二次融合成套柱上断路器,AC10kV,630A,20kA,户外 | 一二次融合成套柱上断路器-电压等级:AC10kV,额定电流:630A,额定开断电流:20kA,使用环境:户外 | 套 | 9 | 2024-04-30 | 2024-10-30 | 河北省秦皇岛市 | 买方指定仓库地面交货 |  | 9915-500138347-00005 | 044005960700010 | 400229456400010 | 500138347
0124AA-1035006-9999 | 包6 | NC600 | 国网冀北电力有限公司 | 国网冀北电力有限公司唐山供电公司 |  | 无电压等级 | 一二次融合成套柱上断路器,AC10kV,630A,20kA,户外 | 一二次融合成套柱上断路器-电压等级:AC10kV,额定电流:630A,额定开断电流:20kA,使用环境:户外 | 套 | 1 | 2024-04-30 | 2024-10-30 | 河北唐山 | 买方指定仓库地面交货 |  | 9995-500138347-00022 | 044005999700010 | 400229494400010 | 500138347 |  | 500138347-0037
0124AA-1035006-9999 | 包6 | NC600 | 国网冀北电力有限公司 | 国网冀北电力有限公司秦皇岛供电公司 |  | 无电压等级 | 一二次融合成套柱上断路器,AC10kV,630A,20kA,户外 | 一二次融合成套柱上断路器-电压等级:AC10kV,额定电流:630A,额定开断电流:20kA,使用环境:户外 | 套 | 7 | 2024-04-30 | 2024-10-30 | 河北省秦皇岛市 | 买方指定仓库地面交货 |  | 9995-500138347-00003 | 044005961000010 | 400229456700010 | 500138347 |  | 500138347-0019
0124AA-1035006-9999 | 包6 | NC600 | 国网冀北电力有限公司 | 国网冀北电力有限公司唐山供电公司 |  | 无电压等级 | 一二次融合成套柱上断路器,AC10kV,630A,20kA,用户分界 | 一二次融合成套柱上断路器-电压等级:AC10kV,额定电流:630A,额定开断电流:20kA,使用环境:用户分界 | 套 | 1 | 2024-04-30 | 2024-10-30 | 河北唐山 | 买方指定仓库地面交货 |  | 9995-500138348-00033 | 044006001700010 | 400229496400010 | 500138348 |  | 500138348-0039
0124AA-1035006-9999 | 包6 | NC600 | 国网冀北电力有限公司 | 国网冀北电力有限公司廊坊供电公司 |  | 无电压等级 | 一二次融合成套柱上断路器,AC10kV,630A,20kA,户外 | 一二次融合成套柱上断路器-电压等级:AC10kV,额定电流:630A,额定开断电流:20kA,使用环境:户外 | 套 | 7 | 2024-04-30 | 2024-10-30 | 河北省廊坊市广阳区 | 买方指定仓库地面交货 |  | 9995-500138347-00007 | 044005922300010 | 400229420300010 | 500138347 |  | 500138347-0022
0124AA-1035006-9999 | 包6 | NC600 | 国网冀北电力有限公司 | 国网冀北电力有限公司唐山供电公司 |  | 无电压等级 | 一二次融合成套柱上断路器,AC10kV,630A,20kA,户外 | 一二次融合成套柱上断路器-电压等级:AC10kV,额定电流:630A,额定开断电流:20kA,使用环境:户外 | 套 | 1 | 2024-04-30 | 2024-10-30 | 河北唐山 | 买方指定仓库地面交货 |  | 9995-500138347-00002 | 044005999200010 | 400229493900010 | 500138347 |  | 500138347-0017
0124AA-1035006-9999 | 包6 | NC600 | 国网冀北电力有限公司 | 国网冀北电力有限公司唐山供电公司 |  | 无电压等级 | 一二次融合成套柱上断路器,AC10kV,630A,20kA,用户分界 | 一二次融合成套柱上断路器-电压等级:AC10kV,额定电流:630A,额定开断电流:20kA,使用环境:用户分界 | 套 | 1 | 2024-04-30 | 2024-10-30 | 河北唐山 | 买方指定仓库地面交货 |  | 9995-500138348-00018 | 044006001100010 | 400229495800010 | 500138348 |  | 500138348-0024
0124AA-1035006-9999 | 包6 | NC600 | 国网冀北电力有限公司 | 国网冀北电力有限公司张家口供电公司 |  | 无电压等级 | 一二次融合成套柱上断路器,AC10kV,630A,20kA,用户分界 | 一二次融合成套柱上断路器-电压等级:AC10kV,额定电流:630A,额定开断电流:20kA,使用环境:用户分界 | 套 | 3 | 2024-04-30 | 2024-10-30 | 张家口 | 买方指定仓库地面交货 |  | 9995-500138348-00030 | 044005898100010 | 400229395900010 | 500138348 |  | 500138348-0036
0124AA-1035006-9999 | 包6 | NC600 | 国网冀北电力有限公司 | 国网冀北电力有限公司秦皇岛供电公司 |  | 无电压等级 | 一二次融合成套柱上断路器,AC10kV,630A,20kA,户外 | 一二次融合成套柱上断路器-电压等级:AC10kV,额定电流:630A,额定开断电流:20kA,使用环境:户外 | 套 | 14 | 2024-04-30 | 2024-10-30 | 河北省秦皇岛市 | 买方指定仓库地面交货 |  | G00M-500138347-00020 | 044005961300010 | 400229457000010 | 500138347 |  | 500138347-0119
0124AA-1035006-9999 | 包6 | NC600 | 国网冀北电力有限公司 | 国网冀北电力有限公司张家口供电公司 |  | 无电压等级 | 一二次融合成套柱上断路器,AC10kV,630A,20kA,户外 | 一二次融合成套柱上断路器-电压等级:AC10kV,额定电流:630A,额定开断电流:20kA,使用环境:户外 | 套 | 3 | 2024-04-30 | 2024-10-30 | 张家口 | 买方指定仓库地面交货 |  | 9915-500138347-00008 | 044005897000010 | 400229394800010 | 500138347
0124AA-1035006-9999 | 包6 | NC600 | 国网冀北电力有限公司 | 国网冀北电力有限公司廊坊供电公司 |  | 无电压等级 | 一二次融合成套柱上断路器,AC10kV,630A,20kA,户外 | 一二次融合成套柱上断路器-电压等级:AC10kV,额定电流:630A,额定开断电流:20kA,使用环境:户外 | 套 | 19 | 2024-04-30 | 2024-10-30 | 河北省廊坊市广阳区 | 买方指定仓库地面交货 |  | G00M-500138347-00021 | 044005922900010 | 400229420900010 | 500138347 |  | 500138347-0120
0124AA-1035006-9999 | 包6 | NC600 | 国网冀北电力有限公司 | 国网冀北电力有限公司廊坊供电公司 |  | 无电压等级 | 一二次融合成套柱上断路器,AC10kV,630A,20kA,户外 | 一二次融合成套柱上断路器-电压等级:AC10kV,额定电流:630A,额定开断电流:20kA,使用环境:户外 | 套 | 8 | 2024-04-30 | 2024-10-30 | 河北省廊坊市广阳区 | 买方指定仓库地面交货 |  | 9995-500138347-00005 | 044005922200010 | 400229420200010 | 500138347 |  | 500138347-0020
0124AA-1035006-9999 | 包6 | NC600 | 国网冀北电力有限公司 | 国网冀北电力有限公司秦皇岛供电公司 |  | 无电压等级 | 一二次融合成套柱上断路器,AC10kV,630A,20kA,用户分界 | 一二次融合成套柱上断路器-电压等级:AC10kV,额定电流:630A,额定开断电流:20kA,使用环境:用户分界 | 套 | 27 | 2024-04-30 | 2024-10-30 | 河北省秦皇岛市 | 买方指定仓库地面交货 |  | 9915-500138348-00005 | 044005961600010 | 400229457300010 | 500138348
0124AA-1035006-9999 | 包6 | NC600 | 国网冀北电力有限公司 | 国网冀北电力有限公司唐山供电公司 |  | 无电压等级 | 一二次融合成套柱上断路器,AC10kV,630A,20kA,用户分界 | 一二次融合成套柱上断路器-电压等级:AC10kV,额定电流:630A,额定开断电流:20kA,使用环境:用户分界 | 套 | 1 | 2024-04-30 | 2024-10-30 | 河北唐山 | 买方指定仓库地面交货 |  | 9915-500138348-00015 | 044006000400010 | 400229495100010 | 500138348
0124AA-1035006-9999 | 包6 | NC600 | 国网冀北电力有限公司 | 国网冀北电力有限公司唐山供电公司 |  | 无电压等级 | 一二次融合成套柱上断路器,AC10kV,630A,20kA,用户分界 | 一二次融合成套柱上断路器-电压等级:AC10kV,额定电流:630A,额定开断电流:20kA,使用环境:用户分界 | 套 | 1 | 2024-04-30 | 2024-10-30 | 河北唐山 | 买方指定仓库地面交货 |  | 9915-500138348-00014 | 044006000300010 | 400229495000010 | 500138348
0124AA-1035006-9999 | 包6 | NC600 | 国网冀北电力有限公司 | 国网冀北电力有限公司承德供电公司 |  | 无电压等级 | 一二次融合成套柱上断路器,AC10kV,630A,20kA,户外 | 一二次融合成套柱上断路器-电压等级:AC10kV,额定电流:630A,额定开断电流:20kA,使用环境:户外 | 套 | 2 | 2024-04-30 | 2024-10-30 | 河北省承德市 | 买方指定仓库地面交货 |  | 9995-500138347-00011 | 044005859700010 | 400229358600010 | 500138347 |  | 500138347-0026
0124AA-1035006-9999 | 包6 | NC600 | 国网冀北电力有限公司 | 国网冀北电力有限公司廊坊供电公司 |  | 无电压等级 | 一二次融合成套柱上断路器,AC10kV,630A,20kA,户外 | 一二次融合成套柱上断路器-电压等级:AC10kV,额定电流:630A,额定开断电流:20kA,使用环境:户外 | 套 | 10 | 2024-04-30 | 2024-10-30 | 河北省廊坊市广阳区 | 买方指定仓库地面交货 |  | 9995-500138347-00018 | 044005922600010 | 400229420600010 | 500138347 |  | 500138347-0034
0124AA-1035006-9999 | 包6 | NC600 | 国网冀北电力有限公司 | 国网冀北电力有限公司张家口供电公司 |  | 无电压等级 | 一二次融合成套柱上断路器,AC10kV,630A,20kA,户外 | 一二次融合成套柱上断路器-电压等级:AC10kV,额定电流:630A,额定开断电流:20kA,使用环境:户外 | 套 | 3 | 2024-04-30 | 2024-10-30 | 张家口 | 买方指定仓库地面交货 |  | 9995-500138347-00001 | 044005897300010 | 400229395100010 | 500138347 |  | 500138347-0016
0124AA-1035006-9999 | 包6 | NC600 | 国网冀北电力有限公司 | 国网冀北电力有限公司唐山供电公司 |  | 无电压等级 | 一二次融合成套柱上断路器,AC10kV,630A,20kA,用户分界 | 一二次融合成套柱上断路器-电压等级:AC10kV,额定电流:630A,额定开断电流:20kA,使用环境:用户分界 | 套 | 2 | 2024-04-30 | 2024-10-30 | 河北唐山 | 买方指定仓库地面交货 |  | 9915-500138348-00008 | 044006000000010 | 400229494700010 | 500138348
0124AA-1035006-9999 | 包6 | NC600 | 国网冀北电力有限公司 | 国网冀北电力有限公司唐山供电公司 |  | 无电压等级 | 一二次融合成套柱上断路器,AC10kV,630A,20kA,用户分界 | 一二次融合成套柱上断路器-电压等级:AC10kV,额定电流:630A,额定开断电流:20kA,使用环境:用户分界 | 套 | 1 | 2024-04-30 | 2024-10-30 | 河北唐山 | 买方指定仓库地面交货 |  | 9995-500138348-00039 | 044006002100010 | 400229496800010 | 500138348 |  | 500138348-0045
0124AA-1035006-9999 | 包6 | NC600 | 国网冀北电力有限公司 | 国网冀北电力有限公司唐山供电公司 |  | 无电压等级 | 一二次融合成套柱上断路器,AC10kV,630A,20kA,户外 | 一二次融合成套柱上断路器-电压等级:AC10kV,额定电流:630A,额定开断电流:20kA,使用环境:户外 | 套 | 1 | 2024-04-30 | 2024-10-30 | 河北唐山 | 买方指定仓库地面交货 |  | 9995-500138347-00006 | 044005999300010 | 400229494000010 | 500138347 |  | 500138347-0021
0124AA-1035006-9999 | 包6 | NC600 | 国网冀北电力有限公司 | 国网冀北电力有限公司唐山供电公司 |  | 无电压等级 | 一二次融合成套柱上断路器,AC10kV,630A,20kA,用户分界 | 一二次融合成套柱上断路器-电压等级:AC10kV,额定电流:630A,额定开断电流:20kA,使用环境:用户分界 | 套 | 1 | 2024-04-30 | 2024-10-30 | 河北唐山 | 买方指定仓库地面交货 |  | 9995-500138348-00013 | 044006000700010 | 400229495400010 | 500138348 |  | 500138348-0020
0124AA-1035006-9999 | 包6 | NC600 | 国网冀北电力有限公司 | 国网冀北电力有限公司唐山供电公司 |  | 无电压等级 | 一二次融合成套柱上断路器,AC10kV,630A,20kA,用户分界 | 一二次融合成套柱上断路器-电压等级:AC10kV,额定电流:630A,额定开断电流:20kA,使用环境:用户分界 | 套 | 2 | 2024-04-30 | 2024-10-30 | 河北唐山 | 买方指定仓库地面交货 |  | 9915-500138348-00006 | 044005999900010 | 400229494600010 | 500138348
0124AA-1035006-9999 | 包6 | NC600 | 国网冀北电力有限公司 | 国网冀北电力有限公司唐山供电公司 |  | 无电压等级 | 一二次融合成套柱上断路器,AC10kV,630A,20kA,用户分界 | 一二次融合成套柱上断路器-电压等级:AC10kV,额定电流:630A,额定开断电流:20kA,使用环境:用户分界 | 套 | 1 | 2024-04-30 | 2024-10-30 | 河北唐山 | 买方指定仓库地面交货 |  | 9995-500138348-00038 | 044006002000010 | 400229496700010 | 500138348 |  | 500138348-0044
0124AA-1035006-9999 | 包6 | NC600 | 国网冀北电力有限公司 | 国网冀北电力有限公司唐山供电公司 |  | 无电压等级 | 一二次融合成套柱上断路器,AC10kV,630A,20kA,户外 | 一二次融合成套柱上断路器-电压等级:AC10kV,额定电流:630A,额定开断电流:20kA,使用环境:户外 | 套 | 1 | 2024-04-30 | 2024-10-30 | 河北唐山 | 买方指定仓库地面交货 |  | 9915-500138347-00011 | 044005999000010 | 400229493700010 | 500138347
0124AA-1035006-9999 | 包6 | NC600 | 国网冀北电力有限公司 | 国网冀北电力有限公司承德供电公司 |  | 无电压等级 | 一二次融合成套柱上断路器,AC10kV,630A,20kA,户外 | 一二次融合成套柱上断路器-电压等级:AC10kV,额定电流:630A,额定开断电流:20kA,使用环境:户外 | 套 | 3 | 2024-04-30 | 2024-10-30 | 河北省承德市 | 买方指定仓库地面交货 |  | 9915-500138347-00008 | 044005859400010 | 400229358300010 | 500138347
0124AA-1035006-9999 | 包6 | NC600 | 国网冀北电力有限公司 | 国网冀北电力有限公司唐山供电公司 |  | 无电压等级 | 一二次融合成套柱上断路器,AC10kV,630A,20kA,户外 | 一二次融合成套柱上断路器-电压等级:AC10kV,额定电流:630A,额定开断电流:20kA,使用环境:户外 | 套 | 1 | 2024-04-30 | 2024-10-30 | 河北唐山 | 买方指定仓库地面交货 |  | 9995-500138347-00013 | 044005999500010 | 400229494200010 | 500138347 |  | 500138347-0028
0124AA-1035006-9999 | 包6 | NC600 | 国网冀北电力有限公司 | 国网冀北电力有限公司唐山供电公司 |  | 无电压等级 | 一二次融合成套柱上断路器,AC10kV,630A,20kA,户外 | 一二次融合成套柱上断路器-电压等级:AC10kV,额定电流:630A,额定开断电流:20kA,使用环境:户外 | 套 | 1 | 2024-04-30 | 2024-10-30 | 河北唐山 | 买方指定仓库地面交货 |  | 9995-500138347-00012 | 044005999400010 | 400229494100010 | 500138347 |  | 500138347-0027
0124AA-1035006-9999 | 包6 | NC600 | 国网冀北电力有限公司 | 国网冀北电力有限公司张家口供电公司 |  | 无电压等级 | 一二次融合成套柱上断路器,AC10kV,630A,20kA,户外 | 一二次融合成套柱上断路器-电压等级:AC10kV,额定电流:630A,额定开断电流:20kA,使用环境:户外 | 套 | 21 | 2024-04-30 | 2024-10-30 | 张家口 | 买方指定仓库地面交货 |  | 9915-500138347-00013 | 044005897100010 | 400229394900010 | 500138347
0124AA-1035006-9999 | 包6 | NC600 | 国网冀北电力有限公司 | 国网冀北电力有限公司秦皇岛供电公司 |  | 无电压等级 | 一二次融合成套柱上断路器,AC10kV,630A,20kA,用户分界 | 一二次融合成套柱上断路器-电压等级:AC10kV,额定电流:630A,额定开断电流:20kA,使用环境:用户分界 | 套 | 23 | 2024-04-30 | 2024-10-30 | 河北省秦皇岛市 | 买方指定仓库地面交货 |  | 9915-500138348-00007 | 044005961700010 | 400229457400010 | 500138348
0124AA-1035006-9999 | 包6 | NC600 | 国网冀北电力有限公司 | 国网冀北电力有限公司廊坊供电公司 |  | 无电压等级 | 一二次融合成套柱上断路器,AC10kV,630A,20kA,户外 | 一二次融合成套柱上断路器-电压等级:AC10kV,额定电流:630A,额定开断电流:20kA,使用环境:户外 | 套 | 3 | 2024-04-30 | 2024-10-30 | 河北省廊坊市广阳区 | 买方指定仓库地面交货 |  | 9995-500138347-00024 | 044005922700010 | 400229420700010 | 500138347 |  | 500138347-0040
0124AA-1035006-9999 | 包6 | NC600 | 国网冀北电力有限公司 | 国网冀北电力有限公司秦皇岛供电公司 |  | 无电压等级 | 一二次融合成套柱上断路器,AC10kV,630A,20kA,户外 | 一二次融合成套柱上断路器-电压等级:AC10kV,额定电流:630A,额定开断电流:20kA,使用环境:户外 | 套 | 9 | 2024-04-30 | 2024-10-30 | 河北省秦皇岛市 | 买方指定仓库地面交货 |  | 9915-500138347-00013 | 044005960900010 | 400229456600010 | 500138347
0124AA-1035006-9999 | 包6 | NC600 | 国网冀北电力有限公司 | 国网冀北电力有限公司唐山供电公司 |  | 无电压等级 | 一二次融合成套柱上断路器,AC10kV,630A,20kA,用户分界 | 一二次融合成套柱上断路器-电压等级:AC10kV,额定电流:630A,额定开断电流:20kA,使用环境:用户分界 | 套 | 1 | 2024-04-30 | 2024-10-30 | 河北唐山 | 买方指定仓库地面交货 |  | 9995-500138348-00035 | 044006001800010 | 400229496500010 | 500138348 |  | 500138348-0041
0124AA-1035006-9999 | 包6 | NC600 | 国网冀北电力有限公司 | 国网冀北电力有限公司唐山供电公司 |  | 无电压等级 | 一二次融合成套柱上断路器,AC10kV,630A,20kA,用户分界 | 一二次融合成套柱上断路器-电压等级:AC10kV,额定电流:630A,额定开断电流:20kA,使用环境:用户分界 | 套 | 1 | 2024-04-30 | 2024-10-30 | 河北唐山 | 买方指定仓库地面交货 |  | 9995-500138348-00024 | 044006001600010 | 400229496300010 | 500138348 |  | 500138348-0029
0124AA-1035006-9999 | 包6 | NC600 | 国网冀北电力有限公司 | 国网冀北电力有限公司廊坊供电公司 |  | 无电压等级 | 一二次融合成套柱上断路器,AC10kV,630A,20kA,户外 | 一二次融合成套柱上断路器-电压等级:AC10kV,额定电流:630A,额定开断电流:20kA,使用环境:户外 | 套 | 6 | 2024-04-30 | 2024-10-30 | 河北省廊坊市广阳区 | 买方指定仓库地面交货 |  | 9995-500138347-00025 | 044005922800010 | 400229420800010 | 500138347 |  | 500138347-0041
0124AA-1035006-9999 | 包6 | NC600 | 国网冀北电力有限公司 | 国网冀北电力有限公司承德供电公司 |  | 无电压等级 | 一二次融合成套柱上断路器,AC10kV,630A,20kA,户外 | 一二次融合成套柱上断路器-电压等级:AC10kV,额定电流:630A,额定开断电流:20kA,使用环境:户外 | 套 | 4 | 2024-04-30 | 2024-10-30 | 河北省承德市 | 买方指定仓库地面交货 |  | G00M-500138347-00022 | 044005860200010 | 400229359100010 | 500138347 |  | 500138347-0121
0124AA-1035006-9999 | 包6 | NC600 | 国网冀北电力有限公司 | 国网冀北电力有限公司张家口供电公司 |  | 无电压等级 | 一二次融合成套柱上断路器,AC10kV,630A,20kA,户外 | 一二次融合成套柱上断路器-电压等级:AC10kV,额定电流:630A,额定开断电流:20kA,使用环境:户外 | 套 | 8 | 2024-04-30 | 2024-10-30 | 张家口 | 买方指定仓库地面交货 |  | 9995-500138347-00010 | 044005897500010 | 400229395300010 | 500138347 |  | 500138347-0025
0124AA-1035006-9999 | 包6 | NC600 | 国网冀北电力有限公司 | 国网冀北电力有限公司唐山供电公司 |  | 无电压等级 | 一二次融合成套柱上断路器,AC10kV,630A,20kA,用户分界 | 一二次融合成套柱上断路器-电压等级:AC10kV,额定电流:630A,额定开断电流:20kA,使用环境:用户分界 | 套 | 1 | 2024-04-30 | 2024-10-30 | 河北唐山 | 买方指定仓库地面交货 |  | 9915-500138348-00012 | 044006000200010 | 400229494900010 | 500138348
0124AA-1035006-9999 | 包6 | NC600 | 国网冀北电力有限公司 | 国网冀北电力有限公司张家口供电公司 |  | 无电压等级 | 一二次融合成套柱上断路器,AC10kV,630A,20kA,户外 | 一二次融合成套柱上断路器-电压等级:AC10kV,额定电流:630A,额定开断电流:20kA,使用环境:户外 | 套 | 3 | 2024-04-30 | 2024-10-30 | 张家口 | 买方指定仓库地面交货 |  | 9995-500138347-00026 | 044005897700010 | 400229395500010 | 500138347 |  | 500138347-0042
0124AA-1035006-9999 | 包6 | NC600 | 国网冀北电力有限公司 | 国网冀北电力有限公司廊坊供电公司 |  | 无电压等级 | 一二次融合成套柱上断路器,AC10kV,630A,20kA,户外 | 一二次融合成套柱上断路器-电压等级:AC10kV,额定电流:630A,额定开断电流:20kA,使用环境:户外 | 套 | 1 | 2024-04-30 | 2024-10-30 | 河北省廊坊市广阳区 | 买方指定仓库地面交货 |  | 9915-500138347-00005 | 044005922000010 | 400229420000010 | 500138347
0124AA-1035006-9999 | 包6 | NC600 | 国网冀北电力有限公司 | 国网冀北电力有限公司张家口供电公司 |  | 无电压等级 | 一二次融合成套柱上断路器,AC10kV,630A,20kA,户外 | 一二次融合成套柱上断路器-电压等级:AC10kV,额定电流:630A,额定开断电流:20kA,使用环境:户外 | 套 | 2 | 2024-04-30 | 2024-10-30 | 张家口 | 买方指定仓库地面交货 |  | 9995-500138347-00018 | 044005897600010 | 400229395400010 | 500138347 |  | 500138347-0034
0124AA-1035006-9999 | 包6 | NC600 | 国网冀北电力有限公司 | 国网冀北电力有限公司唐山供电公司 |  | 无电压等级 | 一二次融合成套柱上断路器,AC10kV,630A,20kA,用户分界 | 一二次融合成套柱上断路器-电压等级:AC10kV,额定电流:630A,额定开断电流:20kA,使用环境:用户分界 | 套 | 1 | 2024-04-30 | 2024-10-30 | 河北唐山 | 买方指定仓库地面交货 |  | 9995-500138348-00037 | 044006001900010 | 400229496600010 | 500138348 |  | 500138348-0043
0124AA-1035006-9999 | 包6 | NC600 | 国网冀北电力有限公司 | 国网冀北电力有限公司廊坊供电公司 |  | 无电压等级 | 一二次融合成套柱上断路器,AC10kV,630A,20kA,用户分界 | 一二次融合成套柱上断路器-电压等级:AC10kV,额定电流:630A,额定开断电流:20kA,使用环境:用户分界 | 套 | 1 | 2024-04-30 | 2024-10-30 | 河北省廊坊市广阳区 | 买方指定仓库地面交货 |  | 9995-500138348-00031 | 044005923300010 | 400229421300010 | 500138348 |  | 500138348-0038
0124AA-1035006-9999 | 包6 | NC600 | 国网冀北电力有限公司 | 国网冀北电力有限公司张家口供电公司 |  | 无电压等级 | 一二次融合成套柱上断路器,AC10kV,630A,20kA,用户分界 | 一二次融合成套柱上断路器-电压等级:AC10kV,额定电流:630A,额定开断电流:20kA,使用环境:用户分界 | 套 | 4 | 2024-04-30 | 2024-10-30 | 张家口 | 买方指定仓库地面交货 |  | 9915-500138348-00007 | 044005898000010 | 400229395800010 | 500138348
0124AA-1035006-9999 | 包6 | NC600 | 国网冀北电力有限公司 | 国网冀北电力有限公司承德供电公司 |  | 无电压等级 | 一二次融合成套柱上断路器,AC10kV,630A,20kA,户外 | 一二次融合成套柱上断路器-电压等级:AC10kV,额定电流:630A,额定开断电流:20kA,使用环境:户外 | 套 | 13 | 2024-04-30 | 2024-10-30 | 河北省承德市 | 买方指定仓库地面交货 |  | 9995-500138347-00018 | 044005859800010 | 400229358700010 | 500138347 |  | 500138347-0034
0124AA-1035006-9999 | 包6 | NC600 | 国网冀北电力有限公司 | 国网冀北电力有限公司唐山供电公司 |  | 无电压等级 | 一二次融合成套柱上断路器,AC10kV,630A,20kA,用户分界 | 一二次融合成套柱上断路器-电压等级:AC10kV,额定电流:630A,额定开断电流:20kA,使用环境:用户分界 | 套 | 1 | 2024-04-30 | 2024-10-30 | 河北唐山 | 买方指定仓库地面交货 |  | 9995-500138348-00023 | 044006001500010 | 400229496200010 | 500138348 |  | 500138348-0028
0124AA-1035006-9999 | 包6 | NC600 | 国网冀北电力有限公司 | 国网冀北电力有限公司唐山供电公司 |  | 无电压等级 | 一二次融合成套柱上断路器,AC10kV,630A,20kA,用户分界 | 一二次融合成套柱上断路器-电压等级:AC10kV,额定电流:630A,额定开断电流:20kA,使用环境:用户分界 | 套 | 1 | 2024-04-30 | 2024-10-30 | 河北唐山 | 买方指定仓库地面交货 |  | 9995-500138348-00017 | 044006001000010 | 400229495700010 | 500138348 |  | 500138348-0023
0124AA-1035006-9999 | 包6 | NC600 | 国网冀北电力有限公司 | 国网冀北电力有限公司秦皇岛供电公司 |  | 无电压等级 | 一二次融合成套柱上断路器,AC10kV,630A,20kA,户外 | 一二次融合成套柱上断路器-电压等级:AC10kV,额定电流:630A,额定开断电流:20kA,使用环境:户外 | 套 | 7 | 2024-04-30 | 2024-10-30 | 河北省秦皇岛市 | 买方指定仓库地面交货 |  | G00M-500138347-00021 | 044005961400010 | 400229457100010 | 500138347 |  | 500138347-0120
0124AA-1035006-9999 | 包6 | NC600 | 国网冀北电力有限公司 | 国网冀北电力有限公司张家口供电公司 |  | 无电压等级 | 一二次融合成套柱上断路器,AC10kV,630A,20kA,户外 | 一二次融合成套柱上断路器-电压等级:AC10kV,额定电流:630A,额定开断电流:20kA,使用环境:户外 | 套 | 5 | 2024-04-30 | 2024-10-30 | 张家口 | 买方指定仓库地面交货 |  | G00M-500138347-00022 | 044005897800010 | 400229395600010 | 500138347 |  | 500138347-0121
0124AA-1035006-9999 | 包6 | NC600 | 国网冀北电力有限公司 | 国网冀北电力有限公司唐山供电公司 |  | 无电压等级 | 一二次融合成套柱上断路器,AC10kV,630A,20kA,用户分界 | 一二次融合成套柱上断路器-电压等级:AC10kV,额定电流:630A,额定开断电流:20kA,使用环境:用户分界 | 套 | 1 | 2024-04-30 | 2024-10-30 | 河北唐山 | 买方指定仓库地面交货 |  | 9995-500138348-00021 | 044006001300010 | 400229496000010 | 500138348 |  | 500138348-0026
0124AA-1035006-9999 | 包6 | NC600 | 国网冀北电力有限公司 | 国网冀北电力有限公司唐山供电公司 |  | 无电压等级 | 一二次融合成套柱上断路器,AC10kV,630A,20kA,户外 | 一二次融合成套柱上断路器-电压等级:AC10kV,额定电流:630A,额定开断电流:20kA,使用环境:户外 | 套 | 1 | 2024-04-30 | 2024-10-30 | 河北唐山 | 买方指定仓库地面交货 |  | 9915-500138347-00012 | 044005999100010 | 400229493800010 | 500138347
0124AA-1035006-9999 | 包6 | NC600 | 国网冀北电力有限公司 | 国网冀北电力有限公司唐山供电公司 |  | 无电压等级 | 一二次融合成套柱上断路器,AC10kV,630A,20kA,户外 | 一二次融合成套柱上断路器-电压等级:AC10kV,额定电流:630A,额定开断电流:20kA,使用环境:户外 | 套 | 1 | 2024-04-30 | 2024-10-30 | 河北唐山 | 买方指定仓库地面交货 |  | 9995-500138347-00019 | 044005999600010 | 400229494300010 | 500138347 |  | 500138347-0035
0124AA-1035006-9999 | 包7 | NC700 | 国网冀北电力有限公司 | 国网冀北电力有限公司秦皇岛供电公司 |  | 无电压等级 | 一二次融合成套柱上断路器,AC10kV,630A,20kA,户外 | 一二次融合成套柱上断路器-电压等级:AC10kV,额定电流:630A,额定开断电流:20kA,使用环境:户外 | 套 | 5 | 2024-04-30 | 2024-10-30 | 河北省秦皇岛市 | 买方指定仓库地面交货 |  | G00M-500138347-00021 | 044005961400010 | 400229457100010 | 500138347 |  | 500138347-0120
0124AA-1035006-9999 | 包7 | NC700 | 国网冀北电力有限公司 | 国网冀北电力有限公司张家口供电公司 |  | 无电压等级 | 一二次融合成套柱上断路器,AC10kV,630A,20kA,户外 | 一二次融合成套柱上断路器-电压等级:AC10kV,额定电流:630A,额定开断电流:20kA,使用环境:户外 | 套 | 5 | 2024-04-30 | 2024-10-30 | 张家口 | 买方指定仓库地面交货 |  | G00M-500138347-00022 | 044005897800010 | 400229395600010 | 500138347 |  | 500138347-0121
0124AA-1035006-9999 | 包7 | NC700 | 国网冀北电力有限公司 | 国网冀北电力有限公司唐山供电公司 |  | 无电压等级 | 一二次融合成套柱上断路器,AC10kV,630A,20kA,户外 | 一二次融合成套柱上断路器-电压等级:AC10kV,额定电流:630A,额定开断电流:20kA,使用环境:户外 | 套 | 1 | 2024-04-30 | 2024-10-30 | 河北唐山 | 买方指定仓库地面交货 |  | 9915-500138347-00012 | 044005999100010 | 400229493800010 | 500138347
0124AA-1035006-9999 | 包7 | NC700 | 国网冀北电力有限公司 | 国网冀北电力有限公司唐山供电公司 |  | 无电压等级 | 一二次融合成套柱上断路器,AC10kV,630A,20kA,户外 | 一二次融合成套柱上断路器-电压等级:AC10kV,额定电流:630A,额定开断电流:20kA,使用环境:户外 | 套 | 1 | 2024-04-30 | 2024-10-30 | 河北唐山 | 买方指定仓库地面交货 |  | 9995-500138347-00019 | 044005999600010 | 400229494300010 | 500138347 |  | 500138347-0035
0124AA-1035006-9999 | 包7 | NC700 | 国网冀北电力有限公司 | 国网冀北电力有限公司唐山供电公司 |  | 无电压等级 | 一二次融合成套柱上断路器,AC10kV,630A,20kA,用户分界 | 一二次融合成套柱上断路器-电压等级:AC10kV,额定电流:630A,额定开断电流:20kA,使用环境:用户分界 | 套 | 1 | 2024-04-30 | 2024-10-30 | 河北唐山 | 买方指定仓库地面交货 |  | 9995-500138348-00011 | 044006000500010 | 400229495200010 | 500138348 |  | 500138348-0014
0124AA-1035006-9999 | 包7 | NC700 | 国网冀北电力有限公司 | 国网冀北电力有限公司秦皇岛供电公司 |  | 无电压等级 | 一二次融合成套柱上断路器,AC10kV,630A,20kA,户外 | 一二次融合成套柱上断路器-电压等级:AC10kV,额定电流:630A,额定开断电流:20kA,使用环境:户外 | 套 | 1 | 2024-04-30 | 2024-10-30 | 河北省秦皇岛市 | 买方指定仓库地面交货 |  | 9915-500138347-00008 | 044005960800010 | 400229456500010 | 500138347
0124AA-1035006-9999 | 包7 | NC700 | 国网冀北电力有限公司 | 国网冀北电力有限公司唐山供电公司 |  | 无电压等级 | 一二次融合成套柱上断路器,AC10kV,630A,20kA,用户分界 | 一二次融合成套柱上断路器-电压等级:AC10kV,额定电流:630A,额定开断电流:20kA,使用环境:用户分界 | 套 | 1 | 2024-04-30 | 2024-10-30 | 河北唐山 | 买方指定仓库地面交货 |  | 9995-500138348-00014 | 044006000800010 | 400229495500010 | 500138348 |  | 500138348-0017
0124AA-1035006-9999 | 包7 | NC700 | 国网冀北电力有限公司 | 国网冀北电力有限公司廊坊供电公司 |  | 无电压等级 | 一二次融合成套柱上断路器,AC10kV,630A,20kA,用户分界 | 一二次融合成套柱上断路器-电压等级:AC10kV,额定电流:630A,额定开断电流:20kA,使用环境:用户分界 | 套 | 1 | 2024-04-30 | 2024-10-30 | 河北省廊坊市广阳区 | 买方指定仓库地面交货 |  | 9995-500138348-00030 | 044005923200010 | 400229421200010 | 500138348 |  | 500138348-0036
0124AA-1035006-9999 | 包7 | NC700 | 国网冀北电力有限公司 | 国网冀北电力有限公司承德供电公司 |  | 无电压等级 | 一二次融合成套柱上断路器,AC10kV,630A,20kA,户外 | 一二次融合成套柱上断路器-电压等级:AC10kV,额定电流:630A,额定开断电流:20kA,使用环境:户外 | 套 | 3 | 2024-04-30 | 2024-10-30 | 河北省承德市 | 买方指定仓库地面交货 |  | G00M-500138347-00019 | 044005860100010 | 400229359000010 | 500138347 |  | 500138347-0118
0124AA-1035006-9999 | 包7 | NC700 | 国网冀北电力有限公司 | 国网冀北电力有限公司唐山供电公司 |  | 无电压等级 | 一二次融合成套柱上断路器,AC10kV,630A,20kA,用户分界 | 一二次融合成套柱上断路器-电压等级:AC10kV,额定电流:630A,额定开断电流:20kA,使用环境:用户分界 | 套 | 1 | 2024-04-30 | 2024-10-30 | 河北唐山 | 买方指定仓库地面交货 |  | 9995-500138348-00016 | 044006000900010 | 400229495600010 | 500138348 |  | 500138348-0022
0124AA-1035006-9999 | 包7 | NC700 | 国网冀北电力有限公司 | 国网冀北电力有限公司张家口供电公司 |  | 无电压等级 | 一二次融合成套柱上断路器,AC10kV,630A,20kA,户外 | 一二次融合成套柱上断路器-电压等级:AC10kV,额定电流:630A,额定开断电流:20kA,使用环境:户外 | 套 | 5 | 2024-04-30 | 2024-10-30 | 张家口 | 买方指定仓库地面交货 |  | 9995-500138347-00005 | 044005897400010 | 400229395200010 | 500138347 |  | 500138347-0020
0124AA-1035006-9999 | 包7 | NC700 | 国网冀北电力有限公司 | 国网冀北电力有限公司唐山供电公司 |  | 无电压等级 | 一二次融合成套柱上断路器,AC10kV,630A,20kA,用户分界 | 一二次融合成套柱上断路器-电压等级:AC10kV,额定电流:630A,额定开断电流:20kA,使用环境:用户分界 | 套 | 1 | 2024-04-30 | 2024-10-30 | 河北唐山 | 买方指定仓库地面交货 |  | 9995-500138348-00022 | 044006001400010 | 400229496100010 | 500138348 |  | 500138348-0027
0124AA-1035006-9999 | 包7 | NC700 | 国网冀北电力有限公司 | 国网冀北电力有限公司秦皇岛供电公司 |  | 无电压等级 | 一二次融合成套柱上断路器,AC10kV,630A,20kA,户外 | 一二次融合成套柱上断路器-电压等级:AC10kV,额定电流:630A,额定开断电流:20kA,使用环境:户外 | 套 | 5 | 2024-04-30 | 2024-10-30 | 河北省秦皇岛市 | 买方指定仓库地面交货 |  | 9995-500138347-00018 | 044005961200010 | 400229456900010 | 500138347 |  | 500138347-0034
0124AA-1035006-9999 | 包7 | NC700 | 国网冀北电力有限公司 | 国网冀北电力有限公司廊坊供电公司 |  | 无电压等级 | 一二次融合成套柱上断路器,AC10kV,630A,20kA,用户分界 | 一二次融合成套柱上断路器-电压等级:AC10kV,额定电流:630A,额定开断电流:20kA,使用环境:用户分界 | 套 | 4 | 2024-04-30 | 2024-10-30 | 河北省廊坊市广阳区 | 买方指定仓库地面交货 |  | 9915-500138348-00007 | 044005923100010 | 400229421100010 | 500138348
0124AA-1035006-9999 | 包7 | NC700 | 国网冀北电力有限公司 | 国网冀北电力有限公司张家口供电公司 |  | 无电压等级 | 一二次融合成套柱上断路器,AC10kV,630A,20kA,户外 | 一二次融合成套柱上断路器-电压等级:AC10kV,额定电流:630A,额定开断电流:20kA,使用环境:户外 | 套 | 2 | 2024-04-30 | 2024-10-30 | 张家口 | 买方指定仓库地面交货 |  | G00M-500138347-00023 | 044005897900010 | 400229395700010 | 500138347 |  | 500138347-0122
0124AA-1035006-9999 | 包7 | NC700 | 国网冀北电力有限公司 | 国网冀北电力有限公司唐山供电公司 |  | 无电压等级 | 一二次融合成套柱上断路器,AC10kV,630A,20kA,用户分界 | 一二次融合成套柱上断路器-电压等级:AC10kV,额定电流:630A,额定开断电流:20kA,使用环境:用户分界 | 套 | 1 | 2024-04-30 | 2024-10-30 | 河北唐山 | 买方指定仓库地面交货 |  | 9995-500138348-00012 | 044006000600010 | 400229495300010 | 500138348 |  | 500138348-0015
0124AA-1035006-9999 | 包7 | NC700 | 国网冀北电力有限公司 | 国网冀北电力有限公司唐山供电公司 |  | 无电压等级 | 一二次融合成套柱上断路器,AC10kV,630A,20kA,用户分界 | 一二次融合成套柱上断路器-电压等级:AC10kV,额定电流:630A,额定开断电流:20kA,使用环境:用户分界 | 套 | 1 | 2024-04-30 | 2024-10-30 | 河北唐山 | 买方指定仓库地面交货 |  | 9995-500138348-00020 | 044006001200010 | 400229495900010 | 500138348 |  | 500138348-0025
0124AA-1035006-9999 | 包7 | NC700 | 国网冀北电力有限公司 | 国网冀北电力有限公司张家口供电公司 |  | 无电压等级 | 一二次融合成套柱上断路器,AC10kV,630A,20kA,户外 | 一二次融合成套柱上断路器-电压等级:AC10kV,额定电流:630A,额定开断电流:20kA,使用环境:户外 | 套 | 3 | 2024-04-30 | 2024-10-30 | 张家口 | 买方指定仓库地面交货 |  | 9915-500138347-00008 | 044005897000010 | 400229394800010 | 500138347
0124AA-1035006-9999 | 包7 | NC700 | 国网冀北电力有限公司 | 国网冀北电力有限公司张家口供电公司 |  | 无电压等级 | 一二次融合成套柱上断路器,AC10kV,630A,20kA,户外 | 一二次融合成套柱上断路器-电压等级:AC10kV,额定电流:630A,额定开断电流:20kA,使用环境:户外 | 套 | 5 | 2024-04-30 | 2024-10-30 | 张家口 | 买方指定仓库地面交货 |  | 9915-500138347-00014 | 044005897200010 | 400229395000010 | 500138347
0124AA-1035006-9999 | 包7 | NC700 | 国网冀北电力有限公司 | 国网冀北电力有限公司张家口供电公司 |  | 无电压等级 | 一二次融合成套柱上断路器,AC10kV,630A,20kA,用户分界 | 一二次融合成套柱上断路器-电压等级:AC10kV,额定电流:630A,额定开断电流:20kA,使用环境:用户分界 | 套 | 3 | 2024-04-30 | 2024-10-30 | 张家口 | 买方指定仓库地面交货 |  | 9995-500138348-00030 | 044005898100010 | 400229395900010 | 500138348 |  | 500138348-0036
0124AA-1035006-9999 | 包7 | NC700 | 国网冀北电力有限公司 | 国网冀北电力有限公司承德供电公司 |  | 无电压等级 | 一二次融合成套柱上断路器,AC10kV,630A,20kA,户外 | 一二次融合成套柱上断路器-电压等级:AC10kV,额定电流:630A,额定开断电流:20kA,使用环境:户外 | 套 | 13 | 2024-04-30 | 2024-10-30 | 河北省承德市 | 买方指定仓库地面交货 |  | 9995-500138347-00020 | 044005859900010 | 400229358800010 | 500138347 |  | 500138347-0036
0124AA-1035006-9999 | 包7 | NC700 | 国网冀北电力有限公司 | 国网冀北电力有限公司唐山供电公司 |  | 无电压等级 | 一二次融合成套柱上断路器,AC10kV,630A,20kA,户外 | 一二次融合成套柱上断路器-电压等级:AC10kV,额定电流:630A,额定开断电流:20kA,使用环境:户外 | 套 | 1 | 2024-04-30 | 2024-10-30 | 河北唐山 | 买方指定仓库地面交货 |  | 9995-500138347-00027 | 044005999800010 | 400229494500010 | 500138347 |  | 500138347-0043
0124AA-1035006-9999 | 包7 | NC700 | 国网冀北电力有限公司 | 国网冀北电力有限公司廊坊供电公司 |  | 无电压等级 | 一二次融合成套柱上断路器,AC10kV,630A,20kA,用户分界 | 一二次融合成套柱上断路器-电压等级:AC10kV,额定电流:630A,额定开断电流:20kA,使用环境:用户分界 | 套 | 16 | 2024-04-30 | 2024-10-30 | 河北省廊坊市广阳区 | 买方指定仓库地面交货 |  | 9995-500138348-00036 | 044005923400010 | 400229421400010 | 500138348 |  | 500138348-0042
0124AA-1035006-9999 | 包7 | NC700 | 国网冀北电力有限公司 | 国网冀北电力有限公司唐山供电公司 |  | 无电压等级 | 一二次融合成套柱上断路器,AC10kV,630A,20kA,户外 | 一二次融合成套柱上断路器-电压等级:AC10kV,额定电流:630A,额定开断电流:20kA,使用环境:户外 | 套 | 2 | 2024-04-30 | 2024-10-30 | 河北唐山 | 买方指定仓库地面交货 |  | 9915-500138347-00009 | 044005998900010 | 400229493600010 | 500138347
0124AA-1035006-9999 | 包7 | NC700 | 国网冀北电力有限公司 | 国网冀北电力有限公司廊坊供电公司 |  | 无电压等级 | 一二次融合成套柱上断路器,AC10kV,630A,20kA,户外 | 一二次融合成套柱上断路器-电压等级:AC10kV,额定电流:630A,额定开断电流:20kA,使用环境:户外 | 套 | 7 | 2024-04-30 | 2024-10-30 | 河北省廊坊市广阳区 | 买方指定仓库地面交货 |  | 9995-500138347-00009 | 044005922500010 | 400229420500010 | 500138347 |  | 500138347-0023
0124AA-1035006-9999 | 包7 | NC700 | 国网冀北电力有限公司 | 国网冀北电力有限公司秦皇岛供电公司 |  | 无电压等级 | 一二次融合成套柱上断路器,AC10kV,630A,20kA,户外 | 一二次融合成套柱上断路器-电压等级:AC10kV,额定电流:630A,额定开断电流:20kA,使用环境:户外 | 套 | 2 | 2024-04-30 | 2024-10-30 | 河北省秦皇岛市 | 买方指定仓库地面交货 |  | G00M-500138347-00022 | 044005961500010 | 400229457200010 | 500138347 |  | 500138347-0121
0124AA-1035006-9999 | 包7 | NC700 | 国网冀北电力有限公司 | 国网冀北电力有限公司廊坊供电公司 |  | 无电压等级 | 一二次融合成套柱上断路器,AC10kV,630A,20kA,户外 | 一二次融合成套柱上断路器-电压等级:AC10kV,额定电流:630A,额定开断电流:20kA,使用环境:户外 | 套 | 6 | 2024-04-30 | 2024-10-30 | 河北省廊坊市广阳区 | 买方指定仓库地面交货 |  | 9995-500138347-00008 | 044005922400010 | 400229420400010 | 500138347 |  | 500138347-0024
0124AA-1035006-9999 | 包7 | NC700 | 国网冀北电力有限公司 | 国网冀北电力有限公司秦皇岛供电公司 |  | 无电压等级 | 一二次融合成套柱上断路器,AC10kV,630A,20kA,户外 | 一二次融合成套柱上断路器-电压等级:AC10kV,额定电流:630A,额定开断电流:20kA,使用环境:户外 | 套 | 9 | 2024-04-30 | 2024-10-30 | 河北省秦皇岛市 | 买方指定仓库地面交货 |  | 9915-500138347-00005 | 044005960700010 | 400229456400010 | 500138347
0124AA-1035006-9999 | 包7 | NC700 | 国网冀北电力有限公司 | 国网冀北电力有限公司唐山供电公司 |  | 无电压等级 | 一二次融合成套柱上断路器,AC10kV,630A,20kA,户外 | 一二次融合成套柱上断路器-电压等级:AC10kV,额定电流:630A,额定开断电流:20kA,使用环境:户外 | 套 | 1 | 2024-04-30 | 2024-10-30 | 河北唐山 | 买方指定仓库地面交货 |  | 9995-500138347-00022 | 044005999700010 | 400229494400010 | 500138347 |  | 500138347-0037
0124AA-1035006-9999 | 包7 | NC700 | 国网冀北电力有限公司 | 国网冀北电力有限公司秦皇岛供电公司 |  | 无电压等级 | 一二次融合成套柱上断路器,AC10kV,630A,20kA,户外 | 一二次融合成套柱上断路器-电压等级:AC10kV,额定电流:630A,额定开断电流:20kA,使用环境:户外 | 套 | 7 | 2024-04-30 | 2024-10-30 | 河北省秦皇岛市 | 买方指定仓库地面交货 |  | 9995-500138347-00003 | 044005961000010 | 400229456700010 | 500138347 |  | 500138347-0019
0124AA-1035006-9999 | 包7 | NC700 | 国网冀北电力有限公司 | 国网冀北电力有限公司唐山供电公司 |  | 无电压等级 | 一二次融合成套柱上断路器,AC10kV,630A,20kA,用户分界 | 一二次融合成套柱上断路器-电压等级:AC10kV,额定电流:630A,额定开断电流:20kA,使用环境:用户分界 | 套 | 1 | 2024-04-30 | 2024-10-30 | 河北唐山 | 买方指定仓库地面交货 |  | 9995-500138348-00033 | 044006001700010 | 400229496400010 | 500138348 |  | 500138348-0039
0124AA-1035006-9999 | 包7 | NC700 | 国网冀北电力有限公司 | 国网冀北电力有限公司廊坊供电公司 |  | 无电压等级 | 一二次融合成套柱上断路器,AC10kV,630A,20kA,户外 | 一二次融合成套柱上断路器-电压等级:AC10kV,额定电流:630A,额定开断电流:20kA,使用环境:户外 | 套 | 7 | 2024-04-30 | 2024-10-30 | 河北省廊坊市广阳区 | 买方指定仓库地面交货 |  | 9995-500138347-00007 | 044005922300010 | 400229420300010 | 500138347 |  | 500138347-0022
0124AA-1035006-9999 | 包7 | NC700 | 国网冀北电力有限公司 | 国网冀北电力有限公司秦皇岛供电公司 |  | 无电压等级 | 一二次融合成套柱上断路器,AC10kV,630A,20kA,户外 | 一二次融合成套柱上断路器-电压等级:AC10kV,额定电流:630A,额定开断电流:20kA,使用环境:户外 | 套 | 13 | 2024-04-30 | 2024-10-30 | 河北省秦皇岛市 | 买方指定仓库地面交货 |  | G00M-500138347-00020 | 044005961300010 | 400229457000010 | 500138347 |  | 500138347-0119
0124AA-1035006-9999 | 包7 | NC700 | 国网冀北电力有限公司 | 国网冀北电力有限公司唐山供电公司 |  | 无电压等级 | 一二次融合成套柱上断路器,AC10kV,630A,20kA,户外 | 一二次融合成套柱上断路器-电压等级:AC10kV,额定电流:630A,额定开断电流:20kA,使用环境:户外 | 套 | 1 | 2024-04-30 | 2024-10-30 | 河北唐山 | 买方指定仓库地面交货 |  | 9995-500138347-00002 | 044005999200010 | 400229493900010 | 500138347 |  | 500138347-0017
0124AA-1035006-9999 | 包7 | NC700 | 国网冀北电力有限公司 | 国网冀北电力有限公司唐山供电公司 |  | 无电压等级 | 一二次融合成套柱上断路器,AC10kV,630A,20kA,用户分界 | 一二次融合成套柱上断路器-电压等级:AC10kV,额定电流:630A,额定开断电流:20kA,使用环境:用户分界 | 套 | 1 | 2024-04-30 | 2024-10-30 | 河北唐山 | 买方指定仓库地面交货 |  | 9995-500138348-00018 | 044006001100010 | 400229495800010 | 500138348 |  | 500138348-0024
0124AA-1035006-9999 | 包7 | NC700 | 国网冀北电力有限公司 | 国网冀北电力有限公司廊坊供电公司 |  | 无电压等级 | 一二次融合成套柱上断路器,AC10kV,630A,20kA,户外 | 一二次融合成套柱上断路器-电压等级:AC10kV,额定电流:630A,额定开断电流:20kA,使用环境:户外 | 套 | 18 | 2024-04-30 | 2024-10-30 | 河北省廊坊市广阳区 | 买方指定仓库地面交货 |  | G00M-500138347-00021 | 044005922900010 | 400229420900010 | 500138347 |  | 500138347-0120
0124AA-1035006-9999 | 包7 | NC700 | 国网冀北电力有限公司 | 国网冀北电力有限公司廊坊供电公司 |  | 无电压等级 | 一二次融合成套柱上断路器,AC10kV,630A,20kA,户外 | 一二次融合成套柱上断路器-电压等级:AC10kV,额定电流:630A,额定开断电流:20kA,使用环境:户外 | 套 | 7 | 2024-04-30 | 2024-10-30 | 河北省廊坊市广阳区 | 买方指定仓库地面交货 |  | 9995-500138347-00005 | 044005922200010 | 400229420200010 | 500138347 |  | 500138347-0020
0124AA-1035006-9999 | 包7 | NC700 | 国网冀北电力有限公司 | 国网冀北电力有限公司唐山供电公司 |  | 无电压等级 | 一二次融合成套柱上断路器,AC10kV,630A,20kA,户外 | 一二次融合成套柱上断路器-电压等级:AC10kV,额定电流:630A,额定开断电流:20kA,使用环境:户外 | 套 | 1 | 2024-04-30 | 2024-10-30 | 河北唐山 | 买方指定仓库地面交货 |  | 9995-500138347-00013 | 044005999500010 | 400229494200010 | 500138347 |  | 500138347-0028
0124AA-1035006-9999 | 包7 | NC700 | 国网冀北电力有限公司 | 国网冀北电力有限公司秦皇岛供电公司 |  | 无电压等级 | 一二次融合成套柱上断路器,AC10kV,630A,20kA,用户分界 | 一二次融合成套柱上断路器-电压等级:AC10kV,额定电流:630A,额定开断电流:20kA,使用环境:用户分界 | 套 | 25 | 2024-04-30 | 2024-10-30 | 河北省秦皇岛市 | 买方指定仓库地面交货 |  | 9915-500138348-00005 | 044005961600010 | 400229457300010 | 500138348
0124AA-1035006-9999 | 包7 | NC700 | 国网冀北电力有限公司 | 国网冀北电力有限公司唐山供电公司 |  | 无电压等级 | 一二次融合成套柱上断路器,AC10kV,630A,20kA,用户分界 | 一二次融合成套柱上断路器-电压等级:AC10kV,额定电流:630A,额定开断电流:20kA,使用环境:用户分界 | 套 | 1 | 2024-04-30 | 2024-10-30 | 河北唐山 | 买方指定仓库地面交货 |  | 9915-500138348-00015 | 044006000400010 | 400229495100010 | 500138348
0124AA-1035006-9999 | 包7 | NC700 | 国网冀北电力有限公司 | 国网冀北电力有限公司唐山供电公司 |  | 无电压等级 | 一二次融合成套柱上断路器,AC10kV,630A,20kA,用户分界 | 一二次融合成套柱上断路器-电压等级:AC10kV,额定电流:630A,额定开断电流:20kA,使用环境:用户分界 | 套 | 1 | 2024-04-30 | 2024-10-30 | 河北唐山 | 买方指定仓库地面交货 |  | 9915-500138348-00014 | 044006000300010 | 400229495000010 | 500138348
0124AA-1035006-9999 | 包7 | NC700 | 国网冀北电力有限公司 | 国网冀北电力有限公司承德供电公司 |  | 无电压等级 | 一二次融合成套柱上断路器,AC10kV,630A,20kA,户外 | 一二次融合成套柱上断路器-电压等级:AC10kV,额定电流:630A,额定开断电流:20kA,使用环境:户外 | 套 | 2 | 2024-04-30 | 2024-10-30 | 河北省承德市 | 买方指定仓库地面交货 |  | 9995-500138347-00011 | 044005859700010 | 400229358600010 | 500138347 |  | 500138347-0026
0124AA-1035006-9999 | 包7 | NC700 | 国网冀北电力有限公司 | 国网冀北电力有限公司廊坊供电公司 |  | 无电压等级 | 一二次融合成套柱上断路器,AC10kV,630A,20kA,户外 | 一二次融合成套柱上断路器-电压等级:AC10kV,额定电流:630A,额定开断电流:20kA,使用环境:户外 | 套 | 8 | 2024-04-30 | 2024-10-30 | 河北省廊坊市广阳区 | 买方指定仓库地面交货 |  | 9995-500138347-00018 | 044005922600010 | 400229420600010 | 500138347 |  | 500138347-0034
0124AA-1035006-9999 | 包7 | NC700 | 国网冀北电力有限公司 | 国网冀北电力有限公司张家口供电公司 |  | 无电压等级 | 一二次融合成套柱上断路器,AC10kV,630A,20kA,户外 | 一二次融合成套柱上断路器-电压等级:AC10kV,额定电流:630A,额定开断电流:20kA,使用环境:户外 | 套 | 2 | 2024-04-30 | 2024-10-30 | 张家口 | 买方指定仓库地面交货 |  | 9995-500138347-00001 | 044005897300010 | 400229395100010 | 500138347 |  | 500138347-0016
0124AA-1035006-9999 | 包7 | NC700 | 国网冀北电力有限公司 | 国网冀北电力有限公司唐山供电公司 |  | 无电压等级 | 一二次融合成套柱上断路器,AC10kV,630A,20kA,用户分界 | 一二次融合成套柱上断路器-电压等级:AC10kV,额定电流:630A,额定开断电流:20kA,使用环境:用户分界 | 套 | 2 | 2024-04-30 | 2024-10-30 | 河北唐山 | 买方指定仓库地面交货 |  | 9915-500138348-00008 | 044006000000010 | 400229494700010 | 500138348
0124AA-1035006-9999 | 包7 | NC700 | 国网冀北电力有限公司 | 国网冀北电力有限公司唐山供电公司 |  | 无电压等级 | 一二次融合成套柱上断路器,AC10kV,630A,20kA,用户分界 | 一二次融合成套柱上断路器-电压等级:AC10kV,额定电流:630A,额定开断电流:20kA,使用环境:用户分界 | 套 | 1 | 2024-04-30 | 2024-10-30 | 河北唐山 | 买方指定仓库地面交货 |  | 9915-500138348-00012 | 044006000200010 | 400229494900010 | 500138348
0124AA-1035006-9999 | 包7 | NC700 | 国网冀北电力有限公司 | 国网冀北电力有限公司唐山供电公司 |  | 无电压等级 | 一二次融合成套柱上断路器,AC10kV,630A,20kA,用户分界 | 一二次融合成套柱上断路器-电压等级:AC10kV,额定电流:630A,额定开断电流:20kA,使用环境:用户分界 | 套 | 1 | 2024-04-30 | 2024-10-30 | 河北唐山 | 买方指定仓库地面交货 |  | 9995-500138348-00039 | 044006002100010 | 400229496800010 | 500138348 |  | 500138348-0045
0124AA-1035006-9999 | 包7 | NC700 | 国网冀北电力有限公司 | 国网冀北电力有限公司唐山供电公司 |  | 无电压等级 | 一二次融合成套柱上断路器,AC10kV,630A,20kA,用户分界 | 一二次融合成套柱上断路器-电压等级:AC10kV,额定电流:630A,额定开断电流:20kA,使用环境:用户分界 | 套 | 1 | 2024-04-30 | 2024-10-30 | 河北唐山 | 买方指定仓库地面交货 |  | 9995-500138348-00038 | 044006002000010 | 400229496700010 | 500138348 |  | 500138348-0044
0124AA-1035006-9999 | 包7 | NC700 | 国网冀北电力有限公司 | 国网冀北电力有限公司唐山供电公司 |  | 无电压等级 | 一二次融合成套柱上断路器,AC10kV,630A,20kA,户外 | 一二次融合成套柱上断路器-电压等级:AC10kV,额定电流:630A,额定开断电流:20kA,使用环境:户外 | 套 | 1 | 2024-04-30 | 2024-10-30 | 河北唐山 | 买方指定仓库地面交货 |  | 9995-500138347-00006 | 044005999300010 | 400229494000010 | 500138347 |  | 500138347-0021
0124AA-1035006-9999 | 包7 | NC700 | 国网冀北电力有限公司 | 国网冀北电力有限公司唐山供电公司 |  | 无电压等级 | 一二次融合成套柱上断路器,AC10kV,630A,20kA,用户分界 | 一二次融合成套柱上断路器-电压等级:AC10kV,额定电流:630A,额定开断电流:20kA,使用环境:用户分界 | 套 | 1 | 2024-04-30 | 2024-10-30 | 河北唐山 | 买方指定仓库地面交货 |  | 9995-500138348-00013 | 044006000700010 | 400229495400010 | 500138348 |  | 500138348-0020
0124AA-1035006-9999 | 包7 | NC700 | 国网冀北电力有限公司 | 国网冀北电力有限公司唐山供电公司 |  | 无电压等级 | 一二次融合成套柱上断路器,AC10kV,630A,20kA,用户分界 | 一二次融合成套柱上断路器-电压等级:AC10kV,额定电流:630A,额定开断电流:20kA,使用环境:用户分界 | 套 | 2 | 2024-04-30 | 2024-10-30 | 河北唐山 | 买方指定仓库地面交货 |  | 9915-500138348-00006 | 044005999900010 | 400229494600010 | 500138348
0124AA-1035006-9999 | 包7 | NC700 | 国网冀北电力有限公司 | 国网冀北电力有限公司唐山供电公司 |  | 无电压等级 | 一二次融合成套柱上断路器,AC10kV,630A,20kA,户外 | 一二次融合成套柱上断路器-电压等级:AC10kV,额定电流:630A,额定开断电流:20kA,使用环境:户外 | 套 | 1 | 2024-04-30 | 2024-10-30 | 河北唐山 | 买方指定仓库地面交货 |  | 9915-500138347-00011 | 044005999000010 | 400229493700010 | 500138347
0124AA-1035006-9999 | 包7 | NC700 | 国网冀北电力有限公司 | 国网冀北电力有限公司承德供电公司 |  | 无电压等级 | 一二次融合成套柱上断路器,AC10kV,630A,20kA,户外 | 一二次融合成套柱上断路器-电压等级:AC10kV,额定电流:630A,额定开断电流:20kA,使用环境:户外 | 套 | 2 | 2024-04-30 | 2024-10-30 | 河北省承德市 | 买方指定仓库地面交货 |  | 9915-500138347-00008 | 044005859400010 | 400229358300010 | 500138347
0124AA-1035006-9999 | 包7 | NC700 | 国网冀北电力有限公司 | 国网冀北电力有限公司唐山供电公司 |  | 无电压等级 | 一二次融合成套柱上断路器,AC10kV,630A,20kA,户外 | 一二次融合成套柱上断路器-电压等级:AC10kV,额定电流:630A,额定开断电流:20kA,使用环境:户外 | 套 | 1 | 2024-04-30 | 2024-10-30 | 河北唐山 | 买方指定仓库地面交货 |  | 9995-500138347-00012 | 044005999400010 | 400229494100010 | 500138347 |  | 500138347-0027
0124AA-1035006-9999 | 包7 | NC700 | 国网冀北电力有限公司 | 国网冀北电力有限公司秦皇岛供电公司 |  | 无电压等级 | 一二次融合成套柱上断路器,AC10kV,630A,20kA,用户分界 | 一二次融合成套柱上断路器-电压等级:AC10kV,额定电流:630A,额定开断电流:20kA,使用环境:用户分界 | 套 | 21 | 2024-04-30 | 2024-10-30 | 河北省秦皇岛市 | 买方指定仓库地面交货 |  | 9915-500138348-00007 | 044005961700010 | 400229457400010 | 500138348
0124AA-1035006-9999 | 包7 | NC700 | 国网冀北电力有限公司 | 国网冀北电力有限公司廊坊供电公司 |  | 无电压等级 | 一二次融合成套柱上断路器,AC10kV,630A,20kA,户外 | 一二次融合成套柱上断路器-电压等级:AC10kV,额定电流:630A,额定开断电流:20kA,使用环境:户外 | 套 | 3 | 2024-04-30 | 2024-10-30 | 河北省廊坊市广阳区 | 买方指定仓库地面交货 |  | 9995-500138347-00024 | 044005922700010 | 400229420700010 | 500138347 |  | 500138347-0040
0124AA-1035006-9999 | 包7 | NC700 | 国网冀北电力有限公司 | 国网冀北电力有限公司秦皇岛供电公司 |  | 无电压等级 | 一二次融合成套柱上断路器,AC10kV,630A,20kA,户外 | 一二次融合成套柱上断路器-电压等级:AC10kV,额定电流:630A,额定开断电流:20kA,使用环境:户外 | 套 | 8 | 2024-04-30 | 2024-10-30 | 河北省秦皇岛市 | 买方指定仓库地面交货 |  | 9915-500138347-00013 | 044005960900010 | 400229456600010 | 500138347
0124AA-1035006-9999 | 包7 | NC700 | 国网冀北电力有限公司 | 国网冀北电力有限公司张家口供电公司 |  | 无电压等级 | 一二次融合成套柱上断路器,AC10kV,630A,20kA,户外 | 一二次融合成套柱上断路器-电压等级:AC10kV,额定电流:630A,额定开断电流:20kA,使用环境:户外 | 套 | 20 | 2024-04-30 | 2024-10-30 | 张家口 | 买方指定仓库地面交货 |  | 9915-500138347-00013 | 044005897100010 | 400229394900010 | 500138347
0124AA-1035006-9999 | 包7 | NC700 | 国网冀北电力有限公司 | 国网冀北电力有限公司唐山供电公司 |  | 无电压等级 | 一二次融合成套柱上断路器,AC10kV,630A,20kA,用户分界 | 一二次融合成套柱上断路器-电压等级:AC10kV,额定电流:630A,额定开断电流:20kA,使用环境:用户分界 | 套 | 1 | 2024-04-30 | 2024-10-30 | 河北唐山 | 买方指定仓库地面交货 |  | 9995-500138348-00024 | 044006001600010 | 400229496300010 | 500138348 |  | 500138348-0029
0124AA-1035006-9999 | 包7 | NC700 | 国网冀北电力有限公司 | 国网冀北电力有限公司廊坊供电公司 |  | 无电压等级 | 一二次融合成套柱上断路器,AC10kV,630A,20kA,户外 | 一二次融合成套柱上断路器-电压等级:AC10kV,额定电流:630A,额定开断电流:20kA,使用环境:户外 | 套 | 5 | 2024-04-30 | 2024-10-30 | 河北省廊坊市广阳区 | 买方指定仓库地面交货 |  | 9995-500138347-00025 | 044005922800010 | 400229420800010 | 500138347 |  | 500138347-0041
0124AA-1035006-9999 | 包7 | NC700 | 国网冀北电力有限公司 | 国网冀北电力有限公司唐山供电公司 |  | 无电压等级 | 一二次融合成套柱上断路器,AC10kV,630A,20kA,用户分界 | 一二次融合成套柱上断路器-电压等级:AC10kV,额定电流:630A,额定开断电流:20kA,使用环境:用户分界 | 套 | 1 | 2024-04-30 | 2024-10-30 | 河北唐山 | 买方指定仓库地面交货 |  | 9995-500138348-00035 | 044006001800010 | 400229496500010 | 500138348 |  | 500138348-0041
0124AA-1035006-9999 | 包7 | NC700 | 国网冀北电力有限公司 | 国网冀北电力有限公司承德供电公司 |  | 无电压等级 | 一二次融合成套柱上断路器,AC10kV,630A,20kA,户外 | 一二次融合成套柱上断路器-电压等级:AC10kV,额定电流:630A,额定开断电流:20kA,使用环境:户外 | 套 | 3 | 2024-04-30 | 2024-10-30 | 河北省承德市 | 买方指定仓库地面交货 |  | G00M-500138347-00022 | 044005860200010 | 400229359100010 | 500138347 |  | 500138347-0121
0124AA-1035006-9999 | 包7 | NC700 | 国网冀北电力有限公司 | 国网冀北电力有限公司张家口供电公司 |  | 无电压等级 | 一二次融合成套柱上断路器,AC10kV,630A,20kA,户外 | 一二次融合成套柱上断路器-电压等级:AC10kV,额定电流:630A,额定开断电流:20kA,使用环境:户外 | 套 | 8 | 2024-04-30 | 2024-10-30 | 张家口 | 买方指定仓库地面交货 |  | 9995-500138347-00010 | 044005897500010 | 400229395300010 | 500138347 |  | 500138347-0025
0124AA-1035006-9999 | 包7 | NC700 | 国网冀北电力有限公司 | 国网冀北电力有限公司唐山供电公司 |  | 无电压等级 | 一二次融合成套柱上断路器,AC10kV,630A,20kA,用户分界 | 一二次融合成套柱上断路器-电压等级:AC10kV,额定电流:630A,额定开断电流:20kA,使用环境:用户分界 | 套 | 1 | 2024-04-30 | 2024-10-30 | 河北唐山 | 买方指定仓库地面交货 |  | 9915-500138348-00011 | 044006000100010 | 400229494800010 | 500138348
0124AA-1035006-9999 | 包7 | NC700 | 国网冀北电力有限公司 | 国网冀北电力有限公司唐山供电公司 |  | 无电压等级 | 一二次融合成套柱上断路器,AC10kV,630A,20kA,用户分界 | 一二次融合成套柱上断路器-电压等级:AC10kV,额定电流:630A,额定开断电流:20kA,使用环境:用户分界 | 套 | 1 | 2024-04-30 | 2024-10-30 | 河北唐山 | 买方指定仓库地面交货 |  | 9995-500138348-00037 | 044006001900010 | 400229496600010 | 500138348 |  | 500138348-0043
0124AA-1035006-9999 | 包7 | NC700 | 国网冀北电力有限公司 | 国网冀北电力有限公司张家口供电公司 |  | 无电压等级 | 一二次融合成套柱上断路器,AC10kV,630A,20kA,户外 | 一二次融合成套柱上断路器-电压等级:AC10kV,额定电流:630A,额定开断电流:20kA,使用环境:户外 | 套 | 3 | 2024-04-30 | 2024-10-30 | 张家口 | 买方指定仓库地面交货 |  | 9995-500138347-00026 | 044005897700010 | 400229395500010 | 500138347 |  | 500138347-0042
0124AA-1035006-9999 | 包7 | NC700 | 国网冀北电力有限公司 | 国网冀北电力有限公司廊坊供电公司 |  | 无电压等级 | 一二次融合成套柱上断路器,AC10kV,630A,20kA,户外 | 一二次融合成套柱上断路器-电压等级:AC10kV,额定电流:630A,额定开断电流:20kA,使用环境:户外 | 套 | 1 | 2024-04-30 | 2024-10-30 | 河北省廊坊市广阳区 | 买方指定仓库地面交货 |  | 9915-500138347-00005 | 044005922000010 | 400229420000010 | 500138347
0124AA-1035006-9999 | 包7 | NC700 | 国网冀北电力有限公司 | 国网冀北电力有限公司廊坊供电公司 |  | 无电压等级 | 一二次融合成套柱上断路器,AC10kV,630A,20kA,用户分界 | 一二次融合成套柱上断路器-电压等级:AC10kV,额定电流:630A,额定开断电流:20kA,使用环境:用户分界 | 套 | 1 | 2024-04-30 | 2024-10-30 | 河北省廊坊市广阳区 | 买方指定仓库地面交货 |  | 9995-500138348-00031 | 044005923300010 | 400229421300010 | 500138348 |  | 500138348-0038
0124AA-1035006-9999 | 包7 | NC700 | 国网冀北电力有限公司 | 国网冀北电力有限公司张家口供电公司 |  | 无电压等级 | 一二次融合成套柱上断路器,AC10kV,630A,20kA,用户分界 | 一二次融合成套柱上断路器-电压等级:AC10kV,额定电流:630A,额定开断电流:20kA,使用环境:用户分界 | 套 | 3 | 2024-04-30 | 2024-10-30 | 张家口 | 买方指定仓库地面交货 |  | 9915-500138348-00007 | 044005898000010 | 400229395800010 | 500138348
0124AA-1035006-9999 | 包7 | NC700 | 国网冀北电力有限公司 | 国网冀北电力有限公司张家口供电公司 |  | 无电压等级 | 一二次融合成套柱上断路器,AC10kV,630A,20kA,户外 | 一二次融合成套柱上断路器-电压等级:AC10kV,额定电流:630A,额定开断电流:20kA,使用环境:户外 | 套 | 1 | 2024-04-30 | 2024-10-30 | 张家口 | 买方指定仓库地面交货 |  | 9995-500138347-00018 | 044005897600010 | 400229395400010 | 500138347 |  | 500138347-0034
0124AA-1035006-9999 | 包7 | NC700 | 国网冀北电力有限公司 | 国网冀北电力有限公司承德供电公司 |  | 无电压等级 | 一二次融合成套柱上断路器,AC10kV,630A,20kA,户外 | 一二次融合成套柱上断路器-电压等级:AC10kV,额定电流:630A,额定开断电流:20kA,使用环境:户外 | 套 | 12 | 2024-04-30 | 2024-10-30 | 河北省承德市 | 买方指定仓库地面交货 |  | 9995-500138347-00018 | 044005859800010 | 400229358700010 | 500138347 |  | 500138347-0034
0124AA-1035006-9999 | 包7 | NC700 | 国网冀北电力有限公司 | 国网冀北电力有限公司唐山供电公司 |  | 无电压等级 | 一二次融合成套柱上断路器,AC10kV,630A,20kA,用户分界 | 一二次融合成套柱上断路器-电压等级:AC10kV,额定电流:630A,额定开断电流:20kA,使用环境:用户分界 | 套 | 1 | 2024-04-30 | 2024-10-30 | 河北唐山 | 买方指定仓库地面交货 |  | 9995-500138348-00023 | 044006001500010 | 400229496200010 | 500138348 |  | 500138348-0028
0124AA-1035006-9999 | 包7 | NC700 | 国网冀北电力有限公司 | 国网冀北电力有限公司张家口供电公司 |  | 无电压等级 | 一二次融合成套柱上断路器,AC10kV,630A,20kA,户外 | 一二次融合成套柱上断路器-电压等级:AC10kV,额定电流:630A,额定开断电流:20kA,使用环境:户外 | 套 | 1 | 2024-04-30 | 2024-10-30 | 张家口 | 买方指定仓库地面交货 |  | 9915-500138347-00006 | 044005896900010 | 400229394700010 | 500138347
0124AA-1035006-9999 | 包7 | NC700 | 国网冀北电力有限公司 | 国网冀北电力有限公司唐山供电公司 |  | 无电压等级 | 一二次融合成套柱上断路器,AC10kV,630A,20kA,用户分界 | 一二次融合成套柱上断路器-电压等级:AC10kV,额定电流:630A,额定开断电流:20kA,使用环境:用户分界 | 套 | 1 | 2024-04-30 | 2024-10-30 | 河北唐山 | 买方指定仓库地面交货 |  | 9995-500138348-00017 | 044006001000010 | 400229495700010 | 500138348 |  | 500138348-0023
0124AA-1035006-9999 | 包7 | NC700 | 国网冀北电力有限公司 | 国网冀北电力有限公司唐山供电公司 |  | 无电压等级 | 一二次融合成套柱上断路器,AC10kV,630A,20kA,用户分界 | 一二次融合成套柱上断路器-电压等级:AC10kV,额定电流:630A,额定开断电流:20kA,使用环境:用户分界 | 套 | 1 | 2024-04-30 | 2024-10-30 | 河北唐山 | 买方指定仓库地面交货 |  | 9995-500138348-00021 | 044006001300010 | 400229496000010 | 500138348 |  | 500138348-0026
0124AA-1035006-9999 | 包7 | NC700 | 国网冀北电力有限公司 | 国网冀北电力有限公司承德供电公司 |  | 无电压等级 | 一二次融合成套柱上断路器,AC10kV,630A,20kA,户外 | 一二次融合成套柱上断路器-电压等级:AC10kV,额定电流:630A,额定开断电流:20kA,使用环境:户外 | 套 | 5 | 2024-04-30 | 2024-10-30 | 河北省承德市 | 买方指定仓库地面交货 |  | 9995-500138347-00026 | 044005860000010 | 400229358900010 | 500138347 |  | 500138347-0042

## 配电箱（JP柜）
分标编号 | 包名称 | 分包编号 | 项目单位 | 需求单位 | 项目名称 | 工程电压等级 | 物资名称 | 物资描述 | 单位 | 数量 | 首批交货日期 | 最后一批交货日期 | 交货地点 | 交货方式 | 备注 | 技术规范编码 | 网省采购申请号 | 总部采购申请号 | 物料编码 | 扩展描述 | 扩展编码
0124AA-1016008-9999 | 包1 | 100 | 国网冀北电力有限公司 | 国网冀北电力有限公司唐山供电公司 |  | 无电压等级 | 配电箱,户外,4回路 | 配电箱-使用环境:户外,回路数:4回路 | 个 | 100 | 2024-04-30 | 2024-10-30 | 河北唐山 | 买方指定仓库地面交货 |  | G00M-500008512-00001 | 044005972400010 | 400229467600010 | 500008512 | 标准化定制,AC380V,400kVA,四路有补偿,进线熔断器式隔离开关,出线塑壳断路器,带剩余电流保护,电子式,带通信功能,补偿容量124kvar | 500008512-0042
0124AA-1016008-9999 | 包1 | 100 | 国网冀北电力有限公司 | 国网冀北电力有限公司廊坊供电公司 |  | 无电压等级 | 配电箱,户外,4回路 | 配电箱-使用环境:户外,回路数:4回路 | 个 | 25 | 2024-04-30 | 2024-10-30 | 河北省廊坊市广阳区 | 买方指定仓库地面交货 |  | G00M-500008512-00001 | 044005900200010 | 400229398500010 | 500008512 | 标准化定制,AC380V,400kVA,四路有补偿,进线熔断器式隔离开关,出线塑壳断路器,带剩余电流保护,电子式,带通信功能,补偿容量124kvar | 500008512-0042
0124AA-1016008-9999 | 包1 | 100 | 国网冀北电力有限公司 | 国网冀北电力有限公司承德供电公司 |  | 无电压等级 | 配电箱,户外,4回路 | 配电箱-使用环境:户外,回路数:4回路 | 个 | 8 | 2024-04-30 | 2024-10-30 | 河北省承德市 | 买方指定仓库地面交货 |  | G00M-500008512-00002 | 044005856900010 | 400229355800010 | 500008512 | 低压综合配电箱,AC380V,200kVA,四路有补偿,进线熔断器式隔离开关,出线塑壳断路器,带剩余电流保护,电子式,带通信功能,补偿容量60kvar | 500008512-0046
0124AA-1016008-9999 | 包1 | 100 | 国网冀北电力有限公司 | 国网冀北电力有限公司秦皇岛供电公司 |  | 无电压等级 | 配电箱,户外,4回路 | 配电箱-使用环境:户外,回路数:4回路 | 个 | 9 | 2024-04-30 | 2024-10-30 | 河北省秦皇岛市 | 买方指定仓库地面交货 |  | G00M-500008512-00001 | 044005927400010 | 400229424500010 | 500008512 | 标准化定制,AC380V,400kVA,四路有补偿,进线熔断器式隔离开关,出线塑壳断路器,带剩余电流保护,电子式,带通信功能,补偿容量124kvar | 500008512-0042
0124AA-1016008-9999 | 包1 | 100 | 国网冀北电力有限公司 | 国网冀北电力有限公司张家口供电公司 |  | 无电压等级 | 配电箱,户外,4回路 | 配电箱-使用环境:户外,回路数:4回路 | 个 | 36 | 2024-04-30 | 2024-10-30 | 张家口 | 买方指定仓库地面交货 |  | G00M-500008512-00002 | 044005874100010 | 400229372500010 | 500008512 | 低压综合配电箱,AC380V,200kVA,四路有补偿,进线熔断器式隔离开关,出线塑壳断路器,带剩余电流保护,电子式,带通信功能,补偿容量60kvar | 500008512-0046
0124AA-1016008-9999 | 包1 | 100 | 国网冀北电力有限公司 | 国网冀北电力有限公司秦皇岛供电公司 |  | 无电压等级 | 配电箱,户外,4回路 | 配电箱-使用环境:户外,回路数:4回路 | 个 | 39 | 2024-04-30 | 2024-10-30 | 河北省秦皇岛市 | 买方指定仓库地面交货 |  | G00M-500008512-00002 | 044005927500010 | 400229424600010 | 500008512 | 低压综合配电箱,AC380V,200kVA,四路有补偿,进线熔断器式隔离开关,出线塑壳断路器,带剩余电流保护,电子式,带通信功能,补偿容量60kvar | 500008512-0046

## 智能变电站电能量采集终端
分标编号 | 包名称 | 分包编号 | 项目单位 | 需求单位 | 项目名称 | 工程电压等级 | 物资名称 | 物资描述 | 单位 | 数量 | 首批交货日期 | 最后一批交货日期 | 交货地点 | 交货方式 | 备注 | 技术规范编码 | 网省采购申请号 | 总部采购申请号 | 物料编码 | 扩展描述 | 扩展编码
0124AA-2806001-9999 | 包1 | 100 | 国网冀北电力有限公司 | 国网冀北电力有限公司秦皇岛供电公司 |  | 无电压等级 | 智能变电站电能量采集终端 | 智能变电站电能量采集终端 | 套 | 1 | 2024-04-30 | 2024-10-30 | 河北省秦皇岛市 | 买方指定仓库地面交货 |  | 01GH-500083767-00004 | 044005944600010 | 400229440400010 | 500083767 | 智能变电站电能量采集终端1台，内置MODEM及双网卡，满足61850规约，无柜体
0124AA-2806001-9999 | 包1 | 100 | 国网冀北电力有限公司 | 国网冀北电力有限公司张家口供电公司 |  | 无电压等级 | 智能变电站电能量采集终端 | 智能变电站电能量采集终端 | 套 | 1 | 2024-04-30 | 2024-10-30 | 张家口 | 买方指定仓库地面交货 |  | 01GH-500083767-00003 | 044005886100010 | 400229384500010 | 500083767 | 智能变电站电能量采集终端
0124AA-2806001-9999 | 包1 | 100 | 国网冀北电力有限公司 | 国网冀北电力有限公司唐山供电公司 |  | 无电压等级 | 智能变电站电能量采集终端 | 智能变电站电能量采集终端 | 套 | 3 | 2024-04-30 | 2024-10-30 | 河北唐山 | 买方指定仓库地面交货 |  | 01GH-500083767-00002 | 044005983700010 | 400229478900010 | 500083767 | 适用于智能变电站，含智能变电站电能量采集终端1台，屏柜1面。电能量采集终端内置MODEM及双网卡，61850规约
0124AA-2806001-9999 | 包1 | 100 | 国网冀北电力有限公司 | 国网冀北电力有限公司廊坊供电公司 |  | 无电压等级 | 智能变电站电能量采集终端 | 智能变电站电能量采集终端 | 套 | 5 | 2024-04-30 | 2024-10-30 | 河北省廊坊市广阳区 | 买方指定仓库地面交货 |  | 01GH-500083767-00002 | 044005912700010 | 400229411000010 | 500083767 | 适用于智能变电站，含智能变电站电能量采集终端1台，屏柜1面。电能量采集终端内置MODEM及双网卡，61850规约
0124AA-2806001-9999 | 包1 | 100 | 国网冀北电力有限公司 | 国网冀北电力有限公司承德供电公司 |  | 无电压等级 | 智能变电站电能量采集终端 | 智能变电站电能量采集终端 | 套 | 2 | 2024-04-30 | 2024-10-30 | 河北省承德市 | 买方指定仓库地面交货 |  | 01GH-500083767-00002 | 044005872900010 | 400229371900010 | 500083767 | 适用于智能变电站，含智能变电站电能量采集终端1台，屏柜1面。电能量采集终端内置MODEM及双网卡，61850规约

## 电缆保护管（UPVC）
分标编号 | 包名称 | 分包编号 | 项目单位 | 需求单位 | 项目名称 | 工程电压等级 | 物资名称 | 物资描述 | 单位 | 数量 | 首批交货日期 | 最后一批交货日期 | 交货地点 | 交货方式 | 备注 | 技术规范编码 | 网省采购申请号 | 总部采购申请号 | 物料编码 | 扩展描述 | 扩展编码
0124AA-1408006-0002 | 包1 | 100 | 国网冀北电力有限公司 | 国网冀北电力有限公司廊坊供电公司 |  | 无电压等级 | 电缆保护管,UPVC,φ32 | 电缆保护管-材质:UPVC,内径:φ32 | 米 | 43603 | 2024-04-30 | 2024-10-30 | 河北省廊坊市广阳区 | 买方指定仓库地面交货 |  | G00M-500036633-00003 | 044005910400010 | 400229408700010 | 500036633 | 配网，多孔管,7孔 | 500036633-0012
0124AA-1408006-0002 | 包1 | 100 | 国网冀北电力有限公司 | 国网冀北电力有限公司唐山供电公司 |  | 无电压等级 | 电缆保护管,UPVC,φ32 | 电缆保护管-材质:UPVC,内径:φ32 | 米 | 23669 | 2024-04-30 | 2024-10-30 | 河北唐山 | 买方指定仓库地面交货 |  | G00M-500036633-00003 | 044005979000010 | 400229474200010 | 500036633 | 配网，多孔管,7孔 | 500036633-0012

## 高压开关柜
分标编号 | 包名称 | 分包编号 | 项目单位 | 需求单位 | 项目名称 | 工程电压等级 | 物资名称 | 物资描述 | 单位 | 数量 | 首批交货日期 | 最后一批交货日期 | 交货地点 | 交货方式 | 备注 | 技术规范编码 | 网省采购申请号 | 总部采购申请号 | 物料编码 | 扩展描述 | 扩展编码
0124AA-1016001-9999 | 包1 | 100 | 国网冀北电力有限公司 | 国网冀北电力有限公司承德供电公司 |  | 无电压等级 | 开关柜检修小车,800mm | 开关柜检修小车-柜宽:800mm | 只 | 0.692 | 2024-04-30 | 2024-10-30 | 河北省承德市 | 买方指定仓库地面交货 |  | 9999-500140602-00001 | 044005873300010 | 400229372200010 | 500140602 |  | 500140602-0001
0124AA-1016001-9999 | 包1 | 100 | 国网冀北电力有限公司 | 国网冀北电力有限公司秦皇岛供电公司 |  | 无电压等级 | 开关柜接地小车,1000mm,1250A | 开关柜接地小车-柜宽:1000mm,额定电流:1250A | 只 | 3.633 | 2024-04-30 | 2024-10-30 | 河北省秦皇岛市 | 买方指定仓库地面交货 |  | 9999-500140605-00001 | 044005964100010 | 400229459800010 | 500140605 |  | 500140605-0001
0124AA-1016001-9999 | 包1 | 100 | 国网冀北电力有限公司 | 国网冀北电力有限公司秦皇岛供电公司 |  | 无电压等级 | 高压开关柜,AC10kV,分段隔离柜,小车式,1250A,无开关,无 | 高压开关柜-电压等级:AC10kV,类型:分段隔离柜,柜型:小车式,额定电流:1250A,额定开断电流:无开关,断路器灭弧介质:无 | 台 | 2.249 | 2024-04-30 | 2024-10-30 | 河北省秦皇岛市 | 买方指定仓库地面交货 |  | 9915-500099479-00002 | 044005969600010 | 400229508800010 | 500099479
0124AA-1016001-9999 | 包1 | 100 | 国网冀北电力有限公司 | 国网冀北电力有限公司唐山供电公司 |  | 无电压等级 | 高压开关柜,AC10kV,分段断路器柜,小车式,1250A,31.5kA,真空 | 高压开关柜-电压等级:AC10kV,类型:分段断路器柜,柜型:小车式,额定电流:1250A,额定开断电流:31.5kA,断路器灭弧介质:真空 | 台 | 1.211 | 2024-04-30 | 2024-10-30 | 河北唐山 | 买方指定仓库地面交货 |  | 9995-500002588-00001 | 044006010700010 | 400229503300010 | 500002588 |  | 500002588-0007
0124AA-1016001-9999 | 包1 | 100 | 国网冀北电力有限公司 | 国网冀北电力有限公司廊坊供电公司 |  | 无电压等级 | 高压开关柜,AC10kV,站用变开关柜,小车式,1250A,无开关,无 | 高压开关柜-电压等级:AC10kV,类型:站用变开关柜,柜型:小车式,额定电流:1250A,额定开断电流:无开关,断路器灭弧介质:无 | 台 | 1.384 | 2024-04-30 | 2024-10-30 | 河北省廊坊市广阳区 | 买方指定仓库地面交货 |  | G00M-500109954-00001 | 044005915900010 | 400229508600010 | 500109954 |  | 500109954-0018
0124AA-1016001-9999 | 包1 | 100 | 国网冀北电力有限公司 | 国网冀北电力有限公司唐山供电公司 |  | 无电压等级 | 高压开关柜,AC10kV,进线开关柜,小车式,1250A,25kA,真空 | 高压开关柜-电压等级:AC10kV,类型:进线开关柜,柜型:小车式,额定电流:1250A,额定开断电流:25kA,断路器灭弧介质:真空 | 台 | 1.211 | 2024-04-30 | 2024-10-30 | 河北唐山 | 买方指定仓库地面交货 |  | 9915-500002571-00007 | 044006010000010 | 400229502600010 | 500002571
0124AA-1016001-9999 | 包1 | 100 | 国网冀北电力有限公司 | 国网冀北电力有限公司唐山供电公司 |  | 无电压等级 | 高压开关柜,AC10kV,进线开关柜,小车式,1250A,31.5kA,真空 | 高压开关柜-电压等级:AC10kV,类型:进线开关柜,柜型:小车式,额定电流:1250A,额定开断电流:31.5kA,断路器灭弧介质:真空 | 台 | 1.211 | 2024-04-30 | 2024-10-30 | 河北唐山 | 买方指定仓库地面交货 |  | 9995-500002582-00005 | 044006010500010 | 400229503100010 | 500002582 |  | 500002582-0023
0124AA-1016001-9999 | 包1 | 100 | 国网冀北电力有限公司 | 国网冀北电力有限公司承德供电公司 |  | 无电压等级 | 高压开关柜,AC10kV,分段断路器柜,小车式,1250A,25kA,真空 | 高压开关柜-电压等级:AC10kV,类型:分段断路器柜,柜型:小车式,额定电流:1250A,额定开断电流:25kA,断路器灭弧介质:真空 | 台 | 0.346 | 2024-04-30 | 2024-10-30 | 河北省承德市 | 买方指定仓库地面交货 |  | 9915-500002577-00001 | 044005856400010 | 400229355600010 | 500002577
0124AA-1016001-9999 | 包1 | 100 | 国网冀北电力有限公司 | 国网冀北电力有限公司承德供电公司 |  | 无电压等级 | 高压开关柜,AC10kV,进线开关柜,小车式,1250A,25kA,真空 | 高压开关柜-电压等级:AC10kV,类型:进线开关柜,柜型:小车式,额定电流:1250A,额定开断电流:25kA,断路器灭弧介质:真空 | 台 | 0.346 | 2024-04-30 | 2024-10-30 | 河北省承德市 | 买方指定仓库地面交货 |  | 9915-500002571-00008 | 044005856300010 | 400229355500010 | 500002571
0124AA-1016001-9999 | 包1 | 100 | 国网冀北电力有限公司 | 国网冀北电力有限公司唐山供电公司 |  | 无电压等级 | 开关柜检修小车,800mm | 开关柜检修小车-柜宽:800mm | 只 | 3.979 | 2024-04-30 | 2024-10-30 | 河北唐山 | 买方指定仓库地面交货 |  | 9999-500140602-00001 | 044005717900010 | 400229396400010 | 500140602 |  | 500140602-0001
0124AA-1016001-9999 | 包1 | 100 | 国网冀北电力有限公司 | 国网冀北电力有限公司唐山供电公司 |  | 无电压等级 | 高压开关柜,AC10kV,电容器开关柜,小车式,1250A,31.5kA,真空 | 高压开关柜-电压等级:AC10kV,类型:电容器开关柜,柜型:小车式,额定电流:1250A,额定开断电流:31.5kA,断路器灭弧介质:真空 | 台 | 0.173 | 2024-04-30 | 2024-10-30 | 河北唐山 | 买方指定仓库地面交货 |  | 9999-500002581-00006 | 044006015600010 | 400229507900010 | 500002581 |  | 500002581-0017
0124AA-1016001-9999 | 包1 | 100 | 国网冀北电力有限公司 | 国网冀北电力有限公司唐山供电公司 |  | 无电压等级 | 高压开关柜,AC10kV,进线开关柜,小车式,1250A,31.5kA,真空 | 高压开关柜-电压等级:AC10kV,类型:进线开关柜,柜型:小车式,额定电流:1250A,额定开断电流:31.5kA,断路器灭弧介质:真空 | 台 | 1.211 | 2024-04-30 | 2024-10-30 | 河北唐山 | 买方指定仓库地面交货 |  | 9995-500002582-00001 | 044006010100010 | 400229502700010 | 500002582 |  | 500002582-0019
0124AA-1016001-9999 | 包1 | 100 | 国网冀北电力有限公司 | 国网冀北电力有限公司唐山供电公司 |  | 无电压等级 | 高压开关柜,AC10kV,进线开关柜,小车式,1250A,25kA,真空 | 高压开关柜-电压等级:AC10kV,类型:进线开关柜,柜型:小车式,额定电流:1250A,额定开断电流:25kA,断路器灭弧介质:真空 | 台 | 0.346 | 2024-04-30 | 2024-10-30 | 河北唐山 | 买方指定仓库地面交货 |  | 9915-500002571-00008 | 044006013600010 | 400229506100010 | 500002571
0124AA-1016001-9999 | 包1 | 100 | 国网冀北电力有限公司 | 国网冀北电力有限公司唐山供电公司 |  | 无电压等级 | 高压开关柜,AC10kV,进线开关柜,小车式,1250A,25kA,真空 | 高压开关柜-电压等级:AC10kV,类型:进线开关柜,柜型:小车式,额定电流:1250A,额定开断电流:25kA,断路器灭弧介质:真空 | 台 | 1.211 | 2024-04-30 | 2024-10-30 | 河北唐山 | 买方指定仓库地面交货 |  | 9915-500002571-00006 | 044006009900010 | 400229502500010 | 500002571
0124AA-1016001-9999 | 包1 | 100 | 国网冀北电力有限公司 | 国网冀北电力有限公司唐山供电公司 |  | 无电压等级 | 高压开关柜,AC10kV,进线开关柜,小车式,1250A,25kA,真空 | 高压开关柜-电压等级:AC10kV,类型:进线开关柜,柜型:小车式,额定电流:1250A,额定开断电流:25kA,断路器灭弧介质:真空 | 台 | 1.211 | 2024-04-30 | 2024-10-30 | 河北唐山 | 买方指定仓库地面交货 |  | 9915-500002571-00004 | 044006009800010 | 400229502400010 | 500002571
0124AA-1016001-9999 | 包1 | 100 | 国网冀北电力有限公司 | 国网冀北电力有限公司廊坊供电公司 |  | 无电压等级 | 高压开关柜,AC10kV,分段断路器柜,小车式,1250A,25kA,真空 | 高压开关柜-电压等级:AC10kV,类型:分段断路器柜,柜型:小车式,额定电流:1250A,额定开断电流:25kA,断路器灭弧介质:真空 | 台 | 0.692 | 2024-04-30 | 2024-10-30 | 河北省廊坊市广阳区 | 买方指定仓库地面交货 |  | 9915-500002577-00001 | 044005899400010 | 400229397700010 | 500002577
0124AA-1016001-9999 | 包1 | 100 | 国网冀北电力有限公司 | 国网冀北电力有限公司秦皇岛供电公司 |  | 无电压等级 | 高压开关柜,AC10kV,分段断路器柜,小车式,1250A,25kA,真空 | 高压开关柜-电压等级:AC10kV,类型:分段断路器柜,柜型:小车式,额定电流:1250A,额定开断电流:25kA,断路器灭弧介质:真空 | 台 | 2.249 | 2024-04-30 | 2024-10-30 | 河北省秦皇岛市 | 买方指定仓库地面交货 |  | 9915-500002577-00001 | 044005968400010 | 400229463900010 | 500002577
0124AA-1016001-9999 | 包1 | 100 | 国网冀北电力有限公司 | 国网冀北电力有限公司承德供电公司 |  | 无电压等级 | 高压开关柜,AC10kV,站用变开关柜,小车式,1250A,无开关,无 | 高压开关柜-电压等级:AC10kV,类型:站用变开关柜,柜型:小车式,额定电流:1250A,额定开断电流:无开关,断路器灭弧介质:无 | 台 | 0.346 | 2024-04-30 | 2024-10-30 | 河北省承德市 | 买方指定仓库地面交货 |  | G00M-500109954-00001 | 044005856800010 | 400229396300010 | 500109954 |  | 500109954-0018
0124AA-1016001-9999 | 包1 | 100 | 国网冀北电力有限公司 | 国网冀北电力有限公司唐山供电公司 |  | 无电压等级 | 开关柜接地小车,1000mm,3150A | 开关柜接地小车-柜宽:1000mm,额定电流:3150A | 只 | 0.346 | 2024-04-30 | 2024-10-30 | 河北唐山 | 买方指定仓库地面交货 |  | 9999-500140607-00001 | 044006009500010 | 400229502100010 | 500140607 |  | 500140607-0001
0124AA-1016001-9999 | 包1 | 100 | 国网冀北电力有限公司 | 国网冀北电力有限公司唐山供电公司 |  | 无电压等级 | 开关柜接地小车,1000mm,1250A | 开关柜接地小车-柜宽:1000mm,额定电流:1250A | 只 | 0.519 | 2024-04-30 | 2024-10-30 | 河北唐山 | 买方指定仓库地面交货 |  | 9216-500140605-00001 | 044006009100010 | 400229501700010 | 500140605 |  | 500140605-0002
0124AA-1016001-9999 | 包1 | 100 | 国网冀北电力有限公司 | 国网冀北电力有限公司唐山供电公司 |  | 无电压等级 | 开关柜检修小车,800mm | 开关柜检修小车-柜宽:800mm | 只 | 0.346 | 2024-04-30 | 2024-10-30 | 河北唐山 | 买方指定仓库地面交货 |  | 9216-500140602-00001 | 044006008900010 | 400229501600010 | 500140602 |  | 500140602-0003
0124AA-1016001-9999 | 包1 | 100 | 国网冀北电力有限公司 | 国网冀北电力有限公司唐山供电公司 |  | 无电压等级 | 高压开关柜,AC10kV,站用变开关柜,小车式,1250A,31.5kA,真空 | 高压开关柜-电压等级:AC10kV,类型:站用变开关柜,柜型:小车式,额定电流:1250A,额定开断电流:31.5kA,断路器灭弧介质:真空 | 台 | 0.346 | 2024-04-30 | 2024-10-30 | 河北唐山 | 买方指定仓库地面交货 |  | 9999-500002586-00009 | 044006015900010 | 400229508100010 | 500002586 |  | 500002586-0021
0124AA-1016001-9999 | 包1 | 100 | 国网冀北电力有限公司 | 国网冀北电力有限公司唐山供电公司 |  | 无电压等级 | 高压开关柜,AC10kV,分段隔离柜,小车式,1250A,无开关,无 | 高压开关柜-电压等级:AC10kV,类型:分段隔离柜,柜型:小车式,额定电流:1250A,额定开断电流:无开关,断路器灭弧介质:无 | 台 | 0.173 | 2024-04-30 | 2024-10-30 | 河北唐山 | 买方指定仓库地面交货 |  | 9915-500099479-00002 | 044006014200010 | 400229511200010 | 500099479
0124AA-1016001-9999 | 包1 | 100 | 国网冀北电力有限公司 | 国网冀北电力有限公司唐山供电公司 |  | 无电压等级 | 高压开关柜,AC10kV,分段断路器柜,小车式,1250A,25kA,真空 | 高压开关柜-电压等级:AC10kV,类型:分段断路器柜,柜型:小车式,额定电流:1250A,额定开断电流:25kA,断路器灭弧介质:真空 | 台 | 0.173 | 2024-04-30 | 2024-10-30 | 河北唐山 | 买方指定仓库地面交货 |  | 9915-500002577-00001 | 044006013800010 | 400229506300010 | 500002577
0124AA-1016001-9999 | 包1 | 100 | 国网冀北电力有限公司 | 国网冀北电力有限公司唐山供电公司 |  | 无电压等级 | 封闭母线桥,AC10kV,4000A,共箱 | 封闭母线桥-电压等级:AC10kV,额定电流:4000A,结构:共箱 | 米 | 10.38 | 2024-04-30 | 2024-10-30 | 河北唐山 | 买方指定仓库地面交货 |  | 9999-500118178-00001 | 044006008600010 | 400229501300010 | 500118178 |  | 500118178-0001
0124AA-1016001-9999 | 包1 | 100 | 国网冀北电力有限公司 | 国网冀北电力有限公司唐山供电公司 |  | 无电压等级 | 高压开关柜,AC10kV,母线设备柜,小车式,1250A,无开关,无 | 高压开关柜-电压等级:AC10kV,类型:母线设备柜,柜型:小车式,额定电流:1250A,额定开断电流:无开关,断路器灭弧介质:无 | 台 | 0.346 | 2024-04-30 | 2024-10-30 | 河北唐山 | 买方指定仓库地面交货 |  | 9216-500099478-00009 | 044006014100010 | 400229511100010 | 500099478 |  | 500099478-0051
0124AA-1016001-9999 | 包1 | 100 | 国网冀北电力有限公司 | 国网冀北电力有限公司唐山供电公司 |  | 无电压等级 | 高压开关柜,AC10kV,站用变开关柜,小车式,1250A,31.5kA,真空 | 高压开关柜-电压等级:AC10kV,类型:站用变开关柜,柜型:小车式,额定电流:1250A,额定开断电流:31.5kA,断路器灭弧介质:真空 | 台 | 0.346 | 2024-04-30 | 2024-10-30 | 河北唐山 | 买方指定仓库地面交货 |  | 9216-500002586-00005 | 044006014000010 | 400229506500010 | 500002586 |  | 500002586-0029
0124AA-1016001-9999 | 包1 | 100 | 国网冀北电力有限公司 | 国网冀北电力有限公司唐山供电公司 |  | 无电压等级 | 高压开关柜,AC10kV,馈线开关柜,小车式,1250A,31.5kA,真空 | 高压开关柜-电压等级:AC10kV,类型:馈线开关柜,柜型:小车式,额定电流:1250A,额定开断电流:31.5kA,断路器灭弧介质:真空 | 台 | 1.211 | 2024-04-30 | 2024-10-30 | 河北唐山 | 买方指定仓库地面交货 |  | 9995-500002584-00001 | 044006010600010 | 400229503200010 | 500002584 |  | 500002584-0036
0124AA-1016001-9999 | 包1 | 100 | 国网冀北电力有限公司 | 国网冀北电力有限公司秦皇岛供电公司 |  | 无电压等级 | 高压开关柜,AC10kV,站用变开关柜,小车式,1250A,无开关,无 | 高压开关柜-电压等级:AC10kV,类型:站用变开关柜,柜型:小车式,额定电流:1250A,额定开断电流:无开关,断路器灭弧介质:无 | 台 | 2.768 | 2024-04-30 | 2024-10-30 | 河北省秦皇岛市 | 买方指定仓库地面交货 |  | G00M-500109954-00001 | 044005965000010 | 400229508700010 | 500109954 |  | 500109954-0018
0124AA-1016001-9999 | 包1 | 100 | 国网冀北电力有限公司 | 国网冀北电力有限公司秦皇岛供电公司 |  | 无电压等级 | 高压开关柜,AC10kV,母线设备柜,小车式,1250A,无开关,无 | 高压开关柜-电压等级:AC10kV,类型:母线设备柜,柜型:小车式,额定电流:1250A,额定开断电流:无开关,断路器灭弧介质:无 | 台 | 1.038 | 2024-04-30 | 2024-10-30 | 河北省秦皇岛市 | 买方指定仓库地面交货 |  | G00M-500099478-00004 | 044005969700010 | 400229508900010 | 500099478 |  | 500099478-0111
0124AA-1016001-9999 | 包1 | 100 | 国网冀北电力有限公司 | 国网冀北电力有限公司唐山供电公司 |  | 无电压等级 | 高压开关柜,AC10kV,进线开关柜,小车式,1250A,31.5kA,真空 | 高压开关柜-电压等级:AC10kV,类型:进线开关柜,柜型:小车式,额定电流:1250A,额定开断电流:31.5kA,断路器灭弧介质:真空 | 台 | 1.211 | 2024-04-30 | 2024-10-30 | 河北唐山 | 买方指定仓库地面交货 |  | 9995-500002582-00002 | 044006010200010 | 400229502800010 | 500002582 |  | 500002582-0020
0124AA-1016001-9999 | 包1 | 100 | 国网冀北电力有限公司 | 国网冀北电力有限公司唐山供电公司 |  | 无电压等级 | 高压开关柜,AC10kV,母线设备柜,小车式,1250A,无开关,无 | 高压开关柜-电压等级:AC10kV,类型:母线设备柜,柜型:小车式,额定电流:1250A,额定开断电流:无开关,断路器灭弧介质:无 | 台 | 0.346 | 2024-04-30 | 2024-10-30 | 河北唐山 | 买方指定仓库地面交货 |  | 9999-500099478-00015 | 044006016100010 | 400229511300010 | 500099478 |  | 500099478-0040
0124AA-1016001-9999 | 包1 | 100 | 国网冀北电力有限公司 | 国网冀北电力有限公司唐山供电公司 |  | 无电压等级 | 开关柜接地小车,1000mm,4000A | 开关柜接地小车-柜宽:1000mm,额定电流:4000A | 只 | 0.865 | 2024-04-30 | 2024-10-30 | 河北唐山 | 买方指定仓库地面交货 |  | 9999-500140603-00001 | 044006009300010 | 400229501900010 | 500140603 |  | 500140603-0001
0124AA-1016001-9999 | 包1 | 100 | 国网冀北电力有限公司 | 国网冀北电力有限公司唐山供电公司 |  | 无电压等级 | 高压开关柜,AC10kV,分段断路器柜,小车式,3150A,40kA,真空 | 高压开关柜-电压等级:AC10kV,类型:分段断路器柜,柜型:小车式,额定电流:3150A,额定开断电流:40kA,断路器灭弧介质:真空 | 台 | 0.173 | 2024-04-30 | 2024-10-30 | 河北唐山 | 买方指定仓库地面交货 |  | 9999-500002820-00005 | 044006016000010 | 400229508200010 | 500002820 |  | 500002820-0012
0124AA-1016001-9999 | 包1 | 100 | 国网冀北电力有限公司 | 国网冀北电力有限公司承德供电公司 |  | 无电压等级 | 高压开关柜,AC10kV,分段隔离柜,小车式,1250A,无开关,无 | 高压开关柜-电压等级:AC10kV,类型:分段隔离柜,柜型:小车式,额定电流:1250A,额定开断电流:无开关,断路器灭弧介质:无 | 台 | 0.346 | 2024-04-30 | 2024-10-30 | 河北省承德市 | 买方指定仓库地面交货 |  | 9915-500099479-00002 | 044005856500010 | 400229396100010 | 500099479
0124AA-1016001-9999 | 包1 | 100 | 国网冀北电力有限公司 | 国网冀北电力有限公司廊坊供电公司 |  | 无电压等级 | 高压开关柜,AC10kV,分段隔离柜,小车式,1250A,无开关,无 | 高压开关柜-电压等级:AC10kV,类型:分段隔离柜,柜型:小车式,额定电流:1250A,额定开断电流:无开关,断路器灭弧介质:无 | 台 | 0.692 | 2024-04-30 | 2024-10-30 | 河北省廊坊市广阳区 | 买方指定仓库地面交货 |  | 9915-500099479-00002 | 044005912900010 | 400229508500010 | 500099479
0124AA-1016001-9999 | 包1 | 100 | 国网冀北电力有限公司 | 国网冀北电力有限公司秦皇岛供电公司 |  | 无电压等级 | 高压开关柜,AC10kV,馈线开关柜,小车式,1250A,25kA,真空 | 高压开关柜-电压等级:AC10kV,类型:馈线开关柜,柜型:小车式,额定电流:1250A,额定开断电流:25kA,断路器灭弧介质:真空 | 台 | 44.807 | 2024-04-30 | 2024-10-30 | 河北省秦皇岛市 | 买方指定仓库地面交货 |  | G00M-500002573-00001 | 044005968500010 | 400229464000010 | 500002573 |  | 500002573-0048
0124AA-1016001-9999 | 包1 | 100 | 国网冀北电力有限公司 | 国网冀北电力有限公司承德供电公司 |  | 无电压等级 | 封闭母线桥,AC10kV,1250A,共箱 | 封闭母线桥-电压等级:AC10kV,额定电流:1250A,结构:共箱 | 米 | 1.73 | 2024-04-30 | 2024-10-30 | 河北省承德市 | 买方指定仓库地面交货 |  | 9999-500118107-00001 | 044005873000010 | 400229372000010 | 500118107 |  | 500118107-0001
0124AA-1016001-9999 | 包1 | 100 | 国网冀北电力有限公司 | 国网冀北电力有限公司唐山供电公司 |  | 无电压等级 | 封闭母线桥,AC10kV,1250A,共箱 | 封闭母线桥-电压等级:AC10kV,额定电流:1250A,结构:共箱 | 米 | 1.038 | 2024-04-30 | 2024-10-30 | 河北唐山 | 买方指定仓库地面交货 |  | 9999-500118107-00001 | 044006008800010 | 400229501500010 | 500118107 |  | 500118107-0001
0124AA-1016001-9999 | 包1 | 100 | 国网冀北电力有限公司 | 国网冀北电力有限公司承德供电公司 |  | 无电压等级 | 高压开关柜,AC10kV,馈线开关柜,小车式,1250A,25kA,真空 | 高压开关柜-电压等级:AC10kV,类型:馈线开关柜,柜型:小车式,额定电流:1250A,额定开断电流:25kA,断路器灭弧介质:真空 | 台 | 2.768 | 2024-04-30 | 2024-10-30 | 河北省承德市 | 买方指定仓库地面交货 |  | G00M-500002573-00001 | 044005856600010 | 400229355700010 | 500002573 |  | 500002573-0048
0124AA-1016001-9999 | 包1 | 100 | 国网冀北电力有限公司 | 国网冀北电力有限公司唐山供电公司 |  | 无电压等级 | 高压开关柜,AC10kV,进线开关柜,小车式,1250A,31.5kA,真空 | 高压开关柜-电压等级:AC10kV,类型:进线开关柜,柜型:小车式,额定电流:1250A,额定开断电流:31.5kA,断路器灭弧介质:真空 | 台 | 1.211 | 2024-04-30 | 2024-10-30 | 河北唐山 | 买方指定仓库地面交货 |  | 9995-500002582-00004 | 044006010400010 | 400229503000010 | 500002582 |  | 500002582-0022
0124AA-1016001-9999 | 包1 | 100 | 国网冀北电力有限公司 | 国网冀北电力有限公司唐山供电公司 |  | 无电压等级 | 开关柜检修小车,1000mm | 开关柜检修小车-柜宽:1000mm | 只 | 2.249 | 2024-04-30 | 2024-10-30 | 河北唐山 | 买方指定仓库地面交货 |  | 9999-500140604-00001 | 044006017100010 | 400229508300010 | 500140604 |  | 500140604-0001
0124AA-1016001-9999 | 包1 | 100 | 国网冀北电力有限公司 | 国网冀北电力有限公司承德供电公司 |  | 无电压等级 | 开关柜接地小车,1000mm,1250A | 开关柜接地小车-柜宽:1000mm,额定电流:1250A | 只 | 0.346 | 2024-04-30 | 2024-10-30 | 河北省承德市 | 买方指定仓库地面交货 |  | 9999-500140605-00001 | 044005873500010 | 400229372300010 | 500140605 |  | 500140605-0001
0124AA-1016001-9999 | 包1 | 100 | 国网冀北电力有限公司 | 国网冀北电力有限公司承德供电公司 |  | 无电压等级 | 高压开关柜,AC10kV,母线设备柜,小车式,1250A,无开关,无 | 高压开关柜-电压等级:AC10kV,类型:母线设备柜,柜型:小车式,额定电流:1250A,额定开断电流:无开关,断路器灭弧介质:无 | 台 | 0.519 | 2024-04-30 | 2024-10-30 | 河北省承德市 | 买方指定仓库地面交货 |  | G00M-500099478-00003 | 044005856700010 | 400229396200010 | 500099478 |  | 500099478-0110
0124AA-1016001-9999 | 包1 | 100 | 国网冀北电力有限公司 | 国网冀北电力有限公司唐山供电公司 |  | 无电压等级 | 开关柜验电小车,800mm | 开关柜验电小车-柜宽:800mm | 只 | 1.557 | 2024-04-30 | 2024-10-30 | 河北唐山 | 买方指定仓库地面交货 |  | 9999-500140609-00001 | 044006009700010 | 400229502300010 | 500140609 |  | 500140609-0001
0124AA-1016001-9999 | 包1 | 100 | 国网冀北电力有限公司 | 国网冀北电力有限公司唐山供电公司 |  | 无电压等级 | 封闭母线桥,AC10kV,1250A,共箱 | 封闭母线桥-电压等级:AC10kV,额定电流:1250A,结构:共箱 | 米 | 3.46 | 2024-04-30 | 2024-10-30 | 河北唐山 | 买方指定仓库地面交货 |  | 9216-500118107-00001 | 044005986700010 | 400229481900010 | 500118107 |  | 500118107-0002
0124AA-1016001-9999 | 包1 | 100 | 国网冀北电力有限公司 | 国网冀北电力有限公司唐山供电公司 |  | 无电压等级 | 开关柜接地小车,1000mm,1250A | 开关柜接地小车-柜宽:1000mm,额定电流:1250A | 只 | 1.903 | 2024-04-30 | 2024-10-30 | 河北唐山 | 买方指定仓库地面交货 |  | 9999-500140605-00001 | 044006009400010 | 400229502000010 | 500140605 |  | 500140605-0001
0124AA-1016001-9999 | 包1 | 100 | 国网冀北电力有限公司 | 国网冀北电力有限公司唐山供电公司 |  | 无电压等级 | 开关柜验电小车,800mm | 开关柜验电小车-柜宽:800mm | 只 | 0.519 | 2024-04-30 | 2024-10-30 | 河北唐山 | 买方指定仓库地面交货 |  | 9216-500140609-00001 | 044006009200010 | 400229501800010 | 500140609 |  | 500140609-0002
0124AA-1016001-9999 | 包1 | 100 | 国网冀北电力有限公司 | 国网冀北电力有限公司秦皇岛供电公司 |  | 无电压等级 | 高压开关柜,AC10kV,进线开关柜,小车式,1250A,25kA,真空 | 高压开关柜-电压等级:AC10kV,类型:进线开关柜,柜型:小车式,额定电流:1250A,额定开断电流:25kA,断路器灭弧介质:真空 | 台 | 5.709 | 2024-04-30 | 2024-10-30 | 河北省秦皇岛市 | 买方指定仓库地面交货 |  | 9915-500002571-00008 | 044005968600010 | 400229464100010 | 500002571
0124AA-1016001-9999 | 包1 | 100 | 国网冀北电力有限公司 | 国网冀北电力有限公司唐山供电公司 |  | 无电压等级 | 封闭母线桥,AC10kV,3150A,共箱 | 封闭母线桥-电压等级:AC10kV,额定电流:3150A,结构:共箱 | 米 | 7.266 | 2024-04-30 | 2024-10-30 | 河北唐山 | 买方指定仓库地面交货 |  | 9999-500118116-00001 | 044006008700010 | 400229501400010 | 500118116 |  | 500118116-0001
0124AA-1016001-9999 | 包1 | 100 | 国网冀北电力有限公司 | 国网冀北电力有限公司秦皇岛供电公司 |  | 无电压等级 | 高压开关柜,AC10kV,母线设备柜,小车式,1250A,无开关,无 | 高压开关柜-电压等级:AC10kV,类型:母线设备柜,柜型:小车式,额定电流:1250A,额定开断电流:无开关,断路器灭弧介质:无 | 台 | 4.325 | 2024-04-30 | 2024-10-30 | 河北省秦皇岛市 | 买方指定仓库地面交货 |  | G00M-500099478-00003 | 044005969800010 | 400229509000010 | 500099478 |  | 500099478-0110
0124AA-1016001-9999 | 包1 | 100 | 国网冀北电力有限公司 | 国网冀北电力有限公司秦皇岛供电公司 |  | 无电压等级 | 封闭母线桥,AC10kV,1250A,共箱 | 封闭母线桥-电压等级:AC10kV,额定电流:1250A,结构:共箱 | 米 | 21.452 | 2024-04-30 | 2024-10-30 | 河北省秦皇岛市 | 买方指定仓库地面交货 |  | 9999-500118107-00001 | 044005962000010 | 400229457700010 | 500118107 |  | 500118107-0001
0124AA-1016001-9999 | 包1 | 100 | 国网冀北电力有限公司 | 国网冀北电力有限公司承德供电公司 |  | 无电压等级 | 高压开关柜,AC10kV,进线开关柜,小车式,1250A,25kA,真空 | 高压开关柜-电压等级:AC10kV,类型:进线开关柜,柜型:小车式,额定电流:1250A,额定开断电流:25kA,断路器灭弧介质:真空 | 台 | 1.211 | 2024-04-30 | 2024-10-30 | 河北省承德市 | 买方指定仓库地面交货 |  | 9915-500002571-00002 | 044005856200010 | 400229355400010 | 500002571
0124AA-1016001-9999 | 包1 | 100 | 国网冀北电力有限公司 | 国网冀北电力有限公司秦皇岛供电公司 |  | 无电压等级 | 开关柜检修小车,800mm | 开关柜检修小车-柜宽:800mm | 只 | 3.979 | 2024-04-30 | 2024-10-30 | 河北省秦皇岛市 | 买方指定仓库地面交货 |  | 9999-500140602-00001 | 044006004000010 | 400229498600010 | 500140602 |  | 500140602-0001
0124AA-1016001-9999 | 包1 | 100 | 国网冀北电力有限公司 | 国网冀北电力有限公司唐山供电公司 |  | 无电压等级 | 高压开关柜,AC10kV,分段隔离柜,小车式,1250A,无开关,无 | 高压开关柜-电压等级:AC10kV,类型:分段隔离柜,柜型:小车式,额定电流:1250A,额定开断电流:无开关,断路器灭弧介质:无 | 台 | 1.211 | 2024-04-30 | 2024-10-30 | 河北唐山 | 买方指定仓库地面交货 |  | 9915-500099479-00003 | 044006010800010 | 400229511000010 | 500099479
0124AA-1016001-9999 | 包1 | 100 | 国网冀北电力有限公司 | 国网冀北电力有限公司唐山供电公司 |  | 无电压等级 | 开关柜验电小车,1000mm | 开关柜验电小车-柜宽:1000mm | 只 | 1.211 | 2024-04-30 | 2024-10-30 | 河北唐山 | 买方指定仓库地面交货 |  | 9999-500140606-00001 | 044006009600010 | 400229502200010 | 500140606 |  | 500140606-0001
0124AA-1016001-9999 | 包1 | 100 | 国网冀北电力有限公司 | 国网冀北电力有限公司唐山供电公司 |  | 无电压等级 | 高压开关柜,AC10kV,进线开关柜,小车式,1250A,31.5kA,真空 | 高压开关柜-电压等级:AC10kV,类型:进线开关柜,柜型:小车式,额定电流:1250A,额定开断电流:31.5kA,断路器灭弧介质:真空 | 台 | 1.211 | 2024-04-30 | 2024-10-30 | 河北唐山 | 买方指定仓库地面交货 |  | 9995-500002582-00003 | 044006010300010 | 400229502900010 | 500002582 |  | 500002582-0021
0124AA-1016001-9999 | 包1 | 100 | 国网冀北电力有限公司 | 国网冀北电力有限公司唐山供电公司 |  | 无电压等级 | 高压开关柜,AC10kV,馈线开关柜,小车式,1250A,25kA,真空 | 高压开关柜-电压等级:AC10kV,类型:馈线开关柜,柜型:小车式,额定电流:1250A,额定开断电流:25kA,断路器灭弧介质:真空 | 台 | 1.038 | 2024-04-30 | 2024-10-30 | 河北唐山 | 买方指定仓库地面交货 |  | G00M-500002573-00001 | 044006013700010 | 400229506200010 | 500002573 |  | 500002573-0048
0124AA-1016001-9999 | 包1 | 100 | 国网冀北电力有限公司 | 国网冀北电力有限公司廊坊供电公司 |  | 无电压等级 | 高压开关柜,AC10kV,进线开关柜,小车式,1250A,25kA,真空 | 高压开关柜-电压等级:AC10kV,类型:进线开关柜,柜型:小车式,额定电流:1250A,额定开断电流:25kA,断路器灭弧介质:真空 | 台 | 2.768 | 2024-04-30 | 2024-10-30 | 河北省廊坊市广阳区 | 买方指定仓库地面交货 |  | 9915-500002571-00008 | 044005899200010 | 400229397500010 | 500002571
0124AA-1016001-9999 | 包1 | 100 | 国网冀北电力有限公司 | 国网冀北电力有限公司廊坊供电公司 |  | 无电压等级 | 封闭母线桥,AC10kV,1250A,共箱 | 封闭母线桥-电压等级:AC10kV,额定电流:1250A,结构:共箱 | 米 | 11.072 | 2024-04-30 | 2024-10-30 | 河北省廊坊市广阳区 | 买方指定仓库地面交货 |  | 9999-500118107-00001 | 044005923600010 | 400229421600010 | 500118107 |  | 500118107-0001
0124AA-1016001-9999 | 包1 | 100 | 国网冀北电力有限公司 | 国网冀北电力有限公司廊坊供电公司 |  | 无电压等级 | 高压开关柜,AC10kV,馈线开关柜,小车式,1250A,25kA,真空 | 高压开关柜-电压等级:AC10kV,类型:馈线开关柜,柜型:小车式,额定电流:1250A,额定开断电流:25kA,断路器灭弧介质:真空 | 台 | 8.304 | 2024-04-30 | 2024-10-30 | 河北省廊坊市广阳区 | 买方指定仓库地面交货 |  | G00M-500002573-00001 | 044005899300010 | 400229397600010 | 500002573 |  | 500002573-0048
0124AA-1016001-9999 | 包1 | 100 | 国网冀北电力有限公司 | 国网冀北电力有限公司唐山供电公司 |  | 无电压等级 | 高压开关柜,AC10kV,馈线开关柜,小车式,1250A,31.5kA,真空 | 高压开关柜-电压等级:AC10kV,类型:馈线开关柜,柜型:小车式,额定电流:1250A,额定开断电流:31.5kA,断路器灭弧介质:真空 | 台 | 2.076 | 2024-04-30 | 2024-10-30 | 河北唐山 | 买方指定仓库地面交货 |  | 9999-500002584-00012 | 044006015800010 | 400229508000010 | 500002584 |  | 500002584-0040
0124AA-1016001-9999 | 包1 | 100 | 国网冀北电力有限公司 | 国网冀北电力有限公司唐山供电公司 |  | 无电压等级 | 高压开关柜,AC10kV,电容器开关柜,小车式,1250A,31.5kA,真空 | 高压开关柜-电压等级:AC10kV,类型:电容器开关柜,柜型:小车式,额定电流:1250A,额定开断电流:31.5kA,断路器灭弧介质:真空 | 台 | 0.346 | 2024-04-30 | 2024-10-30 | 河北唐山 | 买方指定仓库地面交货 |  | 9216-500002581-00008 | 044006013900010 | 400229506400010 | 500002581 |  | 500002581-0029
0124AA-1016001-9999 | 包1 | 100 | 国网冀北电力有限公司 | 国网冀北电力有限公司廊坊供电公司 |  | 无电压等级 | 高压开关柜,AC10kV,母线设备柜,小车式,1250A,无开关,无 | 高压开关柜-电压等级:AC10kV,类型:母线设备柜,柜型:小车式,额定电流:1250A,额定开断电流:无开关,断路器灭弧介质:无 | 台 | 1.384 | 2024-04-30 | 2024-10-30 | 河北省廊坊市广阳区 | 买方指定仓库地面交货 |  | G00M-500099478-00004 | 044005912800010 | 400229508400010 | 500099478 |  | 500099478-0111
0124AA-1016001-9999 | 包2 | 200 | 国网冀北电力有限公司 | 国网冀北电力有限公司承德供电公司 |  | 无电压等级 | 开关柜检修小车,800mm | 开关柜检修小车-柜宽:800mm | 只 | 0.652 | 2024-04-30 | 2024-10-30 | 河北省承德市 | 买方指定仓库地面交货 |  | 9999-500140602-00001 | 044005873300010 | 400229372200010 | 500140602 |  | 500140602-0001
0124AA-1016001-9999 | 包2 | 200 | 国网冀北电力有限公司 | 国网冀北电力有限公司唐山供电公司 |  | 无电压等级 | 开关柜验电小车,800mm | 开关柜验电小车-柜宽:800mm | 只 | 1.467 | 2024-04-30 | 2024-10-30 | 河北唐山 | 买方指定仓库地面交货 |  | 9999-500140609-00001 | 044006009700010 | 400229502300010 | 500140609 |  | 500140609-0001
0124AA-1016001-9999 | 包2 | 200 | 国网冀北电力有限公司 | 国网冀北电力有限公司廊坊供电公司 |  | 无电压等级 | 高压开关柜,AC10kV,母线设备柜,小车式,1250A,无开关,无 | 高压开关柜-电压等级:AC10kV,类型:母线设备柜,柜型:小车式,额定电流:1250A,额定开断电流:无开关,断路器灭弧介质:无 | 台 | 1.304 | 2024-04-30 | 2024-10-30 | 河北省廊坊市广阳区 | 买方指定仓库地面交货 |  | G00M-500099478-00004 | 044005912800010 | 400229508400010 | 500099478 |  | 500099478-0111
0124AA-1016001-9999 | 包2 | 200 | 国网冀北电力有限公司 | 国网冀北电力有限公司秦皇岛供电公司 |  | 无电压等级 | 高压开关柜,AC10kV,分段隔离柜,小车式,1250A,无开关,无 | 高压开关柜-电压等级:AC10kV,类型:分段隔离柜,柜型:小车式,额定电流:1250A,额定开断电流:无开关,断路器灭弧介质:无 | 台 | 2.119 | 2024-04-30 | 2024-10-30 | 河北省秦皇岛市 | 买方指定仓库地面交货 |  | 9915-500099479-00002 | 044005969600010 | 400229508800010 | 500099479
0124AA-1016001-9999 | 包2 | 200 | 国网冀北电力有限公司 | 国网冀北电力有限公司廊坊供电公司 |  | 无电压等级 | 高压开关柜,AC10kV,站用变开关柜,小车式,1250A,无开关,无 | 高压开关柜-电压等级:AC10kV,类型:站用变开关柜,柜型:小车式,额定电流:1250A,额定开断电流:无开关,断路器灭弧介质:无 | 台 | 1.304 | 2024-04-30 | 2024-10-30 | 河北省廊坊市广阳区 | 买方指定仓库地面交货 |  | G00M-500109954-00001 | 044005915900010 | 400229508600010 | 500109954 |  | 500109954-0018
0124AA-1016001-9999 | 包2 | 200 | 国网冀北电力有限公司 | 国网冀北电力有限公司唐山供电公司 |  | 无电压等级 | 高压开关柜,AC10kV,进线开关柜,小车式,1250A,25kA,真空 | 高压开关柜-电压等级:AC10kV,类型:进线开关柜,柜型:小车式,额定电流:1250A,额定开断电流:25kA,断路器灭弧介质:真空 | 台 | 1.141 | 2024-04-30 | 2024-10-30 | 河北唐山 | 买方指定仓库地面交货 |  | 9915-500002571-00007 | 044006010000010 | 400229502600010 | 500002571
0124AA-1016001-9999 | 包2 | 200 | 国网冀北电力有限公司 | 国网冀北电力有限公司唐山供电公司 |  | 无电压等级 | 开关柜验电小车,1000mm | 开关柜验电小车-柜宽:1000mm | 只 | 1.141 | 2024-04-30 | 2024-10-30 | 河北唐山 | 买方指定仓库地面交货 |  | 9999-500140606-00001 | 044006009600010 | 400229502200010 | 500140606 |  | 500140606-0001
0124AA-1016001-9999 | 包2 | 200 | 国网冀北电力有限公司 | 国网冀北电力有限公司唐山供电公司 |  | 无电压等级 | 高压开关柜,AC10kV,分段断路器柜,小车式,1250A,31.5kA,真空 | 高压开关柜-电压等级:AC10kV,类型:分段断路器柜,柜型:小车式,额定电流:1250A,额定开断电流:31.5kA,断路器灭弧介质:真空 | 台 | 1.141 | 2024-04-30 | 2024-10-30 | 河北唐山 | 买方指定仓库地面交货 |  | 9995-500002588-00001 | 044006010700010 | 400229503300010 | 500002588 |  | 500002588-0007
0124AA-1016001-9999 | 包2 | 200 | 国网冀北电力有限公司 | 国网冀北电力有限公司唐山供电公司 |  | 无电压等级 | 高压开关柜,AC10kV,进线开关柜,小车式,1250A,31.5kA,真空 | 高压开关柜-电压等级:AC10kV,类型:进线开关柜,柜型:小车式,额定电流:1250A,额定开断电流:31.5kA,断路器灭弧介质:真空 | 台 | 1.141 | 2024-04-30 | 2024-10-30 | 河北唐山 | 买方指定仓库地面交货 |  | 9995-500002582-00005 | 044006010500010 | 400229503100010 | 500002582 |  | 500002582-0023
0124AA-1016001-9999 | 包2 | 200 | 国网冀北电力有限公司 | 国网冀北电力有限公司承德供电公司 |  | 无电压等级 | 高压开关柜,AC10kV,分段断路器柜,小车式,1250A,25kA,真空 | 高压开关柜-电压等级:AC10kV,类型:分段断路器柜,柜型:小车式,额定电流:1250A,额定开断电流:25kA,断路器灭弧介质:真空 | 台 | 0.326 | 2024-04-30 | 2024-10-30 | 河北省承德市 | 买方指定仓库地面交货 |  | 9915-500002577-00001 | 044005856400010 | 400229355600010 | 500002577
0124AA-1016001-9999 | 包2 | 200 | 国网冀北电力有限公司 | 国网冀北电力有限公司唐山供电公司 |  | 无电压等级 | 开关柜检修小车,800mm | 开关柜检修小车-柜宽:800mm | 只 | 3.749 | 2024-04-30 | 2024-10-30 | 河北唐山 | 买方指定仓库地面交货 |  | 9999-500140602-00001 | 044005717900010 | 400229396400010 | 500140602 |  | 500140602-0001
0124AA-1016001-9999 | 包2 | 200 | 国网冀北电力有限公司 | 国网冀北电力有限公司唐山供电公司 |  | 无电压等级 | 高压开关柜,AC10kV,电容器开关柜,小车式,1250A,31.5kA,真空 | 高压开关柜-电压等级:AC10kV,类型:电容器开关柜,柜型:小车式,额定电流:1250A,额定开断电流:31.5kA,断路器灭弧介质:真空 | 台 | 0.163 | 2024-04-30 | 2024-10-30 | 河北唐山 | 买方指定仓库地面交货 |  | 9999-500002581-00006 | 044006015600010 | 400229507900010 | 500002581 |  | 500002581-0017
0124AA-1016001-9999 | 包2 | 200 | 国网冀北电力有限公司 | 国网冀北电力有限公司唐山供电公司 |  | 无电压等级 | 高压开关柜,AC10kV,进线开关柜,小车式,1250A,31.5kA,真空 | 高压开关柜-电压等级:AC10kV,类型:进线开关柜,柜型:小车式,额定电流:1250A,额定开断电流:31.5kA,断路器灭弧介质:真空 | 台 | 1.141 | 2024-04-30 | 2024-10-30 | 河北唐山 | 买方指定仓库地面交货 |  | 9995-500002582-00001 | 044006010100010 | 400229502700010 | 500002582 |  | 500002582-0019
0124AA-1016001-9999 | 包2 | 200 | 国网冀北电力有限公司 | 国网冀北电力有限公司唐山供电公司 |  | 无电压等级 | 高压开关柜,AC10kV,进线开关柜,小车式,1250A,25kA,真空 | 高压开关柜-电压等级:AC10kV,类型:进线开关柜,柜型:小车式,额定电流:1250A,额定开断电流:25kA,断路器灭弧介质:真空 | 台 | 0.326 | 2024-04-30 | 2024-10-30 | 河北唐山 | 买方指定仓库地面交货 |  | 9915-500002571-00008 | 044006013600010 | 400229506100010 | 500002571
0124AA-1016001-9999 | 包2 | 200 | 国网冀北电力有限公司 | 国网冀北电力有限公司唐山供电公司 |  | 无电压等级 | 高压开关柜,AC10kV,进线开关柜,小车式,1250A,25kA,真空 | 高压开关柜-电压等级:AC10kV,类型:进线开关柜,柜型:小车式,额定电流:1250A,额定开断电流:25kA,断路器灭弧介质:真空 | 台 | 1.141 | 2024-04-30 | 2024-10-30 | 河北唐山 | 买方指定仓库地面交货 |  | 9915-500002571-00004 | 044006009800010 | 400229502400010 | 500002571
0124AA-1016001-9999 | 包2 | 200 | 国网冀北电力有限公司 | 国网冀北电力有限公司廊坊供电公司 |  | 无电压等级 | 高压开关柜,AC10kV,分段断路器柜,小车式,1250A,25kA,真空 | 高压开关柜-电压等级:AC10kV,类型:分段断路器柜,柜型:小车式,额定电流:1250A,额定开断电流:25kA,断路器灭弧介质:真空 | 台 | 0.652 | 2024-04-30 | 2024-10-30 | 河北省廊坊市广阳区 | 买方指定仓库地面交货 |  | 9915-500002577-00001 | 044005899400010 | 400229397700010 | 500002577
0124AA-1016001-9999 | 包2 | 200 | 国网冀北电力有限公司 | 国网冀北电力有限公司唐山供电公司 |  | 无电压等级 | 高压开关柜,AC10kV,进线开关柜,小车式,1250A,25kA,真空 | 高压开关柜-电压等级:AC10kV,类型:进线开关柜,柜型:小车式,额定电流:1250A,额定开断电流:25kA,断路器灭弧介质:真空 | 台 | 1.141 | 2024-04-30 | 2024-10-30 | 河北唐山 | 买方指定仓库地面交货 |  | 9915-500002571-00006 | 044006009900010 | 400229502500010 | 500002571
0124AA-1016001-9999 | 包2 | 200 | 国网冀北电力有限公司 | 国网冀北电力有限公司承德供电公司 |  | 无电压等级 | 高压开关柜,AC10kV,站用变开关柜,小车式,1250A,无开关,无 | 高压开关柜-电压等级:AC10kV,类型:站用变开关柜,柜型:小车式,额定电流:1250A,额定开断电流:无开关,断路器灭弧介质:无 | 台 | 0.326 | 2024-04-30 | 2024-10-30 | 河北省承德市 | 买方指定仓库地面交货 |  | G00M-500109954-00001 | 044005856800010 | 400229396300010 | 500109954 |  | 500109954-0018
0124AA-1016001-9999 | 包2 | 200 | 国网冀北电力有限公司 | 国网冀北电力有限公司唐山供电公司 |  | 无电压等级 | 开关柜接地小车,1000mm,1250A | 开关柜接地小车-柜宽:1000mm,额定电流:1250A | 只 | 0.489 | 2024-04-30 | 2024-10-30 | 河北唐山 | 买方指定仓库地面交货 |  | 9216-500140605-00001 | 044006009100010 | 400229501700010 | 500140605 |  | 500140605-0002
0124AA-1016001-9999 | 包2 | 200 | 国网冀北电力有限公司 | 国网冀北电力有限公司唐山供电公司 |  | 无电压等级 | 开关柜检修小车,800mm | 开关柜检修小车-柜宽:800mm | 只 | 0.326 | 2024-04-30 | 2024-10-30 | 河北唐山 | 买方指定仓库地面交货 |  | 9216-500140602-00001 | 044006008900010 | 400229501600010 | 500140602 |  | 500140602-0003
0124AA-1016001-9999 | 包2 | 200 | 国网冀北电力有限公司 | 国网冀北电力有限公司唐山供电公司 |  | 无电压等级 | 高压开关柜,AC10kV,站用变开关柜,小车式,1250A,31.5kA,真空 | 高压开关柜-电压等级:AC10kV,类型:站用变开关柜,柜型:小车式,额定电流:1250A,额定开断电流:31.5kA,断路器灭弧介质:真空 | 台 | 0.326 | 2024-04-30 | 2024-10-30 | 河北唐山 | 买方指定仓库地面交货 |  | 9999-500002586-00009 | 044006015900010 | 400229508100010 | 500002586 |  | 500002586-0021
0124AA-1016001-9999 | 包2 | 200 | 国网冀北电力有限公司 | 国网冀北电力有限公司唐山供电公司 |  | 无电压等级 | 高压开关柜,AC10kV,分段隔离柜,小车式,1250A,无开关,无 | 高压开关柜-电压等级:AC10kV,类型:分段隔离柜,柜型:小车式,额定电流:1250A,额定开断电流:无开关,断路器灭弧介质:无 | 台 | 0.163 | 2024-04-30 | 2024-10-30 | 河北唐山 | 买方指定仓库地面交货 |  | 9915-500099479-00002 | 044006014200010 | 400229511200010 | 500099479
0124AA-1016001-9999 | 包2 | 200 | 国网冀北电力有限公司 | 国网冀北电力有限公司唐山供电公司 |  | 无电压等级 | 高压开关柜,AC10kV,分段断路器柜,小车式,1250A,25kA,真空 | 高压开关柜-电压等级:AC10kV,类型:分段断路器柜,柜型:小车式,额定电流:1250A,额定开断电流:25kA,断路器灭弧介质:真空 | 台 | 0.163 | 2024-04-30 | 2024-10-30 | 河北唐山 | 买方指定仓库地面交货 |  | 9915-500002577-00001 | 044006013800010 | 400229506300010 | 500002577
0124AA-1016001-9999 | 包2 | 200 | 国网冀北电力有限公司 | 国网冀北电力有限公司唐山供电公司 |  | 无电压等级 | 封闭母线桥,AC10kV,4000A,共箱 | 封闭母线桥-电压等级:AC10kV,额定电流:4000A,结构:共箱 | 米 | 9.78 | 2024-04-30 | 2024-10-30 | 河北唐山 | 买方指定仓库地面交货 |  | 9999-500118178-00001 | 044006008600010 | 400229501300010 | 500118178 |  | 500118178-0001
0124AA-1016001-9999 | 包2 | 200 | 国网冀北电力有限公司 | 国网冀北电力有限公司唐山供电公司 |  | 无电压等级 | 高压开关柜,AC10kV,母线设备柜,小车式,1250A,无开关,无 | 高压开关柜-电压等级:AC10kV,类型:母线设备柜,柜型:小车式,额定电流:1250A,额定开断电流:无开关,断路器灭弧介质:无 | 台 | 0.326 | 2024-04-30 | 2024-10-30 | 河北唐山 | 买方指定仓库地面交货 |  | 9216-500099478-00009 | 044006014100010 | 400229511100010 | 500099478 |  | 500099478-0051
0124AA-1016001-9999 | 包2 | 200 | 国网冀北电力有限公司 | 国网冀北电力有限公司唐山供电公司 |  | 无电压等级 | 高压开关柜,AC10kV,站用变开关柜,小车式,1250A,31.5kA,真空 | 高压开关柜-电压等级:AC10kV,类型:站用变开关柜,柜型:小车式,额定电流:1250A,额定开断电流:31.5kA,断路器灭弧介质:真空 | 台 | 0.326 | 2024-04-30 | 2024-10-30 | 河北唐山 | 买方指定仓库地面交货 |  | 9216-500002586-00005 | 044006014000010 | 400229506500010 | 500002586 |  | 500002586-0029
0124AA-1016001-9999 | 包2 | 200 | 国网冀北电力有限公司 | 国网冀北电力有限公司承德供电公司 |  | 无电压等级 | 高压开关柜,AC10kV,进线开关柜,小车式,1250A,25kA,真空 | 高压开关柜-电压等级:AC10kV,类型:进线开关柜,柜型:小车式,额定电流:1250A,额定开断电流:25kA,断路器灭弧介质:真空 | 台 | 0.326 | 2024-04-30 | 2024-10-30 | 河北省承德市 | 买方指定仓库地面交货 |  | 9915-500002571-00008 | 044005856300010 | 400229355500010 | 500002571
0124AA-1016001-9999 | 包2 | 200 | 国网冀北电力有限公司 | 国网冀北电力有限公司秦皇岛供电公司 |  | 无电压等级 | 高压开关柜,AC10kV,站用变开关柜,小车式,1250A,无开关,无 | 高压开关柜-电压等级:AC10kV,类型:站用变开关柜,柜型:小车式,额定电流:1250A,额定开断电流:无开关,断路器灭弧介质:无 | 台 | 2.608 | 2024-04-30 | 2024-10-30 | 河北省秦皇岛市 | 买方指定仓库地面交货 |  | G00M-500109954-00001 | 044005965000010 | 400229508700010 | 500109954 |  | 500109954-0018
0124AA-1016001-9999 | 包2 | 200 | 国网冀北电力有限公司 | 国网冀北电力有限公司秦皇岛供电公司 |  | 无电压等级 | 高压开关柜,AC10kV,母线设备柜,小车式,1250A,无开关,无 | 高压开关柜-电压等级:AC10kV,类型:母线设备柜,柜型:小车式,额定电流:1250A,额定开断电流:无开关,断路器灭弧介质:无 | 台 | 0.978 | 2024-04-30 | 2024-10-30 | 河北省秦皇岛市 | 买方指定仓库地面交货 |  | G00M-500099478-00004 | 044005969700010 | 400229508900010 | 500099478 |  | 500099478-0111
0124AA-1016001-9999 | 包2 | 200 | 国网冀北电力有限公司 | 国网冀北电力有限公司唐山供电公司 |  | 无电压等级 | 高压开关柜,AC10kV,进线开关柜,小车式,1250A,31.5kA,真空 | 高压开关柜-电压等级:AC10kV,类型:进线开关柜,柜型:小车式,额定电流:1250A,额定开断电流:31.5kA,断路器灭弧介质:真空 | 台 | 1.141 | 2024-04-30 | 2024-10-30 | 河北唐山 | 买方指定仓库地面交货 |  | 9995-500002582-00002 | 044006010200010 | 400229502800010 | 500002582 |  | 500002582-0020
0124AA-1016001-9999 | 包2 | 200 | 国网冀北电力有限公司 | 国网冀北电力有限公司唐山供电公司 |  | 无电压等级 | 高压开关柜,AC10kV,母线设备柜,小车式,1250A,无开关,无 | 高压开关柜-电压等级:AC10kV,类型:母线设备柜,柜型:小车式,额定电流:1250A,额定开断电流:无开关,断路器灭弧介质:无 | 台 | 0.326 | 2024-04-30 | 2024-10-30 | 河北唐山 | 买方指定仓库地面交货 |  | 9999-500099478-00015 | 044006016100010 | 400229511300010 | 500099478 |  | 500099478-0040
0124AA-1016001-9999 | 包2 | 200 | 国网冀北电力有限公司 | 国网冀北电力有限公司唐山供电公司 |  | 无电压等级 | 开关柜接地小车,1000mm,4000A | 开关柜接地小车-柜宽:1000mm,额定电流:4000A | 只 | 0.815 | 2024-04-30 | 2024-10-30 | 河北唐山 | 买方指定仓库地面交货 |  | 9999-500140603-00001 | 044006009300010 | 400229501900010 | 500140603 |  | 500140603-0001
0124AA-1016001-9999 | 包2 | 200 | 国网冀北电力有限公司 | 国网冀北电力有限公司唐山供电公司 |  | 无电压等级 | 高压开关柜,AC10kV,分段断路器柜,小车式,3150A,40kA,真空 | 高压开关柜-电压等级:AC10kV,类型:分段断路器柜,柜型:小车式,额定电流:3150A,额定开断电流:40kA,断路器灭弧介质:真空 | 台 | 0.163 | 2024-04-30 | 2024-10-30 | 河北唐山 | 买方指定仓库地面交货 |  | 9999-500002820-00005 | 044006016000010 | 400229508200010 | 500002820 |  | 500002820-0012
0124AA-1016001-9999 | 包2 | 200 | 国网冀北电力有限公司 | 国网冀北电力有限公司承德供电公司 |  | 无电压等级 | 高压开关柜,AC10kV,分段隔离柜,小车式,1250A,无开关,无 | 高压开关柜-电压等级:AC10kV,类型:分段隔离柜,柜型:小车式,额定电流:1250A,额定开断电流:无开关,断路器灭弧介质:无 | 台 | 0.326 | 2024-04-30 | 2024-10-30 | 河北省承德市 | 买方指定仓库地面交货 |  | 9915-500099479-00002 | 044005856500010 | 400229396100010 | 500099479
0124AA-1016001-9999 | 包2 | 200 | 国网冀北电力有限公司 | 国网冀北电力有限公司廊坊供电公司 |  | 无电压等级 | 高压开关柜,AC10kV,分段隔离柜,小车式,1250A,无开关,无 | 高压开关柜-电压等级:AC10kV,类型:分段隔离柜,柜型:小车式,额定电流:1250A,额定开断电流:无开关,断路器灭弧介质:无 | 台 | 0.652 | 2024-04-30 | 2024-10-30 | 河北省廊坊市广阳区 | 买方指定仓库地面交货 |  | 9915-500099479-00002 | 044005912900010 | 400229508500010 | 500099479
0124AA-1016001-9999 | 包2 | 200 | 国网冀北电力有限公司 | 国网冀北电力有限公司唐山供电公司 |  | 无电压等级 | 开关柜接地小车,1000mm,3150A | 开关柜接地小车-柜宽:1000mm,额定电流:3150A | 只 | 0.326 | 2024-04-30 | 2024-10-30 | 河北唐山 | 买方指定仓库地面交货 |  | 9999-500140607-00001 | 044006009500010 | 400229502100010 | 500140607 |  | 500140607-0001
0124AA-1016001-9999 | 包2 | 200 | 国网冀北电力有限公司 | 国网冀北电力有限公司秦皇岛供电公司 |  | 无电压等级 | 开关柜检修小车,800mm | 开关柜检修小车-柜宽:800mm | 只 | 3.749 | 2024-04-30 | 2024-10-30 | 河北省秦皇岛市 | 买方指定仓库地面交货 |  | 9999-500140602-00001 | 044006004000010 | 400229498600010 | 500140602 |  | 500140602-0001
0124AA-1016001-9999 | 包2 | 200 | 国网冀北电力有限公司 | 国网冀北电力有限公司秦皇岛供电公司 |  | 无电压等级 | 高压开关柜,AC10kV,馈线开关柜,小车式,1250A,25kA,真空 | 高压开关柜-电压等级:AC10kV,类型:馈线开关柜,柜型:小车式,额定电流:1250A,额定开断电流:25kA,断路器灭弧介质:真空 | 台 | 42.217 | 2024-04-30 | 2024-10-30 | 河北省秦皇岛市 | 买方指定仓库地面交货 |  | G00M-500002573-00001 | 044005968500010 | 400229464000010 | 500002573 |  | 500002573-0048
0124AA-1016001-9999 | 包2 | 200 | 国网冀北电力有限公司 | 国网冀北电力有限公司秦皇岛供电公司 |  | 无电压等级 | 封闭母线桥,AC10kV,1250A,共箱 | 封闭母线桥-电压等级:AC10kV,额定电流:1250A,结构:共箱 | 米 | 20.212 | 2024-04-30 | 2024-10-30 | 河北省秦皇岛市 | 买方指定仓库地面交货 |  | 9999-500118107-00001 | 044005962000010 | 400229457700010 | 500118107 |  | 500118107-0001
0124AA-1016001-9999 | 包2 | 200 | 国网冀北电力有限公司 | 国网冀北电力有限公司承德供电公司 |  | 无电压等级 | 封闭母线桥,AC10kV,1250A,共箱 | 封闭母线桥-电压等级:AC10kV,额定电流:1250A,结构:共箱 | 米 | 1.63 | 2024-04-30 | 2024-10-30 | 河北省承德市 | 买方指定仓库地面交货 |  | 9999-500118107-00001 | 044005873000010 | 400229372000010 | 500118107 |  | 500118107-0001
0124AA-1016001-9999 | 包2 | 200 | 国网冀北电力有限公司 | 国网冀北电力有限公司唐山供电公司 |  | 无电压等级 | 封闭母线桥,AC10kV,1250A,共箱 | 封闭母线桥-电压等级:AC10kV,额定电流:1250A,结构:共箱 | 米 | 0.978 | 2024-04-30 | 2024-10-30 | 河北唐山 | 买方指定仓库地面交货 |  | 9999-500118107-00001 | 044006008800010 | 400229501500010 | 500118107 |  | 500118107-0001
0124AA-1016001-9999 | 包2 | 200 | 国网冀北电力有限公司 | 国网冀北电力有限公司承德供电公司 |  | 无电压等级 | 高压开关柜,AC10kV,馈线开关柜,小车式,1250A,25kA,真空 | 高压开关柜-电压等级:AC10kV,类型:馈线开关柜,柜型:小车式,额定电流:1250A,额定开断电流:25kA,断路器灭弧介质:真空 | 台 | 2.608 | 2024-04-30 | 2024-10-30 | 河北省承德市 | 买方指定仓库地面交货 |  | G00M-500002573-00001 | 044005856600010 | 400229355700010 | 500002573 |  | 500002573-0048
0124AA-1016001-9999 | 包2 | 200 | 国网冀北电力有限公司 | 国网冀北电力有限公司唐山供电公司 |  | 无电压等级 | 高压开关柜,AC10kV,进线开关柜,小车式,1250A,31.5kA,真空 | 高压开关柜-电压等级:AC10kV,类型:进线开关柜,柜型:小车式,额定电流:1250A,额定开断电流:31.5kA,断路器灭弧介质:真空 | 台 | 1.141 | 2024-04-30 | 2024-10-30 | 河北唐山 | 买方指定仓库地面交货 |  | 9995-500002582-00004 | 044006010400010 | 400229503000010 | 500002582 |  | 500002582-0022
0124AA-1016001-9999 | 包2 | 200 | 国网冀北电力有限公司 | 国网冀北电力有限公司唐山供电公司 |  | 无电压等级 | 高压开关柜,AC10kV,馈线开关柜,小车式,1250A,31.5kA,真空 | 高压开关柜-电压等级:AC10kV,类型:馈线开关柜,柜型:小车式,额定电流:1250A,额定开断电流:31.5kA,断路器灭弧介质:真空 | 台 | 1.141 | 2024-04-30 | 2024-10-30 | 河北唐山 | 买方指定仓库地面交货 |  | 9995-500002584-00001 | 044006010600010 | 400229503200010 | 500002584 |  | 500002584-0036
0124AA-1016001-9999 | 包2 | 200 | 国网冀北电力有限公司 | 国网冀北电力有限公司唐山供电公司 |  | 无电压等级 | 开关柜检修小车,1000mm | 开关柜检修小车-柜宽:1000mm | 只 | 2.119 | 2024-04-30 | 2024-10-30 | 河北唐山 | 买方指定仓库地面交货 |  | 9999-500140604-00001 | 044006017100010 | 400229508300010 | 500140604 |  | 500140604-0001
0124AA-1016001-9999 | 包2 | 200 | 国网冀北电力有限公司 | 国网冀北电力有限公司承德供电公司 |  | 无电压等级 | 开关柜接地小车,1000mm,1250A | 开关柜接地小车-柜宽:1000mm,额定电流:1250A | 只 | 0.326 | 2024-04-30 | 2024-10-30 | 河北省承德市 | 买方指定仓库地面交货 |  | 9999-500140605-00001 | 044005873500010 | 400229372300010 | 500140605 |  | 500140605-0001
0124AA-1016001-9999 | 包2 | 200 | 国网冀北电力有限公司 | 国网冀北电力有限公司承德供电公司 |  | 无电压等级 | 高压开关柜,AC10kV,母线设备柜,小车式,1250A,无开关,无 | 高压开关柜-电压等级:AC10kV,类型:母线设备柜,柜型:小车式,额定电流:1250A,额定开断电流:无开关,断路器灭弧介质:无 | 台 | 0.489 | 2024-04-30 | 2024-10-30 | 河北省承德市 | 买方指定仓库地面交货 |  | G00M-500099478-00003 | 044005856700010 | 400229396200010 | 500099478 |  | 500099478-0110
0124AA-1016001-9999 | 包2 | 200 | 国网冀北电力有限公司 | 国网冀北电力有限公司唐山供电公司 |  | 无电压等级 | 封闭母线桥,AC10kV,1250A,共箱 | 封闭母线桥-电压等级:AC10kV,额定电流:1250A,结构:共箱 | 米 | 3.26 | 2024-04-30 | 2024-10-30 | 河北唐山 | 买方指定仓库地面交货 |  | 9216-500118107-00001 | 044005986700010 | 400229481900010 | 500118107 |  | 500118107-0002
0124AA-1016001-9999 | 包2 | 200 | 国网冀北电力有限公司 | 国网冀北电力有限公司唐山供电公司 |  | 无电压等级 | 开关柜接地小车,1000mm,1250A | 开关柜接地小车-柜宽:1000mm,额定电流:1250A | 只 | 1.793 | 2024-04-30 | 2024-10-30 | 河北唐山 | 买方指定仓库地面交货 |  | 9999-500140605-00001 | 044006009400010 | 400229502000010 | 500140605 |  | 500140605-0001
0124AA-1016001-9999 | 包2 | 200 | 国网冀北电力有限公司 | 国网冀北电力有限公司秦皇岛供电公司 |  | 无电压等级 | 开关柜接地小车,1000mm,1250A | 开关柜接地小车-柜宽:1000mm,额定电流:1250A | 只 | 3.423 | 2024-04-30 | 2024-10-30 | 河北省秦皇岛市 | 买方指定仓库地面交货 |  | 9999-500140605-00001 | 044005964100010 | 400229459800010 | 500140605 |  | 500140605-0001
0124AA-1016001-9999 | 包2 | 200 | 国网冀北电力有限公司 | 国网冀北电力有限公司唐山供电公司 |  | 无电压等级 | 开关柜验电小车,800mm | 开关柜验电小车-柜宽:800mm | 只 | 0.489 | 2024-04-30 | 2024-10-30 | 河北唐山 | 买方指定仓库地面交货 |  | 9216-500140609-00001 | 044006009200010 | 400229501800010 | 500140609 |  | 500140609-0002
0124AA-1016001-9999 | 包2 | 200 | 国网冀北电力有限公司 | 国网冀北电力有限公司秦皇岛供电公司 |  | 无电压等级 | 高压开关柜,AC10kV,进线开关柜,小车式,1250A,25kA,真空 | 高压开关柜-电压等级:AC10kV,类型:进线开关柜,柜型:小车式,额定电流:1250A,额定开断电流:25kA,断路器灭弧介质:真空 | 台 | 5.379 | 2024-04-30 | 2024-10-30 | 河北省秦皇岛市 | 买方指定仓库地面交货 |  | 9915-500002571-00008 | 044005968600010 | 400229464100010 | 500002571
0124AA-1016001-9999 | 包2 | 200 | 国网冀北电力有限公司 | 国网冀北电力有限公司唐山供电公司 |  | 无电压等级 | 封闭母线桥,AC10kV,3150A,共箱 | 封闭母线桥-电压等级:AC10kV,额定电流:3150A,结构:共箱 | 米 | 6.846 | 2024-04-30 | 2024-10-30 | 河北唐山 | 买方指定仓库地面交货 |  | 9999-500118116-00001 | 044006008700010 | 400229501400010 | 500118116 |  | 500118116-0001
0124AA-1016001-9999 | 包2 | 200 | 国网冀北电力有限公司 | 国网冀北电力有限公司秦皇岛供电公司 |  | 无电压等级 | 高压开关柜,AC10kV,母线设备柜,小车式,1250A,无开关,无 | 高压开关柜-电压等级:AC10kV,类型:母线设备柜,柜型:小车式,额定电流:1250A,额定开断电流:无开关,断路器灭弧介质:无 | 台 | 4.075 | 2024-04-30 | 2024-10-30 | 河北省秦皇岛市 | 买方指定仓库地面交货 |  | G00M-500099478-00003 | 044005969800010 | 400229509000010 | 500099478 |  | 500099478-0110
0124AA-1016001-9999 | 包2 | 200 | 国网冀北电力有限公司 | 国网冀北电力有限公司承德供电公司 |  | 无电压等级 | 高压开关柜,AC10kV,进线开关柜,小车式,1250A,25kA,真空 | 高压开关柜-电压等级:AC10kV,类型:进线开关柜,柜型:小车式,额定电流:1250A,额定开断电流:25kA,断路器灭弧介质:真空 | 台 | 1.141 | 2024-04-30 | 2024-10-30 | 河北省承德市 | 买方指定仓库地面交货 |  | 9915-500002571-00002 | 044005856200010 | 400229355400010 | 500002571
0124AA-1016001-9999 | 包2 | 200 | 国网冀北电力有限公司 | 国网冀北电力有限公司唐山供电公司 |  | 无电压等级 | 高压开关柜,AC10kV,进线开关柜,小车式,1250A,31.5kA,真空 | 高压开关柜-电压等级:AC10kV,类型:进线开关柜,柜型:小车式,额定电流:1250A,额定开断电流:31.5kA,断路器灭弧介质:真空 | 台 | 1.141 | 2024-04-30 | 2024-10-30 | 河北唐山 | 买方指定仓库地面交货 |  | 9995-500002582-00003 | 044006010300010 | 400229502900010 | 500002582 |  | 500002582-0021
0124AA-1016001-9999 | 包2 | 200 | 国网冀北电力有限公司 | 国网冀北电力有限公司唐山供电公司 |  | 无电压等级 | 高压开关柜,AC10kV,馈线开关柜,小车式,1250A,25kA,真空 | 高压开关柜-电压等级:AC10kV,类型:馈线开关柜,柜型:小车式,额定电流:1250A,额定开断电流:25kA,断路器灭弧介质:真空 | 台 | 0.978 | 2024-04-30 | 2024-10-30 | 河北唐山 | 买方指定仓库地面交货 |  | G00M-500002573-00001 | 044006013700010 | 400229506200010 | 500002573 |  | 500002573-0048
0124AA-1016001-9999 | 包2 | 200 | 国网冀北电力有限公司 | 国网冀北电力有限公司唐山供电公司 |  | 无电压等级 | 高压开关柜,AC10kV,分段隔离柜,小车式,1250A,无开关,无 | 高压开关柜-电压等级:AC10kV,类型:分段隔离柜,柜型:小车式,额定电流:1250A,额定开断电流:无开关,断路器灭弧介质:无 | 台 | 1.141 | 2024-04-30 | 2024-10-30 | 河北唐山 | 买方指定仓库地面交货 |  | 9915-500099479-00003 | 044006010800010 | 400229511000010 | 500099479
0124AA-1016001-9999 | 包2 | 200 | 国网冀北电力有限公司 | 国网冀北电力有限公司廊坊供电公司 |  | 无电压等级 | 封闭母线桥,AC10kV,1250A,共箱 | 封闭母线桥-电压等级:AC10kV,额定电流:1250A,结构:共箱 | 米 | 10.432 | 2024-04-30 | 2024-10-30 | 河北省廊坊市广阳区 | 买方指定仓库地面交货 |  | 9999-500118107-00001 | 044005923600010 | 400229421600010 | 500118107 |  | 500118107-0001
0124AA-1016001-9999 | 包2 | 200 | 国网冀北电力有限公司 | 国网冀北电力有限公司廊坊供电公司 |  | 无电压等级 | 高压开关柜,AC10kV,馈线开关柜,小车式,1250A,25kA,真空 | 高压开关柜-电压等级:AC10kV,类型:馈线开关柜,柜型:小车式,额定电流:1250A,额定开断电流:25kA,断路器灭弧介质:真空 | 台 | 7.824 | 2024-04-30 | 2024-10-30 | 河北省廊坊市广阳区 | 买方指定仓库地面交货 |  | G00M-500002573-00001 | 044005899300010 | 400229397600010 | 500002573 |  | 500002573-0048
0124AA-1016001-9999 | 包2 | 200 | 国网冀北电力有限公司 | 国网冀北电力有限公司廊坊供电公司 |  | 无电压等级 | 高压开关柜,AC10kV,进线开关柜,小车式,1250A,25kA,真空 | 高压开关柜-电压等级:AC10kV,类型:进线开关柜,柜型:小车式,额定电流:1250A,额定开断电流:25kA,断路器灭弧介质:真空 | 台 | 2.608 | 2024-04-30 | 2024-10-30 | 河北省廊坊市广阳区 | 买方指定仓库地面交货 |  | 9915-500002571-00008 | 044005899200010 | 400229397500010 | 500002571
0124AA-1016001-9999 | 包2 | 200 | 国网冀北电力有限公司 | 国网冀北电力有限公司唐山供电公司 |  | 无电压等级 | 高压开关柜,AC10kV,馈线开关柜,小车式,1250A,31.5kA,真空 | 高压开关柜-电压等级:AC10kV,类型:馈线开关柜,柜型:小车式,额定电流:1250A,额定开断电流:31.5kA,断路器灭弧介质:真空 | 台 | 1.956 | 2024-04-30 | 2024-10-30 | 河北唐山 | 买方指定仓库地面交货 |  | 9999-500002584-00012 | 044006015800010 | 400229508000010 | 500002584 |  | 500002584-0040
0124AA-1016001-9999 | 包2 | 200 | 国网冀北电力有限公司 | 国网冀北电力有限公司唐山供电公司 |  | 无电压等级 | 高压开关柜,AC10kV,电容器开关柜,小车式,1250A,31.5kA,真空 | 高压开关柜-电压等级:AC10kV,类型:电容器开关柜,柜型:小车式,额定电流:1250A,额定开断电流:31.5kA,断路器灭弧介质:真空 | 台 | 0.326 | 2024-04-30 | 2024-10-30 | 河北唐山 | 买方指定仓库地面交货 |  | 9216-500002581-00008 | 044006013900010 | 400229506400010 | 500002581 |  | 500002581-0029
0124AA-1016001-9999 | 包2 | 200 | 国网冀北电力有限公司 | 国网冀北电力有限公司秦皇岛供电公司 |  | 无电压等级 | 高压开关柜,AC10kV,分段断路器柜,小车式,1250A,25kA,真空 | 高压开关柜-电压等级:AC10kV,类型:分段断路器柜,柜型:小车式,额定电流:1250A,额定开断电流:25kA,断路器灭弧介质:真空 | 台 | 2.119 | 2024-04-30 | 2024-10-30 | 河北省秦皇岛市 | 买方指定仓库地面交货 |  | 9915-500002577-00001 | 044005968400010 | 400229463900010 | 500002577
0124AA-1016001-9999 | 包3 | 300 | 国网冀北电力有限公司 | 国网冀北电力有限公司承德供电公司 |  | 无电压等级 | 开关柜检修小车,800mm | 开关柜检修小车-柜宽:800mm | 只 | 0.612 | 2024-04-30 | 2024-10-30 | 河北省承德市 | 买方指定仓库地面交货 |  | 9999-500140602-00001 | 044005873300010 | 400229372200010 | 500140602 |  | 500140602-0001
0124AA-1016001-9999 | 包3 | 300 | 国网冀北电力有限公司 | 国网冀北电力有限公司廊坊供电公司 |  | 无电压等级 | 高压开关柜,AC10kV,站用变开关柜,小车式,1250A,无开关,无 | 高压开关柜-电压等级:AC10kV,类型:站用变开关柜,柜型:小车式,额定电流:1250A,额定开断电流:无开关,断路器灭弧介质:无 | 台 | 1.224 | 2024-04-30 | 2024-10-30 | 河北省廊坊市广阳区 | 买方指定仓库地面交货 |  | G00M-500109954-00001 | 044005915900010 | 400229508600010 | 500109954 |  | 500109954-0018
0124AA-1016001-9999 | 包3 | 300 | 国网冀北电力有限公司 | 国网冀北电力有限公司廊坊供电公司 |  | 无电压等级 | 高压开关柜,AC10kV,母线设备柜,小车式,1250A,无开关,无 | 高压开关柜-电压等级:AC10kV,类型:母线设备柜,柜型:小车式,额定电流:1250A,额定开断电流:无开关,断路器灭弧介质:无 | 台 | 1.224 | 2024-04-30 | 2024-10-30 | 河北省廊坊市广阳区 | 买方指定仓库地面交货 |  | G00M-500099478-00004 | 044005912800010 | 400229508400010 | 500099478 |  | 500099478-0111
0124AA-1016001-9999 | 包3 | 300 | 国网冀北电力有限公司 | 国网冀北电力有限公司秦皇岛供电公司 |  | 无电压等级 | 高压开关柜,AC10kV,分段隔离柜,小车式,1250A,无开关,无 | 高压开关柜-电压等级:AC10kV,类型:分段隔离柜,柜型:小车式,额定电流:1250A,额定开断电流:无开关,断路器灭弧介质:无 | 台 | 1.989 | 2024-04-30 | 2024-10-30 | 河北省秦皇岛市 | 买方指定仓库地面交货 |  | 9915-500099479-00002 | 044005969600010 | 400229508800010 | 500099479
0124AA-1016001-9999 | 包3 | 300 | 国网冀北电力有限公司 | 国网冀北电力有限公司唐山供电公司 |  | 无电压等级 | 高压开关柜,AC10kV,进线开关柜,小车式,1250A,25kA,真空 | 高压开关柜-电压等级:AC10kV,类型:进线开关柜,柜型:小车式,额定电流:1250A,额定开断电流:25kA,断路器灭弧介质:真空 | 台 | 1.071 | 2024-04-30 | 2024-10-30 | 河北唐山 | 买方指定仓库地面交货 |  | 9915-500002571-00007 | 044006010000010 | 400229502600010 | 500002571
0124AA-1016001-9999 | 包3 | 300 | 国网冀北电力有限公司 | 国网冀北电力有限公司唐山供电公司 |  | 无电压等级 | 开关柜验电小车,1000mm | 开关柜验电小车-柜宽:1000mm | 只 | 1.071 | 2024-04-30 | 2024-10-30 | 河北唐山 | 买方指定仓库地面交货 |  | 9999-500140606-00001 | 044006009600010 | 400229502200010 | 500140606 |  | 500140606-0001
0124AA-1016001-9999 | 包3 | 300 | 国网冀北电力有限公司 | 国网冀北电力有限公司唐山供电公司 |  | 无电压等级 | 高压开关柜,AC10kV,分段断路器柜,小车式,1250A,31.5kA,真空 | 高压开关柜-电压等级:AC10kV,类型:分段断路器柜,柜型:小车式,额定电流:1250A,额定开断电流:31.5kA,断路器灭弧介质:真空 | 台 | 1.071 | 2024-04-30 | 2024-10-30 | 河北唐山 | 买方指定仓库地面交货 |  | 9995-500002588-00001 | 044006010700010 | 400229503300010 | 500002588 |  | 500002588-0007
0124AA-1016001-9999 | 包3 | 300 | 国网冀北电力有限公司 | 国网冀北电力有限公司唐山供电公司 |  | 无电压等级 | 高压开关柜,AC10kV,进线开关柜,小车式,1250A,31.5kA,真空 | 高压开关柜-电压等级:AC10kV,类型:进线开关柜,柜型:小车式,额定电流:1250A,额定开断电流:31.5kA,断路器灭弧介质:真空 | 台 | 1.071 | 2024-04-30 | 2024-10-30 | 河北唐山 | 买方指定仓库地面交货 |  | 9995-500002582-00005 | 044006010500010 | 400229503100010 | 500002582 |  | 500002582-0023
0124AA-1016001-9999 | 包3 | 300 | 国网冀北电力有限公司 | 国网冀北电力有限公司承德供电公司 |  | 无电压等级 | 高压开关柜,AC10kV,分段断路器柜,小车式,1250A,25kA,真空 | 高压开关柜-电压等级:AC10kV,类型:分段断路器柜,柜型:小车式,额定电流:1250A,额定开断电流:25kA,断路器灭弧介质:真空 | 台 | 0.306 | 2024-04-30 | 2024-10-30 | 河北省承德市 | 买方指定仓库地面交货 |  | 9915-500002577-00001 | 044005856400010 | 400229355600010 | 500002577
0124AA-1016001-9999 | 包3 | 300 | 国网冀北电力有限公司 | 国网冀北电力有限公司唐山供电公司 |  | 无电压等级 | 开关柜检修小车,800mm | 开关柜检修小车-柜宽:800mm | 只 | 3.519 | 2024-04-30 | 2024-10-30 | 河北唐山 | 买方指定仓库地面交货 |  | 9999-500140602-00001 | 044005717900010 | 400229396400010 | 500140602 |  | 500140602-0001
0124AA-1016001-9999 | 包3 | 300 | 国网冀北电力有限公司 | 国网冀北电力有限公司唐山供电公司 |  | 无电压等级 | 高压开关柜,AC10kV,电容器开关柜,小车式,1250A,31.5kA,真空 | 高压开关柜-电压等级:AC10kV,类型:电容器开关柜,柜型:小车式,额定电流:1250A,额定开断电流:31.5kA,断路器灭弧介质:真空 | 台 | 0.153 | 2024-04-30 | 2024-10-30 | 河北唐山 | 买方指定仓库地面交货 |  | 9999-500002581-00006 | 044006015600010 | 400229507900010 | 500002581 |  | 500002581-0017
0124AA-1016001-9999 | 包3 | 300 | 国网冀北电力有限公司 | 国网冀北电力有限公司唐山供电公司 |  | 无电压等级 | 高压开关柜,AC10kV,进线开关柜,小车式,1250A,31.5kA,真空 | 高压开关柜-电压等级:AC10kV,类型:进线开关柜,柜型:小车式,额定电流:1250A,额定开断电流:31.5kA,断路器灭弧介质:真空 | 台 | 1.071 | 2024-04-30 | 2024-10-30 | 河北唐山 | 买方指定仓库地面交货 |  | 9995-500002582-00001 | 044006010100010 | 400229502700010 | 500002582 |  | 500002582-0019
0124AA-1016001-9999 | 包3 | 300 | 国网冀北电力有限公司 | 国网冀北电力有限公司唐山供电公司 |  | 无电压等级 | 高压开关柜,AC10kV,进线开关柜,小车式,1250A,25kA,真空 | 高压开关柜-电压等级:AC10kV,类型:进线开关柜,柜型:小车式,额定电流:1250A,额定开断电流:25kA,断路器灭弧介质:真空 | 台 | 0.306 | 2024-04-30 | 2024-10-30 | 河北唐山 | 买方指定仓库地面交货 |  | 9915-500002571-00008 | 044006013600010 | 400229506100010 | 500002571
0124AA-1016001-9999 | 包3 | 300 | 国网冀北电力有限公司 | 国网冀北电力有限公司唐山供电公司 |  | 无电压等级 | 高压开关柜,AC10kV,进线开关柜,小车式,1250A,25kA,真空 | 高压开关柜-电压等级:AC10kV,类型:进线开关柜,柜型:小车式,额定电流:1250A,额定开断电流:25kA,断路器灭弧介质:真空 | 台 | 1.071 | 2024-04-30 | 2024-10-30 | 河北唐山 | 买方指定仓库地面交货 |  | 9915-500002571-00004 | 044006009800010 | 400229502400010 | 500002571
0124AA-1016001-9999 | 包3 | 300 | 国网冀北电力有限公司 | 国网冀北电力有限公司廊坊供电公司 |  | 无电压等级 | 高压开关柜,AC10kV,分段断路器柜,小车式,1250A,25kA,真空 | 高压开关柜-电压等级:AC10kV,类型:分段断路器柜,柜型:小车式,额定电流:1250A,额定开断电流:25kA,断路器灭弧介质:真空 | 台 | 0.612 | 2024-04-30 | 2024-10-30 | 河北省廊坊市广阳区 | 买方指定仓库地面交货 |  | 9915-500002577-00001 | 044005899400010 | 400229397700010 | 500002577
0124AA-1016001-9999 | 包3 | 300 | 国网冀北电力有限公司 | 国网冀北电力有限公司秦皇岛供电公司 |  | 无电压等级 | 高压开关柜,AC10kV,分段断路器柜,小车式,1250A,25kA,真空 | 高压开关柜-电压等级:AC10kV,类型:分段断路器柜,柜型:小车式,额定电流:1250A,额定开断电流:25kA,断路器灭弧介质:真空 | 台 | 1.989 | 2024-04-30 | 2024-10-30 | 河北省秦皇岛市 | 买方指定仓库地面交货 |  | 9915-500002577-00001 | 044005968400010 | 400229463900010 | 500002577
0124AA-1016001-9999 | 包3 | 300 | 国网冀北电力有限公司 | 国网冀北电力有限公司唐山供电公司 |  | 无电压等级 | 高压开关柜,AC10kV,进线开关柜,小车式,1250A,25kA,真空 | 高压开关柜-电压等级:AC10kV,类型:进线开关柜,柜型:小车式,额定电流:1250A,额定开断电流:25kA,断路器灭弧介质:真空 | 台 | 1.071 | 2024-04-30 | 2024-10-30 | 河北唐山 | 买方指定仓库地面交货 |  | 9915-500002571-00006 | 044006009900010 | 400229502500010 | 500002571
0124AA-1016001-9999 | 包3 | 300 | 国网冀北电力有限公司 | 国网冀北电力有限公司承德供电公司 |  | 无电压等级 | 高压开关柜,AC10kV,站用变开关柜,小车式,1250A,无开关,无 | 高压开关柜-电压等级:AC10kV,类型:站用变开关柜,柜型:小车式,额定电流:1250A,额定开断电流:无开关,断路器灭弧介质:无 | 台 | 0.306 | 2024-04-30 | 2024-10-30 | 河北省承德市 | 买方指定仓库地面交货 |  | G00M-500109954-00001 | 044005856800010 | 400229396300010 | 500109954 |  | 500109954-0018
0124AA-1016001-9999 | 包3 | 300 | 国网冀北电力有限公司 | 国网冀北电力有限公司唐山供电公司 |  | 无电压等级 | 开关柜接地小车,1000mm,1250A | 开关柜接地小车-柜宽:1000mm,额定电流:1250A | 只 | 0.459 | 2024-04-30 | 2024-10-30 | 河北唐山 | 买方指定仓库地面交货 |  | 9216-500140605-00001 | 044006009100010 | 400229501700010 | 500140605 |  | 500140605-0002
0124AA-1016001-9999 | 包3 | 300 | 国网冀北电力有限公司 | 国网冀北电力有限公司唐山供电公司 |  | 无电压等级 | 开关柜检修小车,800mm | 开关柜检修小车-柜宽:800mm | 只 | 0.306 | 2024-04-30 | 2024-10-30 | 河北唐山 | 买方指定仓库地面交货 |  | 9216-500140602-00001 | 044006008900010 | 400229501600010 | 500140602 |  | 500140602-0003
0124AA-1016001-9999 | 包3 | 300 | 国网冀北电力有限公司 | 国网冀北电力有限公司唐山供电公司 |  | 无电压等级 | 高压开关柜,AC10kV,站用变开关柜,小车式,1250A,31.5kA,真空 | 高压开关柜-电压等级:AC10kV,类型:站用变开关柜,柜型:小车式,额定电流:1250A,额定开断电流:31.5kA,断路器灭弧介质:真空 | 台 | 0.306 | 2024-04-30 | 2024-10-30 | 河北唐山 | 买方指定仓库地面交货 |  | 9999-500002586-00009 | 044006015900010 | 400229508100010 | 500002586 |  | 500002586-0021
0124AA-1016001-9999 | 包3 | 300 | 国网冀北电力有限公司 | 国网冀北电力有限公司唐山供电公司 |  | 无电压等级 | 高压开关柜,AC10kV,分段隔离柜,小车式,1250A,无开关,无 | 高压开关柜-电压等级:AC10kV,类型:分段隔离柜,柜型:小车式,额定电流:1250A,额定开断电流:无开关,断路器灭弧介质:无 | 台 | 0.153 | 2024-04-30 | 2024-10-30 | 河北唐山 | 买方指定仓库地面交货 |  | 9915-500099479-00002 | 044006014200010 | 400229511200010 | 500099479
0124AA-1016001-9999 | 包3 | 300 | 国网冀北电力有限公司 | 国网冀北电力有限公司唐山供电公司 |  | 无电压等级 | 高压开关柜,AC10kV,分段断路器柜,小车式,1250A,25kA,真空 | 高压开关柜-电压等级:AC10kV,类型:分段断路器柜,柜型:小车式,额定电流:1250A,额定开断电流:25kA,断路器灭弧介质:真空 | 台 | 0.153 | 2024-04-30 | 2024-10-30 | 河北唐山 | 买方指定仓库地面交货 |  | 9915-500002577-00001 | 044006013800010 | 400229506300010 | 500002577
0124AA-1016001-9999 | 包3 | 300 | 国网冀北电力有限公司 | 国网冀北电力有限公司唐山供电公司 |  | 无电压等级 | 封闭母线桥,AC10kV,4000A,共箱 | 封闭母线桥-电压等级:AC10kV,额定电流:4000A,结构:共箱 | 米 | 9.18 | 2024-04-30 | 2024-10-30 | 河北唐山 | 买方指定仓库地面交货 |  | 9999-500118178-00001 | 044006008600010 | 400229501300010 | 500118178 |  | 500118178-0001
0124AA-1016001-9999 | 包3 | 300 | 国网冀北电力有限公司 | 国网冀北电力有限公司唐山供电公司 |  | 无电压等级 | 高压开关柜,AC10kV,母线设备柜,小车式,1250A,无开关,无 | 高压开关柜-电压等级:AC10kV,类型:母线设备柜,柜型:小车式,额定电流:1250A,额定开断电流:无开关,断路器灭弧介质:无 | 台 | 0.306 | 2024-04-30 | 2024-10-30 | 河北唐山 | 买方指定仓库地面交货 |  | 9216-500099478-00009 | 044006014100010 | 400229511100010 | 500099478 |  | 500099478-0051
0124AA-1016001-9999 | 包3 | 300 | 国网冀北电力有限公司 | 国网冀北电力有限公司唐山供电公司 |  | 无电压等级 | 高压开关柜,AC10kV,站用变开关柜,小车式,1250A,31.5kA,真空 | 高压开关柜-电压等级:AC10kV,类型:站用变开关柜,柜型:小车式,额定电流:1250A,额定开断电流:31.5kA,断路器灭弧介质:真空 | 台 | 0.306 | 2024-04-30 | 2024-10-30 | 河北唐山 | 买方指定仓库地面交货 |  | 9216-500002586-00005 | 044006014000010 | 400229506500010 | 500002586 |  | 500002586-0029
0124AA-1016001-9999 | 包3 | 300 | 国网冀北电力有限公司 | 国网冀北电力有限公司承德供电公司 |  | 无电压等级 | 高压开关柜,AC10kV,进线开关柜,小车式,1250A,25kA,真空 | 高压开关柜-电压等级:AC10kV,类型:进线开关柜,柜型:小车式,额定电流:1250A,额定开断电流:25kA,断路器灭弧介质:真空 | 台 | 0.306 | 2024-04-30 | 2024-10-30 | 河北省承德市 | 买方指定仓库地面交货 |  | 9915-500002571-00008 | 044005856300010 | 400229355500010 | 500002571
0124AA-1016001-9999 | 包3 | 300 | 国网冀北电力有限公司 | 国网冀北电力有限公司秦皇岛供电公司 |  | 无电压等级 | 高压开关柜,AC10kV,站用变开关柜,小车式,1250A,无开关,无 | 高压开关柜-电压等级:AC10kV,类型:站用变开关柜,柜型:小车式,额定电流:1250A,额定开断电流:无开关,断路器灭弧介质:无 | 台 | 2.448 | 2024-04-30 | 2024-10-30 | 河北省秦皇岛市 | 买方指定仓库地面交货 |  | G00M-500109954-00001 | 044005965000010 | 400229508700010 | 500109954 |  | 500109954-0018
0124AA-1016001-9999 | 包3 | 300 | 国网冀北电力有限公司 | 国网冀北电力有限公司秦皇岛供电公司 |  | 无电压等级 | 高压开关柜,AC10kV,母线设备柜,小车式,1250A,无开关,无 | 高压开关柜-电压等级:AC10kV,类型:母线设备柜,柜型:小车式,额定电流:1250A,额定开断电流:无开关,断路器灭弧介质:无 | 台 | 0.918 | 2024-04-30 | 2024-10-30 | 河北省秦皇岛市 | 买方指定仓库地面交货 |  | G00M-500099478-00004 | 044005969700010 | 400229508900010 | 500099478 |  | 500099478-0111
0124AA-1016001-9999 | 包3 | 300 | 国网冀北电力有限公司 | 国网冀北电力有限公司唐山供电公司 |  | 无电压等级 | 高压开关柜,AC10kV,进线开关柜,小车式,1250A,31.5kA,真空 | 高压开关柜-电压等级:AC10kV,类型:进线开关柜,柜型:小车式,额定电流:1250A,额定开断电流:31.5kA,断路器灭弧介质:真空 | 台 | 1.071 | 2024-04-30 | 2024-10-30 | 河北唐山 | 买方指定仓库地面交货 |  | 9995-500002582-00002 | 044006010200010 | 400229502800010 | 500002582 |  | 500002582-0020
0124AA-1016001-9999 | 包3 | 300 | 国网冀北电力有限公司 | 国网冀北电力有限公司唐山供电公司 |  | 无电压等级 | 高压开关柜,AC10kV,母线设备柜,小车式,1250A,无开关,无 | 高压开关柜-电压等级:AC10kV,类型:母线设备柜,柜型:小车式,额定电流:1250A,额定开断电流:无开关,断路器灭弧介质:无 | 台 | 0.306 | 2024-04-30 | 2024-10-30 | 河北唐山 | 买方指定仓库地面交货 |  | 9999-500099478-00015 | 044006016100010 | 400229511300010 | 500099478 |  | 500099478-0040
0124AA-1016001-9999 | 包3 | 300 | 国网冀北电力有限公司 | 国网冀北电力有限公司唐山供电公司 |  | 无电压等级 | 开关柜接地小车,1000mm,4000A | 开关柜接地小车-柜宽:1000mm,额定电流:4000A | 只 | 0.765 | 2024-04-30 | 2024-10-30 | 河北唐山 | 买方指定仓库地面交货 |  | 9999-500140603-00001 | 044006009300010 | 400229501900010 | 500140603 |  | 500140603-0001
0124AA-1016001-9999 | 包3 | 300 | 国网冀北电力有限公司 | 国网冀北电力有限公司唐山供电公司 |  | 无电压等级 | 高压开关柜,AC10kV,分段断路器柜,小车式,3150A,40kA,真空 | 高压开关柜-电压等级:AC10kV,类型:分段断路器柜,柜型:小车式,额定电流:3150A,额定开断电流:40kA,断路器灭弧介质:真空 | 台 | 0.153 | 2024-04-30 | 2024-10-30 | 河北唐山 | 买方指定仓库地面交货 |  | 9999-500002820-00005 | 044006016000010 | 400229508200010 | 500002820 |  | 500002820-0012
0124AA-1016001-9999 | 包3 | 300 | 国网冀北电力有限公司 | 国网冀北电力有限公司承德供电公司 |  | 无电压等级 | 高压开关柜,AC10kV,分段隔离柜,小车式,1250A,无开关,无 | 高压开关柜-电压等级:AC10kV,类型:分段隔离柜,柜型:小车式,额定电流:1250A,额定开断电流:无开关,断路器灭弧介质:无 | 台 | 0.306 | 2024-04-30 | 2024-10-30 | 河北省承德市 | 买方指定仓库地面交货 |  | 9915-500099479-00002 | 044005856500010 | 400229396100010 | 500099479
0124AA-1016001-9999 | 包3 | 300 | 国网冀北电力有限公司 | 国网冀北电力有限公司廊坊供电公司 |  | 无电压等级 | 高压开关柜,AC10kV,分段隔离柜,小车式,1250A,无开关,无 | 高压开关柜-电压等级:AC10kV,类型:分段隔离柜,柜型:小车式,额定电流:1250A,额定开断电流:无开关,断路器灭弧介质:无 | 台 | 0.612 | 2024-04-30 | 2024-10-30 | 河北省廊坊市广阳区 | 买方指定仓库地面交货 |  | 9915-500099479-00002 | 044005912900010 | 400229508500010 | 500099479
0124AA-1016001-9999 | 包3 | 300 | 国网冀北电力有限公司 | 国网冀北电力有限公司唐山供电公司 |  | 无电压等级 | 开关柜接地小车,1000mm,3150A | 开关柜接地小车-柜宽:1000mm,额定电流:3150A | 只 | 0.306 | 2024-04-30 | 2024-10-30 | 河北唐山 | 买方指定仓库地面交货 |  | 9999-500140607-00001 | 044006009500010 | 400229502100010 | 500140607 |  | 500140607-0001
0124AA-1016001-9999 | 包3 | 300 | 国网冀北电力有限公司 | 国网冀北电力有限公司秦皇岛供电公司 |  | 无电压等级 | 封闭母线桥,AC10kV,1250A,共箱 | 封闭母线桥-电压等级:AC10kV,额定电流:1250A,结构:共箱 | 米 | 18.972 | 2024-04-30 | 2024-10-30 | 河北省秦皇岛市 | 买方指定仓库地面交货 |  | 9999-500118107-00001 | 044005962000010 | 400229457700010 | 500118107 |  | 500118107-0001
0124AA-1016001-9999 | 包3 | 300 | 国网冀北电力有限公司 | 国网冀北电力有限公司承德供电公司 |  | 无电压等级 | 封闭母线桥,AC10kV,1250A,共箱 | 封闭母线桥-电压等级:AC10kV,额定电流:1250A,结构:共箱 | 米 | 1.53 | 2024-04-30 | 2024-10-30 | 河北省承德市 | 买方指定仓库地面交货 |  | 9999-500118107-00001 | 044005873000010 | 400229372000010 | 500118107 |  | 500118107-0001
0124AA-1016001-9999 | 包3 | 300 | 国网冀北电力有限公司 | 国网冀北电力有限公司唐山供电公司 |  | 无电压等级 | 封闭母线桥,AC10kV,1250A,共箱 | 封闭母线桥-电压等级:AC10kV,额定电流:1250A,结构:共箱 | 米 | 0.918 | 2024-04-30 | 2024-10-30 | 河北唐山 | 买方指定仓库地面交货 |  | 9999-500118107-00001 | 044006008800010 | 400229501500010 | 500118107 |  | 500118107-0001
0124AA-1016001-9999 | 包3 | 300 | 国网冀北电力有限公司 | 国网冀北电力有限公司秦皇岛供电公司 |  | 无电压等级 | 高压开关柜,AC10kV,馈线开关柜,小车式,1250A,25kA,真空 | 高压开关柜-电压等级:AC10kV,类型:馈线开关柜,柜型:小车式,额定电流:1250A,额定开断电流:25kA,断路器灭弧介质:真空 | 台 | 39.627 | 2024-04-30 | 2024-10-30 | 河北省秦皇岛市 | 买方指定仓库地面交货 |  | G00M-500002573-00001 | 044005968500010 | 400229464000010 | 500002573 |  | 500002573-0048
0124AA-1016001-9999 | 包3 | 300 | 国网冀北电力有限公司 | 国网冀北电力有限公司承德供电公司 |  | 无电压等级 | 高压开关柜,AC10kV,馈线开关柜,小车式,1250A,25kA,真空 | 高压开关柜-电压等级:AC10kV,类型:馈线开关柜,柜型:小车式,额定电流:1250A,额定开断电流:25kA,断路器灭弧介质:真空 | 台 | 2.448 | 2024-04-30 | 2024-10-30 | 河北省承德市 | 买方指定仓库地面交货 |  | G00M-500002573-00001 | 044005856600010 | 400229355700010 | 500002573 |  | 500002573-0048
0124AA-1016001-9999 | 包3 | 300 | 国网冀北电力有限公司 | 国网冀北电力有限公司唐山供电公司 |  | 无电压等级 | 高压开关柜,AC10kV,进线开关柜,小车式,1250A,31.5kA,真空 | 高压开关柜-电压等级:AC10kV,类型:进线开关柜,柜型:小车式,额定电流:1250A,额定开断电流:31.5kA,断路器灭弧介质:真空 | 台 | 1.071 | 2024-04-30 | 2024-10-30 | 河北唐山 | 买方指定仓库地面交货 |  | 9995-500002582-00004 | 044006010400010 | 400229503000010 | 500002582 |  | 500002582-0022
0124AA-1016001-9999 | 包3 | 300 | 国网冀北电力有限公司 | 国网冀北电力有限公司唐山供电公司 |  | 无电压等级 | 高压开关柜,AC10kV,馈线开关柜,小车式,1250A,31.5kA,真空 | 高压开关柜-电压等级:AC10kV,类型:馈线开关柜,柜型:小车式,额定电流:1250A,额定开断电流:31.5kA,断路器灭弧介质:真空 | 台 | 1.071 | 2024-04-30 | 2024-10-30 | 河北唐山 | 买方指定仓库地面交货 |  | 9995-500002584-00001 | 044006010600010 | 400229503200010 | 500002584 |  | 500002584-0036
0124AA-1016001-9999 | 包3 | 300 | 国网冀北电力有限公司 | 国网冀北电力有限公司唐山供电公司 |  | 无电压等级 | 开关柜检修小车,1000mm | 开关柜检修小车-柜宽:1000mm | 只 | 1.989 | 2024-04-30 | 2024-10-30 | 河北唐山 | 买方指定仓库地面交货 |  | 9999-500140604-00001 | 044006017100010 | 400229508300010 | 500140604 |  | 500140604-0001
0124AA-1016001-9999 | 包3 | 300 | 国网冀北电力有限公司 | 国网冀北电力有限公司承德供电公司 |  | 无电压等级 | 开关柜接地小车,1000mm,1250A | 开关柜接地小车-柜宽:1000mm,额定电流:1250A | 只 | 0.306 | 2024-04-30 | 2024-10-30 | 河北省承德市 | 买方指定仓库地面交货 |  | 9999-500140605-00001 | 044005873500010 | 400229372300010 | 500140605 |  | 500140605-0001
0124AA-1016001-9999 | 包3 | 300 | 国网冀北电力有限公司 | 国网冀北电力有限公司承德供电公司 |  | 无电压等级 | 高压开关柜,AC10kV,母线设备柜,小车式,1250A,无开关,无 | 高压开关柜-电压等级:AC10kV,类型:母线设备柜,柜型:小车式,额定电流:1250A,额定开断电流:无开关,断路器灭弧介质:无 | 台 | 0.459 | 2024-04-30 | 2024-10-30 | 河北省承德市 | 买方指定仓库地面交货 |  | G00M-500099478-00003 | 044005856700010 | 400229396200010 | 500099478 |  | 500099478-0110
0124AA-1016001-9999 | 包3 | 300 | 国网冀北电力有限公司 | 国网冀北电力有限公司唐山供电公司 |  | 无电压等级 | 封闭母线桥,AC10kV,1250A,共箱 | 封闭母线桥-电压等级:AC10kV,额定电流:1250A,结构:共箱 | 米 | 3.06 | 2024-04-30 | 2024-10-30 | 河北唐山 | 买方指定仓库地面交货 |  | 9216-500118107-00001 | 044005986700010 | 400229481900010 | 500118107 |  | 500118107-0002
0124AA-1016001-9999 | 包3 | 300 | 国网冀北电力有限公司 | 国网冀北电力有限公司唐山供电公司 |  | 无电压等级 | 开关柜接地小车,1000mm,1250A | 开关柜接地小车-柜宽:1000mm,额定电流:1250A | 只 | 1.683 | 2024-04-30 | 2024-10-30 | 河北唐山 | 买方指定仓库地面交货 |  | 9999-500140605-00001 | 044006009400010 | 400229502000010 | 500140605 |  | 500140605-0001
0124AA-1016001-9999 | 包3 | 300 | 国网冀北电力有限公司 | 国网冀北电力有限公司秦皇岛供电公司 |  | 无电压等级 | 开关柜接地小车,1000mm,1250A | 开关柜接地小车-柜宽:1000mm,额定电流:1250A | 只 | 3.213 | 2024-04-30 | 2024-10-30 | 河北省秦皇岛市 | 买方指定仓库地面交货 |  | 9999-500140605-00001 | 044005964100010 | 400229459800010 | 500140605 |  | 500140605-0001
0124AA-1016001-9999 | 包3 | 300 | 国网冀北电力有限公司 | 国网冀北电力有限公司唐山供电公司 |  | 无电压等级 | 开关柜验电小车,800mm | 开关柜验电小车-柜宽:800mm | 只 | 0.459 | 2024-04-30 | 2024-10-30 | 河北唐山 | 买方指定仓库地面交货 |  | 9216-500140609-00001 | 044006009200010 | 400229501800010 | 500140609 |  | 500140609-0002
0124AA-1016001-9999 | 包3 | 300 | 国网冀北电力有限公司 | 国网冀北电力有限公司秦皇岛供电公司 |  | 无电压等级 | 高压开关柜,AC10kV,进线开关柜,小车式,1250A,25kA,真空 | 高压开关柜-电压等级:AC10kV,类型:进线开关柜,柜型:小车式,额定电流:1250A,额定开断电流:25kA,断路器灭弧介质:真空 | 台 | 5.049 | 2024-04-30 | 2024-10-30 | 河北省秦皇岛市 | 买方指定仓库地面交货 |  | 9915-500002571-00008 | 044005968600010 | 400229464100010 | 500002571
0124AA-1016001-9999 | 包3 | 300 | 国网冀北电力有限公司 | 国网冀北电力有限公司唐山供电公司 |  | 无电压等级 | 封闭母线桥,AC10kV,3150A,共箱 | 封闭母线桥-电压等级:AC10kV,额定电流:3150A,结构:共箱 | 米 | 6.426 | 2024-04-30 | 2024-10-30 | 河北唐山 | 买方指定仓库地面交货 |  | 9999-500118116-00001 | 044006008700010 | 400229501400010 | 500118116 |  | 500118116-0001
0124AA-1016001-9999 | 包3 | 300 | 国网冀北电力有限公司 | 国网冀北电力有限公司秦皇岛供电公司 |  | 无电压等级 | 高压开关柜,AC10kV,母线设备柜,小车式,1250A,无开关,无 | 高压开关柜-电压等级:AC10kV,类型:母线设备柜,柜型:小车式,额定电流:1250A,额定开断电流:无开关,断路器灭弧介质:无 | 台 | 3.825 | 2024-04-30 | 2024-10-30 | 河北省秦皇岛市 | 买方指定仓库地面交货 |  | G00M-500099478-00003 | 044005969800010 | 400229509000010 | 500099478 |  | 500099478-0110
0124AA-1016001-9999 | 包3 | 300 | 国网冀北电力有限公司 | 国网冀北电力有限公司承德供电公司 |  | 无电压等级 | 高压开关柜,AC10kV,进线开关柜,小车式,1250A,25kA,真空 | 高压开关柜-电压等级:AC10kV,类型:进线开关柜,柜型:小车式,额定电流:1250A,额定开断电流:25kA,断路器灭弧介质:真空 | 台 | 1.071 | 2024-04-30 | 2024-10-30 | 河北省承德市 | 买方指定仓库地面交货 |  | 9915-500002571-00002 | 044005856200010 | 400229355400010 | 500002571
0124AA-1016001-9999 | 包3 | 300 | 国网冀北电力有限公司 | 国网冀北电力有限公司秦皇岛供电公司 |  | 无电压等级 | 开关柜检修小车,800mm | 开关柜检修小车-柜宽:800mm | 只 | 3.519 | 2024-04-30 | 2024-10-30 | 河北省秦皇岛市 | 买方指定仓库地面交货 |  | 9999-500140602-00001 | 044006004000010 | 400229498600010 | 500140602 |  | 500140602-0001
0124AA-1016001-9999 | 包3 | 300 | 国网冀北电力有限公司 | 国网冀北电力有限公司唐山供电公司 |  | 无电压等级 | 高压开关柜,AC10kV,进线开关柜,小车式,1250A,31.5kA,真空 | 高压开关柜-电压等级:AC10kV,类型:进线开关柜,柜型:小车式,额定电流:1250A,额定开断电流:31.5kA,断路器灭弧介质:真空 | 台 | 1.071 | 2024-04-30 | 2024-10-30 | 河北唐山 | 买方指定仓库地面交货 |  | 9995-500002582-00003 | 044006010300010 | 400229502900010 | 500002582 |  | 500002582-0021
0124AA-1016001-9999 | 包3 | 300 | 国网冀北电力有限公司 | 国网冀北电力有限公司唐山供电公司 |  | 无电压等级 | 高压开关柜,AC10kV,馈线开关柜,小车式,1250A,25kA,真空 | 高压开关柜-电压等级:AC10kV,类型:馈线开关柜,柜型:小车式,额定电流:1250A,额定开断电流:25kA,断路器灭弧介质:真空 | 台 | 0.918 | 2024-04-30 | 2024-10-30 | 河北唐山 | 买方指定仓库地面交货 |  | G00M-500002573-00001 | 044006013700010 | 400229506200010 | 500002573 |  | 500002573-0048
0124AA-1016001-9999 | 包3 | 300 | 国网冀北电力有限公司 | 国网冀北电力有限公司廊坊供电公司 |  | 无电压等级 | 高压开关柜,AC10kV,进线开关柜,小车式,1250A,25kA,真空 | 高压开关柜-电压等级:AC10kV,类型:进线开关柜,柜型:小车式,额定电流:1250A,额定开断电流:25kA,断路器灭弧介质:真空 | 台 | 2.448 | 2024-04-30 | 2024-10-30 | 河北省廊坊市广阳区 | 买方指定仓库地面交货 |  | 9915-500002571-00008 | 044005899200010 | 400229397500010 | 500002571
0124AA-1016001-9999 | 包3 | 300 | 国网冀北电力有限公司 | 国网冀北电力有限公司唐山供电公司 |  | 无电压等级 | 高压开关柜,AC10kV,分段隔离柜,小车式,1250A,无开关,无 | 高压开关柜-电压等级:AC10kV,类型:分段隔离柜,柜型:小车式,额定电流:1250A,额定开断电流:无开关,断路器灭弧介质:无 | 台 | 1.071 | 2024-04-30 | 2024-10-30 | 河北唐山 | 买方指定仓库地面交货 |  | 9915-500099479-00003 | 044006010800010 | 400229511000010 | 500099479
0124AA-1016001-9999 | 包3 | 300 | 国网冀北电力有限公司 | 国网冀北电力有限公司廊坊供电公司 |  | 无电压等级 | 封闭母线桥,AC10kV,1250A,共箱 | 封闭母线桥-电压等级:AC10kV,额定电流:1250A,结构:共箱 | 米 | 9.792 | 2024-04-30 | 2024-10-30 | 河北省廊坊市广阳区 | 买方指定仓库地面交货 |  | 9999-500118107-00001 | 044005923600010 | 400229421600010 | 500118107 |  | 500118107-0001
0124AA-1016001-9999 | 包3 | 300 | 国网冀北电力有限公司 | 国网冀北电力有限公司廊坊供电公司 |  | 无电压等级 | 高压开关柜,AC10kV,馈线开关柜,小车式,1250A,25kA,真空 | 高压开关柜-电压等级:AC10kV,类型:馈线开关柜,柜型:小车式,额定电流:1250A,额定开断电流:25kA,断路器灭弧介质:真空 | 台 | 7.344 | 2024-04-30 | 2024-10-30 | 河北省廊坊市广阳区 | 买方指定仓库地面交货 |  | G00M-500002573-00001 | 044005899300010 | 400229397600010 | 500002573 |  | 500002573-0048
0124AA-1016001-9999 | 包3 | 300 | 国网冀北电力有限公司 | 国网冀北电力有限公司唐山供电公司 |  | 无电压等级 | 高压开关柜,AC10kV,馈线开关柜,小车式,1250A,31.5kA,真空 | 高压开关柜-电压等级:AC10kV,类型:馈线开关柜,柜型:小车式,额定电流:1250A,额定开断电流:31.5kA,断路器灭弧介质:真空 | 台 | 1.836 | 2024-04-30 | 2024-10-30 | 河北唐山 | 买方指定仓库地面交货 |  | 9999-500002584-00012 | 044006015800010 | 400229508000010 | 500002584 |  | 500002584-0040
0124AA-1016001-9999 | 包3 | 300 | 国网冀北电力有限公司 | 国网冀北电力有限公司唐山供电公司 |  | 无电压等级 | 高压开关柜,AC10kV,电容器开关柜,小车式,1250A,31.5kA,真空 | 高压开关柜-电压等级:AC10kV,类型:电容器开关柜,柜型:小车式,额定电流:1250A,额定开断电流:31.5kA,断路器灭弧介质:真空 | 台 | 0.306 | 2024-04-30 | 2024-10-30 | 河北唐山 | 买方指定仓库地面交货 |  | 9216-500002581-00008 | 044006013900010 | 400229506400010 | 500002581 |  | 500002581-0029
0124AA-1016001-9999 | 包3 | 300 | 国网冀北电力有限公司 | 国网冀北电力有限公司唐山供电公司 |  | 无电压等级 | 开关柜验电小车,800mm | 开关柜验电小车-柜宽:800mm | 只 | 1.377 | 2024-04-30 | 2024-10-30 | 河北唐山 | 买方指定仓库地面交货 |  | 9999-500140609-00001 | 044006009700010 | 400229502300010 | 500140609 |  | 500140609-0001
0124AA-1016001-9999 | 包4 | 400 | 国网冀北电力有限公司 | 国网冀北电力有限公司承德供电公司 |  | 无电压等级 | 开关柜检修小车,800mm | 开关柜检修小车-柜宽:800mm | 只 | 0.572 | 2024-04-30 | 2024-10-30 | 河北省承德市 | 买方指定仓库地面交货 |  | 9999-500140602-00001 | 044005873300010 | 400229372200010 | 500140602 |  | 500140602-0001
0124AA-1016001-9999 | 包4 | 400 | 国网冀北电力有限公司 | 国网冀北电力有限公司唐山供电公司 |  | 无电压等级 | 开关柜验电小车,800mm | 开关柜验电小车-柜宽:800mm | 只 | 1.287 | 2024-04-30 | 2024-10-30 | 河北唐山 | 买方指定仓库地面交货 |  | 9999-500140609-00001 | 044006009700010 | 400229502300010 | 500140609 |  | 500140609-0001
0124AA-1016001-9999 | 包4 | 400 | 国网冀北电力有限公司 | 国网冀北电力有限公司秦皇岛供电公司 |  | 无电压等级 | 高压开关柜,AC10kV,分段隔离柜,小车式,1250A,无开关,无 | 高压开关柜-电压等级:AC10kV,类型:分段隔离柜,柜型:小车式,额定电流:1250A,额定开断电流:无开关,断路器灭弧介质:无 | 台 | 1.859 | 2024-04-30 | 2024-10-30 | 河北省秦皇岛市 | 买方指定仓库地面交货 |  | 9915-500099479-00002 | 044005969600010 | 400229508800010 | 500099479
0124AA-1016001-9999 | 包4 | 400 | 国网冀北电力有限公司 | 国网冀北电力有限公司唐山供电公司 |  | 无电压等级 | 高压开关柜,AC10kV,分段断路器柜,小车式,1250A,31.5kA,真空 | 高压开关柜-电压等级:AC10kV,类型:分段断路器柜,柜型:小车式,额定电流:1250A,额定开断电流:31.5kA,断路器灭弧介质:真空 | 台 | 1.001 | 2024-04-30 | 2024-10-30 | 河北唐山 | 买方指定仓库地面交货 |  | 9995-500002588-00001 | 044006010700010 | 400229503300010 | 500002588 |  | 500002588-0007
0124AA-1016001-9999 | 包4 | 400 | 国网冀北电力有限公司 | 国网冀北电力有限公司廊坊供电公司 |  | 无电压等级 | 高压开关柜,AC10kV,站用变开关柜,小车式,1250A,无开关,无 | 高压开关柜-电压等级:AC10kV,类型:站用变开关柜,柜型:小车式,额定电流:1250A,额定开断电流:无开关,断路器灭弧介质:无 | 台 | 1.144 | 2024-04-30 | 2024-10-30 | 河北省廊坊市广阳区 | 买方指定仓库地面交货 |  | G00M-500109954-00001 | 044005915900010 | 400229508600010 | 500109954 |  | 500109954-0018
0124AA-1016001-9999 | 包4 | 400 | 国网冀北电力有限公司 | 国网冀北电力有限公司唐山供电公司 |  | 无电压等级 | 高压开关柜,AC10kV,进线开关柜,小车式,1250A,25kA,真空 | 高压开关柜-电压等级:AC10kV,类型:进线开关柜,柜型:小车式,额定电流:1250A,额定开断电流:25kA,断路器灭弧介质:真空 | 台 | 1.001 | 2024-04-30 | 2024-10-30 | 河北唐山 | 买方指定仓库地面交货 |  | 9915-500002571-00007 | 044006010000010 | 400229502600010 | 500002571
0124AA-1016001-9999 | 包4 | 400 | 国网冀北电力有限公司 | 国网冀北电力有限公司唐山供电公司 |  | 无电压等级 | 开关柜验电小车,1000mm | 开关柜验电小车-柜宽:1000mm | 只 | 1.001 | 2024-04-30 | 2024-10-30 | 河北唐山 | 买方指定仓库地面交货 |  | 9999-500140606-00001 | 044006009600010 | 400229502200010 | 500140606 |  | 500140606-0001
0124AA-1016001-9999 | 包4 | 400 | 国网冀北电力有限公司 | 国网冀北电力有限公司唐山供电公司 |  | 无电压等级 | 高压开关柜,AC10kV,进线开关柜,小车式,1250A,31.5kA,真空 | 高压开关柜-电压等级:AC10kV,类型:进线开关柜,柜型:小车式,额定电流:1250A,额定开断电流:31.5kA,断路器灭弧介质:真空 | 台 | 1.001 | 2024-04-30 | 2024-10-30 | 河北唐山 | 买方指定仓库地面交货 |  | 9995-500002582-00005 | 044006010500010 | 400229503100010 | 500002582 |  | 500002582-0023
0124AA-1016001-9999 | 包4 | 400 | 国网冀北电力有限公司 | 国网冀北电力有限公司承德供电公司 |  | 无电压等级 | 高压开关柜,AC10kV,分段断路器柜,小车式,1250A,25kA,真空 | 高压开关柜-电压等级:AC10kV,类型:分段断路器柜,柜型:小车式,额定电流:1250A,额定开断电流:25kA,断路器灭弧介质:真空 | 台 | 0.286 | 2024-04-30 | 2024-10-30 | 河北省承德市 | 买方指定仓库地面交货 |  | 9915-500002577-00001 | 044005856400010 | 400229355600010 | 500002577
0124AA-1016001-9999 | 包4 | 400 | 国网冀北电力有限公司 | 国网冀北电力有限公司唐山供电公司 |  | 无电压等级 | 开关柜检修小车,800mm | 开关柜检修小车-柜宽:800mm | 只 | 3.289 | 2024-04-30 | 2024-10-30 | 河北唐山 | 买方指定仓库地面交货 |  | 9999-500140602-00001 | 044005717900010 | 400229396400010 | 500140602 |  | 500140602-0001
0124AA-1016001-9999 | 包4 | 400 | 国网冀北电力有限公司 | 国网冀北电力有限公司唐山供电公司 |  | 无电压等级 | 高压开关柜,AC10kV,电容器开关柜,小车式,1250A,31.5kA,真空 | 高压开关柜-电压等级:AC10kV,类型:电容器开关柜,柜型:小车式,额定电流:1250A,额定开断电流:31.5kA,断路器灭弧介质:真空 | 台 | 0.143 | 2024-04-30 | 2024-10-30 | 河北唐山 | 买方指定仓库地面交货 |  | 9999-500002581-00006 | 044006015600010 | 400229507900010 | 500002581 |  | 500002581-0017
0124AA-1016001-9999 | 包4 | 400 | 国网冀北电力有限公司 | 国网冀北电力有限公司唐山供电公司 |  | 无电压等级 | 高压开关柜,AC10kV,进线开关柜,小车式,1250A,31.5kA,真空 | 高压开关柜-电压等级:AC10kV,类型:进线开关柜,柜型:小车式,额定电流:1250A,额定开断电流:31.5kA,断路器灭弧介质:真空 | 台 | 1.001 | 2024-04-30 | 2024-10-30 | 河北唐山 | 买方指定仓库地面交货 |  | 9995-500002582-00001 | 044006010100010 | 400229502700010 | 500002582 |  | 500002582-0019
0124AA-1016001-9999 | 包4 | 400 | 国网冀北电力有限公司 | 国网冀北电力有限公司唐山供电公司 |  | 无电压等级 | 高压开关柜,AC10kV,进线开关柜,小车式,1250A,25kA,真空 | 高压开关柜-电压等级:AC10kV,类型:进线开关柜,柜型:小车式,额定电流:1250A,额定开断电流:25kA,断路器灭弧介质:真空 | 台 | 0.286 | 2024-04-30 | 2024-10-30 | 河北唐山 | 买方指定仓库地面交货 |  | 9915-500002571-00008 | 044006013600010 | 400229506100010 | 500002571
0124AA-1016001-9999 | 包4 | 400 | 国网冀北电力有限公司 | 国网冀北电力有限公司承德供电公司 |  | 无电压等级 | 高压开关柜,AC10kV,母线设备柜,小车式,1250A,无开关,无 | 高压开关柜-电压等级:AC10kV,类型:母线设备柜,柜型:小车式,额定电流:1250A,额定开断电流:无开关,断路器灭弧介质:无 | 台 | 0.429 | 2024-04-30 | 2024-10-30 | 河北省承德市 | 买方指定仓库地面交货 |  | G00M-500099478-00003 | 044005856700010 | 400229396200010 | 500099478 |  | 500099478-0110
0124AA-1016001-9999 | 包4 | 400 | 国网冀北电力有限公司 | 国网冀北电力有限公司唐山供电公司 |  | 无电压等级 | 高压开关柜,AC10kV,进线开关柜,小车式,1250A,25kA,真空 | 高压开关柜-电压等级:AC10kV,类型:进线开关柜,柜型:小车式,额定电流:1250A,额定开断电流:25kA,断路器灭弧介质:真空 | 台 | 1.001 | 2024-04-30 | 2024-10-30 | 河北唐山 | 买方指定仓库地面交货 |  | 9915-500002571-00006 | 044006009900010 | 400229502500010 | 500002571
0124AA-1016001-9999 | 包4 | 400 | 国网冀北电力有限公司 | 国网冀北电力有限公司唐山供电公司 |  | 无电压等级 | 高压开关柜,AC10kV,进线开关柜,小车式,1250A,25kA,真空 | 高压开关柜-电压等级:AC10kV,类型:进线开关柜,柜型:小车式,额定电流:1250A,额定开断电流:25kA,断路器灭弧介质:真空 | 台 | 1.001 | 2024-04-30 | 2024-10-30 | 河北唐山 | 买方指定仓库地面交货 |  | 9915-500002571-00004 | 044006009800010 | 400229502400010 | 500002571
0124AA-1016001-9999 | 包4 | 400 | 国网冀北电力有限公司 | 国网冀北电力有限公司廊坊供电公司 |  | 无电压等级 | 高压开关柜,AC10kV,分段断路器柜,小车式,1250A,25kA,真空 | 高压开关柜-电压等级:AC10kV,类型:分段断路器柜,柜型:小车式,额定电流:1250A,额定开断电流:25kA,断路器灭弧介质:真空 | 台 | 0.572 | 2024-04-30 | 2024-10-30 | 河北省廊坊市广阳区 | 买方指定仓库地面交货 |  | 9915-500002577-00001 | 044005899400010 | 400229397700010 | 500002577
0124AA-1016001-9999 | 包4 | 400 | 国网冀北电力有限公司 | 国网冀北电力有限公司秦皇岛供电公司 |  | 无电压等级 | 高压开关柜,AC10kV,分段断路器柜,小车式,1250A,25kA,真空 | 高压开关柜-电压等级:AC10kV,类型:分段断路器柜,柜型:小车式,额定电流:1250A,额定开断电流:25kA,断路器灭弧介质:真空 | 台 | 1.859 | 2024-04-30 | 2024-10-30 | 河北省秦皇岛市 | 买方指定仓库地面交货 |  | 9915-500002577-00001 | 044005968400010 | 400229463900010 | 500002577
0124AA-1016001-9999 | 包4 | 400 | 国网冀北电力有限公司 | 国网冀北电力有限公司承德供电公司 |  | 无电压等级 | 高压开关柜,AC10kV,站用变开关柜,小车式,1250A,无开关,无 | 高压开关柜-电压等级:AC10kV,类型:站用变开关柜,柜型:小车式,额定电流:1250A,额定开断电流:无开关,断路器灭弧介质:无 | 台 | 0.286 | 2024-04-30 | 2024-10-30 | 河北省承德市 | 买方指定仓库地面交货 |  | G00M-500109954-00001 | 044005856800010 | 400229396300010 | 500109954 |  | 500109954-0018
0124AA-1016001-9999 | 包4 | 400 | 国网冀北电力有限公司 | 国网冀北电力有限公司唐山供电公司 |  | 无电压等级 | 开关柜接地小车,1000mm,3150A | 开关柜接地小车-柜宽:1000mm,额定电流:3150A | 只 | 0.286 | 2024-04-30 | 2024-10-30 | 河北唐山 | 买方指定仓库地面交货 |  | 9999-500140607-00001 | 044006009500010 | 400229502100010 | 500140607 |  | 500140607-0001
0124AA-1016001-9999 | 包4 | 400 | 国网冀北电力有限公司 | 国网冀北电力有限公司唐山供电公司 |  | 无电压等级 | 开关柜接地小车,1000mm,1250A | 开关柜接地小车-柜宽:1000mm,额定电流:1250A | 只 | 0.429 | 2024-04-30 | 2024-10-30 | 河北唐山 | 买方指定仓库地面交货 |  | 9216-500140605-00001 | 044006009100010 | 400229501700010 | 500140605 |  | 500140605-0002
0124AA-1016001-9999 | 包4 | 400 | 国网冀北电力有限公司 | 国网冀北电力有限公司唐山供电公司 |  | 无电压等级 | 开关柜检修小车,800mm | 开关柜检修小车-柜宽:800mm | 只 | 0.286 | 2024-04-30 | 2024-10-30 | 河北唐山 | 买方指定仓库地面交货 |  | 9216-500140602-00001 | 044006008900010 | 400229501600010 | 500140602 |  | 500140602-0003
0124AA-1016001-9999 | 包4 | 400 | 国网冀北电力有限公司 | 国网冀北电力有限公司唐山供电公司 |  | 无电压等级 | 高压开关柜,AC10kV,站用变开关柜,小车式,1250A,31.5kA,真空 | 高压开关柜-电压等级:AC10kV,类型:站用变开关柜,柜型:小车式,额定电流:1250A,额定开断电流:31.5kA,断路器灭弧介质:真空 | 台 | 0.286 | 2024-04-30 | 2024-10-30 | 河北唐山 | 买方指定仓库地面交货 |  | 9999-500002586-00009 | 044006015900010 | 400229508100010 | 500002586 |  | 500002586-0021
0124AA-1016001-9999 | 包4 | 400 | 国网冀北电力有限公司 | 国网冀北电力有限公司唐山供电公司 |  | 无电压等级 | 高压开关柜,AC10kV,分段隔离柜,小车式,1250A,无开关,无 | 高压开关柜-电压等级:AC10kV,类型:分段隔离柜,柜型:小车式,额定电流:1250A,额定开断电流:无开关,断路器灭弧介质:无 | 台 | 0.143 | 2024-04-30 | 2024-10-30 | 河北唐山 | 买方指定仓库地面交货 |  | 9915-500099479-00002 | 044006014200010 | 400229511200010 | 500099479
0124AA-1016001-9999 | 包4 | 400 | 国网冀北电力有限公司 | 国网冀北电力有限公司唐山供电公司 |  | 无电压等级 | 高压开关柜,AC10kV,分段断路器柜,小车式,1250A,25kA,真空 | 高压开关柜-电压等级:AC10kV,类型:分段断路器柜,柜型:小车式,额定电流:1250A,额定开断电流:25kA,断路器灭弧介质:真空 | 台 | 0.143 | 2024-04-30 | 2024-10-30 | 河北唐山 | 买方指定仓库地面交货 |  | 9915-500002577-00001 | 044006013800010 | 400229506300010 | 500002577
0124AA-1016001-9999 | 包4 | 400 | 国网冀北电力有限公司 | 国网冀北电力有限公司唐山供电公司 |  | 无电压等级 | 封闭母线桥,AC10kV,4000A,共箱 | 封闭母线桥-电压等级:AC10kV,额定电流:4000A,结构:共箱 | 米 | 8.58 | 2024-04-30 | 2024-10-30 | 河北唐山 | 买方指定仓库地面交货 |  | 9999-500118178-00001 | 044006008600010 | 400229501300010 | 500118178 |  | 500118178-0001
0124AA-1016001-9999 | 包4 | 400 | 国网冀北电力有限公司 | 国网冀北电力有限公司唐山供电公司 |  | 无电压等级 | 高压开关柜,AC10kV,母线设备柜,小车式,1250A,无开关,无 | 高压开关柜-电压等级:AC10kV,类型:母线设备柜,柜型:小车式,额定电流:1250A,额定开断电流:无开关,断路器灭弧介质:无 | 台 | 0.286 | 2024-04-30 | 2024-10-30 | 河北唐山 | 买方指定仓库地面交货 |  | 9216-500099478-00009 | 044006014100010 | 400229511100010 | 500099478 |  | 500099478-0051
0124AA-1016001-9999 | 包4 | 400 | 国网冀北电力有限公司 | 国网冀北电力有限公司唐山供电公司 |  | 无电压等级 | 高压开关柜,AC10kV,站用变开关柜,小车式,1250A,31.5kA,真空 | 高压开关柜-电压等级:AC10kV,类型:站用变开关柜,柜型:小车式,额定电流:1250A,额定开断电流:31.5kA,断路器灭弧介质:真空 | 台 | 0.286 | 2024-04-30 | 2024-10-30 | 河北唐山 | 买方指定仓库地面交货 |  | 9216-500002586-00005 | 044006014000010 | 400229506500010 | 500002586 |  | 500002586-0029
0124AA-1016001-9999 | 包4 | 400 | 国网冀北电力有限公司 | 国网冀北电力有限公司承德供电公司 |  | 无电压等级 | 高压开关柜,AC10kV,进线开关柜,小车式,1250A,25kA,真空 | 高压开关柜-电压等级:AC10kV,类型:进线开关柜,柜型:小车式,额定电流:1250A,额定开断电流:25kA,断路器灭弧介质:真空 | 台 | 0.286 | 2024-04-30 | 2024-10-30 | 河北省承德市 | 买方指定仓库地面交货 |  | 9915-500002571-00008 | 044005856300010 | 400229355500010 | 500002571
0124AA-1016001-9999 | 包4 | 400 | 国网冀北电力有限公司 | 国网冀北电力有限公司唐山供电公司 |  | 无电压等级 | 高压开关柜,AC10kV,馈线开关柜,小车式,1250A,31.5kA,真空 | 高压开关柜-电压等级:AC10kV,类型:馈线开关柜,柜型:小车式,额定电流:1250A,额定开断电流:31.5kA,断路器灭弧介质:真空 | 台 | 1.001 | 2024-04-30 | 2024-10-30 | 河北唐山 | 买方指定仓库地面交货 |  | 9995-500002584-00001 | 044006010600010 | 400229503200010 | 500002584 |  | 500002584-0036
0124AA-1016001-9999 | 包4 | 400 | 国网冀北电力有限公司 | 国网冀北电力有限公司秦皇岛供电公司 |  | 无电压等级 | 高压开关柜,AC10kV,站用变开关柜,小车式,1250A,无开关,无 | 高压开关柜-电压等级:AC10kV,类型:站用变开关柜,柜型:小车式,额定电流:1250A,额定开断电流:无开关,断路器灭弧介质:无 | 台 | 2.288 | 2024-04-30 | 2024-10-30 | 河北省秦皇岛市 | 买方指定仓库地面交货 |  | G00M-500109954-00001 | 044005965000010 | 400229508700010 | 500109954 |  | 500109954-0018
0124AA-1016001-9999 | 包4 | 400 | 国网冀北电力有限公司 | 国网冀北电力有限公司秦皇岛供电公司 |  | 无电压等级 | 高压开关柜,AC10kV,母线设备柜,小车式,1250A,无开关,无 | 高压开关柜-电压等级:AC10kV,类型:母线设备柜,柜型:小车式,额定电流:1250A,额定开断电流:无开关,断路器灭弧介质:无 | 台 | 0.858 | 2024-04-30 | 2024-10-30 | 河北省秦皇岛市 | 买方指定仓库地面交货 |  | G00M-500099478-00004 | 044005969700010 | 400229508900010 | 500099478 |  | 500099478-0111
0124AA-1016001-9999 | 包4 | 400 | 国网冀北电力有限公司 | 国网冀北电力有限公司唐山供电公司 |  | 无电压等级 | 高压开关柜,AC10kV,进线开关柜,小车式,1250A,31.5kA,真空 | 高压开关柜-电压等级:AC10kV,类型:进线开关柜,柜型:小车式,额定电流:1250A,额定开断电流:31.5kA,断路器灭弧介质:真空 | 台 | 1.001 | 2024-04-30 | 2024-10-30 | 河北唐山 | 买方指定仓库地面交货 |  | 9995-500002582-00002 | 044006010200010 | 400229502800010 | 500002582 |  | 500002582-0020
0124AA-1016001-9999 | 包4 | 400 | 国网冀北电力有限公司 | 国网冀北电力有限公司唐山供电公司 |  | 无电压等级 | 高压开关柜,AC10kV,母线设备柜,小车式,1250A,无开关,无 | 高压开关柜-电压等级:AC10kV,类型:母线设备柜,柜型:小车式,额定电流:1250A,额定开断电流:无开关,断路器灭弧介质:无 | 台 | 0.286 | 2024-04-30 | 2024-10-30 | 河北唐山 | 买方指定仓库地面交货 |  | 9999-500099478-00015 | 044006016100010 | 400229511300010 | 500099478 |  | 500099478-0040
0124AA-1016001-9999 | 包4 | 400 | 国网冀北电力有限公司 | 国网冀北电力有限公司唐山供电公司 |  | 无电压等级 | 开关柜接地小车,1000mm,4000A | 开关柜接地小车-柜宽:1000mm,额定电流:4000A | 只 | 0.715 | 2024-04-30 | 2024-10-30 | 河北唐山 | 买方指定仓库地面交货 |  | 9999-500140603-00001 | 044006009300010 | 400229501900010 | 500140603 |  | 500140603-0001
0124AA-1016001-9999 | 包4 | 400 | 国网冀北电力有限公司 | 国网冀北电力有限公司唐山供电公司 |  | 无电压等级 | 高压开关柜,AC10kV,分段断路器柜,小车式,3150A,40kA,真空 | 高压开关柜-电压等级:AC10kV,类型:分段断路器柜,柜型:小车式,额定电流:3150A,额定开断电流:40kA,断路器灭弧介质:真空 | 台 | 0.143 | 2024-04-30 | 2024-10-30 | 河北唐山 | 买方指定仓库地面交货 |  | 9999-500002820-00005 | 044006016000010 | 400229508200010 | 500002820 |  | 500002820-0012
0124AA-1016001-9999 | 包4 | 400 | 国网冀北电力有限公司 | 国网冀北电力有限公司承德供电公司 |  | 无电压等级 | 高压开关柜,AC10kV,分段隔离柜,小车式,1250A,无开关,无 | 高压开关柜-电压等级:AC10kV,类型:分段隔离柜,柜型:小车式,额定电流:1250A,额定开断电流:无开关,断路器灭弧介质:无 | 台 | 0.286 | 2024-04-30 | 2024-10-30 | 河北省承德市 | 买方指定仓库地面交货 |  | 9915-500099479-00002 | 044005856500010 | 400229396100010 | 500099479
0124AA-1016001-9999 | 包4 | 400 | 国网冀北电力有限公司 | 国网冀北电力有限公司廊坊供电公司 |  | 无电压等级 | 高压开关柜,AC10kV,分段隔离柜,小车式,1250A,无开关,无 | 高压开关柜-电压等级:AC10kV,类型:分段隔离柜,柜型:小车式,额定电流:1250A,额定开断电流:无开关,断路器灭弧介质:无 | 台 | 0.572 | 2024-04-30 | 2024-10-30 | 河北省廊坊市广阳区 | 买方指定仓库地面交货 |  | 9915-500099479-00002 | 044005912900010 | 400229508500010 | 500099479
0124AA-1016001-9999 | 包4 | 400 | 国网冀北电力有限公司 | 国网冀北电力有限公司秦皇岛供电公司 |  | 无电压等级 | 高压开关柜,AC10kV,馈线开关柜,小车式,1250A,25kA,真空 | 高压开关柜-电压等级:AC10kV,类型:馈线开关柜,柜型:小车式,额定电流:1250A,额定开断电流:25kA,断路器灭弧介质:真空 | 台 | 37.037 | 2024-04-30 | 2024-10-30 | 河北省秦皇岛市 | 买方指定仓库地面交货 |  | G00M-500002573-00001 | 044005968500010 | 400229464000010 | 500002573 |  | 500002573-0048
0124AA-1016001-9999 | 包4 | 400 | 国网冀北电力有限公司 | 国网冀北电力有限公司承德供电公司 |  | 无电压等级 | 封闭母线桥,AC10kV,1250A,共箱 | 封闭母线桥-电压等级:AC10kV,额定电流:1250A,结构:共箱 | 米 | 1.43 | 2024-04-30 | 2024-10-30 | 河北省承德市 | 买方指定仓库地面交货 |  | 9999-500118107-00001 | 044005873000010 | 400229372000010 | 500118107 |  | 500118107-0001
0124AA-1016001-9999 | 包4 | 400 | 国网冀北电力有限公司 | 国网冀北电力有限公司唐山供电公司 |  | 无电压等级 | 封闭母线桥,AC10kV,1250A,共箱 | 封闭母线桥-电压等级:AC10kV,额定电流:1250A,结构:共箱 | 米 | 0.858 | 2024-04-30 | 2024-10-30 | 河北唐山 | 买方指定仓库地面交货 |  | 9999-500118107-00001 | 044006008800010 | 400229501500010 | 500118107 |  | 500118107-0001
0124AA-1016001-9999 | 包4 | 400 | 国网冀北电力有限公司 | 国网冀北电力有限公司承德供电公司 |  | 无电压等级 | 高压开关柜,AC10kV,馈线开关柜,小车式,1250A,25kA,真空 | 高压开关柜-电压等级:AC10kV,类型:馈线开关柜,柜型:小车式,额定电流:1250A,额定开断电流:25kA,断路器灭弧介质:真空 | 台 | 2.288 | 2024-04-30 | 2024-10-30 | 河北省承德市 | 买方指定仓库地面交货 |  | G00M-500002573-00001 | 044005856600010 | 400229355700010 | 500002573 |  | 500002573-0048
0124AA-1016001-9999 | 包4 | 400 | 国网冀北电力有限公司 | 国网冀北电力有限公司唐山供电公司 |  | 无电压等级 | 高压开关柜,AC10kV,进线开关柜,小车式,1250A,31.5kA,真空 | 高压开关柜-电压等级:AC10kV,类型:进线开关柜,柜型:小车式,额定电流:1250A,额定开断电流:31.5kA,断路器灭弧介质:真空 | 台 | 1.001 | 2024-04-30 | 2024-10-30 | 河北唐山 | 买方指定仓库地面交货 |  | 9995-500002582-00004 | 044006010400010 | 400229503000010 | 500002582 |  | 500002582-0022
0124AA-1016001-9999 | 包4 | 400 | 国网冀北电力有限公司 | 国网冀北电力有限公司唐山供电公司 |  | 无电压等级 | 开关柜检修小车,1000mm | 开关柜检修小车-柜宽:1000mm | 只 | 1.859 | 2024-04-30 | 2024-10-30 | 河北唐山 | 买方指定仓库地面交货 |  | 9999-500140604-00001 | 044006017100010 | 400229508300010 | 500140604 |  | 500140604-0001
0124AA-1016001-9999 | 包4 | 400 | 国网冀北电力有限公司 | 国网冀北电力有限公司承德供电公司 |  | 无电压等级 | 开关柜接地小车,1000mm,1250A | 开关柜接地小车-柜宽:1000mm,额定电流:1250A | 只 | 0.286 | 2024-04-30 | 2024-10-30 | 河北省承德市 | 买方指定仓库地面交货 |  | 9999-500140605-00001 | 044005873500010 | 400229372300010 | 500140605 |  | 500140605-0001
0124AA-1016001-9999 | 包4 | 400 | 国网冀北电力有限公司 | 国网冀北电力有限公司唐山供电公司 |  | 无电压等级 | 封闭母线桥,AC10kV,1250A,共箱 | 封闭母线桥-电压等级:AC10kV,额定电流:1250A,结构:共箱 | 米 | 2.86 | 2024-04-30 | 2024-10-30 | 河北唐山 | 买方指定仓库地面交货 |  | 9216-500118107-00001 | 044005986700010 | 400229481900010 | 500118107 |  | 500118107-0002
0124AA-1016001-9999 | 包4 | 400 | 国网冀北电力有限公司 | 国网冀北电力有限公司秦皇岛供电公司 |  | 无电压等级 | 开关柜接地小车,1000mm,1250A | 开关柜接地小车-柜宽:1000mm,额定电流:1250A | 只 | 3.003 | 2024-04-30 | 2024-10-30 | 河北省秦皇岛市 | 买方指定仓库地面交货 |  | 9999-500140605-00001 | 044005964100010 | 400229459800010 | 500140605 |  | 500140605-0001
0124AA-1016001-9999 | 包4 | 400 | 国网冀北电力有限公司 | 国网冀北电力有限公司唐山供电公司 |  | 无电压等级 | 开关柜验电小车,800mm | 开关柜验电小车-柜宽:800mm | 只 | 0.429 | 2024-04-30 | 2024-10-30 | 河北唐山 | 买方指定仓库地面交货 |  | 9216-500140609-00001 | 044006009200010 | 400229501800010 | 500140609 |  | 500140609-0002
0124AA-1016001-9999 | 包4 | 400 | 国网冀北电力有限公司 | 国网冀北电力有限公司秦皇岛供电公司 |  | 无电压等级 | 高压开关柜,AC10kV,进线开关柜,小车式,1250A,25kA,真空 | 高压开关柜-电压等级:AC10kV,类型:进线开关柜,柜型:小车式,额定电流:1250A,额定开断电流:25kA,断路器灭弧介质:真空 | 台 | 4.719 | 2024-04-30 | 2024-10-30 | 河北省秦皇岛市 | 买方指定仓库地面交货 |  | 9915-500002571-00008 | 044005968600010 | 400229464100010 | 500002571
0124AA-1016001-9999 | 包4 | 400 | 国网冀北电力有限公司 | 国网冀北电力有限公司唐山供电公司 |  | 无电压等级 | 开关柜接地小车,1000mm,1250A | 开关柜接地小车-柜宽:1000mm,额定电流:1250A | 只 | 1.573 | 2024-04-30 | 2024-10-30 | 河北唐山 | 买方指定仓库地面交货 |  | 9999-500140605-00001 | 044006009400010 | 400229502000010 | 500140605 |  | 500140605-0001
0124AA-1016001-9999 | 包4 | 400 | 国网冀北电力有限公司 | 国网冀北电力有限公司唐山供电公司 |  | 无电压等级 | 封闭母线桥,AC10kV,3150A,共箱 | 封闭母线桥-电压等级:AC10kV,额定电流:3150A,结构:共箱 | 米 | 6.006 | 2024-04-30 | 2024-10-30 | 河北唐山 | 买方指定仓库地面交货 |  | 9999-500118116-00001 | 044006008700010 | 400229501400010 | 500118116 |  | 500118116-0001
0124AA-1016001-9999 | 包4 | 400 | 国网冀北电力有限公司 | 国网冀北电力有限公司秦皇岛供电公司 |  | 无电压等级 | 高压开关柜,AC10kV,母线设备柜,小车式,1250A,无开关,无 | 高压开关柜-电压等级:AC10kV,类型:母线设备柜,柜型:小车式,额定电流:1250A,额定开断电流:无开关,断路器灭弧介质:无 | 台 | 3.575 | 2024-04-30 | 2024-10-30 | 河北省秦皇岛市 | 买方指定仓库地面交货 |  | G00M-500099478-00003 | 044005969800010 | 400229509000010 | 500099478 |  | 500099478-0110
0124AA-1016001-9999 | 包4 | 400 | 国网冀北电力有限公司 | 国网冀北电力有限公司秦皇岛供电公司 |  | 无电压等级 | 封闭母线桥,AC10kV,1250A,共箱 | 封闭母线桥-电压等级:AC10kV,额定电流:1250A,结构:共箱 | 米 | 17.732 | 2024-04-30 | 2024-10-30 | 河北省秦皇岛市 | 买方指定仓库地面交货 |  | 9999-500118107-00001 | 044005962000010 | 400229457700010 | 500118107 |  | 500118107-0001
0124AA-1016001-9999 | 包4 | 400 | 国网冀北电力有限公司 | 国网冀北电力有限公司承德供电公司 |  | 无电压等级 | 高压开关柜,AC10kV,进线开关柜,小车式,1250A,25kA,真空 | 高压开关柜-电压等级:AC10kV,类型:进线开关柜,柜型:小车式,额定电流:1250A,额定开断电流:25kA,断路器灭弧介质:真空 | 台 | 1.001 | 2024-04-30 | 2024-10-30 | 河北省承德市 | 买方指定仓库地面交货 |  | 9915-500002571-00002 | 044005856200010 | 400229355400010 | 500002571
0124AA-1016001-9999 | 包4 | 400 | 国网冀北电力有限公司 | 国网冀北电力有限公司秦皇岛供电公司 |  | 无电压等级 | 开关柜检修小车,800mm | 开关柜检修小车-柜宽:800mm | 只 | 3.289 | 2024-04-30 | 2024-10-30 | 河北省秦皇岛市 | 买方指定仓库地面交货 |  | 9999-500140602-00001 | 044006004000010 | 400229498600010 | 500140602 |  | 500140602-0001
0124AA-1016001-9999 | 包4 | 400 | 国网冀北电力有限公司 | 国网冀北电力有限公司唐山供电公司 |  | 无电压等级 | 高压开关柜,AC10kV,进线开关柜,小车式,1250A,31.5kA,真空 | 高压开关柜-电压等级:AC10kV,类型:进线开关柜,柜型:小车式,额定电流:1250A,额定开断电流:31.5kA,断路器灭弧介质:真空 | 台 | 1.001 | 2024-04-30 | 2024-10-30 | 河北唐山 | 买方指定仓库地面交货 |  | 9995-500002582-00003 | 044006010300010 | 400229502900010 | 500002582 |  | 500002582-0021
0124AA-1016001-9999 | 包4 | 400 | 国网冀北电力有限公司 | 国网冀北电力有限公司唐山供电公司 |  | 无电压等级 | 高压开关柜,AC10kV,馈线开关柜,小车式,1250A,25kA,真空 | 高压开关柜-电压等级:AC10kV,类型:馈线开关柜,柜型:小车式,额定电流:1250A,额定开断电流:25kA,断路器灭弧介质:真空 | 台 | 0.858 | 2024-04-30 | 2024-10-30 | 河北唐山 | 买方指定仓库地面交货 |  | G00M-500002573-00001 | 044006013700010 | 400229506200010 | 500002573 |  | 500002573-0048
0124AA-1016001-9999 | 包4 | 400 | 国网冀北电力有限公司 | 国网冀北电力有限公司廊坊供电公司 |  | 无电压等级 | 高压开关柜,AC10kV,进线开关柜,小车式,1250A,25kA,真空 | 高压开关柜-电压等级:AC10kV,类型:进线开关柜,柜型:小车式,额定电流:1250A,额定开断电流:25kA,断路器灭弧介质:真空 | 台 | 2.288 | 2024-04-30 | 2024-10-30 | 河北省廊坊市广阳区 | 买方指定仓库地面交货 |  | 9915-500002571-00008 | 044005899200010 | 400229397500010 | 500002571
0124AA-1016001-9999 | 包4 | 400 | 国网冀北电力有限公司 | 国网冀北电力有限公司唐山供电公司 |  | 无电压等级 | 高压开关柜,AC10kV,分段隔离柜,小车式,1250A,无开关,无 | 高压开关柜-电压等级:AC10kV,类型:分段隔离柜,柜型:小车式,额定电流:1250A,额定开断电流:无开关,断路器灭弧介质:无 | 台 | 1.001 | 2024-04-30 | 2024-10-30 | 河北唐山 | 买方指定仓库地面交货 |  | 9915-500099479-00003 | 044006010800010 | 400229511000010 | 500099479
0124AA-1016001-9999 | 包4 | 400 | 国网冀北电力有限公司 | 国网冀北电力有限公司廊坊供电公司 |  | 无电压等级 | 封闭母线桥,AC10kV,1250A,共箱 | 封闭母线桥-电压等级:AC10kV,额定电流:1250A,结构:共箱 | 米 | 9.152 | 2024-04-30 | 2024-10-30 | 河北省廊坊市广阳区 | 买方指定仓库地面交货 |  | 9999-500118107-00001 | 044005923600010 | 400229421600010 | 500118107 |  | 500118107-0001
0124AA-1016001-9999 | 包4 | 400 | 国网冀北电力有限公司 | 国网冀北电力有限公司廊坊供电公司 |  | 无电压等级 | 高压开关柜,AC10kV,馈线开关柜,小车式,1250A,25kA,真空 | 高压开关柜-电压等级:AC10kV,类型:馈线开关柜,柜型:小车式,额定电流:1250A,额定开断电流:25kA,断路器灭弧介质:真空 | 台 | 6.864 | 2024-04-30 | 2024-10-30 | 河北省廊坊市广阳区 | 买方指定仓库地面交货 |  | G00M-500002573-00001 | 044005899300010 | 400229397600010 | 500002573 |  | 500002573-0048
0124AA-1016001-9999 | 包4 | 400 | 国网冀北电力有限公司 | 国网冀北电力有限公司唐山供电公司 |  | 无电压等级 | 高压开关柜,AC10kV,馈线开关柜,小车式,1250A,31.5kA,真空 | 高压开关柜-电压等级:AC10kV,类型:馈线开关柜,柜型:小车式,额定电流:1250A,额定开断电流:31.5kA,断路器灭弧介质:真空 | 台 | 1.716 | 2024-04-30 | 2024-10-30 | 河北唐山 | 买方指定仓库地面交货 |  | 9999-500002584-00012 | 044006015800010 | 400229508000010 | 500002584 |  | 500002584-0040
0124AA-1016001-9999 | 包4 | 400 | 国网冀北电力有限公司 | 国网冀北电力有限公司唐山供电公司 |  | 无电压等级 | 高压开关柜,AC10kV,电容器开关柜,小车式,1250A,31.5kA,真空 | 高压开关柜-电压等级:AC10kV,类型:电容器开关柜,柜型:小车式,额定电流:1250A,额定开断电流:31.5kA,断路器灭弧介质:真空 | 台 | 0.286 | 2024-04-30 | 2024-10-30 | 河北唐山 | 买方指定仓库地面交货 |  | 9216-500002581-00008 | 044006013900010 | 400229506400010 | 500002581 |  | 500002581-0029
0124AA-1016001-9999 | 包4 | 400 | 国网冀北电力有限公司 | 国网冀北电力有限公司廊坊供电公司 |  | 无电压等级 | 高压开关柜,AC10kV,母线设备柜,小车式,1250A,无开关,无 | 高压开关柜-电压等级:AC10kV,类型:母线设备柜,柜型:小车式,额定电流:1250A,额定开断电流:无开关,断路器灭弧介质:无 | 台 | 1.144 | 2024-04-30 | 2024-10-30 | 河北省廊坊市广阳区 | 买方指定仓库地面交货 |  | G00M-500099478-00004 | 044005912800010 | 400229508400010 | 500099478 |  | 500099478-0111
0124AA-1016001-9999 | 包5 | 500 | 国网冀北电力有限公司 | 国网冀北电力有限公司承德供电公司 |  | 无电压等级 | 开关柜检修小车,800mm | 开关柜检修小车-柜宽:800mm | 只 | 0.532 | 2024-04-30 | 2024-10-30 | 河北省承德市 | 买方指定仓库地面交货 |  | 9999-500140602-00001 | 044005873300010 | 400229372200010 | 500140602 |  | 500140602-0001
0124AA-1016001-9999 | 包5 | 500 | 国网冀北电力有限公司 | 国网冀北电力有限公司秦皇岛供电公司 |  | 无电压等级 | 开关柜接地小车,1000mm,1250A | 开关柜接地小车-柜宽:1000mm,额定电流:1250A | 只 | 2.793 | 2024-04-30 | 2024-10-30 | 河北省秦皇岛市 | 买方指定仓库地面交货 |  | 9999-500140605-00001 | 044005964100010 | 400229459800010 | 500140605 |  | 500140605-0001
0124AA-1016001-9999 | 包5 | 500 | 国网冀北电力有限公司 | 国网冀北电力有限公司廊坊供电公司 |  | 无电压等级 | 高压开关柜,AC10kV,母线设备柜,小车式,1250A,无开关,无 | 高压开关柜-电压等级:AC10kV,类型:母线设备柜,柜型:小车式,额定电流:1250A,额定开断电流:无开关,断路器灭弧介质:无 | 台 | 1.064 | 2024-04-30 | 2024-10-30 | 河北省廊坊市广阳区 | 买方指定仓库地面交货 |  | G00M-500099478-00004 | 044005912800010 | 400229508400010 | 500099478 |  | 500099478-0111
0124AA-1016001-9999 | 包5 | 500 | 国网冀北电力有限公司 | 国网冀北电力有限公司秦皇岛供电公司 |  | 无电压等级 | 高压开关柜,AC10kV,分段隔离柜,小车式,1250A,无开关,无 | 高压开关柜-电压等级:AC10kV,类型:分段隔离柜,柜型:小车式,额定电流:1250A,额定开断电流:无开关,断路器灭弧介质:无 | 台 | 1.729 | 2024-04-30 | 2024-10-30 | 河北省秦皇岛市 | 买方指定仓库地面交货 |  | 9915-500099479-00002 | 044005969600010 | 400229508800010 | 500099479
0124AA-1016001-9999 | 包5 | 500 | 国网冀北电力有限公司 | 国网冀北电力有限公司廊坊供电公司 |  | 无电压等级 | 高压开关柜,AC10kV,站用变开关柜,小车式,1250A,无开关,无 | 高压开关柜-电压等级:AC10kV,类型:站用变开关柜,柜型:小车式,额定电流:1250A,额定开断电流:无开关,断路器灭弧介质:无 | 台 | 1.064 | 2024-04-30 | 2024-10-30 | 河北省廊坊市广阳区 | 买方指定仓库地面交货 |  | G00M-500109954-00001 | 044005915900010 | 400229508600010 | 500109954 |  | 500109954-0018
0124AA-1016001-9999 | 包5 | 500 | 国网冀北电力有限公司 | 国网冀北电力有限公司唐山供电公司 |  | 无电压等级 | 高压开关柜,AC10kV,进线开关柜,小车式,1250A,25kA,真空 | 高压开关柜-电压等级:AC10kV,类型:进线开关柜,柜型:小车式,额定电流:1250A,额定开断电流:25kA,断路器灭弧介质:真空 | 台 | 0.931 | 2024-04-30 | 2024-10-30 | 河北唐山 | 买方指定仓库地面交货 |  | 9915-500002571-00007 | 044006010000010 | 400229502600010 | 500002571
0124AA-1016001-9999 | 包5 | 500 | 国网冀北电力有限公司 | 国网冀北电力有限公司唐山供电公司 |  | 无电压等级 | 开关柜验电小车,1000mm | 开关柜验电小车-柜宽:1000mm | 只 | 0.931 | 2024-04-30 | 2024-10-30 | 河北唐山 | 买方指定仓库地面交货 |  | 9999-500140606-00001 | 044006009600010 | 400229502200010 | 500140606 |  | 500140606-0001
0124AA-1016001-9999 | 包5 | 500 | 国网冀北电力有限公司 | 国网冀北电力有限公司唐山供电公司 |  | 无电压等级 | 高压开关柜,AC10kV,分段断路器柜,小车式,1250A,31.5kA,真空 | 高压开关柜-电压等级:AC10kV,类型:分段断路器柜,柜型:小车式,额定电流:1250A,额定开断电流:31.5kA,断路器灭弧介质:真空 | 台 | 0.931 | 2024-04-30 | 2024-10-30 | 河北唐山 | 买方指定仓库地面交货 |  | 9995-500002588-00001 | 044006010700010 | 400229503300010 | 500002588 |  | 500002588-0007
0124AA-1016001-9999 | 包5 | 500 | 国网冀北电力有限公司 | 国网冀北电力有限公司唐山供电公司 |  | 无电压等级 | 高压开关柜,AC10kV,进线开关柜,小车式,1250A,31.5kA,真空 | 高压开关柜-电压等级:AC10kV,类型:进线开关柜,柜型:小车式,额定电流:1250A,额定开断电流:31.5kA,断路器灭弧介质:真空 | 台 | 0.931 | 2024-04-30 | 2024-10-30 | 河北唐山 | 买方指定仓库地面交货 |  | 9995-500002582-00005 | 044006010500010 | 400229503100010 | 500002582 |  | 500002582-0023
0124AA-1016001-9999 | 包5 | 500 | 国网冀北电力有限公司 | 国网冀北电力有限公司承德供电公司 |  | 无电压等级 | 高压开关柜,AC10kV,分段断路器柜,小车式,1250A,25kA,真空 | 高压开关柜-电压等级:AC10kV,类型:分段断路器柜,柜型:小车式,额定电流:1250A,额定开断电流:25kA,断路器灭弧介质:真空 | 台 | 0.266 | 2024-04-30 | 2024-10-30 | 河北省承德市 | 买方指定仓库地面交货 |  | 9915-500002577-00001 | 044005856400010 | 400229355600010 | 500002577
0124AA-1016001-9999 | 包5 | 500 | 国网冀北电力有限公司 | 国网冀北电力有限公司承德供电公司 |  | 无电压等级 | 高压开关柜,AC10kV,进线开关柜,小车式,1250A,25kA,真空 | 高压开关柜-电压等级:AC10kV,类型:进线开关柜,柜型:小车式,额定电流:1250A,额定开断电流:25kA,断路器灭弧介质:真空 | 台 | 0.266 | 2024-04-30 | 2024-10-30 | 河北省承德市 | 买方指定仓库地面交货 |  | 9915-500002571-00008 | 044005856300010 | 400229355500010 | 500002571
0124AA-1016001-9999 | 包5 | 500 | 国网冀北电力有限公司 | 国网冀北电力有限公司唐山供电公司 |  | 无电压等级 | 开关柜检修小车,800mm | 开关柜检修小车-柜宽:800mm | 只 | 3.059 | 2024-04-30 | 2024-10-30 | 河北唐山 | 买方指定仓库地面交货 |  | 9999-500140602-00001 | 044005717900010 | 400229396400010 | 500140602 |  | 500140602-0001
0124AA-1016001-9999 | 包5 | 500 | 国网冀北电力有限公司 | 国网冀北电力有限公司唐山供电公司 |  | 无电压等级 | 高压开关柜,AC10kV,电容器开关柜,小车式,1250A,31.5kA,真空 | 高压开关柜-电压等级:AC10kV,类型:电容器开关柜,柜型:小车式,额定电流:1250A,额定开断电流:31.5kA,断路器灭弧介质:真空 | 台 | 0.133 | 2024-04-30 | 2024-10-30 | 河北唐山 | 买方指定仓库地面交货 |  | 9999-500002581-00006 | 044006015600010 | 400229507900010 | 500002581 |  | 500002581-0017
0124AA-1016001-9999 | 包5 | 500 | 国网冀北电力有限公司 | 国网冀北电力有限公司唐山供电公司 |  | 无电压等级 | 高压开关柜,AC10kV,进线开关柜,小车式,1250A,31.5kA,真空 | 高压开关柜-电压等级:AC10kV,类型:进线开关柜,柜型:小车式,额定电流:1250A,额定开断电流:31.5kA,断路器灭弧介质:真空 | 台 | 0.931 | 2024-04-30 | 2024-10-30 | 河北唐山 | 买方指定仓库地面交货 |  | 9995-500002582-00001 | 044006010100010 | 400229502700010 | 500002582 |  | 500002582-0019
0124AA-1016001-9999 | 包5 | 500 | 国网冀北电力有限公司 | 国网冀北电力有限公司唐山供电公司 |  | 无电压等级 | 高压开关柜,AC10kV,进线开关柜,小车式,1250A,25kA,真空 | 高压开关柜-电压等级:AC10kV,类型:进线开关柜,柜型:小车式,额定电流:1250A,额定开断电流:25kA,断路器灭弧介质:真空 | 台 | 0.266 | 2024-04-30 | 2024-10-30 | 河北唐山 | 买方指定仓库地面交货 |  | 9915-500002571-00008 | 044006013600010 | 400229506100010 | 500002571
0124AA-1016001-9999 | 包5 | 500 | 国网冀北电力有限公司 | 国网冀北电力有限公司唐山供电公司 |  | 无电压等级 | 高压开关柜,AC10kV,进线开关柜,小车式,1250A,25kA,真空 | 高压开关柜-电压等级:AC10kV,类型:进线开关柜,柜型:小车式,额定电流:1250A,额定开断电流:25kA,断路器灭弧介质:真空 | 台 | 0.931 | 2024-04-30 | 2024-10-30 | 河北唐山 | 买方指定仓库地面交货 |  | 9915-500002571-00004 | 044006009800010 | 400229502400010 | 500002571
0124AA-1016001-9999 | 包5 | 500 | 国网冀北电力有限公司 | 国网冀北电力有限公司廊坊供电公司 |  | 无电压等级 | 高压开关柜,AC10kV,分段断路器柜,小车式,1250A,25kA,真空 | 高压开关柜-电压等级:AC10kV,类型:分段断路器柜,柜型:小车式,额定电流:1250A,额定开断电流:25kA,断路器灭弧介质:真空 | 台 | 0.532 | 2024-04-30 | 2024-10-30 | 河北省廊坊市广阳区 | 买方指定仓库地面交货 |  | 9915-500002577-00001 | 044005899400010 | 400229397700010 | 500002577
0124AA-1016001-9999 | 包5 | 500 | 国网冀北电力有限公司 | 国网冀北电力有限公司唐山供电公司 |  | 无电压等级 | 高压开关柜,AC10kV,进线开关柜,小车式,1250A,25kA,真空 | 高压开关柜-电压等级:AC10kV,类型:进线开关柜,柜型:小车式,额定电流:1250A,额定开断电流:25kA,断路器灭弧介质:真空 | 台 | 0.931 | 2024-04-30 | 2024-10-30 | 河北唐山 | 买方指定仓库地面交货 |  | 9915-500002571-00006 | 044006009900010 | 400229502500010 | 500002571
0124AA-1016001-9999 | 包5 | 500 | 国网冀北电力有限公司 | 国网冀北电力有限公司承德供电公司 |  | 无电压等级 | 高压开关柜,AC10kV,站用变开关柜,小车式,1250A,无开关,无 | 高压开关柜-电压等级:AC10kV,类型:站用变开关柜,柜型:小车式,额定电流:1250A,额定开断电流:无开关,断路器灭弧介质:无 | 台 | 0.266 | 2024-04-30 | 2024-10-30 | 河北省承德市 | 买方指定仓库地面交货 |  | G00M-500109954-00001 | 044005856800010 | 400229396300010 | 500109954 |  | 500109954-0018
0124AA-1016001-9999 | 包5 | 500 | 国网冀北电力有限公司 | 国网冀北电力有限公司唐山供电公司 |  | 无电压等级 | 开关柜接地小车,1000mm,1250A | 开关柜接地小车-柜宽:1000mm,额定电流:1250A | 只 | 0.399 | 2024-04-30 | 2024-10-30 | 河北唐山 | 买方指定仓库地面交货 |  | 9216-500140605-00001 | 044006009100010 | 400229501700010 | 500140605 |  | 500140605-0002
0124AA-1016001-9999 | 包5 | 500 | 国网冀北电力有限公司 | 国网冀北电力有限公司唐山供电公司 |  | 无电压等级 | 开关柜检修小车,800mm | 开关柜检修小车-柜宽:800mm | 只 | 0.266 | 2024-04-30 | 2024-10-30 | 河北唐山 | 买方指定仓库地面交货 |  | 9216-500140602-00001 | 044006008900010 | 400229501600010 | 500140602 |  | 500140602-0003
0124AA-1016001-9999 | 包5 | 500 | 国网冀北电力有限公司 | 国网冀北电力有限公司唐山供电公司 |  | 无电压等级 | 高压开关柜,AC10kV,站用变开关柜,小车式,1250A,31.5kA,真空 | 高压开关柜-电压等级:AC10kV,类型:站用变开关柜,柜型:小车式,额定电流:1250A,额定开断电流:31.5kA,断路器灭弧介质:真空 | 台 | 0.266 | 2024-04-30 | 2024-10-30 | 河北唐山 | 买方指定仓库地面交货 |  | 9999-500002586-00009 | 044006015900010 | 400229508100010 | 500002586 |  | 500002586-0021
0124AA-1016001-9999 | 包5 | 500 | 国网冀北电力有限公司 | 国网冀北电力有限公司唐山供电公司 |  | 无电压等级 | 高压开关柜,AC10kV,分段隔离柜,小车式,1250A,无开关,无 | 高压开关柜-电压等级:AC10kV,类型:分段隔离柜,柜型:小车式,额定电流:1250A,额定开断电流:无开关,断路器灭弧介质:无 | 台 | 0.133 | 2024-04-30 | 2024-10-30 | 河北唐山 | 买方指定仓库地面交货 |  | 9915-500099479-00002 | 044006014200010 | 400229511200010 | 500099479
0124AA-1016001-9999 | 包5 | 500 | 国网冀北电力有限公司 | 国网冀北电力有限公司唐山供电公司 |  | 无电压等级 | 高压开关柜,AC10kV,分段断路器柜,小车式,1250A,25kA,真空 | 高压开关柜-电压等级:AC10kV,类型:分段断路器柜,柜型:小车式,额定电流:1250A,额定开断电流:25kA,断路器灭弧介质:真空 | 台 | 0.133 | 2024-04-30 | 2024-10-30 | 河北唐山 | 买方指定仓库地面交货 |  | 9915-500002577-00001 | 044006013800010 | 400229506300010 | 500002577
0124AA-1016001-9999 | 包5 | 500 | 国网冀北电力有限公司 | 国网冀北电力有限公司唐山供电公司 |  | 无电压等级 | 封闭母线桥,AC10kV,4000A,共箱 | 封闭母线桥-电压等级:AC10kV,额定电流:4000A,结构:共箱 | 米 | 7.98 | 2024-04-30 | 2024-10-30 | 河北唐山 | 买方指定仓库地面交货 |  | 9999-500118178-00001 | 044006008600010 | 400229501300010 | 500118178 |  | 500118178-0001
0124AA-1016001-9999 | 包5 | 500 | 国网冀北电力有限公司 | 国网冀北电力有限公司唐山供电公司 |  | 无电压等级 | 高压开关柜,AC10kV,母线设备柜,小车式,1250A,无开关,无 | 高压开关柜-电压等级:AC10kV,类型:母线设备柜,柜型:小车式,额定电流:1250A,额定开断电流:无开关,断路器灭弧介质:无 | 台 | 0.266 | 2024-04-30 | 2024-10-30 | 河北唐山 | 买方指定仓库地面交货 |  | 9216-500099478-00009 | 044006014100010 | 400229511100010 | 500099478 |  | 500099478-0051
0124AA-1016001-9999 | 包5 | 500 | 国网冀北电力有限公司 | 国网冀北电力有限公司唐山供电公司 |  | 无电压等级 | 高压开关柜,AC10kV,站用变开关柜,小车式,1250A,31.5kA,真空 | 高压开关柜-电压等级:AC10kV,类型:站用变开关柜,柜型:小车式,额定电流:1250A,额定开断电流:31.5kA,断路器灭弧介质:真空 | 台 | 0.266 | 2024-04-30 | 2024-10-30 | 河北唐山 | 买方指定仓库地面交货 |  | 9216-500002586-00005 | 044006014000010 | 400229506500010 | 500002586 |  | 500002586-0029
0124AA-1016001-9999 | 包5 | 500 | 国网冀北电力有限公司 | 国网冀北电力有限公司秦皇岛供电公司 |  | 无电压等级 | 高压开关柜,AC10kV,站用变开关柜,小车式,1250A,无开关,无 | 高压开关柜-电压等级:AC10kV,类型:站用变开关柜,柜型:小车式,额定电流:1250A,额定开断电流:无开关,断路器灭弧介质:无 | 台 | 2.128 | 2024-04-30 | 2024-10-30 | 河北省秦皇岛市 | 买方指定仓库地面交货 |  | G00M-500109954-00001 | 044005965000010 | 400229508700010 | 500109954 |  | 500109954-0018
0124AA-1016001-9999 | 包5 | 500 | 国网冀北电力有限公司 | 国网冀北电力有限公司秦皇岛供电公司 |  | 无电压等级 | 高压开关柜,AC10kV,母线设备柜,小车式,1250A,无开关,无 | 高压开关柜-电压等级:AC10kV,类型:母线设备柜,柜型:小车式,额定电流:1250A,额定开断电流:无开关,断路器灭弧介质:无 | 台 | 0.798 | 2024-04-30 | 2024-10-30 | 河北省秦皇岛市 | 买方指定仓库地面交货 |  | G00M-500099478-00004 | 044005969700010 | 400229508900010 | 500099478 |  | 500099478-0111
0124AA-1016001-9999 | 包5 | 500 | 国网冀北电力有限公司 | 国网冀北电力有限公司唐山供电公司 |  | 无电压等级 | 高压开关柜,AC10kV,进线开关柜,小车式,1250A,31.5kA,真空 | 高压开关柜-电压等级:AC10kV,类型:进线开关柜,柜型:小车式,额定电流:1250A,额定开断电流:31.5kA,断路器灭弧介质:真空 | 台 | 0.931 | 2024-04-30 | 2024-10-30 | 河北唐山 | 买方指定仓库地面交货 |  | 9995-500002582-00002 | 044006010200010 | 400229502800010 | 500002582 |  | 500002582-0020
0124AA-1016001-9999 | 包5 | 500 | 国网冀北电力有限公司 | 国网冀北电力有限公司唐山供电公司 |  | 无电压等级 | 高压开关柜,AC10kV,母线设备柜,小车式,1250A,无开关,无 | 高压开关柜-电压等级:AC10kV,类型:母线设备柜,柜型:小车式,额定电流:1250A,额定开断电流:无开关,断路器灭弧介质:无 | 台 | 0.266 | 2024-04-30 | 2024-10-30 | 河北唐山 | 买方指定仓库地面交货 |  | 9999-500099478-00015 | 044006016100010 | 400229511300010 | 500099478 |  | 500099478-0040
0124AA-1016001-9999 | 包5 | 500 | 国网冀北电力有限公司 | 国网冀北电力有限公司唐山供电公司 |  | 无电压等级 | 开关柜接地小车,1000mm,4000A | 开关柜接地小车-柜宽:1000mm,额定电流:4000A | 只 | 0.665 | 2024-04-30 | 2024-10-30 | 河北唐山 | 买方指定仓库地面交货 |  | 9999-500140603-00001 | 044006009300010 | 400229501900010 | 500140603 |  | 500140603-0001
0124AA-1016001-9999 | 包5 | 500 | 国网冀北电力有限公司 | 国网冀北电力有限公司唐山供电公司 |  | 无电压等级 | 高压开关柜,AC10kV,分段断路器柜,小车式,3150A,40kA,真空 | 高压开关柜-电压等级:AC10kV,类型:分段断路器柜,柜型:小车式,额定电流:3150A,额定开断电流:40kA,断路器灭弧介质:真空 | 台 | 0.133 | 2024-04-30 | 2024-10-30 | 河北唐山 | 买方指定仓库地面交货 |  | 9999-500002820-00005 | 044006016000010 | 400229508200010 | 500002820 |  | 500002820-0012
0124AA-1016001-9999 | 包5 | 500 | 国网冀北电力有限公司 | 国网冀北电力有限公司承德供电公司 |  | 无电压等级 | 高压开关柜,AC10kV,分段隔离柜,小车式,1250A,无开关,无 | 高压开关柜-电压等级:AC10kV,类型:分段隔离柜,柜型:小车式,额定电流:1250A,额定开断电流:无开关,断路器灭弧介质:无 | 台 | 0.266 | 2024-04-30 | 2024-10-30 | 河北省承德市 | 买方指定仓库地面交货 |  | 9915-500099479-00002 | 044005856500010 | 400229396100010 | 500099479
0124AA-1016001-9999 | 包5 | 500 | 国网冀北电力有限公司 | 国网冀北电力有限公司廊坊供电公司 |  | 无电压等级 | 高压开关柜,AC10kV,分段隔离柜,小车式,1250A,无开关,无 | 高压开关柜-电压等级:AC10kV,类型:分段隔离柜,柜型:小车式,额定电流:1250A,额定开断电流:无开关,断路器灭弧介质:无 | 台 | 0.532 | 2024-04-30 | 2024-10-30 | 河北省廊坊市广阳区 | 买方指定仓库地面交货 |  | 9915-500099479-00002 | 044005912900010 | 400229508500010 | 500099479
0124AA-1016001-9999 | 包5 | 500 | 国网冀北电力有限公司 | 国网冀北电力有限公司唐山供电公司 |  | 无电压等级 | 开关柜接地小车,1000mm,3150A | 开关柜接地小车-柜宽:1000mm,额定电流:3150A | 只 | 0.266 | 2024-04-30 | 2024-10-30 | 河北唐山 | 买方指定仓库地面交货 |  | 9999-500140607-00001 | 044006009500010 | 400229502100010 | 500140607 |  | 500140607-0001
0124AA-1016001-9999 | 包5 | 500 | 国网冀北电力有限公司 | 国网冀北电力有限公司秦皇岛供电公司 |  | 无电压等级 | 开关柜检修小车,800mm | 开关柜检修小车-柜宽:800mm | 只 | 3.059 | 2024-04-30 | 2024-10-30 | 河北省秦皇岛市 | 买方指定仓库地面交货 |  | 9999-500140602-00001 | 044006004000010 | 400229498600010 | 500140602 |  | 500140602-0001
0124AA-1016001-9999 | 包5 | 500 | 国网冀北电力有限公司 | 国网冀北电力有限公司秦皇岛供电公司 |  | 无电压等级 | 高压开关柜,AC10kV,馈线开关柜,小车式,1250A,25kA,真空 | 高压开关柜-电压等级:AC10kV,类型:馈线开关柜,柜型:小车式,额定电流:1250A,额定开断电流:25kA,断路器灭弧介质:真空 | 台 | 34.447 | 2024-04-30 | 2024-10-30 | 河北省秦皇岛市 | 买方指定仓库地面交货 |  | G00M-500002573-00001 | 044005968500010 | 400229464000010 | 500002573 |  | 500002573-0048
0124AA-1016001-9999 | 包5 | 500 | 国网冀北电力有限公司 | 国网冀北电力有限公司秦皇岛供电公司 |  | 无电压等级 | 封闭母线桥,AC10kV,1250A,共箱 | 封闭母线桥-电压等级:AC10kV,额定电流:1250A,结构:共箱 | 米 | 16.492 | 2024-04-30 | 2024-10-30 | 河北省秦皇岛市 | 买方指定仓库地面交货 |  | 9999-500118107-00001 | 044005962000010 | 400229457700010 | 500118107 |  | 500118107-0001
0124AA-1016001-9999 | 包5 | 500 | 国网冀北电力有限公司 | 国网冀北电力有限公司承德供电公司 |  | 无电压等级 | 封闭母线桥,AC10kV,1250A,共箱 | 封闭母线桥-电压等级:AC10kV,额定电流:1250A,结构:共箱 | 米 | 1.33 | 2024-04-30 | 2024-10-30 | 河北省承德市 | 买方指定仓库地面交货 |  | 9999-500118107-00001 | 044005873000010 | 400229372000010 | 500118107 |  | 500118107-0001
0124AA-1016001-9999 | 包5 | 500 | 国网冀北电力有限公司 | 国网冀北电力有限公司唐山供电公司 |  | 无电压等级 | 封闭母线桥,AC10kV,1250A,共箱 | 封闭母线桥-电压等级:AC10kV,额定电流:1250A,结构:共箱 | 米 | 0.798 | 2024-04-30 | 2024-10-30 | 河北唐山 | 买方指定仓库地面交货 |  | 9999-500118107-00001 | 044006008800010 | 400229501500010 | 500118107 |  | 500118107-0001
0124AA-1016001-9999 | 包5 | 500 | 国网冀北电力有限公司 | 国网冀北电力有限公司承德供电公司 |  | 无电压等级 | 高压开关柜,AC10kV,馈线开关柜,小车式,1250A,25kA,真空 | 高压开关柜-电压等级:AC10kV,类型:馈线开关柜,柜型:小车式,额定电流:1250A,额定开断电流:25kA,断路器灭弧介质:真空 | 台 | 2.128 | 2024-04-30 | 2024-10-30 | 河北省承德市 | 买方指定仓库地面交货 |  | G00M-500002573-00001 | 044005856600010 | 400229355700010 | 500002573 |  | 500002573-0048
0124AA-1016001-9999 | 包5 | 500 | 国网冀北电力有限公司 | 国网冀北电力有限公司唐山供电公司 |  | 无电压等级 | 高压开关柜,AC10kV,进线开关柜,小车式,1250A,31.5kA,真空 | 高压开关柜-电压等级:AC10kV,类型:进线开关柜,柜型:小车式,额定电流:1250A,额定开断电流:31.5kA,断路器灭弧介质:真空 | 台 | 0.931 | 2024-04-30 | 2024-10-30 | 河北唐山 | 买方指定仓库地面交货 |  | 9995-500002582-00004 | 044006010400010 | 400229503000010 | 500002582 |  | 500002582-0022
0124AA-1016001-9999 | 包5 | 500 | 国网冀北电力有限公司 | 国网冀北电力有限公司唐山供电公司 |  | 无电压等级 | 高压开关柜,AC10kV,馈线开关柜,小车式,1250A,31.5kA,真空 | 高压开关柜-电压等级:AC10kV,类型:馈线开关柜,柜型:小车式,额定电流:1250A,额定开断电流:31.5kA,断路器灭弧介质:真空 | 台 | 0.931 | 2024-04-30 | 2024-10-30 | 河北唐山 | 买方指定仓库地面交货 |  | 9995-500002584-00001 | 044006010600010 | 400229503200010 | 500002584 |  | 500002584-0036
0124AA-1016001-9999 | 包5 | 500 | 国网冀北电力有限公司 | 国网冀北电力有限公司唐山供电公司 |  | 无电压等级 | 开关柜检修小车,1000mm | 开关柜检修小车-柜宽:1000mm | 只 | 1.729 | 2024-04-30 | 2024-10-30 | 河北唐山 | 买方指定仓库地面交货 |  | 9999-500140604-00001 | 044006017100010 | 400229508300010 | 500140604 |  | 500140604-0001
0124AA-1016001-9999 | 包5 | 500 | 国网冀北电力有限公司 | 国网冀北电力有限公司承德供电公司 |  | 无电压等级 | 开关柜接地小车,1000mm,1250A | 开关柜接地小车-柜宽:1000mm,额定电流:1250A | 只 | 0.266 | 2024-04-30 | 2024-10-30 | 河北省承德市 | 买方指定仓库地面交货 |  | 9999-500140605-00001 | 044005873500010 | 400229372300010 | 500140605 |  | 500140605-0001
0124AA-1016001-9999 | 包5 | 500 | 国网冀北电力有限公司 | 国网冀北电力有限公司承德供电公司 |  | 无电压等级 | 高压开关柜,AC10kV,母线设备柜,小车式,1250A,无开关,无 | 高压开关柜-电压等级:AC10kV,类型:母线设备柜,柜型:小车式,额定电流:1250A,额定开断电流:无开关,断路器灭弧介质:无 | 台 | 0.399 | 2024-04-30 | 2024-10-30 | 河北省承德市 | 买方指定仓库地面交货 |  | G00M-500099478-00003 | 044005856700010 | 400229396200010 | 500099478 |  | 500099478-0110
0124AA-1016001-9999 | 包5 | 500 | 国网冀北电力有限公司 | 国网冀北电力有限公司唐山供电公司 |  | 无电压等级 | 开关柜验电小车,800mm | 开关柜验电小车-柜宽:800mm | 只 | 1.197 | 2024-04-30 | 2024-10-30 | 河北唐山 | 买方指定仓库地面交货 |  | 9999-500140609-00001 | 044006009700010 | 400229502300010 | 500140609 |  | 500140609-0001
0124AA-1016001-9999 | 包5 | 500 | 国网冀北电力有限公司 | 国网冀北电力有限公司唐山供电公司 |  | 无电压等级 | 封闭母线桥,AC10kV,1250A,共箱 | 封闭母线桥-电压等级:AC10kV,额定电流:1250A,结构:共箱 | 米 | 2.66 | 2024-04-30 | 2024-10-30 | 河北唐山 | 买方指定仓库地面交货 |  | 9216-500118107-00001 | 044005986700010 | 400229481900010 | 500118107 |  | 500118107-0002
0124AA-1016001-9999 | 包5 | 500 | 国网冀北电力有限公司 | 国网冀北电力有限公司唐山供电公司 |  | 无电压等级 | 开关柜接地小车,1000mm,1250A | 开关柜接地小车-柜宽:1000mm,额定电流:1250A | 只 | 1.463 | 2024-04-30 | 2024-10-30 | 河北唐山 | 买方指定仓库地面交货 |  | 9999-500140605-00001 | 044006009400010 | 400229502000010 | 500140605 |  | 500140605-0001
0124AA-1016001-9999 | 包5 | 500 | 国网冀北电力有限公司 | 国网冀北电力有限公司唐山供电公司 |  | 无电压等级 | 开关柜验电小车,800mm | 开关柜验电小车-柜宽:800mm | 只 | 0.399 | 2024-04-30 | 2024-10-30 | 河北唐山 | 买方指定仓库地面交货 |  | 9216-500140609-00001 | 044006009200010 | 400229501800010 | 500140609 |  | 500140609-0002
0124AA-1016001-9999 | 包5 | 500 | 国网冀北电力有限公司 | 国网冀北电力有限公司秦皇岛供电公司 |  | 无电压等级 | 高压开关柜,AC10kV,进线开关柜,小车式,1250A,25kA,真空 | 高压开关柜-电压等级:AC10kV,类型:进线开关柜,柜型:小车式,额定电流:1250A,额定开断电流:25kA,断路器灭弧介质:真空 | 台 | 4.389 | 2024-04-30 | 2024-10-30 | 河北省秦皇岛市 | 买方指定仓库地面交货 |  | 9915-500002571-00008 | 044005968600010 | 400229464100010 | 500002571
0124AA-1016001-9999 | 包5 | 500 | 国网冀北电力有限公司 | 国网冀北电力有限公司唐山供电公司 |  | 无电压等级 | 封闭母线桥,AC10kV,3150A,共箱 | 封闭母线桥-电压等级:AC10kV,额定电流:3150A,结构:共箱 | 米 | 5.586 | 2024-04-30 | 2024-10-30 | 河北唐山 | 买方指定仓库地面交货 |  | 9999-500118116-00001 | 044006008700010 | 400229501400010 | 500118116 |  | 500118116-0001
0124AA-1016001-9999 | 包5 | 500 | 国网冀北电力有限公司 | 国网冀北电力有限公司秦皇岛供电公司 |  | 无电压等级 | 高压开关柜,AC10kV,母线设备柜,小车式,1250A,无开关,无 | 高压开关柜-电压等级:AC10kV,类型:母线设备柜,柜型:小车式,额定电流:1250A,额定开断电流:无开关,断路器灭弧介质:无 | 台 | 3.325 | 2024-04-30 | 2024-10-30 | 河北省秦皇岛市 | 买方指定仓库地面交货 |  | G00M-500099478-00003 | 044005969800010 | 400229509000010 | 500099478 |  | 500099478-0110
0124AA-1016001-9999 | 包5 | 500 | 国网冀北电力有限公司 | 国网冀北电力有限公司承德供电公司 |  | 无电压等级 | 高压开关柜,AC10kV,进线开关柜,小车式,1250A,25kA,真空 | 高压开关柜-电压等级:AC10kV,类型:进线开关柜,柜型:小车式,额定电流:1250A,额定开断电流:25kA,断路器灭弧介质:真空 | 台 | 0.931 | 2024-04-30 | 2024-10-30 | 河北省承德市 | 买方指定仓库地面交货 |  | 9915-500002571-00002 | 044005856200010 | 400229355400010 | 500002571
0124AA-1016001-9999 | 包5 | 500 | 国网冀北电力有限公司 | 国网冀北电力有限公司唐山供电公司 |  | 无电压等级 | 高压开关柜,AC10kV,进线开关柜,小车式,1250A,31.5kA,真空 | 高压开关柜-电压等级:AC10kV,类型:进线开关柜,柜型:小车式,额定电流:1250A,额定开断电流:31.5kA,断路器灭弧介质:真空 | 台 | 0.931 | 2024-04-30 | 2024-10-30 | 河北唐山 | 买方指定仓库地面交货 |  | 9995-500002582-00003 | 044006010300010 | 400229502900010 | 500002582 |  | 500002582-0021
0124AA-1016001-9999 | 包5 | 500 | 国网冀北电力有限公司 | 国网冀北电力有限公司唐山供电公司 |  | 无电压等级 | 高压开关柜,AC10kV,馈线开关柜,小车式,1250A,25kA,真空 | 高压开关柜-电压等级:AC10kV,类型:馈线开关柜,柜型:小车式,额定电流:1250A,额定开断电流:25kA,断路器灭弧介质:真空 | 台 | 0.798 | 2024-04-30 | 2024-10-30 | 河北唐山 | 买方指定仓库地面交货 |  | G00M-500002573-00001 | 044006013700010 | 400229506200010 | 500002573 |  | 500002573-0048
0124AA-1016001-9999 | 包5 | 500 | 国网冀北电力有限公司 | 国网冀北电力有限公司唐山供电公司 |  | 无电压等级 | 高压开关柜,AC10kV,分段隔离柜,小车式,1250A,无开关,无 | 高压开关柜-电压等级:AC10kV,类型:分段隔离柜,柜型:小车式,额定电流:1250A,额定开断电流:无开关,断路器灭弧介质:无 | 台 | 0.931 | 2024-04-30 | 2024-10-30 | 河北唐山 | 买方指定仓库地面交货 |  | 9915-500099479-00003 | 044006010800010 | 400229511000010 | 500099479
0124AA-1016001-9999 | 包5 | 500 | 国网冀北电力有限公司 | 国网冀北电力有限公司廊坊供电公司 |  | 无电压等级 | 封闭母线桥,AC10kV,1250A,共箱 | 封闭母线桥-电压等级:AC10kV,额定电流:1250A,结构:共箱 | 米 | 8.512 | 2024-04-30 | 2024-10-30 | 河北省廊坊市广阳区 | 买方指定仓库地面交货 |  | 9999-500118107-00001 | 044005923600010 | 400229421600010 | 500118107 |  | 500118107-0001
0124AA-1016001-9999 | 包5 | 500 | 国网冀北电力有限公司 | 国网冀北电力有限公司廊坊供电公司 |  | 无电压等级 | 高压开关柜,AC10kV,馈线开关柜,小车式,1250A,25kA,真空 | 高压开关柜-电压等级:AC10kV,类型:馈线开关柜,柜型:小车式,额定电流:1250A,额定开断电流:25kA,断路器灭弧介质:真空 | 台 | 6.384 | 2024-04-30 | 2024-10-30 | 河北省廊坊市广阳区 | 买方指定仓库地面交货 |  | G00M-500002573-00001 | 044005899300010 | 400229397600010 | 500002573 |  | 500002573-0048
0124AA-1016001-9999 | 包5 | 500 | 国网冀北电力有限公司 | 国网冀北电力有限公司廊坊供电公司 |  | 无电压等级 | 高压开关柜,AC10kV,进线开关柜,小车式,1250A,25kA,真空 | 高压开关柜-电压等级:AC10kV,类型:进线开关柜,柜型:小车式,额定电流:1250A,额定开断电流:25kA,断路器灭弧介质:真空 | 台 | 2.128 | 2024-04-30 | 2024-10-30 | 河北省廊坊市广阳区 | 买方指定仓库地面交货 |  | 9915-500002571-00008 | 044005899200010 | 400229397500010 | 500002571
0124AA-1016001-9999 | 包5 | 500 | 国网冀北电力有限公司 | 国网冀北电力有限公司唐山供电公司 |  | 无电压等级 | 高压开关柜,AC10kV,馈线开关柜,小车式,1250A,31.5kA,真空 | 高压开关柜-电压等级:AC10kV,类型:馈线开关柜,柜型:小车式,额定电流:1250A,额定开断电流:31.5kA,断路器灭弧介质:真空 | 台 | 1.596 | 2024-04-30 | 2024-10-30 | 河北唐山 | 买方指定仓库地面交货 |  | 9999-500002584-00012 | 044006015800010 | 400229508000010 | 500002584 |  | 500002584-0040
0124AA-1016001-9999 | 包5 | 500 | 国网冀北电力有限公司 | 国网冀北电力有限公司唐山供电公司 |  | 无电压等级 | 高压开关柜,AC10kV,电容器开关柜,小车式,1250A,31.5kA,真空 | 高压开关柜-电压等级:AC10kV,类型:电容器开关柜,柜型:小车式,额定电流:1250A,额定开断电流:31.5kA,断路器灭弧介质:真空 | 台 | 0.266 | 2024-04-30 | 2024-10-30 | 河北唐山 | 买方指定仓库地面交货 |  | 9216-500002581-00008 | 044006013900010 | 400229506400010 | 500002581 |  | 500002581-0029
0124AA-1016001-9999 | 包5 | 500 | 国网冀北电力有限公司 | 国网冀北电力有限公司秦皇岛供电公司 |  | 无电压等级 | 高压开关柜,AC10kV,分段断路器柜,小车式,1250A,25kA,真空 | 高压开关柜-电压等级:AC10kV,类型:分段断路器柜,柜型:小车式,额定电流:1250A,额定开断电流:25kA,断路器灭弧介质:真空 | 台 | 1.729 | 2024-04-30 | 2024-10-30 | 河北省秦皇岛市 | 买方指定仓库地面交货 |  | 9915-500002577-00001 | 044005968400010 | 400229463900010 | 500002577
0124AA-1016001-9999 | 包6 | 600 | 国网冀北电力有限公司 | 国网冀北电力有限公司秦皇岛供电公司 |  | 无电压等级 | 高压开关柜,AC10kV,分段断路器柜,小车式,1250A,25kA,真空 | 高压开关柜-电压等级:AC10kV,类型:分段断路器柜,柜型:小车式,额定电流:1250A,额定开断电流:25kA,断路器灭弧介质:真空 | 台 | 1.599 | 2024-04-30 | 2024-10-30 | 河北省秦皇岛市 | 买方指定仓库地面交货 |  | 9915-500002577-00001 | 044005968400010 | 400229463900010 | 500002577
0124AA-1016001-9999 | 包6 | 600 | 国网冀北电力有限公司 | 国网冀北电力有限公司唐山供电公司 |  | 无电压等级 | 开关柜验电小车,800mm | 开关柜验电小车-柜宽:800mm | 只 | 1.107 | 2024-04-30 | 2024-10-30 | 河北唐山 | 买方指定仓库地面交货 |  | 9999-500140609-00001 | 044006009700010 | 400229502300010 | 500140609 |  | 500140609-0001
0124AA-1016001-9999 | 包6 | 600 | 国网冀北电力有限公司 | 国网冀北电力有限公司秦皇岛供电公司 |  | 无电压等级 | 高压开关柜,AC10kV,分段隔离柜,小车式,1250A,无开关,无 | 高压开关柜-电压等级:AC10kV,类型:分段隔离柜,柜型:小车式,额定电流:1250A,额定开断电流:无开关,断路器灭弧介质:无 | 台 | 1.599 | 2024-04-30 | 2024-10-30 | 河北省秦皇岛市 | 买方指定仓库地面交货 |  | 9915-500099479-00002 | 044005969600010 | 400229508800010 | 500099479
0124AA-1016001-9999 | 包6 | 600 | 国网冀北电力有限公司 | 国网冀北电力有限公司廊坊供电公司 |  | 无电压等级 | 高压开关柜,AC10kV,站用变开关柜,小车式,1250A,无开关,无 | 高压开关柜-电压等级:AC10kV,类型:站用变开关柜,柜型:小车式,额定电流:1250A,额定开断电流:无开关,断路器灭弧介质:无 | 台 | 0.984 | 2024-04-30 | 2024-10-30 | 河北省廊坊市广阳区 | 买方指定仓库地面交货 |  | G00M-500109954-00001 | 044005915900010 | 400229508600010 | 500109954 |  | 500109954-0018
0124AA-1016001-9999 | 包6 | 600 | 国网冀北电力有限公司 | 国网冀北电力有限公司唐山供电公司 |  | 无电压等级 | 高压开关柜,AC10kV,进线开关柜,小车式,1250A,25kA,真空 | 高压开关柜-电压等级:AC10kV,类型:进线开关柜,柜型:小车式,额定电流:1250A,额定开断电流:25kA,断路器灭弧介质:真空 | 台 | 0.861 | 2024-04-30 | 2024-10-30 | 河北唐山 | 买方指定仓库地面交货 |  | 9915-500002571-00007 | 044006010000010 | 400229502600010 | 500002571
0124AA-1016001-9999 | 包6 | 600 | 国网冀北电力有限公司 | 国网冀北电力有限公司唐山供电公司 |  | 无电压等级 | 开关柜验电小车,1000mm | 开关柜验电小车-柜宽:1000mm | 只 | 0.861 | 2024-04-30 | 2024-10-30 | 河北唐山 | 买方指定仓库地面交货 |  | 9999-500140606-00001 | 044006009600010 | 400229502200010 | 500140606 |  | 500140606-0001
0124AA-1016001-9999 | 包6 | 600 | 国网冀北电力有限公司 | 国网冀北电力有限公司唐山供电公司 |  | 无电压等级 | 高压开关柜,AC10kV,分段断路器柜,小车式,1250A,31.5kA,真空 | 高压开关柜-电压等级:AC10kV,类型:分段断路器柜,柜型:小车式,额定电流:1250A,额定开断电流:31.5kA,断路器灭弧介质:真空 | 台 | 0.861 | 2024-04-30 | 2024-10-30 | 河北唐山 | 买方指定仓库地面交货 |  | 9995-500002588-00001 | 044006010700010 | 400229503300010 | 500002588 |  | 500002588-0007
0124AA-1016001-9999 | 包6 | 600 | 国网冀北电力有限公司 | 国网冀北电力有限公司唐山供电公司 |  | 无电压等级 | 高压开关柜,AC10kV,进线开关柜,小车式,1250A,31.5kA,真空 | 高压开关柜-电压等级:AC10kV,类型:进线开关柜,柜型:小车式,额定电流:1250A,额定开断电流:31.5kA,断路器灭弧介质:真空 | 台 | 0.861 | 2024-04-30 | 2024-10-30 | 河北唐山 | 买方指定仓库地面交货 |  | 9995-500002582-00005 | 044006010500010 | 400229503100010 | 500002582 |  | 500002582-0023
0124AA-1016001-9999 | 包6 | 600 | 国网冀北电力有限公司 | 国网冀北电力有限公司承德供电公司 |  | 无电压等级 | 高压开关柜,AC10kV,分段断路器柜,小车式,1250A,25kA,真空 | 高压开关柜-电压等级:AC10kV,类型:分段断路器柜,柜型:小车式,额定电流:1250A,额定开断电流:25kA,断路器灭弧介质:真空 | 台 | 0.246 | 2024-04-30 | 2024-10-30 | 河北省承德市 | 买方指定仓库地面交货 |  | 9915-500002577-00001 | 044005856400010 | 400229355600010 | 500002577
0124AA-1016001-9999 | 包6 | 600 | 国网冀北电力有限公司 | 国网冀北电力有限公司唐山供电公司 |  | 无电压等级 | 开关柜检修小车,800mm | 开关柜检修小车-柜宽:800mm | 只 | 2.829 | 2024-04-30 | 2024-10-30 | 河北唐山 | 买方指定仓库地面交货 |  | 9999-500140602-00001 | 044005717900010 | 400229396400010 | 500140602 |  | 500140602-0001
0124AA-1016001-9999 | 包6 | 600 | 国网冀北电力有限公司 | 国网冀北电力有限公司唐山供电公司 |  | 无电压等级 | 高压开关柜,AC10kV,电容器开关柜,小车式,1250A,31.5kA,真空 | 高压开关柜-电压等级:AC10kV,类型:电容器开关柜,柜型:小车式,额定电流:1250A,额定开断电流:31.5kA,断路器灭弧介质:真空 | 台 | 0.123 | 2024-04-30 | 2024-10-30 | 河北唐山 | 买方指定仓库地面交货 |  | 9999-500002581-00006 | 044006015600010 | 400229507900010 | 500002581 |  | 500002581-0017
0124AA-1016001-9999 | 包6 | 600 | 国网冀北电力有限公司 | 国网冀北电力有限公司唐山供电公司 |  | 无电压等级 | 高压开关柜,AC10kV,进线开关柜,小车式,1250A,31.5kA,真空 | 高压开关柜-电压等级:AC10kV,类型:进线开关柜,柜型:小车式,额定电流:1250A,额定开断电流:31.5kA,断路器灭弧介质:真空 | 台 | 0.861 | 2024-04-30 | 2024-10-30 | 河北唐山 | 买方指定仓库地面交货 |  | 9995-500002582-00001 | 044006010100010 | 400229502700010 | 500002582 |  | 500002582-0019
0124AA-1016001-9999 | 包6 | 600 | 国网冀北电力有限公司 | 国网冀北电力有限公司唐山供电公司 |  | 无电压等级 | 高压开关柜,AC10kV,进线开关柜,小车式,1250A,25kA,真空 | 高压开关柜-电压等级:AC10kV,类型:进线开关柜,柜型:小车式,额定电流:1250A,额定开断电流:25kA,断路器灭弧介质:真空 | 台 | 0.246 | 2024-04-30 | 2024-10-30 | 河北唐山 | 买方指定仓库地面交货 |  | 9915-500002571-00008 | 044006013600010 | 400229506100010 | 500002571
0124AA-1016001-9999 | 包6 | 600 | 国网冀北电力有限公司 | 国网冀北电力有限公司唐山供电公司 |  | 无电压等级 | 高压开关柜,AC10kV,进线开关柜,小车式,1250A,25kA,真空 | 高压开关柜-电压等级:AC10kV,类型:进线开关柜,柜型:小车式,额定电流:1250A,额定开断电流:25kA,断路器灭弧介质:真空 | 台 | 0.861 | 2024-04-30 | 2024-10-30 | 河北唐山 | 买方指定仓库地面交货 |  | 9915-500002571-00004 | 044006009800010 | 400229502400010 | 500002571
0124AA-1016001-9999 | 包6 | 600 | 国网冀北电力有限公司 | 国网冀北电力有限公司廊坊供电公司 |  | 无电压等级 | 高压开关柜,AC10kV,分段断路器柜,小车式,1250A,25kA,真空 | 高压开关柜-电压等级:AC10kV,类型:分段断路器柜,柜型:小车式,额定电流:1250A,额定开断电流:25kA,断路器灭弧介质:真空 | 台 | 0.492 | 2024-04-30 | 2024-10-30 | 河北省廊坊市广阳区 | 买方指定仓库地面交货 |  | 9915-500002577-00001 | 044005899400010 | 400229397700010 | 500002577
0124AA-1016001-9999 | 包6 | 600 | 国网冀北电力有限公司 | 国网冀北电力有限公司唐山供电公司 |  | 无电压等级 | 高压开关柜,AC10kV,进线开关柜,小车式,1250A,25kA,真空 | 高压开关柜-电压等级:AC10kV,类型:进线开关柜,柜型:小车式,额定电流:1250A,额定开断电流:25kA,断路器灭弧介质:真空 | 台 | 0.861 | 2024-04-30 | 2024-10-30 | 河北唐山 | 买方指定仓库地面交货 |  | 9915-500002571-00006 | 044006009900010 | 400229502500010 | 500002571
0124AA-1016001-9999 | 包6 | 600 | 国网冀北电力有限公司 | 国网冀北电力有限公司承德供电公司 |  | 无电压等级 | 高压开关柜,AC10kV,站用变开关柜,小车式,1250A,无开关,无 | 高压开关柜-电压等级:AC10kV,类型:站用变开关柜,柜型:小车式,额定电流:1250A,额定开断电流:无开关,断路器灭弧介质:无 | 台 | 0.246 | 2024-04-30 | 2024-10-30 | 河北省承德市 | 买方指定仓库地面交货 |  | G00M-500109954-00001 | 044005856800010 | 400229396300010 | 500109954 |  | 500109954-0018
0124AA-1016001-9999 | 包6 | 600 | 国网冀北电力有限公司 | 国网冀北电力有限公司承德供电公司 |  | 无电压等级 | 开关柜检修小车,800mm | 开关柜检修小车-柜宽:800mm | 只 | 0.492 | 2024-04-30 | 2024-10-30 | 河北省承德市 | 买方指定仓库地面交货 |  | 9999-500140602-00001 | 044005873300010 | 400229372200010 | 500140602 |  | 500140602-0001
0124AA-1016001-9999 | 包6 | 600 | 国网冀北电力有限公司 | 国网冀北电力有限公司唐山供电公司 |  | 无电压等级 | 开关柜接地小车,1000mm,1250A | 开关柜接地小车-柜宽:1000mm,额定电流:1250A | 只 | 0.369 | 2024-04-30 | 2024-10-30 | 河北唐山 | 买方指定仓库地面交货 |  | 9216-500140605-00001 | 044006009100010 | 400229501700010 | 500140605 |  | 500140605-0002
0124AA-1016001-9999 | 包6 | 600 | 国网冀北电力有限公司 | 国网冀北电力有限公司唐山供电公司 |  | 无电压等级 | 开关柜检修小车,800mm | 开关柜检修小车-柜宽:800mm | 只 | 0.246 | 2024-04-30 | 2024-10-30 | 河北唐山 | 买方指定仓库地面交货 |  | 9216-500140602-00001 | 044006008900010 | 400229501600010 | 500140602 |  | 500140602-0003
0124AA-1016001-9999 | 包6 | 600 | 国网冀北电力有限公司 | 国网冀北电力有限公司唐山供电公司 |  | 无电压等级 | 高压开关柜,AC10kV,站用变开关柜,小车式,1250A,31.5kA,真空 | 高压开关柜-电压等级:AC10kV,类型:站用变开关柜,柜型:小车式,额定电流:1250A,额定开断电流:31.5kA,断路器灭弧介质:真空 | 台 | 0.246 | 2024-04-30 | 2024-10-30 | 河北唐山 | 买方指定仓库地面交货 |  | 9999-500002586-00009 | 044006015900010 | 400229508100010 | 500002586 |  | 500002586-0021
0124AA-1016001-9999 | 包6 | 600 | 国网冀北电力有限公司 | 国网冀北电力有限公司唐山供电公司 |  | 无电压等级 | 高压开关柜,AC10kV,分段隔离柜,小车式,1250A,无开关,无 | 高压开关柜-电压等级:AC10kV,类型:分段隔离柜,柜型:小车式,额定电流:1250A,额定开断电流:无开关,断路器灭弧介质:无 | 台 | 0.123 | 2024-04-30 | 2024-10-30 | 河北唐山 | 买方指定仓库地面交货 |  | 9915-500099479-00002 | 044006014200010 | 400229511200010 | 500099479
0124AA-1016001-9999 | 包6 | 600 | 国网冀北电力有限公司 | 国网冀北电力有限公司唐山供电公司 |  | 无电压等级 | 高压开关柜,AC10kV,分段断路器柜,小车式,1250A,25kA,真空 | 高压开关柜-电压等级:AC10kV,类型:分段断路器柜,柜型:小车式,额定电流:1250A,额定开断电流:25kA,断路器灭弧介质:真空 | 台 | 0.123 | 2024-04-30 | 2024-10-30 | 河北唐山 | 买方指定仓库地面交货 |  | 9915-500002577-00001 | 044006013800010 | 400229506300010 | 500002577
0124AA-1016001-9999 | 包6 | 600 | 国网冀北电力有限公司 | 国网冀北电力有限公司唐山供电公司 |  | 无电压等级 | 封闭母线桥,AC10kV,4000A,共箱 | 封闭母线桥-电压等级:AC10kV,额定电流:4000A,结构:共箱 | 米 | 7.38 | 2024-04-30 | 2024-10-30 | 河北唐山 | 买方指定仓库地面交货 |  | 9999-500118178-00001 | 044006008600010 | 400229501300010 | 500118178 |  | 500118178-0001
0124AA-1016001-9999 | 包6 | 600 | 国网冀北电力有限公司 | 国网冀北电力有限公司唐山供电公司 |  | 无电压等级 | 高压开关柜,AC10kV,母线设备柜,小车式,1250A,无开关,无 | 高压开关柜-电压等级:AC10kV,类型:母线设备柜,柜型:小车式,额定电流:1250A,额定开断电流:无开关,断路器灭弧介质:无 | 台 | 0.246 | 2024-04-30 | 2024-10-30 | 河北唐山 | 买方指定仓库地面交货 |  | 9216-500099478-00009 | 044006014100010 | 400229511100010 | 500099478 |  | 500099478-0051
0124AA-1016001-9999 | 包6 | 600 | 国网冀北电力有限公司 | 国网冀北电力有限公司唐山供电公司 |  | 无电压等级 | 高压开关柜,AC10kV,站用变开关柜,小车式,1250A,31.5kA,真空 | 高压开关柜-电压等级:AC10kV,类型:站用变开关柜,柜型:小车式,额定电流:1250A,额定开断电流:31.5kA,断路器灭弧介质:真空 | 台 | 0.246 | 2024-04-30 | 2024-10-30 | 河北唐山 | 买方指定仓库地面交货 |  | 9216-500002586-00005 | 044006014000010 | 400229506500010 | 500002586 |  | 500002586-0029
0124AA-1016001-9999 | 包6 | 600 | 国网冀北电力有限公司 | 国网冀北电力有限公司承德供电公司 |  | 无电压等级 | 高压开关柜,AC10kV,进线开关柜,小车式,1250A,25kA,真空 | 高压开关柜-电压等级:AC10kV,类型:进线开关柜,柜型:小车式,额定电流:1250A,额定开断电流:25kA,断路器灭弧介质:真空 | 台 | 0.246 | 2024-04-30 | 2024-10-30 | 河北省承德市 | 买方指定仓库地面交货 |  | 9915-500002571-00008 | 044005856300010 | 400229355500010 | 500002571
0124AA-1016001-9999 | 包6 | 600 | 国网冀北电力有限公司 | 国网冀北电力有限公司唐山供电公司 |  | 无电压等级 | 高压开关柜,AC10kV,馈线开关柜,小车式,1250A,31.5kA,真空 | 高压开关柜-电压等级:AC10kV,类型:馈线开关柜,柜型:小车式,额定电流:1250A,额定开断电流:31.5kA,断路器灭弧介质:真空 | 台 | 0.861 | 2024-04-30 | 2024-10-30 | 河北唐山 | 买方指定仓库地面交货 |  | 9995-500002584-00001 | 044006010600010 | 400229503200010 | 500002584 |  | 500002584-0036
0124AA-1016001-9999 | 包6 | 600 | 国网冀北电力有限公司 | 国网冀北电力有限公司秦皇岛供电公司 |  | 无电压等级 | 高压开关柜,AC10kV,站用变开关柜,小车式,1250A,无开关,无 | 高压开关柜-电压等级:AC10kV,类型:站用变开关柜,柜型:小车式,额定电流:1250A,额定开断电流:无开关,断路器灭弧介质:无 | 台 | 1.968 | 2024-04-30 | 2024-10-30 | 河北省秦皇岛市 | 买方指定仓库地面交货 |  | G00M-500109954-00001 | 044005965000010 | 400229508700010 | 500109954 |  | 500109954-0018
0124AA-1016001-9999 | 包6 | 600 | 国网冀北电力有限公司 | 国网冀北电力有限公司秦皇岛供电公司 |  | 无电压等级 | 高压开关柜,AC10kV,母线设备柜,小车式,1250A,无开关,无 | 高压开关柜-电压等级:AC10kV,类型:母线设备柜,柜型:小车式,额定电流:1250A,额定开断电流:无开关,断路器灭弧介质:无 | 台 | 0.738 | 2024-04-30 | 2024-10-30 | 河北省秦皇岛市 | 买方指定仓库地面交货 |  | G00M-500099478-00004 | 044005969700010 | 400229508900010 | 500099478 |  | 500099478-0111
0124AA-1016001-9999 | 包6 | 600 | 国网冀北电力有限公司 | 国网冀北电力有限公司唐山供电公司 |  | 无电压等级 | 高压开关柜,AC10kV,进线开关柜,小车式,1250A,31.5kA,真空 | 高压开关柜-电压等级:AC10kV,类型:进线开关柜,柜型:小车式,额定电流:1250A,额定开断电流:31.5kA,断路器灭弧介质:真空 | 台 | 0.861 | 2024-04-30 | 2024-10-30 | 河北唐山 | 买方指定仓库地面交货 |  | 9995-500002582-00002 | 044006010200010 | 400229502800010 | 500002582 |  | 500002582-0020
0124AA-1016001-9999 | 包6 | 600 | 国网冀北电力有限公司 | 国网冀北电力有限公司唐山供电公司 |  | 无电压等级 | 高压开关柜,AC10kV,母线设备柜,小车式,1250A,无开关,无 | 高压开关柜-电压等级:AC10kV,类型:母线设备柜,柜型:小车式,额定电流:1250A,额定开断电流:无开关,断路器灭弧介质:无 | 台 | 0.246 | 2024-04-30 | 2024-10-30 | 河北唐山 | 买方指定仓库地面交货 |  | 9999-500099478-00015 | 044006016100010 | 400229511300010 | 500099478 |  | 500099478-0040
0124AA-1016001-9999 | 包6 | 600 | 国网冀北电力有限公司 | 国网冀北电力有限公司唐山供电公司 |  | 无电压等级 | 开关柜接地小车,1000mm,4000A | 开关柜接地小车-柜宽:1000mm,额定电流:4000A | 只 | 0.615 | 2024-04-30 | 2024-10-30 | 河北唐山 | 买方指定仓库地面交货 |  | 9999-500140603-00001 | 044006009300010 | 400229501900010 | 500140603 |  | 500140603-0001
0124AA-1016001-9999 | 包6 | 600 | 国网冀北电力有限公司 | 国网冀北电力有限公司唐山供电公司 |  | 无电压等级 | 高压开关柜,AC10kV,分段断路器柜,小车式,3150A,40kA,真空 | 高压开关柜-电压等级:AC10kV,类型:分段断路器柜,柜型:小车式,额定电流:3150A,额定开断电流:40kA,断路器灭弧介质:真空 | 台 | 0.123 | 2024-04-30 | 2024-10-30 | 河北唐山 | 买方指定仓库地面交货 |  | 9999-500002820-00005 | 044006016000010 | 400229508200010 | 500002820 |  | 500002820-0012
0124AA-1016001-9999 | 包6 | 600 | 国网冀北电力有限公司 | 国网冀北电力有限公司承德供电公司 |  | 无电压等级 | 高压开关柜,AC10kV,分段隔离柜,小车式,1250A,无开关,无 | 高压开关柜-电压等级:AC10kV,类型:分段隔离柜,柜型:小车式,额定电流:1250A,额定开断电流:无开关,断路器灭弧介质:无 | 台 | 0.246 | 2024-04-30 | 2024-10-30 | 河北省承德市 | 买方指定仓库地面交货 |  | 9915-500099479-00002 | 044005856500010 | 400229396100010 | 500099479
0124AA-1016001-9999 | 包6 | 600 | 国网冀北电力有限公司 | 国网冀北电力有限公司廊坊供电公司 |  | 无电压等级 | 高压开关柜,AC10kV,分段隔离柜,小车式,1250A,无开关,无 | 高压开关柜-电压等级:AC10kV,类型:分段隔离柜,柜型:小车式,额定电流:1250A,额定开断电流:无开关,断路器灭弧介质:无 | 台 | 0.492 | 2024-04-30 | 2024-10-30 | 河北省廊坊市广阳区 | 买方指定仓库地面交货 |  | 9915-500099479-00002 | 044005912900010 | 400229508500010 | 500099479
0124AA-1016001-9999 | 包6 | 600 | 国网冀北电力有限公司 | 国网冀北电力有限公司唐山供电公司 |  | 无电压等级 | 开关柜接地小车,1000mm,3150A | 开关柜接地小车-柜宽:1000mm,额定电流:3150A | 只 | 0.246 | 2024-04-30 | 2024-10-30 | 河北唐山 | 买方指定仓库地面交货 |  | 9999-500140607-00001 | 044006009500010 | 400229502100010 | 500140607 |  | 500140607-0001
0124AA-1016001-9999 | 包6 | 600 | 国网冀北电力有限公司 | 国网冀北电力有限公司秦皇岛供电公司 |  | 无电压等级 | 高压开关柜,AC10kV,馈线开关柜,小车式,1250A,25kA,真空 | 高压开关柜-电压等级:AC10kV,类型:馈线开关柜,柜型:小车式,额定电流:1250A,额定开断电流:25kA,断路器灭弧介质:真空 | 台 | 31.857 | 2024-04-30 | 2024-10-30 | 河北省秦皇岛市 | 买方指定仓库地面交货 |  | G00M-500002573-00001 | 044005968500010 | 400229464000010 | 500002573 |  | 500002573-0048
0124AA-1016001-9999 | 包6 | 600 | 国网冀北电力有限公司 | 国网冀北电力有限公司秦皇岛供电公司 |  | 无电压等级 | 封闭母线桥,AC10kV,1250A,共箱 | 封闭母线桥-电压等级:AC10kV,额定电流:1250A,结构:共箱 | 米 | 15.252 | 2024-04-30 | 2024-10-30 | 河北省秦皇岛市 | 买方指定仓库地面交货 |  | 9999-500118107-00001 | 044005962000010 | 400229457700010 | 500118107 |  | 500118107-0001
0124AA-1016001-9999 | 包6 | 600 | 国网冀北电力有限公司 | 国网冀北电力有限公司承德供电公司 |  | 无电压等级 | 封闭母线桥,AC10kV,1250A,共箱 | 封闭母线桥-电压等级:AC10kV,额定电流:1250A,结构:共箱 | 米 | 1.23 | 2024-04-30 | 2024-10-30 | 河北省承德市 | 买方指定仓库地面交货 |  | 9999-500118107-00001 | 044005873000010 | 400229372000010 | 500118107 |  | 500118107-0001
0124AA-1016001-9999 | 包6 | 600 | 国网冀北电力有限公司 | 国网冀北电力有限公司唐山供电公司 |  | 无电压等级 | 封闭母线桥,AC10kV,1250A,共箱 | 封闭母线桥-电压等级:AC10kV,额定电流:1250A,结构:共箱 | 米 | 0.738 | 2024-04-30 | 2024-10-30 | 河北唐山 | 买方指定仓库地面交货 |  | 9999-500118107-00001 | 044006008800010 | 400229501500010 | 500118107 |  | 500118107-0001
0124AA-1016001-9999 | 包6 | 600 | 国网冀北电力有限公司 | 国网冀北电力有限公司承德供电公司 |  | 无电压等级 | 高压开关柜,AC10kV,馈线开关柜,小车式,1250A,25kA,真空 | 高压开关柜-电压等级:AC10kV,类型:馈线开关柜,柜型:小车式,额定电流:1250A,额定开断电流:25kA,断路器灭弧介质:真空 | 台 | 1.968 | 2024-04-30 | 2024-10-30 | 河北省承德市 | 买方指定仓库地面交货 |  | G00M-500002573-00001 | 044005856600010 | 400229355700010 | 500002573 |  | 500002573-0048
0124AA-1016001-9999 | 包6 | 600 | 国网冀北电力有限公司 | 国网冀北电力有限公司唐山供电公司 |  | 无电压等级 | 高压开关柜,AC10kV,进线开关柜,小车式,1250A,31.5kA,真空 | 高压开关柜-电压等级:AC10kV,类型:进线开关柜,柜型:小车式,额定电流:1250A,额定开断电流:31.5kA,断路器灭弧介质:真空 | 台 | 0.861 | 2024-04-30 | 2024-10-30 | 河北唐山 | 买方指定仓库地面交货 |  | 9995-500002582-00004 | 044006010400010 | 400229503000010 | 500002582 |  | 500002582-0022
0124AA-1016001-9999 | 包6 | 600 | 国网冀北电力有限公司 | 国网冀北电力有限公司唐山供电公司 |  | 无电压等级 | 开关柜检修小车,1000mm | 开关柜检修小车-柜宽:1000mm | 只 | 1.599 | 2024-04-30 | 2024-10-30 | 河北唐山 | 买方指定仓库地面交货 |  | 9999-500140604-00001 | 044006017100010 | 400229508300010 | 500140604 |  | 500140604-0001
0124AA-1016001-9999 | 包6 | 600 | 国网冀北电力有限公司 | 国网冀北电力有限公司承德供电公司 |  | 无电压等级 | 开关柜接地小车,1000mm,1250A | 开关柜接地小车-柜宽:1000mm,额定电流:1250A | 只 | 0.246 | 2024-04-30 | 2024-10-30 | 河北省承德市 | 买方指定仓库地面交货 |  | 9999-500140605-00001 | 044005873500010 | 400229372300010 | 500140605 |  | 500140605-0001
0124AA-1016001-9999 | 包6 | 600 | 国网冀北电力有限公司 | 国网冀北电力有限公司承德供电公司 |  | 无电压等级 | 高压开关柜,AC10kV,母线设备柜,小车式,1250A,无开关,无 | 高压开关柜-电压等级:AC10kV,类型:母线设备柜,柜型:小车式,额定电流:1250A,额定开断电流:无开关,断路器灭弧介质:无 | 台 | 0.369 | 2024-04-30 | 2024-10-30 | 河北省承德市 | 买方指定仓库地面交货 |  | G00M-500099478-00003 | 044005856700010 | 400229396200010 | 500099478 |  | 500099478-0110
0124AA-1016001-9999 | 包6 | 600 | 国网冀北电力有限公司 | 国网冀北电力有限公司唐山供电公司 |  | 无电压等级 | 封闭母线桥,AC10kV,1250A,共箱 | 封闭母线桥-电压等级:AC10kV,额定电流:1250A,结构:共箱 | 米 | 2.46 | 2024-04-30 | 2024-10-30 | 河北唐山 | 买方指定仓库地面交货 |  | 9216-500118107-00001 | 044005986700010 | 400229481900010 | 500118107 |  | 500118107-0002
0124AA-1016001-9999 | 包6 | 600 | 国网冀北电力有限公司 | 国网冀北电力有限公司唐山供电公司 |  | 无电压等级 | 开关柜接地小车,1000mm,1250A | 开关柜接地小车-柜宽:1000mm,额定电流:1250A | 只 | 1.353 | 2024-04-30 | 2024-10-30 | 河北唐山 | 买方指定仓库地面交货 |  | 9999-500140605-00001 | 044006009400010 | 400229502000010 | 500140605 |  | 500140605-0001
0124AA-1016001-9999 | 包6 | 600 | 国网冀北电力有限公司 | 国网冀北电力有限公司秦皇岛供电公司 |  | 无电压等级 | 开关柜接地小车,1000mm,1250A | 开关柜接地小车-柜宽:1000mm,额定电流:1250A | 只 | 2.583 | 2024-04-30 | 2024-10-30 | 河北省秦皇岛市 | 买方指定仓库地面交货 |  | 9999-500140605-00001 | 044005964100010 | 400229459800010 | 500140605 |  | 500140605-0001
0124AA-1016001-9999 | 包6 | 600 | 国网冀北电力有限公司 | 国网冀北电力有限公司唐山供电公司 |  | 无电压等级 | 开关柜验电小车,800mm | 开关柜验电小车-柜宽:800mm | 只 | 0.369 | 2024-04-30 | 2024-10-30 | 河北唐山 | 买方指定仓库地面交货 |  | 9216-500140609-00001 | 044006009200010 | 400229501800010 | 500140609 |  | 500140609-0002
0124AA-1016001-9999 | 包6 | 600 | 国网冀北电力有限公司 | 国网冀北电力有限公司秦皇岛供电公司 |  | 无电压等级 | 高压开关柜,AC10kV,进线开关柜,小车式,1250A,25kA,真空 | 高压开关柜-电压等级:AC10kV,类型:进线开关柜,柜型:小车式,额定电流:1250A,额定开断电流:25kA,断路器灭弧介质:真空 | 台 | 4.059 | 2024-04-30 | 2024-10-30 | 河北省秦皇岛市 | 买方指定仓库地面交货 |  | 9915-500002571-00008 | 044005968600010 | 400229464100010 | 500002571
0124AA-1016001-9999 | 包6 | 600 | 国网冀北电力有限公司 | 国网冀北电力有限公司唐山供电公司 |  | 无电压等级 | 封闭母线桥,AC10kV,3150A,共箱 | 封闭母线桥-电压等级:AC10kV,额定电流:3150A,结构:共箱 | 米 | 5.166 | 2024-04-30 | 2024-10-30 | 河北唐山 | 买方指定仓库地面交货 |  | 9999-500118116-00001 | 044006008700010 | 400229501400010 | 500118116 |  | 500118116-0001
0124AA-1016001-9999 | 包6 | 600 | 国网冀北电力有限公司 | 国网冀北电力有限公司秦皇岛供电公司 |  | 无电压等级 | 高压开关柜,AC10kV,母线设备柜,小车式,1250A,无开关,无 | 高压开关柜-电压等级:AC10kV,类型:母线设备柜,柜型:小车式,额定电流:1250A,额定开断电流:无开关,断路器灭弧介质:无 | 台 | 3.075 | 2024-04-30 | 2024-10-30 | 河北省秦皇岛市 | 买方指定仓库地面交货 |  | G00M-500099478-00003 | 044005969800010 | 400229509000010 | 500099478 |  | 500099478-0110
0124AA-1016001-9999 | 包6 | 600 | 国网冀北电力有限公司 | 国网冀北电力有限公司承德供电公司 |  | 无电压等级 | 高压开关柜,AC10kV,进线开关柜,小车式,1250A,25kA,真空 | 高压开关柜-电压等级:AC10kV,类型:进线开关柜,柜型:小车式,额定电流:1250A,额定开断电流:25kA,断路器灭弧介质:真空 | 台 | 0.861 | 2024-04-30 | 2024-10-30 | 河北省承德市 | 买方指定仓库地面交货 |  | 9915-500002571-00002 | 044005856200010 | 400229355400010 | 500002571
0124AA-1016001-9999 | 包6 | 600 | 国网冀北电力有限公司 | 国网冀北电力有限公司秦皇岛供电公司 |  | 无电压等级 | 开关柜检修小车,800mm | 开关柜检修小车-柜宽:800mm | 只 | 2.829 | 2024-04-30 | 2024-10-30 | 河北省秦皇岛市 | 买方指定仓库地面交货 |  | 9999-500140602-00001 | 044006004000010 | 400229498600010 | 500140602 |  | 500140602-0001
0124AA-1016001-9999 | 包6 | 600 | 国网冀北电力有限公司 | 国网冀北电力有限公司唐山供电公司 |  | 无电压等级 | 高压开关柜,AC10kV,进线开关柜,小车式,1250A,31.5kA,真空 | 高压开关柜-电压等级:AC10kV,类型:进线开关柜,柜型:小车式,额定电流:1250A,额定开断电流:31.5kA,断路器灭弧介质:真空 | 台 | 0.861 | 2024-04-30 | 2024-10-30 | 河北唐山 | 买方指定仓库地面交货 |  | 9995-500002582-00003 | 044006010300010 | 400229502900010 | 500002582 |  | 500002582-0021
0124AA-1016001-9999 | 包6 | 600 | 国网冀北电力有限公司 | 国网冀北电力有限公司唐山供电公司 |  | 无电压等级 | 高压开关柜,AC10kV,馈线开关柜,小车式,1250A,25kA,真空 | 高压开关柜-电压等级:AC10kV,类型:馈线开关柜,柜型:小车式,额定电流:1250A,额定开断电流:25kA,断路器灭弧介质:真空 | 台 | 0.738 | 2024-04-30 | 2024-10-30 | 河北唐山 | 买方指定仓库地面交货 |  | G00M-500002573-00001 | 044006013700010 | 400229506200010 | 500002573 |  | 500002573-0048
0124AA-1016001-9999 | 包6 | 600 | 国网冀北电力有限公司 | 国网冀北电力有限公司唐山供电公司 |  | 无电压等级 | 高压开关柜,AC10kV,分段隔离柜,小车式,1250A,无开关,无 | 高压开关柜-电压等级:AC10kV,类型:分段隔离柜,柜型:小车式,额定电流:1250A,额定开断电流:无开关,断路器灭弧介质:无 | 台 | 0.861 | 2024-04-30 | 2024-10-30 | 河北唐山 | 买方指定仓库地面交货 |  | 9915-500099479-00003 | 044006010800010 | 400229511000010 | 500099479
0124AA-1016001-9999 | 包6 | 600 | 国网冀北电力有限公司 | 国网冀北电力有限公司廊坊供电公司 |  | 无电压等级 | 封闭母线桥,AC10kV,1250A,共箱 | 封闭母线桥-电压等级:AC10kV,额定电流:1250A,结构:共箱 | 米 | 7.872 | 2024-04-30 | 2024-10-30 | 河北省廊坊市广阳区 | 买方指定仓库地面交货 |  | 9999-500118107-00001 | 044005923600010 | 400229421600010 | 500118107 |  | 500118107-0001
0124AA-1016001-9999 | 包6 | 600 | 国网冀北电力有限公司 | 国网冀北电力有限公司廊坊供电公司 |  | 无电压等级 | 高压开关柜,AC10kV,馈线开关柜,小车式,1250A,25kA,真空 | 高压开关柜-电压等级:AC10kV,类型:馈线开关柜,柜型:小车式,额定电流:1250A,额定开断电流:25kA,断路器灭弧介质:真空 | 台 | 5.904 | 2024-04-30 | 2024-10-30 | 河北省廊坊市广阳区 | 买方指定仓库地面交货 |  | G00M-500002573-00001 | 044005899300010 | 400229397600010 | 500002573 |  | 500002573-0048
0124AA-1016001-9999 | 包6 | 600 | 国网冀北电力有限公司 | 国网冀北电力有限公司廊坊供电公司 |  | 无电压等级 | 高压开关柜,AC10kV,进线开关柜,小车式,1250A,25kA,真空 | 高压开关柜-电压等级:AC10kV,类型:进线开关柜,柜型:小车式,额定电流:1250A,额定开断电流:25kA,断路器灭弧介质:真空 | 台 | 1.968 | 2024-04-30 | 2024-10-30 | 河北省廊坊市广阳区 | 买方指定仓库地面交货 |  | 9915-500002571-00008 | 044005899200010 | 400229397500010 | 500002571
0124AA-1016001-9999 | 包6 | 600 | 国网冀北电力有限公司 | 国网冀北电力有限公司唐山供电公司 |  | 无电压等级 | 高压开关柜,AC10kV,馈线开关柜,小车式,1250A,31.5kA,真空 | 高压开关柜-电压等级:AC10kV,类型:馈线开关柜,柜型:小车式,额定电流:1250A,额定开断电流:31.5kA,断路器灭弧介质:真空 | 台 | 1.476 | 2024-04-30 | 2024-10-30 | 河北唐山 | 买方指定仓库地面交货 |  | 9999-500002584-00012 | 044006015800010 | 400229508000010 | 500002584 |  | 500002584-0040
0124AA-1016001-9999 | 包6 | 600 | 国网冀北电力有限公司 | 国网冀北电力有限公司唐山供电公司 |  | 无电压等级 | 高压开关柜,AC10kV,电容器开关柜,小车式,1250A,31.5kA,真空 | 高压开关柜-电压等级:AC10kV,类型:电容器开关柜,柜型:小车式,额定电流:1250A,额定开断电流:31.5kA,断路器灭弧介质:真空 | 台 | 0.246 | 2024-04-30 | 2024-10-30 | 河北唐山 | 买方指定仓库地面交货 |  | 9216-500002581-00008 | 044006013900010 | 400229506400010 | 500002581 |  | 500002581-0029
0124AA-1016001-9999 | 包6 | 600 | 国网冀北电力有限公司 | 国网冀北电力有限公司廊坊供电公司 |  | 无电压等级 | 高压开关柜,AC10kV,母线设备柜,小车式,1250A,无开关,无 | 高压开关柜-电压等级:AC10kV,类型:母线设备柜,柜型:小车式,额定电流:1250A,额定开断电流:无开关,断路器灭弧介质:无 | 台 | 0.984 | 2024-04-30 | 2024-10-30 | 河北省廊坊市广阳区 | 买方指定仓库地面交货 |  | G00M-500099478-00004 | 044005912800010 | 400229508400010 | 500099478 |  | 500099478-0111
0124AA-1016001-9999 | 包7 | 700 | 国网冀北电力有限公司 | 国网冀北电力有限公司承德供电公司 |  | 无电压等级 | 开关柜检修小车,800mm | 开关柜检修小车-柜宽:800mm | 只 | 0.448 | 2024-04-30 | 2024-10-30 | 河北省承德市 | 买方指定仓库地面交货 |  | 9999-500140602-00001 | 044005873300010 | 400229372200010 | 500140602 |  | 500140602-0001
0124AA-1016001-9999 | 包7 | 700 | 国网冀北电力有限公司 | 国网冀北电力有限公司唐山供电公司 |  | 无电压等级 | 开关柜验电小车,800mm | 开关柜验电小车-柜宽:800mm | 只 | 1.008 | 2024-04-30 | 2024-10-30 | 河北唐山 | 买方指定仓库地面交货 |  | 9999-500140609-00001 | 044006009700010 | 400229502300010 | 500140609 |  | 500140609-0001
0124AA-1016001-9999 | 包7 | 700 | 国网冀北电力有限公司 | 国网冀北电力有限公司秦皇岛供电公司 |  | 无电压等级 | 高压开关柜,AC10kV,分段隔离柜,小车式,1250A,无开关,无 | 高压开关柜-电压等级:AC10kV,类型:分段隔离柜,柜型:小车式,额定电流:1250A,额定开断电流:无开关,断路器灭弧介质:无 | 台 | 1.456 | 2024-04-30 | 2024-10-30 | 河北省秦皇岛市 | 买方指定仓库地面交货 |  | 9915-500099479-00002 | 044005969600010 | 400229508800010 | 500099479
0124AA-1016001-9999 | 包7 | 700 | 国网冀北电力有限公司 | 国网冀北电力有限公司廊坊供电公司 |  | 无电压等级 | 高压开关柜,AC10kV,站用变开关柜,小车式,1250A,无开关,无 | 高压开关柜-电压等级:AC10kV,类型:站用变开关柜,柜型:小车式,额定电流:1250A,额定开断电流:无开关,断路器灭弧介质:无 | 台 | 0.896 | 2024-04-30 | 2024-10-30 | 河北省廊坊市广阳区 | 买方指定仓库地面交货 |  | G00M-500109954-00001 | 044005915900010 | 400229508600010 | 500109954 |  | 500109954-0018
0124AA-1016001-9999 | 包7 | 700 | 国网冀北电力有限公司 | 国网冀北电力有限公司唐山供电公司 |  | 无电压等级 | 高压开关柜,AC10kV,进线开关柜,小车式,1250A,25kA,真空 | 高压开关柜-电压等级:AC10kV,类型:进线开关柜,柜型:小车式,额定电流:1250A,额定开断电流:25kA,断路器灭弧介质:真空 | 台 | 0.784 | 2024-04-30 | 2024-10-30 | 河北唐山 | 买方指定仓库地面交货 |  | 9915-500002571-00007 | 044006010000010 | 400229502600010 | 500002571
0124AA-1016001-9999 | 包7 | 700 | 国网冀北电力有限公司 | 国网冀北电力有限公司唐山供电公司 |  | 无电压等级 | 开关柜验电小车,1000mm | 开关柜验电小车-柜宽:1000mm | 只 | 0.784 | 2024-04-30 | 2024-10-30 | 河北唐山 | 买方指定仓库地面交货 |  | 9999-500140606-00001 | 044006009600010 | 400229502200010 | 500140606 |  | 500140606-0001
0124AA-1016001-9999 | 包7 | 700 | 国网冀北电力有限公司 | 国网冀北电力有限公司唐山供电公司 |  | 无电压等级 | 高压开关柜,AC10kV,分段断路器柜,小车式,1250A,31.5kA,真空 | 高压开关柜-电压等级:AC10kV,类型:分段断路器柜,柜型:小车式,额定电流:1250A,额定开断电流:31.5kA,断路器灭弧介质:真空 | 台 | 0.784 | 2024-04-30 | 2024-10-30 | 河北唐山 | 买方指定仓库地面交货 |  | 9995-500002588-00001 | 044006010700010 | 400229503300010 | 500002588 |  | 500002588-0007
0124AA-1016001-9999 | 包7 | 700 | 国网冀北电力有限公司 | 国网冀北电力有限公司唐山供电公司 |  | 无电压等级 | 高压开关柜,AC10kV,进线开关柜,小车式,1250A,31.5kA,真空 | 高压开关柜-电压等级:AC10kV,类型:进线开关柜,柜型:小车式,额定电流:1250A,额定开断电流:31.5kA,断路器灭弧介质:真空 | 台 | 0.784 | 2024-04-30 | 2024-10-30 | 河北唐山 | 买方指定仓库地面交货 |  | 9995-500002582-00005 | 044006010500010 | 400229503100010 | 500002582 |  | 500002582-0023
0124AA-1016001-9999 | 包7 | 700 | 国网冀北电力有限公司 | 国网冀北电力有限公司承德供电公司 |  | 无电压等级 | 高压开关柜,AC10kV,分段断路器柜,小车式,1250A,25kA,真空 | 高压开关柜-电压等级:AC10kV,类型:分段断路器柜,柜型:小车式,额定电流:1250A,额定开断电流:25kA,断路器灭弧介质:真空 | 台 | 0.224 | 2024-04-30 | 2024-10-30 | 河北省承德市 | 买方指定仓库地面交货 |  | 9915-500002577-00001 | 044005856400010 | 400229355600010 | 500002577
0124AA-1016001-9999 | 包7 | 700 | 国网冀北电力有限公司 | 国网冀北电力有限公司唐山供电公司 |  | 无电压等级 | 开关柜检修小车,800mm | 开关柜检修小车-柜宽:800mm | 只 | 2.576 | 2024-04-30 | 2024-10-30 | 河北唐山 | 买方指定仓库地面交货 |  | 9999-500140602-00001 | 044005717900010 | 400229396400010 | 500140602 |  | 500140602-0001
0124AA-1016001-9999 | 包7 | 700 | 国网冀北电力有限公司 | 国网冀北电力有限公司唐山供电公司 |  | 无电压等级 | 高压开关柜,AC10kV,电容器开关柜,小车式,1250A,31.5kA,真空 | 高压开关柜-电压等级:AC10kV,类型:电容器开关柜,柜型:小车式,额定电流:1250A,额定开断电流:31.5kA,断路器灭弧介质:真空 | 台 | 0.112 | 2024-04-30 | 2024-10-30 | 河北唐山 | 买方指定仓库地面交货 |  | 9999-500002581-00006 | 044006015600010 | 400229507900010 | 500002581 |  | 500002581-0017
0124AA-1016001-9999 | 包7 | 700 | 国网冀北电力有限公司 | 国网冀北电力有限公司唐山供电公司 |  | 无电压等级 | 高压开关柜,AC10kV,进线开关柜,小车式,1250A,31.5kA,真空 | 高压开关柜-电压等级:AC10kV,类型:进线开关柜,柜型:小车式,额定电流:1250A,额定开断电流:31.5kA,断路器灭弧介质:真空 | 台 | 0.784 | 2024-04-30 | 2024-10-30 | 河北唐山 | 买方指定仓库地面交货 |  | 9995-500002582-00001 | 044006010100010 | 400229502700010 | 500002582 |  | 500002582-0019
0124AA-1016001-9999 | 包7 | 700 | 国网冀北电力有限公司 | 国网冀北电力有限公司唐山供电公司 |  | 无电压等级 | 高压开关柜,AC10kV,进线开关柜,小车式,1250A,25kA,真空 | 高压开关柜-电压等级:AC10kV,类型:进线开关柜,柜型:小车式,额定电流:1250A,额定开断电流:25kA,断路器灭弧介质:真空 | 台 | 0.784 | 2024-04-30 | 2024-10-30 | 河北唐山 | 买方指定仓库地面交货 |  | 9915-500002571-00006 | 044006009900010 | 400229502500010 | 500002571
0124AA-1016001-9999 | 包7 | 700 | 国网冀北电力有限公司 | 国网冀北电力有限公司唐山供电公司 |  | 无电压等级 | 高压开关柜,AC10kV,进线开关柜,小车式,1250A,25kA,真空 | 高压开关柜-电压等级:AC10kV,类型:进线开关柜,柜型:小车式,额定电流:1250A,额定开断电流:25kA,断路器灭弧介质:真空 | 台 | 0.224 | 2024-04-30 | 2024-10-30 | 河北唐山 | 买方指定仓库地面交货 |  | 9915-500002571-00008 | 044006013600010 | 400229506100010 | 500002571
0124AA-1016001-9999 | 包7 | 700 | 国网冀北电力有限公司 | 国网冀北电力有限公司唐山供电公司 |  | 无电压等级 | 高压开关柜,AC10kV,进线开关柜,小车式,1250A,25kA,真空 | 高压开关柜-电压等级:AC10kV,类型:进线开关柜,柜型:小车式,额定电流:1250A,额定开断电流:25kA,断路器灭弧介质:真空 | 台 | 0.784 | 2024-04-30 | 2024-10-30 | 河北唐山 | 买方指定仓库地面交货 |  | 9915-500002571-00004 | 044006009800010 | 400229502400010 | 500002571
0124AA-1016001-9999 | 包7 | 700 | 国网冀北电力有限公司 | 国网冀北电力有限公司廊坊供电公司 |  | 无电压等级 | 高压开关柜,AC10kV,分段断路器柜,小车式,1250A,25kA,真空 | 高压开关柜-电压等级:AC10kV,类型:分段断路器柜,柜型:小车式,额定电流:1250A,额定开断电流:25kA,断路器灭弧介质:真空 | 台 | 0.448 | 2024-04-30 | 2024-10-30 | 河北省廊坊市广阳区 | 买方指定仓库地面交货 |  | 9915-500002577-00001 | 044005899400010 | 400229397700010 | 500002577
0124AA-1016001-9999 | 包7 | 700 | 国网冀北电力有限公司 | 国网冀北电力有限公司秦皇岛供电公司 |  | 无电压等级 | 高压开关柜,AC10kV,分段断路器柜,小车式,1250A,25kA,真空 | 高压开关柜-电压等级:AC10kV,类型:分段断路器柜,柜型:小车式,额定电流:1250A,额定开断电流:25kA,断路器灭弧介质:真空 | 台 | 1.456 | 2024-04-30 | 2024-10-30 | 河北省秦皇岛市 | 买方指定仓库地面交货 |  | 9915-500002577-00001 | 044005968400010 | 400229463900010 | 500002577
0124AA-1016001-9999 | 包7 | 700 | 国网冀北电力有限公司 | 国网冀北电力有限公司承德供电公司 |  | 无电压等级 | 高压开关柜,AC10kV,站用变开关柜,小车式,1250A,无开关,无 | 高压开关柜-电压等级:AC10kV,类型:站用变开关柜,柜型:小车式,额定电流:1250A,额定开断电流:无开关,断路器灭弧介质:无 | 台 | 0.224 | 2024-04-30 | 2024-10-30 | 河北省承德市 | 买方指定仓库地面交货 |  | G00M-500109954-00001 | 044005856800010 | 400229396300010 | 500109954 |  | 500109954-0018
0124AA-1016001-9999 | 包7 | 700 | 国网冀北电力有限公司 | 国网冀北电力有限公司唐山供电公司 |  | 无电压等级 | 开关柜接地小车,1000mm,3150A | 开关柜接地小车-柜宽:1000mm,额定电流:3150A | 只 | 0.224 | 2024-04-30 | 2024-10-30 | 河北唐山 | 买方指定仓库地面交货 |  | 9999-500140607-00001 | 044006009500010 | 400229502100010 | 500140607 |  | 500140607-0001
0124AA-1016001-9999 | 包7 | 700 | 国网冀北电力有限公司 | 国网冀北电力有限公司唐山供电公司 |  | 无电压等级 | 开关柜接地小车,1000mm,1250A | 开关柜接地小车-柜宽:1000mm,额定电流:1250A | 只 | 0.336 | 2024-04-30 | 2024-10-30 | 河北唐山 | 买方指定仓库地面交货 |  | 9216-500140605-00001 | 044006009100010 | 400229501700010 | 500140605 |  | 500140605-0002
0124AA-1016001-9999 | 包7 | 700 | 国网冀北电力有限公司 | 国网冀北电力有限公司唐山供电公司 |  | 无电压等级 | 开关柜检修小车,800mm | 开关柜检修小车-柜宽:800mm | 只 | 0.224 | 2024-04-30 | 2024-10-30 | 河北唐山 | 买方指定仓库地面交货 |  | 9216-500140602-00001 | 044006008900010 | 400229501600010 | 500140602 |  | 500140602-0003
0124AA-1016001-9999 | 包7 | 700 | 国网冀北电力有限公司 | 国网冀北电力有限公司唐山供电公司 |  | 无电压等级 | 高压开关柜,AC10kV,站用变开关柜,小车式,1250A,31.5kA,真空 | 高压开关柜-电压等级:AC10kV,类型:站用变开关柜,柜型:小车式,额定电流:1250A,额定开断电流:31.5kA,断路器灭弧介质:真空 | 台 | 0.224 | 2024-04-30 | 2024-10-30 | 河北唐山 | 买方指定仓库地面交货 |  | 9999-500002586-00009 | 044006015900010 | 400229508100010 | 500002586 |  | 500002586-0021
0124AA-1016001-9999 | 包7 | 700 | 国网冀北电力有限公司 | 国网冀北电力有限公司唐山供电公司 |  | 无电压等级 | 高压开关柜,AC10kV,分段隔离柜,小车式,1250A,无开关,无 | 高压开关柜-电压等级:AC10kV,类型:分段隔离柜,柜型:小车式,额定电流:1250A,额定开断电流:无开关,断路器灭弧介质:无 | 台 | 0.112 | 2024-04-30 | 2024-10-30 | 河北唐山 | 买方指定仓库地面交货 |  | 9915-500099479-00002 | 044006014200010 | 400229511200010 | 500099479
0124AA-1016001-9999 | 包7 | 700 | 国网冀北电力有限公司 | 国网冀北电力有限公司唐山供电公司 |  | 无电压等级 | 高压开关柜,AC10kV,分段断路器柜,小车式,1250A,25kA,真空 | 高压开关柜-电压等级:AC10kV,类型:分段断路器柜,柜型:小车式,额定电流:1250A,额定开断电流:25kA,断路器灭弧介质:真空 | 台 | 0.112 | 2024-04-30 | 2024-10-30 | 河北唐山 | 买方指定仓库地面交货 |  | 9915-500002577-00001 | 044006013800010 | 400229506300010 | 500002577
0124AA-1016001-9999 | 包7 | 700 | 国网冀北电力有限公司 | 国网冀北电力有限公司唐山供电公司 |  | 无电压等级 | 封闭母线桥,AC10kV,4000A,共箱 | 封闭母线桥-电压等级:AC10kV,额定电流:4000A,结构:共箱 | 米 | 6.72 | 2024-04-30 | 2024-10-30 | 河北唐山 | 买方指定仓库地面交货 |  | 9999-500118178-00001 | 044006008600010 | 400229501300010 | 500118178 |  | 500118178-0001
0124AA-1016001-9999 | 包7 | 700 | 国网冀北电力有限公司 | 国网冀北电力有限公司唐山供电公司 |  | 无电压等级 | 高压开关柜,AC10kV,母线设备柜,小车式,1250A,无开关,无 | 高压开关柜-电压等级:AC10kV,类型:母线设备柜,柜型:小车式,额定电流:1250A,额定开断电流:无开关,断路器灭弧介质:无 | 台 | 0.224 | 2024-04-30 | 2024-10-30 | 河北唐山 | 买方指定仓库地面交货 |  | 9216-500099478-00009 | 044006014100010 | 400229511100010 | 500099478 |  | 500099478-0051
0124AA-1016001-9999 | 包7 | 700 | 国网冀北电力有限公司 | 国网冀北电力有限公司唐山供电公司 |  | 无电压等级 | 高压开关柜,AC10kV,站用变开关柜,小车式,1250A,31.5kA,真空 | 高压开关柜-电压等级:AC10kV,类型:站用变开关柜,柜型:小车式,额定电流:1250A,额定开断电流:31.5kA,断路器灭弧介质:真空 | 台 | 0.224 | 2024-04-30 | 2024-10-30 | 河北唐山 | 买方指定仓库地面交货 |  | 9216-500002586-00005 | 044006014000010 | 400229506500010 | 500002586 |  | 500002586-0029
0124AA-1016001-9999 | 包7 | 700 | 国网冀北电力有限公司 | 国网冀北电力有限公司承德供电公司 |  | 无电压等级 | 高压开关柜,AC10kV,进线开关柜,小车式,1250A,25kA,真空 | 高压开关柜-电压等级:AC10kV,类型:进线开关柜,柜型:小车式,额定电流:1250A,额定开断电流:25kA,断路器灭弧介质:真空 | 台 | 0.224 | 2024-04-30 | 2024-10-30 | 河北省承德市 | 买方指定仓库地面交货 |  | 9915-500002571-00008 | 044005856300010 | 400229355500010 | 500002571
0124AA-1016001-9999 | 包7 | 700 | 国网冀北电力有限公司 | 国网冀北电力有限公司唐山供电公司 |  | 无电压等级 | 高压开关柜,AC10kV,馈线开关柜,小车式,1250A,31.5kA,真空 | 高压开关柜-电压等级:AC10kV,类型:馈线开关柜,柜型:小车式,额定电流:1250A,额定开断电流:31.5kA,断路器灭弧介质:真空 | 台 | 0.784 | 2024-04-30 | 2024-10-30 | 河北唐山 | 买方指定仓库地面交货 |  | 9995-500002584-00001 | 044006010600010 | 400229503200010 | 500002584 |  | 500002584-0036
0124AA-1016001-9999 | 包7 | 700 | 国网冀北电力有限公司 | 国网冀北电力有限公司秦皇岛供电公司 |  | 无电压等级 | 高压开关柜,AC10kV,站用变开关柜,小车式,1250A,无开关,无 | 高压开关柜-电压等级:AC10kV,类型:站用变开关柜,柜型:小车式,额定电流:1250A,额定开断电流:无开关,断路器灭弧介质:无 | 台 | 1.792 | 2024-04-30 | 2024-10-30 | 河北省秦皇岛市 | 买方指定仓库地面交货 |  | G00M-500109954-00001 | 044005965000010 | 400229508700010 | 500109954 |  | 500109954-0018
0124AA-1016001-9999 | 包7 | 700 | 国网冀北电力有限公司 | 国网冀北电力有限公司秦皇岛供电公司 |  | 无电压等级 | 高压开关柜,AC10kV,母线设备柜,小车式,1250A,无开关,无 | 高压开关柜-电压等级:AC10kV,类型:母线设备柜,柜型:小车式,额定电流:1250A,额定开断电流:无开关,断路器灭弧介质:无 | 台 | 0.672 | 2024-04-30 | 2024-10-30 | 河北省秦皇岛市 | 买方指定仓库地面交货 |  | G00M-500099478-00004 | 044005969700010 | 400229508900010 | 500099478 |  | 500099478-0111
0124AA-1016001-9999 | 包7 | 700 | 国网冀北电力有限公司 | 国网冀北电力有限公司唐山供电公司 |  | 无电压等级 | 高压开关柜,AC10kV,进线开关柜,小车式,1250A,31.5kA,真空 | 高压开关柜-电压等级:AC10kV,类型:进线开关柜,柜型:小车式,额定电流:1250A,额定开断电流:31.5kA,断路器灭弧介质:真空 | 台 | 0.784 | 2024-04-30 | 2024-10-30 | 河北唐山 | 买方指定仓库地面交货 |  | 9995-500002582-00002 | 044006010200010 | 400229502800010 | 500002582 |  | 500002582-0020
0124AA-1016001-9999 | 包7 | 700 | 国网冀北电力有限公司 | 国网冀北电力有限公司唐山供电公司 |  | 无电压等级 | 高压开关柜,AC10kV,母线设备柜,小车式,1250A,无开关,无 | 高压开关柜-电压等级:AC10kV,类型:母线设备柜,柜型:小车式,额定电流:1250A,额定开断电流:无开关,断路器灭弧介质:无 | 台 | 0.224 | 2024-04-30 | 2024-10-30 | 河北唐山 | 买方指定仓库地面交货 |  | 9999-500099478-00015 | 044006016100010 | 400229511300010 | 500099478 |  | 500099478-0040
0124AA-1016001-9999 | 包7 | 700 | 国网冀北电力有限公司 | 国网冀北电力有限公司唐山供电公司 |  | 无电压等级 | 开关柜接地小车,1000mm,4000A | 开关柜接地小车-柜宽:1000mm,额定电流:4000A | 只 | 0.56 | 2024-04-30 | 2024-10-30 | 河北唐山 | 买方指定仓库地面交货 |  | 9999-500140603-00001 | 044006009300010 | 400229501900010 | 500140603 |  | 500140603-0001
0124AA-1016001-9999 | 包7 | 700 | 国网冀北电力有限公司 | 国网冀北电力有限公司唐山供电公司 |  | 无电压等级 | 高压开关柜,AC10kV,分段断路器柜,小车式,3150A,40kA,真空 | 高压开关柜-电压等级:AC10kV,类型:分段断路器柜,柜型:小车式,额定电流:3150A,额定开断电流:40kA,断路器灭弧介质:真空 | 台 | 0.112 | 2024-04-30 | 2024-10-30 | 河北唐山 | 买方指定仓库地面交货 |  | 9999-500002820-00005 | 044006016000010 | 400229508200010 | 500002820 |  | 500002820-0012
0124AA-1016001-9999 | 包7 | 700 | 国网冀北电力有限公司 | 国网冀北电力有限公司承德供电公司 |  | 无电压等级 | 高压开关柜,AC10kV,分段隔离柜,小车式,1250A,无开关,无 | 高压开关柜-电压等级:AC10kV,类型:分段隔离柜,柜型:小车式,额定电流:1250A,额定开断电流:无开关,断路器灭弧介质:无 | 台 | 0.224 | 2024-04-30 | 2024-10-30 | 河北省承德市 | 买方指定仓库地面交货 |  | 9915-500099479-00002 | 044005856500010 | 400229396100010 | 500099479
0124AA-1016001-9999 | 包7 | 700 | 国网冀北电力有限公司 | 国网冀北电力有限公司廊坊供电公司 |  | 无电压等级 | 高压开关柜,AC10kV,分段隔离柜,小车式,1250A,无开关,无 | 高压开关柜-电压等级:AC10kV,类型:分段隔离柜,柜型:小车式,额定电流:1250A,额定开断电流:无开关,断路器灭弧介质:无 | 台 | 0.448 | 2024-04-30 | 2024-10-30 | 河北省廊坊市广阳区 | 买方指定仓库地面交货 |  | 9915-500099479-00002 | 044005912900010 | 400229508500010 | 500099479
0124AA-1016001-9999 | 包7 | 700 | 国网冀北电力有限公司 | 国网冀北电力有限公司承德供电公司 |  | 无电压等级 | 封闭母线桥,AC10kV,1250A,共箱 | 封闭母线桥-电压等级:AC10kV,额定电流:1250A,结构:共箱 | 米 | 1.12 | 2024-04-30 | 2024-10-30 | 河北省承德市 | 买方指定仓库地面交货 |  | 9999-500118107-00001 | 044005873000010 | 400229372000010 | 500118107 |  | 500118107-0001
0124AA-1016001-9999 | 包7 | 700 | 国网冀北电力有限公司 | 国网冀北电力有限公司唐山供电公司 |  | 无电压等级 | 封闭母线桥,AC10kV,1250A,共箱 | 封闭母线桥-电压等级:AC10kV,额定电流:1250A,结构:共箱 | 米 | 0.672 | 2024-04-30 | 2024-10-30 | 河北唐山 | 买方指定仓库地面交货 |  | 9999-500118107-00001 | 044006008800010 | 400229501500010 | 500118107 |  | 500118107-0001
0124AA-1016001-9999 | 包7 | 700 | 国网冀北电力有限公司 | 国网冀北电力有限公司唐山供电公司 |  | 无电压等级 | 开关柜检修小车,1000mm | 开关柜检修小车-柜宽:1000mm | 只 | 1.456 | 2024-04-30 | 2024-10-30 | 河北唐山 | 买方指定仓库地面交货 |  | 9999-500140604-00001 | 044006017100010 | 400229508300010 | 500140604 |  | 500140604-0001
0124AA-1016001-9999 | 包7 | 700 | 国网冀北电力有限公司 | 国网冀北电力有限公司秦皇岛供电公司 |  | 无电压等级 | 高压开关柜,AC10kV,馈线开关柜,小车式,1250A,25kA,真空 | 高压开关柜-电压等级:AC10kV,类型:馈线开关柜,柜型:小车式,额定电流:1250A,额定开断电流:25kA,断路器灭弧介质:真空 | 台 | 29.008 | 2024-04-30 | 2024-10-30 | 河北省秦皇岛市 | 买方指定仓库地面交货 |  | G00M-500002573-00001 | 044005968500010 | 400229464000010 | 500002573 |  | 500002573-0048
0124AA-1016001-9999 | 包7 | 700 | 国网冀北电力有限公司 | 国网冀北电力有限公司承德供电公司 |  | 无电压等级 | 高压开关柜,AC10kV,馈线开关柜,小车式,1250A,25kA,真空 | 高压开关柜-电压等级:AC10kV,类型:馈线开关柜,柜型:小车式,额定电流:1250A,额定开断电流:25kA,断路器灭弧介质:真空 | 台 | 1.792 | 2024-04-30 | 2024-10-30 | 河北省承德市 | 买方指定仓库地面交货 |  | G00M-500002573-00001 | 044005856600010 | 400229355700010 | 500002573 |  | 500002573-0048
0124AA-1016001-9999 | 包7 | 700 | 国网冀北电力有限公司 | 国网冀北电力有限公司唐山供电公司 |  | 无电压等级 | 高压开关柜,AC10kV,进线开关柜,小车式,1250A,31.5kA,真空 | 高压开关柜-电压等级:AC10kV,类型:进线开关柜,柜型:小车式,额定电流:1250A,额定开断电流:31.5kA,断路器灭弧介质:真空 | 台 | 0.784 | 2024-04-30 | 2024-10-30 | 河北唐山 | 买方指定仓库地面交货 |  | 9995-500002582-00004 | 044006010400010 | 400229503000010 | 500002582 |  | 500002582-0022
0124AA-1016001-9999 | 包7 | 700 | 国网冀北电力有限公司 | 国网冀北电力有限公司承德供电公司 |  | 无电压等级 | 开关柜接地小车,1000mm,1250A | 开关柜接地小车-柜宽:1000mm,额定电流:1250A | 只 | 0.224 | 2024-04-30 | 2024-10-30 | 河北省承德市 | 买方指定仓库地面交货 |  | 9999-500140605-00001 | 044005873500010 | 400229372300010 | 500140605 |  | 500140605-0001
0124AA-1016001-9999 | 包7 | 700 | 国网冀北电力有限公司 | 国网冀北电力有限公司承德供电公司 |  | 无电压等级 | 高压开关柜,AC10kV,母线设备柜,小车式,1250A,无开关,无 | 高压开关柜-电压等级:AC10kV,类型:母线设备柜,柜型:小车式,额定电流:1250A,额定开断电流:无开关,断路器灭弧介质:无 | 台 | 0.336 | 2024-04-30 | 2024-10-30 | 河北省承德市 | 买方指定仓库地面交货 |  | G00M-500099478-00003 | 044005856700010 | 400229396200010 | 500099478 |  | 500099478-0110
0124AA-1016001-9999 | 包7 | 700 | 国网冀北电力有限公司 | 国网冀北电力有限公司唐山供电公司 |  | 无电压等级 | 封闭母线桥,AC10kV,1250A,共箱 | 封闭母线桥-电压等级:AC10kV,额定电流:1250A,结构:共箱 | 米 | 2.24 | 2024-04-30 | 2024-10-30 | 河北唐山 | 买方指定仓库地面交货 |  | 9216-500118107-00001 | 044005986700010 | 400229481900010 | 500118107 |  | 500118107-0002
0124AA-1016001-9999 | 包7 | 700 | 国网冀北电力有限公司 | 国网冀北电力有限公司秦皇岛供电公司 |  | 无电压等级 | 开关柜接地小车,1000mm,1250A | 开关柜接地小车-柜宽:1000mm,额定电流:1250A | 只 | 2.352 | 2024-04-30 | 2024-10-30 | 河北省秦皇岛市 | 买方指定仓库地面交货 |  | 9999-500140605-00001 | 044005964100010 | 400229459800010 | 500140605 |  | 500140605-0001
0124AA-1016001-9999 | 包7 | 700 | 国网冀北电力有限公司 | 国网冀北电力有限公司唐山供电公司 |  | 无电压等级 | 开关柜验电小车,800mm | 开关柜验电小车-柜宽:800mm | 只 | 0.336 | 2024-04-30 | 2024-10-30 | 河北唐山 | 买方指定仓库地面交货 |  | 9216-500140609-00001 | 044006009200010 | 400229501800010 | 500140609 |  | 500140609-0002
0124AA-1016001-9999 | 包7 | 700 | 国网冀北电力有限公司 | 国网冀北电力有限公司秦皇岛供电公司 |  | 无电压等级 | 高压开关柜,AC10kV,进线开关柜,小车式,1250A,25kA,真空 | 高压开关柜-电压等级:AC10kV,类型:进线开关柜,柜型:小车式,额定电流:1250A,额定开断电流:25kA,断路器灭弧介质:真空 | 台 | 3.696 | 2024-04-30 | 2024-10-30 | 河北省秦皇岛市 | 买方指定仓库地面交货 |  | 9915-500002571-00008 | 044005968600010 | 400229464100010 | 500002571
0124AA-1016001-9999 | 包7 | 700 | 国网冀北电力有限公司 | 国网冀北电力有限公司唐山供电公司 |  | 无电压等级 | 开关柜接地小车,1000mm,1250A | 开关柜接地小车-柜宽:1000mm,额定电流:1250A | 只 | 1.232 | 2024-04-30 | 2024-10-30 | 河北唐山 | 买方指定仓库地面交货 |  | 9999-500140605-00001 | 044006009400010 | 400229502000010 | 500140605 |  | 500140605-0001
0124AA-1016001-9999 | 包7 | 700 | 国网冀北电力有限公司 | 国网冀北电力有限公司唐山供电公司 |  | 无电压等级 | 封闭母线桥,AC10kV,3150A,共箱 | 封闭母线桥-电压等级:AC10kV,额定电流:3150A,结构:共箱 | 米 | 4.704 | 2024-04-30 | 2024-10-30 | 河北唐山 | 买方指定仓库地面交货 |  | 9999-500118116-00001 | 044006008700010 | 400229501400010 | 500118116 |  | 500118116-0001
0124AA-1016001-9999 | 包7 | 700 | 国网冀北电力有限公司 | 国网冀北电力有限公司秦皇岛供电公司 |  | 无电压等级 | 高压开关柜,AC10kV,母线设备柜,小车式,1250A,无开关,无 | 高压开关柜-电压等级:AC10kV,类型:母线设备柜,柜型:小车式,额定电流:1250A,额定开断电流:无开关,断路器灭弧介质:无 | 台 | 2.8 | 2024-04-30 | 2024-10-30 | 河北省秦皇岛市 | 买方指定仓库地面交货 |  | G00M-500099478-00003 | 044005969800010 | 400229509000010 | 500099478 |  | 500099478-0110
0124AA-1016001-9999 | 包7 | 700 | 国网冀北电力有限公司 | 国网冀北电力有限公司秦皇岛供电公司 |  | 无电压等级 | 封闭母线桥,AC10kV,1250A,共箱 | 封闭母线桥-电压等级:AC10kV,额定电流:1250A,结构:共箱 | 米 | 13.888 | 2024-04-30 | 2024-10-30 | 河北省秦皇岛市 | 买方指定仓库地面交货 |  | 9999-500118107-00001 | 044005962000010 | 400229457700010 | 500118107 |  | 500118107-0001
0124AA-1016001-9999 | 包7 | 700 | 国网冀北电力有限公司 | 国网冀北电力有限公司承德供电公司 |  | 无电压等级 | 高压开关柜,AC10kV,进线开关柜,小车式,1250A,25kA,真空 | 高压开关柜-电压等级:AC10kV,类型:进线开关柜,柜型:小车式,额定电流:1250A,额定开断电流:25kA,断路器灭弧介质:真空 | 台 | 0.784 | 2024-04-30 | 2024-10-30 | 河北省承德市 | 买方指定仓库地面交货 |  | 9915-500002571-00002 | 044005856200010 | 400229355400010 | 500002571
0124AA-1016001-9999 | 包7 | 700 | 国网冀北电力有限公司 | 国网冀北电力有限公司秦皇岛供电公司 |  | 无电压等级 | 开关柜检修小车,800mm | 开关柜检修小车-柜宽:800mm | 只 | 2.576 | 2024-04-30 | 2024-10-30 | 河北省秦皇岛市 | 买方指定仓库地面交货 |  | 9999-500140602-00001 | 044006004000010 | 400229498600010 | 500140602 |  | 500140602-0001
0124AA-1016001-9999 | 包7 | 700 | 国网冀北电力有限公司 | 国网冀北电力有限公司唐山供电公司 |  | 无电压等级 | 高压开关柜,AC10kV,进线开关柜,小车式,1250A,31.5kA,真空 | 高压开关柜-电压等级:AC10kV,类型:进线开关柜,柜型:小车式,额定电流:1250A,额定开断电流:31.5kA,断路器灭弧介质:真空 | 台 | 0.784 | 2024-04-30 | 2024-10-30 | 河北唐山 | 买方指定仓库地面交货 |  | 9995-500002582-00003 | 044006010300010 | 400229502900010 | 500002582 |  | 500002582-0021
0124AA-1016001-9999 | 包7 | 700 | 国网冀北电力有限公司 | 国网冀北电力有限公司唐山供电公司 |  | 无电压等级 | 高压开关柜,AC10kV,馈线开关柜,小车式,1250A,25kA,真空 | 高压开关柜-电压等级:AC10kV,类型:馈线开关柜,柜型:小车式,额定电流:1250A,额定开断电流:25kA,断路器灭弧介质:真空 | 台 | 0.672 | 2024-04-30 | 2024-10-30 | 河北唐山 | 买方指定仓库地面交货 |  | G00M-500002573-00001 | 044006013700010 | 400229506200010 | 500002573 |  | 500002573-0048
0124AA-1016001-9999 | 包7 | 700 | 国网冀北电力有限公司 | 国网冀北电力有限公司廊坊供电公司 |  | 无电压等级 | 高压开关柜,AC10kV,进线开关柜,小车式,1250A,25kA,真空 | 高压开关柜-电压等级:AC10kV,类型:进线开关柜,柜型:小车式,额定电流:1250A,额定开断电流:25kA,断路器灭弧介质:真空 | 台 | 1.792 | 2024-04-30 | 2024-10-30 | 河北省廊坊市广阳区 | 买方指定仓库地面交货 |  | 9915-500002571-00008 | 044005899200010 | 400229397500010 | 500002571
0124AA-1016001-9999 | 包7 | 700 | 国网冀北电力有限公司 | 国网冀北电力有限公司唐山供电公司 |  | 无电压等级 | 高压开关柜,AC10kV,分段隔离柜,小车式,1250A,无开关,无 | 高压开关柜-电压等级:AC10kV,类型:分段隔离柜,柜型:小车式,额定电流:1250A,额定开断电流:无开关,断路器灭弧介质:无 | 台 | 0.784 | 2024-04-30 | 2024-10-30 | 河北唐山 | 买方指定仓库地面交货 |  | 9915-500099479-00003 | 044006010800010 | 400229511000010 | 500099479
0124AA-1016001-9999 | 包7 | 700 | 国网冀北电力有限公司 | 国网冀北电力有限公司廊坊供电公司 |  | 无电压等级 | 封闭母线桥,AC10kV,1250A,共箱 | 封闭母线桥-电压等级:AC10kV,额定电流:1250A,结构:共箱 | 米 | 7.168 | 2024-04-30 | 2024-10-30 | 河北省廊坊市广阳区 | 买方指定仓库地面交货 |  | 9999-500118107-00001 | 044005923600010 | 400229421600010 | 500118107 |  | 500118107-0001
0124AA-1016001-9999 | 包7 | 700 | 国网冀北电力有限公司 | 国网冀北电力有限公司唐山供电公司 |  | 无电压等级 | 高压开关柜,AC10kV,馈线开关柜,小车式,1250A,31.5kA,真空 | 高压开关柜-电压等级:AC10kV,类型:馈线开关柜,柜型:小车式,额定电流:1250A,额定开断电流:31.5kA,断路器灭弧介质:真空 | 台 | 1.344 | 2024-04-30 | 2024-10-30 | 河北唐山 | 买方指定仓库地面交货 |  | 9999-500002584-00012 | 044006015800010 | 400229508000010 | 500002584 |  | 500002584-0040
0124AA-1016001-9999 | 包7 | 700 | 国网冀北电力有限公司 | 国网冀北电力有限公司唐山供电公司 |  | 无电压等级 | 高压开关柜,AC10kV,电容器开关柜,小车式,1250A,31.5kA,真空 | 高压开关柜-电压等级:AC10kV,类型:电容器开关柜,柜型:小车式,额定电流:1250A,额定开断电流:31.5kA,断路器灭弧介质:真空 | 台 | 0.224 | 2024-04-30 | 2024-10-30 | 河北唐山 | 买方指定仓库地面交货 |  | 9216-500002581-00008 | 044006013900010 | 400229506400010 | 500002581 |  | 500002581-0029
0124AA-1016001-9999 | 包7 | 700 | 国网冀北电力有限公司 | 国网冀北电力有限公司廊坊供电公司 |  | 无电压等级 | 高压开关柜,AC10kV,馈线开关柜,小车式,1250A,25kA,真空 | 高压开关柜-电压等级:AC10kV,类型:馈线开关柜,柜型:小车式,额定电流:1250A,额定开断电流:25kA,断路器灭弧介质:真空 | 台 | 5.376 | 2024-04-30 | 2024-10-30 | 河北省廊坊市广阳区 | 买方指定仓库地面交货 |  | G00M-500002573-00001 | 044005899300010 | 400229397600010 | 500002573 |  | 500002573-0048
0124AA-1016001-9999 | 包7 | 700 | 国网冀北电力有限公司 | 国网冀北电力有限公司廊坊供电公司 |  | 无电压等级 | 高压开关柜,AC10kV,母线设备柜,小车式,1250A,无开关,无 | 高压开关柜-电压等级:AC10kV,类型:母线设备柜,柜型:小车式,额定电流:1250A,额定开断电流:无开关,断路器灭弧介质:无 | 台 | 0.896 | 2024-04-30 | 2024-10-30 | 河北省廊坊市广阳区 | 买方指定仓库地面交货 |  | G00M-500099478-00004 | 044005912800010 | 400229508400010 | 500099478 |  | 500099478-0111

## 电缆保护管
分标编号 | 包名称 | 分包编号 | 项目单位 | 需求单位 | 项目名称 | 工程电压等级 | 物资名称 | 物资描述 | 单位 | 数量 | 首批交货日期 | 最后一批交货日期 | 交货地点 | 交货方式 | 备注 | 技术规范编码 | 网省采购申请号 | 总部采购申请号 | 物料编码 | 扩展描述 | 扩展编码
0124AA-1408006-0001 | 包1 |  | 国网冀北电力有限公司 | 国网冀北电力有限公司廊坊供电公司 |  | 无电压等级 | 电缆保护管,MPP,φ200 | 电缆保护管-材质:MPP,内径:φ200 | 米 | 6798.334 | 2024-04-30 | 2024-10-30 | 河北省廊坊市广阳区 | 买方指定仓库地面交货 |  | G00M-500021520-00005 | 044005906200010 | 400229404500010 | 500021520 |  | 500021520-0039
0124AA-1408006-0001 | 包1 |  | 国网冀北电力有限公司 | 国网冀北电力有限公司秦皇岛供电公司 |  | 无电压等级 | 电缆保护管,CPVC,φ50 | 电缆保护管-材质:CPVC,内径:φ50 | 米 | 7492.528 | 2024-04-30 | 2024-10-30 | 河北省秦皇岛市 | 买方指定仓库地面交货 |  | G00M-500021527-00002 | 044005936400010 | 400229432300010 | 500021527 |  | 500021527-0017
0124AA-1408006-0001 | 包1 |  | 国网冀北电力有限公司 | 国网冀北电力有限公司唐山供电公司 |  | 无电压等级 | 电缆保护管,CPVC,φ50 | 电缆保护管-材质:CPVC,内径:φ50 | 米 | 14396.353 | 2024-04-30 | 2024-10-30 | 河北唐山 | 买方指定仓库地面交货 |  | G00M-500021527-00002 | 044005976800010 | 400229472000010 | 500021527 |  | 500021527-0017
0124AA-1408006-0001 | 包1 |  | 国网冀北电力有限公司 | 国网冀北电力有限公司张家口供电公司 |  | 无电压等级 | 电缆保护管,MPP,φ150 | 电缆保护管-材质:MPP,内径:φ150 | 米 | 21.24 | 2024-04-30 | 2024-10-30 | 张家口 | 买方指定仓库地面交货 |  | G00M-500021541-00002 | 044005880500010 | 400229378900010 | 500021541 |  | 500021541-0012
0124AA-1408006-0001 | 包1 |  | 国网冀北电力有限公司 | 国网冀北电力有限公司承德供电公司 |  | 无电压等级 | 电缆保护管,CPVC,φ100 | 电缆保护管-材质:CPVC,内径:φ100 | 米 | 18952.629 | 2024-04-30 | 2024-10-30 | 河北省承德市 | 买方指定仓库地面交货 |  | G00M-500021532-00003 | 044005871700010 | 400229370700010 | 500021532 |  | 500021532-0018
0124AA-1408006-0001 | 包1 |  | 国网冀北电力有限公司 | 国网冀北电力有限公司唐山供电公司 |  | 无电压等级 | 电缆保护管,CPVC,φ175 | 电缆保护管-材质:CPVC,内径:φ175 | 米 | 611.122 | 2024-04-30 | 2024-10-30 | 河北唐山 | 买方指定仓库地面交货 |  | G00M-500021528-00002 | 044005976900010 | 400229472100010 | 500021528 |  | 500021528-0019
0124AA-1408006-0001 | 包1 |  | 国网冀北电力有限公司 | 国网冀北电力有限公司张家口供电公司 |  | 无电压等级 | 电缆保护管,CPVC,φ50 | 电缆保护管-材质:CPVC,内径:φ50 | 米 | 791.78 | 2024-04-30 | 2024-10-30 | 张家口 | 买方指定仓库地面交货 |  | G00M-500021527-00002 | 044005880300010 | 400229378700010 | 500021527 |  | 500021527-0017
0124AA-1408006-0001 | 包1 |  | 国网冀北电力有限公司 | 国网冀北电力有限公司唐山供电公司 |  | 无电压等级 | 电缆保护管,MPP,φ150 | 电缆保护管-材质:MPP,内径:φ150 | 米 | 41.3 | 2024-04-30 | 2024-10-30 | 河北唐山 | 买方指定仓库地面交货 |  | G00M-500021541-00002 | 044005977100010 | 400229472300010 | 500021541 |  | 500021541-0012
0124AA-1408006-0001 | 包1 |  | 国网冀北电力有限公司 | 国网冀北电力有限公司唐山供电公司 |  | 无电压等级 | 电缆保护管,MPP,φ100 | 电缆保护管-材质:MPP,内径:φ100 | 米 | 1206.314 | 2024-04-30 | 2024-10-30 | 河北唐山 | 买方指定仓库地面交货 |  | G00M-500047131-00003 | 044005979200010 | 400229474400010 | 500047131 |  | 500047131-0024
0124AA-1408006-0001 | 包1 |  | 国网冀北电力有限公司 | 国网冀北电力有限公司秦皇岛供电公司 |  | 无电压等级 | 电缆保护管,MPP,φ200 | 电缆保护管-材质:MPP,内径:φ200 | 米 | 7048.258 | 2024-04-30 | 2024-10-30 | 河北省秦皇岛市 | 买方指定仓库地面交货 |  | G00M-500021520-00005 | 044005936300010 | 400229432200010 | 500021520 |  | 500021520-0039
0124AA-1408006-0001 | 包1 |  | 国网冀北电力有限公司 | 国网冀北电力有限公司唐山供电公司 |  | 无电压等级 | 电缆保护管,CPVC,φ200 | 电缆保护管-材质:CPVC,内径:φ200 | 米 | 2316.871 | 2024-04-30 | 2024-10-30 | 河北唐山 | 买方指定仓库地面交货 |  | G00M-500038391-00003 | 044005979100010 | 400229474300010 | 500038391 |  | 500038391-0022
0124AA-1408006-0001 | 包1 |  | 国网冀北电力有限公司 | 国网冀北电力有限公司承德供电公司 |  | 无电压等级 | 电缆保护管,CPVC,φ175 | 电缆保护管-材质:CPVC,内径:φ175 | 米 | 41.89 | 2024-04-30 | 2024-10-30 | 河北省承德市 | 买方指定仓库地面交货 |  | G00M-500021528-00002 | 044005871600010 | 400229370600010 | 500021528 |  | 500021528-0019
0124AA-1408006-0001 | 包1 |  | 国网冀北电力有限公司 | 国网冀北电力有限公司廊坊供电公司 |  | 无电压等级 | 电缆保护管,MPP,φ100 | 电缆保护管-材质:MPP,内径:φ100 | 米 | 2375.34 | 2024-04-30 | 2024-10-30 | 河北省廊坊市广阳区 | 买方指定仓库地面交货 |  | G00M-500047131-00003 | 044005910600010 | 400229408900010 | 500047131 |  | 500047131-0024
0124AA-1408006-0001 | 包1 |  | 国网冀北电力有限公司 | 国网冀北电力有限公司承德供电公司 |  | 无电压等级 | 电缆保护管,MPP,φ200 | 电缆保护管-材质:MPP,内径:φ200 | 米 | 1570.698 | 2024-04-30 | 2024-10-30 | 河北省承德市 | 买方指定仓库地面交货 |  | G00M-500021520-00005 | 044005871400010 | 400229370400010 | 500021520 |  | 500021520-0039
0124AA-1408006-0001 | 包1 |  | 国网冀北电力有限公司 | 国网冀北电力有限公司廊坊供电公司 |  | 无电压等级 | 电缆保护管,CPVC,φ200 | 电缆保护管-材质:CPVC,内径:φ200 | 米 | 1607.396 | 2024-04-30 | 2024-10-30 | 河北省廊坊市广阳区 | 买方指定仓库地面交货 |  | G00M-500038391-00003 | 044005910500010 | 400229408800010 | 500038391 |  | 500038391-0022
0124AA-1408006-0001 | 包1 |  | 国网冀北电力有限公司 | 国网冀北电力有限公司承德供电公司 |  | 无电压等级 | 电缆保护管,CPVC,φ50 | 电缆保护管-材质:CPVC,内径:φ50 | 米 | 15494.11 | 2024-04-30 | 2024-10-30 | 河北省承德市 | 买方指定仓库地面交货 |  | G00M-500021527-00002 | 044005871500010 | 400229370500010 | 500021527 |  | 500021527-0017
0124AA-1408006-0001 | 包1 |  | 国网冀北电力有限公司 | 国网冀北电力有限公司秦皇岛供电公司 |  | 无电压等级 | 电缆保护管,MPP,φ100 | 电缆保护管-材质:MPP,内径:φ100 | 米 | 15268.02 | 2024-04-30 | 2024-10-30 | 河北省秦皇岛市 | 买方指定仓库地面交货 |  | G00M-500047131-00003 | 044005941000010 | 400229436900010 | 500047131 |  | 500047131-0024
0124AA-1408006-0001 | 包1 |  | 国网冀北电力有限公司 | 国网冀北电力有限公司唐山供电公司 |  | 无电压等级 | 电缆保护管,MPP,φ175 | 电缆保护管-材质:MPP,内径:φ175 | 米 | 0.118 | 2024-04-30 | 2024-10-30 | 河北唐山 | 买方指定仓库地面交货 |  | G00M-500021546-00002 | 044005977200010 | 400229472400010 | 500021546 |  | 500021546-0014
0124AA-1408006-0001 | 包1 |  | 国网冀北电力有限公司 | 国网冀北电力有限公司唐山供电公司 |  | 无电压等级 | 电缆保护管,MPP,φ200 | 电缆保护管-材质:MPP,内径:φ200 | 米 | 11771.703 | 2024-04-30 | 2024-10-30 | 河北唐山 | 买方指定仓库地面交货 |  | G00M-500021520-00005 | 044005976700010 | 400229471900010 | 500021520 |  | 500021520-0039
0124AA-1408006-0001 | 包1 |  | 国网冀北电力有限公司 | 国网冀北电力有限公司张家口供电公司 |  | 无电压等级 | 电缆保护管,CPVC,φ100 | 电缆保护管-材质:CPVC,内径:φ100 | 米 | 640.268 | 2024-04-30 | 2024-10-30 | 张家口 | 买方指定仓库地面交货 |  | G00M-500021532-00003 | 044005880400010 | 400229378800010 | 500021532 |  | 500021532-0018
0124AA-1408006-0001 | 包1 |  | 国网冀北电力有限公司 | 国网冀北电力有限公司承德供电公司 |  | 无电压等级 | 电缆保护管,MPP,φ100 | 电缆保护管-材质:MPP,内径:φ100 | 米 | 220.778 | 2024-04-30 | 2024-10-30 | 河北省承德市 | 买方指定仓库地面交货 |  | G00M-500047131-00003 | 044005872000010 | 400229371000010 | 500047131 |  | 500047131-0024
0124AA-1408006-0001 | 包1 |  | 国网冀北电力有限公司 | 国网冀北电力有限公司廊坊供电公司 |  | 无电压等级 | 电缆保护管,CPVC,φ175 | 电缆保护管-材质:CPVC,内径:φ175 | 米 | 958.632 | 2024-04-30 | 2024-10-30 | 河北省廊坊市广阳区 | 买方指定仓库地面交货 |  | G00M-500021528-00002 | 044005906400010 | 400229404700010 | 500021528 |  | 500021528-0019
0124AA-1408006-0001 | 包1 |  | 国网冀北电力有限公司 | 国网冀北电力有限公司张家口供电公司 |  | 无电压等级 | 电缆保护管,MPP,φ100 | 电缆保护管-材质:MPP,内径:φ100 | 米 | 2640.132 | 2024-04-30 | 2024-10-30 | 张家口 | 买方指定仓库地面交货 |  | G00M-500047131-00003 | 044005883400010 | 400229381800010 | 500047131 |  | 500047131-0024
0124AA-1408006-0001 | 包1 |  | 国网冀北电力有限公司 | 国网冀北电力有限公司秦皇岛供电公司 |  | 无电压等级 | 电缆保护管,MPP,φ150 | 电缆保护管-材质:MPP,内径:φ150 | 米 | 6895.92 | 2024-04-30 | 2024-10-30 | 河北省秦皇岛市 | 买方指定仓库地面交货 |  | G00M-500021541-00002 | 044005936600010 | 400229432500010 | 500021541 |  | 500021541-0012
0124AA-1408006-0001 | 包1 |  | 国网冀北电力有限公司 | 国网冀北电力有限公司唐山供电公司 |  | 无电压等级 | 电缆保护管,CPVC,φ100 | 电缆保护管-材质:CPVC,内径:φ100 | 米 | 7359.719 | 2024-04-30 | 2024-10-30 | 河北唐山 | 买方指定仓库地面交货 |  | G00M-500021532-00003 | 044005977000010 | 400229472200010 | 500021532 |  | 500021532-0018
0124AA-1408006-0001 | 包1 |  | 国网冀北电力有限公司 | 国网冀北电力有限公司承德供电公司 |  | 无电压等级 | 电缆保护管,MPP,φ150 | 电缆保护管-材质:MPP,内径:φ150 | 米 | 2.36 | 2024-04-30 | 2024-10-30 | 河北省承德市 | 买方指定仓库地面交货 |  | G00M-500021541-00002 | 044005871800010 | 400229370800010 | 500021541 |  | 500021541-0012
0124AA-1408006-0001 | 包1 |  | 国网冀北电力有限公司 | 国网冀北电力有限公司廊坊供电公司 |  | 无电压等级 | 电缆保护管,CPVC,φ100 | 电缆保护管-材质:CPVC,内径:φ100 | 米 | 1874.666 | 2024-04-30 | 2024-10-30 | 河北省廊坊市广阳区 | 买方指定仓库地面交货 |  | G00M-500021532-00003 | 044005906500010 | 400229404800010 | 500021532 |  | 500021532-0018
0124AA-1408006-0001 | 包1 |  | 国网冀北电力有限公司 | 国网冀北电力有限公司承德供电公司 |  | 无电压等级 | 电缆保护管,CPVC,φ200 | 电缆保护管-材质:CPVC,内径:φ200 | 米 | 976.096 | 2024-04-30 | 2024-10-30 | 河北省承德市 | 买方指定仓库地面交货 |  | G00M-500038391-00003 | 044005871900010 | 400229370900010 | 500038391 |  | 500038391-0022
0124AA-1408006-0001 | 包1 |  | 国网冀北电力有限公司 | 国网冀北电力有限公司秦皇岛供电公司 |  | 无电压等级 | 电缆保护管,CPVC,φ200 | 电缆保护管-材质:CPVC,内径:φ200 | 米 | 0.708 | 2024-04-30 | 2024-10-30 | 河北省秦皇岛市 | 买方指定仓库地面交货 |  | G00M-500038391-00003 | 044005940900010 | 400229436800010 | 500038391 |  | 500038391-0022
0124AA-1408006-0001 | 包1 |  | 国网冀北电力有限公司 | 国网冀北电力有限公司秦皇岛供电公司 |  | 无电压等级 | 电缆保护管,CPVC,φ100 | 电缆保护管-材质:CPVC,内径:φ100 | 米 | 4357.976 | 2024-04-30 | 2024-10-30 | 河北省秦皇岛市 | 买方指定仓库地面交货 |  | G00M-500021532-00003 | 044005936500010 | 400229432400010 | 500021532 |  | 500021532-0018
0124AA-1408006-0001 | 包1 |  | 国网冀北电力有限公司 | 国网冀北电力有限公司廊坊供电公司 |  | 无电压等级 | 电缆保护管,CPVC,φ50 | 电缆保护管-材质:CPVC,内径:φ50 | 米 | 241.664 | 2024-04-30 | 2024-10-30 | 河北省廊坊市广阳区 | 买方指定仓库地面交货 |  | G00M-500021527-00002 | 044005906300010 | 400229404600010 | 500021527 |  | 500021527-0017
0124AA-1408006-0001 | 包1 |  | 国网冀北电力有限公司 | 国网冀北电力有限公司张家口供电公司 |  | 无电压等级 | 电缆保护管,MPP,φ200 | 电缆保护管-材质:MPP,内径:φ200 | 米 | 2185.301 | 2024-04-30 | 2024-10-30 | 张家口 | 买方指定仓库地面交货 |  | G00M-500021520-00005 | 044005880200010 | 400229378600010 | 500021520 |  | 500021520-0039
0124AA-1408006-0001 | 包2 |  | 国网冀北电力有限公司 | 国网冀北电力有限公司廊坊供电公司 |  | 无电压等级 | 电缆保护管,MPP,φ200 | 电缆保护管-材质:MPP,内径:φ200 | 米 | 6567.882 | 2024-04-30 | 2024-10-30 | 河北省廊坊市广阳区 | 买方指定仓库地面交货 |  | G00M-500021520-00005 | 044005906200010 | 400229404500010 | 500021520 |  | 500021520-0039
0124AA-1408006-0001 | 包2 |  | 国网冀北电力有限公司 | 国网冀北电力有限公司秦皇岛供电公司 |  | 无电压等级 | 电缆保护管,CPVC,φ50 | 电缆保护管-材质:CPVC,内径:φ50 | 米 | 7238.544 | 2024-04-30 | 2024-10-30 | 河北省秦皇岛市 | 买方指定仓库地面交货 |  | G00M-500021527-00002 | 044005936400010 | 400229432300010 | 500021527 |  | 500021527-0017
0124AA-1408006-0001 | 包2 |  | 国网冀北电力有限公司 | 国网冀北电力有限公司张家口供电公司 |  | 无电压等级 | 电缆保护管,MPP,φ150 | 电缆保护管-材质:MPP,内径:φ150 | 米 | 20.52 | 2024-04-30 | 2024-10-30 | 张家口 | 买方指定仓库地面交货 |  | G00M-500021541-00002 | 044005880500010 | 400229378900010 | 500021541 |  | 500021541-0012
0124AA-1408006-0001 | 包2 |  | 国网冀北电力有限公司 | 国网冀北电力有限公司承德供电公司 |  | 无电压等级 | 电缆保护管,CPVC,φ100 | 电缆保护管-材质:CPVC,内径:φ100 | 米 | 18310.168 | 2024-04-30 | 2024-10-30 | 河北省承德市 | 买方指定仓库地面交货 |  | G00M-500021532-00003 | 044005871700010 | 400229370700010 | 500021532 |  | 500021532-0018
0124AA-1408006-0001 | 包2 |  | 国网冀北电力有限公司 | 国网冀北电力有限公司唐山供电公司 |  | 无电压等级 | 电缆保护管,CPVC,φ175 | 电缆保护管-材质:CPVC,内径:φ175 | 米 | 590.406 | 2024-04-30 | 2024-10-30 | 河北唐山 | 买方指定仓库地面交货 |  | G00M-500021528-00002 | 044005976900010 | 400229472100010 | 500021528 |  | 500021528-0019
0124AA-1408006-0001 | 包2 |  | 国网冀北电力有限公司 | 国网冀北电力有限公司张家口供电公司 |  | 无电压等级 | 电缆保护管,CPVC,φ50 | 电缆保护管-材质:CPVC,内径:φ50 | 米 | 764.94 | 2024-04-30 | 2024-10-30 | 张家口 | 买方指定仓库地面交货 |  | G00M-500021527-00002 | 044005880300010 | 400229378700010 | 500021527 |  | 500021527-0017
0124AA-1408006-0001 | 包2 |  | 国网冀北电力有限公司 | 国网冀北电力有限公司唐山供电公司 |  | 无电压等级 | 电缆保护管,MPP,φ150 | 电缆保护管-材质:MPP,内径:φ150 | 米 | 39.9 | 2024-04-30 | 2024-10-30 | 河北唐山 | 买方指定仓库地面交货 |  | G00M-500021541-00002 | 044005977100010 | 400229472300010 | 500021541 |  | 500021541-0012
0124AA-1408006-0001 | 包2 |  | 国网冀北电力有限公司 | 国网冀北电力有限公司唐山供电公司 |  | 无电压等级 | 电缆保护管,MPP,φ100 | 电缆保护管-材质:MPP,内径:φ100 | 米 | 1165.422 | 2024-04-30 | 2024-10-30 | 河北唐山 | 买方指定仓库地面交货 |  | G00M-500047131-00003 | 044005979200010 | 400229474400010 | 500047131 |  | 500047131-0024
0124AA-1408006-0001 | 包2 |  | 国网冀北电力有限公司 | 国网冀北电力有限公司秦皇岛供电公司 |  | 无电压等级 | 电缆保护管,MPP,φ200 | 电缆保护管-材质:MPP,内径:φ200 | 米 | 6809.334 | 2024-04-30 | 2024-10-30 | 河北省秦皇岛市 | 买方指定仓库地面交货 |  | G00M-500021520-00005 | 044005936300010 | 400229432200010 | 500021520 |  | 500021520-0039
0124AA-1408006-0001 | 包2 |  | 国网冀北电力有限公司 | 国网冀北电力有限公司张家口供电公司 |  | 无电压等级 | 电缆保护管,MPP,φ200 | 电缆保护管-材质:MPP,内径:φ200 | 米 | 2111.223 | 2024-04-30 | 2024-10-30 | 张家口 | 买方指定仓库地面交货 |  | G00M-500021520-00005 | 044005880200010 | 400229378600010 | 500021520 |  | 500021520-0039
0124AA-1408006-0001 | 包2 |  | 国网冀北电力有限公司 | 国网冀北电力有限公司唐山供电公司 |  | 无电压等级 | 电缆保护管,CPVC,φ200 | 电缆保护管-材质:CPVC,内径:φ200 | 米 | 2238.333 | 2024-04-30 | 2024-10-30 | 河北唐山 | 买方指定仓库地面交货 |  | G00M-500038391-00003 | 044005979100010 | 400229474300010 | 500038391 |  | 500038391-0022
0124AA-1408006-0001 | 包2 |  | 国网冀北电力有限公司 | 国网冀北电力有限公司承德供电公司 |  | 无电压等级 | 电缆保护管,CPVC,φ175 | 电缆保护管-材质:CPVC,内径:φ175 | 米 | 40.47 | 2024-04-30 | 2024-10-30 | 河北省承德市 | 买方指定仓库地面交货 |  | G00M-500021528-00002 | 044005871600010 | 400229370600010 | 500021528 |  | 500021528-0019
0124AA-1408006-0001 | 包2 |  | 国网冀北电力有限公司 | 国网冀北电力有限公司廊坊供电公司 |  | 无电压等级 | 电缆保护管,MPP,φ100 | 电缆保护管-材质:MPP,内径:φ100 | 米 | 2294.82 | 2024-04-30 | 2024-10-30 | 河北省廊坊市广阳区 | 买方指定仓库地面交货 |  | G00M-500047131-00003 | 044005910600010 | 400229408900010 | 500047131 |  | 500047131-0024
0124AA-1408006-0001 | 包2 |  | 国网冀北电力有限公司 | 国网冀北电力有限公司承德供电公司 |  | 无电压等级 | 电缆保护管,MPP,φ150 | 电缆保护管-材质:MPP,内径:φ150 | 米 | 2.28 | 2024-04-30 | 2024-10-30 | 河北省承德市 | 买方指定仓库地面交货 |  | G00M-500021541-00002 | 044005871800010 | 400229370800010 | 500021541 |  | 500021541-0012
0124AA-1408006-0001 | 包2 |  | 国网冀北电力有限公司 | 国网冀北电力有限公司承德供电公司 |  | 无电压等级 | 电缆保护管,MPP,φ200 | 电缆保护管-材质:MPP,内径:φ200 | 米 | 1517.454 | 2024-04-30 | 2024-10-30 | 河北省承德市 | 买方指定仓库地面交货 |  | G00M-500021520-00005 | 044005871400010 | 400229370400010 | 500021520 |  | 500021520-0039
0124AA-1408006-0001 | 包2 |  | 国网冀北电力有限公司 | 国网冀北电力有限公司廊坊供电公司 |  | 无电压等级 | 电缆保护管,CPVC,φ200 | 电缆保护管-材质:CPVC,内径:φ200 | 米 | 1552.908 | 2024-04-30 | 2024-10-30 | 河北省廊坊市广阳区 | 买方指定仓库地面交货 |  | G00M-500038391-00003 | 044005910500010 | 400229408800010 | 500038391 |  | 500038391-0022
0124AA-1408006-0001 | 包2 |  | 国网冀北电力有限公司 | 国网冀北电力有限公司承德供电公司 |  | 无电压等级 | 电缆保护管,CPVC,φ50 | 电缆保护管-材质:CPVC,内径:φ50 | 米 | 14968.886 | 2024-04-30 | 2024-10-30 | 河北省承德市 | 买方指定仓库地面交货 |  | G00M-500021527-00002 | 044005871500010 | 400229370500010 | 500021527 |  | 500021527-0017
0124AA-1408006-0001 | 包2 |  | 国网冀北电力有限公司 | 国网冀北电力有限公司秦皇岛供电公司 |  | 无电压等级 | 电缆保护管,MPP,φ100 | 电缆保护管-材质:MPP,内径:φ100 | 米 | 14750.46 | 2024-04-30 | 2024-10-30 | 河北省秦皇岛市 | 买方指定仓库地面交货 |  | G00M-500047131-00003 | 044005941000010 | 400229436900010 | 500047131 |  | 500047131-0024
0124AA-1408006-0001 | 包2 |  | 国网冀北电力有限公司 | 国网冀北电力有限公司唐山供电公司 |  | 无电压等级 | 电缆保护管,MPP,φ175 | 电缆保护管-材质:MPP,内径:φ175 | 米 | 0.114 | 2024-04-30 | 2024-10-30 | 河北唐山 | 买方指定仓库地面交货 |  | G00M-500021546-00002 | 044005977200010 | 400229472400010 | 500021546 |  | 500021546-0014
0124AA-1408006-0001 | 包2 |  | 国网冀北电力有限公司 | 国网冀北电力有限公司唐山供电公司 |  | 无电压等级 | 电缆保护管,MPP,φ200 | 电缆保护管-材质:MPP,内径:φ200 | 米 | 11372.662 | 2024-04-30 | 2024-10-30 | 河北唐山 | 买方指定仓库地面交货 |  | G00M-500021520-00005 | 044005976700010 | 400229471900010 | 500021520 |  | 500021520-0039
0124AA-1408006-0001 | 包2 |  | 国网冀北电力有限公司 | 国网冀北电力有限公司张家口供电公司 |  | 无电压等级 | 电缆保护管,CPVC,φ100 | 电缆保护管-材质:CPVC,内径:φ100 | 米 | 618.564 | 2024-04-30 | 2024-10-30 | 张家口 | 买方指定仓库地面交货 |  | G00M-500021532-00003 | 044005880400010 | 400229378800010 | 500021532 |  | 500021532-0018
0124AA-1408006-0001 | 包2 |  | 国网冀北电力有限公司 | 国网冀北电力有限公司承德供电公司 |  | 无电压等级 | 电缆保护管,MPP,φ100 | 电缆保护管-材质:MPP,内径:φ100 | 米 | 213.294 | 2024-04-30 | 2024-10-30 | 河北省承德市 | 买方指定仓库地面交货 |  | G00M-500047131-00003 | 044005872000010 | 400229371000010 | 500047131 |  | 500047131-0024
0124AA-1408006-0001 | 包2 |  | 国网冀北电力有限公司 | 国网冀北电力有限公司廊坊供电公司 |  | 无电压等级 | 电缆保护管,CPVC,φ175 | 电缆保护管-材质:CPVC,内径:φ175 | 米 | 926.136 | 2024-04-30 | 2024-10-30 | 河北省廊坊市广阳区 | 买方指定仓库地面交货 |  | G00M-500021528-00002 | 044005906400010 | 400229404700010 | 500021528 |  | 500021528-0019
0124AA-1408006-0001 | 包2 |  | 国网冀北电力有限公司 | 国网冀北电力有限公司张家口供电公司 |  | 无电压等级 | 电缆保护管,MPP,φ100 | 电缆保护管-材质:MPP,内径:φ100 | 米 | 2550.636 | 2024-04-30 | 2024-10-30 | 张家口 | 买方指定仓库地面交货 |  | G00M-500047131-00003 | 044005883400010 | 400229381800010 | 500047131 |  | 500047131-0024
0124AA-1408006-0001 | 包2 |  | 国网冀北电力有限公司 | 国网冀北电力有限公司秦皇岛供电公司 |  | 无电压等级 | 电缆保护管,MPP,φ150 | 电缆保护管-材质:MPP,内径:φ150 | 米 | 6662.16 | 2024-04-30 | 2024-10-30 | 河北省秦皇岛市 | 买方指定仓库地面交货 |  | G00M-500021541-00002 | 044005936600010 | 400229432500010 | 500021541 |  | 500021541-0012
0124AA-1408006-0001 | 包2 |  | 国网冀北电力有限公司 | 国网冀北电力有限公司唐山供电公司 |  | 无电压等级 | 电缆保护管,CPVC,φ100 | 电缆保护管-材质:CPVC,内径:φ100 | 米 | 7110.237 | 2024-04-30 | 2024-10-30 | 河北唐山 | 买方指定仓库地面交货 |  | G00M-500021532-00003 | 044005977000010 | 400229472200010 | 500021532 |  | 500021532-0018
0124AA-1408006-0001 | 包2 |  | 国网冀北电力有限公司 | 国网冀北电力有限公司廊坊供电公司 |  | 无电压等级 | 电缆保护管,CPVC,φ100 | 电缆保护管-材质:CPVC,内径:φ100 | 米 | 1811.118 | 2024-04-30 | 2024-10-30 | 河北省廊坊市广阳区 | 买方指定仓库地面交货 |  | G00M-500021532-00003 | 044005906500010 | 400229404800010 | 500021532 |  | 500021532-0018
0124AA-1408006-0001 | 包2 |  | 国网冀北电力有限公司 | 国网冀北电力有限公司承德供电公司 |  | 无电压等级 | 电缆保护管,CPVC,φ200 | 电缆保护管-材质:CPVC,内径:φ200 | 米 | 943.008 | 2024-04-30 | 2024-10-30 | 河北省承德市 | 买方指定仓库地面交货 |  | G00M-500038391-00003 | 044005871900010 | 400229370900010 | 500038391 |  | 500038391-0022
0124AA-1408006-0001 | 包2 |  | 国网冀北电力有限公司 | 国网冀北电力有限公司秦皇岛供电公司 |  | 无电压等级 | 电缆保护管,CPVC,φ200 | 电缆保护管-材质:CPVC,内径:φ200 | 米 | 0.684 | 2024-04-30 | 2024-10-30 | 河北省秦皇岛市 | 买方指定仓库地面交货 |  | G00M-500038391-00003 | 044005940900010 | 400229436800010 | 500038391 |  | 500038391-0022
0124AA-1408006-0001 | 包2 |  | 国网冀北电力有限公司 | 国网冀北电力有限公司秦皇岛供电公司 |  | 无电压等级 | 电缆保护管,CPVC,φ100 | 电缆保护管-材质:CPVC,内径:φ100 | 米 | 4210.248 | 2024-04-30 | 2024-10-30 | 河北省秦皇岛市 | 买方指定仓库地面交货 |  | G00M-500021532-00003 | 044005936500010 | 400229432400010 | 500021532 |  | 500021532-0018
0124AA-1408006-0001 | 包2 |  | 国网冀北电力有限公司 | 国网冀北电力有限公司廊坊供电公司 |  | 无电压等级 | 电缆保护管,CPVC,φ50 | 电缆保护管-材质:CPVC,内径:φ50 | 米 | 233.472 | 2024-04-30 | 2024-10-30 | 河北省廊坊市广阳区 | 买方指定仓库地面交货 |  | G00M-500021527-00002 | 044005906300010 | 400229404600010 | 500021527 |  | 500021527-0017
0124AA-1408006-0001 | 包2 |  | 国网冀北电力有限公司 | 国网冀北电力有限公司唐山供电公司 |  | 无电压等级 | 电缆保护管,CPVC,φ50 | 电缆保护管-材质:CPVC,内径:φ50 | 米 | 13908.341 | 2024-04-30 | 2024-10-30 | 河北唐山 | 买方指定仓库地面交货 |  | G00M-500021527-00002 | 044005976800010 | 400229472000010 | 500021527 |  | 500021527-0017
0124AA-1408006-0001 | 包3 |  | 国网冀北电力有限公司 | 国网冀北电力有限公司张家口供电公司 |  | 无电压等级 | 电缆保护管,CPVC,φ50 | 电缆保护管-材质:CPVC,内径:φ50 | 米 | 738.1 | 2024-04-30 | 2024-10-30 | 张家口 | 买方指定仓库地面交货 |  | G00M-500021527-00002 | 044005880300010 | 400229378700010 | 500021527 |  | 500021527-0017
0124AA-1408006-0001 | 包3 |  | 国网冀北电力有限公司 | 国网冀北电力有限公司张家口供电公司 |  | 无电压等级 | 电缆保护管,CPVC,φ100 | 电缆保护管-材质:CPVC,内径:φ100 | 米 | 596.86 | 2024-04-30 | 2024-10-30 | 张家口 | 买方指定仓库地面交货 |  | G00M-500021532-00003 | 044005880400010 | 400229378800010 | 500021532 |  | 500021532-0018
0124AA-1408006-0001 | 包3 |  | 国网冀北电力有限公司 | 国网冀北电力有限公司张家口供电公司 |  | 无电压等级 | 电缆保护管,MPP,φ150 | 电缆保护管-材质:MPP,内径:φ150 | 米 | 19.8 | 2024-04-30 | 2024-10-30 | 张家口 | 买方指定仓库地面交货 |  | G00M-500021541-00002 | 044005880500010 | 400229378900010 | 500021541 |  | 500021541-0012
0124AA-1408006-0001 | 包3 |  | 国网冀北电力有限公司 | 国网冀北电力有限公司承德供电公司 |  | 无电压等级 | 电缆保护管,CPVC,φ100 | 电缆保护管-材质:CPVC,内径:φ100 | 米 | 17667.705 | 2024-04-30 | 2024-10-30 | 河北省承德市 | 买方指定仓库地面交货 |  | G00M-500021532-00003 | 044005871700010 | 400229370700010 | 500021532 |  | 500021532-0018
0124AA-1408006-0001 | 包3 |  | 国网冀北电力有限公司 | 国网冀北电力有限公司唐山供电公司 |  | 无电压等级 | 电缆保护管,CPVC,φ175 | 电缆保护管-材质:CPVC,内径:φ175 | 米 | 569.69 | 2024-04-30 | 2024-10-30 | 河北唐山 | 买方指定仓库地面交货 |  | G00M-500021528-00002 | 044005976900010 | 400229472100010 | 500021528 |  | 500021528-0019
0124AA-1408006-0001 | 包3 |  | 国网冀北电力有限公司 | 国网冀北电力有限公司唐山供电公司 |  | 无电压等级 | 电缆保护管,MPP,φ100 | 电缆保护管-材质:MPP,内径:φ100 | 米 | 1124.53 | 2024-04-30 | 2024-10-30 | 河北唐山 | 买方指定仓库地面交货 |  | G00M-500047131-00003 | 044005979200010 | 400229474400010 | 500047131 |  | 500047131-0024
0124AA-1408006-0001 | 包3 |  | 国网冀北电力有限公司 | 国网冀北电力有限公司秦皇岛供电公司 |  | 无电压等级 | 电缆保护管,MPP,φ200 | 电缆保护管-材质:MPP,内径:φ200 | 米 | 6570.41 | 2024-04-30 | 2024-10-30 | 河北省秦皇岛市 | 买方指定仓库地面交货 |  | G00M-500021520-00005 | 044005936300010 | 400229432200010 | 500021520 |  | 500021520-0039
0124AA-1408006-0001 | 包3 |  | 国网冀北电力有限公司 | 国网冀北电力有限公司张家口供电公司 |  | 无电压等级 | 电缆保护管,MPP,φ200 | 电缆保护管-材质:MPP,内径:φ200 | 米 | 2037.145 | 2024-04-30 | 2024-10-30 | 张家口 | 买方指定仓库地面交货 |  | G00M-500021520-00005 | 044005880200010 | 400229378600010 | 500021520 |  | 500021520-0039
0124AA-1408006-0001 | 包3 |  | 国网冀北电力有限公司 | 国网冀北电力有限公司唐山供电公司 |  | 无电压等级 | 电缆保护管,CPVC,φ200 | 电缆保护管-材质:CPVC,内径:φ200 | 米 | 2159.795 | 2024-04-30 | 2024-10-30 | 河北唐山 | 买方指定仓库地面交货 |  | G00M-500038391-00003 | 044005979100010 | 400229474300010 | 500038391 |  | 500038391-0022
0124AA-1408006-0001 | 包3 |  | 国网冀北电力有限公司 | 国网冀北电力有限公司承德供电公司 |  | 无电压等级 | 电缆保护管,CPVC,φ175 | 电缆保护管-材质:CPVC,内径:φ175 | 米 | 39.05 | 2024-04-30 | 2024-10-30 | 河北省承德市 | 买方指定仓库地面交货 |  | G00M-500021528-00002 | 044005871600010 | 400229370600010 | 500021528 |  | 500021528-0019
0124AA-1408006-0001 | 包3 |  | 国网冀北电力有限公司 | 国网冀北电力有限公司廊坊供电公司 |  | 无电压等级 | 电缆保护管,MPP,φ100 | 电缆保护管-材质:MPP,内径:φ100 | 米 | 2214.3 | 2024-04-30 | 2024-10-30 | 河北省廊坊市广阳区 | 买方指定仓库地面交货 |  | G00M-500047131-00003 | 044005910600010 | 400229408900010 | 500047131 |  | 500047131-0024
0124AA-1408006-0001 | 包3 |  | 国网冀北电力有限公司 | 国网冀北电力有限公司廊坊供电公司 |  | 无电压等级 | 电缆保护管,MPP,φ200 | 电缆保护管-材质:MPP,内径:φ200 | 米 | 6337.43 | 2024-04-30 | 2024-10-30 | 河北省廊坊市广阳区 | 买方指定仓库地面交货 |  | G00M-500021520-00005 | 044005906200010 | 400229404500010 | 500021520 |  | 500021520-0039
0124AA-1408006-0001 | 包3 |  | 国网冀北电力有限公司 | 国网冀北电力有限公司承德供电公司 |  | 无电压等级 | 电缆保护管,MPP,φ200 | 电缆保护管-材质:MPP,内径:φ200 | 米 | 1464.21 | 2024-04-30 | 2024-10-30 | 河北省承德市 | 买方指定仓库地面交货 |  | G00M-500021520-00005 | 044005871400010 | 400229370400010 | 500021520 |  | 500021520-0039
0124AA-1408006-0001 | 包3 |  | 国网冀北电力有限公司 | 国网冀北电力有限公司廊坊供电公司 |  | 无电压等级 | 电缆保护管,CPVC,φ200 | 电缆保护管-材质:CPVC,内径:φ200 | 米 | 1498.42 | 2024-04-30 | 2024-10-30 | 河北省廊坊市广阳区 | 买方指定仓库地面交货 |  | G00M-500038391-00003 | 044005910500010 | 400229408800010 | 500038391 |  | 500038391-0022
0124AA-1408006-0001 | 包3 |  | 国网冀北电力有限公司 | 国网冀北电力有限公司承德供电公司 |  | 无电压等级 | 电缆保护管,CPVC,φ50 | 电缆保护管-材质:CPVC,内径:φ50 | 米 | 14443.662 | 2024-04-30 | 2024-10-30 | 河北省承德市 | 买方指定仓库地面交货 |  | G00M-500021527-00002 | 044005871500010 | 400229370500010 | 500021527 |  | 500021527-0017
0124AA-1408006-0001 | 包3 |  | 国网冀北电力有限公司 | 国网冀北电力有限公司秦皇岛供电公司 |  | 无电压等级 | 电缆保护管,MPP,φ100 | 电缆保护管-材质:MPP,内径:φ100 | 米 | 14232.9 | 2024-04-30 | 2024-10-30 | 河北省秦皇岛市 | 买方指定仓库地面交货 |  | G00M-500047131-00003 | 044005941000010 | 400229436900010 | 500047131 |  | 500047131-0024
0124AA-1408006-0001 | 包3 |  | 国网冀北电力有限公司 | 国网冀北电力有限公司唐山供电公司 |  | 无电压等级 | 电缆保护管,MPP,φ175 | 电缆保护管-材质:MPP,内径:φ175 | 米 | 0.11 | 2024-04-30 | 2024-10-30 | 河北唐山 | 买方指定仓库地面交货 |  | G00M-500021546-00002 | 044005977200010 | 400229472400010 | 500021546 |  | 500021546-0014
0124AA-1408006-0001 | 包3 |  | 国网冀北电力有限公司 | 国网冀北电力有限公司唐山供电公司 |  | 无电压等级 | 电缆保护管,MPP,φ200 | 电缆保护管-材质:MPP,内径:φ200 | 米 | 10973.621 | 2024-04-30 | 2024-10-30 | 河北唐山 | 买方指定仓库地面交货 |  | G00M-500021520-00005 | 044005976700010 | 400229471900010 | 500021520 |  | 500021520-0039
0124AA-1408006-0001 | 包3 |  | 国网冀北电力有限公司 | 国网冀北电力有限公司唐山供电公司 |  | 无电压等级 | 电缆保护管,MPP,φ150 | 电缆保护管-材质:MPP,内径:φ150 | 米 | 38.5 | 2024-04-30 | 2024-10-30 | 河北唐山 | 买方指定仓库地面交货 |  | G00M-500021541-00002 | 044005977100010 | 400229472300010 | 500021541 |  | 500021541-0012
0124AA-1408006-0001 | 包3 |  | 国网冀北电力有限公司 | 国网冀北电力有限公司承德供电公司 |  | 无电压等级 | 电缆保护管,MPP,φ100 | 电缆保护管-材质:MPP,内径:φ100 | 米 | 205.81 | 2024-04-30 | 2024-10-30 | 河北省承德市 | 买方指定仓库地面交货 |  | G00M-500047131-00003 | 044005872000010 | 400229371000010 | 500047131 |  | 500047131-0024
0124AA-1408006-0001 | 包3 |  | 国网冀北电力有限公司 | 国网冀北电力有限公司廊坊供电公司 |  | 无电压等级 | 电缆保护管,CPVC,φ175 | 电缆保护管-材质:CPVC,内径:φ175 | 米 | 893.64 | 2024-04-30 | 2024-10-30 | 河北省廊坊市广阳区 | 买方指定仓库地面交货 |  | G00M-500021528-00002 | 044005906400010 | 400229404700010 | 500021528 |  | 500021528-0019
0124AA-1408006-0001 | 包3 |  | 国网冀北电力有限公司 | 国网冀北电力有限公司张家口供电公司 |  | 无电压等级 | 电缆保护管,MPP,φ100 | 电缆保护管-材质:MPP,内径:φ100 | 米 | 2461.14 | 2024-04-30 | 2024-10-30 | 张家口 | 买方指定仓库地面交货 |  | G00M-500047131-00003 | 044005883400010 | 400229381800010 | 500047131 |  | 500047131-0024
0124AA-1408006-0001 | 包3 |  | 国网冀北电力有限公司 | 国网冀北电力有限公司秦皇岛供电公司 |  | 无电压等级 | 电缆保护管,MPP,φ150 | 电缆保护管-材质:MPP,内径:φ150 | 米 | 6428.4 | 2024-04-30 | 2024-10-30 | 河北省秦皇岛市 | 买方指定仓库地面交货 |  | G00M-500021541-00002 | 044005936600010 | 400229432500010 | 500021541 |  | 500021541-0012
0124AA-1408006-0001 | 包3 |  | 国网冀北电力有限公司 | 国网冀北电力有限公司唐山供电公司 |  | 无电压等级 | 电缆保护管,CPVC,φ100 | 电缆保护管-材质:CPVC,内径:φ100 | 米 | 6860.755 | 2024-04-30 | 2024-10-30 | 河北唐山 | 买方指定仓库地面交货 |  | G00M-500021532-00003 | 044005977000010 | 400229472200010 | 500021532 |  | 500021532-0018
0124AA-1408006-0001 | 包3 |  | 国网冀北电力有限公司 | 国网冀北电力有限公司承德供电公司 |  | 无电压等级 | 电缆保护管,MPP,φ150 | 电缆保护管-材质:MPP,内径:φ150 | 米 | 2.2 | 2024-04-30 | 2024-10-30 | 河北省承德市 | 买方指定仓库地面交货 |  | G00M-500021541-00002 | 044005871800010 | 400229370800010 | 500021541 |  | 500021541-0012
0124AA-1408006-0001 | 包3 |  | 国网冀北电力有限公司 | 国网冀北电力有限公司廊坊供电公司 |  | 无电压等级 | 电缆保护管,CPVC,φ100 | 电缆保护管-材质:CPVC,内径:φ100 | 米 | 1747.57 | 2024-04-30 | 2024-10-30 | 河北省廊坊市广阳区 | 买方指定仓库地面交货 |  | G00M-500021532-00003 | 044005906500010 | 400229404800010 | 500021532 |  | 500021532-0018
0124AA-1408006-0001 | 包3 |  | 国网冀北电力有限公司 | 国网冀北电力有限公司承德供电公司 |  | 无电压等级 | 电缆保护管,CPVC,φ200 | 电缆保护管-材质:CPVC,内径:φ200 | 米 | 909.92 | 2024-04-30 | 2024-10-30 | 河北省承德市 | 买方指定仓库地面交货 |  | G00M-500038391-00003 | 044005871900010 | 400229370900010 | 500038391 |  | 500038391-0022
0124AA-1408006-0001 | 包3 |  | 国网冀北电力有限公司 | 国网冀北电力有限公司秦皇岛供电公司 |  | 无电压等级 | 电缆保护管,CPVC,φ200 | 电缆保护管-材质:CPVC,内径:φ200 | 米 | 0.66 | 2024-04-30 | 2024-10-30 | 河北省秦皇岛市 | 买方指定仓库地面交货 |  | G00M-500038391-00003 | 044005940900010 | 400229436800010 | 500038391 |  | 500038391-0022
0124AA-1408006-0001 | 包3 |  | 国网冀北电力有限公司 | 国网冀北电力有限公司秦皇岛供电公司 |  | 无电压等级 | 电缆保护管,CPVC,φ100 | 电缆保护管-材质:CPVC,内径:φ100 | 米 | 4062.52 | 2024-04-30 | 2024-10-30 | 河北省秦皇岛市 | 买方指定仓库地面交货 |  | G00M-500021532-00003 | 044005936500010 | 400229432400010 | 500021532 |  | 500021532-0018
0124AA-1408006-0001 | 包3 |  | 国网冀北电力有限公司 | 国网冀北电力有限公司廊坊供电公司 |  | 无电压等级 | 电缆保护管,CPVC,φ50 | 电缆保护管-材质:CPVC,内径:φ50 | 米 | 225.28 | 2024-04-30 | 2024-10-30 | 河北省廊坊市广阳区 | 买方指定仓库地面交货 |  | G00M-500021527-00002 | 044005906300010 | 400229404600010 | 500021527 |  | 500021527-0017
0124AA-1408006-0001 | 包3 |  | 国网冀北电力有限公司 | 国网冀北电力有限公司秦皇岛供电公司 |  | 无电压等级 | 电缆保护管,CPVC,φ50 | 电缆保护管-材质:CPVC,内径:φ50 | 米 | 6984.56 | 2024-04-30 | 2024-10-30 | 河北省秦皇岛市 | 买方指定仓库地面交货 |  | G00M-500021527-00002 | 044005936400010 | 400229432300010 | 500021527 |  | 500021527-0017
0124AA-1408006-0001 | 包3 |  | 国网冀北电力有限公司 | 国网冀北电力有限公司唐山供电公司 |  | 无电压等级 | 电缆保护管,CPVC,φ50 | 电缆保护管-材质:CPVC,内径:φ50 | 米 | 13420.329 | 2024-04-30 | 2024-10-30 | 河北唐山 | 买方指定仓库地面交货 |  | G00M-500021527-00002 | 044005976800010 | 400229472000010 | 500021527 |  | 500021527-0017
0124AA-1408006-0001 | 包4 |  | 国网冀北电力有限公司 | 国网冀北电力有限公司廊坊供电公司 |  | 无电压等级 | 电缆保护管,MPP,φ200 | 电缆保护管-材质:MPP,内径:φ200 | 米 | 6106.978 | 2024-04-30 | 2024-10-30 | 河北省廊坊市广阳区 | 买方指定仓库地面交货 |  | G00M-500021520-00005 | 044005906200010 | 400229404500010 | 500021520 |  | 500021520-0039
0124AA-1408006-0001 | 包4 |  | 国网冀北电力有限公司 | 国网冀北电力有限公司秦皇岛供电公司 |  | 无电压等级 | 电缆保护管,CPVC,φ50 | 电缆保护管-材质:CPVC,内径:φ50 | 米 | 6730.576 | 2024-04-30 | 2024-10-30 | 河北省秦皇岛市 | 买方指定仓库地面交货 |  | G00M-500021527-00002 | 044005936400010 | 400229432300010 | 500021527 |  | 500021527-0017
0124AA-1408006-0001 | 包4 |  | 国网冀北电力有限公司 | 国网冀北电力有限公司唐山供电公司 |  | 无电压等级 | 电缆保护管,CPVC,φ50 | 电缆保护管-材质:CPVC,内径:φ50 | 米 | 12932.317 | 2024-04-30 | 2024-10-30 | 河北唐山 | 买方指定仓库地面交货 |  | G00M-500021527-00002 | 044005976800010 | 400229472000010 | 500021527 |  | 500021527-0017
0124AA-1408006-0001 | 包4 |  | 国网冀北电力有限公司 | 国网冀北电力有限公司张家口供电公司 |  | 无电压等级 | 电缆保护管,MPP,φ150 | 电缆保护管-材质:MPP,内径:φ150 | 米 | 19.08 | 2024-04-30 | 2024-10-30 | 张家口 | 买方指定仓库地面交货 |  | G00M-500021541-00002 | 044005880500010 | 400229378900010 | 500021541 |  | 500021541-0012
0124AA-1408006-0001 | 包4 |  | 国网冀北电力有限公司 | 国网冀北电力有限公司承德供电公司 |  | 无电压等级 | 电缆保护管,CPVC,φ100 | 电缆保护管-材质:CPVC,内径:φ100 | 米 | 17025.242 | 2024-04-30 | 2024-10-30 | 河北省承德市 | 买方指定仓库地面交货 |  | G00M-500021532-00003 | 044005871700010 | 400229370700010 | 500021532 |  | 500021532-0018
0124AA-1408006-0001 | 包4 |  | 国网冀北电力有限公司 | 国网冀北电力有限公司唐山供电公司 |  | 无电压等级 | 电缆保护管,CPVC,φ175 | 电缆保护管-材质:CPVC,内径:φ175 | 米 | 548.974 | 2024-04-30 | 2024-10-30 | 河北唐山 | 买方指定仓库地面交货 |  | G00M-500021528-00002 | 044005976900010 | 400229472100010 | 500021528 |  | 500021528-0019
0124AA-1408006-0001 | 包4 |  | 国网冀北电力有限公司 | 国网冀北电力有限公司张家口供电公司 |  | 无电压等级 | 电缆保护管,CPVC,φ50 | 电缆保护管-材质:CPVC,内径:φ50 | 米 | 711.26 | 2024-04-30 | 2024-10-30 | 张家口 | 买方指定仓库地面交货 |  | G00M-500021527-00002 | 044005880300010 | 400229378700010 | 500021527 |  | 500021527-0017
0124AA-1408006-0001 | 包4 |  | 国网冀北电力有限公司 | 国网冀北电力有限公司唐山供电公司 |  | 无电压等级 | 电缆保护管,MPP,φ150 | 电缆保护管-材质:MPP,内径:φ150 | 米 | 37.1 | 2024-04-30 | 2024-10-30 | 河北唐山 | 买方指定仓库地面交货 |  | G00M-500021541-00002 | 044005977100010 | 400229472300010 | 500021541 |  | 500021541-0012
0124AA-1408006-0001 | 包4 |  | 国网冀北电力有限公司 | 国网冀北电力有限公司唐山供电公司 |  | 无电压等级 | 电缆保护管,MPP,φ100 | 电缆保护管-材质:MPP,内径:φ100 | 米 | 1083.638 | 2024-04-30 | 2024-10-30 | 河北唐山 | 买方指定仓库地面交货 |  | G00M-500047131-00003 | 044005979200010 | 400229474400010 | 500047131 |  | 500047131-0024
0124AA-1408006-0001 | 包4 |  | 国网冀北电力有限公司 | 国网冀北电力有限公司秦皇岛供电公司 |  | 无电压等级 | 电缆保护管,MPP,φ200 | 电缆保护管-材质:MPP,内径:φ200 | 米 | 6331.486 | 2024-04-30 | 2024-10-30 | 河北省秦皇岛市 | 买方指定仓库地面交货 |  | G00M-500021520-00005 | 044005936300010 | 400229432200010 | 500021520 |  | 500021520-0039
0124AA-1408006-0001 | 包4 |  | 国网冀北电力有限公司 | 国网冀北电力有限公司唐山供电公司 |  | 无电压等级 | 电缆保护管,CPVC,φ200 | 电缆保护管-材质:CPVC,内径:φ200 | 米 | 2081.257 | 2024-04-30 | 2024-10-30 | 河北唐山 | 买方指定仓库地面交货 |  | G00M-500038391-00003 | 044005979100010 | 400229474300010 | 500038391 |  | 500038391-0022
0124AA-1408006-0001 | 包4 |  | 国网冀北电力有限公司 | 国网冀北电力有限公司承德供电公司 |  | 无电压等级 | 电缆保护管,CPVC,φ175 | 电缆保护管-材质:CPVC,内径:φ175 | 米 | 37.63 | 2024-04-30 | 2024-10-30 | 河北省承德市 | 买方指定仓库地面交货 |  | G00M-500021528-00002 | 044005871600010 | 400229370600010 | 500021528 |  | 500021528-0019
0124AA-1408006-0001 | 包4 |  | 国网冀北电力有限公司 | 国网冀北电力有限公司廊坊供电公司 |  | 无电压等级 | 电缆保护管,MPP,φ100 | 电缆保护管-材质:MPP,内径:φ100 | 米 | 2133.78 | 2024-04-30 | 2024-10-30 | 河北省廊坊市广阳区 | 买方指定仓库地面交货 |  | G00M-500047131-00003 | 044005910600010 | 400229408900010 | 500047131 |  | 500047131-0024
0124AA-1408006-0001 | 包4 |  | 国网冀北电力有限公司 | 国网冀北电力有限公司承德供电公司 |  | 无电压等级 | 电缆保护管,MPP,φ200 | 电缆保护管-材质:MPP,内径:φ200 | 米 | 1410.966 | 2024-04-30 | 2024-10-30 | 河北省承德市 | 买方指定仓库地面交货 |  | G00M-500021520-00005 | 044005871400010 | 400229370400010 | 500021520 |  | 500021520-0039
0124AA-1408006-0001 | 包4 |  | 国网冀北电力有限公司 | 国网冀北电力有限公司廊坊供电公司 |  | 无电压等级 | 电缆保护管,CPVC,φ200 | 电缆保护管-材质:CPVC,内径:φ200 | 米 | 1443.932 | 2024-04-30 | 2024-10-30 | 河北省廊坊市广阳区 | 买方指定仓库地面交货 |  | G00M-500038391-00003 | 044005910500010 | 400229408800010 | 500038391 |  | 500038391-0022
0124AA-1408006-0001 | 包4 |  | 国网冀北电力有限公司 | 国网冀北电力有限公司承德供电公司 |  | 无电压等级 | 电缆保护管,CPVC,φ50 | 电缆保护管-材质:CPVC,内径:φ50 | 米 | 13918.438 | 2024-04-30 | 2024-10-30 | 河北省承德市 | 买方指定仓库地面交货 |  | G00M-500021527-00002 | 044005871500010 | 400229370500010 | 500021527 |  | 500021527-0017
0124AA-1408006-0001 | 包4 |  | 国网冀北电力有限公司 | 国网冀北电力有限公司秦皇岛供电公司 |  | 无电压等级 | 电缆保护管,MPP,φ100 | 电缆保护管-材质:MPP,内径:φ100 | 米 | 13715.34 | 2024-04-30 | 2024-10-30 | 河北省秦皇岛市 | 买方指定仓库地面交货 |  | G00M-500047131-00003 | 044005941000010 | 400229436900010 | 500047131 |  | 500047131-0024
0124AA-1408006-0001 | 包4 |  | 国网冀北电力有限公司 | 国网冀北电力有限公司唐山供电公司 |  | 无电压等级 | 电缆保护管,MPP,φ175 | 电缆保护管-材质:MPP,内径:φ175 | 米 | 0.106 | 2024-04-30 | 2024-10-30 | 河北唐山 | 买方指定仓库地面交货 |  | G00M-500021546-00002 | 044005977200010 | 400229472400010 | 500021546 |  | 500021546-0014
0124AA-1408006-0001 | 包4 |  | 国网冀北电力有限公司 | 国网冀北电力有限公司唐山供电公司 |  | 无电压等级 | 电缆保护管,MPP,φ200 | 电缆保护管-材质:MPP,内径:φ200 | 米 | 10574.581 | 2024-04-30 | 2024-10-30 | 河北唐山 | 买方指定仓库地面交货 |  | G00M-500021520-00005 | 044005976700010 | 400229471900010 | 500021520 |  | 500021520-0039
0124AA-1408006-0001 | 包4 |  | 国网冀北电力有限公司 | 国网冀北电力有限公司张家口供电公司 |  | 无电压等级 | 电缆保护管,CPVC,φ100 | 电缆保护管-材质:CPVC,内径:φ100 | 米 | 575.156 | 2024-04-30 | 2024-10-30 | 张家口 | 买方指定仓库地面交货 |  | G00M-500021532-00003 | 044005880400010 | 400229378800010 | 500021532 |  | 500021532-0018
0124AA-1408006-0001 | 包4 |  | 国网冀北电力有限公司 | 国网冀北电力有限公司承德供电公司 |  | 无电压等级 | 电缆保护管,MPP,φ100 | 电缆保护管-材质:MPP,内径:φ100 | 米 | 198.326 | 2024-04-30 | 2024-10-30 | 河北省承德市 | 买方指定仓库地面交货 |  | G00M-500047131-00003 | 044005872000010 | 400229371000010 | 500047131 |  | 500047131-0024
0124AA-1408006-0001 | 包4 |  | 国网冀北电力有限公司 | 国网冀北电力有限公司廊坊供电公司 |  | 无电压等级 | 电缆保护管,CPVC,φ175 | 电缆保护管-材质:CPVC,内径:φ175 | 米 | 861.144 | 2024-04-30 | 2024-10-30 | 河北省廊坊市广阳区 | 买方指定仓库地面交货 |  | G00M-500021528-00002 | 044005906400010 | 400229404700010 | 500021528 |  | 500021528-0019
0124AA-1408006-0001 | 包4 |  | 国网冀北电力有限公司 | 国网冀北电力有限公司张家口供电公司 |  | 无电压等级 | 电缆保护管,MPP,φ100 | 电缆保护管-材质:MPP,内径:φ100 | 米 | 2371.644 | 2024-04-30 | 2024-10-30 | 张家口 | 买方指定仓库地面交货 |  | G00M-500047131-00003 | 044005883400010 | 400229381800010 | 500047131 |  | 500047131-0024
0124AA-1408006-0001 | 包4 |  | 国网冀北电力有限公司 | 国网冀北电力有限公司秦皇岛供电公司 |  | 无电压等级 | 电缆保护管,MPP,φ150 | 电缆保护管-材质:MPP,内径:φ150 | 米 | 6194.64 | 2024-04-30 | 2024-10-30 | 河北省秦皇岛市 | 买方指定仓库地面交货 |  | G00M-500021541-00002 | 044005936600010 | 400229432500010 | 500021541 |  | 500021541-0012
0124AA-1408006-0001 | 包4 |  | 国网冀北电力有限公司 | 国网冀北电力有限公司唐山供电公司 |  | 无电压等级 | 电缆保护管,CPVC,φ100 | 电缆保护管-材质:CPVC,内径:φ100 | 米 | 6611.273 | 2024-04-30 | 2024-10-30 | 河北唐山 | 买方指定仓库地面交货 |  | G00M-500021532-00003 | 044005977000010 | 400229472200010 | 500021532 |  | 500021532-0018
0124AA-1408006-0001 | 包4 |  | 国网冀北电力有限公司 | 国网冀北电力有限公司承德供电公司 |  | 无电压等级 | 电缆保护管,MPP,φ150 | 电缆保护管-材质:MPP,内径:φ150 | 米 | 2.12 | 2024-04-30 | 2024-10-30 | 河北省承德市 | 买方指定仓库地面交货 |  | G00M-500021541-00002 | 044005871800010 | 400229370800010 | 500021541 |  | 500021541-0012
0124AA-1408006-0001 | 包4 |  | 国网冀北电力有限公司 | 国网冀北电力有限公司廊坊供电公司 |  | 无电压等级 | 电缆保护管,CPVC,φ100 | 电缆保护管-材质:CPVC,内径:φ100 | 米 | 1684.022 | 2024-04-30 | 2024-10-30 | 河北省廊坊市广阳区 | 买方指定仓库地面交货 |  | G00M-500021532-00003 | 044005906500010 | 400229404800010 | 500021532 |  | 500021532-0018
0124AA-1408006-0001 | 包4 |  | 国网冀北电力有限公司 | 国网冀北电力有限公司承德供电公司 |  | 无电压等级 | 电缆保护管,CPVC,φ200 | 电缆保护管-材质:CPVC,内径:φ200 | 米 | 876.832 | 2024-04-30 | 2024-10-30 | 河北省承德市 | 买方指定仓库地面交货 |  | G00M-500038391-00003 | 044005871900010 | 400229370900010 | 500038391 |  | 500038391-0022
0124AA-1408006-0001 | 包4 |  | 国网冀北电力有限公司 | 国网冀北电力有限公司秦皇岛供电公司 |  | 无电压等级 | 电缆保护管,CPVC,φ200 | 电缆保护管-材质:CPVC,内径:φ200 | 米 | 0.636 | 2024-04-30 | 2024-10-30 | 河北省秦皇岛市 | 买方指定仓库地面交货 |  | G00M-500038391-00003 | 044005940900010 | 400229436800010 | 500038391 |  | 500038391-0022
0124AA-1408006-0001 | 包4 |  | 国网冀北电力有限公司 | 国网冀北电力有限公司秦皇岛供电公司 |  | 无电压等级 | 电缆保护管,CPVC,φ100 | 电缆保护管-材质:CPVC,内径:φ100 | 米 | 3914.792 | 2024-04-30 | 2024-10-30 | 河北省秦皇岛市 | 买方指定仓库地面交货 |  | G00M-500021532-00003 | 044005936500010 | 400229432400010 | 500021532 |  | 500021532-0018
0124AA-1408006-0001 | 包4 |  | 国网冀北电力有限公司 | 国网冀北电力有限公司廊坊供电公司 |  | 无电压等级 | 电缆保护管,CPVC,φ50 | 电缆保护管-材质:CPVC,内径:φ50 | 米 | 217.088 | 2024-04-30 | 2024-10-30 | 河北省廊坊市广阳区 | 买方指定仓库地面交货 |  | G00M-500021527-00002 | 044005906300010 | 400229404600010 | 500021527 |  | 500021527-0017
0124AA-1408006-0001 | 包4 |  | 国网冀北电力有限公司 | 国网冀北电力有限公司张家口供电公司 |  | 无电压等级 | 电缆保护管,MPP,φ200 | 电缆保护管-材质:MPP,内径:φ200 | 米 | 1963.067 | 2024-04-30 | 2024-10-30 | 张家口 | 买方指定仓库地面交货 |  | G00M-500021520-00005 | 044005880200010 | 400229378600010 | 500021520 |  | 500021520-0039
0124AA-1408006-0001 | 包5 |  | 国网冀北电力有限公司 | 国网冀北电力有限公司廊坊供电公司 |  | 无电压等级 | 电缆保护管,MPP,φ200 | 电缆保护管-材质:MPP,内径:φ200 | 米 | 5876.526 | 2024-04-30 | 2024-10-30 | 河北省廊坊市广阳区 | 买方指定仓库地面交货 |  | G00M-500021520-00005 | 044005906200010 | 400229404500010 | 500021520 |  | 500021520-0039
0124AA-1408006-0001 | 包5 |  | 国网冀北电力有限公司 | 国网冀北电力有限公司秦皇岛供电公司 |  | 无电压等级 | 电缆保护管,CPVC,φ50 | 电缆保护管-材质:CPVC,内径:φ50 | 米 | 6476.592 | 2024-04-30 | 2024-10-30 | 河北省秦皇岛市 | 买方指定仓库地面交货 |  | G00M-500021527-00002 | 044005936400010 | 400229432300010 | 500021527 |  | 500021527-0017
0124AA-1408006-0001 | 包5 |  | 国网冀北电力有限公司 | 国网冀北电力有限公司张家口供电公司 |  | 无电压等级 | 电缆保护管,MPP,φ150 | 电缆保护管-材质:MPP,内径:φ150 | 米 | 18.36 | 2024-04-30 | 2024-10-30 | 张家口 | 买方指定仓库地面交货 |  | G00M-500021541-00002 | 044005880500010 | 400229378900010 | 500021541 |  | 500021541-0012
0124AA-1408006-0001 | 包5 |  | 国网冀北电力有限公司 | 国网冀北电力有限公司承德供电公司 |  | 无电压等级 | 电缆保护管,CPVC,φ100 | 电缆保护管-材质:CPVC,内径:φ100 | 米 | 16382.781 | 2024-04-30 | 2024-10-30 | 河北省承德市 | 买方指定仓库地面交货 |  | G00M-500021532-00003 | 044005871700010 | 400229370700010 | 500021532 |  | 500021532-0018
0124AA-1408006-0001 | 包5 |  | 国网冀北电力有限公司 | 国网冀北电力有限公司唐山供电公司 |  | 无电压等级 | 电缆保护管,CPVC,φ175 | 电缆保护管-材质:CPVC,内径:φ175 | 米 | 528.258 | 2024-04-30 | 2024-10-30 | 河北唐山 | 买方指定仓库地面交货 |  | G00M-500021528-00002 | 044005976900010 | 400229472100010 | 500021528 |  | 500021528-0019
0124AA-1408006-0001 | 包5 |  | 国网冀北电力有限公司 | 国网冀北电力有限公司张家口供电公司 |  | 无电压等级 | 电缆保护管,CPVC,φ50 | 电缆保护管-材质:CPVC,内径:φ50 | 米 | 684.42 | 2024-04-30 | 2024-10-30 | 张家口 | 买方指定仓库地面交货 |  | G00M-500021527-00002 | 044005880300010 | 400229378700010 | 500021527 |  | 500021527-0017
0124AA-1408006-0001 | 包5 |  | 国网冀北电力有限公司 | 国网冀北电力有限公司唐山供电公司 |  | 无电压等级 | 电缆保护管,MPP,φ150 | 电缆保护管-材质:MPP,内径:φ150 | 米 | 35.7 | 2024-04-30 | 2024-10-30 | 河北唐山 | 买方指定仓库地面交货 |  | G00M-500021541-00002 | 044005977100010 | 400229472300010 | 500021541 |  | 500021541-0012
0124AA-1408006-0001 | 包5 |  | 国网冀北电力有限公司 | 国网冀北电力有限公司唐山供电公司 |  | 无电压等级 | 电缆保护管,MPP,φ100 | 电缆保护管-材质:MPP,内径:φ100 | 米 | 1042.746 | 2024-04-30 | 2024-10-30 | 河北唐山 | 买方指定仓库地面交货 |  | G00M-500047131-00003 | 044005979200010 | 400229474400010 | 500047131 |  | 500047131-0024
0124AA-1408006-0001 | 包5 |  | 国网冀北电力有限公司 | 国网冀北电力有限公司秦皇岛供电公司 |  | 无电压等级 | 电缆保护管,MPP,φ200 | 电缆保护管-材质:MPP,内径:φ200 | 米 | 6092.562 | 2024-04-30 | 2024-10-30 | 河北省秦皇岛市 | 买方指定仓库地面交货 |  | G00M-500021520-00005 | 044005936300010 | 400229432200010 | 500021520 |  | 500021520-0039
0124AA-1408006-0001 | 包5 |  | 国网冀北电力有限公司 | 国网冀北电力有限公司张家口供电公司 |  | 无电压等级 | 电缆保护管,MPP,φ200 | 电缆保护管-材质:MPP,内径:φ200 | 米 | 1888.989 | 2024-04-30 | 2024-10-30 | 张家口 | 买方指定仓库地面交货 |  | G00M-500021520-00005 | 044005880200010 | 400229378600010 | 500021520 |  | 500021520-0039
0124AA-1408006-0001 | 包5 |  | 国网冀北电力有限公司 | 国网冀北电力有限公司唐山供电公司 |  | 无电压等级 | 电缆保护管,CPVC,φ200 | 电缆保护管-材质:CPVC,内径:φ200 | 米 | 2002.719 | 2024-04-30 | 2024-10-30 | 河北唐山 | 买方指定仓库地面交货 |  | G00M-500038391-00003 | 044005979100010 | 400229474300010 | 500038391 |  | 500038391-0022
0124AA-1408006-0001 | 包5 |  | 国网冀北电力有限公司 | 国网冀北电力有限公司承德供电公司 |  | 无电压等级 | 电缆保护管,CPVC,φ175 | 电缆保护管-材质:CPVC,内径:φ175 | 米 | 36.21 | 2024-04-30 | 2024-10-30 | 河北省承德市 | 买方指定仓库地面交货 |  | G00M-500021528-00002 | 044005871600010 | 400229370600010 | 500021528 |  | 500021528-0019
0124AA-1408006-0001 | 包5 |  | 国网冀北电力有限公司 | 国网冀北电力有限公司廊坊供电公司 |  | 无电压等级 | 电缆保护管,MPP,φ100 | 电缆保护管-材质:MPP,内径:φ100 | 米 | 2053.26 | 2024-04-30 | 2024-10-30 | 河北省廊坊市广阳区 | 买方指定仓库地面交货 |  | G00M-500047131-00003 | 044005910600010 | 400229408900010 | 500047131 |  | 500047131-0024
0124AA-1408006-0001 | 包5 |  | 国网冀北电力有限公司 | 国网冀北电力有限公司承德供电公司 |  | 无电压等级 | 电缆保护管,MPP,φ200 | 电缆保护管-材质:MPP,内径:φ200 | 米 | 1357.722 | 2024-04-30 | 2024-10-30 | 河北省承德市 | 买方指定仓库地面交货 |  | G00M-500021520-00005 | 044005871400010 | 400229370400010 | 500021520 |  | 500021520-0039
0124AA-1408006-0001 | 包5 |  | 国网冀北电力有限公司 | 国网冀北电力有限公司廊坊供电公司 |  | 无电压等级 | 电缆保护管,CPVC,φ200 | 电缆保护管-材质:CPVC,内径:φ200 | 米 | 1389.444 | 2024-04-30 | 2024-10-30 | 河北省廊坊市广阳区 | 买方指定仓库地面交货 |  | G00M-500038391-00003 | 044005910500010 | 400229408800010 | 500038391 |  | 500038391-0022
0124AA-1408006-0001 | 包5 |  | 国网冀北电力有限公司 | 国网冀北电力有限公司承德供电公司 |  | 无电压等级 | 电缆保护管,CPVC,φ50 | 电缆保护管-材质:CPVC,内径:φ50 | 米 | 13393.214 | 2024-04-30 | 2024-10-30 | 河北省承德市 | 买方指定仓库地面交货 |  | G00M-500021527-00002 | 044005871500010 | 400229370500010 | 500021527 |  | 500021527-0017
0124AA-1408006-0001 | 包5 |  | 国网冀北电力有限公司 | 国网冀北电力有限公司秦皇岛供电公司 |  | 无电压等级 | 电缆保护管,MPP,φ100 | 电缆保护管-材质:MPP,内径:φ100 | 米 | 13197.78 | 2024-04-30 | 2024-10-30 | 河北省秦皇岛市 | 买方指定仓库地面交货 |  | G00M-500047131-00003 | 044005941000010 | 400229436900010 | 500047131 |  | 500047131-0024
0124AA-1408006-0001 | 包5 |  | 国网冀北电力有限公司 | 国网冀北电力有限公司唐山供电公司 |  | 无电压等级 | 电缆保护管,MPP,φ175 | 电缆保护管-材质:MPP,内径:φ175 | 米 | 0.102 | 2024-04-30 | 2024-10-30 | 河北唐山 | 买方指定仓库地面交货 |  | G00M-500021546-00002 | 044005977200010 | 400229472400010 | 500021546 |  | 500021546-0014
0124AA-1408006-0001 | 包5 |  | 国网冀北电力有限公司 | 国网冀北电力有限公司唐山供电公司 |  | 无电压等级 | 电缆保护管,MPP,φ200 | 电缆保护管-材质:MPP,内径:φ200 | 米 | 10175.54 | 2024-04-30 | 2024-10-30 | 河北唐山 | 买方指定仓库地面交货 |  | G00M-500021520-00005 | 044005976700010 | 400229471900010 | 500021520 |  | 500021520-0039
0124AA-1408006-0001 | 包5 |  | 国网冀北电力有限公司 | 国网冀北电力有限公司张家口供电公司 |  | 无电压等级 | 电缆保护管,CPVC,φ100 | 电缆保护管-材质:CPVC,内径:φ100 | 米 | 553.452 | 2024-04-30 | 2024-10-30 | 张家口 | 买方指定仓库地面交货 |  | G00M-500021532-00003 | 044005880400010 | 400229378800010 | 500021532 |  | 500021532-0018
0124AA-1408006-0001 | 包5 |  | 国网冀北电力有限公司 | 国网冀北电力有限公司承德供电公司 |  | 无电压等级 | 电缆保护管,MPP,φ100 | 电缆保护管-材质:MPP,内径:φ100 | 米 | 190.842 | 2024-04-30 | 2024-10-30 | 河北省承德市 | 买方指定仓库地面交货 |  | G00M-500047131-00003 | 044005872000010 | 400229371000010 | 500047131 |  | 500047131-0024
0124AA-1408006-0001 | 包5 |  | 国网冀北电力有限公司 | 国网冀北电力有限公司廊坊供电公司 |  | 无电压等级 | 电缆保护管,CPVC,φ175 | 电缆保护管-材质:CPVC,内径:φ175 | 米 | 828.648 | 2024-04-30 | 2024-10-30 | 河北省廊坊市广阳区 | 买方指定仓库地面交货 |  | G00M-500021528-00002 | 044005906400010 | 400229404700010 | 500021528 |  | 500021528-0019
0124AA-1408006-0001 | 包5 |  | 国网冀北电力有限公司 | 国网冀北电力有限公司张家口供电公司 |  | 无电压等级 | 电缆保护管,MPP,φ100 | 电缆保护管-材质:MPP,内径:φ100 | 米 | 2282.148 | 2024-04-30 | 2024-10-30 | 张家口 | 买方指定仓库地面交货 |  | G00M-500047131-00003 | 044005883400010 | 400229381800010 | 500047131 |  | 500047131-0024
0124AA-1408006-0001 | 包5 |  | 国网冀北电力有限公司 | 国网冀北电力有限公司秦皇岛供电公司 |  | 无电压等级 | 电缆保护管,MPP,φ150 | 电缆保护管-材质:MPP,内径:φ150 | 米 | 5960.88 | 2024-04-30 | 2024-10-30 | 河北省秦皇岛市 | 买方指定仓库地面交货 |  | G00M-500021541-00002 | 044005936600010 | 400229432500010 | 500021541 |  | 500021541-0012
0124AA-1408006-0001 | 包5 |  | 国网冀北电力有限公司 | 国网冀北电力有限公司唐山供电公司 |  | 无电压等级 | 电缆保护管,CPVC,φ100 | 电缆保护管-材质:CPVC,内径:φ100 | 米 | 6361.791 | 2024-04-30 | 2024-10-30 | 河北唐山 | 买方指定仓库地面交货 |  | G00M-500021532-00003 | 044005977000010 | 400229472200010 | 500021532 |  | 500021532-0018
0124AA-1408006-0001 | 包5 |  | 国网冀北电力有限公司 | 国网冀北电力有限公司承德供电公司 |  | 无电压等级 | 电缆保护管,MPP,φ150 | 电缆保护管-材质:MPP,内径:φ150 | 米 | 2.04 | 2024-04-30 | 2024-10-30 | 河北省承德市 | 买方指定仓库地面交货 |  | G00M-500021541-00002 | 044005871800010 | 400229370800010 | 500021541 |  | 500021541-0012
0124AA-1408006-0001 | 包5 |  | 国网冀北电力有限公司 | 国网冀北电力有限公司廊坊供电公司 |  | 无电压等级 | 电缆保护管,CPVC,φ100 | 电缆保护管-材质:CPVC,内径:φ100 | 米 | 1620.474 | 2024-04-30 | 2024-10-30 | 河北省廊坊市广阳区 | 买方指定仓库地面交货 |  | G00M-500021532-00003 | 044005906500010 | 400229404800010 | 500021532 |  | 500021532-0018
0124AA-1408006-0001 | 包5 |  | 国网冀北电力有限公司 | 国网冀北电力有限公司承德供电公司 |  | 无电压等级 | 电缆保护管,CPVC,φ200 | 电缆保护管-材质:CPVC,内径:φ200 | 米 | 843.744 | 2024-04-30 | 2024-10-30 | 河北省承德市 | 买方指定仓库地面交货 |  | G00M-500038391-00003 | 044005871900010 | 400229370900010 | 500038391 |  | 500038391-0022
0124AA-1408006-0001 | 包5 |  | 国网冀北电力有限公司 | 国网冀北电力有限公司秦皇岛供电公司 |  | 无电压等级 | 电缆保护管,CPVC,φ200 | 电缆保护管-材质:CPVC,内径:φ200 | 米 | 0.612 | 2024-04-30 | 2024-10-30 | 河北省秦皇岛市 | 买方指定仓库地面交货 |  | G00M-500038391-00003 | 044005940900010 | 400229436800010 | 500038391 |  | 500038391-0022
0124AA-1408006-0001 | 包5 |  | 国网冀北电力有限公司 | 国网冀北电力有限公司秦皇岛供电公司 |  | 无电压等级 | 电缆保护管,CPVC,φ100 | 电缆保护管-材质:CPVC,内径:φ100 | 米 | 3767.064 | 2024-04-30 | 2024-10-30 | 河北省秦皇岛市 | 买方指定仓库地面交货 |  | G00M-500021532-00003 | 044005936500010 | 400229432400010 | 500021532 |  | 500021532-0018
0124AA-1408006-0001 | 包5 |  | 国网冀北电力有限公司 | 国网冀北电力有限公司廊坊供电公司 |  | 无电压等级 | 电缆保护管,CPVC,φ50 | 电缆保护管-材质:CPVC,内径:φ50 | 米 | 208.896 | 2024-04-30 | 2024-10-30 | 河北省廊坊市广阳区 | 买方指定仓库地面交货 |  | G00M-500021527-00002 | 044005906300010 | 400229404600010 | 500021527 |  | 500021527-0017
0124AA-1408006-0001 | 包5 |  | 国网冀北电力有限公司 | 国网冀北电力有限公司唐山供电公司 |  | 无电压等级 | 电缆保护管,CPVC,φ50 | 电缆保护管-材质:CPVC,内径:φ50 | 米 | 12444.305 | 2024-04-30 | 2024-10-30 | 河北唐山 | 买方指定仓库地面交货 |  | G00M-500021527-00002 | 044005976800010 | 400229472000010 | 500021527 |  | 500021527-0017
0124AA-1408006-0001 | 包6 |  | 国网冀北电力有限公司 | 国网冀北电力有限公司廊坊供电公司 |  | 无电压等级 | 电缆保护管,MPP,φ200 | 电缆保护管-材质:MPP,内径:φ200 | 米 | 5646.074 | 2024-04-30 | 2024-10-30 | 河北省廊坊市广阳区 | 买方指定仓库地面交货 |  | G00M-500021520-00005 | 044005906200010 | 400229404500010 | 500021520 |  | 500021520-0039
0124AA-1408006-0001 | 包6 |  | 国网冀北电力有限公司 | 国网冀北电力有限公司秦皇岛供电公司 |  | 无电压等级 | 电缆保护管,CPVC,φ50 | 电缆保护管-材质:CPVC,内径:φ50 | 米 | 6222.608 | 2024-04-30 | 2024-10-30 | 河北省秦皇岛市 | 买方指定仓库地面交货 |  | G00M-500021527-00002 | 044005936400010 | 400229432300010 | 500021527 |  | 500021527-0017
0124AA-1408006-0001 | 包6 |  | 国网冀北电力有限公司 | 国网冀北电力有限公司唐山供电公司 |  | 无电压等级 | 电缆保护管,CPVC,φ50 | 电缆保护管-材质:CPVC,内径:φ50 | 米 | 11956.293 | 2024-04-30 | 2024-10-30 | 河北唐山 | 买方指定仓库地面交货 |  | G00M-500021527-00002 | 044005976800010 | 400229472000010 | 500021527 |  | 500021527-0017
0124AA-1408006-0001 | 包6 |  | 国网冀北电力有限公司 | 国网冀北电力有限公司张家口供电公司 |  | 无电压等级 | 电缆保护管,MPP,φ150 | 电缆保护管-材质:MPP,内径:φ150 | 米 | 17.64 | 2024-04-30 | 2024-10-30 | 张家口 | 买方指定仓库地面交货 |  | G00M-500021541-00002 | 044005880500010 | 400229378900010 | 500021541 |  | 500021541-0012
0124AA-1408006-0001 | 包6 |  | 国网冀北电力有限公司 | 国网冀北电力有限公司承德供电公司 |  | 无电压等级 | 电缆保护管,CPVC,φ100 | 电缆保护管-材质:CPVC,内径:φ100 | 米 | 15740.319 | 2024-04-30 | 2024-10-30 | 河北省承德市 | 买方指定仓库地面交货 |  | G00M-500021532-00003 | 044005871700010 | 400229370700010 | 500021532 |  | 500021532-0018
0124AA-1408006-0001 | 包6 |  | 国网冀北电力有限公司 | 国网冀北电力有限公司唐山供电公司 |  | 无电压等级 | 电缆保护管,CPVC,φ175 | 电缆保护管-材质:CPVC,内径:φ175 | 米 | 507.542 | 2024-04-30 | 2024-10-30 | 河北唐山 | 买方指定仓库地面交货 |  | G00M-500021528-00002 | 044005976900010 | 400229472100010 | 500021528 |  | 500021528-0019
0124AA-1408006-0001 | 包6 |  | 国网冀北电力有限公司 | 国网冀北电力有限公司张家口供电公司 |  | 无电压等级 | 电缆保护管,CPVC,φ50 | 电缆保护管-材质:CPVC,内径:φ50 | 米 | 657.58 | 2024-04-30 | 2024-10-30 | 张家口 | 买方指定仓库地面交货 |  | G00M-500021527-00002 | 044005880300010 | 400229378700010 | 500021527 |  | 500021527-0017
0124AA-1408006-0001 | 包6 |  | 国网冀北电力有限公司 | 国网冀北电力有限公司唐山供电公司 |  | 无电压等级 | 电缆保护管,MPP,φ150 | 电缆保护管-材质:MPP,内径:φ150 | 米 | 34.3 | 2024-04-30 | 2024-10-30 | 河北唐山 | 买方指定仓库地面交货 |  | G00M-500021541-00002 | 044005977100010 | 400229472300010 | 500021541 |  | 500021541-0012
0124AA-1408006-0001 | 包6 |  | 国网冀北电力有限公司 | 国网冀北电力有限公司唐山供电公司 |  | 无电压等级 | 电缆保护管,MPP,φ100 | 电缆保护管-材质:MPP,内径:φ100 | 米 | 1001.854 | 2024-04-30 | 2024-10-30 | 河北唐山 | 买方指定仓库地面交货 |  | G00M-500047131-00003 | 044005979200010 | 400229474400010 | 500047131 |  | 500047131-0024
0124AA-1408006-0001 | 包6 |  | 国网冀北电力有限公司 | 国网冀北电力有限公司秦皇岛供电公司 |  | 无电压等级 | 电缆保护管,MPP,φ200 | 电缆保护管-材质:MPP,内径:φ200 | 米 | 5853.638 | 2024-04-30 | 2024-10-30 | 河北省秦皇岛市 | 买方指定仓库地面交货 |  | G00M-500021520-00005 | 044005936300010 | 400229432200010 | 500021520 |  | 500021520-0039
0124AA-1408006-0001 | 包6 |  | 国网冀北电力有限公司 | 国网冀北电力有限公司唐山供电公司 |  | 无电压等级 | 电缆保护管,CPVC,φ200 | 电缆保护管-材质:CPVC,内径:φ200 | 米 | 1924.181 | 2024-04-30 | 2024-10-30 | 河北唐山 | 买方指定仓库地面交货 |  | G00M-500038391-00003 | 044005979100010 | 400229474300010 | 500038391 |  | 500038391-0022
0124AA-1408006-0001 | 包6 |  | 国网冀北电力有限公司 | 国网冀北电力有限公司承德供电公司 |  | 无电压等级 | 电缆保护管,CPVC,φ175 | 电缆保护管-材质:CPVC,内径:φ175 | 米 | 34.79 | 2024-04-30 | 2024-10-30 | 河北省承德市 | 买方指定仓库地面交货 |  | G00M-500021528-00002 | 044005871600010 | 400229370600010 | 500021528 |  | 500021528-0019
0124AA-1408006-0001 | 包6 |  | 国网冀北电力有限公司 | 国网冀北电力有限公司廊坊供电公司 |  | 无电压等级 | 电缆保护管,MPP,φ100 | 电缆保护管-材质:MPP,内径:φ100 | 米 | 1972.74 | 2024-04-30 | 2024-10-30 | 河北省廊坊市广阳区 | 买方指定仓库地面交货 |  | G00M-500047131-00003 | 044005910600010 | 400229408900010 | 500047131 |  | 500047131-0024
0124AA-1408006-0001 | 包6 |  | 国网冀北电力有限公司 | 国网冀北电力有限公司承德供电公司 |  | 无电压等级 | 电缆保护管,MPP,φ150 | 电缆保护管-材质:MPP,内径:φ150 | 米 | 1.96 | 2024-04-30 | 2024-10-30 | 河北省承德市 | 买方指定仓库地面交货 |  | G00M-500021541-00002 | 044005871800010 | 400229370800010 | 500021541 |  | 500021541-0012
0124AA-1408006-0001 | 包6 |  | 国网冀北电力有限公司 | 国网冀北电力有限公司承德供电公司 |  | 无电压等级 | 电缆保护管,MPP,φ200 | 电缆保护管-材质:MPP,内径:φ200 | 米 | 1304.478 | 2024-04-30 | 2024-10-30 | 河北省承德市 | 买方指定仓库地面交货 |  | G00M-500021520-00005 | 044005871400010 | 400229370400010 | 500021520 |  | 500021520-0039
0124AA-1408006-0001 | 包6 |  | 国网冀北电力有限公司 | 国网冀北电力有限公司廊坊供电公司 |  | 无电压等级 | 电缆保护管,CPVC,φ200 | 电缆保护管-材质:CPVC,内径:φ200 | 米 | 1334.956 | 2024-04-30 | 2024-10-30 | 河北省廊坊市广阳区 | 买方指定仓库地面交货 |  | G00M-500038391-00003 | 044005910500010 | 400229408800010 | 500038391 |  | 500038391-0022
0124AA-1408006-0001 | 包6 |  | 国网冀北电力有限公司 | 国网冀北电力有限公司承德供电公司 |  | 无电压等级 | 电缆保护管,CPVC,φ50 | 电缆保护管-材质:CPVC,内径:φ50 | 米 | 12867.99 | 2024-04-30 | 2024-10-30 | 河北省承德市 | 买方指定仓库地面交货 |  | G00M-500021527-00002 | 044005871500010 | 400229370500010 | 500021527 |  | 500021527-0017
0124AA-1408006-0001 | 包6 |  | 国网冀北电力有限公司 | 国网冀北电力有限公司秦皇岛供电公司 |  | 无电压等级 | 电缆保护管,MPP,φ100 | 电缆保护管-材质:MPP,内径:φ100 | 米 | 12680.22 | 2024-04-30 | 2024-10-30 | 河北省秦皇岛市 | 买方指定仓库地面交货 |  | G00M-500047131-00003 | 044005941000010 | 400229436900010 | 500047131 |  | 500047131-0024
0124AA-1408006-0001 | 包6 |  | 国网冀北电力有限公司 | 国网冀北电力有限公司唐山供电公司 |  | 无电压等级 | 电缆保护管,MPP,φ175 | 电缆保护管-材质:MPP,内径:φ175 | 米 | 0.098 | 2024-04-30 | 2024-10-30 | 河北唐山 | 买方指定仓库地面交货 |  | G00M-500021546-00002 | 044005977200010 | 400229472400010 | 500021546 |  | 500021546-0014
0124AA-1408006-0001 | 包6 |  | 国网冀北电力有限公司 | 国网冀北电力有限公司唐山供电公司 |  | 无电压等级 | 电缆保护管,MPP,φ200 | 电缆保护管-材质:MPP,内径:φ200 | 米 | 9776.499 | 2024-04-30 | 2024-10-30 | 河北唐山 | 买方指定仓库地面交货 |  | G00M-500021520-00005 | 044005976700010 | 400229471900010 | 500021520 |  | 500021520-0039
0124AA-1408006-0001 | 包6 |  | 国网冀北电力有限公司 | 国网冀北电力有限公司张家口供电公司 |  | 无电压等级 | 电缆保护管,CPVC,φ100 | 电缆保护管-材质:CPVC,内径:φ100 | 米 | 531.748 | 2024-04-30 | 2024-10-30 | 张家口 | 买方指定仓库地面交货 |  | G00M-500021532-00003 | 044005880400010 | 400229378800010 | 500021532 |  | 500021532-0018
0124AA-1408006-0001 | 包6 |  | 国网冀北电力有限公司 | 国网冀北电力有限公司承德供电公司 |  | 无电压等级 | 电缆保护管,MPP,φ100 | 电缆保护管-材质:MPP,内径:φ100 | 米 | 183.358 | 2024-04-30 | 2024-10-30 | 河北省承德市 | 买方指定仓库地面交货 |  | G00M-500047131-00003 | 044005872000010 | 400229371000010 | 500047131 |  | 500047131-0024
0124AA-1408006-0001 | 包6 |  | 国网冀北电力有限公司 | 国网冀北电力有限公司廊坊供电公司 |  | 无电压等级 | 电缆保护管,CPVC,φ175 | 电缆保护管-材质:CPVC,内径:φ175 | 米 | 796.152 | 2024-04-30 | 2024-10-30 | 河北省廊坊市广阳区 | 买方指定仓库地面交货 |  | G00M-500021528-00002 | 044005906400010 | 400229404700010 | 500021528 |  | 500021528-0019
0124AA-1408006-0001 | 包6 |  | 国网冀北电力有限公司 | 国网冀北电力有限公司秦皇岛供电公司 |  | 无电压等级 | 电缆保护管,MPP,φ150 | 电缆保护管-材质:MPP,内径:φ150 | 米 | 5727.12 | 2024-04-30 | 2024-10-30 | 河北省秦皇岛市 | 买方指定仓库地面交货 |  | G00M-500021541-00002 | 044005936600010 | 400229432500010 | 500021541 |  | 500021541-0012
0124AA-1408006-0001 | 包6 |  | 国网冀北电力有限公司 | 国网冀北电力有限公司唐山供电公司 |  | 无电压等级 | 电缆保护管,CPVC,φ100 | 电缆保护管-材质:CPVC,内径:φ100 | 米 | 6112.309 | 2024-04-30 | 2024-10-30 | 河北唐山 | 买方指定仓库地面交货 |  | G00M-500021532-00003 | 044005977000010 | 400229472200010 | 500021532 |  | 500021532-0018
0124AA-1408006-0001 | 包6 |  | 国网冀北电力有限公司 | 国网冀北电力有限公司张家口供电公司 |  | 无电压等级 | 电缆保护管,MPP,φ100 | 电缆保护管-材质:MPP,内径:φ100 | 米 | 2192.652 | 2024-04-30 | 2024-10-30 | 张家口 | 买方指定仓库地面交货 |  | G00M-500047131-00003 | 044005883400010 | 400229381800010 | 500047131 |  | 500047131-0024
0124AA-1408006-0001 | 包6 |  | 国网冀北电力有限公司 | 国网冀北电力有限公司廊坊供电公司 |  | 无电压等级 | 电缆保护管,CPVC,φ100 | 电缆保护管-材质:CPVC,内径:φ100 | 米 | 1556.926 | 2024-04-30 | 2024-10-30 | 河北省廊坊市广阳区 | 买方指定仓库地面交货 |  | G00M-500021532-00003 | 044005906500010 | 400229404800010 | 500021532 |  | 500021532-0018
0124AA-1408006-0001 | 包6 |  | 国网冀北电力有限公司 | 国网冀北电力有限公司承德供电公司 |  | 无电压等级 | 电缆保护管,CPVC,φ200 | 电缆保护管-材质:CPVC,内径:φ200 | 米 | 810.656 | 2024-04-30 | 2024-10-30 | 河北省承德市 | 买方指定仓库地面交货 |  | G00M-500038391-00003 | 044005871900010 | 400229370900010 | 500038391 |  | 500038391-0022
0124AA-1408006-0001 | 包6 |  | 国网冀北电力有限公司 | 国网冀北电力有限公司秦皇岛供电公司 |  | 无电压等级 | 电缆保护管,CPVC,φ200 | 电缆保护管-材质:CPVC,内径:φ200 | 米 | 0.588 | 2024-04-30 | 2024-10-30 | 河北省秦皇岛市 | 买方指定仓库地面交货 |  | G00M-500038391-00003 | 044005940900010 | 400229436800010 | 500038391 |  | 500038391-0022
0124AA-1408006-0001 | 包6 |  | 国网冀北电力有限公司 | 国网冀北电力有限公司秦皇岛供电公司 |  | 无电压等级 | 电缆保护管,CPVC,φ100 | 电缆保护管-材质:CPVC,内径:φ100 | 米 | 3619.336 | 2024-04-30 | 2024-10-30 | 河北省秦皇岛市 | 买方指定仓库地面交货 |  | G00M-500021532-00003 | 044005936500010 | 400229432400010 | 500021532 |  | 500021532-0018
0124AA-1408006-0001 | 包6 |  | 国网冀北电力有限公司 | 国网冀北电力有限公司廊坊供电公司 |  | 无电压等级 | 电缆保护管,CPVC,φ50 | 电缆保护管-材质:CPVC,内径:φ50 | 米 | 200.704 | 2024-04-30 | 2024-10-30 | 河北省廊坊市广阳区 | 买方指定仓库地面交货 |  | G00M-500021527-00002 | 044005906300010 | 400229404600010 | 500021527 |  | 500021527-0017
0124AA-1408006-0001 | 包6 |  | 国网冀北电力有限公司 | 国网冀北电力有限公司张家口供电公司 |  | 无电压等级 | 电缆保护管,MPP,φ200 | 电缆保护管-材质:MPP,内径:φ200 | 米 | 1814.911 | 2024-04-30 | 2024-10-30 | 张家口 | 买方指定仓库地面交货 |  | G00M-500021520-00005 | 044005880200010 | 400229378600010 | 500021520 |  | 500021520-0039
0124AA-1408006-0001 | 包7 |  | 国网冀北电力有限公司 | 国网冀北电力有限公司廊坊供电公司 |  | 无电压等级 | 电缆保护管,MPP,φ200 | 电缆保护管-材质:MPP,内径:φ200 | 米 | 5415.622 | 2024-04-30 | 2024-10-30 | 河北省廊坊市广阳区 | 买方指定仓库地面交货 |  | G00M-500021520-00005 | 044005906200010 | 400229404500010 | 500021520 |  | 500021520-0039
0124AA-1408006-0001 | 包7 |  | 国网冀北电力有限公司 | 国网冀北电力有限公司唐山供电公司 |  | 无电压等级 | 电缆保护管,CPVC,φ50 | 电缆保护管-材质:CPVC,内径:φ50 | 米 | 11468.281 | 2024-04-30 | 2024-10-30 | 河北唐山 | 买方指定仓库地面交货 |  | G00M-500021527-00002 | 044005976800010 | 400229472000010 | 500021527 |  | 500021527-0017
0124AA-1408006-0001 | 包7 |  | 国网冀北电力有限公司 | 国网冀北电力有限公司张家口供电公司 |  | 无电压等级 | 电缆保护管,MPP,φ150 | 电缆保护管-材质:MPP,内径:φ150 | 米 | 16.92 | 2024-04-30 | 2024-10-30 | 张家口 | 买方指定仓库地面交货 |  | G00M-500021541-00002 | 044005880500010 | 400229378900010 | 500021541 |  | 500021541-0012
0124AA-1408006-0001 | 包7 |  | 国网冀北电力有限公司 | 国网冀北电力有限公司承德供电公司 |  | 无电压等级 | 电缆保护管,CPVC,φ100 | 电缆保护管-材质:CPVC,内径:φ100 | 米 | 15097.857 | 2024-04-30 | 2024-10-30 | 河北省承德市 | 买方指定仓库地面交货 |  | G00M-500021532-00003 | 044005871700010 | 400229370700010 | 500021532 |  | 500021532-0018
0124AA-1408006-0001 | 包7 |  | 国网冀北电力有限公司 | 国网冀北电力有限公司唐山供电公司 |  | 无电压等级 | 电缆保护管,CPVC,φ175 | 电缆保护管-材质:CPVC,内径:φ175 | 米 | 486.826 | 2024-04-30 | 2024-10-30 | 河北唐山 | 买方指定仓库地面交货 |  | G00M-500021528-00002 | 044005976900010 | 400229472100010 | 500021528 |  | 500021528-0019
0124AA-1408006-0001 | 包7 |  | 国网冀北电力有限公司 | 国网冀北电力有限公司张家口供电公司 |  | 无电压等级 | 电缆保护管,CPVC,φ50 | 电缆保护管-材质:CPVC,内径:φ50 | 米 | 630.74 | 2024-04-30 | 2024-10-30 | 张家口 | 买方指定仓库地面交货 |  | G00M-500021527-00002 | 044005880300010 | 400229378700010 | 500021527 |  | 500021527-0017
0124AA-1408006-0001 | 包7 |  | 国网冀北电力有限公司 | 国网冀北电力有限公司唐山供电公司 |  | 无电压等级 | 电缆保护管,MPP,φ150 | 电缆保护管-材质:MPP,内径:φ150 | 米 | 32.9 | 2024-04-30 | 2024-10-30 | 河北唐山 | 买方指定仓库地面交货 |  | G00M-500021541-00002 | 044005977100010 | 400229472300010 | 500021541 |  | 500021541-0012
0124AA-1408006-0001 | 包7 |  | 国网冀北电力有限公司 | 国网冀北电力有限公司唐山供电公司 |  | 无电压等级 | 电缆保护管,MPP,φ100 | 电缆保护管-材质:MPP,内径:φ100 | 米 | 960.962 | 2024-04-30 | 2024-10-30 | 河北唐山 | 买方指定仓库地面交货 |  | G00M-500047131-00003 | 044005979200010 | 400229474400010 | 500047131 |  | 500047131-0024
0124AA-1408006-0001 | 包7 |  | 国网冀北电力有限公司 | 国网冀北电力有限公司秦皇岛供电公司 |  | 无电压等级 | 电缆保护管,MPP,φ200 | 电缆保护管-材质:MPP,内径:φ200 | 米 | 5614.714 | 2024-04-30 | 2024-10-30 | 河北省秦皇岛市 | 买方指定仓库地面交货 |  | G00M-500021520-00005 | 044005936300010 | 400229432200010 | 500021520 |  | 500021520-0039
0124AA-1408006-0001 | 包7 |  | 国网冀北电力有限公司 | 国网冀北电力有限公司张家口供电公司 |  | 无电压等级 | 电缆保护管,MPP,φ200 | 电缆保护管-材质:MPP,内径:φ200 | 米 | 1740.833 | 2024-04-30 | 2024-10-30 | 张家口 | 买方指定仓库地面交货 |  | G00M-500021520-00005 | 044005880200010 | 400229378600010 | 500021520 |  | 500021520-0039
0124AA-1408006-0001 | 包7 |  | 国网冀北电力有限公司 | 国网冀北电力有限公司唐山供电公司 |  | 无电压等级 | 电缆保护管,CPVC,φ200 | 电缆保护管-材质:CPVC,内径:φ200 | 米 | 1845.643 | 2024-04-30 | 2024-10-30 | 河北唐山 | 买方指定仓库地面交货 |  | G00M-500038391-00003 | 044005979100010 | 400229474300010 | 500038391 |  | 500038391-0022
0124AA-1408006-0001 | 包7 |  | 国网冀北电力有限公司 | 国网冀北电力有限公司承德供电公司 |  | 无电压等级 | 电缆保护管,CPVC,φ175 | 电缆保护管-材质:CPVC,内径:φ175 | 米 | 33.37 | 2024-04-30 | 2024-10-30 | 河北省承德市 | 买方指定仓库地面交货 |  | G00M-500021528-00002 | 044005871600010 | 400229370600010 | 500021528 |  | 500021528-0019
0124AA-1408006-0001 | 包7 |  | 国网冀北电力有限公司 | 国网冀北电力有限公司廊坊供电公司 |  | 无电压等级 | 电缆保护管,MPP,φ100 | 电缆保护管-材质:MPP,内径:φ100 | 米 | 1892.22 | 2024-04-30 | 2024-10-30 | 河北省廊坊市广阳区 | 买方指定仓库地面交货 |  | G00M-500047131-00003 | 044005910600010 | 400229408900010 | 500047131 |  | 500047131-0024
0124AA-1408006-0001 | 包7 |  | 国网冀北电力有限公司 | 国网冀北电力有限公司承德供电公司 |  | 无电压等级 | 电缆保护管,MPP,φ200 | 电缆保护管-材质:MPP,内径:φ200 | 米 | 1251.234 | 2024-04-30 | 2024-10-30 | 河北省承德市 | 买方指定仓库地面交货 |  | G00M-500021520-00005 | 044005871400010 | 400229370400010 | 500021520 |  | 500021520-0039
0124AA-1408006-0001 | 包7 |  | 国网冀北电力有限公司 | 国网冀北电力有限公司廊坊供电公司 |  | 无电压等级 | 电缆保护管,CPVC,φ200 | 电缆保护管-材质:CPVC,内径:φ200 | 米 | 1280.468 | 2024-04-30 | 2024-10-30 | 河北省廊坊市广阳区 | 买方指定仓库地面交货 |  | G00M-500038391-00003 | 044005910500010 | 400229408800010 | 500038391 |  | 500038391-0022
0124AA-1408006-0001 | 包7 |  | 国网冀北电力有限公司 | 国网冀北电力有限公司承德供电公司 |  | 无电压等级 | 电缆保护管,CPVC,φ50 | 电缆保护管-材质:CPVC,内径:φ50 | 米 | 12342.766 | 2024-04-30 | 2024-10-30 | 河北省承德市 | 买方指定仓库地面交货 |  | G00M-500021527-00002 | 044005871500010 | 400229370500010 | 500021527 |  | 500021527-0017
0124AA-1408006-0001 | 包7 |  | 国网冀北电力有限公司 | 国网冀北电力有限公司秦皇岛供电公司 |  | 无电压等级 | 电缆保护管,MPP,φ100 | 电缆保护管-材质:MPP,内径:φ100 | 米 | 12162.66 | 2024-04-30 | 2024-10-30 | 河北省秦皇岛市 | 买方指定仓库地面交货 |  | G00M-500047131-00003 | 044005941000010 | 400229436900010 | 500047131 |  | 500047131-0024
0124AA-1408006-0001 | 包7 |  | 国网冀北电力有限公司 | 国网冀北电力有限公司唐山供电公司 |  | 无电压等级 | 电缆保护管,MPP,φ175 | 电缆保护管-材质:MPP,内径:φ175 | 米 | 0.094 | 2024-04-30 | 2024-10-30 | 河北唐山 | 买方指定仓库地面交货 |  | G00M-500021546-00002 | 044005977200010 | 400229472400010 | 500021546 |  | 500021546-0014
0124AA-1408006-0001 | 包7 |  | 国网冀北电力有限公司 | 国网冀北电力有限公司唐山供电公司 |  | 无电压等级 | 电缆保护管,MPP,φ200 | 电缆保护管-材质:MPP,内径:φ200 | 米 | 9377.458 | 2024-04-30 | 2024-10-30 | 河北唐山 | 买方指定仓库地面交货 |  | G00M-500021520-00005 | 044005976700010 | 400229471900010 | 500021520 |  | 500021520-0039
0124AA-1408006-0001 | 包7 |  | 国网冀北电力有限公司 | 国网冀北电力有限公司承德供电公司 |  | 无电压等级 | 电缆保护管,MPP,φ100 | 电缆保护管-材质:MPP,内径:φ100 | 米 | 175.874 | 2024-04-30 | 2024-10-30 | 河北省承德市 | 买方指定仓库地面交货 |  | G00M-500047131-00003 | 044005872000010 | 400229371000010 | 500047131 |  | 500047131-0024
0124AA-1408006-0001 | 包7 |  | 国网冀北电力有限公司 | 国网冀北电力有限公司廊坊供电公司 |  | 无电压等级 | 电缆保护管,CPVC,φ175 | 电缆保护管-材质:CPVC,内径:φ175 | 米 | 763.656 | 2024-04-30 | 2024-10-30 | 河北省廊坊市广阳区 | 买方指定仓库地面交货 |  | G00M-500021528-00002 | 044005906400010 | 400229404700010 | 500021528 |  | 500021528-0019
0124AA-1408006-0001 | 包7 |  | 国网冀北电力有限公司 | 国网冀北电力有限公司张家口供电公司 |  | 无电压等级 | 电缆保护管,MPP,φ100 | 电缆保护管-材质:MPP,内径:φ100 | 米 | 2103.156 | 2024-04-30 | 2024-10-30 | 张家口 | 买方指定仓库地面交货 |  | G00M-500047131-00003 | 044005883400010 | 400229381800010 | 500047131 |  | 500047131-0024
0124AA-1408006-0001 | 包7 |  | 国网冀北电力有限公司 | 国网冀北电力有限公司秦皇岛供电公司 |  | 无电压等级 | 电缆保护管,MPP,φ150 | 电缆保护管-材质:MPP,内径:φ150 | 米 | 5493.36 | 2024-04-30 | 2024-10-30 | 河北省秦皇岛市 | 买方指定仓库地面交货 |  | G00M-500021541-00002 | 044005936600010 | 400229432500010 | 500021541 |  | 500021541-0012
0124AA-1408006-0001 | 包7 |  | 国网冀北电力有限公司 | 国网冀北电力有限公司唐山供电公司 |  | 无电压等级 | 电缆保护管,CPVC,φ100 | 电缆保护管-材质:CPVC,内径:φ100 | 米 | 5862.827 | 2024-04-30 | 2024-10-30 | 河北唐山 | 买方指定仓库地面交货 |  | G00M-500021532-00003 | 044005977000010 | 400229472200010 | 500021532 |  | 500021532-0018
0124AA-1408006-0001 | 包7 |  | 国网冀北电力有限公司 | 国网冀北电力有限公司承德供电公司 |  | 无电压等级 | 电缆保护管,MPP,φ150 | 电缆保护管-材质:MPP,内径:φ150 | 米 | 1.88 | 2024-04-30 | 2024-10-30 | 河北省承德市 | 买方指定仓库地面交货 |  | G00M-500021541-00002 | 044005871800010 | 400229370800010 | 500021541 |  | 500021541-0012
0124AA-1408006-0001 | 包7 |  | 国网冀北电力有限公司 | 国网冀北电力有限公司廊坊供电公司 |  | 无电压等级 | 电缆保护管,CPVC,φ100 | 电缆保护管-材质:CPVC,内径:φ100 | 米 | 1493.378 | 2024-04-30 | 2024-10-30 | 河北省廊坊市广阳区 | 买方指定仓库地面交货 |  | G00M-500021532-00003 | 044005906500010 | 400229404800010 | 500021532 |  | 500021532-0018
0124AA-1408006-0001 | 包7 |  | 国网冀北电力有限公司 | 国网冀北电力有限公司承德供电公司 |  | 无电压等级 | 电缆保护管,CPVC,φ200 | 电缆保护管-材质:CPVC,内径:φ200 | 米 | 777.568 | 2024-04-30 | 2024-10-30 | 河北省承德市 | 买方指定仓库地面交货 |  | G00M-500038391-00003 | 044005871900010 | 400229370900010 | 500038391 |  | 500038391-0022
0124AA-1408006-0001 | 包7 |  | 国网冀北电力有限公司 | 国网冀北电力有限公司秦皇岛供电公司 |  | 无电压等级 | 电缆保护管,CPVC,φ200 | 电缆保护管-材质:CPVC,内径:φ200 | 米 | 0.564 | 2024-04-30 | 2024-10-30 | 河北省秦皇岛市 | 买方指定仓库地面交货 |  | G00M-500038391-00003 | 044005940900010 | 400229436800010 | 500038391 |  | 500038391-0022
0124AA-1408006-0001 | 包7 |  | 国网冀北电力有限公司 | 国网冀北电力有限公司秦皇岛供电公司 |  | 无电压等级 | 电缆保护管,CPVC,φ100 | 电缆保护管-材质:CPVC,内径:φ100 | 米 | 3471.608 | 2024-04-30 | 2024-10-30 | 河北省秦皇岛市 | 买方指定仓库地面交货 |  | G00M-500021532-00003 | 044005936500010 | 400229432400010 | 500021532 |  | 500021532-0018
0124AA-1408006-0001 | 包7 |  | 国网冀北电力有限公司 | 国网冀北电力有限公司廊坊供电公司 |  | 无电压等级 | 电缆保护管,CPVC,φ50 | 电缆保护管-材质:CPVC,内径:φ50 | 米 | 192.512 | 2024-04-30 | 2024-10-30 | 河北省廊坊市广阳区 | 买方指定仓库地面交货 |  | G00M-500021527-00002 | 044005906300010 | 400229404600010 | 500021527 |  | 500021527-0017
0124AA-1408006-0001 | 包7 |  | 国网冀北电力有限公司 | 国网冀北电力有限公司秦皇岛供电公司 |  | 无电压等级 | 电缆保护管,CPVC,φ50 | 电缆保护管-材质:CPVC,内径:φ50 | 米 | 5968.624 | 2024-04-30 | 2024-10-30 | 河北省秦皇岛市 | 买方指定仓库地面交货 |  | G00M-500021527-00002 | 044005936400010 | 400229432300010 | 500021527 |  | 500021527-0017
0124AA-1408006-0001 | 包7 |  | 国网冀北电力有限公司 | 国网冀北电力有限公司张家口供电公司 |  | 无电压等级 | 电缆保护管,CPVC,φ100 | 电缆保护管-材质:CPVC,内径:φ100 | 米 | 510.044 | 2024-04-30 | 2024-10-30 | 张家口 | 买方指定仓库地面交货 |  | G00M-500021532-00003 | 044005880400010 | 400229378800010 | 500021532 |  | 500021532-0018
0124AA-1408006-0001 | 包8 |  | 国网冀北电力有限公司 | 国网冀北电力有限公司廊坊供电公司 |  | 无电压等级 | 电缆保护管,MPP,φ200 | 电缆保护管-材质:MPP,内径:φ200 | 米 | 5185.17 | 2024-04-30 | 2024-10-30 | 河北省廊坊市广阳区 | 买方指定仓库地面交货 |  | G00M-500021520-00005 | 044005906200010 | 400229404500010 | 500021520 |  | 500021520-0039
0124AA-1408006-0001 | 包8 |  | 国网冀北电力有限公司 | 国网冀北电力有限公司秦皇岛供电公司 |  | 无电压等级 | 电缆保护管,CPVC,φ50 | 电缆保护管-材质:CPVC,内径:φ50 | 米 | 5714.64 | 2024-04-30 | 2024-10-30 | 河北省秦皇岛市 | 买方指定仓库地面交货 |  | G00M-500021527-00002 | 044005936400010 | 400229432300010 | 500021527 |  | 500021527-0017
0124AA-1408006-0001 | 包8 |  | 国网冀北电力有限公司 | 国网冀北电力有限公司张家口供电公司 |  | 无电压等级 | 电缆保护管,MPP,φ150 | 电缆保护管-材质:MPP,内径:φ150 | 米 | 16.2 | 2024-04-30 | 2024-10-30 | 张家口 | 买方指定仓库地面交货 |  | G00M-500021541-00002 | 044005880500010 | 400229378900010 | 500021541 |  | 500021541-0012
0124AA-1408006-0001 | 包8 |  | 国网冀北电力有限公司 | 国网冀北电力有限公司承德供电公司 |  | 无电压等级 | 电缆保护管,CPVC,φ100 | 电缆保护管-材质:CPVC,内径:φ100 | 米 | 14455.395 | 2024-04-30 | 2024-10-30 | 河北省承德市 | 买方指定仓库地面交货 |  | G00M-500021532-00003 | 044005871700010 | 400229370700010 | 500021532 |  | 500021532-0018
0124AA-1408006-0001 | 包8 |  | 国网冀北电力有限公司 | 国网冀北电力有限公司唐山供电公司 |  | 无电压等级 | 电缆保护管,CPVC,φ175 | 电缆保护管-材质:CPVC,内径:φ175 | 米 | 466.11 | 2024-04-30 | 2024-10-30 | 河北唐山 | 买方指定仓库地面交货 |  | G00M-500021528-00002 | 044005976900010 | 400229472100010 | 500021528 |  | 500021528-0019
0124AA-1408006-0001 | 包8 |  | 国网冀北电力有限公司 | 国网冀北电力有限公司张家口供电公司 |  | 无电压等级 | 电缆保护管,CPVC,φ50 | 电缆保护管-材质:CPVC,内径:φ50 | 米 | 603.9 | 2024-04-30 | 2024-10-30 | 张家口 | 买方指定仓库地面交货 |  | G00M-500021527-00002 | 044005880300010 | 400229378700010 | 500021527 |  | 500021527-0017
0124AA-1408006-0001 | 包8 |  | 国网冀北电力有限公司 | 国网冀北电力有限公司唐山供电公司 |  | 无电压等级 | 电缆保护管,MPP,φ150 | 电缆保护管-材质:MPP,内径:φ150 | 米 | 31.5 | 2024-04-30 | 2024-10-30 | 河北唐山 | 买方指定仓库地面交货 |  | G00M-500021541-00002 | 044005977100010 | 400229472300010 | 500021541 |  | 500021541-0012
0124AA-1408006-0001 | 包8 |  | 国网冀北电力有限公司 | 国网冀北电力有限公司唐山供电公司 |  | 无电压等级 | 电缆保护管,MPP,φ100 | 电缆保护管-材质:MPP,内径:φ100 | 米 | 920.07 | 2024-04-30 | 2024-10-30 | 河北唐山 | 买方指定仓库地面交货 |  | G00M-500047131-00003 | 044005979200010 | 400229474400010 | 500047131 |  | 500047131-0024
0124AA-1408006-0001 | 包8 |  | 国网冀北电力有限公司 | 国网冀北电力有限公司秦皇岛供电公司 |  | 无电压等级 | 电缆保护管,MPP,φ200 | 电缆保护管-材质:MPP,内径:φ200 | 米 | 5375.79 | 2024-04-30 | 2024-10-30 | 河北省秦皇岛市 | 买方指定仓库地面交货 |  | G00M-500021520-00005 | 044005936300010 | 400229432200010 | 500021520 |  | 500021520-0039
0124AA-1408006-0001 | 包8 |  | 国网冀北电力有限公司 | 国网冀北电力有限公司张家口供电公司 |  | 无电压等级 | 电缆保护管,MPP,φ200 | 电缆保护管-材质:MPP,内径:φ200 | 米 | 1666.755 | 2024-04-30 | 2024-10-30 | 张家口 | 买方指定仓库地面交货 |  | G00M-500021520-00005 | 044005880200010 | 400229378600010 | 500021520 |  | 500021520-0039
0124AA-1408006-0001 | 包8 |  | 国网冀北电力有限公司 | 国网冀北电力有限公司唐山供电公司 |  | 无电压等级 | 电缆保护管,CPVC,φ200 | 电缆保护管-材质:CPVC,内径:φ200 | 米 | 1767.105 | 2024-04-30 | 2024-10-30 | 河北唐山 | 买方指定仓库地面交货 |  | G00M-500038391-00003 | 044005979100010 | 400229474300010 | 500038391 |  | 500038391-0022
0124AA-1408006-0001 | 包8 |  | 国网冀北电力有限公司 | 国网冀北电力有限公司承德供电公司 |  | 无电压等级 | 电缆保护管,CPVC,φ175 | 电缆保护管-材质:CPVC,内径:φ175 | 米 | 31.95 | 2024-04-30 | 2024-10-30 | 河北省承德市 | 买方指定仓库地面交货 |  | G00M-500021528-00002 | 044005871600010 | 400229370600010 | 500021528 |  | 500021528-0019
0124AA-1408006-0001 | 包8 |  | 国网冀北电力有限公司 | 国网冀北电力有限公司廊坊供电公司 |  | 无电压等级 | 电缆保护管,MPP,φ100 | 电缆保护管-材质:MPP,内径:φ100 | 米 | 1811.7 | 2024-04-30 | 2024-10-30 | 河北省廊坊市广阳区 | 买方指定仓库地面交货 |  | G00M-500047131-00003 | 044005910600010 | 400229408900010 | 500047131 |  | 500047131-0024
0124AA-1408006-0001 | 包8 |  | 国网冀北电力有限公司 | 国网冀北电力有限公司承德供电公司 |  | 无电压等级 | 电缆保护管,MPP,φ200 | 电缆保护管-材质:MPP,内径:φ200 | 米 | 1197.99 | 2024-04-30 | 2024-10-30 | 河北省承德市 | 买方指定仓库地面交货 |  | G00M-500021520-00005 | 044005871400010 | 400229370400010 | 500021520 |  | 500021520-0039
0124AA-1408006-0001 | 包8 |  | 国网冀北电力有限公司 | 国网冀北电力有限公司廊坊供电公司 |  | 无电压等级 | 电缆保护管,CPVC,φ200 | 电缆保护管-材质:CPVC,内径:φ200 | 米 | 1225.98 | 2024-04-30 | 2024-10-30 | 河北省廊坊市广阳区 | 买方指定仓库地面交货 |  | G00M-500038391-00003 | 044005910500010 | 400229408800010 | 500038391 |  | 500038391-0022
0124AA-1408006-0001 | 包8 |  | 国网冀北电力有限公司 | 国网冀北电力有限公司承德供电公司 |  | 无电压等级 | 电缆保护管,CPVC,φ50 | 电缆保护管-材质:CPVC,内径:φ50 | 米 | 11817.542 | 2024-04-30 | 2024-10-30 | 河北省承德市 | 买方指定仓库地面交货 |  | G00M-500021527-00002 | 044005871500010 | 400229370500010 | 500021527 |  | 500021527-0017
0124AA-1408006-0001 | 包8 |  | 国网冀北电力有限公司 | 国网冀北电力有限公司秦皇岛供电公司 |  | 无电压等级 | 电缆保护管,MPP,φ100 | 电缆保护管-材质:MPP,内径:φ100 | 米 | 11645.1 | 2024-04-30 | 2024-10-30 | 河北省秦皇岛市 | 买方指定仓库地面交货 |  | G00M-500047131-00003 | 044005941000010 | 400229436900010 | 500047131 |  | 500047131-0024
0124AA-1408006-0001 | 包8 |  | 国网冀北电力有限公司 | 国网冀北电力有限公司唐山供电公司 |  | 无电压等级 | 电缆保护管,MPP,φ175 | 电缆保护管-材质:MPP,内径:φ175 | 米 | 0.09 | 2024-04-30 | 2024-10-30 | 河北唐山 | 买方指定仓库地面交货 |  | G00M-500021546-00002 | 044005977200010 | 400229472400010 | 500021546 |  | 500021546-0014
0124AA-1408006-0001 | 包8 |  | 国网冀北电力有限公司 | 国网冀北电力有限公司唐山供电公司 |  | 无电压等级 | 电缆保护管,MPP,φ200 | 电缆保护管-材质:MPP,内径:φ200 | 米 | 8978.418 | 2024-04-30 | 2024-10-30 | 河北唐山 | 买方指定仓库地面交货 |  | G00M-500021520-00005 | 044005976700010 | 400229471900010 | 500021520 |  | 500021520-0039
0124AA-1408006-0001 | 包8 |  | 国网冀北电力有限公司 | 国网冀北电力有限公司张家口供电公司 |  | 无电压等级 | 电缆保护管,CPVC,φ100 | 电缆保护管-材质:CPVC,内径:φ100 | 米 | 488.34 | 2024-04-30 | 2024-10-30 | 张家口 | 买方指定仓库地面交货 |  | G00M-500021532-00003 | 044005880400010 | 400229378800010 | 500021532 |  | 500021532-0018
0124AA-1408006-0001 | 包8 |  | 国网冀北电力有限公司 | 国网冀北电力有限公司承德供电公司 |  | 无电压等级 | 电缆保护管,MPP,φ100 | 电缆保护管-材质:MPP,内径:φ100 | 米 | 168.39 | 2024-04-30 | 2024-10-30 | 河北省承德市 | 买方指定仓库地面交货 |  | G00M-500047131-00003 | 044005872000010 | 400229371000010 | 500047131 |  | 500047131-0024
0124AA-1408006-0001 | 包8 |  | 国网冀北电力有限公司 | 国网冀北电力有限公司廊坊供电公司 |  | 无电压等级 | 电缆保护管,CPVC,φ175 | 电缆保护管-材质:CPVC,内径:φ175 | 米 | 731.16 | 2024-04-30 | 2024-10-30 | 河北省廊坊市广阳区 | 买方指定仓库地面交货 |  | G00M-500021528-00002 | 044005906400010 | 400229404700010 | 500021528 |  | 500021528-0019
0124AA-1408006-0001 | 包8 |  | 国网冀北电力有限公司 | 国网冀北电力有限公司张家口供电公司 |  | 无电压等级 | 电缆保护管,MPP,φ100 | 电缆保护管-材质:MPP,内径:φ100 | 米 | 2013.66 | 2024-04-30 | 2024-10-30 | 张家口 | 买方指定仓库地面交货 |  | G00M-500047131-00003 | 044005883400010 | 400229381800010 | 500047131 |  | 500047131-0024
0124AA-1408006-0001 | 包8 |  | 国网冀北电力有限公司 | 国网冀北电力有限公司秦皇岛供电公司 |  | 无电压等级 | 电缆保护管,MPP,φ150 | 电缆保护管-材质:MPP,内径:φ150 | 米 | 5259.6 | 2024-04-30 | 2024-10-30 | 河北省秦皇岛市 | 买方指定仓库地面交货 |  | G00M-500021541-00002 | 044005936600010 | 400229432500010 | 500021541 |  | 500021541-0012
0124AA-1408006-0001 | 包8 |  | 国网冀北电力有限公司 | 国网冀北电力有限公司唐山供电公司 |  | 无电压等级 | 电缆保护管,CPVC,φ100 | 电缆保护管-材质:CPVC,内径:φ100 | 米 | 5613.345 | 2024-04-30 | 2024-10-30 | 河北唐山 | 买方指定仓库地面交货 |  | G00M-500021532-00003 | 044005977000010 | 400229472200010 | 500021532 |  | 500021532-0018
0124AA-1408006-0001 | 包8 |  | 国网冀北电力有限公司 | 国网冀北电力有限公司承德供电公司 |  | 无电压等级 | 电缆保护管,MPP,φ150 | 电缆保护管-材质:MPP,内径:φ150 | 米 | 1.8 | 2024-04-30 | 2024-10-30 | 河北省承德市 | 买方指定仓库地面交货 |  | G00M-500021541-00002 | 044005871800010 | 400229370800010 | 500021541 |  | 500021541-0012
0124AA-1408006-0001 | 包8 |  | 国网冀北电力有限公司 | 国网冀北电力有限公司廊坊供电公司 |  | 无电压等级 | 电缆保护管,CPVC,φ100 | 电缆保护管-材质:CPVC,内径:φ100 | 米 | 1429.83 | 2024-04-30 | 2024-10-30 | 河北省廊坊市广阳区 | 买方指定仓库地面交货 |  | G00M-500021532-00003 | 044005906500010 | 400229404800010 | 500021532 |  | 500021532-0018
0124AA-1408006-0001 | 包8 |  | 国网冀北电力有限公司 | 国网冀北电力有限公司承德供电公司 |  | 无电压等级 | 电缆保护管,CPVC,φ200 | 电缆保护管-材质:CPVC,内径:φ200 | 米 | 744.48 | 2024-04-30 | 2024-10-30 | 河北省承德市 | 买方指定仓库地面交货 |  | G00M-500038391-00003 | 044005871900010 | 400229370900010 | 500038391 |  | 500038391-0022
0124AA-1408006-0001 | 包8 |  | 国网冀北电力有限公司 | 国网冀北电力有限公司秦皇岛供电公司 |  | 无电压等级 | 电缆保护管,CPVC,φ200 | 电缆保护管-材质:CPVC,内径:φ200 | 米 | 0.54 | 2024-04-30 | 2024-10-30 | 河北省秦皇岛市 | 买方指定仓库地面交货 |  | G00M-500038391-00003 | 044005940900010 | 400229436800010 | 500038391 |  | 500038391-0022
0124AA-1408006-0001 | 包8 |  | 国网冀北电力有限公司 | 国网冀北电力有限公司秦皇岛供电公司 |  | 无电压等级 | 电缆保护管,CPVC,φ100 | 电缆保护管-材质:CPVC,内径:φ100 | 米 | 3323.88 | 2024-04-30 | 2024-10-30 | 河北省秦皇岛市 | 买方指定仓库地面交货 |  | G00M-500021532-00003 | 044005936500010 | 400229432400010 | 500021532 |  | 500021532-0018
0124AA-1408006-0001 | 包8 |  | 国网冀北电力有限公司 | 国网冀北电力有限公司廊坊供电公司 |  | 无电压等级 | 电缆保护管,CPVC,φ50 | 电缆保护管-材质:CPVC,内径:φ50 | 米 | 184.32 | 2024-04-30 | 2024-10-30 | 河北省廊坊市广阳区 | 买方指定仓库地面交货 |  | G00M-500021527-00002 | 044005906300010 | 400229404600010 | 500021527 |  | 500021527-0017
0124AA-1408006-0001 | 包8 |  | 国网冀北电力有限公司 | 国网冀北电力有限公司唐山供电公司 |  | 无电压等级 | 电缆保护管,CPVC,φ50 | 电缆保护管-材质:CPVC,内径:φ50 | 米 | 10980.269 | 2024-04-30 | 2024-10-30 | 河北唐山 | 买方指定仓库地面交货 |  | G00M-500021527-00002 | 044005976800010 | 400229472000010 | 500021527 |  | 500021527-0017
0124AA-1408006-0001 | 包9 |  | 国网冀北电力有限公司 | 国网冀北电力有限公司廊坊供电公司 |  | 无电压等级 | 电缆保护管,MPP,φ200 | 电缆保护管-材质:MPP,内径:φ200 | 米 | 4954.718 | 2024-04-30 | 2024-10-30 | 河北省廊坊市广阳区 | 买方指定仓库地面交货 |  | G00M-500021520-00005 | 044005906200010 | 400229404500010 | 500021520 |  | 500021520-0039
0124AA-1408006-0001 | 包9 |  | 国网冀北电力有限公司 | 国网冀北电力有限公司秦皇岛供电公司 |  | 无电压等级 | 电缆保护管,CPVC,φ50 | 电缆保护管-材质:CPVC,内径:φ50 | 米 | 5460.656 | 2024-04-30 | 2024-10-30 | 河北省秦皇岛市 | 买方指定仓库地面交货 |  | G00M-500021527-00002 | 044005936400010 | 400229432300010 | 500021527 |  | 500021527-0017
0124AA-1408006-0001 | 包9 |  | 国网冀北电力有限公司 | 国网冀北电力有限公司唐山供电公司 |  | 无电压等级 | 电缆保护管,CPVC,φ50 | 电缆保护管-材质:CPVC,内径:φ50 | 米 | 10492.257 | 2024-04-30 | 2024-10-30 | 河北唐山 | 买方指定仓库地面交货 |  | G00M-500021527-00002 | 044005976800010 | 400229472000010 | 500021527 |  | 500021527-0017
0124AA-1408006-0001 | 包9 |  | 国网冀北电力有限公司 | 国网冀北电力有限公司张家口供电公司 |  | 无电压等级 | 电缆保护管,MPP,φ150 | 电缆保护管-材质:MPP,内径:φ150 | 米 | 15.48 | 2024-04-30 | 2024-10-30 | 张家口 | 买方指定仓库地面交货 |  | G00M-500021541-00002 | 044005880500010 | 400229378900010 | 500021541 |  | 500021541-0012
0124AA-1408006-0001 | 包9 |  | 国网冀北电力有限公司 | 国网冀北电力有限公司承德供电公司 |  | 无电压等级 | 电缆保护管,CPVC,φ100 | 电缆保护管-材质:CPVC,内径:φ100 | 米 | 13812.933 | 2024-04-30 | 2024-10-30 | 河北省承德市 | 买方指定仓库地面交货 |  | G00M-500021532-00003 | 044005871700010 | 400229370700010 | 500021532 |  | 500021532-0018
0124AA-1408006-0001 | 包9 |  | 国网冀北电力有限公司 | 国网冀北电力有限公司唐山供电公司 |  | 无电压等级 | 电缆保护管,CPVC,φ175 | 电缆保护管-材质:CPVC,内径:φ175 | 米 | 445.394 | 2024-04-30 | 2024-10-30 | 河北唐山 | 买方指定仓库地面交货 |  | G00M-500021528-00002 | 044005976900010 | 400229472100010 | 500021528 |  | 500021528-0019
0124AA-1408006-0001 | 包9 |  | 国网冀北电力有限公司 | 国网冀北电力有限公司张家口供电公司 |  | 无电压等级 | 电缆保护管,CPVC,φ50 | 电缆保护管-材质:CPVC,内径:φ50 | 米 | 577.06 | 2024-04-30 | 2024-10-30 | 张家口 | 买方指定仓库地面交货 |  | G00M-500021527-00002 | 044005880300010 | 400229378700010 | 500021527 |  | 500021527-0017
0124AA-1408006-0001 | 包9 |  | 国网冀北电力有限公司 | 国网冀北电力有限公司唐山供电公司 |  | 无电压等级 | 电缆保护管,MPP,φ150 | 电缆保护管-材质:MPP,内径:φ150 | 米 | 30.1 | 2024-04-30 | 2024-10-30 | 河北唐山 | 买方指定仓库地面交货 |  | G00M-500021541-00002 | 044005977100010 | 400229472300010 | 500021541 |  | 500021541-0012
0124AA-1408006-0001 | 包9 |  | 国网冀北电力有限公司 | 国网冀北电力有限公司唐山供电公司 |  | 无电压等级 | 电缆保护管,MPP,φ100 | 电缆保护管-材质:MPP,内径:φ100 | 米 | 879.178 | 2024-04-30 | 2024-10-30 | 河北唐山 | 买方指定仓库地面交货 |  | G00M-500047131-00003 | 044005979200010 | 400229474400010 | 500047131 |  | 500047131-0024
0124AA-1408006-0001 | 包9 |  | 国网冀北电力有限公司 | 国网冀北电力有限公司秦皇岛供电公司 |  | 无电压等级 | 电缆保护管,MPP,φ200 | 电缆保护管-材质:MPP,内径:φ200 | 米 | 5136.866 | 2024-04-30 | 2024-10-30 | 河北省秦皇岛市 | 买方指定仓库地面交货 |  | G00M-500021520-00005 | 044005936300010 | 400229432200010 | 500021520 |  | 500021520-0039
0124AA-1408006-0001 | 包9 |  | 国网冀北电力有限公司 | 国网冀北电力有限公司唐山供电公司 |  | 无电压等级 | 电缆保护管,CPVC,φ200 | 电缆保护管-材质:CPVC,内径:φ200 | 米 | 1688.567 | 2024-04-30 | 2024-10-30 | 河北唐山 | 买方指定仓库地面交货 |  | G00M-500038391-00003 | 044005979100010 | 400229474300010 | 500038391 |  | 500038391-0022
0124AA-1408006-0001 | 包9 |  | 国网冀北电力有限公司 | 国网冀北电力有限公司承德供电公司 |  | 无电压等级 | 电缆保护管,CPVC,φ175 | 电缆保护管-材质:CPVC,内径:φ175 | 米 | 30.53 | 2024-04-30 | 2024-10-30 | 河北省承德市 | 买方指定仓库地面交货 |  | G00M-500021528-00002 | 044005871600010 | 400229370600010 | 500021528 |  | 500021528-0019
0124AA-1408006-0001 | 包9 |  | 国网冀北电力有限公司 | 国网冀北电力有限公司廊坊供电公司 |  | 无电压等级 | 电缆保护管,MPP,φ100 | 电缆保护管-材质:MPP,内径:φ100 | 米 | 1731.18 | 2024-04-30 | 2024-10-30 | 河北省廊坊市广阳区 | 买方指定仓库地面交货 |  | G00M-500047131-00003 | 044005910600010 | 400229408900010 | 500047131 |  | 500047131-0024
0124AA-1408006-0001 | 包9 |  | 国网冀北电力有限公司 | 国网冀北电力有限公司承德供电公司 |  | 无电压等级 | 电缆保护管,MPP,φ200 | 电缆保护管-材质:MPP,内径:φ200 | 米 | 1144.746 | 2024-04-30 | 2024-10-30 | 河北省承德市 | 买方指定仓库地面交货 |  | G00M-500021520-00005 | 044005871400010 | 400229370400010 | 500021520 |  | 500021520-0039
0124AA-1408006-0001 | 包9 |  | 国网冀北电力有限公司 | 国网冀北电力有限公司廊坊供电公司 |  | 无电压等级 | 电缆保护管,CPVC,φ200 | 电缆保护管-材质:CPVC,内径:φ200 | 米 | 1171.492 | 2024-04-30 | 2024-10-30 | 河北省廊坊市广阳区 | 买方指定仓库地面交货 |  | G00M-500038391-00003 | 044005910500010 | 400229408800010 | 500038391 |  | 500038391-0022
0124AA-1408006-0001 | 包9 |  | 国网冀北电力有限公司 | 国网冀北电力有限公司承德供电公司 |  | 无电压等级 | 电缆保护管,CPVC,φ50 | 电缆保护管-材质:CPVC,内径:φ50 | 米 | 11292.318 | 2024-04-30 | 2024-10-30 | 河北省承德市 | 买方指定仓库地面交货 |  | G00M-500021527-00002 | 044005871500010 | 400229370500010 | 500021527 |  | 500021527-0017
0124AA-1408006-0001 | 包9 |  | 国网冀北电力有限公司 | 国网冀北电力有限公司秦皇岛供电公司 |  | 无电压等级 | 电缆保护管,MPP,φ100 | 电缆保护管-材质:MPP,内径:φ100 | 米 | 11127.54 | 2024-04-30 | 2024-10-30 | 河北省秦皇岛市 | 买方指定仓库地面交货 |  | G00M-500047131-00003 | 044005941000010 | 400229436900010 | 500047131 |  | 500047131-0024
0124AA-1408006-0001 | 包9 |  | 国网冀北电力有限公司 | 国网冀北电力有限公司唐山供电公司 |  | 无电压等级 | 电缆保护管,MPP,φ175 | 电缆保护管-材质:MPP,内径:φ175 | 米 | 0.086 | 2024-04-30 | 2024-10-30 | 河北唐山 | 买方指定仓库地面交货 |  | G00M-500021546-00002 | 044005977200010 | 400229472400010 | 500021546 |  | 500021546-0014
0124AA-1408006-0001 | 包9 |  | 国网冀北电力有限公司 | 国网冀北电力有限公司唐山供电公司 |  | 无电压等级 | 电缆保护管,MPP,φ200 | 电缆保护管-材质:MPP,内径:φ200 | 米 | 8579.377 | 2024-04-30 | 2024-10-30 | 河北唐山 | 买方指定仓库地面交货 |  | G00M-500021520-00005 | 044005976700010 | 400229471900010 | 500021520 |  | 500021520-0039
0124AA-1408006-0001 | 包9 |  | 国网冀北电力有限公司 | 国网冀北电力有限公司张家口供电公司 |  | 无电压等级 | 电缆保护管,CPVC,φ100 | 电缆保护管-材质:CPVC,内径:φ100 | 米 | 466.636 | 2024-04-30 | 2024-10-30 | 张家口 | 买方指定仓库地面交货 |  | G00M-500021532-00003 | 044005880400010 | 400229378800010 | 500021532 |  | 500021532-0018
0124AA-1408006-0001 | 包9 |  | 国网冀北电力有限公司 | 国网冀北电力有限公司承德供电公司 |  | 无电压等级 | 电缆保护管,MPP,φ100 | 电缆保护管-材质:MPP,内径:φ100 | 米 | 160.906 | 2024-04-30 | 2024-10-30 | 河北省承德市 | 买方指定仓库地面交货 |  | G00M-500047131-00003 | 044005872000010 | 400229371000010 | 500047131 |  | 500047131-0024
0124AA-1408006-0001 | 包9 |  | 国网冀北电力有限公司 | 国网冀北电力有限公司廊坊供电公司 |  | 无电压等级 | 电缆保护管,CPVC,φ175 | 电缆保护管-材质:CPVC,内径:φ175 | 米 | 698.664 | 2024-04-30 | 2024-10-30 | 河北省廊坊市广阳区 | 买方指定仓库地面交货 |  | G00M-500021528-00002 | 044005906400010 | 400229404700010 | 500021528 |  | 500021528-0019
0124AA-1408006-0001 | 包9 |  | 国网冀北电力有限公司 | 国网冀北电力有限公司张家口供电公司 |  | 无电压等级 | 电缆保护管,MPP,φ100 | 电缆保护管-材质:MPP,内径:φ100 | 米 | 1924.164 | 2024-04-30 | 2024-10-30 | 张家口 | 买方指定仓库地面交货 |  | G00M-500047131-00003 | 044005883400010 | 400229381800010 | 500047131 |  | 500047131-0024
0124AA-1408006-0001 | 包9 |  | 国网冀北电力有限公司 | 国网冀北电力有限公司秦皇岛供电公司 |  | 无电压等级 | 电缆保护管,MPP,φ150 | 电缆保护管-材质:MPP,内径:φ150 | 米 | 5025.84 | 2024-04-30 | 2024-10-30 | 河北省秦皇岛市 | 买方指定仓库地面交货 |  | G00M-500021541-00002 | 044005936600010 | 400229432500010 | 500021541 |  | 500021541-0012
0124AA-1408006-0001 | 包9 |  | 国网冀北电力有限公司 | 国网冀北电力有限公司唐山供电公司 |  | 无电压等级 | 电缆保护管,CPVC,φ100 | 电缆保护管-材质:CPVC,内径:φ100 | 米 | 5363.863 | 2024-04-30 | 2024-10-30 | 河北唐山 | 买方指定仓库地面交货 |  | G00M-500021532-00003 | 044005977000010 | 400229472200010 | 500021532 |  | 500021532-0018
0124AA-1408006-0001 | 包9 |  | 国网冀北电力有限公司 | 国网冀北电力有限公司承德供电公司 |  | 无电压等级 | 电缆保护管,MPP,φ150 | 电缆保护管-材质:MPP,内径:φ150 | 米 | 1.72 | 2024-04-30 | 2024-10-30 | 河北省承德市 | 买方指定仓库地面交货 |  | G00M-500021541-00002 | 044005871800010 | 400229370800010 | 500021541 |  | 500021541-0012
0124AA-1408006-0001 | 包9 |  | 国网冀北电力有限公司 | 国网冀北电力有限公司廊坊供电公司 |  | 无电压等级 | 电缆保护管,CPVC,φ100 | 电缆保护管-材质:CPVC,内径:φ100 | 米 | 1366.282 | 2024-04-30 | 2024-10-30 | 河北省廊坊市广阳区 | 买方指定仓库地面交货 |  | G00M-500021532-00003 | 044005906500010 | 400229404800010 | 500021532 |  | 500021532-0018
0124AA-1408006-0001 | 包9 |  | 国网冀北电力有限公司 | 国网冀北电力有限公司承德供电公司 |  | 无电压等级 | 电缆保护管,CPVC,φ200 | 电缆保护管-材质:CPVC,内径:φ200 | 米 | 711.392 | 2024-04-30 | 2024-10-30 | 河北省承德市 | 买方指定仓库地面交货 |  | G00M-500038391-00003 | 044005871900010 | 400229370900010 | 500038391 |  | 500038391-0022
0124AA-1408006-0001 | 包9 |  | 国网冀北电力有限公司 | 国网冀北电力有限公司秦皇岛供电公司 |  | 无电压等级 | 电缆保护管,CPVC,φ200 | 电缆保护管-材质:CPVC,内径:φ200 | 米 | 0.516 | 2024-04-30 | 2024-10-30 | 河北省秦皇岛市 | 买方指定仓库地面交货 |  | G00M-500038391-00003 | 044005940900010 | 400229436800010 | 500038391 |  | 500038391-0022
0124AA-1408006-0001 | 包9 |  | 国网冀北电力有限公司 | 国网冀北电力有限公司秦皇岛供电公司 |  | 无电压等级 | 电缆保护管,CPVC,φ100 | 电缆保护管-材质:CPVC,内径:φ100 | 米 | 3176.152 | 2024-04-30 | 2024-10-30 | 河北省秦皇岛市 | 买方指定仓库地面交货 |  | G00M-500021532-00003 | 044005936500010 | 400229432400010 | 500021532 |  | 500021532-0018
0124AA-1408006-0001 | 包9 |  | 国网冀北电力有限公司 | 国网冀北电力有限公司廊坊供电公司 |  | 无电压等级 | 电缆保护管,CPVC,φ50 | 电缆保护管-材质:CPVC,内径:φ50 | 米 | 176.128 | 2024-04-30 | 2024-10-30 | 河北省廊坊市广阳区 | 买方指定仓库地面交货 |  | G00M-500021527-00002 | 044005906300010 | 400229404600010 | 500021527 |  | 500021527-0017
0124AA-1408006-0001 | 包9 |  | 国网冀北电力有限公司 | 国网冀北电力有限公司张家口供电公司 |  | 无电压等级 | 电缆保护管,MPP,φ200 | 电缆保护管-材质:MPP,内径:φ200 | 米 | 1592.677 | 2024-04-30 | 2024-10-30 | 张家口 | 买方指定仓库地面交货 |  | G00M-500021520-00005 | 044005880200010 | 400229378600010 | 500021520 |  | 500021520-0039
0124AA-1408006-0001 | 包10 |  | 国网冀北电力有限公司 | 国网冀北电力有限公司廊坊供电公司 |  | 无电压等级 | 电缆保护管,MPP,φ200 | 电缆保护管-材质:MPP,内径:φ200 | 米 | 4724.266 | 2024-04-30 | 2024-10-30 | 河北省廊坊市广阳区 | 买方指定仓库地面交货 |  | G00M-500021520-00005 | 044005906200010 | 400229404500010 | 500021520 |  | 500021520-0039
0124AA-1408006-0001 | 包10 |  | 国网冀北电力有限公司 | 国网冀北电力有限公司秦皇岛供电公司 |  | 无电压等级 | 电缆保护管,CPVC,φ50 | 电缆保护管-材质:CPVC,内径:φ50 | 米 | 5206.676 | 2024-04-30 | 2024-10-30 | 河北省秦皇岛市 | 买方指定仓库地面交货 |  | G00M-500021527-00002 | 044005936400010 | 400229432300010 | 500021527 |  | 500021527-0017
0124AA-1408006-0001 | 包10 |  | 国网冀北电力有限公司 | 国网冀北电力有限公司唐山供电公司 |  | 无电压等级 | 电缆保护管,CPVC,φ50 | 电缆保护管-材质:CPVC,内径:φ50 | 米 | 10004.251 | 2024-04-30 | 2024-10-30 | 河北唐山 | 买方指定仓库地面交货 |  | G00M-500021527-00002 | 044005976800010 | 400229472000010 | 500021527 |  | 500021527-0017
0124AA-1408006-0001 | 包10 |  | 国网冀北电力有限公司 | 国网冀北电力有限公司张家口供电公司 |  | 无电压等级 | 电缆保护管,MPP,φ150 | 电缆保护管-材质:MPP,内径:φ150 | 米 | 14.76 | 2024-04-30 | 2024-10-30 | 张家口 | 买方指定仓库地面交货 |  | G00M-500021541-00002 | 044005880500010 | 400229378900010 | 500021541 |  | 500021541-0012
0124AA-1408006-0001 | 包10 |  | 国网冀北电力有限公司 | 国网冀北电力有限公司承德供电公司 |  | 无电压等级 | 电缆保护管,CPVC,φ100 | 电缆保护管-材质:CPVC,内径:φ100 | 米 | 13170.501 | 2024-04-30 | 2024-10-30 | 河北省承德市 | 买方指定仓库地面交货 |  | G00M-500021532-00003 | 044005871700010 | 400229370700010 | 500021532 |  | 500021532-0018
0124AA-1408006-0001 | 包10 |  | 国网冀北电力有限公司 | 国网冀北电力有限公司唐山供电公司 |  | 无电压等级 | 电缆保护管,CPVC,φ175 | 电缆保护管-材质:CPVC,内径:φ175 | 米 | 424.678 | 2024-04-30 | 2024-10-30 | 河北唐山 | 买方指定仓库地面交货 |  | G00M-500021528-00002 | 044005976900010 | 400229472100010 | 500021528 |  | 500021528-0019
0124AA-1408006-0001 | 包10 |  | 国网冀北电力有限公司 | 国网冀北电力有限公司张家口供电公司 |  | 无电压等级 | 电缆保护管,CPVC,φ50 | 电缆保护管-材质:CPVC,内径:φ50 | 米 | 550.22 | 2024-04-30 | 2024-10-30 | 张家口 | 买方指定仓库地面交货 |  | G00M-500021527-00002 | 044005880300010 | 400229378700010 | 500021527 |  | 500021527-0017
0124AA-1408006-0001 | 包10 |  | 国网冀北电力有限公司 | 国网冀北电力有限公司唐山供电公司 |  | 无电压等级 | 电缆保护管,MPP,φ100 | 电缆保护管-材质:MPP,内径:φ100 | 米 | 838.286 | 2024-04-30 | 2024-10-30 | 河北唐山 | 买方指定仓库地面交货 |  | G00M-500047131-00003 | 044005979200010 | 400229474400010 | 500047131 |  | 500047131-0024
0124AA-1408006-0001 | 包10 |  | 国网冀北电力有限公司 | 国网冀北电力有限公司秦皇岛供电公司 |  | 无电压等级 | 电缆保护管,MPP,φ200 | 电缆保护管-材质:MPP,内径:φ200 | 米 | 4897.942 | 2024-04-30 | 2024-10-30 | 河北省秦皇岛市 | 买方指定仓库地面交货 |  | G00M-500021520-00005 | 044005936300010 | 400229432200010 | 500021520 |  | 500021520-0039
0124AA-1408006-0001 | 包10 |  | 国网冀北电力有限公司 | 国网冀北电力有限公司唐山供电公司 |  | 无电压等级 | 电缆保护管,CPVC,φ200 | 电缆保护管-材质:CPVC,内径:φ200 | 米 | 1610.031 | 2024-04-30 | 2024-10-30 | 河北唐山 | 买方指定仓库地面交货 |  | G00M-500038391-00003 | 044005979100010 | 400229474300010 | 500038391 |  | 500038391-0022
0124AA-1408006-0001 | 包10 |  | 国网冀北电力有限公司 | 国网冀北电力有限公司承德供电公司 |  | 无电压等级 | 电缆保护管,CPVC,φ175 | 电缆保护管-材质:CPVC,内径:φ175 | 米 | 29.11 | 2024-04-30 | 2024-10-30 | 河北省承德市 | 买方指定仓库地面交货 |  | G00M-500021528-00002 | 044005871600010 | 400229370600010 | 500021528 |  | 500021528-0019
0124AA-1408006-0001 | 包10 |  | 国网冀北电力有限公司 | 国网冀北电力有限公司廊坊供电公司 |  | 无电压等级 | 电缆保护管,MPP,φ100 | 电缆保护管-材质:MPP,内径:φ100 | 米 | 1650.66 | 2024-04-30 | 2024-10-30 | 河北省廊坊市广阳区 | 买方指定仓库地面交货 |  | G00M-500047131-00003 | 044005910600010 | 400229408900010 | 500047131 |  | 500047131-0024
0124AA-1408006-0001 | 包10 |  | 国网冀北电力有限公司 | 国网冀北电力有限公司承德供电公司 |  | 无电压等级 | 电缆保护管,MPP,φ200 | 电缆保护管-材质:MPP,内径:φ200 | 米 | 1091.502 | 2024-04-30 | 2024-10-30 | 河北省承德市 | 买方指定仓库地面交货 |  | G00M-500021520-00005 | 044005871400010 | 400229370400010 | 500021520 |  | 500021520-0039
0124AA-1408006-0001 | 包10 |  | 国网冀北电力有限公司 | 国网冀北电力有限公司廊坊供电公司 |  | 无电压等级 | 电缆保护管,CPVC,φ200 | 电缆保护管-材质:CPVC,内径:φ200 | 米 | 1117.004 | 2024-04-30 | 2024-10-30 | 河北省廊坊市广阳区 | 买方指定仓库地面交货 |  | G00M-500038391-00003 | 044005910500010 | 400229408800010 | 500038391 |  | 500038391-0022
0124AA-1408006-0001 | 包10 |  | 国网冀北电力有限公司 | 国网冀北电力有限公司承德供电公司 |  | 无电压等级 | 电缆保护管,CPVC,φ50 | 电缆保护管-材质:CPVC,内径:φ50 | 米 | 10767.094 | 2024-04-30 | 2024-10-30 | 河北省承德市 | 买方指定仓库地面交货 |  | G00M-500021527-00002 | 044005871500010 | 400229370500010 | 500021527 |  | 500021527-0017
0124AA-1408006-0001 | 包10 |  | 国网冀北电力有限公司 | 国网冀北电力有限公司秦皇岛供电公司 |  | 无电压等级 | 电缆保护管,MPP,φ100 | 电缆保护管-材质:MPP,内径:φ100 | 米 | 10609.98 | 2024-04-30 | 2024-10-30 | 河北省秦皇岛市 | 买方指定仓库地面交货 |  | G00M-500047131-00003 | 044005941000010 | 400229436900010 | 500047131 |  | 500047131-0024
0124AA-1408006-0001 | 包10 |  | 国网冀北电力有限公司 | 国网冀北电力有限公司唐山供电公司 |  | 无电压等级 | 电缆保护管,MPP,φ175 | 电缆保护管-材质:MPP,内径:φ175 | 米 | 0.082 | 2024-04-30 | 2024-10-30 | 河北唐山 | 买方指定仓库地面交货 |  | G00M-500021546-00002 | 044005977200010 | 400229472400010 | 500021546 |  | 500021546-0014
0124AA-1408006-0001 | 包10 |  | 国网冀北电力有限公司 | 国网冀北电力有限公司唐山供电公司 |  | 无电压等级 | 电缆保护管,MPP,φ200 | 电缆保护管-材质:MPP,内径:φ200 | 米 | 8180.341 | 2024-04-30 | 2024-10-30 | 河北唐山 | 买方指定仓库地面交货 |  | G00M-500021520-00005 | 044005976700010 | 400229471900010 | 500021520 |  | 500021520-0039
0124AA-1408006-0001 | 包10 |  | 国网冀北电力有限公司 | 国网冀北电力有限公司唐山供电公司 |  | 无电压等级 | 电缆保护管,MPP,φ150 | 电缆保护管-材质:MPP,内径:φ150 | 米 | 28.7 | 2024-04-30 | 2024-10-30 | 河北唐山 | 买方指定仓库地面交货 |  | G00M-500021541-00002 | 044005977100010 | 400229472300010 | 500021541 |  | 500021541-0012
0124AA-1408006-0001 | 包10 |  | 国网冀北电力有限公司 | 国网冀北电力有限公司张家口供电公司 |  | 无电压等级 | 电缆保护管,CPVC,φ100 | 电缆保护管-材质:CPVC,内径:φ100 | 米 | 444.932 | 2024-04-30 | 2024-10-30 | 张家口 | 买方指定仓库地面交货 |  | G00M-500021532-00003 | 044005880400010 | 400229378800010 | 500021532 |  | 500021532-0018
0124AA-1408006-0001 | 包10 |  | 国网冀北电力有限公司 | 国网冀北电力有限公司承德供电公司 |  | 无电压等级 | 电缆保护管,MPP,φ100 | 电缆保护管-材质:MPP,内径:φ100 | 米 | 153.422 | 2024-04-30 | 2024-10-30 | 河北省承德市 | 买方指定仓库地面交货 |  | G00M-500047131-00003 | 044005872000010 | 400229371000010 | 500047131 |  | 500047131-0024
0124AA-1408006-0001 | 包10 |  | 国网冀北电力有限公司 | 国网冀北电力有限公司廊坊供电公司 |  | 无电压等级 | 电缆保护管,CPVC,φ175 | 电缆保护管-材质:CPVC,内径:φ175 | 米 | 666.168 | 2024-04-30 | 2024-10-30 | 河北省廊坊市广阳区 | 买方指定仓库地面交货 |  | G00M-500021528-00002 | 044005906400010 | 400229404700010 | 500021528 |  | 500021528-0019
0124AA-1408006-0001 | 包10 |  | 国网冀北电力有限公司 | 国网冀北电力有限公司秦皇岛供电公司 |  | 无电压等级 | 电缆保护管,MPP,φ150 | 电缆保护管-材质:MPP,内径:φ150 | 米 | 4792.08 | 2024-04-30 | 2024-10-30 | 河北省秦皇岛市 | 买方指定仓库地面交货 |  | G00M-500021541-00002 | 044005936600010 | 400229432500010 | 500021541 |  | 500021541-0012
0124AA-1408006-0001 | 包10 |  | 国网冀北电力有限公司 | 国网冀北电力有限公司唐山供电公司 |  | 无电压等级 | 电缆保护管,CPVC,φ100 | 电缆保护管-材质:CPVC,内径:φ100 | 米 | 5114.389 | 2024-04-30 | 2024-10-30 | 河北唐山 | 买方指定仓库地面交货 |  | G00M-500021532-00003 | 044005977000010 | 400229472200010 | 500021532 |  | 500021532-0018
0124AA-1408006-0001 | 包10 |  | 国网冀北电力有限公司 | 国网冀北电力有限公司承德供电公司 |  | 无电压等级 | 电缆保护管,MPP,φ150 | 电缆保护管-材质:MPP,内径:φ150 | 米 | 1.64 | 2024-04-30 | 2024-10-30 | 河北省承德市 | 买方指定仓库地面交货 |  | G00M-500021541-00002 | 044005871800010 | 400229370800010 | 500021541 |  | 500021541-0012
0124AA-1408006-0001 | 包10 |  | 国网冀北电力有限公司 | 国网冀北电力有限公司张家口供电公司 |  | 无电压等级 | 电缆保护管,MPP,φ100 | 电缆保护管-材质:MPP,内径:φ100 | 米 | 1834.67 | 2024-04-30 | 2024-10-30 | 张家口 | 买方指定仓库地面交货 |  | G00M-500047131-00003 | 044005883400010 | 400229381800010 | 500047131 |  | 500047131-0024
0124AA-1408006-0001 | 包10 |  | 国网冀北电力有限公司 | 国网冀北电力有限公司廊坊供电公司 |  | 无电压等级 | 电缆保护管,CPVC,φ100 | 电缆保护管-材质:CPVC,内径:φ100 | 米 | 1302.734 | 2024-04-30 | 2024-10-30 | 河北省廊坊市广阳区 | 买方指定仓库地面交货 |  | G00M-500021532-00003 | 044005906500010 | 400229404800010 | 500021532 |  | 500021532-0018
0124AA-1408006-0001 | 包10 |  | 国网冀北电力有限公司 | 国网冀北电力有限公司承德供电公司 |  | 无电压等级 | 电缆保护管,CPVC,φ200 | 电缆保护管-材质:CPVC,内径:φ200 | 米 | 678.304 | 2024-04-30 | 2024-10-30 | 河北省承德市 | 买方指定仓库地面交货 |  | G00M-500038391-00003 | 044005871900010 | 400229370900010 | 500038391 |  | 500038391-0022
0124AA-1408006-0001 | 包10 |  | 国网冀北电力有限公司 | 国网冀北电力有限公司秦皇岛供电公司 |  | 无电压等级 | 电缆保护管,CPVC,φ200 | 电缆保护管-材质:CPVC,内径:φ200 | 米 | 0.492 | 2024-04-30 | 2024-10-30 | 河北省秦皇岛市 | 买方指定仓库地面交货 |  | G00M-500038391-00003 | 044005940900010 | 400229436800010 | 500038391 |  | 500038391-0022
0124AA-1408006-0001 | 包10 |  | 国网冀北电力有限公司 | 国网冀北电力有限公司秦皇岛供电公司 |  | 无电压等级 | 电缆保护管,CPVC,φ100 | 电缆保护管-材质:CPVC,内径:φ100 | 米 | 3028.424 | 2024-04-30 | 2024-10-30 | 河北省秦皇岛市 | 买方指定仓库地面交货 |  | G00M-500021532-00003 | 044005936500010 | 400229432400010 | 500021532 |  | 500021532-0018
0124AA-1408006-0001 | 包10 |  | 国网冀北电力有限公司 | 国网冀北电力有限公司廊坊供电公司 |  | 无电压等级 | 电缆保护管,CPVC,φ50 | 电缆保护管-材质:CPVC,内径:φ50 | 米 | 167.936 | 2024-04-30 | 2024-10-30 | 河北省廊坊市广阳区 | 买方指定仓库地面交货 |  | G00M-500021527-00002 | 044005906300010 | 400229404600010 | 500021527 |  | 500021527-0017
0124AA-1408006-0001 | 包10 |  | 国网冀北电力有限公司 | 国网冀北电力有限公司张家口供电公司 |  | 无电压等级 | 电缆保护管,MPP,φ200 | 电缆保护管-材质:MPP,内径:φ200 | 米 | 1518.601 | 2024-04-30 | 2024-10-30 | 张家口 | 买方指定仓库地面交货 |  | G00M-500021520-00005 | 044005880200010 | 400229378600010 | 500021520 |  | 500021520-0039

## 10kV交流避雷器
分标编号 | 包名称 | 分包编号 | 项目单位 | 需求单位 | 项目名称 | 工程电压等级 | 物资名称 | 物资描述 | 单位 | 数量 | 首批交货日期 | 最后一批交货日期 | 交货地点 | 交货方式 | 备注 | 技术规范编码 | 网省采购申请号 | 总部采购申请号 | 物料编码 | 扩展描述 | 扩展编码
0124AA-1020001-9999 | 包1 | 100 | 国网冀北电力有限公司 | 国网冀北电力有限公司唐山供电公司 |  | 无电压等级 | 交流避雷器,AC10kV,17kV,硅橡胶,45kV,不带间隙 | 交流避雷器-电压等级:AC10kV,额定电压:17kV,外绝缘材质:硅橡胶,雷电额定残压:45kV,是否带间隙:不带间隙 | 台 | 1 | 2024-04-30 | 2024-10-30 | 河北唐山 | 买方指定仓库地面交货 |  | 9999-500004650-00010 | 044006008400010 | 400229501100010 | 500004650 | 支架安装，-40℃～40℃，海拔2000米，污秽等级e级 | 500004650-0033
0124AA-1020001-9999 | 包1 | 100 | 国网冀北电力有限公司 | 国网冀北电力有限公司唐山供电公司 |  | 无电压等级 | 交流避雷器,AC10kV,17kV,硅橡胶,45kV,不带间隙 | 交流避雷器-电压等级:AC10kV,额定电压:17kV,外绝缘材质:硅橡胶,雷电额定残压:45kV,是否带间隙:不带间隙 | 台 | 1 | 2024-04-30 | 2024-10-30 | 河北唐山 | 买方指定仓库地面交货 |  | G00M-500004650-00014 | 044006007300010 | 400229500400010 | 500004650 | 标准化，标称放电电流5kA，带脱离器 | 500004650-0085
0124AA-1020001-9999 | 包1 | 100 | 国网冀北电力有限公司 | 国网冀北电力有限公司唐山供电公司 |  | 无电压等级 | 交流避雷器,AC10kV,17kV,硅橡胶,45kV,不带间隙 | 交流避雷器-电压等级:AC10kV,额定电压:17kV,外绝缘材质:硅橡胶,雷电额定残压:45kV,是否带间隙:不带间隙 | 台 | 1 | 2024-04-30 | 2024-10-30 | 河北唐山 | 买方指定仓库地面交货 |  | 9999-500004650-00011 | 044006008500010 | 400229501200010 | 500004650 | 支架安装，-40℃～40℃，海拔2000米，带绝缘底座、计数器，污秽等级e级 | 500004650-0034
0124AA-1020001-9999 | 包1 | 100 | 国网冀北电力有限公司 | 国网冀北电力有限公司张家口供电公司 |  | 无电压等级 | 交流避雷器,AC10kV,17kV,硅橡胶,50kV,不带间隙 | 交流避雷器-电压等级:AC10kV,额定电压:17kV,外绝缘材质:硅橡胶,雷电额定残压:50kV,是否带间隙:不带间隙 | 台 | 96 | 2024-04-30 | 2024-10-30 | 张家口 | 买方指定仓库地面交货 |  | 9995-500027151-00001 | 044005839500010 | 400229351000010 | 500027151 | 配网，支架安装，-40℃～40℃，海拔1000米，不带脱离器，不带接地验电装置，污秽等级e级 | 500027151-0023
0124AA-1020001-9999 | 包1 | 100 | 国网冀北电力有限公司 | 国网冀北电力有限公司唐山供电公司 |  | 无电压等级 | 交流避雷器,AC10kV,17kV,硅橡胶,45kV,不带间隙 | 交流避雷器-电压等级:AC10kV,额定电压:17kV,外绝缘材质:硅橡胶,雷电额定残压:45kV,是否带间隙:不带间隙 | 台 | 1 | 2024-04-30 | 2024-10-30 | 河北唐山 | 买方指定仓库地面交货 |  | 9995-500004650-00003 | 044006007000010 | 400229500100010 | 500004650 | 配网，支架安装，-40℃～40℃，海拔1000米，带脱离器，不带接地验电装置，污秽等级e级 | 500004650-0016
0124AA-1020001-9999 | 包1 | 100 | 国网冀北电力有限公司 | 国网冀北电力有限公司张家口供电公司 |  | 无电压等级 | 交流避雷器,AC10kV,13kV,硅橡胶,40kV,带间隙 | 交流避雷器-电压等级:AC10kV,额定电压:13kV,外绝缘材质:硅橡胶,雷电额定残压:40kV,是否带间隙:带间隙 | 台 | 2017 | 2024-04-30 | 2024-10-30 | 张家口 | 买方指定仓库地面交货 |  | G00M-500127027-00002 | 044005892100010 | 400229390500010 | 500127027 | 标准化，标称放电电流10kA，外串联固定间隙 | 500127027-0028
0124AA-1020001-9999 | 包1 | 100 | 国网冀北电力有限公司 | 国网冀北电力有限公司张家口供电公司 |  | 无电压等级 | 交流避雷器,AC10kV,17kV,硅橡胶,50kV,不带间隙 | 交流避雷器-电压等级:AC10kV,额定电压:17kV,外绝缘材质:硅橡胶,雷电额定残压:50kV,是否带间隙:不带间隙 | 台 | 51 | 2024-04-30 | 2024-10-30 | 张家口 | 买方指定仓库地面交货 |  | 9995-500027151-00004 | 044005839600010 | 400229351100010 | 500027151 | 配网，支架安装，-40℃～40℃，海拔1000米，带脱离器，带接地验电装置，污秽等级e级 | 500027151-0026
0124AA-1020001-9999 | 包1 | 100 | 国网冀北电力有限公司 | 国网冀北电力有限公司廊坊供电公司 |  | 无电压等级 | 交流避雷器,AC10kV,17kV,硅橡胶,50kV,不带间隙 | 交流避雷器-电压等级:AC10kV,额定电压:17kV,外绝缘材质:硅橡胶,雷电额定残压:50kV,是否带间隙:不带间隙 | 台 | 480 | 2024-04-30 | 2024-10-30 | 河北省廊坊市广阳区 | 买方指定仓库地面交货 |  | 9995-500027151-00002 | 044005907800010 | 400229406100010 | 500027151 | 配网，支架安装，-40℃～40℃，海拔1000米，带脱离器，不带接地验电装置，污秽等级e级 | 500027151-0024
0124AA-1020001-9999 | 包1 | 100 | 国网冀北电力有限公司 | 国网冀北电力有限公司唐山供电公司 |  | 无电压等级 | 交流避雷器,AC10kV,17kV,硅橡胶,45kV,不带间隙 | 交流避雷器-电压等级:AC10kV,额定电压:17kV,外绝缘材质:硅橡胶,雷电额定残压:45kV,是否带间隙:不带间隙 | 台 | 1 | 2024-04-30 | 2024-10-30 | 河北唐山 | 买方指定仓库地面交货 |  | G00M-500004650-00011 | 044006007100010 | 400229500200010 | 500004650 | 标准化，标称放电电流10kA，不带脱离器 | 500004650-0082
0124AA-1020001-9999 | 包1 | 100 | 国网冀北电力有限公司 | 国网冀北电力有限公司廊坊供电公司 |  | 无电压等级 | 交流避雷器,AC10kV,17kV,硅橡胶,45kV,不带间隙 | 交流避雷器-电压等级:AC10kV,额定电压:17kV,外绝缘材质:硅橡胶,雷电额定残压:45kV,是否带间隙:不带间隙 | 台 | 36 | 2024-04-30 | 2024-10-30 | 河北省廊坊市广阳区 | 买方指定仓库地面交货 |  | 9999-500004650-00002 | 044005923500010 | 400229421500010 | 500004650 | 悬挂安装，-40℃～40℃，海拔1000米，污秽等级e级 | 500004650-0005
0124AA-1020001-9999 | 包1 | 100 | 国网冀北电力有限公司 | 国网冀北电力有限公司张家口供电公司 |  | 无电压等级 | 交流避雷器,AC10kV,17kV,硅橡胶,50kV,不带间隙 | 交流避雷器-电压等级:AC10kV,额定电压:17kV,外绝缘材质:硅橡胶,雷电额定残压:50kV,是否带间隙:不带间隙 | 台 | 1287 | 2024-04-30 | 2024-10-30 | 张家口 | 买方指定仓库地面交货 |  | 9995-500027151-00005 | 044005839700010 | 400229351200010 | 500027151 | 配网，支架安装，-40℃～40℃，海拔1000米，不带脱离器，可装卸式，污秽等级e级 | 500027151-0027
0124AA-1020001-9999 | 包1 | 100 | 国网冀北电力有限公司 | 国网冀北电力有限公司廊坊供电公司 |  | 无电压等级 | 交流避雷器,AC10kV,17kV,硅橡胶,50kV,不带间隙 | 交流避雷器-电压等级:AC10kV,额定电压:17kV,外绝缘材质:硅橡胶,雷电额定残压:50kV,是否带间隙:不带间隙 | 台 | 2 | 2024-04-30 | 2024-10-30 | 河北省廊坊市广阳区 | 买方指定仓库地面交货 |  | 9999-500027151-00004 | 044005908000010 | 400229406300010 | 500027151 | 悬挂安装，-40℃～40℃，海拔1000米，污秽等级e级 | 500027151-0004
0124AA-1020001-9999 | 包1 | 100 | 国网冀北电力有限公司 | 国网冀北电力有限公司张家口供电公司 |  | 无电压等级 | 交流避雷器,AC10kV,17kV,硅橡胶,50kV,不带间隙 | 交流避雷器-电压等级:AC10kV,额定电压:17kV,外绝缘材质:硅橡胶,雷电额定残压:50kV,是否带间隙:不带间隙 | 台 | 90 | 2024-04-30 | 2024-10-30 | 张家口 | 买方指定仓库地面交货 |  | 9999-500027151-00012 | 044005892000010 | 400229390400010 | 500027151 | 配网，支架安装，-40℃～40℃，海拔1000米，带脱离器，可装卸式，污秽等级e级 | 500027151-0012
0124AA-1020001-9999 | 包1 | 100 | 国网冀北电力有限公司 | 国网冀北电力有限公司唐山供电公司 |  | 无电压等级 | 交流避雷器,AC10kV,17kV,硅橡胶,50kV,不带间隙 | 交流避雷器-电压等级:AC10kV,额定电压:17kV,外绝缘材质:硅橡胶,雷电额定残压:50kV,是否带间隙:不带间隙 | 台 | 1 | 2024-04-30 | 2024-10-30 | 河北唐山 | 买方指定仓库地面交货 |  | 9999-500027151-00003 | 044006007600010 | 400229500700010 | 500027151 | 悬挂安装，-40℃～40℃，海拔1000米，带脱离器，污秽等级e级 | 500027151-0003
0124AA-1020001-9999 | 包1 | 100 | 国网冀北电力有限公司 | 国网冀北电力有限公司唐山供电公司 |  | 无电压等级 | 交流避雷器,AC10kV,17kV,硅橡胶,50kV,不带间隙 | 交流避雷器-电压等级:AC10kV,额定电压:17kV,外绝缘材质:硅橡胶,雷电额定残压:50kV,是否带间隙:不带间隙 | 台 | 1 | 2024-04-30 | 2024-10-30 | 河北唐山 | 买方指定仓库地面交货 |  | 9995-500027151-00003 | 044006007500010 | 400229500600010 | 500027151 | 配网，支架安装，-40℃～40℃，海拔1000米，不带脱离器，带接地验电装置，污秽等级e级 | 500027151-0025
0124AA-1020001-9999 | 包1 | 100 | 国网冀北电力有限公司 | 国网冀北电力有限公司廊坊供电公司 |  | 无电压等级 | 交流避雷器,AC10kV,17kV,硅橡胶,50kV,不带间隙 | 交流避雷器-电压等级:AC10kV,额定电压:17kV,外绝缘材质:硅橡胶,雷电额定残压:50kV,是否带间隙:不带间隙 | 台 | 4196 | 2024-04-30 | 2024-10-30 | 河北省廊坊市广阳区 | 买方指定仓库地面交货 |  | 9995-500027151-00001 | 044005907700010 | 400229406000010 | 500027151 | 配网，支架安装，-40℃～40℃，海拔1000米，不带脱离器，不带接地验电装置，污秽等级e级 | 500027151-0023
0124AA-1020001-9999 | 包1 | 100 | 国网冀北电力有限公司 | 国网冀北电力有限公司张家口供电公司 |  | 无电压等级 | 交流避雷器,AC10kV,17kV,硅橡胶,50kV,不带间隙 | 交流避雷器-电压等级:AC10kV,额定电压:17kV,外绝缘材质:硅橡胶,雷电额定残压:50kV,是否带间隙:不带间隙 | 台 | 568 | 2024-04-30 | 2024-10-30 | 张家口 | 买方指定仓库地面交货 |  | 9999-500027151-00004 | 044005839800010 | 400229351300010 | 500027151 | 悬挂安装，-40℃～40℃，海拔1000米，污秽等级e级 | 500027151-0004
0124AA-1020001-9999 | 包1 | 100 | 国网冀北电力有限公司 | 国网冀北电力有限公司廊坊供电公司 |  | 无电压等级 | 交流避雷器,AC10kV,17kV,硅橡胶,50kV,不带间隙 | 交流避雷器-电压等级:AC10kV,额定电压:17kV,外绝缘材质:硅橡胶,雷电额定残压:50kV,是否带间隙:不带间隙 | 台 | 534 | 2024-04-30 | 2024-10-30 | 河北省廊坊市广阳区 | 买方指定仓库地面交货 |  | 9995-500027151-00004 | 044005907900010 | 400229406200010 | 500027151 | 配网，支架安装，-40℃～40℃，海拔1000米，带脱离器，带接地验电装置，污秽等级e级 | 500027151-0026
0124AA-1020001-9999 | 包1 | 100 | 国网冀北电力有限公司 | 国网冀北电力有限公司唐山供电公司 |  | 无电压等级 | 交流避雷器,AC10kV,17kV,硅橡胶,45kV,不带间隙 | 交流避雷器-电压等级:AC10kV,额定电压:17kV,外绝缘材质:硅橡胶,雷电额定残压:45kV,是否带间隙:不带间隙 | 台 | 1 | 2024-04-30 | 2024-10-30 | 河北唐山 | 买方指定仓库地面交货 |  | G00M-500004650-00015 | 044006007400010 | 400229500500010 | 500004650 | 标准化，标称放电电流5kA，带脱离器，可分离式 | 500004650-0086
0124AA-1020001-9999 | 包1 | 100 | 国网冀北电力有限公司 | 国网冀北电力有限公司廊坊供电公司 |  | 无电压等级 | 交流避雷器,AC10kV,17kV,硅橡胶,50kV,不带间隙 | 交流避雷器-电压等级:AC10kV,额定电压:17kV,外绝缘材质:硅橡胶,雷电额定残压:50kV,是否带间隙:不带间隙 | 台 | 39 | 2024-04-30 | 2024-10-30 | 河北省廊坊市广阳区 | 买方指定仓库地面交货 |  | 9999-500027151-00012 | 044005908100010 | 400229406400010 | 500027151 | 配网，支架安装，-40℃～40℃，海拔1000米，带脱离器，可装卸式，污秽等级e级 | 500027151-0012
0124AA-1020001-9999 | 包1 | 100 | 国网冀北电力有限公司 | 国网冀北电力有限公司唐山供电公司 |  | 无电压等级 | 交流避雷器,AC10kV,17kV,硅橡胶,45kV,不带间隙 | 交流避雷器-电压等级:AC10kV,额定电压:17kV,外绝缘材质:硅橡胶,雷电额定残压:45kV,是否带间隙:不带间隙 | 台 | 1 | 2024-04-30 | 2024-10-30 | 河北唐山 | 买方指定仓库地面交货 |  | 9999-500004650-00004 | 044006007900010 | 400229500900010 | 500004650 | 支架安装，-40℃～40℃，海拔1000米，污秽等级e级 | 500004650-0007
0124AA-1020001-9999 | 包1 | 100 | 国网冀北电力有限公司 | 国网冀北电力有限公司唐山供电公司 |  | 无电压等级 | 交流避雷器,AC10kV,17kV,硅橡胶,50kV,不带间隙 | 交流避雷器-电压等级:AC10kV,额定电压:17kV,外绝缘材质:硅橡胶,雷电额定残压:50kV,是否带间隙:不带间隙 | 台 | 1 | 2024-04-30 | 2024-10-30 | 河北唐山 | 买方指定仓库地面交货 |  | 9999-500027151-00005 | 044006007700010 | 400229500800010 | 500027151 | 支架安装，-40℃～40℃，海拔1000米，带脱离器，污秽等级e级 | 500027151-0005
0124AA-1020001-9999 | 包1 | 100 | 国网冀北电力有限公司 | 国网冀北电力有限公司唐山供电公司 |  | 无电压等级 | 交流避雷器,AC10kV,17kV,硅橡胶,45kV,不带间隙 | 交流避雷器-电压等级:AC10kV,额定电压:17kV,外绝缘材质:硅橡胶,雷电额定残压:45kV,是否带间隙:不带间隙 | 台 | 1 | 2024-04-30 | 2024-10-30 | 河北唐山 | 买方指定仓库地面交货 |  | G00M-500004650-00013 | 044006007200010 | 400229500300010 | 500004650 | 标准化，标称放电电流5kA，不带脱离器 | 500004650-0084
0124AA-1020001-9999 | 包1 | 100 | 国网冀北电力有限公司 | 国网冀北电力有限公司张家口供电公司 |  | 无电压等级 | 交流避雷器,AC10kV,17kV,硅橡胶,50kV,不带间隙 | 交流避雷器-电压等级:AC10kV,额定电压:17kV,外绝缘材质:硅橡胶,雷电额定残压:50kV,是否带间隙:不带间隙 | 台 | 9 | 2024-04-30 | 2024-10-30 | 张家口 | 买方指定仓库地面交货 |  | 9999-500027151-00006 | 044005839900010 | 400229351400010 | 500027151 | 支架安装，-40℃～40℃，海拔1000米，污秽等级e级 | 500027151-0006
0124AA-1020001-9999 | 包1 | 100 | 国网冀北电力有限公司 | 国网冀北电力有限公司唐山供电公司 |  | 无电压等级 | 交流避雷器,AC10kV,17kV,硅橡胶,45kV,不带间隙 | 交流避雷器-电压等级:AC10kV,额定电压:17kV,外绝缘材质:硅橡胶,雷电额定残压:45kV,是否带间隙:不带间隙 | 台 | 1 | 2024-04-30 | 2024-10-30 | 河北唐山 | 买方指定仓库地面交货 |  | 9915-500004650-00001 | 044005853700010 | 400229397000010 | 500004650 | 标称放电电流10kA,不带脱离器,不带接地验电装置
0124AA-1020001-9999 | 包1 | 100 | 国网冀北电力有限公司 | 国网冀北电力有限公司廊坊供电公司 |  | 无电压等级 | 交流避雷器,AC10kV,17kV,硅橡胶,45kV,不带间隙 | 交流避雷器-电压等级:AC10kV,额定电压:17kV,外绝缘材质:硅橡胶,雷电额定残压:45kV,是否带间隙:不带间隙 | 台 | 1008 | 2024-04-30 | 2024-10-30 | 河北省廊坊市广阳区 | 买方指定仓库地面交货 |  | G00M-500004650-00012 | 044005899500010 | 400229397800010 | 500004650 | 标准化，标称放电电流10kA，带脱离器 | 500004650-0083
0124AA-1020001-9999 | 包1 | 100 | 国网冀北电力有限公司 | 国网冀北电力有限公司唐山供电公司 |  | 无电压等级 | 交流避雷器,AC10kV,17kV,硅橡胶,45kV,不带间隙 | 交流避雷器-电压等级:AC10kV,额定电压:17kV,外绝缘材质:硅橡胶,雷电额定残压:45kV,是否带间隙:不带间隙 | 台 | 1 | 2024-04-30 | 2024-10-30 | 河北唐山 | 买方指定仓库地面交货 |  | 9995-500004650-00002 | 044005853900010 | 400229397200010 | 500004650 | 配网，支架安装，-40℃～40℃，海拔1000米，不带脱离器，不带接地验电装置，污秽等级e级 | 500004650-0015
0124AA-1020001-9999 | 包1 | 100 | 国网冀北电力有限公司 | 国网冀北电力有限公司唐山供电公司 |  | 无电压等级 | 交流避雷器,AC10kV,17kV,硅橡胶,45kV,不带间隙 | 交流避雷器-电压等级:AC10kV,额定电压:17kV,外绝缘材质:硅橡胶,雷电额定残压:45kV,是否带间隙:不带间隙 | 台 | 1 | 2024-04-30 | 2024-10-30 | 河北唐山 | 买方指定仓库地面交货 |  | 9999-500004650-00003 | 044006008300010 | 400229501000010 | 500004650 | 支架安装，-40℃～40℃，海拔1000米，带绝缘底座、计数器，污秽等级e级 | 500004650-0006
0124AA-1020001-9999 | 包1 | 100 | 国网冀北电力有限公司 | 国网冀北电力有限公司唐山供电公司 |  | 无电压等级 | 交流避雷器,AC10kV,17kV,硅橡胶,45kV,不带间隙 | 交流避雷器-电压等级:AC10kV,额定电压:17kV,外绝缘材质:硅橡胶,雷电额定残压:45kV,是否带间隙:不带间隙 | 台 | 1 | 2024-04-30 | 2024-10-30 | 河北唐山 | 买方指定仓库地面交货 |  | 9995-500004650-00001 | 044005853800010 | 400229397100010 | 500004650 | 配网，支架安装，-40℃～40℃，海拔1000米，不带脱离器，不带接地验电装置，污秽等级e级，标称放电电流10kA | 500004650-0014

## 电能计量箱
分标编号 | 包名称 | 分包编号 | 项目单位 | 需求单位 | 项目名称 | 工程电压等级 | 物资名称 | 物资描述 | 单位 | 数量 | 首批交货日期 | 最后一批交货日期 | 交货地点 | 交货方式 | 备注 | 技术规范编码 | 网省采购申请号 | 总部采购申请号 | 物料编码 | 扩展描述 | 扩展编码
0124AA-1106018-9999 | 包1 | NC100 | 国网冀北电力有限公司 | 国网冀北电力有限公司秦皇岛供电公司 |  | 无电压等级 | 电能计量箱,三相,1,SMC,100A,嵌入式 | 电能计量箱-相数:三相,表位:1,材质:SMC,额定电流:100A,安装方式:嵌入式 | 只 | 2 | 2024-04-30 | 2024-10-30 | 河北省秦皇岛市 | 买方指定仓库地面交货 |  | G00M-500136023-00002 | 044005955500010 | 400229451200010 | 500136023 |  | 500136023-0004
0124AA-1106018-9999 | 包1 | NC100 | 国网冀北电力有限公司 | 国网冀北电力有限公司唐山供电公司 |  | 无电压等级 | 电能计量箱,三相,2,SMC,100A,悬挂式 | 电能计量箱-相数:三相,表位:2,材质:SMC,额定电流:100A,安装方式:悬挂式 | 只 | 214 | 2024-04-30 | 2024-10-30 | 河北唐山 | 买方指定仓库地面交货 |  | G00M-500135918-00002 | 044005995700010 | 400229490400010 | 500135918 |  | 500135918-0032
0124AA-1106018-9999 | 包1 | NC100 | 国网冀北电力有限公司 | 国网冀北电力有限公司唐山供电公司 |  | 无电压等级 | 电能计量箱,三相,2,SMC,200A,悬挂式 | 电能计量箱-相数:三相,表位:2,材质:SMC,额定电流:200A,安装方式:悬挂式 | 只 | 2 | 2024-04-30 | 2024-10-30 | 河北唐山 | 买方指定仓库地面交货 |  | G00M-500136062-00001 | 044005997600010 | 400229492300010 | 500136062 |  | 500136062-0017
0124AA-1106018-9999 | 包1 | NC100 | 国网冀北电力有限公司 | 国网冀北电力有限公司廊坊供电公司 |  | 无电压等级 | 电能计量箱,单相,6,SMC,60A,悬挂式 | 电能计量箱-相数:单相,表位:6,材质:SMC,额定电流:60A,安装方式:悬挂式 | 只 | 417 | 2024-04-30 | 2024-10-30 | 河北省廊坊市广阳区 | 买方指定仓库地面交货 |  | G00M-500136003-00001 | 044005920500010 | 400229418500010 | 500136003 |  | 500136003-0048
0124AA-1106018-9999 | 包1 | NC100 | 国网冀北电力有限公司 | 国网冀北电力有限公司秦皇岛供电公司 |  | 无电压等级 | 电能计量箱,三相,1,SMC,200A,悬挂式 | 电能计量箱-相数:三相,表位:1,材质:SMC,额定电流:200A,安装方式:悬挂式 | 只 | 22 | 2024-04-30 | 2024-10-30 | 河北省秦皇岛市 | 买方指定仓库地面交货 |  | G00M-500135952-00001 | 044005952400010 | 400229448100010 | 500135952 |  | 500135952-0017
0124AA-1106018-9999 | 包1 | NC100 | 国网冀北电力有限公司 | 国网冀北电力有限公司唐山供电公司 |  | 无电压等级 | 电能计量箱,三相,1,SMC,100A,悬挂式 | 电能计量箱-相数:三相,表位:1,材质:SMC,额定电流:100A,安装方式:悬挂式 | 只 | 279 | 2024-04-30 | 2024-10-30 | 河北唐山 | 买方指定仓库地面交货 |  | G00M-500136027-00002 | 044005997100010 | 400229491800010 | 500136027 |  | 500136027-0034
0124AA-1106018-9999 | 包1 | NC100 | 国网冀北电力有限公司 | 国网冀北电力有限公司张家口供电公司 |  | 无电压等级 | 电能计量箱,三相,1,SMC,250A,悬挂式 | 电能计量箱-相数:三相,表位:1,材质:SMC,额定电流:250A,安装方式:悬挂式 | 只 | 136 | 2024-04-30 | 2024-10-30 | 张家口 | 买方指定仓库地面交货 |  | G00M-500135972-00001 | 044005894500010 | 400229392300010 | 500135972 |  | 500135972-0025
0124AA-1106018-9999 | 包1 | NC100 | 国网冀北电力有限公司 | 国网冀北电力有限公司唐山供电公司 |  | 无电压等级 | 电能计量箱,单相,4,SMC,60A,悬挂式 | 电能计量箱-相数:单相,表位:4,材质:SMC,额定电流:60A,安装方式:悬挂式 | 只 | 463 | 2024-04-30 | 2024-10-30 | 河北唐山 | 买方指定仓库地面交货 |  | G00M-500136097-00002 | 044005998300010 | 400229493000010 | 500136097 |  | 500136097-0052
0124AA-1106018-9999 | 包1 | NC100 | 国网冀北电力有限公司 | 国网冀北电力有限公司张家口供电公司 |  | 无电压等级 | 电能计量箱,单相,6,SMC,60A,悬挂式 | 电能计量箱-相数:单相,表位:6,材质:SMC,额定电流:60A,安装方式:悬挂式 | 只 | 665 | 2024-04-30 | 2024-10-30 | 张家口 | 买方指定仓库地面交货 |  | G00M-500136003-00002 | 044005895000010 | 400229392800010 | 500136003 |  | 500136003-0049
0124AA-1106018-9999 | 包1 | NC100 | 国网冀北电力有限公司 | 国网冀北电力有限公司唐山供电公司 |  | 无电压等级 | 电能计量箱,单相,1,SMC,60A,悬挂式 | 电能计量箱-相数:单相,表位:1,材质:SMC,额定电流:60A,安装方式:悬挂式 | 只 | 53 | 2024-04-30 | 2024-10-30 | 河北唐山 | 买方指定仓库地面交货 |  | G00M-500135968-00002 | 044005996300010 | 400229491000010 | 500135968 |  | 500135968-0045
0124AA-1106018-9999 | 包1 | NC100 | 国网冀北电力有限公司 | 国网冀北电力有限公司张家口供电公司 |  | 无电压等级 | 电能计量箱,单相,4,SMC,60A,悬挂式 | 电能计量箱-相数:单相,表位:4,材质:SMC,额定电流:60A,安装方式:悬挂式 | 只 | 958 | 2024-04-30 | 2024-10-30 | 张家口 | 买方指定仓库地面交货 |  | G00M-500136097-00002 | 044005896300010 | 400229394100010 | 500136097 |  | 500136097-0052
0124AA-1106018-9999 | 包1 | NC100 | 国网冀北电力有限公司 | 国网冀北电力有限公司秦皇岛供电公司 |  | 无电压等级 | 电能计量箱,单相,2,SMC,60A,悬挂式 | 电能计量箱-相数:单相,表位:2,材质:SMC,额定电流:60A,安装方式:悬挂式 | 只 | 96 | 2024-04-30 | 2024-10-30 | 河北省秦皇岛市 | 买方指定仓库地面交货 |  | G00M-500135986-00002 | 044005953700010 | 400229449400010 | 500135986 |  | 500135986-0031
0124AA-1106018-9999 | 包1 | NC100 | 国网冀北电力有限公司 | 国网冀北电力有限公司廊坊供电公司 |  | 无电压等级 | 电能计量箱,单相,6,SMC,60A,悬挂式 | 电能计量箱-相数:单相,表位:6,材质:SMC,额定电流:60A,安装方式:悬挂式 | 只 | 1282 | 2024-04-30 | 2024-10-30 | 河北省廊坊市广阳区 | 买方指定仓库地面交货 |  | G00M-500136003-00002 | 044005920600010 | 400229418600010 | 500136003 |  | 500136003-0049
0124AA-1106018-9999 | 包1 | NC100 | 国网冀北电力有限公司 | 国网冀北电力有限公司秦皇岛供电公司 |  | 无电压等级 | 电能计量箱,三相,4,SMC,60A,悬挂式 | 电能计量箱-相数:三相,表位:4,材质:SMC,额定电流:60A,安装方式:悬挂式 | 只 | 12 | 2024-04-30 | 2024-10-30 | 河北省秦皇岛市 | 买方指定仓库地面交货 |  | G00M-500136106-00002 | 044005959400010 | 400229455100010 | 500136106 |  | 500136106-0011
0124AA-1106018-9999 | 包1 | NC100 | 国网冀北电力有限公司 | 国网冀北电力有限公司张家口供电公司 |  | 无电压等级 | 电能计量箱,三相,1,SMC,100A,悬挂式 | 电能计量箱-相数:三相,表位:1,材质:SMC,额定电流:100A,安装方式:悬挂式 | 只 | 14 | 2024-04-30 | 2024-10-30 | 张家口 | 买方指定仓库地面交货 |  | G00M-500136027-00001 | 044005895100010 | 400229392900010 | 500136027 |  | 500136027-0033
0124AA-1106018-9999 | 包1 | NC100 | 国网冀北电力有限公司 | 国网冀北电力有限公司廊坊供电公司 |  | 无电压等级 | 电能计量箱,单相,1,SMC,60A,悬挂式 | 电能计量箱-相数:单相,表位:1,材质:SMC,额定电流:60A,安装方式:悬挂式 | 只 | 98 | 2024-04-30 | 2024-10-30 | 河北省廊坊市广阳区 | 买方指定仓库地面交货 |  | G00M-500135968-00002 | 044005920200010 | 400229418200010 | 500135968 |  | 500135968-0045
0124AA-1106018-9999 | 包1 | NC100 | 国网冀北电力有限公司 | 国网冀北电力有限公司秦皇岛供电公司 |  | 无电压等级 | 电能计量箱,三相,4,SMC,250A,落地式 | 电能计量箱-相数:三相,表位:4,材质:SMC,额定电流:250A,安装方式:落地式 | 只 | 2 | 2024-04-30 | 2024-10-30 | 河北省秦皇岛市 | 买方指定仓库地面交货 |  | G00M-500141201-00001 | 044006004200010 | 400229498800010 | 500141201 |  | 500141201-0008
0124AA-1106018-9999 | 包1 | NC100 | 国网冀北电力有限公司 | 国网冀北电力有限公司秦皇岛供电公司 |  | 无电压等级 | 电能计量箱,三相,2,SMC,250A,悬挂式 | 电能计量箱-相数:三相,表位:2,材质:SMC,额定电流:250A,安装方式:悬挂式 | 只 | 2 | 2024-04-30 | 2024-10-30 | 河北省秦皇岛市 | 买方指定仓库地面交货 |  | G00M-500136067-00001 | 044005957000010 | 400229452700010 | 500136067 |  | 500136067-0037
0124AA-1106018-9999 | 包1 | NC100 | 国网冀北电力有限公司 | 国网冀北电力有限公司秦皇岛供电公司 |  | 无电压等级 | 电能计量箱,三相,4,SMC,100A,悬挂式 | 电能计量箱-相数:三相,表位:4,材质:SMC,额定电流:100A,安装方式:悬挂式 | 只 | 10 | 2024-04-30 | 2024-10-30 | 河北省秦皇岛市 | 买方指定仓库地面交货 |  | G00M-500135889-00002 | 044005951100010 | 400229446800010 | 500135889 |  | 500135889-0011
0124AA-1106018-9999 | 包1 | NC100 | 国网冀北电力有限公司 | 国网冀北电力有限公司唐山供电公司 |  | 无电压等级 | 电能计量箱,三相,2,SMC,60A,悬挂式 | 电能计量箱-相数:三相,表位:2,材质:SMC,额定电流:60A,安装方式:悬挂式 | 只 | 145 | 2024-04-30 | 2024-10-30 | 河北唐山 | 买方指定仓库地面交货 |  | G00M-500135957-00002 | 044005996200010 | 400229490900010 | 500135957 |  | 500135957-0028
0124AA-1106018-9999 | 包1 | NC100 | 国网冀北电力有限公司 | 国网冀北电力有限公司秦皇岛供电公司 |  | 无电压等级 | 电能计量箱,单相,6,SMC,60A,悬挂式 | 电能计量箱-相数:单相,表位:6,材质:SMC,额定电流:60A,安装方式:悬挂式 | 只 | 53 | 2024-04-30 | 2024-10-30 | 河北省秦皇岛市 | 买方指定仓库地面交货 |  | G00M-500136003-00001 | 044005954600010 | 400229450300010 | 500136003 |  | 500136003-0048
0124AA-1106018-9999 | 包1 | NC100 | 国网冀北电力有限公司 | 国网冀北电力有限公司承德供电公司 |  | 无电压等级 | 电能计量箱,三相,1,SMC,100A,悬挂式 | 电能计量箱-相数:三相,表位:1,材质:SMC,额定电流:100A,安装方式:悬挂式 | 只 | 533 | 2024-04-30 | 2024-10-30 | 河北省承德市 | 买方指定仓库地面交货 |  | G00M-500136027-00002 | 044005861400010 | 400229360300010 | 500136027 |  | 500136027-0034
0124AA-1106018-9999 | 包1 | NC100 | 国网冀北电力有限公司 | 国网冀北电力有限公司廊坊供电公司 |  | 无电压等级 | 电能计量箱,三相,1,SMC,100A,悬挂式 | 电能计量箱-相数:三相,表位:1,材质:SMC,额定电流:100A,安装方式:悬挂式 | 只 | 85 | 2024-04-30 | 2024-10-30 | 河北省廊坊市广阳区 | 买方指定仓库地面交货 |  | G00M-500136027-00001 | 044005920700010 | 400229418700010 | 500136027 |  | 500136027-0033
0124AA-1106018-9999 | 包1 | NC100 | 国网冀北电力有限公司 | 国网冀北电力有限公司秦皇岛供电公司 |  | 无电压等级 | 电能计量箱,三相,2,SMC,60A,悬挂式 | 电能计量箱-相数:三相,表位:2,材质:SMC,额定电流:60A,安装方式:悬挂式 | 只 | 16 | 2024-04-30 | 2024-10-30 | 河北省秦皇岛市 | 买方指定仓库地面交货 |  | G00M-500135957-00002 | 044005952600010 | 400229448300010 | 500135957 |  | 500135957-0028
0124AA-1106018-9999 | 包1 | NC100 | 国网冀北电力有限公司 | 国网冀北电力有限公司承德供电公司 |  | 无电压等级 | 电能计量箱,单相,6,SMC,60A,悬挂式 | 电能计量箱-相数:单相,表位:6,材质:SMC,额定电流:60A,安装方式:悬挂式 | 只 | 296 | 2024-04-30 | 2024-10-30 | 河北省承德市 | 买方指定仓库地面交货 |  | G00M-500136003-00002 | 044005861200010 | 400229360100010 | 500136003 |  | 500136003-0049
0124AA-1106018-9999 | 包1 | NC100 | 国网冀北电力有限公司 | 国网冀北电力有限公司唐山供电公司 |  | 无电压等级 | 电能计量箱,单相,2,SMC,60A,悬挂式 | 电能计量箱-相数:单相,表位:2,材质:SMC,额定电流:60A,安装方式:悬挂式 | 只 | 48 | 2024-04-30 | 2024-10-30 | 河北唐山 | 买方指定仓库地面交货 |  | G00M-500135986-00002 | 044005996500010 | 400229491200010 | 500135986 |  | 500135986-0031
0124AA-1106018-9999 | 包1 | NC100 | 国网冀北电力有限公司 | 国网冀北电力有限公司秦皇岛供电公司 |  | 无电压等级 | 电能计量箱,单相,1,SMC,60A,悬挂式 | 电能计量箱-相数:单相,表位:1,材质:SMC,额定电流:60A,安装方式:悬挂式 | 只 | 86 | 2024-04-30 | 2024-10-30 | 河北省秦皇岛市 | 买方指定仓库地面交货 |  | G00M-500135968-00002 | 044005953300010 | 400229449000010 | 500135968 |  | 500135968-0045
0124AA-1106018-9999 | 包1 | NC100 | 国网冀北电力有限公司 | 国网冀北电力有限公司唐山供电公司 |  | 无电压等级 | 电能计量箱,三相,1,SMC,200A,悬挂式 | 电能计量箱-相数:三相,表位:1,材质:SMC,额定电流:200A,安装方式:悬挂式 | 只 | 18 | 2024-04-30 | 2024-10-30 | 河北唐山 | 买方指定仓库地面交货 |  | G00M-500135952-00001 | 044005996100010 | 400229490800010 | 500135952 |  | 500135952-0017
0124AA-1106018-9999 | 包1 | NC100 | 国网冀北电力有限公司 | 国网冀北电力有限公司张家口供电公司 |  | 无电压等级 | 电能计量箱,三相,1,SMC,200A,悬挂式 | 电能计量箱-相数:三相,表位:1,材质:SMC,额定电流:200A,安装方式:悬挂式 | 只 | 190 | 2024-04-30 | 2024-10-30 | 张家口 | 买方指定仓库地面交货 |  | G00M-500135952-00001 | 044005894300010 | 400229392100010 | 500135952 |  | 500135952-0017
0124AA-1106018-9999 | 包1 | NC100 | 国网冀北电力有限公司 | 国网冀北电力有限公司张家口供电公司 |  | 无电压等级 | 电能计量箱,单相,2,SMC,60A,悬挂式 | 电能计量箱-相数:单相,表位:2,材质:SMC,额定电流:60A,安装方式:悬挂式 | 只 | 138 | 2024-04-30 | 2024-10-30 | 张家口 | 买方指定仓库地面交货 |  | G00M-500135986-00002 | 044005894800010 | 400229392600010 | 500135986 |  | 500135986-0031
0124AA-1106018-9999 | 包1 | NC100 | 国网冀北电力有限公司 | 国网冀北电力有限公司唐山供电公司 |  | 无电压等级 | 电能计量箱,单相,9,SMC,60A,悬挂式 | 电能计量箱-相数:单相,表位:9,材质:SMC,额定电流:60A,安装方式:悬挂式 | 只 | 703 | 2024-04-30 | 2024-10-30 | 河北唐山 | 买方指定仓库地面交货 |  | G00M-500136053-00002 | 044005997400010 | 400229492100010 | 500136053 |  | 500136053-0016
0124AA-1106018-9999 | 包1 | NC100 | 国网冀北电力有限公司 | 国网冀北电力有限公司廊坊供电公司 |  | 无电压等级 | 电能计量箱,三相,1,SMC,100A,悬挂式 | 电能计量箱-相数:三相,表位:1,材质:SMC,额定电流:100A,安装方式:悬挂式 | 只 | 125 | 2024-04-30 | 2024-10-30 | 河北省廊坊市广阳区 | 买方指定仓库地面交货 |  | G00M-500136027-00002 | 044005920800010 | 400229418800010 | 500136027 |  | 500136027-0034
0124AA-1106018-9999 | 包1 | NC100 | 国网冀北电力有限公司 | 国网冀北电力有限公司承德供电公司 |  | 无电压等级 | 电能计量箱,单相,4,SMC,60A,悬挂式 | 电能计量箱-相数:单相,表位:4,材质:SMC,额定电流:60A,安装方式:悬挂式 | 只 | 590 | 2024-04-30 | 2024-10-30 | 河北省承德市 | 买方指定仓库地面交货 |  | G00M-500136097-00002 | 044005862000010 | 400229360900010 | 500136097 |  | 500136097-0052
0124AA-1106018-9999 | 包2 | NC200 | 国网冀北电力有限公司 | 国网冀北电力有限公司承德供电公司 |  | 无电压等级 | 电能计量箱,单相,4,SMC,60A,悬挂式 | 电能计量箱-相数:单相,表位:4,材质:SMC,额定电流:60A,安装方式:悬挂式 | 只 | 583 | 2024-04-30 | 2024-10-30 | 河北省承德市 | 买方指定仓库地面交货 |  | G00M-500136097-00002 | 044005862000010 | 400229360900010 | 500136097 |  | 500136097-0052
0124AA-1106018-9999 | 包2 | NC200 | 国网冀北电力有限公司 | 国网冀北电力有限公司唐山供电公司 |  | 无电压等级 | 电能计量箱,三相,2,SMC,100A,悬挂式 | 电能计量箱-相数:三相,表位:2,材质:SMC,额定电流:100A,安装方式:悬挂式 | 只 | 212 | 2024-04-30 | 2024-10-30 | 河北唐山 | 买方指定仓库地面交货 |  | G00M-500135918-00002 | 044005995700010 | 400229490400010 | 500135918 |  | 500135918-0032
0124AA-1106018-9999 | 包2 | NC200 | 国网冀北电力有限公司 | 国网冀北电力有限公司秦皇岛供电公司 |  | 无电压等级 | 电能计量箱,三相,1,SMC,100A,嵌入式 | 电能计量箱-相数:三相,表位:1,材质:SMC,额定电流:100A,安装方式:嵌入式 | 只 | 1 | 2024-04-30 | 2024-10-30 | 河北省秦皇岛市 | 买方指定仓库地面交货 |  | G00M-500136023-00002 | 044005955500010 | 400229451200010 | 500136023 |  | 500136023-0004
0124AA-1106018-9999 | 包2 | NC200 | 国网冀北电力有限公司 | 国网冀北电力有限公司廊坊供电公司 |  | 无电压等级 | 电能计量箱,单相,6,SMC,60A,悬挂式 | 电能计量箱-相数:单相,表位:6,材质:SMC,额定电流:60A,安装方式:悬挂式 | 只 | 412 | 2024-04-30 | 2024-10-30 | 河北省廊坊市广阳区 | 买方指定仓库地面交货 |  | G00M-500136003-00001 | 044005920500010 | 400229418500010 | 500136003 |  | 500136003-0048
0124AA-1106018-9999 | 包2 | NC200 | 国网冀北电力有限公司 | 国网冀北电力有限公司秦皇岛供电公司 |  | 无电压等级 | 电能计量箱,三相,1,SMC,200A,悬挂式 | 电能计量箱-相数:三相,表位:1,材质:SMC,额定电流:200A,安装方式:悬挂式 | 只 | 22 | 2024-04-30 | 2024-10-30 | 河北省秦皇岛市 | 买方指定仓库地面交货 |  | G00M-500135952-00001 | 044005952400010 | 400229448100010 | 500135952 |  | 500135952-0017
0124AA-1106018-9999 | 包2 | NC200 | 国网冀北电力有限公司 | 国网冀北电力有限公司唐山供电公司 |  | 无电压等级 | 电能计量箱,单相,4,SMC,60A,悬挂式 | 电能计量箱-相数:单相,表位:4,材质:SMC,额定电流:60A,安装方式:悬挂式 | 只 | 458 | 2024-04-30 | 2024-10-30 | 河北唐山 | 买方指定仓库地面交货 |  | G00M-500136097-00002 | 044005998300010 | 400229493000010 | 500136097 |  | 500136097-0052
0124AA-1106018-9999 | 包2 | NC200 | 国网冀北电力有限公司 | 国网冀北电力有限公司唐山供电公司 |  | 无电压等级 | 电能计量箱,三相,1,SMC,100A,悬挂式 | 电能计量箱-相数:三相,表位:1,材质:SMC,额定电流:100A,安装方式:悬挂式 | 只 | 276 | 2024-04-30 | 2024-10-30 | 河北唐山 | 买方指定仓库地面交货 |  | G00M-500136027-00002 | 044005997100010 | 400229491800010 | 500136027 |  | 500136027-0034
0124AA-1106018-9999 | 包2 | NC200 | 国网冀北电力有限公司 | 国网冀北电力有限公司张家口供电公司 |  | 无电压等级 | 电能计量箱,三相,1,SMC,250A,悬挂式 | 电能计量箱-相数:三相,表位:1,材质:SMC,额定电流:250A,安装方式:悬挂式 | 只 | 134 | 2024-04-30 | 2024-10-30 | 张家口 | 买方指定仓库地面交货 |  | G00M-500135972-00001 | 044005894500010 | 400229392300010 | 500135972 |  | 500135972-0025
0124AA-1106018-9999 | 包2 | NC200 | 国网冀北电力有限公司 | 国网冀北电力有限公司张家口供电公司 |  | 无电压等级 | 电能计量箱,单相,6,SMC,60A,悬挂式 | 电能计量箱-相数:单相,表位:6,材质:SMC,额定电流:60A,安装方式:悬挂式 | 只 | 657 | 2024-04-30 | 2024-10-30 | 张家口 | 买方指定仓库地面交货 |  | G00M-500136003-00002 | 044005895000010 | 400229392800010 | 500136003 |  | 500136003-0049
0124AA-1106018-9999 | 包2 | NC200 | 国网冀北电力有限公司 | 国网冀北电力有限公司唐山供电公司 |  | 无电压等级 | 电能计量箱,单相,1,SMC,60A,悬挂式 | 电能计量箱-相数:单相,表位:1,材质:SMC,额定电流:60A,安装方式:悬挂式 | 只 | 52 | 2024-04-30 | 2024-10-30 | 河北唐山 | 买方指定仓库地面交货 |  | G00M-500135968-00002 | 044005996300010 | 400229491000010 | 500135968 |  | 500135968-0045
0124AA-1106018-9999 | 包2 | NC200 | 国网冀北电力有限公司 | 国网冀北电力有限公司张家口供电公司 |  | 无电压等级 | 电能计量箱,单相,4,SMC,60A,悬挂式 | 电能计量箱-相数:单相,表位:4,材质:SMC,额定电流:60A,安装方式:悬挂式 | 只 | 947 | 2024-04-30 | 2024-10-30 | 张家口 | 买方指定仓库地面交货 |  | G00M-500136097-00002 | 044005896300010 | 400229394100010 | 500136097 |  | 500136097-0052
0124AA-1106018-9999 | 包2 | NC200 | 国网冀北电力有限公司 | 国网冀北电力有限公司秦皇岛供电公司 |  | 无电压等级 | 电能计量箱,单相,2,SMC,60A,悬挂式 | 电能计量箱-相数:单相,表位:2,材质:SMC,额定电流:60A,安装方式:悬挂式 | 只 | 95 | 2024-04-30 | 2024-10-30 | 河北省秦皇岛市 | 买方指定仓库地面交货 |  | G00M-500135986-00002 | 044005953700010 | 400229449400010 | 500135986 |  | 500135986-0031
0124AA-1106018-9999 | 包2 | NC200 | 国网冀北电力有限公司 | 国网冀北电力有限公司廊坊供电公司 |  | 无电压等级 | 电能计量箱,单相,6,SMC,60A,悬挂式 | 电能计量箱-相数:单相,表位:6,材质:SMC,额定电流:60A,安装方式:悬挂式 | 只 | 1267 | 2024-04-30 | 2024-10-30 | 河北省廊坊市广阳区 | 买方指定仓库地面交货 |  | G00M-500136003-00002 | 044005920600010 | 400229418600010 | 500136003 |  | 500136003-0049
0124AA-1106018-9999 | 包2 | NC200 | 国网冀北电力有限公司 | 国网冀北电力有限公司秦皇岛供电公司 |  | 无电压等级 | 电能计量箱,三相,4,SMC,60A,悬挂式 | 电能计量箱-相数:三相,表位:4,材质:SMC,额定电流:60A,安装方式:悬挂式 | 只 | 12 | 2024-04-30 | 2024-10-30 | 河北省秦皇岛市 | 买方指定仓库地面交货 |  | G00M-500136106-00002 | 044005959400010 | 400229455100010 | 500136106 |  | 500136106-0011
0124AA-1106018-9999 | 包2 | NC200 | 国网冀北电力有限公司 | 国网冀北电力有限公司张家口供电公司 |  | 无电压等级 | 电能计量箱,三相,1,SMC,100A,悬挂式 | 电能计量箱-相数:三相,表位:1,材质:SMC,额定电流:100A,安装方式:悬挂式 | 只 | 13 | 2024-04-30 | 2024-10-30 | 张家口 | 买方指定仓库地面交货 |  | G00M-500136027-00001 | 044005895100010 | 400229392900010 | 500136027 |  | 500136027-0033
0124AA-1106018-9999 | 包2 | NC200 | 国网冀北电力有限公司 | 国网冀北电力有限公司廊坊供电公司 |  | 无电压等级 | 电能计量箱,单相,1,SMC,60A,悬挂式 | 电能计量箱-相数:单相,表位:1,材质:SMC,额定电流:60A,安装方式:悬挂式 | 只 | 97 | 2024-04-30 | 2024-10-30 | 河北省廊坊市广阳区 | 买方指定仓库地面交货 |  | G00M-500135968-00002 | 044005920200010 | 400229418200010 | 500135968 |  | 500135968-0045
0124AA-1106018-9999 | 包2 | NC200 | 国网冀北电力有限公司 | 国网冀北电力有限公司秦皇岛供电公司 |  | 无电压等级 | 电能计量箱,三相,4,SMC,250A,落地式 | 电能计量箱-相数:三相,表位:4,材质:SMC,额定电流:250A,安装方式:落地式 | 只 | 2 | 2024-04-30 | 2024-10-30 | 河北省秦皇岛市 | 买方指定仓库地面交货 |  | G00M-500141201-00001 | 044006004200010 | 400229498800010 | 500141201 |  | 500141201-0008
0124AA-1106018-9999 | 包2 | NC200 | 国网冀北电力有限公司 | 国网冀北电力有限公司秦皇岛供电公司 |  | 无电压等级 | 电能计量箱,三相,2,SMC,250A,悬挂式 | 电能计量箱-相数:三相,表位:2,材质:SMC,额定电流:250A,安装方式:悬挂式 | 只 | 2 | 2024-04-30 | 2024-10-30 | 河北省秦皇岛市 | 买方指定仓库地面交货 |  | G00M-500136067-00001 | 044005957000010 | 400229452700010 | 500136067 |  | 500136067-0037
0124AA-1106018-9999 | 包2 | NC200 | 国网冀北电力有限公司 | 国网冀北电力有限公司秦皇岛供电公司 |  | 无电压等级 | 电能计量箱,三相,4,SMC,100A,悬挂式 | 电能计量箱-相数:三相,表位:4,材质:SMC,额定电流:100A,安装方式:悬挂式 | 只 | 10 | 2024-04-30 | 2024-10-30 | 河北省秦皇岛市 | 买方指定仓库地面交货 |  | G00M-500135889-00002 | 044005951100010 | 400229446800010 | 500135889 |  | 500135889-0011
0124AA-1106018-9999 | 包2 | NC200 | 国网冀北电力有限公司 | 国网冀北电力有限公司唐山供电公司 |  | 无电压等级 | 电能计量箱,三相,2,SMC,60A,悬挂式 | 电能计量箱-相数:三相,表位:2,材质:SMC,额定电流:60A,安装方式:悬挂式 | 只 | 143 | 2024-04-30 | 2024-10-30 | 河北唐山 | 买方指定仓库地面交货 |  | G00M-500135957-00002 | 044005996200010 | 400229490900010 | 500135957 |  | 500135957-0028
0124AA-1106018-9999 | 包2 | NC200 | 国网冀北电力有限公司 | 国网冀北电力有限公司秦皇岛供电公司 |  | 无电压等级 | 电能计量箱,单相,6,SMC,60A,悬挂式 | 电能计量箱-相数:单相,表位:6,材质:SMC,额定电流:60A,安装方式:悬挂式 | 只 | 52 | 2024-04-30 | 2024-10-30 | 河北省秦皇岛市 | 买方指定仓库地面交货 |  | G00M-500136003-00001 | 044005954600010 | 400229450300010 | 500136003 |  | 500136003-0048
0124AA-1106018-9999 | 包2 | NC200 | 国网冀北电力有限公司 | 国网冀北电力有限公司承德供电公司 |  | 无电压等级 | 电能计量箱,三相,1,SMC,100A,悬挂式 | 电能计量箱-相数:三相,表位:1,材质:SMC,额定电流:100A,安装方式:悬挂式 | 只 | 526 | 2024-04-30 | 2024-10-30 | 河北省承德市 | 买方指定仓库地面交货 |  | G00M-500136027-00002 | 044005861400010 | 400229360300010 | 500136027 |  | 500136027-0034
0124AA-1106018-9999 | 包2 | NC200 | 国网冀北电力有限公司 | 国网冀北电力有限公司廊坊供电公司 |  | 无电压等级 | 电能计量箱,三相,1,SMC,100A,悬挂式 | 电能计量箱-相数:三相,表位:1,材质:SMC,额定电流:100A,安装方式:悬挂式 | 只 | 84 | 2024-04-30 | 2024-10-30 | 河北省廊坊市广阳区 | 买方指定仓库地面交货 |  | G00M-500136027-00001 | 044005920700010 | 400229418700010 | 500136027 |  | 500136027-0033
0124AA-1106018-9999 | 包2 | NC200 | 国网冀北电力有限公司 | 国网冀北电力有限公司秦皇岛供电公司 |  | 无电压等级 | 电能计量箱,三相,2,SMC,60A,悬挂式 | 电能计量箱-相数:三相,表位:2,材质:SMC,额定电流:60A,安装方式:悬挂式 | 只 | 16 | 2024-04-30 | 2024-10-30 | 河北省秦皇岛市 | 买方指定仓库地面交货 |  | G00M-500135957-00002 | 044005952600010 | 400229448300010 | 500135957 |  | 500135957-0028
0124AA-1106018-9999 | 包2 | NC200 | 国网冀北电力有限公司 | 国网冀北电力有限公司承德供电公司 |  | 无电压等级 | 电能计量箱,单相,6,SMC,60A,悬挂式 | 电能计量箱-相数:单相,表位:6,材质:SMC,额定电流:60A,安装方式:悬挂式 | 只 | 292 | 2024-04-30 | 2024-10-30 | 河北省承德市 | 买方指定仓库地面交货 |  | G00M-500136003-00002 | 044005861200010 | 400229360100010 | 500136003 |  | 500136003-0049
0124AA-1106018-9999 | 包2 | NC200 | 国网冀北电力有限公司 | 国网冀北电力有限公司秦皇岛供电公司 |  | 无电压等级 | 电能计量箱,单相,1,SMC,60A,悬挂式 | 电能计量箱-相数:单相,表位:1,材质:SMC,额定电流:60A,安装方式:悬挂式 | 只 | 85 | 2024-04-30 | 2024-10-30 | 河北省秦皇岛市 | 买方指定仓库地面交货 |  | G00M-500135968-00002 | 044005953300010 | 400229449000010 | 500135968 |  | 500135968-0045
0124AA-1106018-9999 | 包2 | NC200 | 国网冀北电力有限公司 | 国网冀北电力有限公司唐山供电公司 |  | 无电压等级 | 电能计量箱,单相,2,SMC,60A,悬挂式 | 电能计量箱-相数:单相,表位:2,材质:SMC,额定电流:60A,安装方式:悬挂式 | 只 | 47 | 2024-04-30 | 2024-10-30 | 河北唐山 | 买方指定仓库地面交货 |  | G00M-500135986-00002 | 044005996500010 | 400229491200010 | 500135986 |  | 500135986-0031
0124AA-1106018-9999 | 包2 | NC200 | 国网冀北电力有限公司 | 国网冀北电力有限公司唐山供电公司 |  | 无电压等级 | 电能计量箱,三相,1,SMC,200A,悬挂式 | 电能计量箱-相数:三相,表位:1,材质:SMC,额定电流:200A,安装方式:悬挂式 | 只 | 18 | 2024-04-30 | 2024-10-30 | 河北唐山 | 买方指定仓库地面交货 |  | G00M-500135952-00001 | 044005996100010 | 400229490800010 | 500135952 |  | 500135952-0017
0124AA-1106018-9999 | 包2 | NC200 | 国网冀北电力有限公司 | 国网冀北电力有限公司张家口供电公司 |  | 无电压等级 | 电能计量箱,三相,1,SMC,200A,悬挂式 | 电能计量箱-相数:三相,表位:1,材质:SMC,额定电流:200A,安装方式:悬挂式 | 只 | 188 | 2024-04-30 | 2024-10-30 | 张家口 | 买方指定仓库地面交货 |  | G00M-500135952-00001 | 044005894300010 | 400229392100010 | 500135952 |  | 500135952-0017
0124AA-1106018-9999 | 包2 | NC200 | 国网冀北电力有限公司 | 国网冀北电力有限公司张家口供电公司 |  | 无电压等级 | 电能计量箱,单相,2,SMC,60A,悬挂式 | 电能计量箱-相数:单相,表位:2,材质:SMC,额定电流:60A,安装方式:悬挂式 | 只 | 137 | 2024-04-30 | 2024-10-30 | 张家口 | 买方指定仓库地面交货 |  | G00M-500135986-00002 | 044005894800010 | 400229392600010 | 500135986 |  | 500135986-0031
0124AA-1106018-9999 | 包2 | NC200 | 国网冀北电力有限公司 | 国网冀北电力有限公司唐山供电公司 |  | 无电压等级 | 电能计量箱,单相,9,SMC,60A,悬挂式 | 电能计量箱-相数:单相,表位:9,材质:SMC,额定电流:60A,安装方式:悬挂式 | 只 | 694 | 2024-04-30 | 2024-10-30 | 河北唐山 | 买方指定仓库地面交货 |  | G00M-500136053-00002 | 044005997400010 | 400229492100010 | 500136053 |  | 500136053-0016
0124AA-1106018-9999 | 包2 | NC200 | 国网冀北电力有限公司 | 国网冀北电力有限公司廊坊供电公司 |  | 无电压等级 | 电能计量箱,三相,1,SMC,100A,悬挂式 | 电能计量箱-相数:三相,表位:1,材质:SMC,额定电流:100A,安装方式:悬挂式 | 只 | 124 | 2024-04-30 | 2024-10-30 | 河北省廊坊市广阳区 | 买方指定仓库地面交货 |  | G00M-500136027-00002 | 044005920800010 | 400229418800010 | 500136027 |  | 500136027-0034
0124AA-1106018-9999 | 包2 | NC200 | 国网冀北电力有限公司 | 国网冀北电力有限公司唐山供电公司 |  | 无电压等级 | 电能计量箱,三相,2,SMC,200A,悬挂式 | 电能计量箱-相数:三相,表位:2,材质:SMC,额定电流:200A,安装方式:悬挂式 | 只 | 2 | 2024-04-30 | 2024-10-30 | 河北唐山 | 买方指定仓库地面交货 |  | G00M-500136062-00001 | 044005997600010 | 400229492300010 | 500136062 |  | 500136062-0017
0124AA-1106018-9999 | 包3 | NC300 | 国网冀北电力有限公司 | 国网冀北电力有限公司承德供电公司 |  | 无电压等级 | 电能计量箱,单相,4,SMC,60A,悬挂式 | 电能计量箱-相数:单相,表位:4,材质:SMC,额定电流:60A,安装方式:悬挂式 | 只 | 574 | 2024-04-30 | 2024-10-30 | 河北省承德市 | 买方指定仓库地面交货 |  | G00M-500136097-00002 | 044005862000010 | 400229360900010 | 500136097 |  | 500136097-0052
0124AA-1106018-9999 | 包3 | NC300 | 国网冀北电力有限公司 | 国网冀北电力有限公司唐山供电公司 |  | 无电压等级 | 电能计量箱,三相,2,SMC,100A,悬挂式 | 电能计量箱-相数:三相,表位:2,材质:SMC,额定电流:100A,安装方式:悬挂式 | 只 | 209 | 2024-04-30 | 2024-10-30 | 河北唐山 | 买方指定仓库地面交货 |  | G00M-500135918-00002 | 044005995700010 | 400229490400010 | 500135918 |  | 500135918-0032
0124AA-1106018-9999 | 包3 | NC300 | 国网冀北电力有限公司 | 国网冀北电力有限公司秦皇岛供电公司 |  | 无电压等级 | 电能计量箱,三相,1,SMC,100A,嵌入式 | 电能计量箱-相数:三相,表位:1,材质:SMC,额定电流:100A,安装方式:嵌入式 | 只 | 1 | 2024-04-30 | 2024-10-30 | 河北省秦皇岛市 | 买方指定仓库地面交货 |  | G00M-500136023-00002 | 044005955500010 | 400229451200010 | 500136023 |  | 500136023-0004
0124AA-1106018-9999 | 包3 | NC300 | 国网冀北电力有限公司 | 国网冀北电力有限公司廊坊供电公司 |  | 无电压等级 | 电能计量箱,单相,6,SMC,60A,悬挂式 | 电能计量箱-相数:单相,表位:6,材质:SMC,额定电流:60A,安装方式:悬挂式 | 只 | 406 | 2024-04-30 | 2024-10-30 | 河北省廊坊市广阳区 | 买方指定仓库地面交货 |  | G00M-500136003-00001 | 044005920500010 | 400229418500010 | 500136003 |  | 500136003-0048
0124AA-1106018-9999 | 包3 | NC300 | 国网冀北电力有限公司 | 国网冀北电力有限公司秦皇岛供电公司 |  | 无电压等级 | 电能计量箱,三相,1,SMC,200A,悬挂式 | 电能计量箱-相数:三相,表位:1,材质:SMC,额定电流:200A,安装方式:悬挂式 | 只 | 21 | 2024-04-30 | 2024-10-30 | 河北省秦皇岛市 | 买方指定仓库地面交货 |  | G00M-500135952-00001 | 044005952400010 | 400229448100010 | 500135952 |  | 500135952-0017
0124AA-1106018-9999 | 包3 | NC300 | 国网冀北电力有限公司 | 国网冀北电力有限公司唐山供电公司 |  | 无电压等级 | 电能计量箱,三相,1,SMC,100A,悬挂式 | 电能计量箱-相数:三相,表位:1,材质:SMC,额定电流:100A,安装方式:悬挂式 | 只 | 272 | 2024-04-30 | 2024-10-30 | 河北唐山 | 买方指定仓库地面交货 |  | G00M-500136027-00002 | 044005997100010 | 400229491800010 | 500136027 |  | 500136027-0034
0124AA-1106018-9999 | 包3 | NC300 | 国网冀北电力有限公司 | 国网冀北电力有限公司唐山供电公司 |  | 无电压等级 | 电能计量箱,单相,4,SMC,60A,悬挂式 | 电能计量箱-相数:单相,表位:4,材质:SMC,额定电流:60A,安装方式:悬挂式 | 只 | 451 | 2024-04-30 | 2024-10-30 | 河北唐山 | 买方指定仓库地面交货 |  | G00M-500136097-00002 | 044005998300010 | 400229493000010 | 500136097 |  | 500136097-0052
0124AA-1106018-9999 | 包3 | NC300 | 国网冀北电力有限公司 | 国网冀北电力有限公司张家口供电公司 |  | 无电压等级 | 电能计量箱,三相,1,SMC,250A,悬挂式 | 电能计量箱-相数:三相,表位:1,材质:SMC,额定电流:250A,安装方式:悬挂式 | 只 | 132 | 2024-04-30 | 2024-10-30 | 张家口 | 买方指定仓库地面交货 |  | G00M-500135972-00001 | 044005894500010 | 400229392300010 | 500135972 |  | 500135972-0025
0124AA-1106018-9999 | 包3 | NC300 | 国网冀北电力有限公司 | 国网冀北电力有限公司张家口供电公司 |  | 无电压等级 | 电能计量箱,单相,6,SMC,60A,悬挂式 | 电能计量箱-相数:单相,表位:6,材质:SMC,额定电流:60A,安装方式:悬挂式 | 只 | 648 | 2024-04-30 | 2024-10-30 | 张家口 | 买方指定仓库地面交货 |  | G00M-500136003-00002 | 044005895000010 | 400229392800010 | 500136003 |  | 500136003-0049
0124AA-1106018-9999 | 包3 | NC300 | 国网冀北电力有限公司 | 国网冀北电力有限公司张家口供电公司 |  | 无电压等级 | 电能计量箱,单相,4,SMC,60A,悬挂式 | 电能计量箱-相数:单相,表位:4,材质:SMC,额定电流:60A,安装方式:悬挂式 | 只 | 933 | 2024-04-30 | 2024-10-30 | 张家口 | 买方指定仓库地面交货 |  | G00M-500136097-00002 | 044005896300010 | 400229394100010 | 500136097 |  | 500136097-0052
0124AA-1106018-9999 | 包3 | NC300 | 国网冀北电力有限公司 | 国网冀北电力有限公司秦皇岛供电公司 |  | 无电压等级 | 电能计量箱,单相,2,SMC,60A,悬挂式 | 电能计量箱-相数:单相,表位:2,材质:SMC,额定电流:60A,安装方式:悬挂式 | 只 | 93 | 2024-04-30 | 2024-10-30 | 河北省秦皇岛市 | 买方指定仓库地面交货 |  | G00M-500135986-00002 | 044005953700010 | 400229449400010 | 500135986 |  | 500135986-0031
0124AA-1106018-9999 | 包3 | NC300 | 国网冀北电力有限公司 | 国网冀北电力有限公司唐山供电公司 |  | 无电压等级 | 电能计量箱,单相,1,SMC,60A,悬挂式 | 电能计量箱-相数:单相,表位:1,材质:SMC,额定电流:60A,安装方式:悬挂式 | 只 | 52 | 2024-04-30 | 2024-10-30 | 河北唐山 | 买方指定仓库地面交货 |  | G00M-500135968-00002 | 044005996300010 | 400229491000010 | 500135968 |  | 500135968-0045
0124AA-1106018-9999 | 包3 | NC300 | 国网冀北电力有限公司 | 国网冀北电力有限公司廊坊供电公司 |  | 无电压等级 | 电能计量箱,单相,6,SMC,60A,悬挂式 | 电能计量箱-相数:单相,表位:6,材质:SMC,额定电流:60A,安装方式:悬挂式 | 只 | 1249 | 2024-04-30 | 2024-10-30 | 河北省廊坊市广阳区 | 买方指定仓库地面交货 |  | G00M-500136003-00002 | 044005920600010 | 400229418600010 | 500136003 |  | 500136003-0049
0124AA-1106018-9999 | 包3 | NC300 | 国网冀北电力有限公司 | 国网冀北电力有限公司秦皇岛供电公司 |  | 无电压等级 | 电能计量箱,三相,4,SMC,60A,悬挂式 | 电能计量箱-相数:三相,表位:4,材质:SMC,额定电流:60A,安装方式:悬挂式 | 只 | 12 | 2024-04-30 | 2024-10-30 | 河北省秦皇岛市 | 买方指定仓库地面交货 |  | G00M-500136106-00002 | 044005959400010 | 400229455100010 | 500136106 |  | 500136106-0011
0124AA-1106018-9999 | 包3 | NC300 | 国网冀北电力有限公司 | 国网冀北电力有限公司张家口供电公司 |  | 无电压等级 | 电能计量箱,三相,1,SMC,100A,悬挂式 | 电能计量箱-相数:三相,表位:1,材质:SMC,额定电流:100A,安装方式:悬挂式 | 只 | 13 | 2024-04-30 | 2024-10-30 | 张家口 | 买方指定仓库地面交货 |  | G00M-500136027-00001 | 044005895100010 | 400229392900010 | 500136027 |  | 500136027-0033
0124AA-1106018-9999 | 包3 | NC300 | 国网冀北电力有限公司 | 国网冀北电力有限公司廊坊供电公司 |  | 无电压等级 | 电能计量箱,单相,1,SMC,60A,悬挂式 | 电能计量箱-相数:单相,表位:1,材质:SMC,额定电流:60A,安装方式:悬挂式 | 只 | 95 | 2024-04-30 | 2024-10-30 | 河北省廊坊市广阳区 | 买方指定仓库地面交货 |  | G00M-500135968-00002 | 044005920200010 | 400229418200010 | 500135968 |  | 500135968-0045
0124AA-1106018-9999 | 包3 | NC300 | 国网冀北电力有限公司 | 国网冀北电力有限公司秦皇岛供电公司 |  | 无电压等级 | 电能计量箱,三相,4,SMC,250A,落地式 | 电能计量箱-相数:三相,表位:4,材质:SMC,额定电流:250A,安装方式:落地式 | 只 | 2 | 2024-04-30 | 2024-10-30 | 河北省秦皇岛市 | 买方指定仓库地面交货 |  | G00M-500141201-00001 | 044006004200010 | 400229498800010 | 500141201 |  | 500141201-0008
0124AA-1106018-9999 | 包3 | NC300 | 国网冀北电力有限公司 | 国网冀北电力有限公司秦皇岛供电公司 |  | 无电压等级 | 电能计量箱,三相,2,SMC,250A,悬挂式 | 电能计量箱-相数:三相,表位:2,材质:SMC,额定电流:250A,安装方式:悬挂式 | 只 | 2 | 2024-04-30 | 2024-10-30 | 河北省秦皇岛市 | 买方指定仓库地面交货 |  | G00M-500136067-00001 | 044005957000010 | 400229452700010 | 500136067 |  | 500136067-0037
0124AA-1106018-9999 | 包3 | NC300 | 国网冀北电力有限公司 | 国网冀北电力有限公司秦皇岛供电公司 |  | 无电压等级 | 电能计量箱,三相,4,SMC,100A,悬挂式 | 电能计量箱-相数:三相,表位:4,材质:SMC,额定电流:100A,安装方式:悬挂式 | 只 | 10 | 2024-04-30 | 2024-10-30 | 河北省秦皇岛市 | 买方指定仓库地面交货 |  | G00M-500135889-00002 | 044005951100010 | 400229446800010 | 500135889 |  | 500135889-0011
0124AA-1106018-9999 | 包3 | NC300 | 国网冀北电力有限公司 | 国网冀北电力有限公司唐山供电公司 |  | 无电压等级 | 电能计量箱,三相,2,SMC,60A,悬挂式 | 电能计量箱-相数:三相,表位:2,材质:SMC,额定电流:60A,安装方式:悬挂式 | 只 | 141 | 2024-04-30 | 2024-10-30 | 河北唐山 | 买方指定仓库地面交货 |  | G00M-500135957-00002 | 044005996200010 | 400229490900010 | 500135957 |  | 500135957-0028
0124AA-1106018-9999 | 包3 | NC300 | 国网冀北电力有限公司 | 国网冀北电力有限公司秦皇岛供电公司 |  | 无电压等级 | 电能计量箱,单相,6,SMC,60A,悬挂式 | 电能计量箱-相数:单相,表位:6,材质:SMC,额定电流:60A,安装方式:悬挂式 | 只 | 51 | 2024-04-30 | 2024-10-30 | 河北省秦皇岛市 | 买方指定仓库地面交货 |  | G00M-500136003-00001 | 044005954600010 | 400229450300010 | 500136003 |  | 500136003-0048
0124AA-1106018-9999 | 包3 | NC300 | 国网冀北电力有限公司 | 国网冀北电力有限公司承德供电公司 |  | 无电压等级 | 电能计量箱,三相,1,SMC,100A,悬挂式 | 电能计量箱-相数:三相,表位:1,材质:SMC,额定电流:100A,安装方式:悬挂式 | 只 | 519 | 2024-04-30 | 2024-10-30 | 河北省承德市 | 买方指定仓库地面交货 |  | G00M-500136027-00002 | 044005861400010 | 400229360300010 | 500136027 |  | 500136027-0034
0124AA-1106018-9999 | 包3 | NC300 | 国网冀北电力有限公司 | 国网冀北电力有限公司廊坊供电公司 |  | 无电压等级 | 电能计量箱,三相,1,SMC,100A,悬挂式 | 电能计量箱-相数:三相,表位:1,材质:SMC,额定电流:100A,安装方式:悬挂式 | 只 | 83 | 2024-04-30 | 2024-10-30 | 河北省廊坊市广阳区 | 买方指定仓库地面交货 |  | G00M-500136027-00001 | 044005920700010 | 400229418700010 | 500136027 |  | 500136027-0033
0124AA-1106018-9999 | 包3 | NC300 | 国网冀北电力有限公司 | 国网冀北电力有限公司秦皇岛供电公司 |  | 无电压等级 | 电能计量箱,三相,2,SMC,60A,悬挂式 | 电能计量箱-相数:三相,表位:2,材质:SMC,额定电流:60A,安装方式:悬挂式 | 只 | 16 | 2024-04-30 | 2024-10-30 | 河北省秦皇岛市 | 买方指定仓库地面交货 |  | G00M-500135957-00002 | 044005952600010 | 400229448300010 | 500135957 |  | 500135957-0028
0124AA-1106018-9999 | 包3 | NC300 | 国网冀北电力有限公司 | 国网冀北电力有限公司承德供电公司 |  | 无电压等级 | 电能计量箱,单相,6,SMC,60A,悬挂式 | 电能计量箱-相数:单相,表位:6,材质:SMC,额定电流:60A,安装方式:悬挂式 | 只 | 288 | 2024-04-30 | 2024-10-30 | 河北省承德市 | 买方指定仓库地面交货 |  | G00M-500136003-00002 | 044005861200010 | 400229360100010 | 500136003 |  | 500136003-0049
0124AA-1106018-9999 | 包3 | NC300 | 国网冀北电力有限公司 | 国网冀北电力有限公司秦皇岛供电公司 |  | 无电压等级 | 电能计量箱,单相,1,SMC,60A,悬挂式 | 电能计量箱-相数:单相,表位:1,材质:SMC,额定电流:60A,安装方式:悬挂式 | 只 | 84 | 2024-04-30 | 2024-10-30 | 河北省秦皇岛市 | 买方指定仓库地面交货 |  | G00M-500135968-00002 | 044005953300010 | 400229449000010 | 500135968 |  | 500135968-0045
0124AA-1106018-9999 | 包3 | NC300 | 国网冀北电力有限公司 | 国网冀北电力有限公司唐山供电公司 |  | 无电压等级 | 电能计量箱,单相,2,SMC,60A,悬挂式 | 电能计量箱-相数:单相,表位:2,材质:SMC,额定电流:60A,安装方式:悬挂式 | 只 | 46 | 2024-04-30 | 2024-10-30 | 河北唐山 | 买方指定仓库地面交货 |  | G00M-500135986-00002 | 044005996500010 | 400229491200010 | 500135986 |  | 500135986-0031
0124AA-1106018-9999 | 包3 | NC300 | 国网冀北电力有限公司 | 国网冀北电力有限公司唐山供电公司 |  | 无电压等级 | 电能计量箱,三相,1,SMC,200A,悬挂式 | 电能计量箱-相数:三相,表位:1,材质:SMC,额定电流:200A,安装方式:悬挂式 | 只 | 18 | 2024-04-30 | 2024-10-30 | 河北唐山 | 买方指定仓库地面交货 |  | G00M-500135952-00001 | 044005996100010 | 400229490800010 | 500135952 |  | 500135952-0017
0124AA-1106018-9999 | 包3 | NC300 | 国网冀北电力有限公司 | 国网冀北电力有限公司张家口供电公司 |  | 无电压等级 | 电能计量箱,三相,1,SMC,200A,悬挂式 | 电能计量箱-相数:三相,表位:1,材质:SMC,额定电流:200A,安装方式:悬挂式 | 只 | 185 | 2024-04-30 | 2024-10-30 | 张家口 | 买方指定仓库地面交货 |  | G00M-500135952-00001 | 044005894300010 | 400229392100010 | 500135952 |  | 500135952-0017
0124AA-1106018-9999 | 包3 | NC300 | 国网冀北电力有限公司 | 国网冀北电力有限公司张家口供电公司 |  | 无电压等级 | 电能计量箱,单相,2,SMC,60A,悬挂式 | 电能计量箱-相数:单相,表位:2,材质:SMC,额定电流:60A,安装方式:悬挂式 | 只 | 135 | 2024-04-30 | 2024-10-30 | 张家口 | 买方指定仓库地面交货 |  | G00M-500135986-00002 | 044005894800010 | 400229392600010 | 500135986 |  | 500135986-0031
0124AA-1106018-9999 | 包3 | NC300 | 国网冀北电力有限公司 | 国网冀北电力有限公司廊坊供电公司 |  | 无电压等级 | 电能计量箱,三相,1,SMC,100A,悬挂式 | 电能计量箱-相数:三相,表位:1,材质:SMC,额定电流:100A,安装方式:悬挂式 | 只 | 122 | 2024-04-30 | 2024-10-30 | 河北省廊坊市广阳区 | 买方指定仓库地面交货 |  | G00M-500136027-00002 | 044005920800010 | 400229418800010 | 500136027 |  | 500136027-0034
0124AA-1106018-9999 | 包3 | NC300 | 国网冀北电力有限公司 | 国网冀北电力有限公司唐山供电公司 |  | 无电压等级 | 电能计量箱,单相,9,SMC,60A,悬挂式 | 电能计量箱-相数:单相,表位:9,材质:SMC,额定电流:60A,安装方式:悬挂式 | 只 | 684 | 2024-04-30 | 2024-10-30 | 河北唐山 | 买方指定仓库地面交货 |  | G00M-500136053-00002 | 044005997400010 | 400229492100010 | 500136053 |  | 500136053-0016
0124AA-1106018-9999 | 包3 | NC300 | 国网冀北电力有限公司 | 国网冀北电力有限公司唐山供电公司 |  | 无电压等级 | 电能计量箱,三相,2,SMC,200A,悬挂式 | 电能计量箱-相数:三相,表位:2,材质:SMC,额定电流:200A,安装方式:悬挂式 | 只 | 2 | 2024-04-30 | 2024-10-30 | 河北唐山 | 买方指定仓库地面交货 |  | G00M-500136062-00001 | 044005997600010 | 400229492300010 | 500136062 |  | 500136062-0017
0124AA-1106018-9999 | 包4 | NC400 | 国网冀北电力有限公司 | 国网冀北电力有限公司承德供电公司 |  | 无电压等级 | 电能计量箱,单相,4,SMC,60A,悬挂式 | 电能计量箱-相数:单相,表位:4,材质:SMC,额定电流:60A,安装方式:悬挂式 | 只 | 566 | 2024-04-30 | 2024-10-30 | 河北省承德市 | 买方指定仓库地面交货 |  | G00M-500136097-00002 | 044005862000010 | 400229360900010 | 500136097 |  | 500136097-0052
0124AA-1106018-9999 | 包4 | NC400 | 国网冀北电力有限公司 | 国网冀北电力有限公司唐山供电公司 |  | 无电压等级 | 电能计量箱,三相,2,SMC,100A,悬挂式 | 电能计量箱-相数:三相,表位:2,材质:SMC,额定电流:100A,安装方式:悬挂式 | 只 | 205 | 2024-04-30 | 2024-10-30 | 河北唐山 | 买方指定仓库地面交货 |  | G00M-500135918-00002 | 044005995700010 | 400229490400010 | 500135918 |  | 500135918-0032
0124AA-1106018-9999 | 包4 | NC400 | 国网冀北电力有限公司 | 国网冀北电力有限公司秦皇岛供电公司 |  | 无电压等级 | 电能计量箱,三相,1,SMC,100A,嵌入式 | 电能计量箱-相数:三相,表位:1,材质:SMC,额定电流:100A,安装方式:嵌入式 | 只 | 1 | 2024-04-30 | 2024-10-30 | 河北省秦皇岛市 | 买方指定仓库地面交货 |  | G00M-500136023-00002 | 044005955500010 | 400229451200010 | 500136023 |  | 500136023-0004
0124AA-1106018-9999 | 包4 | NC400 | 国网冀北电力有限公司 | 国网冀北电力有限公司廊坊供电公司 |  | 无电压等级 | 电能计量箱,单相,6,SMC,60A,悬挂式 | 电能计量箱-相数:单相,表位:6,材质:SMC,额定电流:60A,安装方式:悬挂式 | 只 | 400 | 2024-04-30 | 2024-10-30 | 河北省廊坊市广阳区 | 买方指定仓库地面交货 |  | G00M-500136003-00001 | 044005920500010 | 400229418500010 | 500136003 |  | 500136003-0048
0124AA-1106018-9999 | 包4 | NC400 | 国网冀北电力有限公司 | 国网冀北电力有限公司秦皇岛供电公司 |  | 无电压等级 | 电能计量箱,三相,1,SMC,200A,悬挂式 | 电能计量箱-相数:三相,表位:1,材质:SMC,额定电流:200A,安装方式:悬挂式 | 只 | 21 | 2024-04-30 | 2024-10-30 | 河北省秦皇岛市 | 买方指定仓库地面交货 |  | G00M-500135952-00001 | 044005952400010 | 400229448100010 | 500135952 |  | 500135952-0017
0124AA-1106018-9999 | 包4 | NC400 | 国网冀北电力有限公司 | 国网冀北电力有限公司唐山供电公司 |  | 无电压等级 | 电能计量箱,三相,1,SMC,100A,悬挂式 | 电能计量箱-相数:三相,表位:1,材质:SMC,额定电流:100A,安装方式:悬挂式 | 只 | 268 | 2024-04-30 | 2024-10-30 | 河北唐山 | 买方指定仓库地面交货 |  | G00M-500136027-00002 | 044005997100010 | 400229491800010 | 500136027 |  | 500136027-0034
0124AA-1106018-9999 | 包4 | NC400 | 国网冀北电力有限公司 | 国网冀北电力有限公司张家口供电公司 |  | 无电压等级 | 电能计量箱,三相,1,SMC,250A,悬挂式 | 电能计量箱-相数:三相,表位:1,材质:SMC,额定电流:250A,安装方式:悬挂式 | 只 | 130 | 2024-04-30 | 2024-10-30 | 张家口 | 买方指定仓库地面交货 |  | G00M-500135972-00001 | 044005894500010 | 400229392300010 | 500135972 |  | 500135972-0025
0124AA-1106018-9999 | 包4 | NC400 | 国网冀北电力有限公司 | 国网冀北电力有限公司唐山供电公司 |  | 无电压等级 | 电能计量箱,单相,4,SMC,60A,悬挂式 | 电能计量箱-相数:单相,表位:4,材质:SMC,额定电流:60A,安装方式:悬挂式 | 只 | 444 | 2024-04-30 | 2024-10-30 | 河北唐山 | 买方指定仓库地面交货 |  | G00M-500136097-00002 | 044005998300010 | 400229493000010 | 500136097 |  | 500136097-0052
0124AA-1106018-9999 | 包4 | NC400 | 国网冀北电力有限公司 | 国网冀北电力有限公司张家口供电公司 |  | 无电压等级 | 电能计量箱,单相,6,SMC,60A,悬挂式 | 电能计量箱-相数:单相,表位:6,材质:SMC,额定电流:60A,安装方式:悬挂式 | 只 | 638 | 2024-04-30 | 2024-10-30 | 张家口 | 买方指定仓库地面交货 |  | G00M-500136003-00002 | 044005895000010 | 400229392800010 | 500136003 |  | 500136003-0049
0124AA-1106018-9999 | 包4 | NC400 | 国网冀北电力有限公司 | 国网冀北电力有限公司张家口供电公司 |  | 无电压等级 | 电能计量箱,单相,4,SMC,60A,悬挂式 | 电能计量箱-相数:单相,表位:4,材质:SMC,额定电流:60A,安装方式:悬挂式 | 只 | 919 | 2024-04-30 | 2024-10-30 | 张家口 | 买方指定仓库地面交货 |  | G00M-500136097-00002 | 044005896300010 | 400229394100010 | 500136097 |  | 500136097-0052
0124AA-1106018-9999 | 包4 | NC400 | 国网冀北电力有限公司 | 国网冀北电力有限公司秦皇岛供电公司 |  | 无电压等级 | 电能计量箱,单相,2,SMC,60A,悬挂式 | 电能计量箱-相数:单相,表位:2,材质:SMC,额定电流:60A,安装方式:悬挂式 | 只 | 92 | 2024-04-30 | 2024-10-30 | 河北省秦皇岛市 | 买方指定仓库地面交货 |  | G00M-500135986-00002 | 044005953700010 | 400229449400010 | 500135986 |  | 500135986-0031
0124AA-1106018-9999 | 包4 | NC400 | 国网冀北电力有限公司 | 国网冀北电力有限公司唐山供电公司 |  | 无电压等级 | 电能计量箱,单相,1,SMC,60A,悬挂式 | 电能计量箱-相数:单相,表位:1,材质:SMC,额定电流:60A,安装方式:悬挂式 | 只 | 51 | 2024-04-30 | 2024-10-30 | 河北唐山 | 买方指定仓库地面交货 |  | G00M-500135968-00002 | 044005996300010 | 400229491000010 | 500135968 |  | 500135968-0045
0124AA-1106018-9999 | 包4 | NC400 | 国网冀北电力有限公司 | 国网冀北电力有限公司张家口供电公司 |  | 无电压等级 | 电能计量箱,三相,1,SMC,100A,悬挂式 | 电能计量箱-相数:三相,表位:1,材质:SMC,额定电流:100A,安装方式:悬挂式 | 只 | 13 | 2024-04-30 | 2024-10-30 | 张家口 | 买方指定仓库地面交货 |  | G00M-500136027-00001 | 044005895100010 | 400229392900010 | 500136027 |  | 500136027-0033
0124AA-1106018-9999 | 包4 | NC400 | 国网冀北电力有限公司 | 国网冀北电力有限公司廊坊供电公司 |  | 无电压等级 | 电能计量箱,单相,6,SMC,60A,悬挂式 | 电能计量箱-相数:单相,表位:6,材质:SMC,额定电流:60A,安装方式:悬挂式 | 只 | 1230 | 2024-04-30 | 2024-10-30 | 河北省廊坊市广阳区 | 买方指定仓库地面交货 |  | G00M-500136003-00002 | 044005920600010 | 400229418600010 | 500136003 |  | 500136003-0049
0124AA-1106018-9999 | 包4 | NC400 | 国网冀北电力有限公司 | 国网冀北电力有限公司秦皇岛供电公司 |  | 无电压等级 | 电能计量箱,三相,4,SMC,60A,悬挂式 | 电能计量箱-相数:三相,表位:4,材质:SMC,额定电流:60A,安装方式:悬挂式 | 只 | 11 | 2024-04-30 | 2024-10-30 | 河北省秦皇岛市 | 买方指定仓库地面交货 |  | G00M-500136106-00002 | 044005959400010 | 400229455100010 | 500136106 |  | 500136106-0011
0124AA-1106018-9999 | 包4 | NC400 | 国网冀北电力有限公司 | 国网冀北电力有限公司廊坊供电公司 |  | 无电压等级 | 电能计量箱,单相,1,SMC,60A,悬挂式 | 电能计量箱-相数:单相,表位:1,材质:SMC,额定电流:60A,安装方式:悬挂式 | 只 | 94 | 2024-04-30 | 2024-10-30 | 河北省廊坊市广阳区 | 买方指定仓库地面交货 |  | G00M-500135968-00002 | 044005920200010 | 400229418200010 | 500135968 |  | 500135968-0045
0124AA-1106018-9999 | 包4 | NC400 | 国网冀北电力有限公司 | 国网冀北电力有限公司秦皇岛供电公司 |  | 无电压等级 | 电能计量箱,三相,4,SMC,250A,落地式 | 电能计量箱-相数:三相,表位:4,材质:SMC,额定电流:250A,安装方式:落地式 | 只 | 2 | 2024-04-30 | 2024-10-30 | 河北省秦皇岛市 | 买方指定仓库地面交货 |  | G00M-500141201-00001 | 044006004200010 | 400229498800010 | 500141201 |  | 500141201-0008
0124AA-1106018-9999 | 包4 | NC400 | 国网冀北电力有限公司 | 国网冀北电力有限公司秦皇岛供电公司 |  | 无电压等级 | 电能计量箱,三相,2,SMC,250A,悬挂式 | 电能计量箱-相数:三相,表位:2,材质:SMC,额定电流:250A,安装方式:悬挂式 | 只 | 1 | 2024-04-30 | 2024-10-30 | 河北省秦皇岛市 | 买方指定仓库地面交货 |  | G00M-500136067-00001 | 044005957000010 | 400229452700010 | 500136067 |  | 500136067-0037
0124AA-1106018-9999 | 包4 | NC400 | 国网冀北电力有限公司 | 国网冀北电力有限公司秦皇岛供电公司 |  | 无电压等级 | 电能计量箱,三相,4,SMC,100A,悬挂式 | 电能计量箱-相数:三相,表位:4,材质:SMC,额定电流:100A,安装方式:悬挂式 | 只 | 10 | 2024-04-30 | 2024-10-30 | 河北省秦皇岛市 | 买方指定仓库地面交货 |  | G00M-500135889-00002 | 044005951100010 | 400229446800010 | 500135889 |  | 500135889-0011
0124AA-1106018-9999 | 包4 | NC400 | 国网冀北电力有限公司 | 国网冀北电力有限公司唐山供电公司 |  | 无电压等级 | 电能计量箱,三相,2,SMC,60A,悬挂式 | 电能计量箱-相数:三相,表位:2,材质:SMC,额定电流:60A,安装方式:悬挂式 | 只 | 139 | 2024-04-30 | 2024-10-30 | 河北唐山 | 买方指定仓库地面交货 |  | G00M-500135957-00002 | 044005996200010 | 400229490900010 | 500135957 |  | 500135957-0028
0124AA-1106018-9999 | 包4 | NC400 | 国网冀北电力有限公司 | 国网冀北电力有限公司秦皇岛供电公司 |  | 无电压等级 | 电能计量箱,单相,6,SMC,60A,悬挂式 | 电能计量箱-相数:单相,表位:6,材质:SMC,额定电流:60A,安装方式:悬挂式 | 只 | 51 | 2024-04-30 | 2024-10-30 | 河北省秦皇岛市 | 买方指定仓库地面交货 |  | G00M-500136003-00001 | 044005954600010 | 400229450300010 | 500136003 |  | 500136003-0048
0124AA-1106018-9999 | 包4 | NC400 | 国网冀北电力有限公司 | 国网冀北电力有限公司承德供电公司 |  | 无电压等级 | 电能计量箱,三相,1,SMC,100A,悬挂式 | 电能计量箱-相数:三相,表位:1,材质:SMC,额定电流:100A,安装方式:悬挂式 | 只 | 511 | 2024-04-30 | 2024-10-30 | 河北省承德市 | 买方指定仓库地面交货 |  | G00M-500136027-00002 | 044005861400010 | 400229360300010 | 500136027 |  | 500136027-0034
0124AA-1106018-9999 | 包4 | NC400 | 国网冀北电力有限公司 | 国网冀北电力有限公司廊坊供电公司 |  | 无电压等级 | 电能计量箱,三相,1,SMC,100A,悬挂式 | 电能计量箱-相数:三相,表位:1,材质:SMC,额定电流:100A,安装方式:悬挂式 | 只 | 82 | 2024-04-30 | 2024-10-30 | 河北省廊坊市广阳区 | 买方指定仓库地面交货 |  | G00M-500136027-00001 | 044005920700010 | 400229418700010 | 500136027 |  | 500136027-0033
0124AA-1106018-9999 | 包4 | NC400 | 国网冀北电力有限公司 | 国网冀北电力有限公司秦皇岛供电公司 |  | 无电压等级 | 电能计量箱,三相,2,SMC,60A,悬挂式 | 电能计量箱-相数:三相,表位:2,材质:SMC,额定电流:60A,安装方式:悬挂式 | 只 | 16 | 2024-04-30 | 2024-10-30 | 河北省秦皇岛市 | 买方指定仓库地面交货 |  | G00M-500135957-00002 | 044005952600010 | 400229448300010 | 500135957 |  | 500135957-0028
0124AA-1106018-9999 | 包4 | NC400 | 国网冀北电力有限公司 | 国网冀北电力有限公司承德供电公司 |  | 无电压等级 | 电能计量箱,单相,6,SMC,60A,悬挂式 | 电能计量箱-相数:单相,表位:6,材质:SMC,额定电流:60A,安装方式:悬挂式 | 只 | 284 | 2024-04-30 | 2024-10-30 | 河北省承德市 | 买方指定仓库地面交货 |  | G00M-500136003-00002 | 044005861200010 | 400229360100010 | 500136003 |  | 500136003-0049
0124AA-1106018-9999 | 包4 | NC400 | 国网冀北电力有限公司 | 国网冀北电力有限公司秦皇岛供电公司 |  | 无电压等级 | 电能计量箱,单相,1,SMC,60A,悬挂式 | 电能计量箱-相数:单相,表位:1,材质:SMC,额定电流:60A,安装方式:悬挂式 | 只 | 83 | 2024-04-30 | 2024-10-30 | 河北省秦皇岛市 | 买方指定仓库地面交货 |  | G00M-500135968-00002 | 044005953300010 | 400229449000010 | 500135968 |  | 500135968-0045
0124AA-1106018-9999 | 包4 | NC400 | 国网冀北电力有限公司 | 国网冀北电力有限公司唐山供电公司 |  | 无电压等级 | 电能计量箱,单相,2,SMC,60A,悬挂式 | 电能计量箱-相数:单相,表位:2,材质:SMC,额定电流:60A,安装方式:悬挂式 | 只 | 46 | 2024-04-30 | 2024-10-30 | 河北唐山 | 买方指定仓库地面交货 |  | G00M-500135986-00002 | 044005996500010 | 400229491200010 | 500135986 |  | 500135986-0031
0124AA-1106018-9999 | 包4 | NC400 | 国网冀北电力有限公司 | 国网冀北电力有限公司唐山供电公司 |  | 无电压等级 | 电能计量箱,三相,1,SMC,200A,悬挂式 | 电能计量箱-相数:三相,表位:1,材质:SMC,额定电流:200A,安装方式:悬挂式 | 只 | 17 | 2024-04-30 | 2024-10-30 | 河北唐山 | 买方指定仓库地面交货 |  | G00M-500135952-00001 | 044005996100010 | 400229490800010 | 500135952 |  | 500135952-0017
0124AA-1106018-9999 | 包4 | NC400 | 国网冀北电力有限公司 | 国网冀北电力有限公司张家口供电公司 |  | 无电压等级 | 电能计量箱,三相,1,SMC,200A,悬挂式 | 电能计量箱-相数:三相,表位:1,材质:SMC,额定电流:200A,安装方式:悬挂式 | 只 | 183 | 2024-04-30 | 2024-10-30 | 张家口 | 买方指定仓库地面交货 |  | G00M-500135952-00001 | 044005894300010 | 400229392100010 | 500135952 |  | 500135952-0017
0124AA-1106018-9999 | 包4 | NC400 | 国网冀北电力有限公司 | 国网冀北电力有限公司张家口供电公司 |  | 无电压等级 | 电能计量箱,单相,2,SMC,60A,悬挂式 | 电能计量箱-相数:单相,表位:2,材质:SMC,额定电流:60A,安装方式:悬挂式 | 只 | 133 | 2024-04-30 | 2024-10-30 | 张家口 | 买方指定仓库地面交货 |  | G00M-500135986-00002 | 044005894800010 | 400229392600010 | 500135986 |  | 500135986-0031
0124AA-1106018-9999 | 包4 | NC400 | 国网冀北电力有限公司 | 国网冀北电力有限公司廊坊供电公司 |  | 无电压等级 | 电能计量箱,三相,1,SMC,100A,悬挂式 | 电能计量箱-相数:三相,表位:1,材质:SMC,额定电流:100A,安装方式:悬挂式 | 只 | 120 | 2024-04-30 | 2024-10-30 | 河北省廊坊市广阳区 | 买方指定仓库地面交货 |  | G00M-500136027-00002 | 044005920800010 | 400229418800010 | 500136027 |  | 500136027-0034
0124AA-1106018-9999 | 包4 | NC400 | 国网冀北电力有限公司 | 国网冀北电力有限公司唐山供电公司 |  | 无电压等级 | 电能计量箱,单相,9,SMC,60A,悬挂式 | 电能计量箱-相数:单相,表位:9,材质:SMC,额定电流:60A,安装方式:悬挂式 | 只 | 674 | 2024-04-30 | 2024-10-30 | 河北唐山 | 买方指定仓库地面交货 |  | G00M-500136053-00002 | 044005997400010 | 400229492100010 | 500136053 |  | 500136053-0016
0124AA-1106018-9999 | 包4 | NC400 | 国网冀北电力有限公司 | 国网冀北电力有限公司唐山供电公司 |  | 无电压等级 | 电能计量箱,三相,2,SMC,200A,悬挂式 | 电能计量箱-相数:三相,表位:2,材质:SMC,额定电流:200A,安装方式:悬挂式 | 只 | 2 | 2024-04-30 | 2024-10-30 | 河北唐山 | 买方指定仓库地面交货 |  | G00M-500136062-00001 | 044005997600010 | 400229492300010 | 500136062 |  | 500136062-0017
0124AA-1106018-9999 | 包5 | NC500 | 国网冀北电力有限公司 | 国网冀北电力有限公司承德供电公司 |  | 无电压等级 | 电能计量箱,单相,4,SMC,60A,悬挂式 | 电能计量箱-相数:单相,表位:4,材质:SMC,额定电流:60A,安装方式:悬挂式 | 只 | 558 | 2024-04-30 | 2024-10-30 | 河北省承德市 | 买方指定仓库地面交货 |  | G00M-500136097-00002 | 044005862000010 | 400229360900010 | 500136097 |  | 500136097-0052
0124AA-1106018-9999 | 包5 | NC500 | 国网冀北电力有限公司 | 国网冀北电力有限公司唐山供电公司 |  | 无电压等级 | 电能计量箱,三相,2,SMC,100A,悬挂式 | 电能计量箱-相数:三相,表位:2,材质:SMC,额定电流:100A,安装方式:悬挂式 | 只 | 202 | 2024-04-30 | 2024-10-30 | 河北唐山 | 买方指定仓库地面交货 |  | G00M-500135918-00002 | 044005995700010 | 400229490400010 | 500135918 |  | 500135918-0032
0124AA-1106018-9999 | 包5 | NC500 | 国网冀北电力有限公司 | 国网冀北电力有限公司秦皇岛供电公司 |  | 无电压等级 | 电能计量箱,三相,1,SMC,100A,嵌入式 | 电能计量箱-相数:三相,表位:1,材质:SMC,额定电流:100A,安装方式:嵌入式 | 只 | 1 | 2024-04-30 | 2024-10-30 | 河北省秦皇岛市 | 买方指定仓库地面交货 |  | G00M-500136023-00002 | 044005955500010 | 400229451200010 | 500136023 |  | 500136023-0004
0124AA-1106018-9999 | 包5 | NC500 | 国网冀北电力有限公司 | 国网冀北电力有限公司廊坊供电公司 |  | 无电压等级 | 电能计量箱,单相,6,SMC,60A,悬挂式 | 电能计量箱-相数:单相,表位:6,材质:SMC,额定电流:60A,安装方式:悬挂式 | 只 | 394 | 2024-04-30 | 2024-10-30 | 河北省廊坊市广阳区 | 买方指定仓库地面交货 |  | G00M-500136003-00001 | 044005920500010 | 400229418500010 | 500136003 |  | 500136003-0048
0124AA-1106018-9999 | 包5 | NC500 | 国网冀北电力有限公司 | 国网冀北电力有限公司秦皇岛供电公司 |  | 无电压等级 | 电能计量箱,三相,1,SMC,200A,悬挂式 | 电能计量箱-相数:三相,表位:1,材质:SMC,额定电流:200A,安装方式:悬挂式 | 只 | 21 | 2024-04-30 | 2024-10-30 | 河北省秦皇岛市 | 买方指定仓库地面交货 |  | G00M-500135952-00001 | 044005952400010 | 400229448100010 | 500135952 |  | 500135952-0017
0124AA-1106018-9999 | 包5 | NC500 | 国网冀北电力有限公司 | 国网冀北电力有限公司唐山供电公司 |  | 无电压等级 | 电能计量箱,三相,1,SMC,100A,悬挂式 | 电能计量箱-相数:三相,表位:1,材质:SMC,额定电流:100A,安装方式:悬挂式 | 只 | 264 | 2024-04-30 | 2024-10-30 | 河北唐山 | 买方指定仓库地面交货 |  | G00M-500136027-00002 | 044005997100010 | 400229491800010 | 500136027 |  | 500136027-0034
0124AA-1106018-9999 | 包5 | NC500 | 国网冀北电力有限公司 | 国网冀北电力有限公司张家口供电公司 |  | 无电压等级 | 电能计量箱,三相,1,SMC,250A,悬挂式 | 电能计量箱-相数:三相,表位:1,材质:SMC,额定电流:250A,安装方式:悬挂式 | 只 | 129 | 2024-04-30 | 2024-10-30 | 张家口 | 买方指定仓库地面交货 |  | G00M-500135972-00001 | 044005894500010 | 400229392300010 | 500135972 |  | 500135972-0025
0124AA-1106018-9999 | 包5 | NC500 | 国网冀北电力有限公司 | 国网冀北电力有限公司唐山供电公司 |  | 无电压等级 | 电能计量箱,单相,4,SMC,60A,悬挂式 | 电能计量箱-相数:单相,表位:4,材质:SMC,额定电流:60A,安装方式:悬挂式 | 只 | 438 | 2024-04-30 | 2024-10-30 | 河北唐山 | 买方指定仓库地面交货 |  | G00M-500136097-00002 | 044005998300010 | 400229493000010 | 500136097 |  | 500136097-0052
0124AA-1106018-9999 | 包5 | NC500 | 国网冀北电力有限公司 | 国网冀北电力有限公司张家口供电公司 |  | 无电压等级 | 电能计量箱,单相,6,SMC,60A,悬挂式 | 电能计量箱-相数:单相,表位:6,材质:SMC,额定电流:60A,安装方式:悬挂式 | 只 | 629 | 2024-04-30 | 2024-10-30 | 张家口 | 买方指定仓库地面交货 |  | G00M-500136003-00002 | 044005895000010 | 400229392800010 | 500136003 |  | 500136003-0049
0124AA-1106018-9999 | 包5 | NC500 | 国网冀北电力有限公司 | 国网冀北电力有限公司张家口供电公司 |  | 无电压等级 | 电能计量箱,单相,4,SMC,60A,悬挂式 | 电能计量箱-相数:单相,表位:4,材质:SMC,额定电流:60A,安装方式:悬挂式 | 只 | 906 | 2024-04-30 | 2024-10-30 | 张家口 | 买方指定仓库地面交货 |  | G00M-500136097-00002 | 044005896300010 | 400229394100010 | 500136097 |  | 500136097-0052
0124AA-1106018-9999 | 包5 | NC500 | 国网冀北电力有限公司 | 国网冀北电力有限公司秦皇岛供电公司 |  | 无电压等级 | 电能计量箱,单相,2,SMC,60A,悬挂式 | 电能计量箱-相数:单相,表位:2,材质:SMC,额定电流:60A,安装方式:悬挂式 | 只 | 90 | 2024-04-30 | 2024-10-30 | 河北省秦皇岛市 | 买方指定仓库地面交货 |  | G00M-500135986-00002 | 044005953700010 | 400229449400010 | 500135986 |  | 500135986-0031
0124AA-1106018-9999 | 包5 | NC500 | 国网冀北电力有限公司 | 国网冀北电力有限公司唐山供电公司 |  | 无电压等级 | 电能计量箱,单相,1,SMC,60A,悬挂式 | 电能计量箱-相数:单相,表位:1,材质:SMC,额定电流:60A,安装方式:悬挂式 | 只 | 50 | 2024-04-30 | 2024-10-30 | 河北唐山 | 买方指定仓库地面交货 |  | G00M-500135968-00002 | 044005996300010 | 400229491000010 | 500135968 |  | 500135968-0045
0124AA-1106018-9999 | 包5 | NC500 | 国网冀北电力有限公司 | 国网冀北电力有限公司张家口供电公司 |  | 无电压等级 | 电能计量箱,三相,1,SMC,100A,悬挂式 | 电能计量箱-相数:三相,表位:1,材质:SMC,额定电流:100A,安装方式:悬挂式 | 只 | 13 | 2024-04-30 | 2024-10-30 | 张家口 | 买方指定仓库地面交货 |  | G00M-500136027-00001 | 044005895100010 | 400229392900010 | 500136027 |  | 500136027-0033
0124AA-1106018-9999 | 包5 | NC500 | 国网冀北电力有限公司 | 国网冀北电力有限公司廊坊供电公司 |  | 无电压等级 | 电能计量箱,单相,6,SMC,60A,悬挂式 | 电能计量箱-相数:单相,表位:6,材质:SMC,额定电流:60A,安装方式:悬挂式 | 只 | 1212 | 2024-04-30 | 2024-10-30 | 河北省廊坊市广阳区 | 买方指定仓库地面交货 |  | G00M-500136003-00002 | 044005920600010 | 400229418600010 | 500136003 |  | 500136003-0049
0124AA-1106018-9999 | 包5 | NC500 | 国网冀北电力有限公司 | 国网冀北电力有限公司秦皇岛供电公司 |  | 无电压等级 | 电能计量箱,三相,4,SMC,60A,悬挂式 | 电能计量箱-相数:三相,表位:4,材质:SMC,额定电流:60A,安装方式:悬挂式 | 只 | 11 | 2024-04-30 | 2024-10-30 | 河北省秦皇岛市 | 买方指定仓库地面交货 |  | G00M-500136106-00002 | 044005959400010 | 400229455100010 | 500136106 |  | 500136106-0011
0124AA-1106018-9999 | 包5 | NC500 | 国网冀北电力有限公司 | 国网冀北电力有限公司廊坊供电公司 |  | 无电压等级 | 电能计量箱,单相,1,SMC,60A,悬挂式 | 电能计量箱-相数:单相,表位:1,材质:SMC,额定电流:60A,安装方式:悬挂式 | 只 | 93 | 2024-04-30 | 2024-10-30 | 河北省廊坊市广阳区 | 买方指定仓库地面交货 |  | G00M-500135968-00002 | 044005920200010 | 400229418200010 | 500135968 |  | 500135968-0045
0124AA-1106018-9999 | 包5 | NC500 | 国网冀北电力有限公司 | 国网冀北电力有限公司秦皇岛供电公司 |  | 无电压等级 | 电能计量箱,三相,4,SMC,250A,落地式 | 电能计量箱-相数:三相,表位:4,材质:SMC,额定电流:250A,安装方式:落地式 | 只 | 2 | 2024-04-30 | 2024-10-30 | 河北省秦皇岛市 | 买方指定仓库地面交货 |  | G00M-500141201-00001 | 044006004200010 | 400229498800010 | 500141201 |  | 500141201-0008
0124AA-1106018-9999 | 包5 | NC500 | 国网冀北电力有限公司 | 国网冀北电力有限公司秦皇岛供电公司 |  | 无电压等级 | 电能计量箱,三相,2,SMC,250A,悬挂式 | 电能计量箱-相数:三相,表位:2,材质:SMC,额定电流:250A,安装方式:悬挂式 | 只 | 1 | 2024-04-30 | 2024-10-30 | 河北省秦皇岛市 | 买方指定仓库地面交货 |  | G00M-500136067-00001 | 044005957000010 | 400229452700010 | 500136067 |  | 500136067-0037
0124AA-1106018-9999 | 包5 | NC500 | 国网冀北电力有限公司 | 国网冀北电力有限公司秦皇岛供电公司 |  | 无电压等级 | 电能计量箱,三相,4,SMC,100A,悬挂式 | 电能计量箱-相数:三相,表位:4,材质:SMC,额定电流:100A,安装方式:悬挂式 | 只 | 10 | 2024-04-30 | 2024-10-30 | 河北省秦皇岛市 | 买方指定仓库地面交货 |  | G00M-500135889-00002 | 044005951100010 | 400229446800010 | 500135889 |  | 500135889-0011
0124AA-1106018-9999 | 包5 | NC500 | 国网冀北电力有限公司 | 国网冀北电力有限公司唐山供电公司 |  | 无电压等级 | 电能计量箱,三相,2,SMC,60A,悬挂式 | 电能计量箱-相数:三相,表位:2,材质:SMC,额定电流:60A,安装方式:悬挂式 | 只 | 137 | 2024-04-30 | 2024-10-30 | 河北唐山 | 买方指定仓库地面交货 |  | G00M-500135957-00002 | 044005996200010 | 400229490900010 | 500135957 |  | 500135957-0028
0124AA-1106018-9999 | 包5 | NC500 | 国网冀北电力有限公司 | 国网冀北电力有限公司秦皇岛供电公司 |  | 无电压等级 | 电能计量箱,单相,6,SMC,60A,悬挂式 | 电能计量箱-相数:单相,表位:6,材质:SMC,额定电流:60A,安装方式:悬挂式 | 只 | 50 | 2024-04-30 | 2024-10-30 | 河北省秦皇岛市 | 买方指定仓库地面交货 |  | G00M-500136003-00001 | 044005954600010 | 400229450300010 | 500136003 |  | 500136003-0048
0124AA-1106018-9999 | 包5 | NC500 | 国网冀北电力有限公司 | 国网冀北电力有限公司承德供电公司 |  | 无电压等级 | 电能计量箱,三相,1,SMC,100A,悬挂式 | 电能计量箱-相数:三相,表位:1,材质:SMC,额定电流:100A,安装方式:悬挂式 | 只 | 503 | 2024-04-30 | 2024-10-30 | 河北省承德市 | 买方指定仓库地面交货 |  | G00M-500136027-00002 | 044005861400010 | 400229360300010 | 500136027 |  | 500136027-0034
0124AA-1106018-9999 | 包5 | NC500 | 国网冀北电力有限公司 | 国网冀北电力有限公司廊坊供电公司 |  | 无电压等级 | 电能计量箱,三相,1,SMC,100A,悬挂式 | 电能计量箱-相数:三相,表位:1,材质:SMC,额定电流:100A,安装方式:悬挂式 | 只 | 80 | 2024-04-30 | 2024-10-30 | 河北省廊坊市广阳区 | 买方指定仓库地面交货 |  | G00M-500136027-00001 | 044005920700010 | 400229418700010 | 500136027 |  | 500136027-0033
0124AA-1106018-9999 | 包5 | NC500 | 国网冀北电力有限公司 | 国网冀北电力有限公司秦皇岛供电公司 |  | 无电压等级 | 电能计量箱,三相,2,SMC,60A,悬挂式 | 电能计量箱-相数:三相,表位:2,材质:SMC,额定电流:60A,安装方式:悬挂式 | 只 | 16 | 2024-04-30 | 2024-10-30 | 河北省秦皇岛市 | 买方指定仓库地面交货 |  | G00M-500135957-00002 | 044005952600010 | 400229448300010 | 500135957 |  | 500135957-0028
0124AA-1106018-9999 | 包5 | NC500 | 国网冀北电力有限公司 | 国网冀北电力有限公司承德供电公司 |  | 无电压等级 | 电能计量箱,单相,6,SMC,60A,悬挂式 | 电能计量箱-相数:单相,表位:6,材质:SMC,额定电流:60A,安装方式:悬挂式 | 只 | 280 | 2024-04-30 | 2024-10-30 | 河北省承德市 | 买方指定仓库地面交货 |  | G00M-500136003-00002 | 044005861200010 | 400229360100010 | 500136003 |  | 500136003-0049
0124AA-1106018-9999 | 包5 | NC500 | 国网冀北电力有限公司 | 国网冀北电力有限公司秦皇岛供电公司 |  | 无电压等级 | 电能计量箱,单相,1,SMC,60A,悬挂式 | 电能计量箱-相数:单相,表位:1,材质:SMC,额定电流:60A,安装方式:悬挂式 | 只 | 82 | 2024-04-30 | 2024-10-30 | 河北省秦皇岛市 | 买方指定仓库地面交货 |  | G00M-500135968-00002 | 044005953300010 | 400229449000010 | 500135968 |  | 500135968-0045
0124AA-1106018-9999 | 包5 | NC500 | 国网冀北电力有限公司 | 国网冀北电力有限公司唐山供电公司 |  | 无电压等级 | 电能计量箱,单相,2,SMC,60A,悬挂式 | 电能计量箱-相数:单相,表位:2,材质:SMC,额定电流:60A,安装方式:悬挂式 | 只 | 45 | 2024-04-30 | 2024-10-30 | 河北唐山 | 买方指定仓库地面交货 |  | G00M-500135986-00002 | 044005996500010 | 400229491200010 | 500135986 |  | 500135986-0031
0124AA-1106018-9999 | 包5 | NC500 | 国网冀北电力有限公司 | 国网冀北电力有限公司唐山供电公司 |  | 无电压等级 | 电能计量箱,三相,1,SMC,200A,悬挂式 | 电能计量箱-相数:三相,表位:1,材质:SMC,额定电流:200A,安装方式:悬挂式 | 只 | 17 | 2024-04-30 | 2024-10-30 | 河北唐山 | 买方指定仓库地面交货 |  | G00M-500135952-00001 | 044005996100010 | 400229490800010 | 500135952 |  | 500135952-0017
0124AA-1106018-9999 | 包5 | NC500 | 国网冀北电力有限公司 | 国网冀北电力有限公司张家口供电公司 |  | 无电压等级 | 电能计量箱,三相,1,SMC,200A,悬挂式 | 电能计量箱-相数:三相,表位:1,材质:SMC,额定电流:200A,安装方式:悬挂式 | 只 | 180 | 2024-04-30 | 2024-10-30 | 张家口 | 买方指定仓库地面交货 |  | G00M-500135952-00001 | 044005894300010 | 400229392100010 | 500135952 |  | 500135952-0017
0124AA-1106018-9999 | 包5 | NC500 | 国网冀北电力有限公司 | 国网冀北电力有限公司张家口供电公司 |  | 无电压等级 | 电能计量箱,单相,2,SMC,60A,悬挂式 | 电能计量箱-相数:单相,表位:2,材质:SMC,额定电流:60A,安装方式:悬挂式 | 只 | 131 | 2024-04-30 | 2024-10-30 | 张家口 | 买方指定仓库地面交货 |  | G00M-500135986-00002 | 044005894800010 | 400229392600010 | 500135986 |  | 500135986-0031
0124AA-1106018-9999 | 包5 | NC500 | 国网冀北电力有限公司 | 国网冀北电力有限公司廊坊供电公司 |  | 无电压等级 | 电能计量箱,三相,1,SMC,100A,悬挂式 | 电能计量箱-相数:三相,表位:1,材质:SMC,额定电流:100A,安装方式:悬挂式 | 只 | 118 | 2024-04-30 | 2024-10-30 | 河北省廊坊市广阳区 | 买方指定仓库地面交货 |  | G00M-500136027-00002 | 044005920800010 | 400229418800010 | 500136027 |  | 500136027-0034
0124AA-1106018-9999 | 包5 | NC500 | 国网冀北电力有限公司 | 国网冀北电力有限公司唐山供电公司 |  | 无电压等级 | 电能计量箱,单相,9,SMC,60A,悬挂式 | 电能计量箱-相数:单相,表位:9,材质:SMC,额定电流:60A,安装方式:悬挂式 | 只 | 664 | 2024-04-30 | 2024-10-30 | 河北唐山 | 买方指定仓库地面交货 |  | G00M-500136053-00002 | 044005997400010 | 400229492100010 | 500136053 |  | 500136053-0016
0124AA-1106018-9999 | 包5 | NC500 | 国网冀北电力有限公司 | 国网冀北电力有限公司唐山供电公司 |  | 无电压等级 | 电能计量箱,三相,2,SMC,200A,悬挂式 | 电能计量箱-相数:三相,表位:2,材质:SMC,额定电流:200A,安装方式:悬挂式 | 只 | 2 | 2024-04-30 | 2024-10-30 | 河北唐山 | 买方指定仓库地面交货 |  | G00M-500136062-00001 | 044005997600010 | 400229492300010 | 500136062 |  | 500136062-0017
0124AA-1106018-9999 | 包6 | NC600 | 国网冀北电力有限公司 | 国网冀北电力有限公司承德供电公司 |  | 无电压等级 | 电能计量箱,单相,4,SMC,60A,悬挂式 | 电能计量箱-相数:单相,表位:4,材质:SMC,额定电流:60A,安装方式:悬挂式 | 只 | 549 | 2024-04-30 | 2024-10-30 | 河北省承德市 | 买方指定仓库地面交货 |  | G00M-500136097-00002 | 044005862000010 | 400229360900010 | 500136097 |  | 500136097-0052
0124AA-1106018-9999 | 包6 | NC600 | 国网冀北电力有限公司 | 国网冀北电力有限公司唐山供电公司 |  | 无电压等级 | 电能计量箱,三相,2,SMC,100A,悬挂式 | 电能计量箱-相数:三相,表位:2,材质:SMC,额定电流:100A,安装方式:悬挂式 | 只 | 199 | 2024-04-30 | 2024-10-30 | 河北唐山 | 买方指定仓库地面交货 |  | G00M-500135918-00002 | 044005995700010 | 400229490400010 | 500135918 |  | 500135918-0032
0124AA-1106018-9999 | 包6 | NC600 | 国网冀北电力有限公司 | 国网冀北电力有限公司秦皇岛供电公司 |  | 无电压等级 | 电能计量箱,三相,1,SMC,100A,嵌入式 | 电能计量箱-相数:三相,表位:1,材质:SMC,额定电流:100A,安装方式:嵌入式 | 只 | 1 | 2024-04-30 | 2024-10-30 | 河北省秦皇岛市 | 买方指定仓库地面交货 |  | G00M-500136023-00002 | 044005955500010 | 400229451200010 | 500136023 |  | 500136023-0004
0124AA-1106018-9999 | 包6 | NC600 | 国网冀北电力有限公司 | 国网冀北电力有限公司廊坊供电公司 |  | 无电压等级 | 电能计量箱,单相,6,SMC,60A,悬挂式 | 电能计量箱-相数:单相,表位:6,材质:SMC,额定电流:60A,安装方式:悬挂式 | 只 | 388 | 2024-04-30 | 2024-10-30 | 河北省廊坊市广阳区 | 买方指定仓库地面交货 |  | G00M-500136003-00001 | 044005920500010 | 400229418500010 | 500136003 |  | 500136003-0048
0124AA-1106018-9999 | 包6 | NC600 | 国网冀北电力有限公司 | 国网冀北电力有限公司秦皇岛供电公司 |  | 无电压等级 | 电能计量箱,三相,1,SMC,200A,悬挂式 | 电能计量箱-相数:三相,表位:1,材质:SMC,额定电流:200A,安装方式:悬挂式 | 只 | 20 | 2024-04-30 | 2024-10-30 | 河北省秦皇岛市 | 买方指定仓库地面交货 |  | G00M-500135952-00001 | 044005952400010 | 400229448100010 | 500135952 |  | 500135952-0017
0124AA-1106018-9999 | 包6 | NC600 | 国网冀北电力有限公司 | 国网冀北电力有限公司唐山供电公司 |  | 无电压等级 | 电能计量箱,三相,1,SMC,100A,悬挂式 | 电能计量箱-相数:三相,表位:1,材质:SMC,额定电流:100A,安装方式:悬挂式 | 只 | 260 | 2024-04-30 | 2024-10-30 | 河北唐山 | 买方指定仓库地面交货 |  | G00M-500136027-00002 | 044005997100010 | 400229491800010 | 500136027 |  | 500136027-0034
0124AA-1106018-9999 | 包6 | NC600 | 国网冀北电力有限公司 | 国网冀北电力有限公司张家口供电公司 |  | 无电压等级 | 电能计量箱,三相,1,SMC,250A,悬挂式 | 电能计量箱-相数:三相,表位:1,材质:SMC,额定电流:250A,安装方式:悬挂式 | 只 | 127 | 2024-04-30 | 2024-10-30 | 张家口 | 买方指定仓库地面交货 |  | G00M-500135972-00001 | 044005894500010 | 400229392300010 | 500135972 |  | 500135972-0025
0124AA-1106018-9999 | 包6 | NC600 | 国网冀北电力有限公司 | 国网冀北电力有限公司唐山供电公司 |  | 无电压等级 | 电能计量箱,单相,4,SMC,60A,悬挂式 | 电能计量箱-相数:单相,表位:4,材质:SMC,额定电流:60A,安装方式:悬挂式 | 只 | 431 | 2024-04-30 | 2024-10-30 | 河北唐山 | 买方指定仓库地面交货 |  | G00M-500136097-00002 | 044005998300010 | 400229493000010 | 500136097 |  | 500136097-0052
0124AA-1106018-9999 | 包6 | NC600 | 国网冀北电力有限公司 | 国网冀北电力有限公司张家口供电公司 |  | 无电压等级 | 电能计量箱,单相,6,SMC,60A,悬挂式 | 电能计量箱-相数:单相,表位:6,材质:SMC,额定电流:60A,安装方式:悬挂式 | 只 | 619 | 2024-04-30 | 2024-10-30 | 张家口 | 买方指定仓库地面交货 |  | G00M-500136003-00002 | 044005895000010 | 400229392800010 | 500136003 |  | 500136003-0049
0124AA-1106018-9999 | 包6 | NC600 | 国网冀北电力有限公司 | 国网冀北电力有限公司张家口供电公司 |  | 无电压等级 | 电能计量箱,单相,4,SMC,60A,悬挂式 | 电能计量箱-相数:单相,表位:4,材质:SMC,额定电流:60A,安装方式:悬挂式 | 只 | 892 | 2024-04-30 | 2024-10-30 | 张家口 | 买方指定仓库地面交货 |  | G00M-500136097-00002 | 044005896300010 | 400229394100010 | 500136097 |  | 500136097-0052
0124AA-1106018-9999 | 包6 | NC600 | 国网冀北电力有限公司 | 国网冀北电力有限公司秦皇岛供电公司 |  | 无电压等级 | 电能计量箱,单相,2,SMC,60A,悬挂式 | 电能计量箱-相数:单相,表位:2,材质:SMC,额定电流:60A,安装方式:悬挂式 | 只 | 89 | 2024-04-30 | 2024-10-30 | 河北省秦皇岛市 | 买方指定仓库地面交货 |  | G00M-500135986-00002 | 044005953700010 | 400229449400010 | 500135986 |  | 500135986-0031
0124AA-1106018-9999 | 包6 | NC600 | 国网冀北电力有限公司 | 国网冀北电力有限公司唐山供电公司 |  | 无电压等级 | 电能计量箱,单相,1,SMC,60A,悬挂式 | 电能计量箱-相数:单相,表位:1,材质:SMC,额定电流:60A,安装方式:悬挂式 | 只 | 49 | 2024-04-30 | 2024-10-30 | 河北唐山 | 买方指定仓库地面交货 |  | G00M-500135968-00002 | 044005996300010 | 400229491000010 | 500135968 |  | 500135968-0045
0124AA-1106018-9999 | 包6 | NC600 | 国网冀北电力有限公司 | 国网冀北电力有限公司廊坊供电公司 |  | 无电压等级 | 电能计量箱,单相,6,SMC,60A,悬挂式 | 电能计量箱-相数:单相,表位:6,材质:SMC,额定电流:60A,安装方式:悬挂式 | 只 | 1193 | 2024-04-30 | 2024-10-30 | 河北省廊坊市广阳区 | 买方指定仓库地面交货 |  | G00M-500136003-00002 | 044005920600010 | 400229418600010 | 500136003 |  | 500136003-0049
0124AA-1106018-9999 | 包6 | NC600 | 国网冀北电力有限公司 | 国网冀北电力有限公司张家口供电公司 |  | 无电压等级 | 电能计量箱,三相,1,SMC,100A,悬挂式 | 电能计量箱-相数:三相,表位:1,材质:SMC,额定电流:100A,安装方式:悬挂式 | 只 | 13 | 2024-04-30 | 2024-10-30 | 张家口 | 买方指定仓库地面交货 |  | G00M-500136027-00001 | 044005895100010 | 400229392900010 | 500136027 |  | 500136027-0033
0124AA-1106018-9999 | 包6 | NC600 | 国网冀北电力有限公司 | 国网冀北电力有限公司秦皇岛供电公司 |  | 无电压等级 | 电能计量箱,三相,4,SMC,60A,悬挂式 | 电能计量箱-相数:三相,表位:4,材质:SMC,额定电流:60A,安装方式:悬挂式 | 只 | 11 | 2024-04-30 | 2024-10-30 | 河北省秦皇岛市 | 买方指定仓库地面交货 |  | G00M-500136106-00002 | 044005959400010 | 400229455100010 | 500136106 |  | 500136106-0011
0124AA-1106018-9999 | 包6 | NC600 | 国网冀北电力有限公司 | 国网冀北电力有限公司廊坊供电公司 |  | 无电压等级 | 电能计量箱,单相,1,SMC,60A,悬挂式 | 电能计量箱-相数:单相,表位:1,材质:SMC,额定电流:60A,安装方式:悬挂式 | 只 | 91 | 2024-04-30 | 2024-10-30 | 河北省廊坊市广阳区 | 买方指定仓库地面交货 |  | G00M-500135968-00002 | 044005920200010 | 400229418200010 | 500135968 |  | 500135968-0045
0124AA-1106018-9999 | 包6 | NC600 | 国网冀北电力有限公司 | 国网冀北电力有限公司秦皇岛供电公司 |  | 无电压等级 | 电能计量箱,三相,2,SMC,250A,悬挂式 | 电能计量箱-相数:三相,表位:2,材质:SMC,额定电流:250A,安装方式:悬挂式 | 只 | 1 | 2024-04-30 | 2024-10-30 | 河北省秦皇岛市 | 买方指定仓库地面交货 |  | G00M-500136067-00001 | 044005957000010 | 400229452700010 | 500136067 |  | 500136067-0037
0124AA-1106018-9999 | 包6 | NC600 | 国网冀北电力有限公司 | 国网冀北电力有限公司秦皇岛供电公司 |  | 无电压等级 | 电能计量箱,三相,4,SMC,250A,落地式 | 电能计量箱-相数:三相,表位:4,材质:SMC,额定电流:250A,安装方式:落地式 | 只 | 2 | 2024-04-30 | 2024-10-30 | 河北省秦皇岛市 | 买方指定仓库地面交货 |  | G00M-500141201-00001 | 044006004200010 | 400229498800010 | 500141201 |  | 500141201-0008
0124AA-1106018-9999 | 包6 | NC600 | 国网冀北电力有限公司 | 国网冀北电力有限公司秦皇岛供电公司 |  | 无电压等级 | 电能计量箱,三相,4,SMC,100A,悬挂式 | 电能计量箱-相数:三相,表位:4,材质:SMC,额定电流:100A,安装方式:悬挂式 | 只 | 10 | 2024-04-30 | 2024-10-30 | 河北省秦皇岛市 | 买方指定仓库地面交货 |  | G00M-500135889-00002 | 044005951100010 | 400229446800010 | 500135889 |  | 500135889-0011
0124AA-1106018-9999 | 包6 | NC600 | 国网冀北电力有限公司 | 国网冀北电力有限公司唐山供电公司 |  | 无电压等级 | 电能计量箱,三相,2,SMC,60A,悬挂式 | 电能计量箱-相数:三相,表位:2,材质:SMC,额定电流:60A,安装方式:悬挂式 | 只 | 135 | 2024-04-30 | 2024-10-30 | 河北唐山 | 买方指定仓库地面交货 |  | G00M-500135957-00002 | 044005996200010 | 400229490900010 | 500135957 |  | 500135957-0028
0124AA-1106018-9999 | 包6 | NC600 | 国网冀北电力有限公司 | 国网冀北电力有限公司秦皇岛供电公司 |  | 无电压等级 | 电能计量箱,单相,6,SMC,60A,悬挂式 | 电能计量箱-相数:单相,表位:6,材质:SMC,额定电流:60A,安装方式:悬挂式 | 只 | 49 | 2024-04-30 | 2024-10-30 | 河北省秦皇岛市 | 买方指定仓库地面交货 |  | G00M-500136003-00001 | 044005954600010 | 400229450300010 | 500136003 |  | 500136003-0048
0124AA-1106018-9999 | 包6 | NC600 | 国网冀北电力有限公司 | 国网冀北电力有限公司承德供电公司 |  | 无电压等级 | 电能计量箱,三相,1,SMC,100A,悬挂式 | 电能计量箱-相数:三相,表位:1,材质:SMC,额定电流:100A,安装方式:悬挂式 | 只 | 496 | 2024-04-30 | 2024-10-30 | 河北省承德市 | 买方指定仓库地面交货 |  | G00M-500136027-00002 | 044005861400010 | 400229360300010 | 500136027 |  | 500136027-0034
0124AA-1106018-9999 | 包6 | NC600 | 国网冀北电力有限公司 | 国网冀北电力有限公司廊坊供电公司 |  | 无电压等级 | 电能计量箱,三相,1,SMC,100A,悬挂式 | 电能计量箱-相数:三相,表位:1,材质:SMC,额定电流:100A,安装方式:悬挂式 | 只 | 79 | 2024-04-30 | 2024-10-30 | 河北省廊坊市广阳区 | 买方指定仓库地面交货 |  | G00M-500136027-00001 | 044005920700010 | 400229418700010 | 500136027 |  | 500136027-0033
0124AA-1106018-9999 | 包6 | NC600 | 国网冀北电力有限公司 | 国网冀北电力有限公司秦皇岛供电公司 |  | 无电压等级 | 电能计量箱,三相,2,SMC,60A,悬挂式 | 电能计量箱-相数:三相,表位:2,材质:SMC,额定电流:60A,安装方式:悬挂式 | 只 | 15 | 2024-04-30 | 2024-10-30 | 河北省秦皇岛市 | 买方指定仓库地面交货 |  | G00M-500135957-00002 | 044005952600010 | 400229448300010 | 500135957 |  | 500135957-0028
0124AA-1106018-9999 | 包6 | NC600 | 国网冀北电力有限公司 | 国网冀北电力有限公司承德供电公司 |  | 无电压等级 | 电能计量箱,单相,6,SMC,60A,悬挂式 | 电能计量箱-相数:单相,表位:6,材质:SMC,额定电流:60A,安装方式:悬挂式 | 只 | 275 | 2024-04-30 | 2024-10-30 | 河北省承德市 | 买方指定仓库地面交货 |  | G00M-500136003-00002 | 044005861200010 | 400229360100010 | 500136003 |  | 500136003-0049
0124AA-1106018-9999 | 包6 | NC600 | 国网冀北电力有限公司 | 国网冀北电力有限公司秦皇岛供电公司 |  | 无电压等级 | 电能计量箱,单相,1,SMC,60A,悬挂式 | 电能计量箱-相数:单相,表位:1,材质:SMC,额定电流:60A,安装方式:悬挂式 | 只 | 80 | 2024-04-30 | 2024-10-30 | 河北省秦皇岛市 | 买方指定仓库地面交货 |  | G00M-500135968-00002 | 044005953300010 | 400229449000010 | 500135968 |  | 500135968-0045
0124AA-1106018-9999 | 包6 | NC600 | 国网冀北电力有限公司 | 国网冀北电力有限公司唐山供电公司 |  | 无电压等级 | 电能计量箱,单相,2,SMC,60A,悬挂式 | 电能计量箱-相数:单相,表位:2,材质:SMC,额定电流:60A,安装方式:悬挂式 | 只 | 44 | 2024-04-30 | 2024-10-30 | 河北唐山 | 买方指定仓库地面交货 |  | G00M-500135986-00002 | 044005996500010 | 400229491200010 | 500135986 |  | 500135986-0031
0124AA-1106018-9999 | 包6 | NC600 | 国网冀北电力有限公司 | 国网冀北电力有限公司唐山供电公司 |  | 无电压等级 | 电能计量箱,三相,1,SMC,200A,悬挂式 | 电能计量箱-相数:三相,表位:1,材质:SMC,额定电流:200A,安装方式:悬挂式 | 只 | 17 | 2024-04-30 | 2024-10-30 | 河北唐山 | 买方指定仓库地面交货 |  | G00M-500135952-00001 | 044005996100010 | 400229490800010 | 500135952 |  | 500135952-0017
0124AA-1106018-9999 | 包6 | NC600 | 国网冀北电力有限公司 | 国网冀北电力有限公司张家口供电公司 |  | 无电压等级 | 电能计量箱,三相,1,SMC,200A,悬挂式 | 电能计量箱-相数:三相,表位:1,材质:SMC,额定电流:200A,安装方式:悬挂式 | 只 | 177 | 2024-04-30 | 2024-10-30 | 张家口 | 买方指定仓库地面交货 |  | G00M-500135952-00001 | 044005894300010 | 400229392100010 | 500135952 |  | 500135952-0017
0124AA-1106018-9999 | 包6 | NC600 | 国网冀北电力有限公司 | 国网冀北电力有限公司张家口供电公司 |  | 无电压等级 | 电能计量箱,单相,2,SMC,60A,悬挂式 | 电能计量箱-相数:单相,表位:2,材质:SMC,额定电流:60A,安装方式:悬挂式 | 只 | 129 | 2024-04-30 | 2024-10-30 | 张家口 | 买方指定仓库地面交货 |  | G00M-500135986-00002 | 044005894800010 | 400229392600010 | 500135986 |  | 500135986-0031
0124AA-1106018-9999 | 包6 | NC600 | 国网冀北电力有限公司 | 国网冀北电力有限公司廊坊供电公司 |  | 无电压等级 | 电能计量箱,三相,1,SMC,100A,悬挂式 | 电能计量箱-相数:三相,表位:1,材质:SMC,额定电流:100A,安装方式:悬挂式 | 只 | 116 | 2024-04-30 | 2024-10-30 | 河北省廊坊市广阳区 | 买方指定仓库地面交货 |  | G00M-500136027-00002 | 044005920800010 | 400229418800010 | 500136027 |  | 500136027-0034
0124AA-1106018-9999 | 包6 | NC600 | 国网冀北电力有限公司 | 国网冀北电力有限公司唐山供电公司 |  | 无电压等级 | 电能计量箱,单相,9,SMC,60A,悬挂式 | 电能计量箱-相数:单相,表位:9,材质:SMC,额定电流:60A,安装方式:悬挂式 | 只 | 654 | 2024-04-30 | 2024-10-30 | 河北唐山 | 买方指定仓库地面交货 |  | G00M-500136053-00002 | 044005997400010 | 400229492100010 | 500136053 |  | 500136053-0016
0124AA-1106018-9999 | 包6 | NC600 | 国网冀北电力有限公司 | 国网冀北电力有限公司唐山供电公司 |  | 无电压等级 | 电能计量箱,三相,2,SMC,200A,悬挂式 | 电能计量箱-相数:三相,表位:2,材质:SMC,额定电流:200A,安装方式:悬挂式 | 只 | 2 | 2024-04-30 | 2024-10-30 | 河北唐山 | 买方指定仓库地面交货 |  | G00M-500136062-00001 | 044005997600010 | 400229492300010 | 500136062 |  | 500136062-0017
0124AA-1106018-9999 | 包7 | NC700 | 国网冀北电力有限公司 | 国网冀北电力有限公司承德供电公司 |  | 无电压等级 | 电能计量箱,单相,4,SMC,60A,悬挂式 | 电能计量箱-相数:单相,表位:4,材质:SMC,额定电流:60A,安装方式:悬挂式 | 只 | 542 | 2024-04-30 | 2024-10-30 | 河北省承德市 | 买方指定仓库地面交货 |  | G00M-500136097-00002 | 044005862000010 | 400229360900010 | 500136097 |  | 500136097-0052
0124AA-1106018-9999 | 包7 | NC700 | 国网冀北电力有限公司 | 国网冀北电力有限公司唐山供电公司 |  | 无电压等级 | 电能计量箱,三相,2,SMC,100A,悬挂式 | 电能计量箱-相数:三相,表位:2,材质:SMC,额定电流:100A,安装方式:悬挂式 | 只 | 197 | 2024-04-30 | 2024-10-30 | 河北唐山 | 买方指定仓库地面交货 |  | G00M-500135918-00002 | 044005995700010 | 400229490400010 | 500135918 |  | 500135918-0032
0124AA-1106018-9999 | 包7 | NC700 | 国网冀北电力有限公司 | 国网冀北电力有限公司秦皇岛供电公司 |  | 无电压等级 | 电能计量箱,三相,1,SMC,100A,嵌入式 | 电能计量箱-相数:三相,表位:1,材质:SMC,额定电流:100A,安装方式:嵌入式 | 只 | 1 | 2024-04-30 | 2024-10-30 | 河北省秦皇岛市 | 买方指定仓库地面交货 |  | G00M-500136023-00002 | 044005955500010 | 400229451200010 | 500136023 |  | 500136023-0004
0124AA-1106018-9999 | 包7 | NC700 | 国网冀北电力有限公司 | 国网冀北电力有限公司廊坊供电公司 |  | 无电压等级 | 电能计量箱,单相,6,SMC,60A,悬挂式 | 电能计量箱-相数:单相,表位:6,材质:SMC,额定电流:60A,安装方式:悬挂式 | 只 | 383 | 2024-04-30 | 2024-10-30 | 河北省廊坊市广阳区 | 买方指定仓库地面交货 |  | G00M-500136003-00001 | 044005920500010 | 400229418500010 | 500136003 |  | 500136003-0048
0124AA-1106018-9999 | 包7 | NC700 | 国网冀北电力有限公司 | 国网冀北电力有限公司秦皇岛供电公司 |  | 无电压等级 | 电能计量箱,三相,1,SMC,200A,悬挂式 | 电能计量箱-相数:三相,表位:1,材质:SMC,额定电流:200A,安装方式:悬挂式 | 只 | 20 | 2024-04-30 | 2024-10-30 | 河北省秦皇岛市 | 买方指定仓库地面交货 |  | G00M-500135952-00001 | 044005952400010 | 400229448100010 | 500135952 |  | 500135952-0017
0124AA-1106018-9999 | 包7 | NC700 | 国网冀北电力有限公司 | 国网冀北电力有限公司唐山供电公司 |  | 无电压等级 | 电能计量箱,三相,1,SMC,100A,悬挂式 | 电能计量箱-相数:三相,表位:1,材质:SMC,额定电流:100A,安装方式:悬挂式 | 只 | 256 | 2024-04-30 | 2024-10-30 | 河北唐山 | 买方指定仓库地面交货 |  | G00M-500136027-00002 | 044005997100010 | 400229491800010 | 500136027 |  | 500136027-0034
0124AA-1106018-9999 | 包7 | NC700 | 国网冀北电力有限公司 | 国网冀北电力有限公司张家口供电公司 |  | 无电压等级 | 电能计量箱,三相,1,SMC,250A,悬挂式 | 电能计量箱-相数:三相,表位:1,材质:SMC,额定电流:250A,安装方式:悬挂式 | 只 | 125 | 2024-04-30 | 2024-10-30 | 张家口 | 买方指定仓库地面交货 |  | G00M-500135972-00001 | 044005894500010 | 400229392300010 | 500135972 |  | 500135972-0025
0124AA-1106018-9999 | 包7 | NC700 | 国网冀北电力有限公司 | 国网冀北电力有限公司唐山供电公司 |  | 无电压等级 | 电能计量箱,单相,4,SMC,60A,悬挂式 | 电能计量箱-相数:单相,表位:4,材质:SMC,额定电流:60A,安装方式:悬挂式 | 只 | 425 | 2024-04-30 | 2024-10-30 | 河北唐山 | 买方指定仓库地面交货 |  | G00M-500136097-00002 | 044005998300010 | 400229493000010 | 500136097 |  | 500136097-0052
0124AA-1106018-9999 | 包7 | NC700 | 国网冀北电力有限公司 | 国网冀北电力有限公司张家口供电公司 |  | 无电压等级 | 电能计量箱,单相,6,SMC,60A,悬挂式 | 电能计量箱-相数:单相,表位:6,材质:SMC,额定电流:60A,安装方式:悬挂式 | 只 | 611 | 2024-04-30 | 2024-10-30 | 张家口 | 买方指定仓库地面交货 |  | G00M-500136003-00002 | 044005895000010 | 400229392800010 | 500136003 |  | 500136003-0049
0124AA-1106018-9999 | 包7 | NC700 | 国网冀北电力有限公司 | 国网冀北电力有限公司张家口供电公司 |  | 无电压等级 | 电能计量箱,单相,4,SMC,60A,悬挂式 | 电能计量箱-相数:单相,表位:4,材质:SMC,额定电流:60A,安装方式:悬挂式 | 只 | 880 | 2024-04-30 | 2024-10-30 | 张家口 | 买方指定仓库地面交货 |  | G00M-500136097-00002 | 044005896300010 | 400229394100010 | 500136097 |  | 500136097-0052
0124AA-1106018-9999 | 包7 | NC700 | 国网冀北电力有限公司 | 国网冀北电力有限公司秦皇岛供电公司 |  | 无电压等级 | 电能计量箱,单相,2,SMC,60A,悬挂式 | 电能计量箱-相数:单相,表位:2,材质:SMC,额定电流:60A,安装方式:悬挂式 | 只 | 88 | 2024-04-30 | 2024-10-30 | 河北省秦皇岛市 | 买方指定仓库地面交货 |  | G00M-500135986-00002 | 044005953700010 | 400229449400010 | 500135986 |  | 500135986-0031
0124AA-1106018-9999 | 包7 | NC700 | 国网冀北电力有限公司 | 国网冀北电力有限公司唐山供电公司 |  | 无电压等级 | 电能计量箱,单相,1,SMC,60A,悬挂式 | 电能计量箱-相数:单相,表位:1,材质:SMC,额定电流:60A,安装方式:悬挂式 | 只 | 49 | 2024-04-30 | 2024-10-30 | 河北唐山 | 买方指定仓库地面交货 |  | G00M-500135968-00002 | 044005996300010 | 400229491000010 | 500135968 |  | 500135968-0045
0124AA-1106018-9999 | 包7 | NC700 | 国网冀北电力有限公司 | 国网冀北电力有限公司廊坊供电公司 |  | 无电压等级 | 电能计量箱,单相,6,SMC,60A,悬挂式 | 电能计量箱-相数:单相,表位:6,材质:SMC,额定电流:60A,安装方式:悬挂式 | 只 | 1178 | 2024-04-30 | 2024-10-30 | 河北省廊坊市广阳区 | 买方指定仓库地面交货 |  | G00M-500136003-00002 | 044005920600010 | 400229418600010 | 500136003 |  | 500136003-0049
0124AA-1106018-9999 | 包7 | NC700 | 国网冀北电力有限公司 | 国网冀北电力有限公司张家口供电公司 |  | 无电压等级 | 电能计量箱,三相,1,SMC,100A,悬挂式 | 电能计量箱-相数:三相,表位:1,材质:SMC,额定电流:100A,安装方式:悬挂式 | 只 | 12 | 2024-04-30 | 2024-10-30 | 张家口 | 买方指定仓库地面交货 |  | G00M-500136027-00001 | 044005895100010 | 400229392900010 | 500136027 |  | 500136027-0033
0124AA-1106018-9999 | 包7 | NC700 | 国网冀北电力有限公司 | 国网冀北电力有限公司秦皇岛供电公司 |  | 无电压等级 | 电能计量箱,三相,4,SMC,60A,悬挂式 | 电能计量箱-相数:三相,表位:4,材质:SMC,额定电流:60A,安装方式:悬挂式 | 只 | 11 | 2024-04-30 | 2024-10-30 | 河北省秦皇岛市 | 买方指定仓库地面交货 |  | G00M-500136106-00002 | 044005959400010 | 400229455100010 | 500136106 |  | 500136106-0011
0124AA-1106018-9999 | 包7 | NC700 | 国网冀北电力有限公司 | 国网冀北电力有限公司廊坊供电公司 |  | 无电压等级 | 电能计量箱,单相,1,SMC,60A,悬挂式 | 电能计量箱-相数:单相,表位:1,材质:SMC,额定电流:60A,安装方式:悬挂式 | 只 | 90 | 2024-04-30 | 2024-10-30 | 河北省廊坊市广阳区 | 买方指定仓库地面交货 |  | G00M-500135968-00002 | 044005920200010 | 400229418200010 | 500135968 |  | 500135968-0045
0124AA-1106018-9999 | 包7 | NC700 | 国网冀北电力有限公司 | 国网冀北电力有限公司秦皇岛供电公司 |  | 无电压等级 | 电能计量箱,三相,2,SMC,250A,悬挂式 | 电能计量箱-相数:三相,表位:2,材质:SMC,额定电流:250A,安装方式:悬挂式 | 只 | 1 | 2024-04-30 | 2024-10-30 | 河北省秦皇岛市 | 买方指定仓库地面交货 |  | G00M-500136067-00001 | 044005957000010 | 400229452700010 | 500136067 |  | 500136067-0037
0124AA-1106018-9999 | 包7 | NC700 | 国网冀北电力有限公司 | 国网冀北电力有限公司唐山供电公司 |  | 无电压等级 | 电能计量箱,三相,2,SMC,60A,悬挂式 | 电能计量箱-相数:三相,表位:2,材质:SMC,额定电流:60A,安装方式:悬挂式 | 只 | 133 | 2024-04-30 | 2024-10-30 | 河北唐山 | 买方指定仓库地面交货 |  | G00M-500135957-00002 | 044005996200010 | 400229490900010 | 500135957 |  | 500135957-0028
0124AA-1106018-9999 | 包7 | NC700 | 国网冀北电力有限公司 | 国网冀北电力有限公司秦皇岛供电公司 |  | 无电压等级 | 电能计量箱,三相,4,SMC,250A,落地式 | 电能计量箱-相数:三相,表位:4,材质:SMC,额定电流:250A,安装方式:落地式 | 只 | 2 | 2024-04-30 | 2024-10-30 | 河北省秦皇岛市 | 买方指定仓库地面交货 |  | G00M-500141201-00001 | 044006004200010 | 400229498800010 | 500141201 |  | 500141201-0008
0124AA-1106018-9999 | 包7 | NC700 | 国网冀北电力有限公司 | 国网冀北电力有限公司秦皇岛供电公司 |  | 无电压等级 | 电能计量箱,三相,4,SMC,100A,悬挂式 | 电能计量箱-相数:三相,表位:4,材质:SMC,额定电流:100A,安装方式:悬挂式 | 只 | 9 | 2024-04-30 | 2024-10-30 | 河北省秦皇岛市 | 买方指定仓库地面交货 |  | G00M-500135889-00002 | 044005951100010 | 400229446800010 | 500135889 |  | 500135889-0011
0124AA-1106018-9999 | 包7 | NC700 | 国网冀北电力有限公司 | 国网冀北电力有限公司秦皇岛供电公司 |  | 无电压等级 | 电能计量箱,单相,6,SMC,60A,悬挂式 | 电能计量箱-相数:单相,表位:6,材质:SMC,额定电流:60A,安装方式:悬挂式 | 只 | 48 | 2024-04-30 | 2024-10-30 | 河北省秦皇岛市 | 买方指定仓库地面交货 |  | G00M-500136003-00001 | 044005954600010 | 400229450300010 | 500136003 |  | 500136003-0048
0124AA-1106018-9999 | 包7 | NC700 | 国网冀北电力有限公司 | 国网冀北电力有限公司承德供电公司 |  | 无电压等级 | 电能计量箱,三相,1,SMC,100A,悬挂式 | 电能计量箱-相数:三相,表位:1,材质:SMC,额定电流:100A,安装方式:悬挂式 | 只 | 489 | 2024-04-30 | 2024-10-30 | 河北省承德市 | 买方指定仓库地面交货 |  | G00M-500136027-00002 | 044005861400010 | 400229360300010 | 500136027 |  | 500136027-0034
0124AA-1106018-9999 | 包7 | NC700 | 国网冀北电力有限公司 | 国网冀北电力有限公司廊坊供电公司 |  | 无电压等级 | 电能计量箱,三相,1,SMC,100A,悬挂式 | 电能计量箱-相数:三相,表位:1,材质:SMC,额定电流:100A,安装方式:悬挂式 | 只 | 78 | 2024-04-30 | 2024-10-30 | 河北省廊坊市广阳区 | 买方指定仓库地面交货 |  | G00M-500136027-00001 | 044005920700010 | 400229418700010 | 500136027 |  | 500136027-0033
0124AA-1106018-9999 | 包7 | NC700 | 国网冀北电力有限公司 | 国网冀北电力有限公司秦皇岛供电公司 |  | 无电压等级 | 电能计量箱,三相,2,SMC,60A,悬挂式 | 电能计量箱-相数:三相,表位:2,材质:SMC,额定电流:60A,安装方式:悬挂式 | 只 | 15 | 2024-04-30 | 2024-10-30 | 河北省秦皇岛市 | 买方指定仓库地面交货 |  | G00M-500135957-00002 | 044005952600010 | 400229448300010 | 500135957 |  | 500135957-0028
0124AA-1106018-9999 | 包7 | NC700 | 国网冀北电力有限公司 | 国网冀北电力有限公司承德供电公司 |  | 无电压等级 | 电能计量箱,单相,6,SMC,60A,悬挂式 | 电能计量箱-相数:单相,表位:6,材质:SMC,额定电流:60A,安装方式:悬挂式 | 只 | 272 | 2024-04-30 | 2024-10-30 | 河北省承德市 | 买方指定仓库地面交货 |  | G00M-500136003-00002 | 044005861200010 | 400229360100010 | 500136003 |  | 500136003-0049
0124AA-1106018-9999 | 包7 | NC700 | 国网冀北电力有限公司 | 国网冀北电力有限公司秦皇岛供电公司 |  | 无电压等级 | 电能计量箱,单相,1,SMC,60A,悬挂式 | 电能计量箱-相数:单相,表位:1,材质:SMC,额定电流:60A,安装方式:悬挂式 | 只 | 79 | 2024-04-30 | 2024-10-30 | 河北省秦皇岛市 | 买方指定仓库地面交货 |  | G00M-500135968-00002 | 044005953300010 | 400229449000010 | 500135968 |  | 500135968-0045
0124AA-1106018-9999 | 包7 | NC700 | 国网冀北电力有限公司 | 国网冀北电力有限公司唐山供电公司 |  | 无电压等级 | 电能计量箱,单相,2,SMC,60A,悬挂式 | 电能计量箱-相数:单相,表位:2,材质:SMC,额定电流:60A,安装方式:悬挂式 | 只 | 44 | 2024-04-30 | 2024-10-30 | 河北唐山 | 买方指定仓库地面交货 |  | G00M-500135986-00002 | 044005996500010 | 400229491200010 | 500135986 |  | 500135986-0031
0124AA-1106018-9999 | 包7 | NC700 | 国网冀北电力有限公司 | 国网冀北电力有限公司唐山供电公司 |  | 无电压等级 | 电能计量箱,三相,1,SMC,200A,悬挂式 | 电能计量箱-相数:三相,表位:1,材质:SMC,额定电流:200A,安装方式:悬挂式 | 只 | 17 | 2024-04-30 | 2024-10-30 | 河北唐山 | 买方指定仓库地面交货 |  | G00M-500135952-00001 | 044005996100010 | 400229490800010 | 500135952 |  | 500135952-0017
0124AA-1106018-9999 | 包7 | NC700 | 国网冀北电力有限公司 | 国网冀北电力有限公司张家口供电公司 |  | 无电压等级 | 电能计量箱,三相,1,SMC,200A,悬挂式 | 电能计量箱-相数:三相,表位:1,材质:SMC,额定电流:200A,安装方式:悬挂式 | 只 | 175 | 2024-04-30 | 2024-10-30 | 张家口 | 买方指定仓库地面交货 |  | G00M-500135952-00001 | 044005894300010 | 400229392100010 | 500135952 |  | 500135952-0017
0124AA-1106018-9999 | 包7 | NC700 | 国网冀北电力有限公司 | 国网冀北电力有限公司张家口供电公司 |  | 无电压等级 | 电能计量箱,单相,2,SMC,60A,悬挂式 | 电能计量箱-相数:单相,表位:2,材质:SMC,额定电流:60A,安装方式:悬挂式 | 只 | 127 | 2024-04-30 | 2024-10-30 | 张家口 | 买方指定仓库地面交货 |  | G00M-500135986-00002 | 044005894800010 | 400229392600010 | 500135986 |  | 500135986-0031
0124AA-1106018-9999 | 包7 | NC700 | 国网冀北电力有限公司 | 国网冀北电力有限公司廊坊供电公司 |  | 无电压等级 | 电能计量箱,三相,1,SMC,100A,悬挂式 | 电能计量箱-相数:三相,表位:1,材质:SMC,额定电流:100A,安装方式:悬挂式 | 只 | 115 | 2024-04-30 | 2024-10-30 | 河北省廊坊市广阳区 | 买方指定仓库地面交货 |  | G00M-500136027-00002 | 044005920800010 | 400229418800010 | 500136027 |  | 500136027-0034
0124AA-1106018-9999 | 包7 | NC700 | 国网冀北电力有限公司 | 国网冀北电力有限公司唐山供电公司 |  | 无电压等级 | 电能计量箱,单相,9,SMC,60A,悬挂式 | 电能计量箱-相数:单相,表位:9,材质:SMC,额定电流:60A,安装方式:悬挂式 | 只 | 646 | 2024-04-30 | 2024-10-30 | 河北唐山 | 买方指定仓库地面交货 |  | G00M-500136053-00002 | 044005997400010 | 400229492100010 | 500136053 |  | 500136053-0016
0124AA-1106018-9999 | 包7 | NC700 | 国网冀北电力有限公司 | 国网冀北电力有限公司唐山供电公司 |  | 无电压等级 | 电能计量箱,三相,2,SMC,200A,悬挂式 | 电能计量箱-相数:三相,表位:2,材质:SMC,额定电流:200A,安装方式:悬挂式 | 只 | 2 | 2024-04-30 | 2024-10-30 | 河北唐山 | 买方指定仓库地面交货 |  | G00M-500136062-00001 | 044005997600010 | 400229492300010 | 500136062 |  | 500136062-0017
0124AA-1106018-9999 | 包8 | NC800 | 国网冀北电力有限公司 | 国网冀北电力有限公司承德供电公司 |  | 无电压等级 | 电能计量箱,单相,4,SMC,60A,悬挂式 | 电能计量箱-相数:单相,表位:4,材质:SMC,额定电流:60A,安装方式:悬挂式 | 只 | 533 | 2024-04-30 | 2024-10-30 | 河北省承德市 | 买方指定仓库地面交货 |  | G00M-500136097-00002 | 044005862000010 | 400229360900010 | 500136097 |  | 500136097-0052
0124AA-1106018-9999 | 包8 | NC800 | 国网冀北电力有限公司 | 国网冀北电力有限公司唐山供电公司 |  | 无电压等级 | 电能计量箱,三相,2,SMC,100A,悬挂式 | 电能计量箱-相数:三相,表位:2,材质:SMC,额定电流:100A,安装方式:悬挂式 | 只 | 194 | 2024-04-30 | 2024-10-30 | 河北唐山 | 买方指定仓库地面交货 |  | G00M-500135918-00002 | 044005995700010 | 400229490400010 | 500135918 |  | 500135918-0032
0124AA-1106018-9999 | 包8 | NC800 | 国网冀北电力有限公司 | 国网冀北电力有限公司秦皇岛供电公司 |  | 无电压等级 | 电能计量箱,三相,1,SMC,100A,嵌入式 | 电能计量箱-相数:三相,表位:1,材质:SMC,额定电流:100A,安装方式:嵌入式 | 只 | 1 | 2024-04-30 | 2024-10-30 | 河北省秦皇岛市 | 买方指定仓库地面交货 |  | G00M-500136023-00002 | 044005955500010 | 400229451200010 | 500136023 |  | 500136023-0004
0124AA-1106018-9999 | 包8 | NC800 | 国网冀北电力有限公司 | 国网冀北电力有限公司廊坊供电公司 |  | 无电压等级 | 电能计量箱,单相,6,SMC,60A,悬挂式 | 电能计量箱-相数:单相,表位:6,材质:SMC,额定电流:60A,安装方式:悬挂式 | 只 | 377 | 2024-04-30 | 2024-10-30 | 河北省廊坊市广阳区 | 买方指定仓库地面交货 |  | G00M-500136003-00001 | 044005920500010 | 400229418500010 | 500136003 |  | 500136003-0048
0124AA-1106018-9999 | 包8 | NC800 | 国网冀北电力有限公司 | 国网冀北电力有限公司秦皇岛供电公司 |  | 无电压等级 | 电能计量箱,三相,1,SMC,200A,悬挂式 | 电能计量箱-相数:三相,表位:1,材质:SMC,额定电流:200A,安装方式:悬挂式 | 只 | 20 | 2024-04-30 | 2024-10-30 | 河北省秦皇岛市 | 买方指定仓库地面交货 |  | G00M-500135952-00001 | 044005952400010 | 400229448100010 | 500135952 |  | 500135952-0017
0124AA-1106018-9999 | 包8 | NC800 | 国网冀北电力有限公司 | 国网冀北电力有限公司唐山供电公司 |  | 无电压等级 | 电能计量箱,三相,1,SMC,100A,悬挂式 | 电能计量箱-相数:三相,表位:1,材质:SMC,额定电流:100A,安装方式:悬挂式 | 只 | 252 | 2024-04-30 | 2024-10-30 | 河北唐山 | 买方指定仓库地面交货 |  | G00M-500136027-00002 | 044005997100010 | 400229491800010 | 500136027 |  | 500136027-0034
0124AA-1106018-9999 | 包8 | NC800 | 国网冀北电力有限公司 | 国网冀北电力有限公司张家口供电公司 |  | 无电压等级 | 电能计量箱,三相,1,SMC,250A,悬挂式 | 电能计量箱-相数:三相,表位:1,材质:SMC,额定电流:250A,安装方式:悬挂式 | 只 | 123 | 2024-04-30 | 2024-10-30 | 张家口 | 买方指定仓库地面交货 |  | G00M-500135972-00001 | 044005894500010 | 400229392300010 | 500135972 |  | 500135972-0025
0124AA-1106018-9999 | 包8 | NC800 | 国网冀北电力有限公司 | 国网冀北电力有限公司唐山供电公司 |  | 无电压等级 | 电能计量箱,单相,4,SMC,60A,悬挂式 | 电能计量箱-相数:单相,表位:4,材质:SMC,额定电流:60A,安装方式:悬挂式 | 只 | 419 | 2024-04-30 | 2024-10-30 | 河北唐山 | 买方指定仓库地面交货 |  | G00M-500136097-00002 | 044005998300010 | 400229493000010 | 500136097 |  | 500136097-0052
0124AA-1106018-9999 | 包8 | NC800 | 国网冀北电力有限公司 | 国网冀北电力有限公司张家口供电公司 |  | 无电压等级 | 电能计量箱,单相,6,SMC,60A,悬挂式 | 电能计量箱-相数:单相,表位:6,材质:SMC,额定电流:60A,安装方式:悬挂式 | 只 | 602 | 2024-04-30 | 2024-10-30 | 张家口 | 买方指定仓库地面交货 |  | G00M-500136003-00002 | 044005895000010 | 400229392800010 | 500136003 |  | 500136003-0049
0124AA-1106018-9999 | 包8 | NC800 | 国网冀北电力有限公司 | 国网冀北电力有限公司张家口供电公司 |  | 无电压等级 | 电能计量箱,单相,4,SMC,60A,悬挂式 | 电能计量箱-相数:单相,表位:4,材质:SMC,额定电流:60A,安装方式:悬挂式 | 只 | 866 | 2024-04-30 | 2024-10-30 | 张家口 | 买方指定仓库地面交货 |  | G00M-500136097-00002 | 044005896300010 | 400229394100010 | 500136097 |  | 500136097-0052
0124AA-1106018-9999 | 包8 | NC800 | 国网冀北电力有限公司 | 国网冀北电力有限公司秦皇岛供电公司 |  | 无电压等级 | 电能计量箱,单相,2,SMC,60A,悬挂式 | 电能计量箱-相数:单相,表位:2,材质:SMC,额定电流:60A,安装方式:悬挂式 | 只 | 87 | 2024-04-30 | 2024-10-30 | 河北省秦皇岛市 | 买方指定仓库地面交货 |  | G00M-500135986-00002 | 044005953700010 | 400229449400010 | 500135986 |  | 500135986-0031
0124AA-1106018-9999 | 包8 | NC800 | 国网冀北电力有限公司 | 国网冀北电力有限公司唐山供电公司 |  | 无电压等级 | 电能计量箱,单相,1,SMC,60A,悬挂式 | 电能计量箱-相数:单相,表位:1,材质:SMC,额定电流:60A,安装方式:悬挂式 | 只 | 48 | 2024-04-30 | 2024-10-30 | 河北唐山 | 买方指定仓库地面交货 |  | G00M-500135968-00002 | 044005996300010 | 400229491000010 | 500135968 |  | 500135968-0045
0124AA-1106018-9999 | 包8 | NC800 | 国网冀北电力有限公司 | 国网冀北电力有限公司廊坊供电公司 |  | 无电压等级 | 电能计量箱,单相,6,SMC,60A,悬挂式 | 电能计量箱-相数:单相,表位:6,材质:SMC,额定电流:60A,安装方式:悬挂式 | 只 | 1159 | 2024-04-30 | 2024-10-30 | 河北省廊坊市广阳区 | 买方指定仓库地面交货 |  | G00M-500136003-00002 | 044005920600010 | 400229418600010 | 500136003 |  | 500136003-0049
0124AA-1106018-9999 | 包8 | NC800 | 国网冀北电力有限公司 | 国网冀北电力有限公司张家口供电公司 |  | 无电压等级 | 电能计量箱,三相,1,SMC,100A,悬挂式 | 电能计量箱-相数:三相,表位:1,材质:SMC,额定电流:100A,安装方式:悬挂式 | 只 | 12 | 2024-04-30 | 2024-10-30 | 张家口 | 买方指定仓库地面交货 |  | G00M-500136027-00001 | 044005895100010 | 400229392900010 | 500136027 |  | 500136027-0033
0124AA-1106018-9999 | 包8 | NC800 | 国网冀北电力有限公司 | 国网冀北电力有限公司秦皇岛供电公司 |  | 无电压等级 | 电能计量箱,三相,4,SMC,60A,悬挂式 | 电能计量箱-相数:三相,表位:4,材质:SMC,额定电流:60A,安装方式:悬挂式 | 只 | 11 | 2024-04-30 | 2024-10-30 | 河北省秦皇岛市 | 买方指定仓库地面交货 |  | G00M-500136106-00002 | 044005959400010 | 400229455100010 | 500136106 |  | 500136106-0011
0124AA-1106018-9999 | 包8 | NC800 | 国网冀北电力有限公司 | 国网冀北电力有限公司廊坊供电公司 |  | 无电压等级 | 电能计量箱,单相,1,SMC,60A,悬挂式 | 电能计量箱-相数:单相,表位:1,材质:SMC,额定电流:60A,安装方式:悬挂式 | 只 | 89 | 2024-04-30 | 2024-10-30 | 河北省廊坊市广阳区 | 买方指定仓库地面交货 |  | G00M-500135968-00002 | 044005920200010 | 400229418200010 | 500135968 |  | 500135968-0045
0124AA-1106018-9999 | 包8 | NC800 | 国网冀北电力有限公司 | 国网冀北电力有限公司秦皇岛供电公司 |  | 无电压等级 | 电能计量箱,三相,2,SMC,250A,悬挂式 | 电能计量箱-相数:三相,表位:2,材质:SMC,额定电流:250A,安装方式:悬挂式 | 只 | 1 | 2024-04-30 | 2024-10-30 | 河北省秦皇岛市 | 买方指定仓库地面交货 |  | G00M-500136067-00001 | 044005957000010 | 400229452700010 | 500136067 |  | 500136067-0037
0124AA-1106018-9999 | 包8 | NC800 | 国网冀北电力有限公司 | 国网冀北电力有限公司唐山供电公司 |  | 无电压等级 | 电能计量箱,三相,2,SMC,60A,悬挂式 | 电能计量箱-相数:三相,表位:2,材质:SMC,额定电流:60A,安装方式:悬挂式 | 只 | 131 | 2024-04-30 | 2024-10-30 | 河北唐山 | 买方指定仓库地面交货 |  | G00M-500135957-00002 | 044005996200010 | 400229490900010 | 500135957 |  | 500135957-0028
0124AA-1106018-9999 | 包8 | NC800 | 国网冀北电力有限公司 | 国网冀北电力有限公司秦皇岛供电公司 |  | 无电压等级 | 电能计量箱,三相,4,SMC,250A,落地式 | 电能计量箱-相数:三相,表位:4,材质:SMC,额定电流:250A,安装方式:落地式 | 只 | 2 | 2024-04-30 | 2024-10-30 | 河北省秦皇岛市 | 买方指定仓库地面交货 |  | G00M-500141201-00001 | 044006004200010 | 400229498800010 | 500141201 |  | 500141201-0008
0124AA-1106018-9999 | 包8 | NC800 | 国网冀北电力有限公司 | 国网冀北电力有限公司秦皇岛供电公司 |  | 无电压等级 | 电能计量箱,三相,4,SMC,100A,悬挂式 | 电能计量箱-相数:三相,表位:4,材质:SMC,额定电流:100A,安装方式:悬挂式 | 只 | 9 | 2024-04-30 | 2024-10-30 | 河北省秦皇岛市 | 买方指定仓库地面交货 |  | G00M-500135889-00002 | 044005951100010 | 400229446800010 | 500135889 |  | 500135889-0011
0124AA-1106018-9999 | 包8 | NC800 | 国网冀北电力有限公司 | 国网冀北电力有限公司秦皇岛供电公司 |  | 无电压等级 | 电能计量箱,单相,6,SMC,60A,悬挂式 | 电能计量箱-相数:单相,表位:6,材质:SMC,额定电流:60A,安装方式:悬挂式 | 只 | 48 | 2024-04-30 | 2024-10-30 | 河北省秦皇岛市 | 买方指定仓库地面交货 |  | G00M-500136003-00001 | 044005954600010 | 400229450300010 | 500136003 |  | 500136003-0048
0124AA-1106018-9999 | 包8 | NC800 | 国网冀北电力有限公司 | 国网冀北电力有限公司承德供电公司 |  | 无电压等级 | 电能计量箱,三相,1,SMC,100A,悬挂式 | 电能计量箱-相数:三相,表位:1,材质:SMC,额定电流:100A,安装方式:悬挂式 | 只 | 482 | 2024-04-30 | 2024-10-30 | 河北省承德市 | 买方指定仓库地面交货 |  | G00M-500136027-00002 | 044005861400010 | 400229360300010 | 500136027 |  | 500136027-0034
0124AA-1106018-9999 | 包8 | NC800 | 国网冀北电力有限公司 | 国网冀北电力有限公司廊坊供电公司 |  | 无电压等级 | 电能计量箱,三相,1,SMC,100A,悬挂式 | 电能计量箱-相数:三相,表位:1,材质:SMC,额定电流:100A,安装方式:悬挂式 | 只 | 77 | 2024-04-30 | 2024-10-30 | 河北省廊坊市广阳区 | 买方指定仓库地面交货 |  | G00M-500136027-00001 | 044005920700010 | 400229418700010 | 500136027 |  | 500136027-0033
0124AA-1106018-9999 | 包8 | NC800 | 国网冀北电力有限公司 | 国网冀北电力有限公司秦皇岛供电公司 |  | 无电压等级 | 电能计量箱,三相,2,SMC,60A,悬挂式 | 电能计量箱-相数:三相,表位:2,材质:SMC,额定电流:60A,安装方式:悬挂式 | 只 | 15 | 2024-04-30 | 2024-10-30 | 河北省秦皇岛市 | 买方指定仓库地面交货 |  | G00M-500135957-00002 | 044005952600010 | 400229448300010 | 500135957 |  | 500135957-0028
0124AA-1106018-9999 | 包8 | NC800 | 国网冀北电力有限公司 | 国网冀北电力有限公司承德供电公司 |  | 无电压等级 | 电能计量箱,单相,6,SMC,60A,悬挂式 | 电能计量箱-相数:单相,表位:6,材质:SMC,额定电流:60A,安装方式:悬挂式 | 只 | 267 | 2024-04-30 | 2024-10-30 | 河北省承德市 | 买方指定仓库地面交货 |  | G00M-500136003-00002 | 044005861200010 | 400229360100010 | 500136003 |  | 500136003-0049
0124AA-1106018-9999 | 包8 | NC800 | 国网冀北电力有限公司 | 国网冀北电力有限公司唐山供电公司 |  | 无电压等级 | 电能计量箱,三相,1,SMC,200A,悬挂式 | 电能计量箱-相数:三相,表位:1,材质:SMC,额定电流:200A,安装方式:悬挂式 | 只 | 16 | 2024-04-30 | 2024-10-30 | 河北唐山 | 买方指定仓库地面交货 |  | G00M-500135952-00001 | 044005996100010 | 400229490800010 | 500135952 |  | 500135952-0017
0124AA-1106018-9999 | 包8 | NC800 | 国网冀北电力有限公司 | 国网冀北电力有限公司秦皇岛供电公司 |  | 无电压等级 | 电能计量箱,单相,1,SMC,60A,悬挂式 | 电能计量箱-相数:单相,表位:1,材质:SMC,额定电流:60A,安装方式:悬挂式 | 只 | 78 | 2024-04-30 | 2024-10-30 | 河北省秦皇岛市 | 买方指定仓库地面交货 |  | G00M-500135968-00002 | 044005953300010 | 400229449000010 | 500135968 |  | 500135968-0045
0124AA-1106018-9999 | 包8 | NC800 | 国网冀北电力有限公司 | 国网冀北电力有限公司唐山供电公司 |  | 无电压等级 | 电能计量箱,单相,2,SMC,60A,悬挂式 | 电能计量箱-相数:单相,表位:2,材质:SMC,额定电流:60A,安装方式:悬挂式 | 只 | 43 | 2024-04-30 | 2024-10-30 | 河北唐山 | 买方指定仓库地面交货 |  | G00M-500135986-00002 | 044005996500010 | 400229491200010 | 500135986 |  | 500135986-0031
0124AA-1106018-9999 | 包8 | NC800 | 国网冀北电力有限公司 | 国网冀北电力有限公司张家口供电公司 |  | 无电压等级 | 电能计量箱,三相,1,SMC,200A,悬挂式 | 电能计量箱-相数:三相,表位:1,材质:SMC,额定电流:200A,安装方式:悬挂式 | 只 | 172 | 2024-04-30 | 2024-10-30 | 张家口 | 买方指定仓库地面交货 |  | G00M-500135952-00001 | 044005894300010 | 400229392100010 | 500135952 |  | 500135952-0017
0124AA-1106018-9999 | 包8 | NC800 | 国网冀北电力有限公司 | 国网冀北电力有限公司张家口供电公司 |  | 无电压等级 | 电能计量箱,单相,2,SMC,60A,悬挂式 | 电能计量箱-相数:单相,表位:2,材质:SMC,额定电流:60A,安装方式:悬挂式 | 只 | 125 | 2024-04-30 | 2024-10-30 | 张家口 | 买方指定仓库地面交货 |  | G00M-500135986-00002 | 044005894800010 | 400229392600010 | 500135986 |  | 500135986-0031
0124AA-1106018-9999 | 包8 | NC800 | 国网冀北电力有限公司 | 国网冀北电力有限公司廊坊供电公司 |  | 无电压等级 | 电能计量箱,三相,1,SMC,100A,悬挂式 | 电能计量箱-相数:三相,表位:1,材质:SMC,额定电流:100A,安装方式:悬挂式 | 只 | 113 | 2024-04-30 | 2024-10-30 | 河北省廊坊市广阳区 | 买方指定仓库地面交货 |  | G00M-500136027-00002 | 044005920800010 | 400229418800010 | 500136027 |  | 500136027-0034
0124AA-1106018-9999 | 包8 | NC800 | 国网冀北电力有限公司 | 国网冀北电力有限公司唐山供电公司 |  | 无电压等级 | 电能计量箱,单相,9,SMC,60A,悬挂式 | 电能计量箱-相数:单相,表位:9,材质:SMC,额定电流:60A,安装方式:悬挂式 | 只 | 635 | 2024-04-30 | 2024-10-30 | 河北唐山 | 买方指定仓库地面交货 |  | G00M-500136053-00002 | 044005997400010 | 400229492100010 | 500136053 |  | 500136053-0016
0124AA-1106018-9999 | 包8 | NC800 | 国网冀北电力有限公司 | 国网冀北电力有限公司唐山供电公司 |  | 无电压等级 | 电能计量箱,三相,2,SMC,200A,悬挂式 | 电能计量箱-相数:三相,表位:2,材质:SMC,额定电流:200A,安装方式:悬挂式 | 只 | 2 | 2024-04-30 | 2024-10-30 | 河北唐山 | 买方指定仓库地面交货 |  | G00M-500136062-00001 | 044005997600010 | 400229492300010 | 500136062 |  | 500136062-0017
0124AA-1106018-9999 | 包9 | NC900 | 国网冀北电力有限公司 | 国网冀北电力有限公司承德供电公司 |  | 无电压等级 | 电能计量箱,单相,4,SMC,60A,悬挂式 | 电能计量箱-相数:单相,表位:4,材质:SMC,额定电流:60A,安装方式:悬挂式 | 只 | 525 | 2024-04-30 | 2024-10-30 | 河北省承德市 | 买方指定仓库地面交货 |  | G00M-500136097-00002 | 044005862000010 | 400229360900010 | 500136097 |  | 500136097-0052
0124AA-1106018-9999 | 包9 | NC900 | 国网冀北电力有限公司 | 国网冀北电力有限公司唐山供电公司 |  | 无电压等级 | 电能计量箱,单相,9,SMC,60A,悬挂式 | 电能计量箱-相数:单相,表位:9,材质:SMC,额定电流:60A,安装方式:悬挂式 | 只 | 625 | 2024-04-30 | 2024-10-30 | 河北唐山 | 买方指定仓库地面交货 |  | G00M-500136053-00002 | 044005997400010 | 400229492100010 | 500136053 |  | 500136053-0016
0124AA-1106018-9999 | 包9 | NC900 | 国网冀北电力有限公司 | 国网冀北电力有限公司秦皇岛供电公司 |  | 无电压等级 | 电能计量箱,三相,1,SMC,100A,嵌入式 | 电能计量箱-相数:三相,表位:1,材质:SMC,额定电流:100A,安装方式:嵌入式 | 只 | 1 | 2024-04-30 | 2024-10-30 | 河北省秦皇岛市 | 买方指定仓库地面交货 |  | G00M-500136023-00002 | 044005955500010 | 400229451200010 | 500136023 |  | 500136023-0004
0124AA-1106018-9999 | 包9 | NC900 | 国网冀北电力有限公司 | 国网冀北电力有限公司廊坊供电公司 |  | 无电压等级 | 电能计量箱,单相,6,SMC,60A,悬挂式 | 电能计量箱-相数:单相,表位:6,材质:SMC,额定电流:60A,安装方式:悬挂式 | 只 | 371 | 2024-04-30 | 2024-10-30 | 河北省廊坊市广阳区 | 买方指定仓库地面交货 |  | G00M-500136003-00001 | 044005920500010 | 400229418500010 | 500136003 |  | 500136003-0048
0124AA-1106018-9999 | 包9 | NC900 | 国网冀北电力有限公司 | 国网冀北电力有限公司秦皇岛供电公司 |  | 无电压等级 | 电能计量箱,三相,1,SMC,200A,悬挂式 | 电能计量箱-相数:三相,表位:1,材质:SMC,额定电流:200A,安装方式:悬挂式 | 只 | 19 | 2024-04-30 | 2024-10-30 | 河北省秦皇岛市 | 买方指定仓库地面交货 |  | G00M-500135952-00001 | 044005952400010 | 400229448100010 | 500135952 |  | 500135952-0017
0124AA-1106018-9999 | 包9 | NC900 | 国网冀北电力有限公司 | 国网冀北电力有限公司唐山供电公司 |  | 无电压等级 | 电能计量箱,三相,1,SMC,100A,悬挂式 | 电能计量箱-相数:三相,表位:1,材质:SMC,额定电流:100A,安装方式:悬挂式 | 只 | 248 | 2024-04-30 | 2024-10-30 | 河北唐山 | 买方指定仓库地面交货 |  | G00M-500136027-00002 | 044005997100010 | 400229491800010 | 500136027 |  | 500136027-0034
0124AA-1106018-9999 | 包9 | NC900 | 国网冀北电力有限公司 | 国网冀北电力有限公司张家口供电公司 |  | 无电压等级 | 电能计量箱,三相,1,SMC,250A,悬挂式 | 电能计量箱-相数:三相,表位:1,材质:SMC,额定电流:250A,安装方式:悬挂式 | 只 | 121 | 2024-04-30 | 2024-10-30 | 张家口 | 买方指定仓库地面交货 |  | G00M-500135972-00001 | 044005894500010 | 400229392300010 | 500135972 |  | 500135972-0025
0124AA-1106018-9999 | 包9 | NC900 | 国网冀北电力有限公司 | 国网冀北电力有限公司唐山供电公司 |  | 无电压等级 | 电能计量箱,单相,4,SMC,60A,悬挂式 | 电能计量箱-相数:单相,表位:4,材质:SMC,额定电流:60A,安装方式:悬挂式 | 只 | 412 | 2024-04-30 | 2024-10-30 | 河北唐山 | 买方指定仓库地面交货 |  | G00M-500136097-00002 | 044005998300010 | 400229493000010 | 500136097 |  | 500136097-0052
0124AA-1106018-9999 | 包9 | NC900 | 国网冀北电力有限公司 | 国网冀北电力有限公司张家口供电公司 |  | 无电压等级 | 电能计量箱,单相,6,SMC,60A,悬挂式 | 电能计量箱-相数:单相,表位:6,材质:SMC,额定电流:60A,安装方式:悬挂式 | 只 | 592 | 2024-04-30 | 2024-10-30 | 张家口 | 买方指定仓库地面交货 |  | G00M-500136003-00002 | 044005895000010 | 400229392800010 | 500136003 |  | 500136003-0049
0124AA-1106018-9999 | 包9 | NC900 | 国网冀北电力有限公司 | 国网冀北电力有限公司张家口供电公司 |  | 无电压等级 | 电能计量箱,单相,4,SMC,60A,悬挂式 | 电能计量箱-相数:单相,表位:4,材质:SMC,额定电流:60A,安装方式:悬挂式 | 只 | 853 | 2024-04-30 | 2024-10-30 | 张家口 | 买方指定仓库地面交货 |  | G00M-500136097-00002 | 044005896300010 | 400229394100010 | 500136097 |  | 500136097-0052
0124AA-1106018-9999 | 包9 | NC900 | 国网冀北电力有限公司 | 国网冀北电力有限公司秦皇岛供电公司 |  | 无电压等级 | 电能计量箱,单相,2,SMC,60A,悬挂式 | 电能计量箱-相数:单相,表位:2,材质:SMC,额定电流:60A,安装方式:悬挂式 | 只 | 85 | 2024-04-30 | 2024-10-30 | 河北省秦皇岛市 | 买方指定仓库地面交货 |  | G00M-500135986-00002 | 044005953700010 | 400229449400010 | 500135986 |  | 500135986-0031
0124AA-1106018-9999 | 包9 | NC900 | 国网冀北电力有限公司 | 国网冀北电力有限公司唐山供电公司 |  | 无电压等级 | 电能计量箱,单相,1,SMC,60A,悬挂式 | 电能计量箱-相数:单相,表位:1,材质:SMC,额定电流:60A,安装方式:悬挂式 | 只 | 47 | 2024-04-30 | 2024-10-30 | 河北唐山 | 买方指定仓库地面交货 |  | G00M-500135968-00002 | 044005996300010 | 400229491000010 | 500135968 |  | 500135968-0045
0124AA-1106018-9999 | 包9 | NC900 | 国网冀北电力有限公司 | 国网冀北电力有限公司廊坊供电公司 |  | 无电压等级 | 电能计量箱,单相,1,SMC,60A,悬挂式 | 电能计量箱-相数:单相,表位:1,材质:SMC,额定电流:60A,安装方式:悬挂式 | 只 | 87 | 2024-04-30 | 2024-10-30 | 河北省廊坊市广阳区 | 买方指定仓库地面交货 |  | G00M-500135968-00002 | 044005920200010 | 400229418200010 | 500135968 |  | 500135968-0045
0124AA-1106018-9999 | 包9 | NC900 | 国网冀北电力有限公司 | 国网冀北电力有限公司廊坊供电公司 |  | 无电压等级 | 电能计量箱,单相,6,SMC,60A,悬挂式 | 电能计量箱-相数:单相,表位:6,材质:SMC,额定电流:60A,安装方式:悬挂式 | 只 | 1141 | 2024-04-30 | 2024-10-30 | 河北省廊坊市广阳区 | 买方指定仓库地面交货 |  | G00M-500136003-00002 | 044005920600010 | 400229418600010 | 500136003 |  | 500136003-0049
0124AA-1106018-9999 | 包9 | NC900 | 国网冀北电力有限公司 | 国网冀北电力有限公司张家口供电公司 |  | 无电压等级 | 电能计量箱,三相,1,SMC,100A,悬挂式 | 电能计量箱-相数:三相,表位:1,材质:SMC,额定电流:100A,安装方式:悬挂式 | 只 | 12 | 2024-04-30 | 2024-10-30 | 张家口 | 买方指定仓库地面交货 |  | G00M-500136027-00001 | 044005895100010 | 400229392900010 | 500136027 |  | 500136027-0033
0124AA-1106018-9999 | 包9 | NC900 | 国网冀北电力有限公司 | 国网冀北电力有限公司秦皇岛供电公司 |  | 无电压等级 | 电能计量箱,三相,4,SMC,60A,悬挂式 | 电能计量箱-相数:三相,表位:4,材质:SMC,额定电流:60A,安装方式:悬挂式 | 只 | 11 | 2024-04-30 | 2024-10-30 | 河北省秦皇岛市 | 买方指定仓库地面交货 |  | G00M-500136106-00002 | 044005959400010 | 400229455100010 | 500136106 |  | 500136106-0011
0124AA-1106018-9999 | 包9 | NC900 | 国网冀北电力有限公司 | 国网冀北电力有限公司秦皇岛供电公司 |  | 无电压等级 | 电能计量箱,三相,2,SMC,250A,悬挂式 | 电能计量箱-相数:三相,表位:2,材质:SMC,额定电流:250A,安装方式:悬挂式 | 只 | 1 | 2024-04-30 | 2024-10-30 | 河北省秦皇岛市 | 买方指定仓库地面交货 |  | G00M-500136067-00001 | 044005957000010 | 400229452700010 | 500136067 |  | 500136067-0037
0124AA-1106018-9999 | 包9 | NC900 | 国网冀北电力有限公司 | 国网冀北电力有限公司唐山供电公司 |  | 无电压等级 | 电能计量箱,三相,2,SMC,60A,悬挂式 | 电能计量箱-相数:三相,表位:2,材质:SMC,额定电流:60A,安装方式:悬挂式 | 只 | 129 | 2024-04-30 | 2024-10-30 | 河北唐山 | 买方指定仓库地面交货 |  | G00M-500135957-00002 | 044005996200010 | 400229490900010 | 500135957 |  | 500135957-0028
0124AA-1106018-9999 | 包9 | NC900 | 国网冀北电力有限公司 | 国网冀北电力有限公司秦皇岛供电公司 |  | 无电压等级 | 电能计量箱,三相,4,SMC,250A,落地式 | 电能计量箱-相数:三相,表位:4,材质:SMC,额定电流:250A,安装方式:落地式 | 只 | 2 | 2024-04-30 | 2024-10-30 | 河北省秦皇岛市 | 买方指定仓库地面交货 |  | G00M-500141201-00001 | 044006004200010 | 400229498800010 | 500141201 |  | 500141201-0008
0124AA-1106018-9999 | 包9 | NC900 | 国网冀北电力有限公司 | 国网冀北电力有限公司秦皇岛供电公司 |  | 无电压等级 | 电能计量箱,三相,4,SMC,100A,悬挂式 | 电能计量箱-相数:三相,表位:4,材质:SMC,额定电流:100A,安装方式:悬挂式 | 只 | 9 | 2024-04-30 | 2024-10-30 | 河北省秦皇岛市 | 买方指定仓库地面交货 |  | G00M-500135889-00002 | 044005951100010 | 400229446800010 | 500135889 |  | 500135889-0011
0124AA-1106018-9999 | 包9 | NC900 | 国网冀北电力有限公司 | 国网冀北电力有限公司秦皇岛供电公司 |  | 无电压等级 | 电能计量箱,单相,6,SMC,60A,悬挂式 | 电能计量箱-相数:单相,表位:6,材质:SMC,额定电流:60A,安装方式:悬挂式 | 只 | 47 | 2024-04-30 | 2024-10-30 | 河北省秦皇岛市 | 买方指定仓库地面交货 |  | G00M-500136003-00001 | 044005954600010 | 400229450300010 | 500136003 |  | 500136003-0048
0124AA-1106018-9999 | 包9 | NC900 | 国网冀北电力有限公司 | 国网冀北电力有限公司秦皇岛供电公司 |  | 无电压等级 | 电能计量箱,三相,2,SMC,60A,悬挂式 | 电能计量箱-相数:三相,表位:2,材质:SMC,额定电流:60A,安装方式:悬挂式 | 只 | 15 | 2024-04-30 | 2024-10-30 | 河北省秦皇岛市 | 买方指定仓库地面交货 |  | G00M-500135957-00002 | 044005952600010 | 400229448300010 | 500135957 |  | 500135957-0028
0124AA-1106018-9999 | 包9 | NC900 | 国网冀北电力有限公司 | 国网冀北电力有限公司承德供电公司 |  | 无电压等级 | 电能计量箱,三相,1,SMC,100A,悬挂式 | 电能计量箱-相数:三相,表位:1,材质:SMC,额定电流:100A,安装方式:悬挂式 | 只 | 474 | 2024-04-30 | 2024-10-30 | 河北省承德市 | 买方指定仓库地面交货 |  | G00M-500136027-00002 | 044005861400010 | 400229360300010 | 500136027 |  | 500136027-0034
0124AA-1106018-9999 | 包9 | NC900 | 国网冀北电力有限公司 | 国网冀北电力有限公司廊坊供电公司 |  | 无电压等级 | 电能计量箱,三相,1,SMC,100A,悬挂式 | 电能计量箱-相数:三相,表位:1,材质:SMC,额定电流:100A,安装方式:悬挂式 | 只 | 76 | 2024-04-30 | 2024-10-30 | 河北省廊坊市广阳区 | 买方指定仓库地面交货 |  | G00M-500136027-00001 | 044005920700010 | 400229418700010 | 500136027 |  | 500136027-0033
0124AA-1106018-9999 | 包9 | NC900 | 国网冀北电力有限公司 | 国网冀北电力有限公司承德供电公司 |  | 无电压等级 | 电能计量箱,单相,6,SMC,60A,悬挂式 | 电能计量箱-相数:单相,表位:6,材质:SMC,额定电流:60A,安装方式:悬挂式 | 只 | 263 | 2024-04-30 | 2024-10-30 | 河北省承德市 | 买方指定仓库地面交货 |  | G00M-500136003-00002 | 044005861200010 | 400229360100010 | 500136003 |  | 500136003-0049
0124AA-1106018-9999 | 包9 | NC900 | 国网冀北电力有限公司 | 国网冀北电力有限公司唐山供电公司 |  | 无电压等级 | 电能计量箱,三相,1,SMC,200A,悬挂式 | 电能计量箱-相数:三相,表位:1,材质:SMC,额定电流:200A,安装方式:悬挂式 | 只 | 16 | 2024-04-30 | 2024-10-30 | 河北唐山 | 买方指定仓库地面交货 |  | G00M-500135952-00001 | 044005996100010 | 400229490800010 | 500135952 |  | 500135952-0017
0124AA-1106018-9999 | 包9 | NC900 | 国网冀北电力有限公司 | 国网冀北电力有限公司秦皇岛供电公司 |  | 无电压等级 | 电能计量箱,单相,1,SMC,60A,悬挂式 | 电能计量箱-相数:单相,表位:1,材质:SMC,额定电流:60A,安装方式:悬挂式 | 只 | 77 | 2024-04-30 | 2024-10-30 | 河北省秦皇岛市 | 买方指定仓库地面交货 |  | G00M-500135968-00002 | 044005953300010 | 400229449000010 | 500135968 |  | 500135968-0045
0124AA-1106018-9999 | 包9 | NC900 | 国网冀北电力有限公司 | 国网冀北电力有限公司唐山供电公司 |  | 无电压等级 | 电能计量箱,单相,2,SMC,60A,悬挂式 | 电能计量箱-相数:单相,表位:2,材质:SMC,额定电流:60A,安装方式:悬挂式 | 只 | 42 | 2024-04-30 | 2024-10-30 | 河北唐山 | 买方指定仓库地面交货 |  | G00M-500135986-00002 | 044005996500010 | 400229491200010 | 500135986 |  | 500135986-0031
0124AA-1106018-9999 | 包9 | NC900 | 国网冀北电力有限公司 | 国网冀北电力有限公司张家口供电公司 |  | 无电压等级 | 电能计量箱,三相,1,SMC,200A,悬挂式 | 电能计量箱-相数:三相,表位:1,材质:SMC,额定电流:200A,安装方式:悬挂式 | 只 | 169 | 2024-04-30 | 2024-10-30 | 张家口 | 买方指定仓库地面交货 |  | G00M-500135952-00001 | 044005894300010 | 400229392100010 | 500135952 |  | 500135952-0017
0124AA-1106018-9999 | 包9 | NC900 | 国网冀北电力有限公司 | 国网冀北电力有限公司张家口供电公司 |  | 无电压等级 | 电能计量箱,单相,2,SMC,60A,悬挂式 | 电能计量箱-相数:单相,表位:2,材质:SMC,额定电流:60A,安装方式:悬挂式 | 只 | 123 | 2024-04-30 | 2024-10-30 | 张家口 | 买方指定仓库地面交货 |  | G00M-500135986-00002 | 044005894800010 | 400229392600010 | 500135986 |  | 500135986-0031
0124AA-1106018-9999 | 包9 | NC900 | 国网冀北电力有限公司 | 国网冀北电力有限公司廊坊供电公司 |  | 无电压等级 | 电能计量箱,三相,1,SMC,100A,悬挂式 | 电能计量箱-相数:三相,表位:1,材质:SMC,额定电流:100A,安装方式:悬挂式 | 只 | 111 | 2024-04-30 | 2024-10-30 | 河北省廊坊市广阳区 | 买方指定仓库地面交货 |  | G00M-500136027-00002 | 044005920800010 | 400229418800010 | 500136027 |  | 500136027-0034
0124AA-1106018-9999 | 包9 | NC900 | 国网冀北电力有限公司 | 国网冀北电力有限公司唐山供电公司 |  | 无电压等级 | 电能计量箱,三相,2,SMC,100A,悬挂式 | 电能计量箱-相数:三相,表位:2,材质:SMC,额定电流:100A,安装方式:悬挂式 | 只 | 191 | 2024-04-30 | 2024-10-30 | 河北唐山 | 买方指定仓库地面交货 |  | G00M-500135918-00002 | 044005995700010 | 400229490400010 | 500135918 |  | 500135918-0032
0124AA-1106018-9999 | 包9 | NC900 | 国网冀北电力有限公司 | 国网冀北电力有限公司唐山供电公司 |  | 无电压等级 | 电能计量箱,三相,2,SMC,200A,悬挂式 | 电能计量箱-相数:三相,表位:2,材质:SMC,额定电流:200A,安装方式:悬挂式 | 只 | 2 | 2024-04-30 | 2024-10-30 | 河北唐山 | 买方指定仓库地面交货 |  | G00M-500136062-00001 | 044005997600010 | 400229492300010 | 500136062 |  | 500136062-0017
0124AA-1106018-9999 | 包10 | NC1000 | 国网冀北电力有限公司 | 国网冀北电力有限公司秦皇岛供电公司 |  | 无电压等级 | 电能计量箱,三相,1,SMC,100A,嵌入式 | 电能计量箱-相数:三相,表位:1,材质:SMC,额定电流:100A,安装方式:嵌入式 | 只 | 1 | 2024-04-30 | 2024-10-30 | 河北省秦皇岛市 | 买方指定仓库地面交货 |  | G00M-500136023-00002 | 044005955500010 | 400229451200010 | 500136023 |  | 500136023-0004
0124AA-1106018-9999 | 包10 | NC1000 | 国网冀北电力有限公司 | 国网冀北电力有限公司唐山供电公司 |  | 无电压等级 | 电能计量箱,单相,9,SMC,60A,悬挂式 | 电能计量箱-相数:单相,表位:9,材质:SMC,额定电流:60A,安装方式:悬挂式 | 只 | 615 | 2024-04-30 | 2024-10-30 | 河北唐山 | 买方指定仓库地面交货 |  | G00M-500136053-00002 | 044005997400010 | 400229492100010 | 500136053 |  | 500136053-0016
0124AA-1106018-9999 | 包10 | NC1000 | 国网冀北电力有限公司 | 国网冀北电力有限公司唐山供电公司 |  | 无电压等级 | 电能计量箱,三相,2,SMC,200A,悬挂式 | 电能计量箱-相数:三相,表位:2,材质:SMC,额定电流:200A,安装方式:悬挂式 | 只 | 2 | 2024-04-30 | 2024-10-30 | 河北唐山 | 买方指定仓库地面交货 |  | G00M-500136062-00001 | 044005997600010 | 400229492300010 | 500136062 |  | 500136062-0017
0124AA-1106018-9999 | 包10 | NC1000 | 国网冀北电力有限公司 | 国网冀北电力有限公司廊坊供电公司 |  | 无电压等级 | 电能计量箱,单相,6,SMC,60A,悬挂式 | 电能计量箱-相数:单相,表位:6,材质:SMC,额定电流:60A,安装方式:悬挂式 | 只 | 365 | 2024-04-30 | 2024-10-30 | 河北省廊坊市广阳区 | 买方指定仓库地面交货 |  | G00M-500136003-00001 | 044005920500010 | 400229418500010 | 500136003 |  | 500136003-0048
0124AA-1106018-9999 | 包10 | NC1000 | 国网冀北电力有限公司 | 国网冀北电力有限公司秦皇岛供电公司 |  | 无电压等级 | 电能计量箱,三相,1,SMC,200A,悬挂式 | 电能计量箱-相数:三相,表位:1,材质:SMC,额定电流:200A,安装方式:悬挂式 | 只 | 19 | 2024-04-30 | 2024-10-30 | 河北省秦皇岛市 | 买方指定仓库地面交货 |  | G00M-500135952-00001 | 044005952400010 | 400229448100010 | 500135952 |  | 500135952-0017
0124AA-1106018-9999 | 包10 | NC1000 | 国网冀北电力有限公司 | 国网冀北电力有限公司唐山供电公司 |  | 无电压等级 | 电能计量箱,三相,1,SMC,100A,悬挂式 | 电能计量箱-相数:三相,表位:1,材质:SMC,额定电流:100A,安装方式:悬挂式 | 只 | 244 | 2024-04-30 | 2024-10-30 | 河北唐山 | 买方指定仓库地面交货 |  | G00M-500136027-00002 | 044005997100010 | 400229491800010 | 500136027 |  | 500136027-0034
0124AA-1106018-9999 | 包10 | NC1000 | 国网冀北电力有限公司 | 国网冀北电力有限公司张家口供电公司 |  | 无电压等级 | 电能计量箱,单相,6,SMC,60A,悬挂式 | 电能计量箱-相数:单相,表位:6,材质:SMC,额定电流:60A,安装方式:悬挂式 | 只 | 582 | 2024-04-30 | 2024-10-30 | 张家口 | 买方指定仓库地面交货 |  | G00M-500136003-00002 | 044005895000010 | 400229392800010 | 500136003 |  | 500136003-0049
0124AA-1106018-9999 | 包10 | NC1000 | 国网冀北电力有限公司 | 国网冀北电力有限公司张家口供电公司 |  | 无电压等级 | 电能计量箱,三相,1,SMC,250A,悬挂式 | 电能计量箱-相数:三相,表位:1,材质:SMC,额定电流:250A,安装方式:悬挂式 | 只 | 119 | 2024-04-30 | 2024-10-30 | 张家口 | 买方指定仓库地面交货 |  | G00M-500135972-00001 | 044005894500010 | 400229392300010 | 500135972 |  | 500135972-0025
0124AA-1106018-9999 | 包10 | NC1000 | 国网冀北电力有限公司 | 国网冀北电力有限公司唐山供电公司 |  | 无电压等级 | 电能计量箱,单相,4,SMC,60A,悬挂式 | 电能计量箱-相数:单相,表位:4,材质:SMC,额定电流:60A,安装方式:悬挂式 | 只 | 405 | 2024-04-30 | 2024-10-30 | 河北唐山 | 买方指定仓库地面交货 |  | G00M-500136097-00002 | 044005998300010 | 400229493000010 | 500136097 |  | 500136097-0052
0124AA-1106018-9999 | 包10 | NC1000 | 国网冀北电力有限公司 | 国网冀北电力有限公司张家口供电公司 |  | 无电压等级 | 电能计量箱,单相,4,SMC,60A,悬挂式 | 电能计量箱-相数:单相,表位:4,材质:SMC,额定电流:60A,安装方式:悬挂式 | 只 | 839 | 2024-04-30 | 2024-10-30 | 张家口 | 买方指定仓库地面交货 |  | G00M-500136097-00002 | 044005896300010 | 400229394100010 | 500136097 |  | 500136097-0052
0124AA-1106018-9999 | 包10 | NC1000 | 国网冀北电力有限公司 | 国网冀北电力有限公司秦皇岛供电公司 |  | 无电压等级 | 电能计量箱,单相,2,SMC,60A,悬挂式 | 电能计量箱-相数:单相,表位:2,材质:SMC,额定电流:60A,安装方式:悬挂式 | 只 | 84 | 2024-04-30 | 2024-10-30 | 河北省秦皇岛市 | 买方指定仓库地面交货 |  | G00M-500135986-00002 | 044005953700010 | 400229449400010 | 500135986 |  | 500135986-0031
0124AA-1106018-9999 | 包10 | NC1000 | 国网冀北电力有限公司 | 国网冀北电力有限公司唐山供电公司 |  | 无电压等级 | 电能计量箱,单相,1,SMC,60A,悬挂式 | 电能计量箱-相数:单相,表位:1,材质:SMC,额定电流:60A,安装方式:悬挂式 | 只 | 47 | 2024-04-30 | 2024-10-30 | 河北唐山 | 买方指定仓库地面交货 |  | G00M-500135968-00002 | 044005996300010 | 400229491000010 | 500135968 |  | 500135968-0045
0124AA-1106018-9999 | 包10 | NC1000 | 国网冀北电力有限公司 | 国网冀北电力有限公司廊坊供电公司 |  | 无电压等级 | 电能计量箱,单相,1,SMC,60A,悬挂式 | 电能计量箱-相数:单相,表位:1,材质:SMC,额定电流:60A,安装方式:悬挂式 | 只 | 86 | 2024-04-30 | 2024-10-30 | 河北省廊坊市广阳区 | 买方指定仓库地面交货 |  | G00M-500135968-00002 | 044005920200010 | 400229418200010 | 500135968 |  | 500135968-0045
0124AA-1106018-9999 | 包10 | NC1000 | 国网冀北电力有限公司 | 国网冀北电力有限公司廊坊供电公司 |  | 无电压等级 | 电能计量箱,单相,6,SMC,60A,悬挂式 | 电能计量箱-相数:单相,表位:6,材质:SMC,额定电流:60A,安装方式:悬挂式 | 只 | 1123 | 2024-04-30 | 2024-10-30 | 河北省廊坊市广阳区 | 买方指定仓库地面交货 |  | G00M-500136003-00002 | 044005920600010 | 400229418600010 | 500136003 |  | 500136003-0049
0124AA-1106018-9999 | 包10 | NC1000 | 国网冀北电力有限公司 | 国网冀北电力有限公司张家口供电公司 |  | 无电压等级 | 电能计量箱,三相,1,SMC,100A,悬挂式 | 电能计量箱-相数:三相,表位:1,材质:SMC,额定电流:100A,安装方式:悬挂式 | 只 | 12 | 2024-04-30 | 2024-10-30 | 张家口 | 买方指定仓库地面交货 |  | G00M-500136027-00001 | 044005895100010 | 400229392900010 | 500136027 |  | 500136027-0033
0124AA-1106018-9999 | 包10 | NC1000 | 国网冀北电力有限公司 | 国网冀北电力有限公司秦皇岛供电公司 |  | 无电压等级 | 电能计量箱,三相,4,SMC,60A,悬挂式 | 电能计量箱-相数:三相,表位:4,材质:SMC,额定电流:60A,安装方式:悬挂式 | 只 | 10 | 2024-04-30 | 2024-10-30 | 河北省秦皇岛市 | 买方指定仓库地面交货 |  | G00M-500136106-00002 | 044005959400010 | 400229455100010 | 500136106 |  | 500136106-0011
0124AA-1106018-9999 | 包10 | NC1000 | 国网冀北电力有限公司 | 国网冀北电力有限公司秦皇岛供电公司 |  | 无电压等级 | 电能计量箱,三相,2,SMC,250A,悬挂式 | 电能计量箱-相数:三相,表位:2,材质:SMC,额定电流:250A,安装方式:悬挂式 | 只 | 1 | 2024-04-30 | 2024-10-30 | 河北省秦皇岛市 | 买方指定仓库地面交货 |  | G00M-500136067-00001 | 044005957000010 | 400229452700010 | 500136067 |  | 500136067-0037
0124AA-1106018-9999 | 包10 | NC1000 | 国网冀北电力有限公司 | 国网冀北电力有限公司唐山供电公司 |  | 无电压等级 | 电能计量箱,三相,2,SMC,60A,悬挂式 | 电能计量箱-相数:三相,表位:2,材质:SMC,额定电流:60A,安装方式:悬挂式 | 只 | 127 | 2024-04-30 | 2024-10-30 | 河北唐山 | 买方指定仓库地面交货 |  | G00M-500135957-00002 | 044005996200010 | 400229490900010 | 500135957 |  | 500135957-0028
0124AA-1106018-9999 | 包10 | NC1000 | 国网冀北电力有限公司 | 国网冀北电力有限公司秦皇岛供电公司 |  | 无电压等级 | 电能计量箱,三相,4,SMC,250A,落地式 | 电能计量箱-相数:三相,表位:4,材质:SMC,额定电流:250A,安装方式:落地式 | 只 | 2 | 2024-04-30 | 2024-10-30 | 河北省秦皇岛市 | 买方指定仓库地面交货 |  | G00M-500141201-00001 | 044006004200010 | 400229498800010 | 500141201 |  | 500141201-0008
0124AA-1106018-9999 | 包10 | NC1000 | 国网冀北电力有限公司 | 国网冀北电力有限公司秦皇岛供电公司 |  | 无电压等级 | 电能计量箱,三相,4,SMC,100A,悬挂式 | 电能计量箱-相数:三相,表位:4,材质:SMC,额定电流:100A,安装方式:悬挂式 | 只 | 9 | 2024-04-30 | 2024-10-30 | 河北省秦皇岛市 | 买方指定仓库地面交货 |  | G00M-500135889-00002 | 044005951100010 | 400229446800010 | 500135889 |  | 500135889-0011
0124AA-1106018-9999 | 包10 | NC1000 | 国网冀北电力有限公司 | 国网冀北电力有限公司秦皇岛供电公司 |  | 无电压等级 | 电能计量箱,单相,6,SMC,60A,悬挂式 | 电能计量箱-相数:单相,表位:6,材质:SMC,额定电流:60A,安装方式:悬挂式 | 只 | 46 | 2024-04-30 | 2024-10-30 | 河北省秦皇岛市 | 买方指定仓库地面交货 |  | G00M-500136003-00001 | 044005954600010 | 400229450300010 | 500136003 |  | 500136003-0048
0124AA-1106018-9999 | 包10 | NC1000 | 国网冀北电力有限公司 | 国网冀北电力有限公司秦皇岛供电公司 |  | 无电压等级 | 电能计量箱,三相,2,SMC,60A,悬挂式 | 电能计量箱-相数:三相,表位:2,材质:SMC,额定电流:60A,安装方式:悬挂式 | 只 | 14 | 2024-04-30 | 2024-10-30 | 河北省秦皇岛市 | 买方指定仓库地面交货 |  | G00M-500135957-00002 | 044005952600010 | 400229448300010 | 500135957 |  | 500135957-0028
0124AA-1106018-9999 | 包10 | NC1000 | 国网冀北电力有限公司 | 国网冀北电力有限公司承德供电公司 |  | 无电压等级 | 电能计量箱,三相,1,SMC,100A,悬挂式 | 电能计量箱-相数:三相,表位:1,材质:SMC,额定电流:100A,安装方式:悬挂式 | 只 | 466 | 2024-04-30 | 2024-10-30 | 河北省承德市 | 买方指定仓库地面交货 |  | G00M-500136027-00002 | 044005861400010 | 400229360300010 | 500136027 |  | 500136027-0034
0124AA-1106018-9999 | 包10 | NC1000 | 国网冀北电力有限公司 | 国网冀北电力有限公司承德供电公司 |  | 无电压等级 | 电能计量箱,单相,6,SMC,60A,悬挂式 | 电能计量箱-相数:单相,表位:6,材质:SMC,额定电流:60A,安装方式:悬挂式 | 只 | 259 | 2024-04-30 | 2024-10-30 | 河北省承德市 | 买方指定仓库地面交货 |  | G00M-500136003-00002 | 044005861200010 | 400229360100010 | 500136003 |  | 500136003-0049
0124AA-1106018-9999 | 包10 | NC1000 | 国网冀北电力有限公司 | 国网冀北电力有限公司廊坊供电公司 |  | 无电压等级 | 电能计量箱,三相,1,SMC,100A,悬挂式 | 电能计量箱-相数:三相,表位:1,材质:SMC,额定电流:100A,安装方式:悬挂式 | 只 | 75 | 2024-04-30 | 2024-10-30 | 河北省廊坊市广阳区 | 买方指定仓库地面交货 |  | G00M-500136027-00001 | 044005920700010 | 400229418700010 | 500136027 |  | 500136027-0033
0124AA-1106018-9999 | 包10 | NC1000 | 国网冀北电力有限公司 | 国网冀北电力有限公司唐山供电公司 |  | 无电压等级 | 电能计量箱,三相,1,SMC,200A,悬挂式 | 电能计量箱-相数:三相,表位:1,材质:SMC,额定电流:200A,安装方式:悬挂式 | 只 | 16 | 2024-04-30 | 2024-10-30 | 河北唐山 | 买方指定仓库地面交货 |  | G00M-500135952-00001 | 044005996100010 | 400229490800010 | 500135952 |  | 500135952-0017
0124AA-1106018-9999 | 包10 | NC1000 | 国网冀北电力有限公司 | 国网冀北电力有限公司秦皇岛供电公司 |  | 无电压等级 | 电能计量箱,单相,1,SMC,60A,悬挂式 | 电能计量箱-相数:单相,表位:1,材质:SMC,额定电流:60A,安装方式:悬挂式 | 只 | 76 | 2024-04-30 | 2024-10-30 | 河北省秦皇岛市 | 买方指定仓库地面交货 |  | G00M-500135968-00002 | 044005953300010 | 400229449000010 | 500135968 |  | 500135968-0045
0124AA-1106018-9999 | 包10 | NC1000 | 国网冀北电力有限公司 | 国网冀北电力有限公司唐山供电公司 |  | 无电压等级 | 电能计量箱,单相,2,SMC,60A,悬挂式 | 电能计量箱-相数:单相,表位:2,材质:SMC,额定电流:60A,安装方式:悬挂式 | 只 | 42 | 2024-04-30 | 2024-10-30 | 河北唐山 | 买方指定仓库地面交货 |  | G00M-500135986-00002 | 044005996500010 | 400229491200010 | 500135986 |  | 500135986-0031
0124AA-1106018-9999 | 包10 | NC1000 | 国网冀北电力有限公司 | 国网冀北电力有限公司张家口供电公司 |  | 无电压等级 | 电能计量箱,单相,2,SMC,60A,悬挂式 | 电能计量箱-相数:单相,表位:2,材质:SMC,额定电流:60A,安装方式:悬挂式 | 只 | 121 | 2024-04-30 | 2024-10-30 | 张家口 | 买方指定仓库地面交货 |  | G00M-500135986-00002 | 044005894800010 | 400229392600010 | 500135986 |  | 500135986-0031
0124AA-1106018-9999 | 包10 | NC1000 | 国网冀北电力有限公司 | 国网冀北电力有限公司张家口供电公司 |  | 无电压等级 | 电能计量箱,三相,1,SMC,200A,悬挂式 | 电能计量箱-相数:三相,表位:1,材质:SMC,额定电流:200A,安装方式:悬挂式 | 只 | 167 | 2024-04-30 | 2024-10-30 | 张家口 | 买方指定仓库地面交货 |  | G00M-500135952-00001 | 044005894300010 | 400229392100010 | 500135952 |  | 500135952-0017
0124AA-1106018-9999 | 包10 | NC1000 | 国网冀北电力有限公司 | 国网冀北电力有限公司廊坊供电公司 |  | 无电压等级 | 电能计量箱,三相,1,SMC,100A,悬挂式 | 电能计量箱-相数:三相,表位:1,材质:SMC,额定电流:100A,安装方式:悬挂式 | 只 | 110 | 2024-04-30 | 2024-10-30 | 河北省廊坊市广阳区 | 买方指定仓库地面交货 |  | G00M-500136027-00002 | 044005920800010 | 400229418800010 | 500136027 |  | 500136027-0034
0124AA-1106018-9999 | 包10 | NC1000 | 国网冀北电力有限公司 | 国网冀北电力有限公司唐山供电公司 |  | 无电压等级 | 电能计量箱,三相,2,SMC,100A,悬挂式 | 电能计量箱-相数:三相,表位:2,材质:SMC,额定电流:100A,安装方式:悬挂式 | 只 | 187 | 2024-04-30 | 2024-10-30 | 河北唐山 | 买方指定仓库地面交货 |  | G00M-500135918-00002 | 044005995700010 | 400229490400010 | 500135918 |  | 500135918-0032
0124AA-1106018-9999 | 包10 | NC1000 | 国网冀北电力有限公司 | 国网冀北电力有限公司承德供电公司 |  | 无电压等级 | 电能计量箱,单相,4,SMC,60A,悬挂式 | 电能计量箱-相数:单相,表位:4,材质:SMC,额定电流:60A,安装方式:悬挂式 | 只 | 516 | 2024-04-30 | 2024-10-30 | 河北省承德市 | 买方指定仓库地面交货 |  | G00M-500136097-00002 | 044005862000010 | 400229360900010 | 500136097 |  | 500136097-0052
0124AA-1106018-9999 | 包11 | NC1100 | 国网冀北电力有限公司 | 国网冀北电力有限公司秦皇岛供电公司 |  | 无电压等级 | 电能计量箱,三相,1,SMC,100A,嵌入式 | 电能计量箱-相数:三相,表位:1,材质:SMC,额定电流:100A,安装方式:嵌入式 | 只 | 1 | 2024-04-30 | 2024-10-30 | 河北省秦皇岛市 | 买方指定仓库地面交货 |  | G00M-500136023-00002 | 044005955500010 | 400229451200010 | 500136023 |  | 500136023-0004
0124AA-1106018-9999 | 包11 | NC1100 | 国网冀北电力有限公司 | 国网冀北电力有限公司唐山供电公司 |  | 无电压等级 | 电能计量箱,单相,9,SMC,60A,悬挂式 | 电能计量箱-相数:单相,表位:9,材质:SMC,额定电流:60A,安装方式:悬挂式 | 只 | 605 | 2024-04-30 | 2024-10-30 | 河北唐山 | 买方指定仓库地面交货 |  | G00M-500136053-00002 | 044005997400010 | 400229492100010 | 500136053 |  | 500136053-0016
0124AA-1106018-9999 | 包11 | NC1100 | 国网冀北电力有限公司 | 国网冀北电力有限公司秦皇岛供电公司 |  | 无电压等级 | 电能计量箱,三相,1,SMC,200A,悬挂式 | 电能计量箱-相数:三相,表位:1,材质:SMC,额定电流:200A,安装方式:悬挂式 | 只 | 19 | 2024-04-30 | 2024-10-30 | 河北省秦皇岛市 | 买方指定仓库地面交货 |  | G00M-500135952-00001 | 044005952400010 | 400229448100010 | 500135952 |  | 500135952-0017
0124AA-1106018-9999 | 包11 | NC1100 | 国网冀北电力有限公司 | 国网冀北电力有限公司唐山供电公司 |  | 无电压等级 | 电能计量箱,三相,2,SMC,200A,悬挂式 | 电能计量箱-相数:三相,表位:2,材质:SMC,额定电流:200A,安装方式:悬挂式 | 只 | 2 | 2024-04-30 | 2024-10-30 | 河北唐山 | 买方指定仓库地面交货 |  | G00M-500136062-00001 | 044005997600010 | 400229492300010 | 500136062 |  | 500136062-0017
0124AA-1106018-9999 | 包11 | NC1100 | 国网冀北电力有限公司 | 国网冀北电力有限公司廊坊供电公司 |  | 无电压等级 | 电能计量箱,单相,6,SMC,60A,悬挂式 | 电能计量箱-相数:单相,表位:6,材质:SMC,额定电流:60A,安装方式:悬挂式 | 只 | 359 | 2024-04-30 | 2024-10-30 | 河北省廊坊市广阳区 | 买方指定仓库地面交货 |  | G00M-500136003-00001 | 044005920500010 | 400229418500010 | 500136003 |  | 500136003-0048
0124AA-1106018-9999 | 包11 | NC1100 | 国网冀北电力有限公司 | 国网冀北电力有限公司唐山供电公司 |  | 无电压等级 | 电能计量箱,三相,1,SMC,100A,悬挂式 | 电能计量箱-相数:三相,表位:1,材质:SMC,额定电流:100A,安装方式:悬挂式 | 只 | 240 | 2024-04-30 | 2024-10-30 | 河北唐山 | 买方指定仓库地面交货 |  | G00M-500136027-00002 | 044005997100010 | 400229491800010 | 500136027 |  | 500136027-0034
0124AA-1106018-9999 | 包11 | NC1100 | 国网冀北电力有限公司 | 国网冀北电力有限公司张家口供电公司 |  | 无电压等级 | 电能计量箱,单相,6,SMC,60A,悬挂式 | 电能计量箱-相数:单相,表位:6,材质:SMC,额定电流:60A,安装方式:悬挂式 | 只 | 573 | 2024-04-30 | 2024-10-30 | 张家口 | 买方指定仓库地面交货 |  | G00M-500136003-00002 | 044005895000010 | 400229392800010 | 500136003 |  | 500136003-0049
0124AA-1106018-9999 | 包11 | NC1100 | 国网冀北电力有限公司 | 国网冀北电力有限公司张家口供电公司 |  | 无电压等级 | 电能计量箱,三相,1,SMC,250A,悬挂式 | 电能计量箱-相数:三相,表位:1,材质:SMC,额定电流:250A,安装方式:悬挂式 | 只 | 117 | 2024-04-30 | 2024-10-30 | 张家口 | 买方指定仓库地面交货 |  | G00M-500135972-00001 | 044005894500010 | 400229392300010 | 500135972 |  | 500135972-0025
0124AA-1106018-9999 | 包11 | NC1100 | 国网冀北电力有限公司 | 国网冀北电力有限公司唐山供电公司 |  | 无电压等级 | 电能计量箱,单相,4,SMC,60A,悬挂式 | 电能计量箱-相数:单相,表位:4,材质:SMC,额定电流:60A,安装方式:悬挂式 | 只 | 399 | 2024-04-30 | 2024-10-30 | 河北唐山 | 买方指定仓库地面交货 |  | G00M-500136097-00002 | 044005998300010 | 400229493000010 | 500136097 |  | 500136097-0052
0124AA-1106018-9999 | 包11 | NC1100 | 国网冀北电力有限公司 | 国网冀北电力有限公司张家口供电公司 |  | 无电压等级 | 电能计量箱,单相,4,SMC,60A,悬挂式 | 电能计量箱-相数:单相,表位:4,材质:SMC,额定电流:60A,安装方式:悬挂式 | 只 | 825 | 2024-04-30 | 2024-10-30 | 张家口 | 买方指定仓库地面交货 |  | G00M-500136097-00002 | 044005896300010 | 400229394100010 | 500136097 |  | 500136097-0052
0124AA-1106018-9999 | 包11 | NC1100 | 国网冀北电力有限公司 | 国网冀北电力有限公司秦皇岛供电公司 |  | 无电压等级 | 电能计量箱,单相,2,SMC,60A,悬挂式 | 电能计量箱-相数:单相,表位:2,材质:SMC,额定电流:60A,安装方式:悬挂式 | 只 | 82 | 2024-04-30 | 2024-10-30 | 河北省秦皇岛市 | 买方指定仓库地面交货 |  | G00M-500135986-00002 | 044005953700010 | 400229449400010 | 500135986 |  | 500135986-0031
0124AA-1106018-9999 | 包11 | NC1100 | 国网冀北电力有限公司 | 国网冀北电力有限公司唐山供电公司 |  | 无电压等级 | 电能计量箱,单相,1,SMC,60A,悬挂式 | 电能计量箱-相数:单相,表位:1,材质:SMC,额定电流:60A,安装方式:悬挂式 | 只 | 46 | 2024-04-30 | 2024-10-30 | 河北唐山 | 买方指定仓库地面交货 |  | G00M-500135968-00002 | 044005996300010 | 400229491000010 | 500135968 |  | 500135968-0045
0124AA-1106018-9999 | 包11 | NC1100 | 国网冀北电力有限公司 | 国网冀北电力有限公司廊坊供电公司 |  | 无电压等级 | 电能计量箱,单相,1,SMC,60A,悬挂式 | 电能计量箱-相数:单相,表位:1,材质:SMC,额定电流:60A,安装方式:悬挂式 | 只 | 84 | 2024-04-30 | 2024-10-30 | 河北省廊坊市广阳区 | 买方指定仓库地面交货 |  | G00M-500135968-00002 | 044005920200010 | 400229418200010 | 500135968 |  | 500135968-0045
0124AA-1106018-9999 | 包11 | NC1100 | 国网冀北电力有限公司 | 国网冀北电力有限公司廊坊供电公司 |  | 无电压等级 | 电能计量箱,单相,6,SMC,60A,悬挂式 | 电能计量箱-相数:单相,表位:6,材质:SMC,额定电流:60A,安装方式:悬挂式 | 只 | 1104 | 2024-04-30 | 2024-10-30 | 河北省廊坊市广阳区 | 买方指定仓库地面交货 |  | G00M-500136003-00002 | 044005920600010 | 400229418600010 | 500136003 |  | 500136003-0049
0124AA-1106018-9999 | 包11 | NC1100 | 国网冀北电力有限公司 | 国网冀北电力有限公司张家口供电公司 |  | 无电压等级 | 电能计量箱,三相,1,SMC,100A,悬挂式 | 电能计量箱-相数:三相,表位:1,材质:SMC,额定电流:100A,安装方式:悬挂式 | 只 | 12 | 2024-04-30 | 2024-10-30 | 张家口 | 买方指定仓库地面交货 |  | G00M-500136027-00001 | 044005895100010 | 400229392900010 | 500136027 |  | 500136027-0033
0124AA-1106018-9999 | 包11 | NC1100 | 国网冀北电力有限公司 | 国网冀北电力有限公司秦皇岛供电公司 |  | 无电压等级 | 电能计量箱,三相,4,SMC,60A,悬挂式 | 电能计量箱-相数:三相,表位:4,材质:SMC,额定电流:60A,安装方式:悬挂式 | 只 | 10 | 2024-04-30 | 2024-10-30 | 河北省秦皇岛市 | 买方指定仓库地面交货 |  | G00M-500136106-00002 | 044005959400010 | 400229455100010 | 500136106 |  | 500136106-0011
0124AA-1106018-9999 | 包11 | NC1100 | 国网冀北电力有限公司 | 国网冀北电力有限公司秦皇岛供电公司 |  | 无电压等级 | 电能计量箱,三相,2,SMC,250A,悬挂式 | 电能计量箱-相数:三相,表位:2,材质:SMC,额定电流:250A,安装方式:悬挂式 | 只 | 1 | 2024-04-30 | 2024-10-30 | 河北省秦皇岛市 | 买方指定仓库地面交货 |  | G00M-500136067-00001 | 044005957000010 | 400229452700010 | 500136067 |  | 500136067-0037
0124AA-1106018-9999 | 包11 | NC1100 | 国网冀北电力有限公司 | 国网冀北电力有限公司唐山供电公司 |  | 无电压等级 | 电能计量箱,三相,2,SMC,60A,悬挂式 | 电能计量箱-相数:三相,表位:2,材质:SMC,额定电流:60A,安装方式:悬挂式 | 只 | 125 | 2024-04-30 | 2024-10-30 | 河北唐山 | 买方指定仓库地面交货 |  | G00M-500135957-00002 | 044005996200010 | 400229490900010 | 500135957 |  | 500135957-0028
0124AA-1106018-9999 | 包11 | NC1100 | 国网冀北电力有限公司 | 国网冀北电力有限公司秦皇岛供电公司 |  | 无电压等级 | 电能计量箱,三相,4,SMC,250A,落地式 | 电能计量箱-相数:三相,表位:4,材质:SMC,额定电流:250A,安装方式:落地式 | 只 | 2 | 2024-04-30 | 2024-10-30 | 河北省秦皇岛市 | 买方指定仓库地面交货 |  | G00M-500141201-00001 | 044006004200010 | 400229498800010 | 500141201 |  | 500141201-0008
0124AA-1106018-9999 | 包11 | NC1100 | 国网冀北电力有限公司 | 国网冀北电力有限公司秦皇岛供电公司 |  | 无电压等级 | 电能计量箱,三相,4,SMC,100A,悬挂式 | 电能计量箱-相数:三相,表位:4,材质:SMC,额定电流:100A,安装方式:悬挂式 | 只 | 9 | 2024-04-30 | 2024-10-30 | 河北省秦皇岛市 | 买方指定仓库地面交货 |  | G00M-500135889-00002 | 044005951100010 | 400229446800010 | 500135889 |  | 500135889-0011
0124AA-1106018-9999 | 包11 | NC1100 | 国网冀北电力有限公司 | 国网冀北电力有限公司秦皇岛供电公司 |  | 无电压等级 | 电能计量箱,单相,6,SMC,60A,悬挂式 | 电能计量箱-相数:单相,表位:6,材质:SMC,额定电流:60A,安装方式:悬挂式 | 只 | 45 | 2024-04-30 | 2024-10-30 | 河北省秦皇岛市 | 买方指定仓库地面交货 |  | G00M-500136003-00001 | 044005954600010 | 400229450300010 | 500136003 |  | 500136003-0048
0124AA-1106018-9999 | 包11 | NC1100 | 国网冀北电力有限公司 | 国网冀北电力有限公司秦皇岛供电公司 |  | 无电压等级 | 电能计量箱,三相,2,SMC,60A,悬挂式 | 电能计量箱-相数:三相,表位:2,材质:SMC,额定电流:60A,安装方式:悬挂式 | 只 | 14 | 2024-04-30 | 2024-10-30 | 河北省秦皇岛市 | 买方指定仓库地面交货 |  | G00M-500135957-00002 | 044005952600010 | 400229448300010 | 500135957 |  | 500135957-0028
0124AA-1106018-9999 | 包11 | NC1100 | 国网冀北电力有限公司 | 国网冀北电力有限公司承德供电公司 |  | 无电压等级 | 电能计量箱,三相,1,SMC,100A,悬挂式 | 电能计量箱-相数:三相,表位:1,材质:SMC,额定电流:100A,安装方式:悬挂式 | 只 | 459 | 2024-04-30 | 2024-10-30 | 河北省承德市 | 买方指定仓库地面交货 |  | G00M-500136027-00002 | 044005861400010 | 400229360300010 | 500136027 |  | 500136027-0034
0124AA-1106018-9999 | 包11 | NC1100 | 国网冀北电力有限公司 | 国网冀北电力有限公司承德供电公司 |  | 无电压等级 | 电能计量箱,单相,6,SMC,60A,悬挂式 | 电能计量箱-相数:单相,表位:6,材质:SMC,额定电流:60A,安装方式:悬挂式 | 只 | 255 | 2024-04-30 | 2024-10-30 | 河北省承德市 | 买方指定仓库地面交货 |  | G00M-500136003-00002 | 044005861200010 | 400229360100010 | 500136003 |  | 500136003-0049
0124AA-1106018-9999 | 包11 | NC1100 | 国网冀北电力有限公司 | 国网冀北电力有限公司廊坊供电公司 |  | 无电压等级 | 电能计量箱,三相,1,SMC,100A,悬挂式 | 电能计量箱-相数:三相,表位:1,材质:SMC,额定电流:100A,安装方式:悬挂式 | 只 | 73 | 2024-04-30 | 2024-10-30 | 河北省廊坊市广阳区 | 买方指定仓库地面交货 |  | G00M-500136027-00001 | 044005920700010 | 400229418700010 | 500136027 |  | 500136027-0033
0124AA-1106018-9999 | 包11 | NC1100 | 国网冀北电力有限公司 | 国网冀北电力有限公司秦皇岛供电公司 |  | 无电压等级 | 电能计量箱,单相,1,SMC,60A,悬挂式 | 电能计量箱-相数:单相,表位:1,材质:SMC,额定电流:60A,安装方式:悬挂式 | 只 | 74 | 2024-04-30 | 2024-10-30 | 河北省秦皇岛市 | 买方指定仓库地面交货 |  | G00M-500135968-00002 | 044005953300010 | 400229449000010 | 500135968 |  | 500135968-0045
0124AA-1106018-9999 | 包11 | NC1100 | 国网冀北电力有限公司 | 国网冀北电力有限公司唐山供电公司 |  | 无电压等级 | 电能计量箱,单相,2,SMC,60A,悬挂式 | 电能计量箱-相数:单相,表位:2,材质:SMC,额定电流:60A,安装方式:悬挂式 | 只 | 41 | 2024-04-30 | 2024-10-30 | 河北唐山 | 买方指定仓库地面交货 |  | G00M-500135986-00002 | 044005996500010 | 400229491200010 | 500135986 |  | 500135986-0031
0124AA-1106018-9999 | 包11 | NC1100 | 国网冀北电力有限公司 | 国网冀北电力有限公司唐山供电公司 |  | 无电压等级 | 电能计量箱,三相,1,SMC,200A,悬挂式 | 电能计量箱-相数:三相,表位:1,材质:SMC,额定电流:200A,安装方式:悬挂式 | 只 | 16 | 2024-04-30 | 2024-10-30 | 河北唐山 | 买方指定仓库地面交货 |  | G00M-500135952-00001 | 044005996100010 | 400229490800010 | 500135952 |  | 500135952-0017
0124AA-1106018-9999 | 包11 | NC1100 | 国网冀北电力有限公司 | 国网冀北电力有限公司张家口供电公司 |  | 无电压等级 | 电能计量箱,单相,2,SMC,60A,悬挂式 | 电能计量箱-相数:单相,表位:2,材质:SMC,额定电流:60A,安装方式:悬挂式 | 只 | 119 | 2024-04-30 | 2024-10-30 | 张家口 | 买方指定仓库地面交货 |  | G00M-500135986-00002 | 044005894800010 | 400229392600010 | 500135986 |  | 500135986-0031
0124AA-1106018-9999 | 包11 | NC1100 | 国网冀北电力有限公司 | 国网冀北电力有限公司张家口供电公司 |  | 无电压等级 | 电能计量箱,三相,1,SMC,200A,悬挂式 | 电能计量箱-相数:三相,表位:1,材质:SMC,额定电流:200A,安装方式:悬挂式 | 只 | 164 | 2024-04-30 | 2024-10-30 | 张家口 | 买方指定仓库地面交货 |  | G00M-500135952-00001 | 044005894300010 | 400229392100010 | 500135952 |  | 500135952-0017
0124AA-1106018-9999 | 包11 | NC1100 | 国网冀北电力有限公司 | 国网冀北电力有限公司廊坊供电公司 |  | 无电压等级 | 电能计量箱,三相,1,SMC,100A,悬挂式 | 电能计量箱-相数:三相,表位:1,材质:SMC,额定电流:100A,安装方式:悬挂式 | 只 | 108 | 2024-04-30 | 2024-10-30 | 河北省廊坊市广阳区 | 买方指定仓库地面交货 |  | G00M-500136027-00002 | 044005920800010 | 400229418800010 | 500136027 |  | 500136027-0034
0124AA-1106018-9999 | 包11 | NC1100 | 国网冀北电力有限公司 | 国网冀北电力有限公司唐山供电公司 |  | 无电压等级 | 电能计量箱,三相,2,SMC,100A,悬挂式 | 电能计量箱-相数:三相,表位:2,材质:SMC,额定电流:100A,安装方式:悬挂式 | 只 | 184 | 2024-04-30 | 2024-10-30 | 河北唐山 | 买方指定仓库地面交货 |  | G00M-500135918-00002 | 044005995700010 | 400229490400010 | 500135918 |  | 500135918-0032
0124AA-1106018-9999 | 包11 | NC1100 | 国网冀北电力有限公司 | 国网冀北电力有限公司承德供电公司 |  | 无电压等级 | 电能计量箱,单相,4,SMC,60A,悬挂式 | 电能计量箱-相数:单相,表位:4,材质:SMC,额定电流:60A,安装方式:悬挂式 | 只 | 508 | 2024-04-30 | 2024-10-30 | 河北省承德市 | 买方指定仓库地面交货 |  | G00M-500136097-00002 | 044005862000010 | 400229360900010 | 500136097 |  | 500136097-0052
0124AA-1106018-9999 | 包12 | NC1200 | 国网冀北电力有限公司 | 国网冀北电力有限公司秦皇岛供电公司 |  | 无电压等级 | 电能计量箱,三相,1,SMC,100A,嵌入式 | 电能计量箱-相数:三相,表位:1,材质:SMC,额定电流:100A,安装方式:嵌入式 | 只 | 1 | 2024-04-30 | 2024-10-30 | 河北省秦皇岛市 | 买方指定仓库地面交货 |  | G00M-500136023-00002 | 044005955500010 | 400229451200010 | 500136023 |  | 500136023-0004
0124AA-1106018-9999 | 包12 | NC1200 | 国网冀北电力有限公司 | 国网冀北电力有限公司唐山供电公司 |  | 无电压等级 | 电能计量箱,单相,9,SMC,60A,悬挂式 | 电能计量箱-相数:单相,表位:9,材质:SMC,额定电流:60A,安装方式:悬挂式 | 只 | 597 | 2024-04-30 | 2024-10-30 | 河北唐山 | 买方指定仓库地面交货 |  | G00M-500136053-00002 | 044005997400010 | 400229492100010 | 500136053 |  | 500136053-0016
0124AA-1106018-9999 | 包12 | NC1200 | 国网冀北电力有限公司 | 国网冀北电力有限公司秦皇岛供电公司 |  | 无电压等级 | 电能计量箱,三相,1,SMC,200A,悬挂式 | 电能计量箱-相数:三相,表位:1,材质:SMC,额定电流:200A,安装方式:悬挂式 | 只 | 19 | 2024-04-30 | 2024-10-30 | 河北省秦皇岛市 | 买方指定仓库地面交货 |  | G00M-500135952-00001 | 044005952400010 | 400229448100010 | 500135952 |  | 500135952-0017
0124AA-1106018-9999 | 包12 | NC1200 | 国网冀北电力有限公司 | 国网冀北电力有限公司唐山供电公司 |  | 无电压等级 | 电能计量箱,三相,2,SMC,200A,悬挂式 | 电能计量箱-相数:三相,表位:2,材质:SMC,额定电流:200A,安装方式:悬挂式 | 只 | 1 | 2024-04-30 | 2024-10-30 | 河北唐山 | 买方指定仓库地面交货 |  | G00M-500136062-00001 | 044005997600010 | 400229492300010 | 500136062 |  | 500136062-0017
0124AA-1106018-9999 | 包12 | NC1200 | 国网冀北电力有限公司 | 国网冀北电力有限公司廊坊供电公司 |  | 无电压等级 | 电能计量箱,单相,6,SMC,60A,悬挂式 | 电能计量箱-相数:单相,表位:6,材质:SMC,额定电流:60A,安装方式:悬挂式 | 只 | 354 | 2024-04-30 | 2024-10-30 | 河北省廊坊市广阳区 | 买方指定仓库地面交货 |  | G00M-500136003-00001 | 044005920500010 | 400229418500010 | 500136003 |  | 500136003-0048
0124AA-1106018-9999 | 包12 | NC1200 | 国网冀北电力有限公司 | 国网冀北电力有限公司唐山供电公司 |  | 无电压等级 | 电能计量箱,三相,1,SMC,100A,悬挂式 | 电能计量箱-相数:三相,表位:1,材质:SMC,额定电流:100A,安装方式:悬挂式 | 只 | 237 | 2024-04-30 | 2024-10-30 | 河北唐山 | 买方指定仓库地面交货 |  | G00M-500136027-00002 | 044005997100010 | 400229491800010 | 500136027 |  | 500136027-0034
0124AA-1106018-9999 | 包12 | NC1200 | 国网冀北电力有限公司 | 国网冀北电力有限公司张家口供电公司 |  | 无电压等级 | 电能计量箱,单相,6,SMC,60A,悬挂式 | 电能计量箱-相数:单相,表位:6,材质:SMC,额定电流:60A,安装方式:悬挂式 | 只 | 565 | 2024-04-30 | 2024-10-30 | 张家口 | 买方指定仓库地面交货 |  | G00M-500136003-00002 | 044005895000010 | 400229392800010 | 500136003 |  | 500136003-0049
0124AA-1106018-9999 | 包12 | NC1200 | 国网冀北电力有限公司 | 国网冀北电力有限公司张家口供电公司 |  | 无电压等级 | 电能计量箱,三相,1,SMC,250A,悬挂式 | 电能计量箱-相数:三相,表位:1,材质:SMC,额定电流:250A,安装方式:悬挂式 | 只 | 115 | 2024-04-30 | 2024-10-30 | 张家口 | 买方指定仓库地面交货 |  | G00M-500135972-00001 | 044005894500010 | 400229392300010 | 500135972 |  | 500135972-0025
0124AA-1106018-9999 | 包12 | NC1200 | 国网冀北电力有限公司 | 国网冀北电力有限公司唐山供电公司 |  | 无电压等级 | 电能计量箱,单相,4,SMC,60A,悬挂式 | 电能计量箱-相数:单相,表位:4,材质:SMC,额定电流:60A,安装方式:悬挂式 | 只 | 393 | 2024-04-30 | 2024-10-30 | 河北唐山 | 买方指定仓库地面交货 |  | G00M-500136097-00002 | 044005998300010 | 400229493000010 | 500136097 |  | 500136097-0052
0124AA-1106018-9999 | 包12 | NC1200 | 国网冀北电力有限公司 | 国网冀北电力有限公司张家口供电公司 |  | 无电压等级 | 电能计量箱,单相,4,SMC,60A,悬挂式 | 电能计量箱-相数:单相,表位:4,材质:SMC,额定电流:60A,安装方式:悬挂式 | 只 | 814 | 2024-04-30 | 2024-10-30 | 张家口 | 买方指定仓库地面交货 |  | G00M-500136097-00002 | 044005896300010 | 400229394100010 | 500136097 |  | 500136097-0052
0124AA-1106018-9999 | 包12 | NC1200 | 国网冀北电力有限公司 | 国网冀北电力有限公司秦皇岛供电公司 |  | 无电压等级 | 电能计量箱,单相,2,SMC,60A,悬挂式 | 电能计量箱-相数:单相,表位:2,材质:SMC,额定电流:60A,安装方式:悬挂式 | 只 | 81 | 2024-04-30 | 2024-10-30 | 河北省秦皇岛市 | 买方指定仓库地面交货 |  | G00M-500135986-00002 | 044005953700010 | 400229449400010 | 500135986 |  | 500135986-0031
0124AA-1106018-9999 | 包12 | NC1200 | 国网冀北电力有限公司 | 国网冀北电力有限公司唐山供电公司 |  | 无电压等级 | 电能计量箱,单相,1,SMC,60A,悬挂式 | 电能计量箱-相数:单相,表位:1,材质:SMC,额定电流:60A,安装方式:悬挂式 | 只 | 45 | 2024-04-30 | 2024-10-30 | 河北唐山 | 买方指定仓库地面交货 |  | G00M-500135968-00002 | 044005996300010 | 400229491000010 | 500135968 |  | 500135968-0045
0124AA-1106018-9999 | 包12 | NC1200 | 国网冀北电力有限公司 | 国网冀北电力有限公司廊坊供电公司 |  | 无电压等级 | 电能计量箱,单相,1,SMC,60A,悬挂式 | 电能计量箱-相数:单相,表位:1,材质:SMC,额定电流:60A,安装方式:悬挂式 | 只 | 83 | 2024-04-30 | 2024-10-30 | 河北省廊坊市广阳区 | 买方指定仓库地面交货 |  | G00M-500135968-00002 | 044005920200010 | 400229418200010 | 500135968 |  | 500135968-0045
0124AA-1106018-9999 | 包12 | NC1200 | 国网冀北电力有限公司 | 国网冀北电力有限公司廊坊供电公司 |  | 无电压等级 | 电能计量箱,单相,6,SMC,60A,悬挂式 | 电能计量箱-相数:单相,表位:6,材质:SMC,额定电流:60A,安装方式:悬挂式 | 只 | 1089 | 2024-04-30 | 2024-10-30 | 河北省廊坊市广阳区 | 买方指定仓库地面交货 |  | G00M-500136003-00002 | 044005920600010 | 400229418600010 | 500136003 |  | 500136003-0049
0124AA-1106018-9999 | 包12 | NC1200 | 国网冀北电力有限公司 | 国网冀北电力有限公司张家口供电公司 |  | 无电压等级 | 电能计量箱,三相,1,SMC,100A,悬挂式 | 电能计量箱-相数:三相,表位:1,材质:SMC,额定电流:100A,安装方式:悬挂式 | 只 | 11 | 2024-04-30 | 2024-10-30 | 张家口 | 买方指定仓库地面交货 |  | G00M-500136027-00001 | 044005895100010 | 400229392900010 | 500136027 |  | 500136027-0033
0124AA-1106018-9999 | 包12 | NC1200 | 国网冀北电力有限公司 | 国网冀北电力有限公司秦皇岛供电公司 |  | 无电压等级 | 电能计量箱,三相,4,SMC,60A,悬挂式 | 电能计量箱-相数:三相,表位:4,材质:SMC,额定电流:60A,安装方式:悬挂式 | 只 | 10 | 2024-04-30 | 2024-10-30 | 河北省秦皇岛市 | 买方指定仓库地面交货 |  | G00M-500136106-00002 | 044005959400010 | 400229455100010 | 500136106 |  | 500136106-0011
0124AA-1106018-9999 | 包12 | NC1200 | 国网冀北电力有限公司 | 国网冀北电力有限公司秦皇岛供电公司 |  | 无电压等级 | 电能计量箱,三相,2,SMC,250A,悬挂式 | 电能计量箱-相数:三相,表位:2,材质:SMC,额定电流:250A,安装方式:悬挂式 | 只 | 1 | 2024-04-30 | 2024-10-30 | 河北省秦皇岛市 | 买方指定仓库地面交货 |  | G00M-500136067-00001 | 044005957000010 | 400229452700010 | 500136067 |  | 500136067-0037
0124AA-1106018-9999 | 包12 | NC1200 | 国网冀北电力有限公司 | 国网冀北电力有限公司唐山供电公司 |  | 无电压等级 | 电能计量箱,三相,2,SMC,60A,悬挂式 | 电能计量箱-相数:三相,表位:2,材质:SMC,额定电流:60A,安装方式:悬挂式 | 只 | 123 | 2024-04-30 | 2024-10-30 | 河北唐山 | 买方指定仓库地面交货 |  | G00M-500135957-00002 | 044005996200010 | 400229490900010 | 500135957 |  | 500135957-0028
0124AA-1106018-9999 | 包12 | NC1200 | 国网冀北电力有限公司 | 国网冀北电力有限公司秦皇岛供电公司 |  | 无电压等级 | 电能计量箱,三相,4,SMC,250A,落地式 | 电能计量箱-相数:三相,表位:4,材质:SMC,额定电流:250A,安装方式:落地式 | 只 | 2 | 2024-04-30 | 2024-10-30 | 河北省秦皇岛市 | 买方指定仓库地面交货 |  | G00M-500141201-00001 | 044006004200010 | 400229498800010 | 500141201 |  | 500141201-0008
0124AA-1106018-9999 | 包12 | NC1200 | 国网冀北电力有限公司 | 国网冀北电力有限公司秦皇岛供电公司 |  | 无电压等级 | 电能计量箱,三相,4,SMC,100A,悬挂式 | 电能计量箱-相数:三相,表位:4,材质:SMC,额定电流:100A,安装方式:悬挂式 | 只 | 9 | 2024-04-30 | 2024-10-30 | 河北省秦皇岛市 | 买方指定仓库地面交货 |  | G00M-500135889-00002 | 044005951100010 | 400229446800010 | 500135889 |  | 500135889-0011
0124AA-1106018-9999 | 包12 | NC1200 | 国网冀北电力有限公司 | 国网冀北电力有限公司秦皇岛供电公司 |  | 无电压等级 | 电能计量箱,单相,6,SMC,60A,悬挂式 | 电能计量箱-相数:单相,表位:6,材质:SMC,额定电流:60A,安装方式:悬挂式 | 只 | 45 | 2024-04-30 | 2024-10-30 | 河北省秦皇岛市 | 买方指定仓库地面交货 |  | G00M-500136003-00001 | 044005954600010 | 400229450300010 | 500136003 |  | 500136003-0048
0124AA-1106018-9999 | 包12 | NC1200 | 国网冀北电力有限公司 | 国网冀北电力有限公司秦皇岛供电公司 |  | 无电压等级 | 电能计量箱,三相,2,SMC,60A,悬挂式 | 电能计量箱-相数:三相,表位:2,材质:SMC,额定电流:60A,安装方式:悬挂式 | 只 | 14 | 2024-04-30 | 2024-10-30 | 河北省秦皇岛市 | 买方指定仓库地面交货 |  | G00M-500135957-00002 | 044005952600010 | 400229448300010 | 500135957 |  | 500135957-0028
0124AA-1106018-9999 | 包12 | NC1200 | 国网冀北电力有限公司 | 国网冀北电力有限公司承德供电公司 |  | 无电压等级 | 电能计量箱,三相,1,SMC,100A,悬挂式 | 电能计量箱-相数:三相,表位:1,材质:SMC,额定电流:100A,安装方式:悬挂式 | 只 | 452 | 2024-04-30 | 2024-10-30 | 河北省承德市 | 买方指定仓库地面交货 |  | G00M-500136027-00002 | 044005861400010 | 400229360300010 | 500136027 |  | 500136027-0034
0124AA-1106018-9999 | 包12 | NC1200 | 国网冀北电力有限公司 | 国网冀北电力有限公司承德供电公司 |  | 无电压等级 | 电能计量箱,单相,6,SMC,60A,悬挂式 | 电能计量箱-相数:单相,表位:6,材质:SMC,额定电流:60A,安装方式:悬挂式 | 只 | 251 | 2024-04-30 | 2024-10-30 | 河北省承德市 | 买方指定仓库地面交货 |  | G00M-500136003-00002 | 044005861200010 | 400229360100010 | 500136003 |  | 500136003-0049
0124AA-1106018-9999 | 包12 | NC1200 | 国网冀北电力有限公司 | 国网冀北电力有限公司廊坊供电公司 |  | 无电压等级 | 电能计量箱,三相,1,SMC,100A,悬挂式 | 电能计量箱-相数:三相,表位:1,材质:SMC,额定电流:100A,安装方式:悬挂式 | 只 | 72 | 2024-04-30 | 2024-10-30 | 河北省廊坊市广阳区 | 买方指定仓库地面交货 |  | G00M-500136027-00001 | 044005920700010 | 400229418700010 | 500136027 |  | 500136027-0033
0124AA-1106018-9999 | 包12 | NC1200 | 国网冀北电力有限公司 | 国网冀北电力有限公司秦皇岛供电公司 |  | 无电压等级 | 电能计量箱,单相,1,SMC,60A,悬挂式 | 电能计量箱-相数:单相,表位:1,材质:SMC,额定电流:60A,安装方式:悬挂式 | 只 | 73 | 2024-04-30 | 2024-10-30 | 河北省秦皇岛市 | 买方指定仓库地面交货 |  | G00M-500135968-00002 | 044005953300010 | 400229449000010 | 500135968 |  | 500135968-0045
0124AA-1106018-9999 | 包12 | NC1200 | 国网冀北电力有限公司 | 国网冀北电力有限公司唐山供电公司 |  | 无电压等级 | 电能计量箱,单相,2,SMC,60A,悬挂式 | 电能计量箱-相数:单相,表位:2,材质:SMC,额定电流:60A,安装方式:悬挂式 | 只 | 40 | 2024-04-30 | 2024-10-30 | 河北唐山 | 买方指定仓库地面交货 |  | G00M-500135986-00002 | 044005996500010 | 400229491200010 | 500135986 |  | 500135986-0031
0124AA-1106018-9999 | 包12 | NC1200 | 国网冀北电力有限公司 | 国网冀北电力有限公司唐山供电公司 |  | 无电压等级 | 电能计量箱,三相,1,SMC,200A,悬挂式 | 电能计量箱-相数:三相,表位:1,材质:SMC,额定电流:200A,安装方式:悬挂式 | 只 | 15 | 2024-04-30 | 2024-10-30 | 河北唐山 | 买方指定仓库地面交货 |  | G00M-500135952-00001 | 044005996100010 | 400229490800010 | 500135952 |  | 500135952-0017
0124AA-1106018-9999 | 包12 | NC1200 | 国网冀北电力有限公司 | 国网冀北电力有限公司张家口供电公司 |  | 无电压等级 | 电能计量箱,三相,1,SMC,200A,悬挂式 | 电能计量箱-相数:三相,表位:1,材质:SMC,额定电流:200A,安装方式:悬挂式 | 只 | 162 | 2024-04-30 | 2024-10-30 | 张家口 | 买方指定仓库地面交货 |  | G00M-500135952-00001 | 044005894300010 | 400229392100010 | 500135952 |  | 500135952-0017
0124AA-1106018-9999 | 包12 | NC1200 | 国网冀北电力有限公司 | 国网冀北电力有限公司张家口供电公司 |  | 无电压等级 | 电能计量箱,单相,2,SMC,60A,悬挂式 | 电能计量箱-相数:单相,表位:2,材质:SMC,额定电流:60A,安装方式:悬挂式 | 只 | 118 | 2024-04-30 | 2024-10-30 | 张家口 | 买方指定仓库地面交货 |  | G00M-500135986-00002 | 044005894800010 | 400229392600010 | 500135986 |  | 500135986-0031
0124AA-1106018-9999 | 包12 | NC1200 | 国网冀北电力有限公司 | 国网冀北电力有限公司廊坊供电公司 |  | 无电压等级 | 电能计量箱,三相,1,SMC,100A,悬挂式 | 电能计量箱-相数:三相,表位:1,材质:SMC,额定电流:100A,安装方式:悬挂式 | 只 | 106 | 2024-04-30 | 2024-10-30 | 河北省廊坊市广阳区 | 买方指定仓库地面交货 |  | G00M-500136027-00002 | 044005920800010 | 400229418800010 | 500136027 |  | 500136027-0034
0124AA-1106018-9999 | 包12 | NC1200 | 国网冀北电力有限公司 | 国网冀北电力有限公司唐山供电公司 |  | 无电压等级 | 电能计量箱,三相,2,SMC,100A,悬挂式 | 电能计量箱-相数:三相,表位:2,材质:SMC,额定电流:100A,安装方式:悬挂式 | 只 | 182 | 2024-04-30 | 2024-10-30 | 河北唐山 | 买方指定仓库地面交货 |  | G00M-500135918-00002 | 044005995700010 | 400229490400010 | 500135918 |  | 500135918-0032
0124AA-1106018-9999 | 包12 | NC1200 | 国网冀北电力有限公司 | 国网冀北电力有限公司承德供电公司 |  | 无电压等级 | 电能计量箱,单相,4,SMC,60A,悬挂式 | 电能计量箱-相数:单相,表位:4,材质:SMC,额定电流:60A,安装方式:悬挂式 | 只 | 501 | 2024-04-30 | 2024-10-30 | 河北省承德市 | 买方指定仓库地面交货 |  | G00M-500136097-00002 | 044005862000010 | 400229360900010 | 500136097 |  | 500136097-0052
0124AA-1106018-9999 | 包13 | NC1300 | 国网冀北电力有限公司 | 国网冀北电力有限公司秦皇岛供电公司 |  | 无电压等级 | 电能计量箱,三相,1,SMC,100A,嵌入式 | 电能计量箱-相数:三相,表位:1,材质:SMC,额定电流:100A,安装方式:嵌入式 | 只 | 1 | 2024-04-30 | 2024-10-30 | 河北省秦皇岛市 | 买方指定仓库地面交货 |  | G00M-500136023-00002 | 044005955500010 | 400229451200010 | 500136023 |  | 500136023-0004
0124AA-1106018-9999 | 包13 | NC1300 | 国网冀北电力有限公司 | 国网冀北电力有限公司唐山供电公司 |  | 无电压等级 | 电能计量箱,三相,2,SMC,200A,悬挂式 | 电能计量箱-相数:三相,表位:2,材质:SMC,额定电流:200A,安装方式:悬挂式 | 只 | 1 | 2024-04-30 | 2024-10-30 | 河北唐山 | 买方指定仓库地面交货 |  | G00M-500136062-00001 | 044005997600010 | 400229492300010 | 500136062 |  | 500136062-0017
0124AA-1106018-9999 | 包13 | NC1300 | 国网冀北电力有限公司 | 国网冀北电力有限公司秦皇岛供电公司 |  | 无电压等级 | 电能计量箱,三相,1,SMC,200A,悬挂式 | 电能计量箱-相数:三相,表位:1,材质:SMC,额定电流:200A,安装方式:悬挂式 | 只 | 18 | 2024-04-30 | 2024-10-30 | 河北省秦皇岛市 | 买方指定仓库地面交货 |  | G00M-500135952-00001 | 044005952400010 | 400229448100010 | 500135952 |  | 500135952-0017
0124AA-1106018-9999 | 包13 | NC1300 | 国网冀北电力有限公司 | 国网冀北电力有限公司唐山供电公司 |  | 无电压等级 | 电能计量箱,三相,1,SMC,100A,悬挂式 | 电能计量箱-相数:三相,表位:1,材质:SMC,额定电流:100A,安装方式:悬挂式 | 只 | 233 | 2024-04-30 | 2024-10-30 | 河北唐山 | 买方指定仓库地面交货 |  | G00M-500136027-00002 | 044005997100010 | 400229491800010 | 500136027 |  | 500136027-0034
0124AA-1106018-9999 | 包13 | NC1300 | 国网冀北电力有限公司 | 国网冀北电力有限公司廊坊供电公司 |  | 无电压等级 | 电能计量箱,单相,6,SMC,60A,悬挂式 | 电能计量箱-相数:单相,表位:6,材质:SMC,额定电流:60A,安装方式:悬挂式 | 只 | 348 | 2024-04-30 | 2024-10-30 | 河北省廊坊市广阳区 | 买方指定仓库地面交货 |  | G00M-500136003-00001 | 044005920500010 | 400229418500010 | 500136003 |  | 500136003-0048
0124AA-1106018-9999 | 包13 | NC1300 | 国网冀北电力有限公司 | 国网冀北电力有限公司张家口供电公司 |  | 无电压等级 | 电能计量箱,三相,1,SMC,250A,悬挂式 | 电能计量箱-相数:三相,表位:1,材质:SMC,额定电流:250A,安装方式:悬挂式 | 只 | 114 | 2024-04-30 | 2024-10-30 | 张家口 | 买方指定仓库地面交货 |  | G00M-500135972-00001 | 044005894500010 | 400229392300010 | 500135972 |  | 500135972-0025
0124AA-1106018-9999 | 包13 | NC1300 | 国网冀北电力有限公司 | 国网冀北电力有限公司唐山供电公司 |  | 无电压等级 | 电能计量箱,单相,4,SMC,60A,悬挂式 | 电能计量箱-相数:单相,表位:4,材质:SMC,额定电流:60A,安装方式:悬挂式 | 只 | 387 | 2024-04-30 | 2024-10-30 | 河北唐山 | 买方指定仓库地面交货 |  | G00M-500136097-00002 | 044005998300010 | 400229493000010 | 500136097 |  | 500136097-0052
0124AA-1106018-9999 | 包13 | NC1300 | 国网冀北电力有限公司 | 国网冀北电力有限公司张家口供电公司 |  | 无电压等级 | 电能计量箱,单相,6,SMC,60A,悬挂式 | 电能计量箱-相数:单相,表位:6,材质:SMC,额定电流:60A,安装方式:悬挂式 | 只 | 555 | 2024-04-30 | 2024-10-30 | 张家口 | 买方指定仓库地面交货 |  | G00M-500136003-00002 | 044005895000010 | 400229392800010 | 500136003 |  | 500136003-0049
0124AA-1106018-9999 | 包13 | NC1300 | 国网冀北电力有限公司 | 国网冀北电力有限公司秦皇岛供电公司 |  | 无电压等级 | 电能计量箱,单相,2,SMC,60A,悬挂式 | 电能计量箱-相数:单相,表位:2,材质:SMC,额定电流:60A,安装方式:悬挂式 | 只 | 80 | 2024-04-30 | 2024-10-30 | 河北省秦皇岛市 | 买方指定仓库地面交货 |  | G00M-500135986-00002 | 044005953700010 | 400229449400010 | 500135986 |  | 500135986-0031
0124AA-1106018-9999 | 包13 | NC1300 | 国网冀北电力有限公司 | 国网冀北电力有限公司张家口供电公司 |  | 无电压等级 | 电能计量箱,单相,4,SMC,60A,悬挂式 | 电能计量箱-相数:单相,表位:4,材质:SMC,额定电流:60A,安装方式:悬挂式 | 只 | 800 | 2024-04-30 | 2024-10-30 | 张家口 | 买方指定仓库地面交货 |  | G00M-500136097-00002 | 044005896300010 | 400229394100010 | 500136097 |  | 500136097-0052
0124AA-1106018-9999 | 包13 | NC1300 | 国网冀北电力有限公司 | 国网冀北电力有限公司唐山供电公司 |  | 无电压等级 | 电能计量箱,单相,1,SMC,60A,悬挂式 | 电能计量箱-相数:单相,表位:1,材质:SMC,额定电流:60A,安装方式:悬挂式 | 只 | 44 | 2024-04-30 | 2024-10-30 | 河北唐山 | 买方指定仓库地面交货 |  | G00M-500135968-00002 | 044005996300010 | 400229491000010 | 500135968 |  | 500135968-0045
0124AA-1106018-9999 | 包13 | NC1300 | 国网冀北电力有限公司 | 国网冀北电力有限公司廊坊供电公司 |  | 无电压等级 | 电能计量箱,单相,1,SMC,60A,悬挂式 | 电能计量箱-相数:单相,表位:1,材质:SMC,额定电流:60A,安装方式:悬挂式 | 只 | 82 | 2024-04-30 | 2024-10-30 | 河北省廊坊市广阳区 | 买方指定仓库地面交货 |  | G00M-500135968-00002 | 044005920200010 | 400229418200010 | 500135968 |  | 500135968-0045
0124AA-1106018-9999 | 包13 | NC1300 | 国网冀北电力有限公司 | 国网冀北电力有限公司廊坊供电公司 |  | 无电压等级 | 电能计量箱,单相,6,SMC,60A,悬挂式 | 电能计量箱-相数:单相,表位:6,材质:SMC,额定电流:60A,安装方式:悬挂式 | 只 | 1070 | 2024-04-30 | 2024-10-30 | 河北省廊坊市广阳区 | 买方指定仓库地面交货 |  | G00M-500136003-00002 | 044005920600010 | 400229418600010 | 500136003 |  | 500136003-0049
0124AA-1106018-9999 | 包13 | NC1300 | 国网冀北电力有限公司 | 国网冀北电力有限公司张家口供电公司 |  | 无电压等级 | 电能计量箱,三相,1,SMC,100A,悬挂式 | 电能计量箱-相数:三相,表位:1,材质:SMC,额定电流:100A,安装方式:悬挂式 | 只 | 11 | 2024-04-30 | 2024-10-30 | 张家口 | 买方指定仓库地面交货 |  | G00M-500136027-00001 | 044005895100010 | 400229392900010 | 500136027 |  | 500136027-0033
0124AA-1106018-9999 | 包13 | NC1300 | 国网冀北电力有限公司 | 国网冀北电力有限公司秦皇岛供电公司 |  | 无电压等级 | 电能计量箱,三相,4,SMC,60A,悬挂式 | 电能计量箱-相数:三相,表位:4,材质:SMC,额定电流:60A,安装方式:悬挂式 | 只 | 10 | 2024-04-30 | 2024-10-30 | 河北省秦皇岛市 | 买方指定仓库地面交货 |  | G00M-500136106-00002 | 044005959400010 | 400229455100010 | 500136106 |  | 500136106-0011
0124AA-1106018-9999 | 包13 | NC1300 | 国网冀北电力有限公司 | 国网冀北电力有限公司秦皇岛供电公司 |  | 无电压等级 | 电能计量箱,三相,2,SMC,250A,悬挂式 | 电能计量箱-相数:三相,表位:2,材质:SMC,额定电流:250A,安装方式:悬挂式 | 只 | 1 | 2024-04-30 | 2024-10-30 | 河北省秦皇岛市 | 买方指定仓库地面交货 |  | G00M-500136067-00001 | 044005957000010 | 400229452700010 | 500136067 |  | 500136067-0037
0124AA-1106018-9999 | 包13 | NC1300 | 国网冀北电力有限公司 | 国网冀北电力有限公司唐山供电公司 |  | 无电压等级 | 电能计量箱,三相,2,SMC,60A,悬挂式 | 电能计量箱-相数:三相,表位:2,材质:SMC,额定电流:60A,安装方式:悬挂式 | 只 | 121 | 2024-04-30 | 2024-10-30 | 河北唐山 | 买方指定仓库地面交货 |  | G00M-500135957-00002 | 044005996200010 | 400229490900010 | 500135957 |  | 500135957-0028
0124AA-1106018-9999 | 包13 | NC1300 | 国网冀北电力有限公司 | 国网冀北电力有限公司秦皇岛供电公司 |  | 无电压等级 | 电能计量箱,三相,4,SMC,250A,落地式 | 电能计量箱-相数:三相,表位:4,材质:SMC,额定电流:250A,安装方式:落地式 | 只 | 2 | 2024-04-30 | 2024-10-30 | 河北省秦皇岛市 | 买方指定仓库地面交货 |  | G00M-500141201-00001 | 044006004200010 | 400229498800010 | 500141201 |  | 500141201-0008
0124AA-1106018-9999 | 包13 | NC1300 | 国网冀北电力有限公司 | 国网冀北电力有限公司秦皇岛供电公司 |  | 无电压等级 | 电能计量箱,三相,4,SMC,100A,悬挂式 | 电能计量箱-相数:三相,表位:4,材质:SMC,额定电流:100A,安装方式:悬挂式 | 只 | 9 | 2024-04-30 | 2024-10-30 | 河北省秦皇岛市 | 买方指定仓库地面交货 |  | G00M-500135889-00002 | 044005951100010 | 400229446800010 | 500135889 |  | 500135889-0011
0124AA-1106018-9999 | 包13 | NC1300 | 国网冀北电力有限公司 | 国网冀北电力有限公司秦皇岛供电公司 |  | 无电压等级 | 电能计量箱,单相,6,SMC,60A,悬挂式 | 电能计量箱-相数:单相,表位:6,材质:SMC,额定电流:60A,安装方式:悬挂式 | 只 | 44 | 2024-04-30 | 2024-10-30 | 河北省秦皇岛市 | 买方指定仓库地面交货 |  | G00M-500136003-00001 | 044005954600010 | 400229450300010 | 500136003 |  | 500136003-0048
0124AA-1106018-9999 | 包13 | NC1300 | 国网冀北电力有限公司 | 国网冀北电力有限公司秦皇岛供电公司 |  | 无电压等级 | 电能计量箱,三相,2,SMC,60A,悬挂式 | 电能计量箱-相数:三相,表位:2,材质:SMC,额定电流:60A,安装方式:悬挂式 | 只 | 14 | 2024-04-30 | 2024-10-30 | 河北省秦皇岛市 | 买方指定仓库地面交货 |  | G00M-500135957-00002 | 044005952600010 | 400229448300010 | 500135957 |  | 500135957-0028
0124AA-1106018-9999 | 包13 | NC1300 | 国网冀北电力有限公司 | 国网冀北电力有限公司承德供电公司 |  | 无电压等级 | 电能计量箱,三相,1,SMC,100A,悬挂式 | 电能计量箱-相数:三相,表位:1,材质:SMC,额定电流:100A,安装方式:悬挂式 | 只 | 445 | 2024-04-30 | 2024-10-30 | 河北省承德市 | 买方指定仓库地面交货 |  | G00M-500136027-00002 | 044005861400010 | 400229360300010 | 500136027 |  | 500136027-0034
0124AA-1106018-9999 | 包13 | NC1300 | 国网冀北电力有限公司 | 国网冀北电力有限公司承德供电公司 |  | 无电压等级 | 电能计量箱,单相,6,SMC,60A,悬挂式 | 电能计量箱-相数:单相,表位:6,材质:SMC,额定电流:60A,安装方式:悬挂式 | 只 | 247 | 2024-04-30 | 2024-10-30 | 河北省承德市 | 买方指定仓库地面交货 |  | G00M-500136003-00002 | 044005861200010 | 400229360100010 | 500136003 |  | 500136003-0049
0124AA-1106018-9999 | 包13 | NC1300 | 国网冀北电力有限公司 | 国网冀北电力有限公司廊坊供电公司 |  | 无电压等级 | 电能计量箱,三相,1,SMC,100A,悬挂式 | 电能计量箱-相数:三相,表位:1,材质:SMC,额定电流:100A,安装方式:悬挂式 | 只 | 71 | 2024-04-30 | 2024-10-30 | 河北省廊坊市广阳区 | 买方指定仓库地面交货 |  | G00M-500136027-00001 | 044005920700010 | 400229418700010 | 500136027 |  | 500136027-0033
0124AA-1106018-9999 | 包13 | NC1300 | 国网冀北电力有限公司 | 国网冀北电力有限公司秦皇岛供电公司 |  | 无电压等级 | 电能计量箱,单相,1,SMC,60A,悬挂式 | 电能计量箱-相数:单相,表位:1,材质:SMC,额定电流:60A,安装方式:悬挂式 | 只 | 72 | 2024-04-30 | 2024-10-30 | 河北省秦皇岛市 | 买方指定仓库地面交货 |  | G00M-500135968-00002 | 044005953300010 | 400229449000010 | 500135968 |  | 500135968-0045
0124AA-1106018-9999 | 包13 | NC1300 | 国网冀北电力有限公司 | 国网冀北电力有限公司唐山供电公司 |  | 无电压等级 | 电能计量箱,单相,2,SMC,60A,悬挂式 | 电能计量箱-相数:单相,表位:2,材质:SMC,额定电流:60A,安装方式:悬挂式 | 只 | 40 | 2024-04-30 | 2024-10-30 | 河北唐山 | 买方指定仓库地面交货 |  | G00M-500135986-00002 | 044005996500010 | 400229491200010 | 500135986 |  | 500135986-0031
0124AA-1106018-9999 | 包13 | NC1300 | 国网冀北电力有限公司 | 国网冀北电力有限公司唐山供电公司 |  | 无电压等级 | 电能计量箱,三相,1,SMC,200A,悬挂式 | 电能计量箱-相数:三相,表位:1,材质:SMC,额定电流:200A,安装方式:悬挂式 | 只 | 15 | 2024-04-30 | 2024-10-30 | 河北唐山 | 买方指定仓库地面交货 |  | G00M-500135952-00001 | 044005996100010 | 400229490800010 | 500135952 |  | 500135952-0017
0124AA-1106018-9999 | 包13 | NC1300 | 国网冀北电力有限公司 | 国网冀北电力有限公司张家口供电公司 |  | 无电压等级 | 电能计量箱,三相,1,SMC,200A,悬挂式 | 电能计量箱-相数:三相,表位:1,材质:SMC,额定电流:200A,安装方式:悬挂式 | 只 | 159 | 2024-04-30 | 2024-10-30 | 张家口 | 买方指定仓库地面交货 |  | G00M-500135952-00001 | 044005894300010 | 400229392100010 | 500135952 |  | 500135952-0017
0124AA-1106018-9999 | 包13 | NC1300 | 国网冀北电力有限公司 | 国网冀北电力有限公司张家口供电公司 |  | 无电压等级 | 电能计量箱,单相,2,SMC,60A,悬挂式 | 电能计量箱-相数:单相,表位:2,材质:SMC,额定电流:60A,安装方式:悬挂式 | 只 | 116 | 2024-04-30 | 2024-10-30 | 张家口 | 买方指定仓库地面交货 |  | G00M-500135986-00002 | 044005894800010 | 400229392600010 | 500135986 |  | 500135986-0031
0124AA-1106018-9999 | 包13 | NC1300 | 国网冀北电力有限公司 | 国网冀北电力有限公司廊坊供电公司 |  | 无电压等级 | 电能计量箱,三相,1,SMC,100A,悬挂式 | 电能计量箱-相数:三相,表位:1,材质:SMC,额定电流:100A,安装方式:悬挂式 | 只 | 104 | 2024-04-30 | 2024-10-30 | 河北省廊坊市广阳区 | 买方指定仓库地面交货 |  | G00M-500136027-00002 | 044005920800010 | 400229418800010 | 500136027 |  | 500136027-0034
0124AA-1106018-9999 | 包13 | NC1300 | 国网冀北电力有限公司 | 国网冀北电力有限公司唐山供电公司 |  | 无电压等级 | 电能计量箱,三相,2,SMC,100A,悬挂式 | 电能计量箱-相数:三相,表位:2,材质:SMC,额定电流:100A,安装方式:悬挂式 | 只 | 179 | 2024-04-30 | 2024-10-30 | 河北唐山 | 买方指定仓库地面交货 |  | G00M-500135918-00002 | 044005995700010 | 400229490400010 | 500135918 |  | 500135918-0032
0124AA-1106018-9999 | 包13 | NC1300 | 国网冀北电力有限公司 | 国网冀北电力有限公司唐山供电公司 |  | 无电压等级 | 电能计量箱,单相,9,SMC,60A,悬挂式 | 电能计量箱-相数:单相,表位:9,材质:SMC,额定电流:60A,安装方式:悬挂式 | 只 | 587 | 2024-04-30 | 2024-10-30 | 河北唐山 | 买方指定仓库地面交货 |  | G00M-500136053-00002 | 044005997400010 | 400229492100010 | 500136053 |  | 500136053-0016
0124AA-1106018-9999 | 包13 | NC1300 | 国网冀北电力有限公司 | 国网冀北电力有限公司承德供电公司 |  | 无电压等级 | 电能计量箱,单相,4,SMC,60A,悬挂式 | 电能计量箱-相数:单相,表位:4,材质:SMC,额定电流:60A,安装方式:悬挂式 | 只 | 492 | 2024-04-30 | 2024-10-30 | 河北省承德市 | 买方指定仓库地面交货 |  | G00M-500136097-00002 | 044005862000010 | 400229360900010 | 500136097 |  | 500136097-0052
0124AA-1106018-9999 | 包14 | NC1400 | 国网冀北电力有限公司 | 国网冀北电力有限公司秦皇岛供电公司 |  | 无电压等级 | 电能计量箱,三相,1,SMC,100A,嵌入式 | 电能计量箱-相数:三相,表位:1,材质:SMC,额定电流:100A,安装方式:嵌入式 | 只 | 1 | 2024-04-30 | 2024-10-30 | 河北省秦皇岛市 | 买方指定仓库地面交货 |  | G00M-500136023-00002 | 044005955500010 | 400229451200010 | 500136023 |  | 500136023-0004
0124AA-1106018-9999 | 包14 | NC1400 | 国网冀北电力有限公司 | 国网冀北电力有限公司承德供电公司 |  | 无电压等级 | 电能计量箱,单相,4,SMC,60A,悬挂式 | 电能计量箱-相数:单相,表位:4,材质:SMC,额定电流:60A,安装方式:悬挂式 | 只 | 484 | 2024-04-30 | 2024-10-30 | 河北省承德市 | 买方指定仓库地面交货 |  | G00M-500136097-00002 | 044005862000010 | 400229360900010 | 500136097 |  | 500136097-0052
0124AA-1106018-9999 | 包14 | NC1400 | 国网冀北电力有限公司 | 国网冀北电力有限公司秦皇岛供电公司 |  | 无电压等级 | 电能计量箱,三相,1,SMC,200A,悬挂式 | 电能计量箱-相数:三相,表位:1,材质:SMC,额定电流:200A,安装方式:悬挂式 | 只 | 18 | 2024-04-30 | 2024-10-30 | 河北省秦皇岛市 | 买方指定仓库地面交货 |  | G00M-500135952-00001 | 044005952400010 | 400229448100010 | 500135952 |  | 500135952-0017
0124AA-1106018-9999 | 包14 | NC1400 | 国网冀北电力有限公司 | 国网冀北电力有限公司唐山供电公司 |  | 无电压等级 | 电能计量箱,三相,1,SMC,100A,悬挂式 | 电能计量箱-相数:三相,表位:1,材质:SMC,额定电流:100A,安装方式:悬挂式 | 只 | 229 | 2024-04-30 | 2024-10-30 | 河北唐山 | 买方指定仓库地面交货 |  | G00M-500136027-00002 | 044005997100010 | 400229491800010 | 500136027 |  | 500136027-0034
0124AA-1106018-9999 | 包14 | NC1400 | 国网冀北电力有限公司 | 国网冀北电力有限公司廊坊供电公司 |  | 无电压等级 | 电能计量箱,单相,6,SMC,60A,悬挂式 | 电能计量箱-相数:单相,表位:6,材质:SMC,额定电流:60A,安装方式:悬挂式 | 只 | 342 | 2024-04-30 | 2024-10-30 | 河北省廊坊市广阳区 | 买方指定仓库地面交货 |  | G00M-500136003-00001 | 044005920500010 | 400229418500010 | 500136003 |  | 500136003-0048
0124AA-1106018-9999 | 包14 | NC1400 | 国网冀北电力有限公司 | 国网冀北电力有限公司张家口供电公司 |  | 无电压等级 | 电能计量箱,三相,1,SMC,250A,悬挂式 | 电能计量箱-相数:三相,表位:1,材质:SMC,额定电流:250A,安装方式:悬挂式 | 只 | 112 | 2024-04-30 | 2024-10-30 | 张家口 | 买方指定仓库地面交货 |  | G00M-500135972-00001 | 044005894500010 | 400229392300010 | 500135972 |  | 500135972-0025
0124AA-1106018-9999 | 包14 | NC1400 | 国网冀北电力有限公司 | 国网冀北电力有限公司唐山供电公司 |  | 无电压等级 | 电能计量箱,单相,4,SMC,60A,悬挂式 | 电能计量箱-相数:单相,表位:4,材质:SMC,额定电流:60A,安装方式:悬挂式 | 只 | 380 | 2024-04-30 | 2024-10-30 | 河北唐山 | 买方指定仓库地面交货 |  | G00M-500136097-00002 | 044005998300010 | 400229493000010 | 500136097 |  | 500136097-0052
0124AA-1106018-9999 | 包14 | NC1400 | 国网冀北电力有限公司 | 国网冀北电力有限公司张家口供电公司 |  | 无电压等级 | 电能计量箱,单相,6,SMC,60A,悬挂式 | 电能计量箱-相数:单相,表位:6,材质:SMC,额定电流:60A,安装方式:悬挂式 | 只 | 546 | 2024-04-30 | 2024-10-30 | 张家口 | 买方指定仓库地面交货 |  | G00M-500136003-00002 | 044005895000010 | 400229392800010 | 500136003 |  | 500136003-0049
0124AA-1106018-9999 | 包14 | NC1400 | 国网冀北电力有限公司 | 国网冀北电力有限公司张家口供电公司 |  | 无电压等级 | 电能计量箱,单相,4,SMC,60A,悬挂式 | 电能计量箱-相数:单相,表位:4,材质:SMC,额定电流:60A,安装方式:悬挂式 | 只 | 786 | 2024-04-30 | 2024-10-30 | 张家口 | 买方指定仓库地面交货 |  | G00M-500136097-00002 | 044005896300010 | 400229394100010 | 500136097 |  | 500136097-0052
0124AA-1106018-9999 | 包14 | NC1400 | 国网冀北电力有限公司 | 国网冀北电力有限公司秦皇岛供电公司 |  | 无电压等级 | 电能计量箱,单相,2,SMC,60A,悬挂式 | 电能计量箱-相数:单相,表位:2,材质:SMC,额定电流:60A,安装方式:悬挂式 | 只 | 78 | 2024-04-30 | 2024-10-30 | 河北省秦皇岛市 | 买方指定仓库地面交货 |  | G00M-500135986-00002 | 044005953700010 | 400229449400010 | 500135986 |  | 500135986-0031
0124AA-1106018-9999 | 包14 | NC1400 | 国网冀北电力有限公司 | 国网冀北电力有限公司唐山供电公司 |  | 无电压等级 | 电能计量箱,单相,1,SMC,60A,悬挂式 | 电能计量箱-相数:单相,表位:1,材质:SMC,额定电流:60A,安装方式:悬挂式 | 只 | 44 | 2024-04-30 | 2024-10-30 | 河北唐山 | 买方指定仓库地面交货 |  | G00M-500135968-00002 | 044005996300010 | 400229491000010 | 500135968 |  | 500135968-0045
0124AA-1106018-9999 | 包14 | NC1400 | 国网冀北电力有限公司 | 国网冀北电力有限公司廊坊供电公司 |  | 无电压等级 | 电能计量箱,单相,6,SMC,60A,悬挂式 | 电能计量箱-相数:单相,表位:6,材质:SMC,额定电流:60A,安装方式:悬挂式 | 只 | 1052 | 2024-04-30 | 2024-10-30 | 河北省廊坊市广阳区 | 买方指定仓库地面交货 |  | G00M-500136003-00002 | 044005920600010 | 400229418600010 | 500136003 |  | 500136003-0049
0124AA-1106018-9999 | 包14 | NC1400 | 国网冀北电力有限公司 | 国网冀北电力有限公司张家口供电公司 |  | 无电压等级 | 电能计量箱,三相,1,SMC,100A,悬挂式 | 电能计量箱-相数:三相,表位:1,材质:SMC,额定电流:100A,安装方式:悬挂式 | 只 | 11 | 2024-04-30 | 2024-10-30 | 张家口 | 买方指定仓库地面交货 |  | G00M-500136027-00001 | 044005895100010 | 400229392900010 | 500136027 |  | 500136027-0033
0124AA-1106018-9999 | 包14 | NC1400 | 国网冀北电力有限公司 | 国网冀北电力有限公司廊坊供电公司 |  | 无电压等级 | 电能计量箱,单相,1,SMC,60A,悬挂式 | 电能计量箱-相数:单相,表位:1,材质:SMC,额定电流:60A,安装方式:悬挂式 | 只 | 80 | 2024-04-30 | 2024-10-30 | 河北省廊坊市广阳区 | 买方指定仓库地面交货 |  | G00M-500135968-00002 | 044005920200010 | 400229418200010 | 500135968 |  | 500135968-0045
0124AA-1106018-9999 | 包14 | NC1400 | 国网冀北电力有限公司 | 国网冀北电力有限公司秦皇岛供电公司 |  | 无电压等级 | 电能计量箱,三相,4,SMC,60A,悬挂式 | 电能计量箱-相数:三相,表位:4,材质:SMC,额定电流:60A,安装方式:悬挂式 | 只 | 10 | 2024-04-30 | 2024-10-30 | 河北省秦皇岛市 | 买方指定仓库地面交货 |  | G00M-500136106-00002 | 044005959400010 | 400229455100010 | 500136106 |  | 500136106-0011
0124AA-1106018-9999 | 包14 | NC1400 | 国网冀北电力有限公司 | 国网冀北电力有限公司秦皇岛供电公司 |  | 无电压等级 | 电能计量箱,三相,2,SMC,250A,悬挂式 | 电能计量箱-相数:三相,表位:2,材质:SMC,额定电流:250A,安装方式:悬挂式 | 只 | 1 | 2024-04-30 | 2024-10-30 | 河北省秦皇岛市 | 买方指定仓库地面交货 |  | G00M-500136067-00001 | 044005957000010 | 400229452700010 | 500136067 |  | 500136067-0037
0124AA-1106018-9999 | 包14 | NC1400 | 国网冀北电力有限公司 | 国网冀北电力有限公司唐山供电公司 |  | 无电压等级 | 电能计量箱,三相,2,SMC,60A,悬挂式 | 电能计量箱-相数:三相,表位:2,材质:SMC,额定电流:60A,安装方式:悬挂式 | 只 | 119 | 2024-04-30 | 2024-10-30 | 河北唐山 | 买方指定仓库地面交货 |  | G00M-500135957-00002 | 044005996200010 | 400229490900010 | 500135957 |  | 500135957-0028
0124AA-1106018-9999 | 包14 | NC1400 | 国网冀北电力有限公司 | 国网冀北电力有限公司秦皇岛供电公司 |  | 无电压等级 | 电能计量箱,三相,4,SMC,250A,落地式 | 电能计量箱-相数:三相,表位:4,材质:SMC,额定电流:250A,安装方式:落地式 | 只 | 2 | 2024-04-30 | 2024-10-30 | 河北省秦皇岛市 | 买方指定仓库地面交货 |  | G00M-500141201-00001 | 044006004200010 | 400229498800010 | 500141201 |  | 500141201-0008
0124AA-1106018-9999 | 包14 | NC1400 | 国网冀北电力有限公司 | 国网冀北电力有限公司秦皇岛供电公司 |  | 无电压等级 | 电能计量箱,三相,4,SMC,100A,悬挂式 | 电能计量箱-相数:三相,表位:4,材质:SMC,额定电流:100A,安装方式:悬挂式 | 只 | 8 | 2024-04-30 | 2024-10-30 | 河北省秦皇岛市 | 买方指定仓库地面交货 |  | G00M-500135889-00002 | 044005951100010 | 400229446800010 | 500135889 |  | 500135889-0011
0124AA-1106018-9999 | 包14 | NC1400 | 国网冀北电力有限公司 | 国网冀北电力有限公司秦皇岛供电公司 |  | 无电压等级 | 电能计量箱,单相,6,SMC,60A,悬挂式 | 电能计量箱-相数:单相,表位:6,材质:SMC,额定电流:60A,安装方式:悬挂式 | 只 | 43 | 2024-04-30 | 2024-10-30 | 河北省秦皇岛市 | 买方指定仓库地面交货 |  | G00M-500136003-00001 | 044005954600010 | 400229450300010 | 500136003 |  | 500136003-0048
0124AA-1106018-9999 | 包14 | NC1400 | 国网冀北电力有限公司 | 国网冀北电力有限公司秦皇岛供电公司 |  | 无电压等级 | 电能计量箱,三相,2,SMC,60A,悬挂式 | 电能计量箱-相数:三相,表位:2,材质:SMC,额定电流:60A,安装方式:悬挂式 | 只 | 13 | 2024-04-30 | 2024-10-30 | 河北省秦皇岛市 | 买方指定仓库地面交货 |  | G00M-500135957-00002 | 044005952600010 | 400229448300010 | 500135957 |  | 500135957-0028
0124AA-1106018-9999 | 包14 | NC1400 | 国网冀北电力有限公司 | 国网冀北电力有限公司承德供电公司 |  | 无电压等级 | 电能计量箱,三相,1,SMC,100A,悬挂式 | 电能计量箱-相数:三相,表位:1,材质:SMC,额定电流:100A,安装方式:悬挂式 | 只 | 437 | 2024-04-30 | 2024-10-30 | 河北省承德市 | 买方指定仓库地面交货 |  | G00M-500136027-00002 | 044005861400010 | 400229360300010 | 500136027 |  | 500136027-0034
0124AA-1106018-9999 | 包14 | NC1400 | 国网冀北电力有限公司 | 国网冀北电力有限公司承德供电公司 |  | 无电压等级 | 电能计量箱,单相,6,SMC,60A,悬挂式 | 电能计量箱-相数:单相,表位:6,材质:SMC,额定电流:60A,安装方式:悬挂式 | 只 | 243 | 2024-04-30 | 2024-10-30 | 河北省承德市 | 买方指定仓库地面交货 |  | G00M-500136003-00002 | 044005861200010 | 400229360100010 | 500136003 |  | 500136003-0049
0124AA-1106018-9999 | 包14 | NC1400 | 国网冀北电力有限公司 | 国网冀北电力有限公司廊坊供电公司 |  | 无电压等级 | 电能计量箱,三相,1,SMC,100A,悬挂式 | 电能计量箱-相数:三相,表位:1,材质:SMC,额定电流:100A,安装方式:悬挂式 | 只 | 70 | 2024-04-30 | 2024-10-30 | 河北省廊坊市广阳区 | 买方指定仓库地面交货 |  | G00M-500136027-00001 | 044005920700010 | 400229418700010 | 500136027 |  | 500136027-0033
0124AA-1106018-9999 | 包14 | NC1400 | 国网冀北电力有限公司 | 国网冀北电力有限公司秦皇岛供电公司 |  | 无电压等级 | 电能计量箱,单相,1,SMC,60A,悬挂式 | 电能计量箱-相数:单相,表位:1,材质:SMC,额定电流:60A,安装方式:悬挂式 | 只 | 71 | 2024-04-30 | 2024-10-30 | 河北省秦皇岛市 | 买方指定仓库地面交货 |  | G00M-500135968-00002 | 044005953300010 | 400229449000010 | 500135968 |  | 500135968-0045
0124AA-1106018-9999 | 包14 | NC1400 | 国网冀北电力有限公司 | 国网冀北电力有限公司唐山供电公司 |  | 无电压等级 | 电能计量箱,单相,2,SMC,60A,悬挂式 | 电能计量箱-相数:单相,表位:2,材质:SMC,额定电流:60A,安装方式:悬挂式 | 只 | 39 | 2024-04-30 | 2024-10-30 | 河北唐山 | 买方指定仓库地面交货 |  | G00M-500135986-00002 | 044005996500010 | 400229491200010 | 500135986 |  | 500135986-0031
0124AA-1106018-9999 | 包14 | NC1400 | 国网冀北电力有限公司 | 国网冀北电力有限公司唐山供电公司 |  | 无电压等级 | 电能计量箱,三相,1,SMC,200A,悬挂式 | 电能计量箱-相数:三相,表位:1,材质:SMC,额定电流:200A,安装方式:悬挂式 | 只 | 15 | 2024-04-30 | 2024-10-30 | 河北唐山 | 买方指定仓库地面交货 |  | G00M-500135952-00001 | 044005996100010 | 400229490800010 | 500135952 |  | 500135952-0017
0124AA-1106018-9999 | 包14 | NC1400 | 国网冀北电力有限公司 | 国网冀北电力有限公司张家口供电公司 |  | 无电压等级 | 电能计量箱,三相,1,SMC,200A,悬挂式 | 电能计量箱-相数:三相,表位:1,材质:SMC,额定电流:200A,安装方式:悬挂式 | 只 | 156 | 2024-04-30 | 2024-10-30 | 张家口 | 买方指定仓库地面交货 |  | G00M-500135952-00001 | 044005894300010 | 400229392100010 | 500135952 |  | 500135952-0017
0124AA-1106018-9999 | 包14 | NC1400 | 国网冀北电力有限公司 | 国网冀北电力有限公司张家口供电公司 |  | 无电压等级 | 电能计量箱,单相,2,SMC,60A,悬挂式 | 电能计量箱-相数:单相,表位:2,材质:SMC,额定电流:60A,安装方式:悬挂式 | 只 | 114 | 2024-04-30 | 2024-10-30 | 张家口 | 买方指定仓库地面交货 |  | G00M-500135986-00002 | 044005894800010 | 400229392600010 | 500135986 |  | 500135986-0031
0124AA-1106018-9999 | 包14 | NC1400 | 国网冀北电力有限公司 | 国网冀北电力有限公司廊坊供电公司 |  | 无电压等级 | 电能计量箱,三相,1,SMC,100A,悬挂式 | 电能计量箱-相数:三相,表位:1,材质:SMC,额定电流:100A,安装方式:悬挂式 | 只 | 103 | 2024-04-30 | 2024-10-30 | 河北省廊坊市广阳区 | 买方指定仓库地面交货 |  | G00M-500136027-00002 | 044005920800010 | 400229418800010 | 500136027 |  | 500136027-0034
0124AA-1106018-9999 | 包14 | NC1400 | 国网冀北电力有限公司 | 国网冀北电力有限公司唐山供电公司 |  | 无电压等级 | 电能计量箱,三相,2,SMC,100A,悬挂式 | 电能计量箱-相数:三相,表位:2,材质:SMC,额定电流:100A,安装方式:悬挂式 | 只 | 176 | 2024-04-30 | 2024-10-30 | 河北唐山 | 买方指定仓库地面交货 |  | G00M-500135918-00002 | 044005995700010 | 400229490400010 | 500135918 |  | 500135918-0032
0124AA-1106018-9999 | 包14 | NC1400 | 国网冀北电力有限公司 | 国网冀北电力有限公司唐山供电公司 |  | 无电压等级 | 电能计量箱,单相,9,SMC,60A,悬挂式 | 电能计量箱-相数:单相,表位:9,材质:SMC,额定电流:60A,安装方式:悬挂式 | 只 | 576 | 2024-04-30 | 2024-10-30 | 河北唐山 | 买方指定仓库地面交货 |  | G00M-500136053-00002 | 044005997400010 | 400229492100010 | 500136053 |  | 500136053-0016
0124AA-1106018-9999 | 包14 | NC1400 | 国网冀北电力有限公司 | 国网冀北电力有限公司唐山供电公司 |  | 无电压等级 | 电能计量箱,三相,2,SMC,200A,悬挂式 | 电能计量箱-相数:三相,表位:2,材质:SMC,额定电流:200A,安装方式:悬挂式 | 只 | 1 | 2024-04-30 | 2024-10-30 | 河北唐山 | 买方指定仓库地面交货 |  | G00M-500136062-00001 | 044005997600010 | 400229492300010 | 500136062 |  | 500136062-0017
0124AA-1106018-9999 | 包15 | NC1500 | 国网冀北电力有限公司 | 国网冀北电力有限公司秦皇岛供电公司 |  | 无电压等级 | 电能计量箱,三相,1,SMC,100A,嵌入式 | 电能计量箱-相数:三相,表位:1,材质:SMC,额定电流:100A,安装方式:嵌入式 | 只 | 1 | 2024-04-30 | 2024-10-30 | 河北省秦皇岛市 | 买方指定仓库地面交货 |  | G00M-500136023-00002 | 044005955500010 | 400229451200010 | 500136023 |  | 500136023-0004
0124AA-1106018-9999 | 包15 | NC1500 | 国网冀北电力有限公司 | 国网冀北电力有限公司唐山供电公司 |  | 无电压等级 | 电能计量箱,三相,2,SMC,200A,悬挂式 | 电能计量箱-相数:三相,表位:2,材质:SMC,额定电流:200A,安装方式:悬挂式 | 只 | 1 | 2024-04-30 | 2024-10-30 | 河北唐山 | 买方指定仓库地面交货 |  | G00M-500136062-00001 | 044005997600010 | 400229492300010 | 500136062 |  | 500136062-0017
0124AA-1106018-9999 | 包15 | NC1500 | 国网冀北电力有限公司 | 国网冀北电力有限公司秦皇岛供电公司 |  | 无电压等级 | 电能计量箱,三相,1,SMC,200A,悬挂式 | 电能计量箱-相数:三相,表位:1,材质:SMC,额定电流:200A,安装方式:悬挂式 | 只 | 18 | 2024-04-30 | 2024-10-30 | 河北省秦皇岛市 | 买方指定仓库地面交货 |  | G00M-500135952-00001 | 044005952400010 | 400229448100010 | 500135952 |  | 500135952-0017
0124AA-1106018-9999 | 包15 | NC1500 | 国网冀北电力有限公司 | 国网冀北电力有限公司唐山供电公司 |  | 无电压等级 | 电能计量箱,三相,1,SMC,100A,悬挂式 | 电能计量箱-相数:三相,表位:1,材质:SMC,额定电流:100A,安装方式:悬挂式 | 只 | 225 | 2024-04-30 | 2024-10-30 | 河北唐山 | 买方指定仓库地面交货 |  | G00M-500136027-00002 | 044005997100010 | 400229491800010 | 500136027 |  | 500136027-0034
0124AA-1106018-9999 | 包15 | NC1500 | 国网冀北电力有限公司 | 国网冀北电力有限公司廊坊供电公司 |  | 无电压等级 | 电能计量箱,单相,6,SMC,60A,悬挂式 | 电能计量箱-相数:单相,表位:6,材质:SMC,额定电流:60A,安装方式:悬挂式 | 只 | 336 | 2024-04-30 | 2024-10-30 | 河北省廊坊市广阳区 | 买方指定仓库地面交货 |  | G00M-500136003-00001 | 044005920500010 | 400229418500010 | 500136003 |  | 500136003-0048
0124AA-1106018-9999 | 包15 | NC1500 | 国网冀北电力有限公司 | 国网冀北电力有限公司张家口供电公司 |  | 无电压等级 | 电能计量箱,三相,1,SMC,250A,悬挂式 | 电能计量箱-相数:三相,表位:1,材质:SMC,额定电流:250A,安装方式:悬挂式 | 只 | 110 | 2024-04-30 | 2024-10-30 | 张家口 | 买方指定仓库地面交货 |  | G00M-500135972-00001 | 044005894500010 | 400229392300010 | 500135972 |  | 500135972-0025
0124AA-1106018-9999 | 包15 | NC1500 | 国网冀北电力有限公司 | 国网冀北电力有限公司唐山供电公司 |  | 无电压等级 | 电能计量箱,单相,4,SMC,60A,悬挂式 | 电能计量箱-相数:单相,表位:4,材质:SMC,额定电流:60A,安装方式:悬挂式 | 只 | 373 | 2024-04-30 | 2024-10-30 | 河北唐山 | 买方指定仓库地面交货 |  | G00M-500136097-00002 | 044005998300010 | 400229493000010 | 500136097 |  | 500136097-0052
0124AA-1106018-9999 | 包15 | NC1500 | 国网冀北电力有限公司 | 国网冀北电力有限公司张家口供电公司 |  | 无电压等级 | 电能计量箱,单相,6,SMC,60A,悬挂式 | 电能计量箱-相数:单相,表位:6,材质:SMC,额定电流:60A,安装方式:悬挂式 | 只 | 536 | 2024-04-30 | 2024-10-30 | 张家口 | 买方指定仓库地面交货 |  | G00M-500136003-00002 | 044005895000010 | 400229392800010 | 500136003 |  | 500136003-0049
0124AA-1106018-9999 | 包15 | NC1500 | 国网冀北电力有限公司 | 国网冀北电力有限公司唐山供电公司 |  | 无电压等级 | 电能计量箱,单相,1,SMC,60A,悬挂式 | 电能计量箱-相数:单相,表位:1,材质:SMC,额定电流:60A,安装方式:悬挂式 | 只 | 43 | 2024-04-30 | 2024-10-30 | 河北唐山 | 买方指定仓库地面交货 |  | G00M-500135968-00002 | 044005996300010 | 400229491000010 | 500135968 |  | 500135968-0045
0124AA-1106018-9999 | 包15 | NC1500 | 国网冀北电力有限公司 | 国网冀北电力有限公司张家口供电公司 |  | 无电压等级 | 电能计量箱,单相,4,SMC,60A,悬挂式 | 电能计量箱-相数:单相,表位:4,材质:SMC,额定电流:60A,安装方式:悬挂式 | 只 | 772 | 2024-04-30 | 2024-10-30 | 张家口 | 买方指定仓库地面交货 |  | G00M-500136097-00002 | 044005896300010 | 400229394100010 | 500136097 |  | 500136097-0052
0124AA-1106018-9999 | 包15 | NC1500 | 国网冀北电力有限公司 | 国网冀北电力有限公司秦皇岛供电公司 |  | 无电压等级 | 电能计量箱,单相,2,SMC,60A,悬挂式 | 电能计量箱-相数:单相,表位:2,材质:SMC,额定电流:60A,安装方式:悬挂式 | 只 | 77 | 2024-04-30 | 2024-10-30 | 河北省秦皇岛市 | 买方指定仓库地面交货 |  | G00M-500135986-00002 | 044005953700010 | 400229449400010 | 500135986 |  | 500135986-0031
0124AA-1106018-9999 | 包15 | NC1500 | 国网冀北电力有限公司 | 国网冀北电力有限公司廊坊供电公司 |  | 无电压等级 | 电能计量箱,单相,6,SMC,60A,悬挂式 | 电能计量箱-相数:单相,表位:6,材质:SMC,额定电流:60A,安装方式:悬挂式 | 只 | 1033 | 2024-04-30 | 2024-10-30 | 河北省廊坊市广阳区 | 买方指定仓库地面交货 |  | G00M-500136003-00002 | 044005920600010 | 400229418600010 | 500136003 |  | 500136003-0049
0124AA-1106018-9999 | 包15 | NC1500 | 国网冀北电力有限公司 | 国网冀北电力有限公司张家口供电公司 |  | 无电压等级 | 电能计量箱,三相,1,SMC,100A,悬挂式 | 电能计量箱-相数:三相,表位:1,材质:SMC,额定电流:100A,安装方式:悬挂式 | 只 | 11 | 2024-04-30 | 2024-10-30 | 张家口 | 买方指定仓库地面交货 |  | G00M-500136027-00001 | 044005895100010 | 400229392900010 | 500136027 |  | 500136027-0033
0124AA-1106018-9999 | 包15 | NC1500 | 国网冀北电力有限公司 | 国网冀北电力有限公司廊坊供电公司 |  | 无电压等级 | 电能计量箱,单相,1,SMC,60A,悬挂式 | 电能计量箱-相数:单相,表位:1,材质:SMC,额定电流:60A,安装方式:悬挂式 | 只 | 79 | 2024-04-30 | 2024-10-30 | 河北省廊坊市广阳区 | 买方指定仓库地面交货 |  | G00M-500135968-00002 | 044005920200010 | 400229418200010 | 500135968 |  | 500135968-0045
0124AA-1106018-9999 | 包15 | NC1500 | 国网冀北电力有限公司 | 国网冀北电力有限公司秦皇岛供电公司 |  | 无电压等级 | 电能计量箱,三相,4,SMC,60A,悬挂式 | 电能计量箱-相数:三相,表位:4,材质:SMC,额定电流:60A,安装方式:悬挂式 | 只 | 10 | 2024-04-30 | 2024-10-30 | 河北省秦皇岛市 | 买方指定仓库地面交货 |  | G00M-500136106-00002 | 044005959400010 | 400229455100010 | 500136106 |  | 500136106-0011
0124AA-1106018-9999 | 包15 | NC1500 | 国网冀北电力有限公司 | 国网冀北电力有限公司秦皇岛供电公司 |  | 无电压等级 | 电能计量箱,三相,2,SMC,250A,悬挂式 | 电能计量箱-相数:三相,表位:2,材质:SMC,额定电流:250A,安装方式:悬挂式 | 只 | 1 | 2024-04-30 | 2024-10-30 | 河北省秦皇岛市 | 买方指定仓库地面交货 |  | G00M-500136067-00001 | 044005957000010 | 400229452700010 | 500136067 |  | 500136067-0037
0124AA-1106018-9999 | 包15 | NC1500 | 国网冀北电力有限公司 | 国网冀北电力有限公司唐山供电公司 |  | 无电压等级 | 电能计量箱,三相,2,SMC,60A,悬挂式 | 电能计量箱-相数:三相,表位:2,材质:SMC,额定电流:60A,安装方式:悬挂式 | 只 | 117 | 2024-04-30 | 2024-10-30 | 河北唐山 | 买方指定仓库地面交货 |  | G00M-500135957-00002 | 044005996200010 | 400229490900010 | 500135957 |  | 500135957-0028
0124AA-1106018-9999 | 包15 | NC1500 | 国网冀北电力有限公司 | 国网冀北电力有限公司秦皇岛供电公司 |  | 无电压等级 | 电能计量箱,三相,4,SMC,250A,落地式 | 电能计量箱-相数:三相,表位:4,材质:SMC,额定电流:250A,安装方式:落地式 | 只 | 2 | 2024-04-30 | 2024-10-30 | 河北省秦皇岛市 | 买方指定仓库地面交货 |  | G00M-500141201-00001 | 044006004200010 | 400229498800010 | 500141201 |  | 500141201-0008
0124AA-1106018-9999 | 包15 | NC1500 | 国网冀北电力有限公司 | 国网冀北电力有限公司承德供电公司 |  | 无电压等级 | 电能计量箱,三相,1,SMC,100A,悬挂式 | 电能计量箱-相数:三相,表位:1,材质:SMC,额定电流:100A,安装方式:悬挂式 | 只 | 429 | 2024-04-30 | 2024-10-30 | 河北省承德市 | 买方指定仓库地面交货 |  | G00M-500136027-00002 | 044005861400010 | 400229360300010 | 500136027 |  | 500136027-0034
0124AA-1106018-9999 | 包15 | NC1500 | 国网冀北电力有限公司 | 国网冀北电力有限公司秦皇岛供电公司 |  | 无电压等级 | 电能计量箱,三相,4,SMC,100A,悬挂式 | 电能计量箱-相数:三相,表位:4,材质:SMC,额定电流:100A,安装方式:悬挂式 | 只 | 8 | 2024-04-30 | 2024-10-30 | 河北省秦皇岛市 | 买方指定仓库地面交货 |  | G00M-500135889-00002 | 044005951100010 | 400229446800010 | 500135889 |  | 500135889-0011
0124AA-1106018-9999 | 包15 | NC1500 | 国网冀北电力有限公司 | 国网冀北电力有限公司秦皇岛供电公司 |  | 无电压等级 | 电能计量箱,单相,6,SMC,60A,悬挂式 | 电能计量箱-相数:单相,表位:6,材质:SMC,额定电流:60A,安装方式:悬挂式 | 只 | 42 | 2024-04-30 | 2024-10-30 | 河北省秦皇岛市 | 买方指定仓库地面交货 |  | G00M-500136003-00001 | 044005954600010 | 400229450300010 | 500136003 |  | 500136003-0048
0124AA-1106018-9999 | 包15 | NC1500 | 国网冀北电力有限公司 | 国网冀北电力有限公司秦皇岛供电公司 |  | 无电压等级 | 电能计量箱,三相,2,SMC,60A,悬挂式 | 电能计量箱-相数:三相,表位:2,材质:SMC,额定电流:60A,安装方式:悬挂式 | 只 | 13 | 2024-04-30 | 2024-10-30 | 河北省秦皇岛市 | 买方指定仓库地面交货 |  | G00M-500135957-00002 | 044005952600010 | 400229448300010 | 500135957 |  | 500135957-0028
0124AA-1106018-9999 | 包15 | NC1500 | 国网冀北电力有限公司 | 国网冀北电力有限公司承德供电公司 |  | 无电压等级 | 电能计量箱,单相,6,SMC,60A,悬挂式 | 电能计量箱-相数:单相,表位:6,材质:SMC,额定电流:60A,安装方式:悬挂式 | 只 | 238 | 2024-04-30 | 2024-10-30 | 河北省承德市 | 买方指定仓库地面交货 |  | G00M-500136003-00002 | 044005861200010 | 400229360100010 | 500136003 |  | 500136003-0049
0124AA-1106018-9999 | 包15 | NC1500 | 国网冀北电力有限公司 | 国网冀北电力有限公司廊坊供电公司 |  | 无电压等级 | 电能计量箱,三相,1,SMC,100A,悬挂式 | 电能计量箱-相数:三相,表位:1,材质:SMC,额定电流:100A,安装方式:悬挂式 | 只 | 69 | 2024-04-30 | 2024-10-30 | 河北省廊坊市广阳区 | 买方指定仓库地面交货 |  | G00M-500136027-00001 | 044005920700010 | 400229418700010 | 500136027 |  | 500136027-0033
0124AA-1106018-9999 | 包15 | NC1500 | 国网冀北电力有限公司 | 国网冀北电力有限公司秦皇岛供电公司 |  | 无电压等级 | 电能计量箱,单相,1,SMC,60A,悬挂式 | 电能计量箱-相数:单相,表位:1,材质:SMC,额定电流:60A,安装方式:悬挂式 | 只 | 70 | 2024-04-30 | 2024-10-30 | 河北省秦皇岛市 | 买方指定仓库地面交货 |  | G00M-500135968-00002 | 044005953300010 | 400229449000010 | 500135968 |  | 500135968-0045
0124AA-1106018-9999 | 包15 | NC1500 | 国网冀北电力有限公司 | 国网冀北电力有限公司唐山供电公司 |  | 无电压等级 | 电能计量箱,单相,2,SMC,60A,悬挂式 | 电能计量箱-相数:单相,表位:2,材质:SMC,额定电流:60A,安装方式:悬挂式 | 只 | 38 | 2024-04-30 | 2024-10-30 | 河北唐山 | 买方指定仓库地面交货 |  | G00M-500135986-00002 | 044005996500010 | 400229491200010 | 500135986 |  | 500135986-0031
0124AA-1106018-9999 | 包15 | NC1500 | 国网冀北电力有限公司 | 国网冀北电力有限公司唐山供电公司 |  | 无电压等级 | 电能计量箱,三相,1,SMC,200A,悬挂式 | 电能计量箱-相数:三相,表位:1,材质:SMC,额定电流:200A,安装方式:悬挂式 | 只 | 15 | 2024-04-30 | 2024-10-30 | 河北唐山 | 买方指定仓库地面交货 |  | G00M-500135952-00001 | 044005996100010 | 400229490800010 | 500135952 |  | 500135952-0017
0124AA-1106018-9999 | 包15 | NC1500 | 国网冀北电力有限公司 | 国网冀北电力有限公司张家口供电公司 |  | 无电压等级 | 电能计量箱,三相,1,SMC,200A,悬挂式 | 电能计量箱-相数:三相,表位:1,材质:SMC,额定电流:200A,安装方式:悬挂式 | 只 | 153 | 2024-04-30 | 2024-10-30 | 张家口 | 买方指定仓库地面交货 |  | G00M-500135952-00001 | 044005894300010 | 400229392100010 | 500135952 |  | 500135952-0017
0124AA-1106018-9999 | 包15 | NC1500 | 国网冀北电力有限公司 | 国网冀北电力有限公司张家口供电公司 |  | 无电压等级 | 电能计量箱,单相,2,SMC,60A,悬挂式 | 电能计量箱-相数:单相,表位:2,材质:SMC,额定电流:60A,安装方式:悬挂式 | 只 | 112 | 2024-04-30 | 2024-10-30 | 张家口 | 买方指定仓库地面交货 |  | G00M-500135986-00002 | 044005894800010 | 400229392600010 | 500135986 |  | 500135986-0031
0124AA-1106018-9999 | 包15 | NC1500 | 国网冀北电力有限公司 | 国网冀北电力有限公司廊坊供电公司 |  | 无电压等级 | 电能计量箱,三相,1,SMC,100A,悬挂式 | 电能计量箱-相数:三相,表位:1,材质:SMC,额定电流:100A,安装方式:悬挂式 | 只 | 101 | 2024-04-30 | 2024-10-30 | 河北省廊坊市广阳区 | 买方指定仓库地面交货 |  | G00M-500136027-00002 | 044005920800010 | 400229418800010 | 500136027 |  | 500136027-0034
0124AA-1106018-9999 | 包15 | NC1500 | 国网冀北电力有限公司 | 国网冀北电力有限公司唐山供电公司 |  | 无电压等级 | 电能计量箱,三相,2,SMC,100A,悬挂式 | 电能计量箱-相数:三相,表位:2,材质:SMC,额定电流:100A,安装方式:悬挂式 | 只 | 173 | 2024-04-30 | 2024-10-30 | 河北唐山 | 买方指定仓库地面交货 |  | G00M-500135918-00002 | 044005995700010 | 400229490400010 | 500135918 |  | 500135918-0032
0124AA-1106018-9999 | 包15 | NC1500 | 国网冀北电力有限公司 | 国网冀北电力有限公司唐山供电公司 |  | 无电压等级 | 电能计量箱,单相,9,SMC,60A,悬挂式 | 电能计量箱-相数:单相,表位:9,材质:SMC,额定电流:60A,安装方式:悬挂式 | 只 | 566 | 2024-04-30 | 2024-10-30 | 河北唐山 | 买方指定仓库地面交货 |  | G00M-500136053-00002 | 044005997400010 | 400229492100010 | 500136053 |  | 500136053-0016
0124AA-1106018-9999 | 包15 | NC1500 | 国网冀北电力有限公司 | 国网冀北电力有限公司承德供电公司 |  | 无电压等级 | 电能计量箱,单相,4,SMC,60A,悬挂式 | 电能计量箱-相数:单相,表位:4,材质:SMC,额定电流:60A,安装方式:悬挂式 | 只 | 475 | 2024-04-30 | 2024-10-30 | 河北省承德市 | 买方指定仓库地面交货 |  | G00M-500136097-00002 | 044005862000010 | 400229360900010 | 500136097 |  | 500136097-0052
0124AA-1106018-9999 | 包16 | NC1600 | 国网冀北电力有限公司 | 国网冀北电力有限公司秦皇岛供电公司 |  | 无电压等级 | 电能计量箱,三相,1,SMC,100A,嵌入式 | 电能计量箱-相数:三相,表位:1,材质:SMC,额定电流:100A,安装方式:嵌入式 | 只 | 1 | 2024-04-30 | 2024-10-30 | 河北省秦皇岛市 | 买方指定仓库地面交货 |  | G00M-500136023-00002 | 044005955500010 | 400229451200010 | 500136023 |  | 500136023-0004
0124AA-1106018-9999 | 包16 | NC1600 | 国网冀北电力有限公司 | 国网冀北电力有限公司唐山供电公司 |  | 无电压等级 | 电能计量箱,三相,2,SMC,200A,悬挂式 | 电能计量箱-相数:三相,表位:2,材质:SMC,额定电流:200A,安装方式:悬挂式 | 只 | 1 | 2024-04-30 | 2024-10-30 | 河北唐山 | 买方指定仓库地面交货 |  | G00M-500136062-00001 | 044005997600010 | 400229492300010 | 500136062 |  | 500136062-0017
0124AA-1106018-9999 | 包16 | NC1600 | 国网冀北电力有限公司 | 国网冀北电力有限公司秦皇岛供电公司 |  | 无电压等级 | 电能计量箱,三相,1,SMC,200A,悬挂式 | 电能计量箱-相数:三相,表位:1,材质:SMC,额定电流:200A,安装方式:悬挂式 | 只 | 17 | 2024-04-30 | 2024-10-30 | 河北省秦皇岛市 | 买方指定仓库地面交货 |  | G00M-500135952-00001 | 044005952400010 | 400229448100010 | 500135952 |  | 500135952-0017
0124AA-1106018-9999 | 包16 | NC1600 | 国网冀北电力有限公司 | 国网冀北电力有限公司唐山供电公司 |  | 无电压等级 | 电能计量箱,三相,1,SMC,100A,悬挂式 | 电能计量箱-相数:三相,表位:1,材质:SMC,额定电流:100A,安装方式:悬挂式 | 只 | 221 | 2024-04-30 | 2024-10-30 | 河北唐山 | 买方指定仓库地面交货 |  | G00M-500136027-00002 | 044005997100010 | 400229491800010 | 500136027 |  | 500136027-0034
0124AA-1106018-9999 | 包16 | NC1600 | 国网冀北电力有限公司 | 国网冀北电力有限公司廊坊供电公司 |  | 无电压等级 | 电能计量箱,单相,6,SMC,60A,悬挂式 | 电能计量箱-相数:单相,表位:6,材质:SMC,额定电流:60A,安装方式:悬挂式 | 只 | 330 | 2024-04-30 | 2024-10-30 | 河北省廊坊市广阳区 | 买方指定仓库地面交货 |  | G00M-500136003-00001 | 044005920500010 | 400229418500010 | 500136003 |  | 500136003-0048
0124AA-1106018-9999 | 包16 | NC1600 | 国网冀北电力有限公司 | 国网冀北电力有限公司张家口供电公司 |  | 无电压等级 | 电能计量箱,三相,1,SMC,250A,悬挂式 | 电能计量箱-相数:三相,表位:1,材质:SMC,额定电流:250A,安装方式:悬挂式 | 只 | 108 | 2024-04-30 | 2024-10-30 | 张家口 | 买方指定仓库地面交货 |  | G00M-500135972-00001 | 044005894500010 | 400229392300010 | 500135972 |  | 500135972-0025
0124AA-1106018-9999 | 包16 | NC1600 | 国网冀北电力有限公司 | 国网冀北电力有限公司唐山供电公司 |  | 无电压等级 | 电能计量箱,单相,4,SMC,60A,悬挂式 | 电能计量箱-相数:单相,表位:4,材质:SMC,额定电流:60A,安装方式:悬挂式 | 只 | 367 | 2024-04-30 | 2024-10-30 | 河北唐山 | 买方指定仓库地面交货 |  | G00M-500136097-00002 | 044005998300010 | 400229493000010 | 500136097 |  | 500136097-0052
0124AA-1106018-9999 | 包16 | NC1600 | 国网冀北电力有限公司 | 国网冀北电力有限公司张家口供电公司 |  | 无电压等级 | 电能计量箱,单相,6,SMC,60A,悬挂式 | 电能计量箱-相数:单相,表位:6,材质:SMC,额定电流:60A,安装方式:悬挂式 | 只 | 527 | 2024-04-30 | 2024-10-30 | 张家口 | 买方指定仓库地面交货 |  | G00M-500136003-00002 | 044005895000010 | 400229392800010 | 500136003 |  | 500136003-0049
0124AA-1106018-9999 | 包16 | NC1600 | 国网冀北电力有限公司 | 国网冀北电力有限公司唐山供电公司 |  | 无电压等级 | 电能计量箱,单相,1,SMC,60A,悬挂式 | 电能计量箱-相数:单相,表位:1,材质:SMC,额定电流:60A,安装方式:悬挂式 | 只 | 42 | 2024-04-30 | 2024-10-30 | 河北唐山 | 买方指定仓库地面交货 |  | G00M-500135968-00002 | 044005996300010 | 400229491000010 | 500135968 |  | 500135968-0045
0124AA-1106018-9999 | 包16 | NC1600 | 国网冀北电力有限公司 | 国网冀北电力有限公司张家口供电公司 |  | 无电压等级 | 电能计量箱,单相,4,SMC,60A,悬挂式 | 电能计量箱-相数:单相,表位:4,材质:SMC,额定电流:60A,安装方式:悬挂式 | 只 | 758 | 2024-04-30 | 2024-10-30 | 张家口 | 买方指定仓库地面交货 |  | G00M-500136097-00002 | 044005896300010 | 400229394100010 | 500136097 |  | 500136097-0052
0124AA-1106018-9999 | 包16 | NC1600 | 国网冀北电力有限公司 | 国网冀北电力有限公司秦皇岛供电公司 |  | 无电压等级 | 电能计量箱,单相,2,SMC,60A,悬挂式 | 电能计量箱-相数:单相,表位:2,材质:SMC,额定电流:60A,安装方式:悬挂式 | 只 | 76 | 2024-04-30 | 2024-10-30 | 河北省秦皇岛市 | 买方指定仓库地面交货 |  | G00M-500135986-00002 | 044005953700010 | 400229449400010 | 500135986 |  | 500135986-0031
0124AA-1106018-9999 | 包16 | NC1600 | 国网冀北电力有限公司 | 国网冀北电力有限公司廊坊供电公司 |  | 无电压等级 | 电能计量箱,单相,6,SMC,60A,悬挂式 | 电能计量箱-相数:单相,表位:6,材质:SMC,额定电流:60A,安装方式:悬挂式 | 只 | 1015 | 2024-04-30 | 2024-10-30 | 河北省廊坊市广阳区 | 买方指定仓库地面交货 |  | G00M-500136003-00002 | 044005920600010 | 400229418600010 | 500136003 |  | 500136003-0049
0124AA-1106018-9999 | 包16 | NC1600 | 国网冀北电力有限公司 | 国网冀北电力有限公司秦皇岛供电公司 |  | 无电压等级 | 电能计量箱,三相,4,SMC,60A,悬挂式 | 电能计量箱-相数:三相,表位:4,材质:SMC,额定电流:60A,安装方式:悬挂式 | 只 | 9 | 2024-04-30 | 2024-10-30 | 河北省秦皇岛市 | 买方指定仓库地面交货 |  | G00M-500136106-00002 | 044005959400010 | 400229455100010 | 500136106 |  | 500136106-0011
0124AA-1106018-9999 | 包16 | NC1600 | 国网冀北电力有限公司 | 国网冀北电力有限公司张家口供电公司 |  | 无电压等级 | 电能计量箱,三相,1,SMC,100A,悬挂式 | 电能计量箱-相数:三相,表位:1,材质:SMC,额定电流:100A,安装方式:悬挂式 | 只 | 11 | 2024-04-30 | 2024-10-30 | 张家口 | 买方指定仓库地面交货 |  | G00M-500136027-00001 | 044005895100010 | 400229392900010 | 500136027 |  | 500136027-0033
0124AA-1106018-9999 | 包16 | NC1600 | 国网冀北电力有限公司 | 国网冀北电力有限公司廊坊供电公司 |  | 无电压等级 | 电能计量箱,单相,1,SMC,60A,悬挂式 | 电能计量箱-相数:单相,表位:1,材质:SMC,额定电流:60A,安装方式:悬挂式 | 只 | 78 | 2024-04-30 | 2024-10-30 | 河北省廊坊市广阳区 | 买方指定仓库地面交货 |  | G00M-500135968-00002 | 044005920200010 | 400229418200010 | 500135968 |  | 500135968-0045
0124AA-1106018-9999 | 包16 | NC1600 | 国网冀北电力有限公司 | 国网冀北电力有限公司秦皇岛供电公司 |  | 无电压等级 | 电能计量箱,三相,4,SMC,250A,落地式 | 电能计量箱-相数:三相,表位:4,材质:SMC,额定电流:250A,安装方式:落地式 | 只 | 2 | 2024-04-30 | 2024-10-30 | 河北省秦皇岛市 | 买方指定仓库地面交货 |  | G00M-500141201-00001 | 044006004200010 | 400229498800010 | 500141201 |  | 500141201-0008
0124AA-1106018-9999 | 包16 | NC1600 | 国网冀北电力有限公司 | 国网冀北电力有限公司秦皇岛供电公司 |  | 无电压等级 | 电能计量箱,三相,2,SMC,250A,悬挂式 | 电能计量箱-相数:三相,表位:2,材质:SMC,额定电流:250A,安装方式:悬挂式 | 只 | 1 | 2024-04-30 | 2024-10-30 | 河北省秦皇岛市 | 买方指定仓库地面交货 |  | G00M-500136067-00001 | 044005957000010 | 400229452700010 | 500136067 |  | 500136067-0037
0124AA-1106018-9999 | 包16 | NC1600 | 国网冀北电力有限公司 | 国网冀北电力有限公司唐山供电公司 |  | 无电压等级 | 电能计量箱,三相,2,SMC,60A,悬挂式 | 电能计量箱-相数:三相,表位:2,材质:SMC,额定电流:60A,安装方式:悬挂式 | 只 | 115 | 2024-04-30 | 2024-10-30 | 河北唐山 | 买方指定仓库地面交货 |  | G00M-500135957-00002 | 044005996200010 | 400229490900010 | 500135957 |  | 500135957-0028
0124AA-1106018-9999 | 包16 | NC1600 | 国网冀北电力有限公司 | 国网冀北电力有限公司承德供电公司 |  | 无电压等级 | 电能计量箱,三相,1,SMC,100A,悬挂式 | 电能计量箱-相数:三相,表位:1,材质:SMC,额定电流:100A,安装方式:悬挂式 | 只 | 422 | 2024-04-30 | 2024-10-30 | 河北省承德市 | 买方指定仓库地面交货 |  | G00M-500136027-00002 | 044005861400010 | 400229360300010 | 500136027 |  | 500136027-0034
0124AA-1106018-9999 | 包16 | NC1600 | 国网冀北电力有限公司 | 国网冀北电力有限公司秦皇岛供电公司 |  | 无电压等级 | 电能计量箱,三相,4,SMC,100A,悬挂式 | 电能计量箱-相数:三相,表位:4,材质:SMC,额定电流:100A,安装方式:悬挂式 | 只 | 8 | 2024-04-30 | 2024-10-30 | 河北省秦皇岛市 | 买方指定仓库地面交货 |  | G00M-500135889-00002 | 044005951100010 | 400229446800010 | 500135889 |  | 500135889-0011
0124AA-1106018-9999 | 包16 | NC1600 | 国网冀北电力有限公司 | 国网冀北电力有限公司秦皇岛供电公司 |  | 无电压等级 | 电能计量箱,单相,6,SMC,60A,悬挂式 | 电能计量箱-相数:单相,表位:6,材质:SMC,额定电流:60A,安装方式:悬挂式 | 只 | 42 | 2024-04-30 | 2024-10-30 | 河北省秦皇岛市 | 买方指定仓库地面交货 |  | G00M-500136003-00001 | 044005954600010 | 400229450300010 | 500136003 |  | 500136003-0048
0124AA-1106018-9999 | 包16 | NC1600 | 国网冀北电力有限公司 | 国网冀北电力有限公司秦皇岛供电公司 |  | 无电压等级 | 电能计量箱,三相,2,SMC,60A,悬挂式 | 电能计量箱-相数:三相,表位:2,材质:SMC,额定电流:60A,安装方式:悬挂式 | 只 | 13 | 2024-04-30 | 2024-10-30 | 河北省秦皇岛市 | 买方指定仓库地面交货 |  | G00M-500135957-00002 | 044005952600010 | 400229448300010 | 500135957 |  | 500135957-0028
0124AA-1106018-9999 | 包16 | NC1600 | 国网冀北电力有限公司 | 国网冀北电力有限公司承德供电公司 |  | 无电压等级 | 电能计量箱,单相,6,SMC,60A,悬挂式 | 电能计量箱-相数:单相,表位:6,材质:SMC,额定电流:60A,安装方式:悬挂式 | 只 | 234 | 2024-04-30 | 2024-10-30 | 河北省承德市 | 买方指定仓库地面交货 |  | G00M-500136003-00002 | 044005861200010 | 400229360100010 | 500136003 |  | 500136003-0049
0124AA-1106018-9999 | 包16 | NC1600 | 国网冀北电力有限公司 | 国网冀北电力有限公司廊坊供电公司 |  | 无电压等级 | 电能计量箱,三相,1,SMC,100A,悬挂式 | 电能计量箱-相数:三相,表位:1,材质:SMC,额定电流:100A,安装方式:悬挂式 | 只 | 67 | 2024-04-30 | 2024-10-30 | 河北省廊坊市广阳区 | 买方指定仓库地面交货 |  | G00M-500136027-00001 | 044005920700010 | 400229418700010 | 500136027 |  | 500136027-0033
0124AA-1106018-9999 | 包16 | NC1600 | 国网冀北电力有限公司 | 国网冀北电力有限公司秦皇岛供电公司 |  | 无电压等级 | 电能计量箱,单相,1,SMC,60A,悬挂式 | 电能计量箱-相数:单相,表位:1,材质:SMC,额定电流:60A,安装方式:悬挂式 | 只 | 68 | 2024-04-30 | 2024-10-30 | 河北省秦皇岛市 | 买方指定仓库地面交货 |  | G00M-500135968-00002 | 044005953300010 | 400229449000010 | 500135968 |  | 500135968-0045
0124AA-1106018-9999 | 包16 | NC1600 | 国网冀北电力有限公司 | 国网冀北电力有限公司唐山供电公司 |  | 无电压等级 | 电能计量箱,单相,2,SMC,60A,悬挂式 | 电能计量箱-相数:单相,表位:2,材质:SMC,额定电流:60A,安装方式:悬挂式 | 只 | 38 | 2024-04-30 | 2024-10-30 | 河北唐山 | 买方指定仓库地面交货 |  | G00M-500135986-00002 | 044005996500010 | 400229491200010 | 500135986 |  | 500135986-0031
0124AA-1106018-9999 | 包16 | NC1600 | 国网冀北电力有限公司 | 国网冀北电力有限公司唐山供电公司 |  | 无电压等级 | 电能计量箱,三相,1,SMC,200A,悬挂式 | 电能计量箱-相数:三相,表位:1,材质:SMC,额定电流:200A,安装方式:悬挂式 | 只 | 14 | 2024-04-30 | 2024-10-30 | 河北唐山 | 买方指定仓库地面交货 |  | G00M-500135952-00001 | 044005996100010 | 400229490800010 | 500135952 |  | 500135952-0017
0124AA-1106018-9999 | 包16 | NC1600 | 国网冀北电力有限公司 | 国网冀北电力有限公司张家口供电公司 |  | 无电压等级 | 电能计量箱,三相,1,SMC,200A,悬挂式 | 电能计量箱-相数:三相,表位:1,材质:SMC,额定电流:200A,安装方式:悬挂式 | 只 | 151 | 2024-04-30 | 2024-10-30 | 张家口 | 买方指定仓库地面交货 |  | G00M-500135952-00001 | 044005894300010 | 400229392100010 | 500135952 |  | 500135952-0017
0124AA-1106018-9999 | 包16 | NC1600 | 国网冀北电力有限公司 | 国网冀北电力有限公司张家口供电公司 |  | 无电压等级 | 电能计量箱,单相,2,SMC,60A,悬挂式 | 电能计量箱-相数:单相,表位:2,材质:SMC,额定电流:60A,安装方式:悬挂式 | 只 | 110 | 2024-04-30 | 2024-10-30 | 张家口 | 买方指定仓库地面交货 |  | G00M-500135986-00002 | 044005894800010 | 400229392600010 | 500135986 |  | 500135986-0031
0124AA-1106018-9999 | 包16 | NC1600 | 国网冀北电力有限公司 | 国网冀北电力有限公司廊坊供电公司 |  | 无电压等级 | 电能计量箱,三相,1,SMC,100A,悬挂式 | 电能计量箱-相数:三相,表位:1,材质:SMC,额定电流:100A,安装方式:悬挂式 | 只 | 99 | 2024-04-30 | 2024-10-30 | 河北省廊坊市广阳区 | 买方指定仓库地面交货 |  | G00M-500136027-00002 | 044005920800010 | 400229418800010 | 500136027 |  | 500136027-0034
0124AA-1106018-9999 | 包16 | NC1600 | 国网冀北电力有限公司 | 国网冀北电力有限公司唐山供电公司 |  | 无电压等级 | 电能计量箱,三相,2,SMC,100A,悬挂式 | 电能计量箱-相数:三相,表位:2,材质:SMC,额定电流:100A,安装方式:悬挂式 | 只 | 169 | 2024-04-30 | 2024-10-30 | 河北唐山 | 买方指定仓库地面交货 |  | G00M-500135918-00002 | 044005995700010 | 400229490400010 | 500135918 |  | 500135918-0032
0124AA-1106018-9999 | 包16 | NC1600 | 国网冀北电力有限公司 | 国网冀北电力有限公司唐山供电公司 |  | 无电压等级 | 电能计量箱,单相,9,SMC,60A,悬挂式 | 电能计量箱-相数:单相,表位:9,材质:SMC,额定电流:60A,安装方式:悬挂式 | 只 | 556 | 2024-04-30 | 2024-10-30 | 河北唐山 | 买方指定仓库地面交货 |  | G00M-500136053-00002 | 044005997400010 | 400229492100010 | 500136053 |  | 500136053-0016
0124AA-1106018-9999 | 包16 | NC1600 | 国网冀北电力有限公司 | 国网冀北电力有限公司承德供电公司 |  | 无电压等级 | 电能计量箱,单相,4,SMC,60A,悬挂式 | 电能计量箱-相数:单相,表位:4,材质:SMC,额定电流:60A,安装方式:悬挂式 | 只 | 467 | 2024-04-30 | 2024-10-30 | 河北省承德市 | 买方指定仓库地面交货 |  | G00M-500136097-00002 | 044005862000010 | 400229360900010 | 500136097 |  | 500136097-0052
0124AA-1106018-9999 | 包17 | NC1700 | 国网冀北电力有限公司 | 国网冀北电力有限公司秦皇岛供电公司 |  | 无电压等级 | 电能计量箱,三相,1,SMC,100A,嵌入式 | 电能计量箱-相数:三相,表位:1,材质:SMC,额定电流:100A,安装方式:嵌入式 | 只 | 1 | 2024-04-30 | 2024-10-30 | 河北省秦皇岛市 | 买方指定仓库地面交货 |  | G00M-500136023-00002 | 044005955500010 | 400229451200010 | 500136023 |  | 500136023-0004
0124AA-1106018-9999 | 包17 | NC1700 | 国网冀北电力有限公司 | 国网冀北电力有限公司唐山供电公司 |  | 无电压等级 | 电能计量箱,三相,2,SMC,200A,悬挂式 | 电能计量箱-相数:三相,表位:2,材质:SMC,额定电流:200A,安装方式:悬挂式 | 只 | 1 | 2024-04-30 | 2024-10-30 | 河北唐山 | 买方指定仓库地面交货 |  | G00M-500136062-00001 | 044005997600010 | 400229492300010 | 500136062 |  | 500136062-0017
0124AA-1106018-9999 | 包17 | NC1700 | 国网冀北电力有限公司 | 国网冀北电力有限公司秦皇岛供电公司 |  | 无电压等级 | 电能计量箱,三相,1,SMC,200A,悬挂式 | 电能计量箱-相数:三相,表位:1,材质:SMC,额定电流:200A,安装方式:悬挂式 | 只 | 17 | 2024-04-30 | 2024-10-30 | 河北省秦皇岛市 | 买方指定仓库地面交货 |  | G00M-500135952-00001 | 044005952400010 | 400229448100010 | 500135952 |  | 500135952-0017
0124AA-1106018-9999 | 包17 | NC1700 | 国网冀北电力有限公司 | 国网冀北电力有限公司唐山供电公司 |  | 无电压等级 | 电能计量箱,三相,1,SMC,100A,悬挂式 | 电能计量箱-相数:三相,表位:1,材质:SMC,额定电流:100A,安装方式:悬挂式 | 只 | 218 | 2024-04-30 | 2024-10-30 | 河北唐山 | 买方指定仓库地面交货 |  | G00M-500136027-00002 | 044005997100010 | 400229491800010 | 500136027 |  | 500136027-0034
0124AA-1106018-9999 | 包17 | NC1700 | 国网冀北电力有限公司 | 国网冀北电力有限公司廊坊供电公司 |  | 无电压等级 | 电能计量箱,单相,6,SMC,60A,悬挂式 | 电能计量箱-相数:单相,表位:6,材质:SMC,额定电流:60A,安装方式:悬挂式 | 只 | 325 | 2024-04-30 | 2024-10-30 | 河北省廊坊市广阳区 | 买方指定仓库地面交货 |  | G00M-500136003-00001 | 044005920500010 | 400229418500010 | 500136003 |  | 500136003-0048
0124AA-1106018-9999 | 包17 | NC1700 | 国网冀北电力有限公司 | 国网冀北电力有限公司张家口供电公司 |  | 无电压等级 | 电能计量箱,三相,1,SMC,250A,悬挂式 | 电能计量箱-相数:三相,表位:1,材质:SMC,额定电流:250A,安装方式:悬挂式 | 只 | 106 | 2024-04-30 | 2024-10-30 | 张家口 | 买方指定仓库地面交货 |  | G00M-500135972-00001 | 044005894500010 | 400229392300010 | 500135972 |  | 500135972-0025
0124AA-1106018-9999 | 包17 | NC1700 | 国网冀北电力有限公司 | 国网冀北电力有限公司唐山供电公司 |  | 无电压等级 | 电能计量箱,单相,4,SMC,60A,悬挂式 | 电能计量箱-相数:单相,表位:4,材质:SMC,额定电流:60A,安装方式:悬挂式 | 只 | 361 | 2024-04-30 | 2024-10-30 | 河北唐山 | 买方指定仓库地面交货 |  | G00M-500136097-00002 | 044005998300010 | 400229493000010 | 500136097 |  | 500136097-0052
0124AA-1106018-9999 | 包17 | NC1700 | 国网冀北电力有限公司 | 国网冀北电力有限公司张家口供电公司 |  | 无电压等级 | 电能计量箱,单相,6,SMC,60A,悬挂式 | 电能计量箱-相数:单相,表位:6,材质:SMC,额定电流:60A,安装方式:悬挂式 | 只 | 519 | 2024-04-30 | 2024-10-30 | 张家口 | 买方指定仓库地面交货 |  | G00M-500136003-00002 | 044005895000010 | 400229392800010 | 500136003 |  | 500136003-0049
0124AA-1106018-9999 | 包17 | NC1700 | 国网冀北电力有限公司 | 国网冀北电力有限公司唐山供电公司 |  | 无电压等级 | 电能计量箱,单相,1,SMC,60A,悬挂式 | 电能计量箱-相数:单相,表位:1,材质:SMC,额定电流:60A,安装方式:悬挂式 | 只 | 41 | 2024-04-30 | 2024-10-30 | 河北唐山 | 买方指定仓库地面交货 |  | G00M-500135968-00002 | 044005996300010 | 400229491000010 | 500135968 |  | 500135968-0045
0124AA-1106018-9999 | 包17 | NC1700 | 国网冀北电力有限公司 | 国网冀北电力有限公司张家口供电公司 |  | 无电压等级 | 电能计量箱,单相,4,SMC,60A,悬挂式 | 电能计量箱-相数:单相,表位:4,材质:SMC,额定电流:60A,安装方式:悬挂式 | 只 | 747 | 2024-04-30 | 2024-10-30 | 张家口 | 买方指定仓库地面交货 |  | G00M-500136097-00002 | 044005896300010 | 400229394100010 | 500136097 |  | 500136097-0052
0124AA-1106018-9999 | 包17 | NC1700 | 国网冀北电力有限公司 | 国网冀北电力有限公司秦皇岛供电公司 |  | 无电压等级 | 电能计量箱,单相,2,SMC,60A,悬挂式 | 电能计量箱-相数:单相,表位:2,材质:SMC,额定电流:60A,安装方式:悬挂式 | 只 | 75 | 2024-04-30 | 2024-10-30 | 河北省秦皇岛市 | 买方指定仓库地面交货 |  | G00M-500135986-00002 | 044005953700010 | 400229449400010 | 500135986 |  | 500135986-0031
0124AA-1106018-9999 | 包17 | NC1700 | 国网冀北电力有限公司 | 国网冀北电力有限公司廊坊供电公司 |  | 无电压等级 | 电能计量箱,单相,6,SMC,60A,悬挂式 | 电能计量箱-相数:单相,表位:6,材质:SMC,额定电流:60A,安装方式:悬挂式 | 只 | 1000 | 2024-04-30 | 2024-10-30 | 河北省廊坊市广阳区 | 买方指定仓库地面交货 |  | G00M-500136003-00002 | 044005920600010 | 400229418600010 | 500136003 |  | 500136003-0049
0124AA-1106018-9999 | 包17 | NC1700 | 国网冀北电力有限公司 | 国网冀北电力有限公司秦皇岛供电公司 |  | 无电压等级 | 电能计量箱,三相,4,SMC,60A,悬挂式 | 电能计量箱-相数:三相,表位:4,材质:SMC,额定电流:60A,安装方式:悬挂式 | 只 | 9 | 2024-04-30 | 2024-10-30 | 河北省秦皇岛市 | 买方指定仓库地面交货 |  | G00M-500136106-00002 | 044005959400010 | 400229455100010 | 500136106 |  | 500136106-0011
0124AA-1106018-9999 | 包17 | NC1700 | 国网冀北电力有限公司 | 国网冀北电力有限公司张家口供电公司 |  | 无电压等级 | 电能计量箱,三相,1,SMC,100A,悬挂式 | 电能计量箱-相数:三相,表位:1,材质:SMC,额定电流:100A,安装方式:悬挂式 | 只 | 11 | 2024-04-30 | 2024-10-30 | 张家口 | 买方指定仓库地面交货 |  | G00M-500136027-00001 | 044005895100010 | 400229392900010 | 500136027 |  | 500136027-0033
0124AA-1106018-9999 | 包17 | NC1700 | 国网冀北电力有限公司 | 国网冀北电力有限公司廊坊供电公司 |  | 无电压等级 | 电能计量箱,单相,1,SMC,60A,悬挂式 | 电能计量箱-相数:单相,表位:1,材质:SMC,额定电流:60A,安装方式:悬挂式 | 只 | 76 | 2024-04-30 | 2024-10-30 | 河北省廊坊市广阳区 | 买方指定仓库地面交货 |  | G00M-500135968-00002 | 044005920200010 | 400229418200010 | 500135968 |  | 500135968-0045
0124AA-1106018-9999 | 包17 | NC1700 | 国网冀北电力有限公司 | 国网冀北电力有限公司秦皇岛供电公司 |  | 无电压等级 | 电能计量箱,三相,4,SMC,250A,落地式 | 电能计量箱-相数:三相,表位:4,材质:SMC,额定电流:250A,安装方式:落地式 | 只 | 2 | 2024-04-30 | 2024-10-30 | 河北省秦皇岛市 | 买方指定仓库地面交货 |  | G00M-500141201-00001 | 044006004200010 | 400229498800010 | 500141201 |  | 500141201-0008
0124AA-1106018-9999 | 包17 | NC1700 | 国网冀北电力有限公司 | 国网冀北电力有限公司秦皇岛供电公司 |  | 无电压等级 | 电能计量箱,三相,2,SMC,250A,悬挂式 | 电能计量箱-相数:三相,表位:2,材质:SMC,额定电流:250A,安装方式:悬挂式 | 只 | 1 | 2024-04-30 | 2024-10-30 | 河北省秦皇岛市 | 买方指定仓库地面交货 |  | G00M-500136067-00001 | 044005957000010 | 400229452700010 | 500136067 |  | 500136067-0037
0124AA-1106018-9999 | 包17 | NC1700 | 国网冀北电力有限公司 | 国网冀北电力有限公司唐山供电公司 |  | 无电压等级 | 电能计量箱,三相,2,SMC,60A,悬挂式 | 电能计量箱-相数:三相,表位:2,材质:SMC,额定电流:60A,安装方式:悬挂式 | 只 | 113 | 2024-04-30 | 2024-10-30 | 河北唐山 | 买方指定仓库地面交货 |  | G00M-500135957-00002 | 044005996200010 | 400229490900010 | 500135957 |  | 500135957-0028
0124AA-1106018-9999 | 包17 | NC1700 | 国网冀北电力有限公司 | 国网冀北电力有限公司承德供电公司 |  | 无电压等级 | 电能计量箱,三相,1,SMC,100A,悬挂式 | 电能计量箱-相数:三相,表位:1,材质:SMC,额定电流:100A,安装方式:悬挂式 | 只 | 415 | 2024-04-30 | 2024-10-30 | 河北省承德市 | 买方指定仓库地面交货 |  | G00M-500136027-00002 | 044005861400010 | 400229360300010 | 500136027 |  | 500136027-0034
0124AA-1106018-9999 | 包17 | NC1700 | 国网冀北电力有限公司 | 国网冀北电力有限公司秦皇岛供电公司 |  | 无电压等级 | 电能计量箱,单相,6,SMC,60A,悬挂式 | 电能计量箱-相数:单相,表位:6,材质:SMC,额定电流:60A,安装方式:悬挂式 | 只 | 41 | 2024-04-30 | 2024-10-30 | 河北省秦皇岛市 | 买方指定仓库地面交货 |  | G00M-500136003-00001 | 044005954600010 | 400229450300010 | 500136003 |  | 500136003-0048
0124AA-1106018-9999 | 包17 | NC1700 | 国网冀北电力有限公司 | 国网冀北电力有限公司秦皇岛供电公司 |  | 无电压等级 | 电能计量箱,三相,4,SMC,100A,悬挂式 | 电能计量箱-相数:三相,表位:4,材质:SMC,额定电流:100A,安装方式:悬挂式 | 只 | 8 | 2024-04-30 | 2024-10-30 | 河北省秦皇岛市 | 买方指定仓库地面交货 |  | G00M-500135889-00002 | 044005951100010 | 400229446800010 | 500135889 |  | 500135889-0011
0124AA-1106018-9999 | 包17 | NC1700 | 国网冀北电力有限公司 | 国网冀北电力有限公司秦皇岛供电公司 |  | 无电压等级 | 电能计量箱,三相,2,SMC,60A,悬挂式 | 电能计量箱-相数:三相,表位:2,材质:SMC,额定电流:60A,安装方式:悬挂式 | 只 | 13 | 2024-04-30 | 2024-10-30 | 河北省秦皇岛市 | 买方指定仓库地面交货 |  | G00M-500135957-00002 | 044005952600010 | 400229448300010 | 500135957 |  | 500135957-0028
0124AA-1106018-9999 | 包17 | NC1700 | 国网冀北电力有限公司 | 国网冀北电力有限公司承德供电公司 |  | 无电压等级 | 电能计量箱,单相,6,SMC,60A,悬挂式 | 电能计量箱-相数:单相,表位:6,材质:SMC,额定电流:60A,安装方式:悬挂式 | 只 | 231 | 2024-04-30 | 2024-10-30 | 河北省承德市 | 买方指定仓库地面交货 |  | G00M-500136003-00002 | 044005861200010 | 400229360100010 | 500136003 |  | 500136003-0049
0124AA-1106018-9999 | 包17 | NC1700 | 国网冀北电力有限公司 | 国网冀北电力有限公司廊坊供电公司 |  | 无电压等级 | 电能计量箱,三相,1,SMC,100A,悬挂式 | 电能计量箱-相数:三相,表位:1,材质:SMC,额定电流:100A,安装方式:悬挂式 | 只 | 66 | 2024-04-30 | 2024-10-30 | 河北省廊坊市广阳区 | 买方指定仓库地面交货 |  | G00M-500136027-00001 | 044005920700010 | 400229418700010 | 500136027 |  | 500136027-0033
0124AA-1106018-9999 | 包17 | NC1700 | 国网冀北电力有限公司 | 国网冀北电力有限公司秦皇岛供电公司 |  | 无电压等级 | 电能计量箱,单相,1,SMC,60A,悬挂式 | 电能计量箱-相数:单相,表位:1,材质:SMC,额定电流:60A,安装方式:悬挂式 | 只 | 67 | 2024-04-30 | 2024-10-30 | 河北省秦皇岛市 | 买方指定仓库地面交货 |  | G00M-500135968-00002 | 044005953300010 | 400229449000010 | 500135968 |  | 500135968-0045
0124AA-1106018-9999 | 包17 | NC1700 | 国网冀北电力有限公司 | 国网冀北电力有限公司唐山供电公司 |  | 无电压等级 | 电能计量箱,单相,2,SMC,60A,悬挂式 | 电能计量箱-相数:单相,表位:2,材质:SMC,额定电流:60A,安装方式:悬挂式 | 只 | 37 | 2024-04-30 | 2024-10-30 | 河北唐山 | 买方指定仓库地面交货 |  | G00M-500135986-00002 | 044005996500010 | 400229491200010 | 500135986 |  | 500135986-0031
0124AA-1106018-9999 | 包17 | NC1700 | 国网冀北电力有限公司 | 国网冀北电力有限公司唐山供电公司 |  | 无电压等级 | 电能计量箱,三相,1,SMC,200A,悬挂式 | 电能计量箱-相数:三相,表位:1,材质:SMC,额定电流:200A,安装方式:悬挂式 | 只 | 14 | 2024-04-30 | 2024-10-30 | 河北唐山 | 买方指定仓库地面交货 |  | G00M-500135952-00001 | 044005996100010 | 400229490800010 | 500135952 |  | 500135952-0017
0124AA-1106018-9999 | 包17 | NC1700 | 国网冀北电力有限公司 | 国网冀北电力有限公司张家口供电公司 |  | 无电压等级 | 电能计量箱,三相,1,SMC,200A,悬挂式 | 电能计量箱-相数:三相,表位:1,材质:SMC,额定电流:200A,安装方式:悬挂式 | 只 | 148 | 2024-04-30 | 2024-10-30 | 张家口 | 买方指定仓库地面交货 |  | G00M-500135952-00001 | 044005894300010 | 400229392100010 | 500135952 |  | 500135952-0017
0124AA-1106018-9999 | 包17 | NC1700 | 国网冀北电力有限公司 | 国网冀北电力有限公司张家口供电公司 |  | 无电压等级 | 电能计量箱,单相,2,SMC,60A,悬挂式 | 电能计量箱-相数:单相,表位:2,材质:SMC,额定电流:60A,安装方式:悬挂式 | 只 | 108 | 2024-04-30 | 2024-10-30 | 张家口 | 买方指定仓库地面交货 |  | G00M-500135986-00002 | 044005894800010 | 400229392600010 | 500135986 |  | 500135986-0031
0124AA-1106018-9999 | 包17 | NC1700 | 国网冀北电力有限公司 | 国网冀北电力有限公司廊坊供电公司 |  | 无电压等级 | 电能计量箱,三相,1,SMC,100A,悬挂式 | 电能计量箱-相数:三相,表位:1,材质:SMC,额定电流:100A,安装方式:悬挂式 | 只 | 98 | 2024-04-30 | 2024-10-30 | 河北省廊坊市广阳区 | 买方指定仓库地面交货 |  | G00M-500136027-00002 | 044005920800010 | 400229418800010 | 500136027 |  | 500136027-0034
0124AA-1106018-9999 | 包17 | NC1700 | 国网冀北电力有限公司 | 国网冀北电力有限公司唐山供电公司 |  | 无电压等级 | 电能计量箱,三相,2,SMC,100A,悬挂式 | 电能计量箱-相数:三相,表位:2,材质:SMC,额定电流:100A,安装方式:悬挂式 | 只 | 167 | 2024-04-30 | 2024-10-30 | 河北唐山 | 买方指定仓库地面交货 |  | G00M-500135918-00002 | 044005995700010 | 400229490400010 | 500135918 |  | 500135918-0032
0124AA-1106018-9999 | 包17 | NC1700 | 国网冀北电力有限公司 | 国网冀北电力有限公司唐山供电公司 |  | 无电压等级 | 电能计量箱,单相,9,SMC,60A,悬挂式 | 电能计量箱-相数:单相,表位:9,材质:SMC,额定电流:60A,安装方式:悬挂式 | 只 | 548 | 2024-04-30 | 2024-10-30 | 河北唐山 | 买方指定仓库地面交货 |  | G00M-500136053-00002 | 044005997400010 | 400229492100010 | 500136053 |  | 500136053-0016
0124AA-1106018-9999 | 包17 | NC1700 | 国网冀北电力有限公司 | 国网冀北电力有限公司承德供电公司 |  | 无电压等级 | 电能计量箱,单相,4,SMC,60A,悬挂式 | 电能计量箱-相数:单相,表位:4,材质:SMC,额定电流:60A,安装方式:悬挂式 | 只 | 460 | 2024-04-30 | 2024-10-30 | 河北省承德市 | 买方指定仓库地面交货 |  | G00M-500136097-00002 | 044005862000010 | 400229360900010 | 500136097 |  | 500136097-0052
0124AA-1106018-9999 | 包18 | NC1800 | 国网冀北电力有限公司 | 国网冀北电力有限公司秦皇岛供电公司 |  | 无电压等级 | 电能计量箱,三相,1,SMC,100A,嵌入式 | 电能计量箱-相数:三相,表位:1,材质:SMC,额定电流:100A,安装方式:嵌入式 | 只 | 1 | 2024-04-30 | 2024-10-30 | 河北省秦皇岛市 | 买方指定仓库地面交货 |  | G00M-500136023-00002 | 044005955500010 | 400229451200010 | 500136023 |  | 500136023-0004
0124AA-1106018-9999 | 包18 | NC1800 | 国网冀北电力有限公司 | 国网冀北电力有限公司唐山供电公司 |  | 无电压等级 | 电能计量箱,三相,2,SMC,200A,悬挂式 | 电能计量箱-相数:三相,表位:2,材质:SMC,额定电流:200A,安装方式:悬挂式 | 只 | 1 | 2024-04-30 | 2024-10-30 | 河北唐山 | 买方指定仓库地面交货 |  | G00M-500136062-00001 | 044005997600010 | 400229492300010 | 500136062 |  | 500136062-0017
0124AA-1106018-9999 | 包18 | NC1800 | 国网冀北电力有限公司 | 国网冀北电力有限公司秦皇岛供电公司 |  | 无电压等级 | 电能计量箱,三相,1,SMC,200A,悬挂式 | 电能计量箱-相数:三相,表位:1,材质:SMC,额定电流:200A,安装方式:悬挂式 | 只 | 17 | 2024-04-30 | 2024-10-30 | 河北省秦皇岛市 | 买方指定仓库地面交货 |  | G00M-500135952-00001 | 044005952400010 | 400229448100010 | 500135952 |  | 500135952-0017
0124AA-1106018-9999 | 包18 | NC1800 | 国网冀北电力有限公司 | 国网冀北电力有限公司唐山供电公司 |  | 无电压等级 | 电能计量箱,三相,1,SMC,100A,悬挂式 | 电能计量箱-相数:三相,表位:1,材质:SMC,额定电流:100A,安装方式:悬挂式 | 只 | 214 | 2024-04-30 | 2024-10-30 | 河北唐山 | 买方指定仓库地面交货 |  | G00M-500136027-00002 | 044005997100010 | 400229491800010 | 500136027 |  | 500136027-0034
0124AA-1106018-9999 | 包18 | NC1800 | 国网冀北电力有限公司 | 国网冀北电力有限公司廊坊供电公司 |  | 无电压等级 | 电能计量箱,单相,6,SMC,60A,悬挂式 | 电能计量箱-相数:单相,表位:6,材质:SMC,额定电流:60A,安装方式:悬挂式 | 只 | 319 | 2024-04-30 | 2024-10-30 | 河北省廊坊市广阳区 | 买方指定仓库地面交货 |  | G00M-500136003-00001 | 044005920500010 | 400229418500010 | 500136003 |  | 500136003-0048
0124AA-1106018-9999 | 包18 | NC1800 | 国网冀北电力有限公司 | 国网冀北电力有限公司张家口供电公司 |  | 无电压等级 | 电能计量箱,三相,1,SMC,250A,悬挂式 | 电能计量箱-相数:三相,表位:1,材质:SMC,额定电流:250A,安装方式:悬挂式 | 只 | 104 | 2024-04-30 | 2024-10-30 | 张家口 | 买方指定仓库地面交货 |  | G00M-500135972-00001 | 044005894500010 | 400229392300010 | 500135972 |  | 500135972-0025
0124AA-1106018-9999 | 包18 | NC1800 | 国网冀北电力有限公司 | 国网冀北电力有限公司唐山供电公司 |  | 无电压等级 | 电能计量箱,单相,4,SMC,60A,悬挂式 | 电能计量箱-相数:单相,表位:4,材质:SMC,额定电流:60A,安装方式:悬挂式 | 只 | 354 | 2024-04-30 | 2024-10-30 | 河北唐山 | 买方指定仓库地面交货 |  | G00M-500136097-00002 | 044005998300010 | 400229493000010 | 500136097 |  | 500136097-0052
0124AA-1106018-9999 | 包18 | NC1800 | 国网冀北电力有限公司 | 国网冀北电力有限公司张家口供电公司 |  | 无电压等级 | 电能计量箱,单相,6,SMC,60A,悬挂式 | 电能计量箱-相数:单相,表位:6,材质:SMC,额定电流:60A,安装方式:悬挂式 | 只 | 509 | 2024-04-30 | 2024-10-30 | 张家口 | 买方指定仓库地面交货 |  | G00M-500136003-00002 | 044005895000010 | 400229392800010 | 500136003 |  | 500136003-0049
0124AA-1106018-9999 | 包18 | NC1800 | 国网冀北电力有限公司 | 国网冀北电力有限公司唐山供电公司 |  | 无电压等级 | 电能计量箱,单相,1,SMC,60A,悬挂式 | 电能计量箱-相数:单相,表位:1,材质:SMC,额定电流:60A,安装方式:悬挂式 | 只 | 41 | 2024-04-30 | 2024-10-30 | 河北唐山 | 买方指定仓库地面交货 |  | G00M-500135968-00002 | 044005996300010 | 400229491000010 | 500135968 |  | 500135968-0045
0124AA-1106018-9999 | 包18 | NC1800 | 国网冀北电力有限公司 | 国网冀北电力有限公司张家口供电公司 |  | 无电压等级 | 电能计量箱,单相,4,SMC,60A,悬挂式 | 电能计量箱-相数:单相,表位:4,材质:SMC,额定电流:60A,安装方式:悬挂式 | 只 | 733 | 2024-04-30 | 2024-10-30 | 张家口 | 买方指定仓库地面交货 |  | G00M-500136097-00002 | 044005896300010 | 400229394100010 | 500136097 |  | 500136097-0052
0124AA-1106018-9999 | 包18 | NC1800 | 国网冀北电力有限公司 | 国网冀北电力有限公司秦皇岛供电公司 |  | 无电压等级 | 电能计量箱,单相,2,SMC,60A,悬挂式 | 电能计量箱-相数:单相,表位:2,材质:SMC,额定电流:60A,安装方式:悬挂式 | 只 | 73 | 2024-04-30 | 2024-10-30 | 河北省秦皇岛市 | 买方指定仓库地面交货 |  | G00M-500135986-00002 | 044005953700010 | 400229449400010 | 500135986 |  | 500135986-0031
0124AA-1106018-9999 | 包18 | NC1800 | 国网冀北电力有限公司 | 国网冀北电力有限公司廊坊供电公司 |  | 无电压等级 | 电能计量箱,单相,6,SMC,60A,悬挂式 | 电能计量箱-相数:单相,表位:6,材质:SMC,额定电流:60A,安装方式:悬挂式 | 只 | 981 | 2024-04-30 | 2024-10-30 | 河北省廊坊市广阳区 | 买方指定仓库地面交货 |  | G00M-500136003-00002 | 044005920600010 | 400229418600010 | 500136003 |  | 500136003-0049
0124AA-1106018-9999 | 包18 | NC1800 | 国网冀北电力有限公司 | 国网冀北电力有限公司秦皇岛供电公司 |  | 无电压等级 | 电能计量箱,三相,4,SMC,60A,悬挂式 | 电能计量箱-相数:三相,表位:4,材质:SMC,额定电流:60A,安装方式:悬挂式 | 只 | 9 | 2024-04-30 | 2024-10-30 | 河北省秦皇岛市 | 买方指定仓库地面交货 |  | G00M-500136106-00002 | 044005959400010 | 400229455100010 | 500136106 |  | 500136106-0011
0124AA-1106018-9999 | 包18 | NC1800 | 国网冀北电力有限公司 | 国网冀北电力有限公司张家口供电公司 |  | 无电压等级 | 电能计量箱,三相,1,SMC,100A,悬挂式 | 电能计量箱-相数:三相,表位:1,材质:SMC,额定电流:100A,安装方式:悬挂式 | 只 | 10 | 2024-04-30 | 2024-10-30 | 张家口 | 买方指定仓库地面交货 |  | G00M-500136027-00001 | 044005895100010 | 400229392900010 | 500136027 |  | 500136027-0033
0124AA-1106018-9999 | 包18 | NC1800 | 国网冀北电力有限公司 | 国网冀北电力有限公司廊坊供电公司 |  | 无电压等级 | 电能计量箱,单相,1,SMC,60A,悬挂式 | 电能计量箱-相数:单相,表位:1,材质:SMC,额定电流:60A,安装方式:悬挂式 | 只 | 75 | 2024-04-30 | 2024-10-30 | 河北省廊坊市广阳区 | 买方指定仓库地面交货 |  | G00M-500135968-00002 | 044005920200010 | 400229418200010 | 500135968 |  | 500135968-0045
0124AA-1106018-9999 | 包18 | NC1800 | 国网冀北电力有限公司 | 国网冀北电力有限公司秦皇岛供电公司 |  | 无电压等级 | 电能计量箱,三相,4,SMC,250A,落地式 | 电能计量箱-相数:三相,表位:4,材质:SMC,额定电流:250A,安装方式:落地式 | 只 | 2 | 2024-04-30 | 2024-10-30 | 河北省秦皇岛市 | 买方指定仓库地面交货 |  | G00M-500141201-00001 | 044006004200010 | 400229498800010 | 500141201 |  | 500141201-0008
0124AA-1106018-9999 | 包18 | NC1800 | 国网冀北电力有限公司 | 国网冀北电力有限公司秦皇岛供电公司 |  | 无电压等级 | 电能计量箱,三相,2,SMC,250A,悬挂式 | 电能计量箱-相数:三相,表位:2,材质:SMC,额定电流:250A,安装方式:悬挂式 | 只 | 1 | 2024-04-30 | 2024-10-30 | 河北省秦皇岛市 | 买方指定仓库地面交货 |  | G00M-500136067-00001 | 044005957000010 | 400229452700010 | 500136067 |  | 500136067-0037
0124AA-1106018-9999 | 包18 | NC1800 | 国网冀北电力有限公司 | 国网冀北电力有限公司唐山供电公司 |  | 无电压等级 | 电能计量箱,三相,2,SMC,60A,悬挂式 | 电能计量箱-相数:三相,表位:2,材质:SMC,额定电流:60A,安装方式:悬挂式 | 只 | 111 | 2024-04-30 | 2024-10-30 | 河北唐山 | 买方指定仓库地面交货 |  | G00M-500135957-00002 | 044005996200010 | 400229490900010 | 500135957 |  | 500135957-0028
0124AA-1106018-9999 | 包18 | NC1800 | 国网冀北电力有限公司 | 国网冀北电力有限公司秦皇岛供电公司 |  | 无电压等级 | 电能计量箱,单相,6,SMC,60A,悬挂式 | 电能计量箱-相数:单相,表位:6,材质:SMC,额定电流:60A,安装方式:悬挂式 | 只 | 40 | 2024-04-30 | 2024-10-30 | 河北省秦皇岛市 | 买方指定仓库地面交货 |  | G00M-500136003-00001 | 044005954600010 | 400229450300010 | 500136003 |  | 500136003-0048
0124AA-1106018-9999 | 包18 | NC1800 | 国网冀北电力有限公司 | 国网冀北电力有限公司承德供电公司 |  | 无电压等级 | 电能计量箱,三相,1,SMC,100A,悬挂式 | 电能计量箱-相数:三相,表位:1,材质:SMC,额定电流:100A,安装方式:悬挂式 | 只 | 408 | 2024-04-30 | 2024-10-30 | 河北省承德市 | 买方指定仓库地面交货 |  | G00M-500136027-00002 | 044005861400010 | 400229360300010 | 500136027 |  | 500136027-0034
0124AA-1106018-9999 | 包18 | NC1800 | 国网冀北电力有限公司 | 国网冀北电力有限公司秦皇岛供电公司 |  | 无电压等级 | 电能计量箱,三相,4,SMC,100A,悬挂式 | 电能计量箱-相数:三相,表位:4,材质:SMC,额定电流:100A,安装方式:悬挂式 | 只 | 8 | 2024-04-30 | 2024-10-30 | 河北省秦皇岛市 | 买方指定仓库地面交货 |  | G00M-500135889-00002 | 044005951100010 | 400229446800010 | 500135889 |  | 500135889-0011
0124AA-1106018-9999 | 包18 | NC1800 | 国网冀北电力有限公司 | 国网冀北电力有限公司秦皇岛供电公司 |  | 无电压等级 | 电能计量箱,三相,2,SMC,60A,悬挂式 | 电能计量箱-相数:三相,表位:2,材质:SMC,额定电流:60A,安装方式:悬挂式 | 只 | 13 | 2024-04-30 | 2024-10-30 | 河北省秦皇岛市 | 买方指定仓库地面交货 |  | G00M-500135957-00002 | 044005952600010 | 400229448300010 | 500135957 |  | 500135957-0028
0124AA-1106018-9999 | 包18 | NC1800 | 国网冀北电力有限公司 | 国网冀北电力有限公司承德供电公司 |  | 无电压等级 | 电能计量箱,单相,6,SMC,60A,悬挂式 | 电能计量箱-相数:单相,表位:6,材质:SMC,额定电流:60A,安装方式:悬挂式 | 只 | 226 | 2024-04-30 | 2024-10-30 | 河北省承德市 | 买方指定仓库地面交货 |  | G00M-500136003-00002 | 044005861200010 | 400229360100010 | 500136003 |  | 500136003-0049
0124AA-1106018-9999 | 包18 | NC1800 | 国网冀北电力有限公司 | 国网冀北电力有限公司廊坊供电公司 |  | 无电压等级 | 电能计量箱,三相,1,SMC,100A,悬挂式 | 电能计量箱-相数:三相,表位:1,材质:SMC,额定电流:100A,安装方式:悬挂式 | 只 | 65 | 2024-04-30 | 2024-10-30 | 河北省廊坊市广阳区 | 买方指定仓库地面交货 |  | G00M-500136027-00001 | 044005920700010 | 400229418700010 | 500136027 |  | 500136027-0033
0124AA-1106018-9999 | 包18 | NC1800 | 国网冀北电力有限公司 | 国网冀北电力有限公司秦皇岛供电公司 |  | 无电压等级 | 电能计量箱,单相,1,SMC,60A,悬挂式 | 电能计量箱-相数:单相,表位:1,材质:SMC,额定电流:60A,安装方式:悬挂式 | 只 | 66 | 2024-04-30 | 2024-10-30 | 河北省秦皇岛市 | 买方指定仓库地面交货 |  | G00M-500135968-00002 | 044005953300010 | 400229449000010 | 500135968 |  | 500135968-0045
0124AA-1106018-9999 | 包18 | NC1800 | 国网冀北电力有限公司 | 国网冀北电力有限公司唐山供电公司 |  | 无电压等级 | 电能计量箱,单相,2,SMC,60A,悬挂式 | 电能计量箱-相数:单相,表位:2,材质:SMC,额定电流:60A,安装方式:悬挂式 | 只 | 36 | 2024-04-30 | 2024-10-30 | 河北唐山 | 买方指定仓库地面交货 |  | G00M-500135986-00002 | 044005996500010 | 400229491200010 | 500135986 |  | 500135986-0031
0124AA-1106018-9999 | 包18 | NC1800 | 国网冀北电力有限公司 | 国网冀北电力有限公司唐山供电公司 |  | 无电压等级 | 电能计量箱,三相,1,SMC,200A,悬挂式 | 电能计量箱-相数:三相,表位:1,材质:SMC,额定电流:200A,安装方式:悬挂式 | 只 | 14 | 2024-04-30 | 2024-10-30 | 河北唐山 | 买方指定仓库地面交货 |  | G00M-500135952-00001 | 044005996100010 | 400229490800010 | 500135952 |  | 500135952-0017
0124AA-1106018-9999 | 包18 | NC1800 | 国网冀北电力有限公司 | 国网冀北电力有限公司张家口供电公司 |  | 无电压等级 | 电能计量箱,三相,1,SMC,200A,悬挂式 | 电能计量箱-相数:三相,表位:1,材质:SMC,额定电流:200A,安装方式:悬挂式 | 只 | 146 | 2024-04-30 | 2024-10-30 | 张家口 | 买方指定仓库地面交货 |  | G00M-500135952-00001 | 044005894300010 | 400229392100010 | 500135952 |  | 500135952-0017
0124AA-1106018-9999 | 包18 | NC1800 | 国网冀北电力有限公司 | 国网冀北电力有限公司张家口供电公司 |  | 无电压等级 | 电能计量箱,单相,2,SMC,60A,悬挂式 | 电能计量箱-相数:单相,表位:2,材质:SMC,额定电流:60A,安装方式:悬挂式 | 只 | 106 | 2024-04-30 | 2024-10-30 | 张家口 | 买方指定仓库地面交货 |  | G00M-500135986-00002 | 044005894800010 | 400229392600010 | 500135986 |  | 500135986-0031
0124AA-1106018-9999 | 包18 | NC1800 | 国网冀北电力有限公司 | 国网冀北电力有限公司廊坊供电公司 |  | 无电压等级 | 电能计量箱,三相,1,SMC,100A,悬挂式 | 电能计量箱-相数:三相,表位:1,材质:SMC,额定电流:100A,安装方式:悬挂式 | 只 | 96 | 2024-04-30 | 2024-10-30 | 河北省廊坊市广阳区 | 买方指定仓库地面交货 |  | G00M-500136027-00002 | 044005920800010 | 400229418800010 | 500136027 |  | 500136027-0034
0124AA-1106018-9999 | 包18 | NC1800 | 国网冀北电力有限公司 | 国网冀北电力有限公司唐山供电公司 |  | 无电压等级 | 电能计量箱,三相,2,SMC,100A,悬挂式 | 电能计量箱-相数:三相,表位:2,材质:SMC,额定电流:100A,安装方式:悬挂式 | 只 | 164 | 2024-04-30 | 2024-10-30 | 河北唐山 | 买方指定仓库地面交货 |  | G00M-500135918-00002 | 044005995700010 | 400229490400010 | 500135918 |  | 500135918-0032
0124AA-1106018-9999 | 包18 | NC1800 | 国网冀北电力有限公司 | 国网冀北电力有限公司唐山供电公司 |  | 无电压等级 | 电能计量箱,单相,9,SMC,60A,悬挂式 | 电能计量箱-相数:单相,表位:9,材质:SMC,额定电流:60A,安装方式:悬挂式 | 只 | 538 | 2024-04-30 | 2024-10-30 | 河北唐山 | 买方指定仓库地面交货 |  | G00M-500136053-00002 | 044005997400010 | 400229492100010 | 500136053 |  | 500136053-0016
0124AA-1106018-9999 | 包18 | NC1800 | 国网冀北电力有限公司 | 国网冀北电力有限公司承德供电公司 |  | 无电压等级 | 电能计量箱,单相,4,SMC,60A,悬挂式 | 电能计量箱-相数:单相,表位:4,材质:SMC,额定电流:60A,安装方式:悬挂式 | 只 | 451 | 2024-04-30 | 2024-10-30 | 河北省承德市 | 买方指定仓库地面交货 |  | G00M-500136097-00002 | 044005862000010 | 400229360900010 | 500136097 |  | 500136097-0052
0124AA-1106018-9999 | 包19 | NC1900 | 国网冀北电力有限公司 | 国网冀北电力有限公司秦皇岛供电公司 |  | 无电压等级 | 电能计量箱,三相,1,SMC,100A,嵌入式 | 电能计量箱-相数:三相,表位:1,材质:SMC,额定电流:100A,安装方式:嵌入式 | 只 | 1 | 2024-04-30 | 2024-10-30 | 河北省秦皇岛市 | 买方指定仓库地面交货 |  | G00M-500136023-00002 | 044005955500010 | 400229451200010 | 500136023 |  | 500136023-0004
0124AA-1106018-9999 | 包19 | NC1900 | 国网冀北电力有限公司 | 国网冀北电力有限公司唐山供电公司 |  | 无电压等级 | 电能计量箱,三相,2,SMC,200A,悬挂式 | 电能计量箱-相数:三相,表位:2,材质:SMC,额定电流:200A,安装方式:悬挂式 | 只 | 1 | 2024-04-30 | 2024-10-30 | 河北唐山 | 买方指定仓库地面交货 |  | G00M-500136062-00001 | 044005997600010 | 400229492300010 | 500136062 |  | 500136062-0017
0124AA-1106018-9999 | 包19 | NC1900 | 国网冀北电力有限公司 | 国网冀北电力有限公司秦皇岛供电公司 |  | 无电压等级 | 电能计量箱,三相,1,SMC,200A,悬挂式 | 电能计量箱-相数:三相,表位:1,材质:SMC,额定电流:200A,安装方式:悬挂式 | 只 | 16 | 2024-04-30 | 2024-10-30 | 河北省秦皇岛市 | 买方指定仓库地面交货 |  | G00M-500135952-00001 | 044005952400010 | 400229448100010 | 500135952 |  | 500135952-0017
0124AA-1106018-9999 | 包19 | NC1900 | 国网冀北电力有限公司 | 国网冀北电力有限公司唐山供电公司 |  | 无电压等级 | 电能计量箱,三相,1,SMC,100A,悬挂式 | 电能计量箱-相数:三相,表位:1,材质:SMC,额定电流:100A,安装方式:悬挂式 | 只 | 210 | 2024-04-30 | 2024-10-30 | 河北唐山 | 买方指定仓库地面交货 |  | G00M-500136027-00002 | 044005997100010 | 400229491800010 | 500136027 |  | 500136027-0034
0124AA-1106018-9999 | 包19 | NC1900 | 国网冀北电力有限公司 | 国网冀北电力有限公司廊坊供电公司 |  | 无电压等级 | 电能计量箱,单相,6,SMC,60A,悬挂式 | 电能计量箱-相数:单相,表位:6,材质:SMC,额定电流:60A,安装方式:悬挂式 | 只 | 313 | 2024-04-30 | 2024-10-30 | 河北省廊坊市广阳区 | 买方指定仓库地面交货 |  | G00M-500136003-00001 | 044005920500010 | 400229418500010 | 500136003 |  | 500136003-0048
0124AA-1106018-9999 | 包19 | NC1900 | 国网冀北电力有限公司 | 国网冀北电力有限公司张家口供电公司 |  | 无电压等级 | 电能计量箱,三相,1,SMC,250A,悬挂式 | 电能计量箱-相数:三相,表位:1,材质:SMC,额定电流:250A,安装方式:悬挂式 | 只 | 102 | 2024-04-30 | 2024-10-30 | 张家口 | 买方指定仓库地面交货 |  | G00M-500135972-00001 | 044005894500010 | 400229392300010 | 500135972 |  | 500135972-0025
0124AA-1106018-9999 | 包19 | NC1900 | 国网冀北电力有限公司 | 国网冀北电力有限公司唐山供电公司 |  | 无电压等级 | 电能计量箱,单相,4,SMC,60A,悬挂式 | 电能计量箱-相数:单相,表位:4,材质:SMC,额定电流:60A,安装方式:悬挂式 | 只 | 348 | 2024-04-30 | 2024-10-30 | 河北唐山 | 买方指定仓库地面交货 |  | G00M-500136097-00002 | 044005998300010 | 400229493000010 | 500136097 |  | 500136097-0052
0124AA-1106018-9999 | 包19 | NC1900 | 国网冀北电力有限公司 | 国网冀北电力有限公司张家口供电公司 |  | 无电压等级 | 电能计量箱,单相,6,SMC,60A,悬挂式 | 电能计量箱-相数:单相,表位:6,材质:SMC,额定电流:60A,安装方式:悬挂式 | 只 | 499 | 2024-04-30 | 2024-10-30 | 张家口 | 买方指定仓库地面交货 |  | G00M-500136003-00002 | 044005895000010 | 400229392800010 | 500136003 |  | 500136003-0049
0124AA-1106018-9999 | 包19 | NC1900 | 国网冀北电力有限公司 | 国网冀北电力有限公司唐山供电公司 |  | 无电压等级 | 电能计量箱,单相,1,SMC,60A,悬挂式 | 电能计量箱-相数:单相,表位:1,材质:SMC,额定电流:60A,安装方式:悬挂式 | 只 | 40 | 2024-04-30 | 2024-10-30 | 河北唐山 | 买方指定仓库地面交货 |  | G00M-500135968-00002 | 044005996300010 | 400229491000010 | 500135968 |  | 500135968-0045
0124AA-1106018-9999 | 包19 | NC1900 | 国网冀北电力有限公司 | 国网冀北电力有限公司张家口供电公司 |  | 无电压等级 | 电能计量箱,单相,4,SMC,60A,悬挂式 | 电能计量箱-相数:单相,表位:4,材质:SMC,额定电流:60A,安装方式:悬挂式 | 只 | 719 | 2024-04-30 | 2024-10-30 | 张家口 | 买方指定仓库地面交货 |  | G00M-500136097-00002 | 044005896300010 | 400229394100010 | 500136097 |  | 500136097-0052
0124AA-1106018-9999 | 包19 | NC1900 | 国网冀北电力有限公司 | 国网冀北电力有限公司秦皇岛供电公司 |  | 无电压等级 | 电能计量箱,单相,2,SMC,60A,悬挂式 | 电能计量箱-相数:单相,表位:2,材质:SMC,额定电流:60A,安装方式:悬挂式 | 只 | 72 | 2024-04-30 | 2024-10-30 | 河北省秦皇岛市 | 买方指定仓库地面交货 |  | G00M-500135986-00002 | 044005953700010 | 400229449400010 | 500135986 |  | 500135986-0031
0124AA-1106018-9999 | 包19 | NC1900 | 国网冀北电力有限公司 | 国网冀北电力有限公司廊坊供电公司 |  | 无电压等级 | 电能计量箱,单相,1,SMC,60A,悬挂式 | 电能计量箱-相数:单相,表位:1,材质:SMC,额定电流:60A,安装方式:悬挂式 | 只 | 74 | 2024-04-30 | 2024-10-30 | 河北省廊坊市广阳区 | 买方指定仓库地面交货 |  | G00M-500135968-00002 | 044005920200010 | 400229418200010 | 500135968 |  | 500135968-0045
0124AA-1106018-9999 | 包19 | NC1900 | 国网冀北电力有限公司 | 国网冀北电力有限公司廊坊供电公司 |  | 无电压等级 | 电能计量箱,单相,6,SMC,60A,悬挂式 | 电能计量箱-相数:单相,表位:6,材质:SMC,额定电流:60A,安装方式:悬挂式 | 只 | 963 | 2024-04-30 | 2024-10-30 | 河北省廊坊市广阳区 | 买方指定仓库地面交货 |  | G00M-500136003-00002 | 044005920600010 | 400229418600010 | 500136003 |  | 500136003-0049
0124AA-1106018-9999 | 包19 | NC1900 | 国网冀北电力有限公司 | 国网冀北电力有限公司秦皇岛供电公司 |  | 无电压等级 | 电能计量箱,三相,4,SMC,60A,悬挂式 | 电能计量箱-相数:三相,表位:4,材质:SMC,额定电流:60A,安装方式:悬挂式 | 只 | 9 | 2024-04-30 | 2024-10-30 | 河北省秦皇岛市 | 买方指定仓库地面交货 |  | G00M-500136106-00002 | 044005959400010 | 400229455100010 | 500136106 |  | 500136106-0011
0124AA-1106018-9999 | 包19 | NC1900 | 国网冀北电力有限公司 | 国网冀北电力有限公司张家口供电公司 |  | 无电压等级 | 电能计量箱,三相,1,SMC,100A,悬挂式 | 电能计量箱-相数:三相,表位:1,材质:SMC,额定电流:100A,安装方式:悬挂式 | 只 | 10 | 2024-04-30 | 2024-10-30 | 张家口 | 买方指定仓库地面交货 |  | G00M-500136027-00001 | 044005895100010 | 400229392900010 | 500136027 |  | 500136027-0033
0124AA-1106018-9999 | 包19 | NC1900 | 国网冀北电力有限公司 | 国网冀北电力有限公司秦皇岛供电公司 |  | 无电压等级 | 电能计量箱,三相,4,SMC,250A,落地式 | 电能计量箱-相数:三相,表位:4,材质:SMC,额定电流:250A,安装方式:落地式 | 只 | 2 | 2024-04-30 | 2024-10-30 | 河北省秦皇岛市 | 买方指定仓库地面交货 |  | G00M-500141201-00001 | 044006004200010 | 400229498800010 | 500141201 |  | 500141201-0008
0124AA-1106018-9999 | 包19 | NC1900 | 国网冀北电力有限公司 | 国网冀北电力有限公司秦皇岛供电公司 |  | 无电压等级 | 电能计量箱,三相,2,SMC,250A,悬挂式 | 电能计量箱-相数:三相,表位:2,材质:SMC,额定电流:250A,安装方式:悬挂式 | 只 | 1 | 2024-04-30 | 2024-10-30 | 河北省秦皇岛市 | 买方指定仓库地面交货 |  | G00M-500136067-00001 | 044005957000010 | 400229452700010 | 500136067 |  | 500136067-0037
0124AA-1106018-9999 | 包19 | NC1900 | 国网冀北电力有限公司 | 国网冀北电力有限公司唐山供电公司 |  | 无电压等级 | 电能计量箱,三相,2,SMC,60A,悬挂式 | 电能计量箱-相数:三相,表位:2,材质:SMC,额定电流:60A,安装方式:悬挂式 | 只 | 109 | 2024-04-30 | 2024-10-30 | 河北唐山 | 买方指定仓库地面交货 |  | G00M-500135957-00002 | 044005996200010 | 400229490900010 | 500135957 |  | 500135957-0028
0124AA-1106018-9999 | 包19 | NC1900 | 国网冀北电力有限公司 | 国网冀北电力有限公司秦皇岛供电公司 |  | 无电压等级 | 电能计量箱,单相,6,SMC,60A,悬挂式 | 电能计量箱-相数:单相,表位:6,材质:SMC,额定电流:60A,安装方式:悬挂式 | 只 | 40 | 2024-04-30 | 2024-10-30 | 河北省秦皇岛市 | 买方指定仓库地面交货 |  | G00M-500136003-00001 | 044005954600010 | 400229450300010 | 500136003 |  | 500136003-0048
0124AA-1106018-9999 | 包19 | NC1900 | 国网冀北电力有限公司 | 国网冀北电力有限公司承德供电公司 |  | 无电压等级 | 电能计量箱,三相,1,SMC,100A,悬挂式 | 电能计量箱-相数:三相,表位:1,材质:SMC,额定电流:100A,安装方式:悬挂式 | 只 | 400 | 2024-04-30 | 2024-10-30 | 河北省承德市 | 买方指定仓库地面交货 |  | G00M-500136027-00002 | 044005861400010 | 400229360300010 | 500136027 |  | 500136027-0034
0124AA-1106018-9999 | 包19 | NC1900 | 国网冀北电力有限公司 | 国网冀北电力有限公司秦皇岛供电公司 |  | 无电压等级 | 电能计量箱,三相,4,SMC,100A,悬挂式 | 电能计量箱-相数:三相,表位:4,材质:SMC,额定电流:100A,安装方式:悬挂式 | 只 | 8 | 2024-04-30 | 2024-10-30 | 河北省秦皇岛市 | 买方指定仓库地面交货 |  | G00M-500135889-00002 | 044005951100010 | 400229446800010 | 500135889 |  | 500135889-0011
0124AA-1106018-9999 | 包19 | NC1900 | 国网冀北电力有限公司 | 国网冀北电力有限公司廊坊供电公司 |  | 无电压等级 | 电能计量箱,三相,1,SMC,100A,悬挂式 | 电能计量箱-相数:三相,表位:1,材质:SMC,额定电流:100A,安装方式:悬挂式 | 只 | 64 | 2024-04-30 | 2024-10-30 | 河北省廊坊市广阳区 | 买方指定仓库地面交货 |  | G00M-500136027-00001 | 044005920700010 | 400229418700010 | 500136027 |  | 500136027-0033
0124AA-1106018-9999 | 包19 | NC1900 | 国网冀北电力有限公司 | 国网冀北电力有限公司秦皇岛供电公司 |  | 无电压等级 | 电能计量箱,三相,2,SMC,60A,悬挂式 | 电能计量箱-相数:三相,表位:2,材质:SMC,额定电流:60A,安装方式:悬挂式 | 只 | 12 | 2024-04-30 | 2024-10-30 | 河北省秦皇岛市 | 买方指定仓库地面交货 |  | G00M-500135957-00002 | 044005952600010 | 400229448300010 | 500135957 |  | 500135957-0028
0124AA-1106018-9999 | 包19 | NC1900 | 国网冀北电力有限公司 | 国网冀北电力有限公司承德供电公司 |  | 无电压等级 | 电能计量箱,单相,6,SMC,60A,悬挂式 | 电能计量箱-相数:单相,表位:6,材质:SMC,额定电流:60A,安装方式:悬挂式 | 只 | 222 | 2024-04-30 | 2024-10-30 | 河北省承德市 | 买方指定仓库地面交货 |  | G00M-500136003-00002 | 044005861200010 | 400229360100010 | 500136003 |  | 500136003-0049
0124AA-1106018-9999 | 包19 | NC1900 | 国网冀北电力有限公司 | 国网冀北电力有限公司秦皇岛供电公司 |  | 无电压等级 | 电能计量箱,单相,1,SMC,60A,悬挂式 | 电能计量箱-相数:单相,表位:1,材质:SMC,额定电流:60A,安装方式:悬挂式 | 只 | 65 | 2024-04-30 | 2024-10-30 | 河北省秦皇岛市 | 买方指定仓库地面交货 |  | G00M-500135968-00002 | 044005953300010 | 400229449000010 | 500135968 |  | 500135968-0045
0124AA-1106018-9999 | 包19 | NC1900 | 国网冀北电力有限公司 | 国网冀北电力有限公司唐山供电公司 |  | 无电压等级 | 电能计量箱,单相,2,SMC,60A,悬挂式 | 电能计量箱-相数:单相,表位:2,材质:SMC,额定电流:60A,安装方式:悬挂式 | 只 | 36 | 2024-04-30 | 2024-10-30 | 河北唐山 | 买方指定仓库地面交货 |  | G00M-500135986-00002 | 044005996500010 | 400229491200010 | 500135986 |  | 500135986-0031
0124AA-1106018-9999 | 包19 | NC1900 | 国网冀北电力有限公司 | 国网冀北电力有限公司唐山供电公司 |  | 无电压等级 | 电能计量箱,三相,1,SMC,200A,悬挂式 | 电能计量箱-相数:三相,表位:1,材质:SMC,额定电流:200A,安装方式:悬挂式 | 只 | 14 | 2024-04-30 | 2024-10-30 | 河北唐山 | 买方指定仓库地面交货 |  | G00M-500135952-00001 | 044005996100010 | 400229490800010 | 500135952 |  | 500135952-0017
0124AA-1106018-9999 | 包19 | NC1900 | 国网冀北电力有限公司 | 国网冀北电力有限公司张家口供电公司 |  | 无电压等级 | 电能计量箱,三相,1,SMC,200A,悬挂式 | 电能计量箱-相数:三相,表位:1,材质:SMC,额定电流:200A,安装方式:悬挂式 | 只 | 143 | 2024-04-30 | 2024-10-30 | 张家口 | 买方指定仓库地面交货 |  | G00M-500135952-00001 | 044005894300010 | 400229392100010 | 500135952 |  | 500135952-0017
0124AA-1106018-9999 | 包19 | NC1900 | 国网冀北电力有限公司 | 国网冀北电力有限公司张家口供电公司 |  | 无电压等级 | 电能计量箱,单相,2,SMC,60A,悬挂式 | 电能计量箱-相数:单相,表位:2,材质:SMC,额定电流:60A,安装方式:悬挂式 | 只 | 104 | 2024-04-30 | 2024-10-30 | 张家口 | 买方指定仓库地面交货 |  | G00M-500135986-00002 | 044005894800010 | 400229392600010 | 500135986 |  | 500135986-0031
0124AA-1106018-9999 | 包19 | NC1900 | 国网冀北电力有限公司 | 国网冀北电力有限公司廊坊供电公司 |  | 无电压等级 | 电能计量箱,三相,1,SMC,100A,悬挂式 | 电能计量箱-相数:三相,表位:1,材质:SMC,额定电流:100A,安装方式:悬挂式 | 只 | 94 | 2024-04-30 | 2024-10-30 | 河北省廊坊市广阳区 | 买方指定仓库地面交货 |  | G00M-500136027-00002 | 044005920800010 | 400229418800010 | 500136027 |  | 500136027-0034
0124AA-1106018-9999 | 包19 | NC1900 | 国网冀北电力有限公司 | 国网冀北电力有限公司唐山供电公司 |  | 无电压等级 | 电能计量箱,三相,2,SMC,100A,悬挂式 | 电能计量箱-相数:三相,表位:2,材质:SMC,额定电流:100A,安装方式:悬挂式 | 只 | 161 | 2024-04-30 | 2024-10-30 | 河北唐山 | 买方指定仓库地面交货 |  | G00M-500135918-00002 | 044005995700010 | 400229490400010 | 500135918 |  | 500135918-0032
0124AA-1106018-9999 | 包19 | NC1900 | 国网冀北电力有限公司 | 国网冀北电力有限公司唐山供电公司 |  | 无电压等级 | 电能计量箱,单相,9,SMC,60A,悬挂式 | 电能计量箱-相数:单相,表位:9,材质:SMC,额定电流:60A,安装方式:悬挂式 | 只 | 528 | 2024-04-30 | 2024-10-30 | 河北唐山 | 买方指定仓库地面交货 |  | G00M-500136053-00002 | 044005997400010 | 400229492100010 | 500136053 |  | 500136053-0016
0124AA-1106018-9999 | 包19 | NC1900 | 国网冀北电力有限公司 | 国网冀北电力有限公司承德供电公司 |  | 无电压等级 | 电能计量箱,单相,4,SMC,60A,悬挂式 | 电能计量箱-相数:单相,表位:4,材质:SMC,额定电流:60A,安装方式:悬挂式 | 只 | 443 | 2024-04-30 | 2024-10-30 | 河北省承德市 | 买方指定仓库地面交货 |  | G00M-500136097-00002 | 044005862000010 | 400229360900010 | 500136097 |  | 500136097-0052
0124AA-1106018-9999 | 包20 | NC2000 | 国网冀北电力有限公司 | 国网冀北电力有限公司秦皇岛供电公司 |  | 无电压等级 | 电能计量箱,三相,1,SMC,100A,嵌入式 | 电能计量箱-相数:三相,表位:1,材质:SMC,额定电流:100A,安装方式:嵌入式 | 只 | 1 | 2024-04-30 | 2024-10-30 | 河北省秦皇岛市 | 买方指定仓库地面交货 |  | G00M-500136023-00002 | 044005955500010 | 400229451200010 | 500136023 |  | 500136023-0004
0124AA-1106018-9999 | 包20 | NC2000 | 国网冀北电力有限公司 | 国网冀北电力有限公司唐山供电公司 |  | 无电压等级 | 电能计量箱,三相,2,SMC,200A,悬挂式 | 电能计量箱-相数:三相,表位:2,材质:SMC,额定电流:200A,安装方式:悬挂式 | 只 | 1 | 2024-04-30 | 2024-10-30 | 河北唐山 | 买方指定仓库地面交货 |  | G00M-500136062-00001 | 044005997600010 | 400229492300010 | 500136062 |  | 500136062-0017
0124AA-1106018-9999 | 包20 | NC2000 | 国网冀北电力有限公司 | 国网冀北电力有限公司廊坊供电公司 |  | 无电压等级 | 电能计量箱,单相,6,SMC,60A,悬挂式 | 电能计量箱-相数:单相,表位:6,材质:SMC,额定电流:60A,安装方式:悬挂式 | 只 | 307 | 2024-04-30 | 2024-10-30 | 河北省廊坊市广阳区 | 买方指定仓库地面交货 |  | G00M-500136003-00001 | 044005920500010 | 400229418500010 | 500136003 |  | 500136003-0048
0124AA-1106018-9999 | 包20 | NC2000 | 国网冀北电力有限公司 | 国网冀北电力有限公司秦皇岛供电公司 |  | 无电压等级 | 电能计量箱,三相,1,SMC,200A,悬挂式 | 电能计量箱-相数:三相,表位:1,材质:SMC,额定电流:200A,安装方式:悬挂式 | 只 | 16 | 2024-04-30 | 2024-10-30 | 河北省秦皇岛市 | 买方指定仓库地面交货 |  | G00M-500135952-00001 | 044005952400010 | 400229448100010 | 500135952 |  | 500135952-0017
0124AA-1106018-9999 | 包20 | NC2000 | 国网冀北电力有限公司 | 国网冀北电力有限公司唐山供电公司 |  | 无电压等级 | 电能计量箱,三相,1,SMC,100A,悬挂式 | 电能计量箱-相数:三相,表位:1,材质:SMC,额定电流:100A,安装方式:悬挂式 | 只 | 206 | 2024-04-30 | 2024-10-30 | 河北唐山 | 买方指定仓库地面交货 |  | G00M-500136027-00002 | 044005997100010 | 400229491800010 | 500136027 |  | 500136027-0034
0124AA-1106018-9999 | 包20 | NC2000 | 国网冀北电力有限公司 | 国网冀北电力有限公司张家口供电公司 |  | 无电压等级 | 电能计量箱,三相,1,SMC,250A,悬挂式 | 电能计量箱-相数:三相,表位:1,材质:SMC,额定电流:250A,安装方式:悬挂式 | 只 | 100 | 2024-04-30 | 2024-10-30 | 张家口 | 买方指定仓库地面交货 |  | G00M-500135972-00001 | 044005894500010 | 400229392300010 | 500135972 |  | 500135972-0025
0124AA-1106018-9999 | 包20 | NC2000 | 国网冀北电力有限公司 | 国网冀北电力有限公司唐山供电公司 |  | 无电压等级 | 电能计量箱,单相,4,SMC,60A,悬挂式 | 电能计量箱-相数:单相,表位:4,材质:SMC,额定电流:60A,安装方式:悬挂式 | 只 | 341 | 2024-04-30 | 2024-10-30 | 河北唐山 | 买方指定仓库地面交货 |  | G00M-500136097-00002 | 044005998300010 | 400229493000010 | 500136097 |  | 500136097-0052
0124AA-1106018-9999 | 包20 | NC2000 | 国网冀北电力有限公司 | 国网冀北电力有限公司张家口供电公司 |  | 无电压等级 | 电能计量箱,单相,6,SMC,60A,悬挂式 | 电能计量箱-相数:单相,表位:6,材质:SMC,额定电流:60A,安装方式:悬挂式 | 只 | 490 | 2024-04-30 | 2024-10-30 | 张家口 | 买方指定仓库地面交货 |  | G00M-500136003-00002 | 044005895000010 | 400229392800010 | 500136003 |  | 500136003-0049
0124AA-1106018-9999 | 包20 | NC2000 | 国网冀北电力有限公司 | 国网冀北电力有限公司唐山供电公司 |  | 无电压等级 | 电能计量箱,单相,1,SMC,60A,悬挂式 | 电能计量箱-相数:单相,表位:1,材质:SMC,额定电流:60A,安装方式:悬挂式 | 只 | 39 | 2024-04-30 | 2024-10-30 | 河北唐山 | 买方指定仓库地面交货 |  | G00M-500135968-00002 | 044005996300010 | 400229491000010 | 500135968 |  | 500135968-0045
0124AA-1106018-9999 | 包20 | NC2000 | 国网冀北电力有限公司 | 国网冀北电力有限公司张家口供电公司 |  | 无电压等级 | 电能计量箱,单相,4,SMC,60A,悬挂式 | 电能计量箱-相数:单相,表位:4,材质:SMC,额定电流:60A,安装方式:悬挂式 | 只 | 706 | 2024-04-30 | 2024-10-30 | 张家口 | 买方指定仓库地面交货 |  | G00M-500136097-00002 | 044005896300010 | 400229394100010 | 500136097 |  | 500136097-0052
0124AA-1106018-9999 | 包20 | NC2000 | 国网冀北电力有限公司 | 国网冀北电力有限公司秦皇岛供电公司 |  | 无电压等级 | 电能计量箱,单相,2,SMC,60A,悬挂式 | 电能计量箱-相数:单相,表位:2,材质:SMC,额定电流:60A,安装方式:悬挂式 | 只 | 70 | 2024-04-30 | 2024-10-30 | 河北省秦皇岛市 | 买方指定仓库地面交货 |  | G00M-500135986-00002 | 044005953700010 | 400229449400010 | 500135986 |  | 500135986-0031
0124AA-1106018-9999 | 包20 | NC2000 | 国网冀北电力有限公司 | 国网冀北电力有限公司廊坊供电公司 |  | 无电压等级 | 电能计量箱,单相,1,SMC,60A,悬挂式 | 电能计量箱-相数:单相,表位:1,材质:SMC,额定电流:60A,安装方式:悬挂式 | 只 | 72 | 2024-04-30 | 2024-10-30 | 河北省廊坊市广阳区 | 买方指定仓库地面交货 |  | G00M-500135968-00002 | 044005920200010 | 400229418200010 | 500135968 |  | 500135968-0045
0124AA-1106018-9999 | 包20 | NC2000 | 国网冀北电力有限公司 | 国网冀北电力有限公司廊坊供电公司 |  | 无电压等级 | 电能计量箱,单相,6,SMC,60A,悬挂式 | 电能计量箱-相数:单相,表位:6,材质:SMC,额定电流:60A,安装方式:悬挂式 | 只 | 944 | 2024-04-30 | 2024-10-30 | 河北省廊坊市广阳区 | 买方指定仓库地面交货 |  | G00M-500136003-00002 | 044005920600010 | 400229418600010 | 500136003 |  | 500136003-0049
0124AA-1106018-9999 | 包20 | NC2000 | 国网冀北电力有限公司 | 国网冀北电力有限公司秦皇岛供电公司 |  | 无电压等级 | 电能计量箱,三相,4,SMC,60A,悬挂式 | 电能计量箱-相数:三相,表位:4,材质:SMC,额定电流:60A,安装方式:悬挂式 | 只 | 9 | 2024-04-30 | 2024-10-30 | 河北省秦皇岛市 | 买方指定仓库地面交货 |  | G00M-500136106-00002 | 044005959400010 | 400229455100010 | 500136106 |  | 500136106-0011
0124AA-1106018-9999 | 包20 | NC2000 | 国网冀北电力有限公司 | 国网冀北电力有限公司张家口供电公司 |  | 无电压等级 | 电能计量箱,三相,1,SMC,100A,悬挂式 | 电能计量箱-相数:三相,表位:1,材质:SMC,额定电流:100A,安装方式:悬挂式 | 只 | 10 | 2024-04-30 | 2024-10-30 | 张家口 | 买方指定仓库地面交货 |  | G00M-500136027-00001 | 044005895100010 | 400229392900010 | 500136027 |  | 500136027-0033
0124AA-1106018-9999 | 包20 | NC2000 | 国网冀北电力有限公司 | 国网冀北电力有限公司秦皇岛供电公司 |  | 无电压等级 | 电能计量箱,三相,4,SMC,250A,落地式 | 电能计量箱-相数:三相,表位:4,材质:SMC,额定电流:250A,安装方式:落地式 | 只 | 2 | 2024-04-30 | 2024-10-30 | 河北省秦皇岛市 | 买方指定仓库地面交货 |  | G00M-500141201-00001 | 044006004200010 | 400229498800010 | 500141201 |  | 500141201-0008
0124AA-1106018-9999 | 包20 | NC2000 | 国网冀北电力有限公司 | 国网冀北电力有限公司秦皇岛供电公司 |  | 无电压等级 | 电能计量箱,三相,2,SMC,250A,悬挂式 | 电能计量箱-相数:三相,表位:2,材质:SMC,额定电流:250A,安装方式:悬挂式 | 只 | 1 | 2024-04-30 | 2024-10-30 | 河北省秦皇岛市 | 买方指定仓库地面交货 |  | G00M-500136067-00001 | 044005957000010 | 400229452700010 | 500136067 |  | 500136067-0037
0124AA-1106018-9999 | 包20 | NC2000 | 国网冀北电力有限公司 | 国网冀北电力有限公司唐山供电公司 |  | 无电压等级 | 电能计量箱,三相,2,SMC,60A,悬挂式 | 电能计量箱-相数:三相,表位:2,材质:SMC,额定电流:60A,安装方式:悬挂式 | 只 | 107 | 2024-04-30 | 2024-10-30 | 河北唐山 | 买方指定仓库地面交货 |  | G00M-500135957-00002 | 044005996200010 | 400229490900010 | 500135957 |  | 500135957-0028
0124AA-1106018-9999 | 包20 | NC2000 | 国网冀北电力有限公司 | 国网冀北电力有限公司秦皇岛供电公司 |  | 无电压等级 | 电能计量箱,单相,6,SMC,60A,悬挂式 | 电能计量箱-相数:单相,表位:6,材质:SMC,额定电流:60A,安装方式:悬挂式 | 只 | 39 | 2024-04-30 | 2024-10-30 | 河北省秦皇岛市 | 买方指定仓库地面交货 |  | G00M-500136003-00001 | 044005954600010 | 400229450300010 | 500136003 |  | 500136003-0048
0124AA-1106018-9999 | 包20 | NC2000 | 国网冀北电力有限公司 | 国网冀北电力有限公司承德供电公司 |  | 无电压等级 | 电能计量箱,三相,1,SMC,100A,悬挂式 | 电能计量箱-相数:三相,表位:1,材质:SMC,额定电流:100A,安装方式:悬挂式 | 只 | 392 | 2024-04-30 | 2024-10-30 | 河北省承德市 | 买方指定仓库地面交货 |  | G00M-500136027-00002 | 044005861400010 | 400229360300010 | 500136027 |  | 500136027-0034
0124AA-1106018-9999 | 包20 | NC2000 | 国网冀北电力有限公司 | 国网冀北电力有限公司秦皇岛供电公司 |  | 无电压等级 | 电能计量箱,三相,4,SMC,100A,悬挂式 | 电能计量箱-相数:三相,表位:4,材质:SMC,额定电流:100A,安装方式:悬挂式 | 只 | 8 | 2024-04-30 | 2024-10-30 | 河北省秦皇岛市 | 买方指定仓库地面交货 |  | G00M-500135889-00002 | 044005951100010 | 400229446800010 | 500135889 |  | 500135889-0011
0124AA-1106018-9999 | 包20 | NC2000 | 国网冀北电力有限公司 | 国网冀北电力有限公司廊坊供电公司 |  | 无电压等级 | 电能计量箱,三相,1,SMC,100A,悬挂式 | 电能计量箱-相数:三相,表位:1,材质:SMC,额定电流:100A,安装方式:悬挂式 | 只 | 63 | 2024-04-30 | 2024-10-30 | 河北省廊坊市广阳区 | 买方指定仓库地面交货 |  | G00M-500136027-00001 | 044005920700010 | 400229418700010 | 500136027 |  | 500136027-0033
0124AA-1106018-9999 | 包20 | NC2000 | 国网冀北电力有限公司 | 国网冀北电力有限公司秦皇岛供电公司 |  | 无电压等级 | 电能计量箱,三相,2,SMC,60A,悬挂式 | 电能计量箱-相数:三相,表位:2,材质:SMC,额定电流:60A,安装方式:悬挂式 | 只 | 12 | 2024-04-30 | 2024-10-30 | 河北省秦皇岛市 | 买方指定仓库地面交货 |  | G00M-500135957-00002 | 044005952600010 | 400229448300010 | 500135957 |  | 500135957-0028
0124AA-1106018-9999 | 包20 | NC2000 | 国网冀北电力有限公司 | 国网冀北电力有限公司承德供电公司 |  | 无电压等级 | 电能计量箱,单相,6,SMC,60A,悬挂式 | 电能计量箱-相数:单相,表位:6,材质:SMC,额定电流:60A,安装方式:悬挂式 | 只 | 218 | 2024-04-30 | 2024-10-30 | 河北省承德市 | 买方指定仓库地面交货 |  | G00M-500136003-00002 | 044005861200010 | 400229360100010 | 500136003 |  | 500136003-0049
0124AA-1106018-9999 | 包20 | NC2000 | 国网冀北电力有限公司 | 国网冀北电力有限公司唐山供电公司 |  | 无电压等级 | 电能计量箱,单相,2,SMC,60A,悬挂式 | 电能计量箱-相数:单相,表位:2,材质:SMC,额定电流:60A,安装方式:悬挂式 | 只 | 35 | 2024-04-30 | 2024-10-30 | 河北唐山 | 买方指定仓库地面交货 |  | G00M-500135986-00002 | 044005996500010 | 400229491200010 | 500135986 |  | 500135986-0031
0124AA-1106018-9999 | 包20 | NC2000 | 国网冀北电力有限公司 | 国网冀北电力有限公司秦皇岛供电公司 |  | 无电压等级 | 电能计量箱,单相,1,SMC,60A,悬挂式 | 电能计量箱-相数:单相,表位:1,材质:SMC,额定电流:60A,安装方式:悬挂式 | 只 | 64 | 2024-04-30 | 2024-10-30 | 河北省秦皇岛市 | 买方指定仓库地面交货 |  | G00M-500135968-00002 | 044005953300010 | 400229449000010 | 500135968 |  | 500135968-0045
0124AA-1106018-9999 | 包20 | NC2000 | 国网冀北电力有限公司 | 国网冀北电力有限公司唐山供电公司 |  | 无电压等级 | 电能计量箱,三相,1,SMC,200A,悬挂式 | 电能计量箱-相数:三相,表位:1,材质:SMC,额定电流:200A,安装方式:悬挂式 | 只 | 13 | 2024-04-30 | 2024-10-30 | 河北唐山 | 买方指定仓库地面交货 |  | G00M-500135952-00001 | 044005996100010 | 400229490800010 | 500135952 |  | 500135952-0017
0124AA-1106018-9999 | 包20 | NC2000 | 国网冀北电力有限公司 | 国网冀北电力有限公司张家口供电公司 |  | 无电压等级 | 电能计量箱,三相,1,SMC,200A,悬挂式 | 电能计量箱-相数:三相,表位:1,材质:SMC,额定电流:200A,安装方式:悬挂式 | 只 | 140 | 2024-04-30 | 2024-10-30 | 张家口 | 买方指定仓库地面交货 |  | G00M-500135952-00001 | 044005894300010 | 400229392100010 | 500135952 |  | 500135952-0017
0124AA-1106018-9999 | 包20 | NC2000 | 国网冀北电力有限公司 | 国网冀北电力有限公司张家口供电公司 |  | 无电压等级 | 电能计量箱,单相,2,SMC,60A,悬挂式 | 电能计量箱-相数:单相,表位:2,材质:SMC,额定电流:60A,安装方式:悬挂式 | 只 | 102 | 2024-04-30 | 2024-10-30 | 张家口 | 买方指定仓库地面交货 |  | G00M-500135986-00002 | 044005894800010 | 400229392600010 | 500135986 |  | 500135986-0031
0124AA-1106018-9999 | 包20 | NC2000 | 国网冀北电力有限公司 | 国网冀北电力有限公司唐山供电公司 |  | 无电压等级 | 电能计量箱,单相,9,SMC,60A,悬挂式 | 电能计量箱-相数:单相,表位:9,材质:SMC,额定电流:60A,安装方式:悬挂式 | 只 | 517 | 2024-04-30 | 2024-10-30 | 河北唐山 | 买方指定仓库地面交货 |  | G00M-500136053-00002 | 044005997400010 | 400229492100010 | 500136053 |  | 500136053-0016
0124AA-1106018-9999 | 包20 | NC2000 | 国网冀北电力有限公司 | 国网冀北电力有限公司廊坊供电公司 |  | 无电压等级 | 电能计量箱,三相,1,SMC,100A,悬挂式 | 电能计量箱-相数:三相,表位:1,材质:SMC,额定电流:100A,安装方式:悬挂式 | 只 | 92 | 2024-04-30 | 2024-10-30 | 河北省廊坊市广阳区 | 买方指定仓库地面交货 |  | G00M-500136027-00002 | 044005920800010 | 400229418800010 | 500136027 |  | 500136027-0034
0124AA-1106018-9999 | 包20 | NC2000 | 国网冀北电力有限公司 | 国网冀北电力有限公司唐山供电公司 |  | 无电压等级 | 电能计量箱,三相,2,SMC,100A,悬挂式 | 电能计量箱-相数:三相,表位:2,材质:SMC,额定电流:100A,安装方式:悬挂式 | 只 | 158 | 2024-04-30 | 2024-10-30 | 河北唐山 | 买方指定仓库地面交货 |  | G00M-500135918-00002 | 044005995700010 | 400229490400010 | 500135918 |  | 500135918-0032
0124AA-1106018-9999 | 包20 | NC2000 | 国网冀北电力有限公司 | 国网冀北电力有限公司承德供电公司 |  | 无电压等级 | 电能计量箱,单相,4,SMC,60A,悬挂式 | 电能计量箱-相数:单相,表位:4,材质:SMC,额定电流:60A,安装方式:悬挂式 | 只 | 434 | 2024-04-30 | 2024-10-30 | 河北省承德市 | 买方指定仓库地面交货 |  | G00M-500136097-00002 | 044005862000010 | 400229360900010 | 500136097 |  | 500136097-0052
0124AA-1106018-9999 | 包21 | NC2100 | 国网冀北电力有限公司 | 国网冀北电力有限公司承德供电公司 |  | 无电压等级 | 电能计量箱,单相,4,SMC,60A,悬挂式 | 电能计量箱-相数:单相,表位:4,材质:SMC,额定电流:60A,安装方式:悬挂式 | 只 | 426 | 2024-04-30 | 2024-10-30 | 河北省承德市 | 买方指定仓库地面交货 |  | G00M-500136097-00002 | 044005862000010 | 400229360900010 | 500136097 |  | 500136097-0052
0124AA-1106018-9999 | 包21 | NC2100 | 国网冀北电力有限公司 | 国网冀北电力有限公司秦皇岛供电公司 |  | 无电压等级 | 电能计量箱,三相,1,SMC,100A,嵌入式 | 电能计量箱-相数:三相,表位:1,材质:SMC,额定电流:100A,安装方式:嵌入式 | 只 | 1 | 2024-04-30 | 2024-10-30 | 河北省秦皇岛市 | 买方指定仓库地面交货 |  | G00M-500136023-00002 | 044005955500010 | 400229451200010 | 500136023 |  | 500136023-0004
0124AA-1106018-9999 | 包21 | NC2100 | 国网冀北电力有限公司 | 国网冀北电力有限公司秦皇岛供电公司 |  | 无电压等级 | 电能计量箱,三相,1,SMC,200A,悬挂式 | 电能计量箱-相数:三相,表位:1,材质:SMC,额定电流:200A,安装方式:悬挂式 | 只 | 16 | 2024-04-30 | 2024-10-30 | 河北省秦皇岛市 | 买方指定仓库地面交货 |  | G00M-500135952-00001 | 044005952400010 | 400229448100010 | 500135952 |  | 500135952-0017
0124AA-1106018-9999 | 包21 | NC2100 | 国网冀北电力有限公司 | 国网冀北电力有限公司唐山供电公司 |  | 无电压等级 | 电能计量箱,三相,1,SMC,100A,悬挂式 | 电能计量箱-相数:三相,表位:1,材质:SMC,额定电流:100A,安装方式:悬挂式 | 只 | 202 | 2024-04-30 | 2024-10-30 | 河北唐山 | 买方指定仓库地面交货 |  | G00M-500136027-00002 | 044005997100010 | 400229491800010 | 500136027 |  | 500136027-0034
0124AA-1106018-9999 | 包21 | NC2100 | 国网冀北电力有限公司 | 国网冀北电力有限公司张家口供电公司 |  | 无电压等级 | 电能计量箱,三相,1,SMC,250A,悬挂式 | 电能计量箱-相数:三相,表位:1,材质:SMC,额定电流:250A,安装方式:悬挂式 | 只 | 98 | 2024-04-30 | 2024-10-30 | 张家口 | 买方指定仓库地面交货 |  | G00M-500135972-00001 | 044005894500010 | 400229392300010 | 500135972 |  | 500135972-0025
0124AA-1106018-9999 | 包21 | NC2100 | 国网冀北电力有限公司 | 国网冀北电力有限公司唐山供电公司 |  | 无电压等级 | 电能计量箱,单相,4,SMC,60A,悬挂式 | 电能计量箱-相数:单相,表位:4,材质:SMC,额定电流:60A,安装方式:悬挂式 | 只 | 334 | 2024-04-30 | 2024-10-30 | 河北唐山 | 买方指定仓库地面交货 |  | G00M-500136097-00002 | 044005998300010 | 400229493000010 | 500136097 |  | 500136097-0052
0124AA-1106018-9999 | 包21 | NC2100 | 国网冀北电力有限公司 | 国网冀北电力有限公司张家口供电公司 |  | 无电压等级 | 电能计量箱,单相,6,SMC,60A,悬挂式 | 电能计量箱-相数:单相,表位:6,材质:SMC,额定电流:60A,安装方式:悬挂式 | 只 | 480 | 2024-04-30 | 2024-10-30 | 张家口 | 买方指定仓库地面交货 |  | G00M-500136003-00002 | 044005895000010 | 400229392800010 | 500136003 |  | 500136003-0049
0124AA-1106018-9999 | 包21 | NC2100 | 国网冀北电力有限公司 | 国网冀北电力有限公司唐山供电公司 |  | 无电压等级 | 电能计量箱,单相,1,SMC,60A,悬挂式 | 电能计量箱-相数:单相,表位:1,材质:SMC,额定电流:60A,安装方式:悬挂式 | 只 | 38 | 2024-04-30 | 2024-10-30 | 河北唐山 | 买方指定仓库地面交货 |  | G00M-500135968-00002 | 044005996300010 | 400229491000010 | 500135968 |  | 500135968-0045
0124AA-1106018-9999 | 包21 | NC2100 | 国网冀北电力有限公司 | 国网冀北电力有限公司张家口供电公司 |  | 无电压等级 | 电能计量箱,单相,4,SMC,60A,悬挂式 | 电能计量箱-相数:单相,表位:4,材质:SMC,额定电流:60A,安装方式:悬挂式 | 只 | 692 | 2024-04-30 | 2024-10-30 | 张家口 | 买方指定仓库地面交货 |  | G00M-500136097-00002 | 044005896300010 | 400229394100010 | 500136097 |  | 500136097-0052
0124AA-1106018-9999 | 包21 | NC2100 | 国网冀北电力有限公司 | 国网冀北电力有限公司秦皇岛供电公司 |  | 无电压等级 | 电能计量箱,单相,2,SMC,60A,悬挂式 | 电能计量箱-相数:单相,表位:2,材质:SMC,额定电流:60A,安装方式:悬挂式 | 只 | 69 | 2024-04-30 | 2024-10-30 | 河北省秦皇岛市 | 买方指定仓库地面交货 |  | G00M-500135986-00002 | 044005953700010 | 400229449400010 | 500135986 |  | 500135986-0031
0124AA-1106018-9999 | 包21 | NC2100 | 国网冀北电力有限公司 | 国网冀北电力有限公司廊坊供电公司 |  | 无电压等级 | 电能计量箱,单相,1,SMC,60A,悬挂式 | 电能计量箱-相数:单相,表位:1,材质:SMC,额定电流:60A,安装方式:悬挂式 | 只 | 71 | 2024-04-30 | 2024-10-30 | 河北省廊坊市广阳区 | 买方指定仓库地面交货 |  | G00M-500135968-00002 | 044005920200010 | 400229418200010 | 500135968 |  | 500135968-0045
0124AA-1106018-9999 | 包21 | NC2100 | 国网冀北电力有限公司 | 国网冀北电力有限公司廊坊供电公司 |  | 无电压等级 | 电能计量箱,单相,6,SMC,60A,悬挂式 | 电能计量箱-相数:单相,表位:6,材质:SMC,额定电流:60A,安装方式:悬挂式 | 只 | 926 | 2024-04-30 | 2024-10-30 | 河北省廊坊市广阳区 | 买方指定仓库地面交货 |  | G00M-500136003-00002 | 044005920600010 | 400229418600010 | 500136003 |  | 500136003-0049
0124AA-1106018-9999 | 包21 | NC2100 | 国网冀北电力有限公司 | 国网冀北电力有限公司秦皇岛供电公司 |  | 无电压等级 | 电能计量箱,三相,4,SMC,60A,悬挂式 | 电能计量箱-相数:三相,表位:4,材质:SMC,额定电流:60A,安装方式:悬挂式 | 只 | 9 | 2024-04-30 | 2024-10-30 | 河北省秦皇岛市 | 买方指定仓库地面交货 |  | G00M-500136106-00002 | 044005959400010 | 400229455100010 | 500136106 |  | 500136106-0011
0124AA-1106018-9999 | 包21 | NC2100 | 国网冀北电力有限公司 | 国网冀北电力有限公司张家口供电公司 |  | 无电压等级 | 电能计量箱,三相,1,SMC,100A,悬挂式 | 电能计量箱-相数:三相,表位:1,材质:SMC,额定电流:100A,安装方式:悬挂式 | 只 | 10 | 2024-04-30 | 2024-10-30 | 张家口 | 买方指定仓库地面交货 |  | G00M-500136027-00001 | 044005895100010 | 400229392900010 | 500136027 |  | 500136027-0033
0124AA-1106018-9999 | 包21 | NC2100 | 国网冀北电力有限公司 | 国网冀北电力有限公司秦皇岛供电公司 |  | 无电压等级 | 电能计量箱,三相,4,SMC,250A,落地式 | 电能计量箱-相数:三相,表位:4,材质:SMC,额定电流:250A,安装方式:落地式 | 只 | 1 | 2024-04-30 | 2024-10-30 | 河北省秦皇岛市 | 买方指定仓库地面交货 |  | G00M-500141201-00001 | 044006004200010 | 400229498800010 | 500141201 |  | 500141201-0008
0124AA-1106018-9999 | 包21 | NC2100 | 国网冀北电力有限公司 | 国网冀北电力有限公司秦皇岛供电公司 |  | 无电压等级 | 电能计量箱,三相,2,SMC,250A,悬挂式 | 电能计量箱-相数:三相,表位:2,材质:SMC,额定电流:250A,安装方式:悬挂式 | 只 | 1 | 2024-04-30 | 2024-10-30 | 河北省秦皇岛市 | 买方指定仓库地面交货 |  | G00M-500136067-00001 | 044005957000010 | 400229452700010 | 500136067 |  | 500136067-0037
0124AA-1106018-9999 | 包21 | NC2100 | 国网冀北电力有限公司 | 国网冀北电力有限公司秦皇岛供电公司 |  | 无电压等级 | 电能计量箱,三相,4,SMC,100A,悬挂式 | 电能计量箱-相数:三相,表位:4,材质:SMC,额定电流:100A,安装方式:悬挂式 | 只 | 7 | 2024-04-30 | 2024-10-30 | 河北省秦皇岛市 | 买方指定仓库地面交货 |  | G00M-500135889-00002 | 044005951100010 | 400229446800010 | 500135889 |  | 500135889-0011
0124AA-1106018-9999 | 包21 | NC2100 | 国网冀北电力有限公司 | 国网冀北电力有限公司唐山供电公司 |  | 无电压等级 | 电能计量箱,三相,2,SMC,60A,悬挂式 | 电能计量箱-相数:三相,表位:2,材质:SMC,额定电流:60A,安装方式:悬挂式 | 只 | 104 | 2024-04-30 | 2024-10-30 | 河北唐山 | 买方指定仓库地面交货 |  | G00M-500135957-00002 | 044005996200010 | 400229490900010 | 500135957 |  | 500135957-0028
0124AA-1106018-9999 | 包21 | NC2100 | 国网冀北电力有限公司 | 国网冀北电力有限公司秦皇岛供电公司 |  | 无电压等级 | 电能计量箱,单相,6,SMC,60A,悬挂式 | 电能计量箱-相数:单相,表位:6,材质:SMC,额定电流:60A,安装方式:悬挂式 | 只 | 38 | 2024-04-30 | 2024-10-30 | 河北省秦皇岛市 | 买方指定仓库地面交货 |  | G00M-500136003-00001 | 044005954600010 | 400229450300010 | 500136003 |  | 500136003-0048
0124AA-1106018-9999 | 包21 | NC2100 | 国网冀北电力有限公司 | 国网冀北电力有限公司承德供电公司 |  | 无电压等级 | 电能计量箱,三相,1,SMC,100A,悬挂式 | 电能计量箱-相数:三相,表位:1,材质:SMC,额定电流:100A,安装方式:悬挂式 | 只 | 385 | 2024-04-30 | 2024-10-30 | 河北省承德市 | 买方指定仓库地面交货 |  | G00M-500136027-00002 | 044005861400010 | 400229360300010 | 500136027 |  | 500136027-0034
0124AA-1106018-9999 | 包21 | NC2100 | 国网冀北电力有限公司 | 国网冀北电力有限公司廊坊供电公司 |  | 无电压等级 | 电能计量箱,三相,1,SMC,100A,悬挂式 | 电能计量箱-相数:三相,表位:1,材质:SMC,额定电流:100A,安装方式:悬挂式 | 只 | 61 | 2024-04-30 | 2024-10-30 | 河北省廊坊市广阳区 | 买方指定仓库地面交货 |  | G00M-500136027-00001 | 044005920700010 | 400229418700010 | 500136027 |  | 500136027-0033
0124AA-1106018-9999 | 包21 | NC2100 | 国网冀北电力有限公司 | 国网冀北电力有限公司秦皇岛供电公司 |  | 无电压等级 | 电能计量箱,三相,2,SMC,60A,悬挂式 | 电能计量箱-相数:三相,表位:2,材质:SMC,额定电流:60A,安装方式:悬挂式 | 只 | 12 | 2024-04-30 | 2024-10-30 | 河北省秦皇岛市 | 买方指定仓库地面交货 |  | G00M-500135957-00002 | 044005952600010 | 400229448300010 | 500135957 |  | 500135957-0028
0124AA-1106018-9999 | 包21 | NC2100 | 国网冀北电力有限公司 | 国网冀北电力有限公司承德供电公司 |  | 无电压等级 | 电能计量箱,单相,6,SMC,60A,悬挂式 | 电能计量箱-相数:单相,表位:6,材质:SMC,额定电流:60A,安装方式:悬挂式 | 只 | 214 | 2024-04-30 | 2024-10-30 | 河北省承德市 | 买方指定仓库地面交货 |  | G00M-500136003-00002 | 044005861200010 | 400229360100010 | 500136003 |  | 500136003-0049
0124AA-1106018-9999 | 包21 | NC2100 | 国网冀北电力有限公司 | 国网冀北电力有限公司唐山供电公司 |  | 无电压等级 | 电能计量箱,单相,2,SMC,60A,悬挂式 | 电能计量箱-相数:单相,表位:2,材质:SMC,额定电流:60A,安装方式:悬挂式 | 只 | 34 | 2024-04-30 | 2024-10-30 | 河北唐山 | 买方指定仓库地面交货 |  | G00M-500135986-00002 | 044005996500010 | 400229491200010 | 500135986 |  | 500135986-0031
0124AA-1106018-9999 | 包21 | NC2100 | 国网冀北电力有限公司 | 国网冀北电力有限公司唐山供电公司 |  | 无电压等级 | 电能计量箱,三相,1,SMC,200A,悬挂式 | 电能计量箱-相数:三相,表位:1,材质:SMC,额定电流:200A,安装方式:悬挂式 | 只 | 13 | 2024-04-30 | 2024-10-30 | 河北唐山 | 买方指定仓库地面交货 |  | G00M-500135952-00001 | 044005996100010 | 400229490800010 | 500135952 |  | 500135952-0017
0124AA-1106018-9999 | 包21 | NC2100 | 国网冀北电力有限公司 | 国网冀北电力有限公司秦皇岛供电公司 |  | 无电压等级 | 电能计量箱,单相,1,SMC,60A,悬挂式 | 电能计量箱-相数:单相,表位:1,材质:SMC,额定电流:60A,安装方式:悬挂式 | 只 | 62 | 2024-04-30 | 2024-10-30 | 河北省秦皇岛市 | 买方指定仓库地面交货 |  | G00M-500135968-00002 | 044005953300010 | 400229449000010 | 500135968 |  | 500135968-0045
0124AA-1106018-9999 | 包21 | NC2100 | 国网冀北电力有限公司 | 国网冀北电力有限公司唐山供电公司 |  | 无电压等级 | 电能计量箱,三相,2,SMC,100A,悬挂式 | 电能计量箱-相数:三相,表位:2,材质:SMC,额定电流:100A,安装方式:悬挂式 | 只 | 155 | 2024-04-30 | 2024-10-30 | 河北唐山 | 买方指定仓库地面交货 |  | G00M-500135918-00002 | 044005995700010 | 400229490400010 | 500135918 |  | 500135918-0032
0124AA-1106018-9999 | 包21 | NC2100 | 国网冀北电力有限公司 | 国网冀北电力有限公司张家口供电公司 |  | 无电压等级 | 电能计量箱,三相,1,SMC,200A,悬挂式 | 电能计量箱-相数:三相,表位:1,材质:SMC,额定电流:200A,安装方式:悬挂式 | 只 | 137 | 2024-04-30 | 2024-10-30 | 张家口 | 买方指定仓库地面交货 |  | G00M-500135952-00001 | 044005894300010 | 400229392100010 | 500135952 |  | 500135952-0017
0124AA-1106018-9999 | 包21 | NC2100 | 国网冀北电力有限公司 | 国网冀北电力有限公司张家口供电公司 |  | 无电压等级 | 电能计量箱,单相,2,SMC,60A,悬挂式 | 电能计量箱-相数:单相,表位:2,材质:SMC,额定电流:60A,安装方式:悬挂式 | 只 | 100 | 2024-04-30 | 2024-10-30 | 张家口 | 买方指定仓库地面交货 |  | G00M-500135986-00002 | 044005894800010 | 400229392600010 | 500135986 |  | 500135986-0031
0124AA-1106018-9999 | 包21 | NC2100 | 国网冀北电力有限公司 | 国网冀北电力有限公司唐山供电公司 |  | 无电压等级 | 电能计量箱,单相,9,SMC,60A,悬挂式 | 电能计量箱-相数:单相,表位:9,材质:SMC,额定电流:60A,安装方式:悬挂式 | 只 | 507 | 2024-04-30 | 2024-10-30 | 河北唐山 | 买方指定仓库地面交货 |  | G00M-500136053-00002 | 044005997400010 | 400229492100010 | 500136053 |  | 500136053-0016
0124AA-1106018-9999 | 包21 | NC2100 | 国网冀北电力有限公司 | 国网冀北电力有限公司廊坊供电公司 |  | 无电压等级 | 电能计量箱,三相,1,SMC,100A,悬挂式 | 电能计量箱-相数:三相,表位:1,材质:SMC,额定电流:100A,安装方式:悬挂式 | 只 | 90 | 2024-04-30 | 2024-10-30 | 河北省廊坊市广阳区 | 买方指定仓库地面交货 |  | G00M-500136027-00002 | 044005920800010 | 400229418800010 | 500136027 |  | 500136027-0034
0124AA-1106018-9999 | 包21 | NC2100 | 国网冀北电力有限公司 | 国网冀北电力有限公司唐山供电公司 |  | 无电压等级 | 电能计量箱,三相,2,SMC,200A,悬挂式 | 电能计量箱-相数:三相,表位:2,材质:SMC,额定电流:200A,安装方式:悬挂式 | 只 | 1 | 2024-04-30 | 2024-10-30 | 河北唐山 | 买方指定仓库地面交货 |  | G00M-500136062-00001 | 044005997600010 | 400229492300010 | 500136062 |  | 500136062-0017
0124AA-1106018-9999 | 包21 | NC2100 | 国网冀北电力有限公司 | 国网冀北电力有限公司廊坊供电公司 |  | 无电压等级 | 电能计量箱,单相,6,SMC,60A,悬挂式 | 电能计量箱-相数:单相,表位:6,材质:SMC,额定电流:60A,安装方式:悬挂式 | 只 | 301 | 2024-04-30 | 2024-10-30 | 河北省廊坊市广阳区 | 买方指定仓库地面交货 |  | G00M-500136003-00001 | 044005920500010 | 400229418500010 | 500136003 |  | 500136003-0048
0124AA-1106018-9999 | 包22 | NC2200 | 国网冀北电力有限公司 | 国网冀北电力有限公司承德供电公司 |  | 无电压等级 | 电能计量箱,单相,4,SMC,60A,悬挂式 | 电能计量箱-相数:单相,表位:4,材质:SMC,额定电流:60A,安装方式:悬挂式 | 只 | 419 | 2024-04-30 | 2024-10-30 | 河北省承德市 | 买方指定仓库地面交货 |  | G00M-500136097-00002 | 044005862000010 | 400229360900010 | 500136097 |  | 500136097-0052
0124AA-1106018-9999 | 包22 | NC2200 | 国网冀北电力有限公司 | 国网冀北电力有限公司秦皇岛供电公司 |  | 无电压等级 | 电能计量箱,三相,1,SMC,100A,嵌入式 | 电能计量箱-相数:三相,表位:1,材质:SMC,额定电流:100A,安装方式:嵌入式 | 只 | 1 | 2024-04-30 | 2024-10-30 | 河北省秦皇岛市 | 买方指定仓库地面交货 |  | G00M-500136023-00002 | 044005955500010 | 400229451200010 | 500136023 |  | 500136023-0004
0124AA-1106018-9999 | 包22 | NC2200 | 国网冀北电力有限公司 | 国网冀北电力有限公司秦皇岛供电公司 |  | 无电压等级 | 电能计量箱,三相,1,SMC,200A,悬挂式 | 电能计量箱-相数:三相,表位:1,材质:SMC,额定电流:200A,安装方式:悬挂式 | 只 | 15 | 2024-04-30 | 2024-10-30 | 河北省秦皇岛市 | 买方指定仓库地面交货 |  | G00M-500135952-00001 | 044005952400010 | 400229448100010 | 500135952 |  | 500135952-0017
0124AA-1106018-9999 | 包22 | NC2200 | 国网冀北电力有限公司 | 国网冀北电力有限公司唐山供电公司 |  | 无电压等级 | 电能计量箱,单相,4,SMC,60A,悬挂式 | 电能计量箱-相数:单相,表位:4,材质:SMC,额定电流:60A,安装方式:悬挂式 | 只 | 329 | 2024-04-30 | 2024-10-30 | 河北唐山 | 买方指定仓库地面交货 |  | G00M-500136097-00002 | 044005998300010 | 400229493000010 | 500136097 |  | 500136097-0052
0124AA-1106018-9999 | 包22 | NC2200 | 国网冀北电力有限公司 | 国网冀北电力有限公司唐山供电公司 |  | 无电压等级 | 电能计量箱,三相,1,SMC,100A,悬挂式 | 电能计量箱-相数:三相,表位:1,材质:SMC,额定电流:100A,安装方式:悬挂式 | 只 | 198 | 2024-04-30 | 2024-10-30 | 河北唐山 | 买方指定仓库地面交货 |  | G00M-500136027-00002 | 044005997100010 | 400229491800010 | 500136027 |  | 500136027-0034
0124AA-1106018-9999 | 包22 | NC2200 | 国网冀北电力有限公司 | 国网冀北电力有限公司张家口供电公司 |  | 无电压等级 | 电能计量箱,三相,1,SMC,250A,悬挂式 | 电能计量箱-相数:三相,表位:1,材质:SMC,额定电流:250A,安装方式:悬挂式 | 只 | 97 | 2024-04-30 | 2024-10-30 | 张家口 | 买方指定仓库地面交货 |  | G00M-500135972-00001 | 044005894500010 | 400229392300010 | 500135972 |  | 500135972-0025
0124AA-1106018-9999 | 包22 | NC2200 | 国网冀北电力有限公司 | 国网冀北电力有限公司张家口供电公司 |  | 无电压等级 | 电能计量箱,单相,6,SMC,60A,悬挂式 | 电能计量箱-相数:单相,表位:6,材质:SMC,额定电流:60A,安装方式:悬挂式 | 只 | 472 | 2024-04-30 | 2024-10-30 | 张家口 | 买方指定仓库地面交货 |  | G00M-500136003-00002 | 044005895000010 | 400229392800010 | 500136003 |  | 500136003-0049
0124AA-1106018-9999 | 包22 | NC2200 | 国网冀北电力有限公司 | 国网冀北电力有限公司唐山供电公司 |  | 无电压等级 | 电能计量箱,单相,1,SMC,60A,悬挂式 | 电能计量箱-相数:单相,表位:1,材质:SMC,额定电流:60A,安装方式:悬挂式 | 只 | 38 | 2024-04-30 | 2024-10-30 | 河北唐山 | 买方指定仓库地面交货 |  | G00M-500135968-00002 | 044005996300010 | 400229491000010 | 500135968 |  | 500135968-0045
0124AA-1106018-9999 | 包22 | NC2200 | 国网冀北电力有限公司 | 国网冀北电力有限公司张家口供电公司 |  | 无电压等级 | 电能计量箱,单相,4,SMC,60A,悬挂式 | 电能计量箱-相数:单相,表位:4,材质:SMC,额定电流:60A,安装方式:悬挂式 | 只 | 680 | 2024-04-30 | 2024-10-30 | 张家口 | 买方指定仓库地面交货 |  | G00M-500136097-00002 | 044005896300010 | 400229394100010 | 500136097 |  | 500136097-0052
0124AA-1106018-9999 | 包22 | NC2200 | 国网冀北电力有限公司 | 国网冀北电力有限公司秦皇岛供电公司 |  | 无电压等级 | 电能计量箱,单相,2,SMC,60A,悬挂式 | 电能计量箱-相数:单相,表位:2,材质:SMC,额定电流:60A,安装方式:悬挂式 | 只 | 68 | 2024-04-30 | 2024-10-30 | 河北省秦皇岛市 | 买方指定仓库地面交货 |  | G00M-500135986-00002 | 044005953700010 | 400229449400010 | 500135986 |  | 500135986-0031
0124AA-1106018-9999 | 包22 | NC2200 | 国网冀北电力有限公司 | 国网冀北电力有限公司廊坊供电公司 |  | 无电压等级 | 电能计量箱,单相,1,SMC,60A,悬挂式 | 电能计量箱-相数:单相,表位:1,材质:SMC,额定电流:60A,安装方式:悬挂式 | 只 | 70 | 2024-04-30 | 2024-10-30 | 河北省廊坊市广阳区 | 买方指定仓库地面交货 |  | G00M-500135968-00002 | 044005920200010 | 400229418200010 | 500135968 |  | 500135968-0045
0124AA-1106018-9999 | 包22 | NC2200 | 国网冀北电力有限公司 | 国网冀北电力有限公司廊坊供电公司 |  | 无电压等级 | 电能计量箱,单相,6,SMC,60A,悬挂式 | 电能计量箱-相数:单相,表位:6,材质:SMC,额定电流:60A,安装方式:悬挂式 | 只 | 910 | 2024-04-30 | 2024-10-30 | 河北省廊坊市广阳区 | 买方指定仓库地面交货 |  | G00M-500136003-00002 | 044005920600010 | 400229418600010 | 500136003 |  | 500136003-0049
0124AA-1106018-9999 | 包22 | NC2200 | 国网冀北电力有限公司 | 国网冀北电力有限公司秦皇岛供电公司 |  | 无电压等级 | 电能计量箱,三相,4,SMC,60A,悬挂式 | 电能计量箱-相数:三相,表位:4,材质:SMC,额定电流:60A,安装方式:悬挂式 | 只 | 8 | 2024-04-30 | 2024-10-30 | 河北省秦皇岛市 | 买方指定仓库地面交货 |  | G00M-500136106-00002 | 044005959400010 | 400229455100010 | 500136106 |  | 500136106-0011
0124AA-1106018-9999 | 包22 | NC2200 | 国网冀北电力有限公司 | 国网冀北电力有限公司张家口供电公司 |  | 无电压等级 | 电能计量箱,三相,1,SMC,100A,悬挂式 | 电能计量箱-相数:三相,表位:1,材质:SMC,额定电流:100A,安装方式:悬挂式 | 只 | 10 | 2024-04-30 | 2024-10-30 | 张家口 | 买方指定仓库地面交货 |  | G00M-500136027-00001 | 044005895100010 | 400229392900010 | 500136027 |  | 500136027-0033
0124AA-1106018-9999 | 包22 | NC2200 | 国网冀北电力有限公司 | 国网冀北电力有限公司秦皇岛供电公司 |  | 无电压等级 | 电能计量箱,三相,4,SMC,250A,落地式 | 电能计量箱-相数:三相,表位:4,材质:SMC,额定电流:250A,安装方式:落地式 | 只 | 1 | 2024-04-30 | 2024-10-30 | 河北省秦皇岛市 | 买方指定仓库地面交货 |  | G00M-500141201-00001 | 044006004200010 | 400229498800010 | 500141201 |  | 500141201-0008
0124AA-1106018-9999 | 包22 | NC2200 | 国网冀北电力有限公司 | 国网冀北电力有限公司秦皇岛供电公司 |  | 无电压等级 | 电能计量箱,三相,2,SMC,250A,悬挂式 | 电能计量箱-相数:三相,表位:2,材质:SMC,额定电流:250A,安装方式:悬挂式 | 只 | 1 | 2024-04-30 | 2024-10-30 | 河北省秦皇岛市 | 买方指定仓库地面交货 |  | G00M-500136067-00001 | 044005957000010 | 400229452700010 | 500136067 |  | 500136067-0037
0124AA-1106018-9999 | 包22 | NC2200 | 国网冀北电力有限公司 | 国网冀北电力有限公司秦皇岛供电公司 |  | 无电压等级 | 电能计量箱,三相,4,SMC,100A,悬挂式 | 电能计量箱-相数:三相,表位:4,材质:SMC,额定电流:100A,安装方式:悬挂式 | 只 | 7 | 2024-04-30 | 2024-10-30 | 河北省秦皇岛市 | 买方指定仓库地面交货 |  | G00M-500135889-00002 | 044005951100010 | 400229446800010 | 500135889 |  | 500135889-0011
0124AA-1106018-9999 | 包22 | NC2200 | 国网冀北电力有限公司 | 国网冀北电力有限公司唐山供电公司 |  | 无电压等级 | 电能计量箱,三相,2,SMC,60A,悬挂式 | 电能计量箱-相数:三相,表位:2,材质:SMC,额定电流:60A,安装方式:悬挂式 | 只 | 103 | 2024-04-30 | 2024-10-30 | 河北唐山 | 买方指定仓库地面交货 |  | G00M-500135957-00002 | 044005996200010 | 400229490900010 | 500135957 |  | 500135957-0028
0124AA-1106018-9999 | 包22 | NC2200 | 国网冀北电力有限公司 | 国网冀北电力有限公司秦皇岛供电公司 |  | 无电压等级 | 电能计量箱,单相,6,SMC,60A,悬挂式 | 电能计量箱-相数:单相,表位:6,材质:SMC,额定电流:60A,安装方式:悬挂式 | 只 | 37 | 2024-04-30 | 2024-10-30 | 河北省秦皇岛市 | 买方指定仓库地面交货 |  | G00M-500136003-00001 | 044005954600010 | 400229450300010 | 500136003 |  | 500136003-0048
0124AA-1106018-9999 | 包22 | NC2200 | 国网冀北电力有限公司 | 国网冀北电力有限公司承德供电公司 |  | 无电压等级 | 电能计量箱,三相,1,SMC,100A,悬挂式 | 电能计量箱-相数:三相,表位:1,材质:SMC,额定电流:100A,安装方式:悬挂式 | 只 | 378 | 2024-04-30 | 2024-10-30 | 河北省承德市 | 买方指定仓库地面交货 |  | G00M-500136027-00002 | 044005861400010 | 400229360300010 | 500136027 |  | 500136027-0034
0124AA-1106018-9999 | 包22 | NC2200 | 国网冀北电力有限公司 | 国网冀北电力有限公司廊坊供电公司 |  | 无电压等级 | 电能计量箱,三相,1,SMC,100A,悬挂式 | 电能计量箱-相数:三相,表位:1,材质:SMC,额定电流:100A,安装方式:悬挂式 | 只 | 60 | 2024-04-30 | 2024-10-30 | 河北省廊坊市广阳区 | 买方指定仓库地面交货 |  | G00M-500136027-00001 | 044005920700010 | 400229418700010 | 500136027 |  | 500136027-0033
0124AA-1106018-9999 | 包22 | NC2200 | 国网冀北电力有限公司 | 国网冀北电力有限公司秦皇岛供电公司 |  | 无电压等级 | 电能计量箱,三相,2,SMC,60A,悬挂式 | 电能计量箱-相数:三相,表位:2,材质:SMC,额定电流:60A,安装方式:悬挂式 | 只 | 12 | 2024-04-30 | 2024-10-30 | 河北省秦皇岛市 | 买方指定仓库地面交货 |  | G00M-500135957-00002 | 044005952600010 | 400229448300010 | 500135957 |  | 500135957-0028
0124AA-1106018-9999 | 包22 | NC2200 | 国网冀北电力有限公司 | 国网冀北电力有限公司承德供电公司 |  | 无电压等级 | 电能计量箱,单相,6,SMC,60A,悬挂式 | 电能计量箱-相数:单相,表位:6,材质:SMC,额定电流:60A,安装方式:悬挂式 | 只 | 210 | 2024-04-30 | 2024-10-30 | 河北省承德市 | 买方指定仓库地面交货 |  | G00M-500136003-00002 | 044005861200010 | 400229360100010 | 500136003 |  | 500136003-0049
0124AA-1106018-9999 | 包22 | NC2200 | 国网冀北电力有限公司 | 国网冀北电力有限公司唐山供电公司 |  | 无电压等级 | 电能计量箱,单相,2,SMC,60A,悬挂式 | 电能计量箱-相数:单相,表位:2,材质:SMC,额定电流:60A,安装方式:悬挂式 | 只 | 34 | 2024-04-30 | 2024-10-30 | 河北唐山 | 买方指定仓库地面交货 |  | G00M-500135986-00002 | 044005996500010 | 400229491200010 | 500135986 |  | 500135986-0031
0124AA-1106018-9999 | 包22 | NC2200 | 国网冀北电力有限公司 | 国网冀北电力有限公司唐山供电公司 |  | 无电压等级 | 电能计量箱,三相,1,SMC,200A,悬挂式 | 电能计量箱-相数:三相,表位:1,材质:SMC,额定电流:200A,安装方式:悬挂式 | 只 | 13 | 2024-04-30 | 2024-10-30 | 河北唐山 | 买方指定仓库地面交货 |  | G00M-500135952-00001 | 044005996100010 | 400229490800010 | 500135952 |  | 500135952-0017
0124AA-1106018-9999 | 包22 | NC2200 | 国网冀北电力有限公司 | 国网冀北电力有限公司秦皇岛供电公司 |  | 无电压等级 | 电能计量箱,单相,1,SMC,60A,悬挂式 | 电能计量箱-相数:单相,表位:1,材质:SMC,额定电流:60A,安装方式:悬挂式 | 只 | 61 | 2024-04-30 | 2024-10-30 | 河北省秦皇岛市 | 买方指定仓库地面交货 |  | G00M-500135968-00002 | 044005953300010 | 400229449000010 | 500135968 |  | 500135968-0045
0124AA-1106018-9999 | 包22 | NC2200 | 国网冀北电力有限公司 | 国网冀北电力有限公司唐山供电公司 |  | 无电压等级 | 电能计量箱,三相,2,SMC,100A,悬挂式 | 电能计量箱-相数:三相,表位:2,材质:SMC,额定电流:100A,安装方式:悬挂式 | 只 | 152 | 2024-04-30 | 2024-10-30 | 河北唐山 | 买方指定仓库地面交货 |  | G00M-500135918-00002 | 044005995700010 | 400229490400010 | 500135918 |  | 500135918-0032
0124AA-1106018-9999 | 包22 | NC2200 | 国网冀北电力有限公司 | 国网冀北电力有限公司张家口供电公司 |  | 无电压等级 | 电能计量箱,三相,1,SMC,200A,悬挂式 | 电能计量箱-相数:三相,表位:1,材质:SMC,额定电流:200A,安装方式:悬挂式 | 只 | 135 | 2024-04-30 | 2024-10-30 | 张家口 | 买方指定仓库地面交货 |  | G00M-500135952-00001 | 044005894300010 | 400229392100010 | 500135952 |  | 500135952-0017
0124AA-1106018-9999 | 包22 | NC2200 | 国网冀北电力有限公司 | 国网冀北电力有限公司张家口供电公司 |  | 无电压等级 | 电能计量箱,单相,2,SMC,60A,悬挂式 | 电能计量箱-相数:单相,表位:2,材质:SMC,额定电流:60A,安装方式:悬挂式 | 只 | 98 | 2024-04-30 | 2024-10-30 | 张家口 | 买方指定仓库地面交货 |  | G00M-500135986-00002 | 044005894800010 | 400229392600010 | 500135986 |  | 500135986-0031
0124AA-1106018-9999 | 包22 | NC2200 | 国网冀北电力有限公司 | 国网冀北电力有限公司廊坊供电公司 |  | 无电压等级 | 电能计量箱,三相,1,SMC,100A,悬挂式 | 电能计量箱-相数:三相,表位:1,材质:SMC,额定电流:100A,安装方式:悬挂式 | 只 | 89 | 2024-04-30 | 2024-10-30 | 河北省廊坊市广阳区 | 买方指定仓库地面交货 |  | G00M-500136027-00002 | 044005920800010 | 400229418800010 | 500136027 |  | 500136027-0034
0124AA-1106018-9999 | 包22 | NC2200 | 国网冀北电力有限公司 | 国网冀北电力有限公司唐山供电公司 |  | 无电压等级 | 电能计量箱,单相,9,SMC,60A,悬挂式 | 电能计量箱-相数:单相,表位:9,材质:SMC,额定电流:60A,安装方式:悬挂式 | 只 | 499 | 2024-04-30 | 2024-10-30 | 河北唐山 | 买方指定仓库地面交货 |  | G00M-500136053-00002 | 044005997400010 | 400229492100010 | 500136053 |  | 500136053-0016
0124AA-1106018-9999 | 包22 | NC2200 | 国网冀北电力有限公司 | 国网冀北电力有限公司唐山供电公司 |  | 无电压等级 | 电能计量箱,三相,2,SMC,200A,悬挂式 | 电能计量箱-相数:三相,表位:2,材质:SMC,额定电流:200A,安装方式:悬挂式 | 只 | 1 | 2024-04-30 | 2024-10-30 | 河北唐山 | 买方指定仓库地面交货 |  | G00M-500136062-00001 | 044005997600010 | 400229492300010 | 500136062 |  | 500136062-0017
0124AA-1106018-9999 | 包22 | NC2200 | 国网冀北电力有限公司 | 国网冀北电力有限公司廊坊供电公司 |  | 无电压等级 | 电能计量箱,单相,6,SMC,60A,悬挂式 | 电能计量箱-相数:单相,表位:6,材质:SMC,额定电流:60A,安装方式:悬挂式 | 只 | 296 | 2024-04-30 | 2024-10-30 | 河北省廊坊市广阳区 | 买方指定仓库地面交货 |  | G00M-500136003-00001 | 044005920500010 | 400229418500010 | 500136003 |  | 500136003-0048
0124AA-1106018-9999 | 包23 | NC2300 | 国网冀北电力有限公司 | 国网冀北电力有限公司廊坊供电公司 |  | 无电压等级 | 电能计量箱,单相,6,SMC,60A,悬挂式 | 电能计量箱-相数:单相,表位:6,材质:SMC,额定电流:60A,安装方式:悬挂式 | 只 | 290 | 2024-04-30 | 2024-10-30 | 河北省廊坊市广阳区 | 买方指定仓库地面交货 |  | G00M-500136003-00001 | 044005920500010 | 400229418500010 | 500136003 |  | 500136003-0048
0124AA-1106018-9999 | 包23 | NC2300 | 国网冀北电力有限公司 | 国网冀北电力有限公司承德供电公司 |  | 无电压等级 | 电能计量箱,单相,4,SMC,60A,悬挂式 | 电能计量箱-相数:单相,表位:4,材质:SMC,额定电流:60A,安装方式:悬挂式 | 只 | 410 | 2024-04-30 | 2024-10-30 | 河北省承德市 | 买方指定仓库地面交货 |  | G00M-500136097-00002 | 044005862000010 | 400229360900010 | 500136097 |  | 500136097-0052
0124AA-1106018-9999 | 包23 | NC2300 | 国网冀北电力有限公司 | 国网冀北电力有限公司唐山供电公司 |  | 无电压等级 | 电能计量箱,三相,1,SMC,100A,悬挂式 | 电能计量箱-相数:三相,表位:1,材质:SMC,额定电流:100A,安装方式:悬挂式 | 只 | 194 | 2024-04-30 | 2024-10-30 | 河北唐山 | 买方指定仓库地面交货 |  | G00M-500136027-00002 | 044005997100010 | 400229491800010 | 500136027 |  | 500136027-0034
0124AA-1106018-9999 | 包23 | NC2300 | 国网冀北电力有限公司 | 国网冀北电力有限公司唐山供电公司 |  | 无电压等级 | 电能计量箱,单相,4,SMC,60A,悬挂式 | 电能计量箱-相数:单相,表位:4,材质:SMC,额定电流:60A,安装方式:悬挂式 | 只 | 322 | 2024-04-30 | 2024-10-30 | 河北唐山 | 买方指定仓库地面交货 |  | G00M-500136097-00002 | 044005998300010 | 400229493000010 | 500136097 |  | 500136097-0052
0124AA-1106018-9999 | 包23 | NC2300 | 国网冀北电力有限公司 | 国网冀北电力有限公司张家口供电公司 |  | 无电压等级 | 电能计量箱,三相,1,SMC,250A,悬挂式 | 电能计量箱-相数:三相,表位:1,材质:SMC,额定电流:250A,安装方式:悬挂式 | 只 | 95 | 2024-04-30 | 2024-10-30 | 张家口 | 买方指定仓库地面交货 |  | G00M-500135972-00001 | 044005894500010 | 400229392300010 | 500135972 |  | 500135972-0025
0124AA-1106018-9999 | 包23 | NC2300 | 国网冀北电力有限公司 | 国网冀北电力有限公司张家口供电公司 |  | 无电压等级 | 电能计量箱,单相,6,SMC,60A,悬挂式 | 电能计量箱-相数:单相,表位:6,材质:SMC,额定电流:60A,安装方式:悬挂式 | 只 | 463 | 2024-04-30 | 2024-10-30 | 张家口 | 买方指定仓库地面交货 |  | G00M-500136003-00002 | 044005895000010 | 400229392800010 | 500136003 |  | 500136003-0049
0124AA-1106018-9999 | 包23 | NC2300 | 国网冀北电力有限公司 | 国网冀北电力有限公司张家口供电公司 |  | 无电压等级 | 电能计量箱,单相,4,SMC,60A,悬挂式 | 电能计量箱-相数:单相,表位:4,材质:SMC,额定电流:60A,安装方式:悬挂式 | 只 | 667 | 2024-04-30 | 2024-10-30 | 张家口 | 买方指定仓库地面交货 |  | G00M-500136097-00002 | 044005896300010 | 400229394100010 | 500136097 |  | 500136097-0052
0124AA-1106018-9999 | 包23 | NC2300 | 国网冀北电力有限公司 | 国网冀北电力有限公司秦皇岛供电公司 |  | 无电压等级 | 电能计量箱,单相,2,SMC,60A,悬挂式 | 电能计量箱-相数:单相,表位:2,材质:SMC,额定电流:60A,安装方式:悬挂式 | 只 | 67 | 2024-04-30 | 2024-10-30 | 河北省秦皇岛市 | 买方指定仓库地面交货 |  | G00M-500135986-00002 | 044005953700010 | 400229449400010 | 500135986 |  | 500135986-0031
0124AA-1106018-9999 | 包23 | NC2300 | 国网冀北电力有限公司 | 国网冀北电力有限公司唐山供电公司 |  | 无电压等级 | 电能计量箱,单相,1,SMC,60A,悬挂式 | 电能计量箱-相数:单相,表位:1,材质:SMC,额定电流:60A,安装方式:悬挂式 | 只 | 37 | 2024-04-30 | 2024-10-30 | 河北唐山 | 买方指定仓库地面交货 |  | G00M-500135968-00002 | 044005996300010 | 400229491000010 | 500135968 |  | 500135968-0045
0124AA-1106018-9999 | 包23 | NC2300 | 国网冀北电力有限公司 | 国网冀北电力有限公司廊坊供电公司 |  | 无电压等级 | 电能计量箱,单相,1,SMC,60A,悬挂式 | 电能计量箱-相数:单相,表位:1,材质:SMC,额定电流:60A,安装方式:悬挂式 | 只 | 68 | 2024-04-30 | 2024-10-30 | 河北省廊坊市广阳区 | 买方指定仓库地面交货 |  | G00M-500135968-00002 | 044005920200010 | 400229418200010 | 500135968 |  | 500135968-0045
0124AA-1106018-9999 | 包23 | NC2300 | 国网冀北电力有限公司 | 国网冀北电力有限公司廊坊供电公司 |  | 无电压等级 | 电能计量箱,单相,6,SMC,60A,悬挂式 | 电能计量箱-相数:单相,表位:6,材质:SMC,额定电流:60A,安装方式:悬挂式 | 只 | 892 | 2024-04-30 | 2024-10-30 | 河北省廊坊市广阳区 | 买方指定仓库地面交货 |  | G00M-500136003-00002 | 044005920600010 | 400229418600010 | 500136003 |  | 500136003-0049
0124AA-1106018-9999 | 包23 | NC2300 | 国网冀北电力有限公司 | 国网冀北电力有限公司秦皇岛供电公司 |  | 无电压等级 | 电能计量箱,三相,4,SMC,60A,悬挂式 | 电能计量箱-相数:三相,表位:4,材质:SMC,额定电流:60A,安装方式:悬挂式 | 只 | 8 | 2024-04-30 | 2024-10-30 | 河北省秦皇岛市 | 买方指定仓库地面交货 |  | G00M-500136106-00002 | 044005959400010 | 400229455100010 | 500136106 |  | 500136106-0011
0124AA-1106018-9999 | 包23 | NC2300 | 国网冀北电力有限公司 | 国网冀北电力有限公司张家口供电公司 |  | 无电压等级 | 电能计量箱,三相,1,SMC,100A,悬挂式 | 电能计量箱-相数:三相,表位:1,材质:SMC,额定电流:100A,安装方式:悬挂式 | 只 | 9 | 2024-04-30 | 2024-10-30 | 张家口 | 买方指定仓库地面交货 |  | G00M-500136027-00001 | 044005895100010 | 400229392900010 | 500136027 |  | 500136027-0033
0124AA-1106018-9999 | 包23 | NC2300 | 国网冀北电力有限公司 | 国网冀北电力有限公司秦皇岛供电公司 |  | 无电压等级 | 电能计量箱,三相,4,SMC,250A,落地式 | 电能计量箱-相数:三相,表位:4,材质:SMC,额定电流:250A,安装方式:落地式 | 只 | 1 | 2024-04-30 | 2024-10-30 | 河北省秦皇岛市 | 买方指定仓库地面交货 |  | G00M-500141201-00001 | 044006004200010 | 400229498800010 | 500141201 |  | 500141201-0008
0124AA-1106018-9999 | 包23 | NC2300 | 国网冀北电力有限公司 | 国网冀北电力有限公司秦皇岛供电公司 |  | 无电压等级 | 电能计量箱,三相,2,SMC,250A,悬挂式 | 电能计量箱-相数:三相,表位:2,材质:SMC,额定电流:250A,安装方式:悬挂式 | 只 | 1 | 2024-04-30 | 2024-10-30 | 河北省秦皇岛市 | 买方指定仓库地面交货 |  | G00M-500136067-00001 | 044005957000010 | 400229452700010 | 500136067 |  | 500136067-0037
0124AA-1106018-9999 | 包23 | NC2300 | 国网冀北电力有限公司 | 国网冀北电力有限公司秦皇岛供电公司 |  | 无电压等级 | 电能计量箱,三相,4,SMC,100A,悬挂式 | 电能计量箱-相数:三相,表位:4,材质:SMC,额定电流:100A,安装方式:悬挂式 | 只 | 7 | 2024-04-30 | 2024-10-30 | 河北省秦皇岛市 | 买方指定仓库地面交货 |  | G00M-500135889-00002 | 044005951100010 | 400229446800010 | 500135889 |  | 500135889-0011
0124AA-1106018-9999 | 包23 | NC2300 | 国网冀北电力有限公司 | 国网冀北电力有限公司唐山供电公司 |  | 无电压等级 | 电能计量箱,三相,2,SMC,60A,悬挂式 | 电能计量箱-相数:三相,表位:2,材质:SMC,额定电流:60A,安装方式:悬挂式 | 只 | 101 | 2024-04-30 | 2024-10-30 | 河北唐山 | 买方指定仓库地面交货 |  | G00M-500135957-00002 | 044005996200010 | 400229490900010 | 500135957 |  | 500135957-0028
0124AA-1106018-9999 | 包23 | NC2300 | 国网冀北电力有限公司 | 国网冀北电力有限公司秦皇岛供电公司 |  | 无电压等级 | 电能计量箱,单相,6,SMC,60A,悬挂式 | 电能计量箱-相数:单相,表位:6,材质:SMC,额定电流:60A,安装方式:悬挂式 | 只 | 37 | 2024-04-30 | 2024-10-30 | 河北省秦皇岛市 | 买方指定仓库地面交货 |  | G00M-500136003-00001 | 044005954600010 | 400229450300010 | 500136003 |  | 500136003-0048
0124AA-1106018-9999 | 包23 | NC2300 | 国网冀北电力有限公司 | 国网冀北电力有限公司承德供电公司 |  | 无电压等级 | 电能计量箱,三相,1,SMC,100A,悬挂式 | 电能计量箱-相数:三相,表位:1,材质:SMC,额定电流:100A,安装方式:悬挂式 | 只 | 371 | 2024-04-30 | 2024-10-30 | 河北省承德市 | 买方指定仓库地面交货 |  | G00M-500136027-00002 | 044005861400010 | 400229360300010 | 500136027 |  | 500136027-0034
0124AA-1106018-9999 | 包23 | NC2300 | 国网冀北电力有限公司 | 国网冀北电力有限公司廊坊供电公司 |  | 无电压等级 | 电能计量箱,三相,1,SMC,100A,悬挂式 | 电能计量箱-相数:三相,表位:1,材质:SMC,额定电流:100A,安装方式:悬挂式 | 只 | 59 | 2024-04-30 | 2024-10-30 | 河北省廊坊市广阳区 | 买方指定仓库地面交货 |  | G00M-500136027-00001 | 044005920700010 | 400229418700010 | 500136027 |  | 500136027-0033
0124AA-1106018-9999 | 包23 | NC2300 | 国网冀北电力有限公司 | 国网冀北电力有限公司秦皇岛供电公司 |  | 无电压等级 | 电能计量箱,三相,2,SMC,60A,悬挂式 | 电能计量箱-相数:三相,表位:2,材质:SMC,额定电流:60A,安装方式:悬挂式 | 只 | 11 | 2024-04-30 | 2024-10-30 | 河北省秦皇岛市 | 买方指定仓库地面交货 |  | G00M-500135957-00002 | 044005952600010 | 400229448300010 | 500135957 |  | 500135957-0028
0124AA-1106018-9999 | 包23 | NC2300 | 国网冀北电力有限公司 | 国网冀北电力有限公司承德供电公司 |  | 无电压等级 | 电能计量箱,单相,6,SMC,60A,悬挂式 | 电能计量箱-相数:单相,表位:6,材质:SMC,额定电流:60A,安装方式:悬挂式 | 只 | 206 | 2024-04-30 | 2024-10-30 | 河北省承德市 | 买方指定仓库地面交货 |  | G00M-500136003-00002 | 044005861200010 | 400229360100010 | 500136003 |  | 500136003-0049
0124AA-1106018-9999 | 包23 | NC2300 | 国网冀北电力有限公司 | 国网冀北电力有限公司秦皇岛供电公司 |  | 无电压等级 | 电能计量箱,单相,1,SMC,60A,悬挂式 | 电能计量箱-相数:单相,表位:1,材质:SMC,额定电流:60A,安装方式:悬挂式 | 只 | 60 | 2024-04-30 | 2024-10-30 | 河北省秦皇岛市 | 买方指定仓库地面交货 |  | G00M-500135968-00002 | 044005953300010 | 400229449000010 | 500135968 |  | 500135968-0045
0124AA-1106018-9999 | 包23 | NC2300 | 国网冀北电力有限公司 | 国网冀北电力有限公司唐山供电公司 |  | 无电压等级 | 电能计量箱,单相,2,SMC,60A,悬挂式 | 电能计量箱-相数:单相,表位:2,材质:SMC,额定电流:60A,安装方式:悬挂式 | 只 | 33 | 2024-04-30 | 2024-10-30 | 河北唐山 | 买方指定仓库地面交货 |  | G00M-500135986-00002 | 044005996500010 | 400229491200010 | 500135986 |  | 500135986-0031
0124AA-1106018-9999 | 包23 | NC2300 | 国网冀北电力有限公司 | 国网冀北电力有限公司唐山供电公司 |  | 无电压等级 | 电能计量箱,三相,1,SMC,200A,悬挂式 | 电能计量箱-相数:三相,表位:1,材质:SMC,额定电流:200A,安装方式:悬挂式 | 只 | 13 | 2024-04-30 | 2024-10-30 | 河北唐山 | 买方指定仓库地面交货 |  | G00M-500135952-00001 | 044005996100010 | 400229490800010 | 500135952 |  | 500135952-0017
0124AA-1106018-9999 | 包23 | NC2300 | 国网冀北电力有限公司 | 国网冀北电力有限公司唐山供电公司 |  | 无电压等级 | 电能计量箱,三相,2,SMC,100A,悬挂式 | 电能计量箱-相数:三相,表位:2,材质:SMC,额定电流:100A,安装方式:悬挂式 | 只 | 149 | 2024-04-30 | 2024-10-30 | 河北唐山 | 买方指定仓库地面交货 |  | G00M-500135918-00002 | 044005995700010 | 400229490400010 | 500135918 |  | 500135918-0032
0124AA-1106018-9999 | 包23 | NC2300 | 国网冀北电力有限公司 | 国网冀北电力有限公司张家口供电公司 |  | 无电压等级 | 电能计量箱,三相,1,SMC,200A,悬挂式 | 电能计量箱-相数:三相,表位:1,材质:SMC,额定电流:200A,安装方式:悬挂式 | 只 | 132 | 2024-04-30 | 2024-10-30 | 张家口 | 买方指定仓库地面交货 |  | G00M-500135952-00001 | 044005894300010 | 400229392100010 | 500135952 |  | 500135952-0017
0124AA-1106018-9999 | 包23 | NC2300 | 国网冀北电力有限公司 | 国网冀北电力有限公司张家口供电公司 |  | 无电压等级 | 电能计量箱,单相,2,SMC,60A,悬挂式 | 电能计量箱-相数:单相,表位:2,材质:SMC,额定电流:60A,安装方式:悬挂式 | 只 | 96 | 2024-04-30 | 2024-10-30 | 张家口 | 买方指定仓库地面交货 |  | G00M-500135986-00002 | 044005894800010 | 400229392600010 | 500135986 |  | 500135986-0031
0124AA-1106018-9999 | 包23 | NC2300 | 国网冀北电力有限公司 | 国网冀北电力有限公司廊坊供电公司 |  | 无电压等级 | 电能计量箱,三相,1,SMC,100A,悬挂式 | 电能计量箱-相数:三相,表位:1,材质:SMC,额定电流:100A,安装方式:悬挂式 | 只 | 87 | 2024-04-30 | 2024-10-30 | 河北省廊坊市广阳区 | 买方指定仓库地面交货 |  | G00M-500136027-00002 | 044005920800010 | 400229418800010 | 500136027 |  | 500136027-0034
0124AA-1106018-9999 | 包23 | NC2300 | 国网冀北电力有限公司 | 国网冀北电力有限公司唐山供电公司 |  | 无电压等级 | 电能计量箱,单相,9,SMC,60A,悬挂式 | 电能计量箱-相数:单相,表位:9,材质:SMC,额定电流:60A,安装方式:悬挂式 | 只 | 489 | 2024-04-30 | 2024-10-30 | 河北唐山 | 买方指定仓库地面交货 |  | G00M-500136053-00002 | 044005997400010 | 400229492100010 | 500136053 |  | 500136053-0016
0124AA-1106018-9999 | 包23 | NC2300 | 国网冀北电力有限公司 | 国网冀北电力有限公司唐山供电公司 |  | 无电压等级 | 电能计量箱,三相,2,SMC,200A,悬挂式 | 电能计量箱-相数:三相,表位:2,材质:SMC,额定电流:200A,安装方式:悬挂式 | 只 | 1 | 2024-04-30 | 2024-10-30 | 河北唐山 | 买方指定仓库地面交货 |  | G00M-500136062-00001 | 044005997600010 | 400229492300010 | 500136062 |  | 500136062-0017
0124AA-1106018-9999 | 包23 | NC2300 | 国网冀北电力有限公司 | 国网冀北电力有限公司秦皇岛供电公司 |  | 无电压等级 | 电能计量箱,三相,1,SMC,100A,嵌入式 | 电能计量箱-相数:三相,表位:1,材质:SMC,额定电流:100A,安装方式:嵌入式 | 只 | 1 | 2024-04-30 | 2024-10-30 | 河北省秦皇岛市 | 买方指定仓库地面交货 |  | G00M-500136023-00002 | 044005955500010 | 400229451200010 | 500136023 |  | 500136023-0004
0124AA-1106018-9999 | 包23 | NC2300 | 国网冀北电力有限公司 | 国网冀北电力有限公司秦皇岛供电公司 |  | 无电压等级 | 电能计量箱,三相,1,SMC,200A,悬挂式 | 电能计量箱-相数:三相,表位:1,材质:SMC,额定电流:200A,安装方式:悬挂式 | 只 | 15 | 2024-04-30 | 2024-10-30 | 河北省秦皇岛市 | 买方指定仓库地面交货 |  | G00M-500135952-00001 | 044005952400010 | 400229448100010 | 500135952 |  | 500135952-0017
0124AA-1106018-9999 | 包24 | NC2400 | 国网冀北电力有限公司 | 国网冀北电力有限公司廊坊供电公司 |  | 无电压等级 | 电能计量箱,单相,6,SMC,60A,悬挂式 | 电能计量箱-相数:单相,表位:6,材质:SMC,额定电流:60A,安装方式:悬挂式 | 只 | 284 | 2024-04-30 | 2024-10-30 | 河北省廊坊市广阳区 | 买方指定仓库地面交货 |  | G00M-500136003-00001 | 044005920500010 | 400229418500010 | 500136003 |  | 500136003-0048
0124AA-1106018-9999 | 包24 | NC2400 | 国网冀北电力有限公司 | 国网冀北电力有限公司承德供电公司 |  | 无电压等级 | 电能计量箱,单相,4,SMC,60A,悬挂式 | 电能计量箱-相数:单相,表位:4,材质:SMC,额定电流:60A,安装方式:悬挂式 | 只 | 402 | 2024-04-30 | 2024-10-30 | 河北省承德市 | 买方指定仓库地面交货 |  | G00M-500136097-00002 | 044005862000010 | 400229360900010 | 500136097 |  | 500136097-0052
0124AA-1106018-9999 | 包24 | NC2400 | 国网冀北电力有限公司 | 国网冀北电力有限公司唐山供电公司 |  | 无电压等级 | 电能计量箱,三相,1,SMC,100A,悬挂式 | 电能计量箱-相数:三相,表位:1,材质:SMC,额定电流:100A,安装方式:悬挂式 | 只 | 190 | 2024-04-30 | 2024-10-30 | 河北唐山 | 买方指定仓库地面交货 |  | G00M-500136027-00002 | 044005997100010 | 400229491800010 | 500136027 |  | 500136027-0034
0124AA-1106018-9999 | 包24 | NC2400 | 国网冀北电力有限公司 | 国网冀北电力有限公司唐山供电公司 |  | 无电压等级 | 电能计量箱,单相,4,SMC,60A,悬挂式 | 电能计量箱-相数:单相,表位:4,材质:SMC,额定电流:60A,安装方式:悬挂式 | 只 | 315 | 2024-04-30 | 2024-10-30 | 河北唐山 | 买方指定仓库地面交货 |  | G00M-500136097-00002 | 044005998300010 | 400229493000010 | 500136097 |  | 500136097-0052
0124AA-1106018-9999 | 包24 | NC2400 | 国网冀北电力有限公司 | 国网冀北电力有限公司张家口供电公司 |  | 无电压等级 | 电能计量箱,单相,6,SMC,60A,悬挂式 | 电能计量箱-相数:单相,表位:6,材质:SMC,额定电流:60A,安装方式:悬挂式 | 只 | 453 | 2024-04-30 | 2024-10-30 | 张家口 | 买方指定仓库地面交货 |  | G00M-500136003-00002 | 044005895000010 | 400229392800010 | 500136003 |  | 500136003-0049
0124AA-1106018-9999 | 包24 | NC2400 | 国网冀北电力有限公司 | 国网冀北电力有限公司张家口供电公司 |  | 无电压等级 | 电能计量箱,三相,1,SMC,250A,悬挂式 | 电能计量箱-相数:三相,表位:1,材质:SMC,额定电流:250A,安装方式:悬挂式 | 只 | 93 | 2024-04-30 | 2024-10-30 | 张家口 | 买方指定仓库地面交货 |  | G00M-500135972-00001 | 044005894500010 | 400229392300010 | 500135972 |  | 500135972-0025
0124AA-1106018-9999 | 包24 | NC2400 | 国网冀北电力有限公司 | 国网冀北电力有限公司张家口供电公司 |  | 无电压等级 | 电能计量箱,单相,4,SMC,60A,悬挂式 | 电能计量箱-相数:单相,表位:4,材质:SMC,额定电流:60A,安装方式:悬挂式 | 只 | 653 | 2024-04-30 | 2024-10-30 | 张家口 | 买方指定仓库地面交货 |  | G00M-500136097-00002 | 044005896300010 | 400229394100010 | 500136097 |  | 500136097-0052
0124AA-1106018-9999 | 包24 | NC2400 | 国网冀北电力有限公司 | 国网冀北电力有限公司秦皇岛供电公司 |  | 无电压等级 | 电能计量箱,单相,2,SMC,60A,悬挂式 | 电能计量箱-相数:单相,表位:2,材质:SMC,额定电流:60A,安装方式:悬挂式 | 只 | 65 | 2024-04-30 | 2024-10-30 | 河北省秦皇岛市 | 买方指定仓库地面交货 |  | G00M-500135986-00002 | 044005953700010 | 400229449400010 | 500135986 |  | 500135986-0031
0124AA-1106018-9999 | 包24 | NC2400 | 国网冀北电力有限公司 | 国网冀北电力有限公司唐山供电公司 |  | 无电压等级 | 电能计量箱,单相,1,SMC,60A,悬挂式 | 电能计量箱-相数:单相,表位:1,材质:SMC,额定电流:60A,安装方式:悬挂式 | 只 | 36 | 2024-04-30 | 2024-10-30 | 河北唐山 | 买方指定仓库地面交货 |  | G00M-500135968-00002 | 044005996300010 | 400229491000010 | 500135968 |  | 500135968-0045
0124AA-1106018-9999 | 包24 | NC2400 | 国网冀北电力有限公司 | 国网冀北电力有限公司廊坊供电公司 |  | 无电压等级 | 电能计量箱,单相,1,SMC,60A,悬挂式 | 电能计量箱-相数:单相,表位:1,材质:SMC,额定电流:60A,安装方式:悬挂式 | 只 | 67 | 2024-04-30 | 2024-10-30 | 河北省廊坊市广阳区 | 买方指定仓库地面交货 |  | G00M-500135968-00002 | 044005920200010 | 400229418200010 | 500135968 |  | 500135968-0045
0124AA-1106018-9999 | 包24 | NC2400 | 国网冀北电力有限公司 | 国网冀北电力有限公司张家口供电公司 |  | 无电压等级 | 电能计量箱,三相,1,SMC,100A,悬挂式 | 电能计量箱-相数:三相,表位:1,材质:SMC,额定电流:100A,安装方式:悬挂式 | 只 | 9 | 2024-04-30 | 2024-10-30 | 张家口 | 买方指定仓库地面交货 |  | G00M-500136027-00001 | 044005895100010 | 400229392900010 | 500136027 |  | 500136027-0033
0124AA-1106018-9999 | 包24 | NC2400 | 国网冀北电力有限公司 | 国网冀北电力有限公司廊坊供电公司 |  | 无电压等级 | 电能计量箱,单相,6,SMC,60A,悬挂式 | 电能计量箱-相数:单相,表位:6,材质:SMC,额定电流:60A,安装方式:悬挂式 | 只 | 873 | 2024-04-30 | 2024-10-30 | 河北省廊坊市广阳区 | 买方指定仓库地面交货 |  | G00M-500136003-00002 | 044005920600010 | 400229418600010 | 500136003 |  | 500136003-0049
0124AA-1106018-9999 | 包24 | NC2400 | 国网冀北电力有限公司 | 国网冀北电力有限公司秦皇岛供电公司 |  | 无电压等级 | 电能计量箱,三相,4,SMC,60A,悬挂式 | 电能计量箱-相数:三相,表位:4,材质:SMC,额定电流:60A,安装方式:悬挂式 | 只 | 8 | 2024-04-30 | 2024-10-30 | 河北省秦皇岛市 | 买方指定仓库地面交货 |  | G00M-500136106-00002 | 044005959400010 | 400229455100010 | 500136106 |  | 500136106-0011
0124AA-1106018-9999 | 包24 | NC2400 | 国网冀北电力有限公司 | 国网冀北电力有限公司秦皇岛供电公司 |  | 无电压等级 | 电能计量箱,三相,4,SMC,250A,落地式 | 电能计量箱-相数:三相,表位:4,材质:SMC,额定电流:250A,安装方式:落地式 | 只 | 1 | 2024-04-30 | 2024-10-30 | 河北省秦皇岛市 | 买方指定仓库地面交货 |  | G00M-500141201-00001 | 044006004200010 | 400229498800010 | 500141201 |  | 500141201-0008
0124AA-1106018-9999 | 包24 | NC2400 | 国网冀北电力有限公司 | 国网冀北电力有限公司秦皇岛供电公司 |  | 无电压等级 | 电能计量箱,三相,2,SMC,250A,悬挂式 | 电能计量箱-相数:三相,表位:2,材质:SMC,额定电流:250A,安装方式:悬挂式 | 只 | 1 | 2024-04-30 | 2024-10-30 | 河北省秦皇岛市 | 买方指定仓库地面交货 |  | G00M-500136067-00001 | 044005957000010 | 400229452700010 | 500136067 |  | 500136067-0037
0124AA-1106018-9999 | 包24 | NC2400 | 国网冀北电力有限公司 | 国网冀北电力有限公司秦皇岛供电公司 |  | 无电压等级 | 电能计量箱,三相,4,SMC,100A,悬挂式 | 电能计量箱-相数:三相,表位:4,材质:SMC,额定电流:100A,安装方式:悬挂式 | 只 | 7 | 2024-04-30 | 2024-10-30 | 河北省秦皇岛市 | 买方指定仓库地面交货 |  | G00M-500135889-00002 | 044005951100010 | 400229446800010 | 500135889 |  | 500135889-0011
0124AA-1106018-9999 | 包24 | NC2400 | 国网冀北电力有限公司 | 国网冀北电力有限公司唐山供电公司 |  | 无电压等级 | 电能计量箱,三相,2,SMC,60A,悬挂式 | 电能计量箱-相数:三相,表位:2,材质:SMC,额定电流:60A,安装方式:悬挂式 | 只 | 99 | 2024-04-30 | 2024-10-30 | 河北唐山 | 买方指定仓库地面交货 |  | G00M-500135957-00002 | 044005996200010 | 400229490900010 | 500135957 |  | 500135957-0028
0124AA-1106018-9999 | 包24 | NC2400 | 国网冀北电力有限公司 | 国网冀北电力有限公司秦皇岛供电公司 |  | 无电压等级 | 电能计量箱,单相,6,SMC,60A,悬挂式 | 电能计量箱-相数:单相,表位:6,材质:SMC,额定电流:60A,安装方式:悬挂式 | 只 | 36 | 2024-04-30 | 2024-10-30 | 河北省秦皇岛市 | 买方指定仓库地面交货 |  | G00M-500136003-00001 | 044005954600010 | 400229450300010 | 500136003 |  | 500136003-0048
0124AA-1106018-9999 | 包24 | NC2400 | 国网冀北电力有限公司 | 国网冀北电力有限公司承德供电公司 |  | 无电压等级 | 电能计量箱,三相,1,SMC,100A,悬挂式 | 电能计量箱-相数:三相,表位:1,材质:SMC,额定电流:100A,安装方式:悬挂式 | 只 | 363 | 2024-04-30 | 2024-10-30 | 河北省承德市 | 买方指定仓库地面交货 |  | G00M-500136027-00002 | 044005861400010 | 400229360300010 | 500136027 |  | 500136027-0034
0124AA-1106018-9999 | 包24 | NC2400 | 国网冀北电力有限公司 | 国网冀北电力有限公司廊坊供电公司 |  | 无电压等级 | 电能计量箱,三相,1,SMC,100A,悬挂式 | 电能计量箱-相数:三相,表位:1,材质:SMC,额定电流:100A,安装方式:悬挂式 | 只 | 58 | 2024-04-30 | 2024-10-30 | 河北省廊坊市广阳区 | 买方指定仓库地面交货 |  | G00M-500136027-00001 | 044005920700010 | 400229418700010 | 500136027 |  | 500136027-0033
0124AA-1106018-9999 | 包24 | NC2400 | 国网冀北电力有限公司 | 国网冀北电力有限公司秦皇岛供电公司 |  | 无电压等级 | 电能计量箱,三相,2,SMC,60A,悬挂式 | 电能计量箱-相数:三相,表位:2,材质:SMC,额定电流:60A,安装方式:悬挂式 | 只 | 11 | 2024-04-30 | 2024-10-30 | 河北省秦皇岛市 | 买方指定仓库地面交货 |  | G00M-500135957-00002 | 044005952600010 | 400229448300010 | 500135957 |  | 500135957-0028
0124AA-1106018-9999 | 包24 | NC2400 | 国网冀北电力有限公司 | 国网冀北电力有限公司承德供电公司 |  | 无电压等级 | 电能计量箱,单相,6,SMC,60A,悬挂式 | 电能计量箱-相数:单相,表位:6,材质:SMC,额定电流:60A,安装方式:悬挂式 | 只 | 201 | 2024-04-30 | 2024-10-30 | 河北省承德市 | 买方指定仓库地面交货 |  | G00M-500136003-00002 | 044005861200010 | 400229360100010 | 500136003 |  | 500136003-0049
0124AA-1106018-9999 | 包24 | NC2400 | 国网冀北电力有限公司 | 国网冀北电力有限公司秦皇岛供电公司 |  | 无电压等级 | 电能计量箱,单相,1,SMC,60A,悬挂式 | 电能计量箱-相数:单相,表位:1,材质:SMC,额定电流:60A,安装方式:悬挂式 | 只 | 59 | 2024-04-30 | 2024-10-30 | 河北省秦皇岛市 | 买方指定仓库地面交货 |  | G00M-500135968-00002 | 044005953300010 | 400229449000010 | 500135968 |  | 500135968-0045
0124AA-1106018-9999 | 包24 | NC2400 | 国网冀北电力有限公司 | 国网冀北电力有限公司唐山供电公司 |  | 无电压等级 | 电能计量箱,单相,2,SMC,60A,悬挂式 | 电能计量箱-相数:单相,表位:2,材质:SMC,额定电流:60A,安装方式:悬挂式 | 只 | 32 | 2024-04-30 | 2024-10-30 | 河北唐山 | 买方指定仓库地面交货 |  | G00M-500135986-00002 | 044005996500010 | 400229491200010 | 500135986 |  | 500135986-0031
0124AA-1106018-9999 | 包24 | NC2400 | 国网冀北电力有限公司 | 国网冀北电力有限公司唐山供电公司 |  | 无电压等级 | 电能计量箱,三相,1,SMC,200A,悬挂式 | 电能计量箱-相数:三相,表位:1,材质:SMC,额定电流:200A,安装方式:悬挂式 | 只 | 12 | 2024-04-30 | 2024-10-30 | 河北唐山 | 买方指定仓库地面交货 |  | G00M-500135952-00001 | 044005996100010 | 400229490800010 | 500135952 |  | 500135952-0017
0124AA-1106018-9999 | 包24 | NC2400 | 国网冀北电力有限公司 | 国网冀北电力有限公司唐山供电公司 |  | 无电压等级 | 电能计量箱,三相,2,SMC,100A,悬挂式 | 电能计量箱-相数:三相,表位:2,材质:SMC,额定电流:100A,安装方式:悬挂式 | 只 | 146 | 2024-04-30 | 2024-10-30 | 河北唐山 | 买方指定仓库地面交货 |  | G00M-500135918-00002 | 044005995700010 | 400229490400010 | 500135918 |  | 500135918-0032
0124AA-1106018-9999 | 包24 | NC2400 | 国网冀北电力有限公司 | 国网冀北电力有限公司张家口供电公司 |  | 无电压等级 | 电能计量箱,三相,1,SMC,200A,悬挂式 | 电能计量箱-相数:三相,表位:1,材质:SMC,额定电流:200A,安装方式:悬挂式 | 只 | 130 | 2024-04-30 | 2024-10-30 | 张家口 | 买方指定仓库地面交货 |  | G00M-500135952-00001 | 044005894300010 | 400229392100010 | 500135952 |  | 500135952-0017
0124AA-1106018-9999 | 包24 | NC2400 | 国网冀北电力有限公司 | 国网冀北电力有限公司张家口供电公司 |  | 无电压等级 | 电能计量箱,单相,2,SMC,60A,悬挂式 | 电能计量箱-相数:单相,表位:2,材质:SMC,额定电流:60A,安装方式:悬挂式 | 只 | 94 | 2024-04-30 | 2024-10-30 | 张家口 | 买方指定仓库地面交货 |  | G00M-500135986-00002 | 044005894800010 | 400229392600010 | 500135986 |  | 500135986-0031
0124AA-1106018-9999 | 包24 | NC2400 | 国网冀北电力有限公司 | 国网冀北电力有限公司廊坊供电公司 |  | 无电压等级 | 电能计量箱,三相,1,SMC,100A,悬挂式 | 电能计量箱-相数:三相,表位:1,材质:SMC,额定电流:100A,安装方式:悬挂式 | 只 | 85 | 2024-04-30 | 2024-10-30 | 河北省廊坊市广阳区 | 买方指定仓库地面交货 |  | G00M-500136027-00002 | 044005920800010 | 400229418800010 | 500136027 |  | 500136027-0034
0124AA-1106018-9999 | 包24 | NC2400 | 国网冀北电力有限公司 | 国网冀北电力有限公司唐山供电公司 |  | 无电压等级 | 电能计量箱,单相,9,SMC,60A,悬挂式 | 电能计量箱-相数:单相,表位:9,材质:SMC,额定电流:60A,安装方式:悬挂式 | 只 | 479 | 2024-04-30 | 2024-10-30 | 河北唐山 | 买方指定仓库地面交货 |  | G00M-500136053-00002 | 044005997400010 | 400229492100010 | 500136053 |  | 500136053-0016
0124AA-1106018-9999 | 包24 | NC2400 | 国网冀北电力有限公司 | 国网冀北电力有限公司唐山供电公司 |  | 无电压等级 | 电能计量箱,三相,2,SMC,200A,悬挂式 | 电能计量箱-相数:三相,表位:2,材质:SMC,额定电流:200A,安装方式:悬挂式 | 只 | 1 | 2024-04-30 | 2024-10-30 | 河北唐山 | 买方指定仓库地面交货 |  | G00M-500136062-00001 | 044005997600010 | 400229492300010 | 500136062 |  | 500136062-0017
0124AA-1106018-9999 | 包24 | NC2400 | 国网冀北电力有限公司 | 国网冀北电力有限公司秦皇岛供电公司 |  | 无电压等级 | 电能计量箱,三相,1,SMC,100A,嵌入式 | 电能计量箱-相数:三相,表位:1,材质:SMC,额定电流:100A,安装方式:嵌入式 | 只 | 1 | 2024-04-30 | 2024-10-30 | 河北省秦皇岛市 | 买方指定仓库地面交货 |  | G00M-500136023-00002 | 044005955500010 | 400229451200010 | 500136023 |  | 500136023-0004
0124AA-1106018-9999 | 包24 | NC2400 | 国网冀北电力有限公司 | 国网冀北电力有限公司秦皇岛供电公司 |  | 无电压等级 | 电能计量箱,三相,1,SMC,200A,悬挂式 | 电能计量箱-相数:三相,表位:1,材质:SMC,额定电流:200A,安装方式:悬挂式 | 只 | 15 | 2024-04-30 | 2024-10-30 | 河北省秦皇岛市 | 买方指定仓库地面交货 |  | G00M-500135952-00001 | 044005952400010 | 400229448100010 | 500135952 |  | 500135952-0017
0124AA-1106018-9999 | 包25 | NC2500 | 国网冀北电力有限公司 | 国网冀北电力有限公司廊坊供电公司 |  | 无电压等级 | 电能计量箱,单相,6,SMC,60A,悬挂式 | 电能计量箱-相数:单相,表位:6,材质:SMC,额定电流:60A,安装方式:悬挂式 | 只 | 278 | 2024-04-30 | 2024-10-30 | 河北省廊坊市广阳区 | 买方指定仓库地面交货 |  | G00M-500136003-00001 | 044005920500010 | 400229418500010 | 500136003 |  | 500136003-0048
0124AA-1106018-9999 | 包25 | NC2500 | 国网冀北电力有限公司 | 国网冀北电力有限公司承德供电公司 |  | 无电压等级 | 电能计量箱,单相,4,SMC,60A,悬挂式 | 电能计量箱-相数:单相,表位:4,材质:SMC,额定电流:60A,安装方式:悬挂式 | 只 | 393 | 2024-04-30 | 2024-10-30 | 河北省承德市 | 买方指定仓库地面交货 |  | G00M-500136097-00002 | 044005862000010 | 400229360900010 | 500136097 |  | 500136097-0052
0124AA-1106018-9999 | 包25 | NC2500 | 国网冀北电力有限公司 | 国网冀北电力有限公司唐山供电公司 |  | 无电压等级 | 电能计量箱,三相,1,SMC,100A,悬挂式 | 电能计量箱-相数:三相,表位:1,材质:SMC,额定电流:100A,安装方式:悬挂式 | 只 | 186 | 2024-04-30 | 2024-10-30 | 河北唐山 | 买方指定仓库地面交货 |  | G00M-500136027-00002 | 044005997100010 | 400229491800010 | 500136027 |  | 500136027-0034
0124AA-1106018-9999 | 包25 | NC2500 | 国网冀北电力有限公司 | 国网冀北电力有限公司张家口供电公司 |  | 无电压等级 | 电能计量箱,三相,1,SMC,250A,悬挂式 | 电能计量箱-相数:三相,表位:1,材质:SMC,额定电流:250A,安装方式:悬挂式 | 只 | 91 | 2024-04-30 | 2024-10-30 | 张家口 | 买方指定仓库地面交货 |  | G00M-500135972-00001 | 044005894500010 | 400229392300010 | 500135972 |  | 500135972-0025
0124AA-1106018-9999 | 包25 | NC2500 | 国网冀北电力有限公司 | 国网冀北电力有限公司唐山供电公司 |  | 无电压等级 | 电能计量箱,单相,4,SMC,60A,悬挂式 | 电能计量箱-相数:单相,表位:4,材质:SMC,额定电流:60A,安装方式:悬挂式 | 只 | 309 | 2024-04-30 | 2024-10-30 | 河北唐山 | 买方指定仓库地面交货 |  | G00M-500136097-00002 | 044005998300010 | 400229493000010 | 500136097 |  | 500136097-0052
0124AA-1106018-9999 | 包25 | NC2500 | 国网冀北电力有限公司 | 国网冀北电力有限公司张家口供电公司 |  | 无电压等级 | 电能计量箱,单相,6,SMC,60A,悬挂式 | 电能计量箱-相数:单相,表位:6,材质:SMC,额定电流:60A,安装方式:悬挂式 | 只 | 444 | 2024-04-30 | 2024-10-30 | 张家口 | 买方指定仓库地面交货 |  | G00M-500136003-00002 | 044005895000010 | 400229392800010 | 500136003 |  | 500136003-0049
0124AA-1106018-9999 | 包25 | NC2500 | 国网冀北电力有限公司 | 国网冀北电力有限公司张家口供电公司 |  | 无电压等级 | 电能计量箱,单相,4,SMC,60A,悬挂式 | 电能计量箱-相数:单相,表位:4,材质:SMC,额定电流:60A,安装方式:悬挂式 | 只 | 639 | 2024-04-30 | 2024-10-30 | 张家口 | 买方指定仓库地面交货 |  | G00M-500136097-00002 | 044005896300010 | 400229394100010 | 500136097 |  | 500136097-0052
0124AA-1106018-9999 | 包25 | NC2500 | 国网冀北电力有限公司 | 国网冀北电力有限公司秦皇岛供电公司 |  | 无电压等级 | 电能计量箱,单相,2,SMC,60A,悬挂式 | 电能计量箱-相数:单相,表位:2,材质:SMC,额定电流:60A,安装方式:悬挂式 | 只 | 64 | 2024-04-30 | 2024-10-30 | 河北省秦皇岛市 | 买方指定仓库地面交货 |  | G00M-500135986-00002 | 044005953700010 | 400229449400010 | 500135986 |  | 500135986-0031
0124AA-1106018-9999 | 包25 | NC2500 | 国网冀北电力有限公司 | 国网冀北电力有限公司唐山供电公司 |  | 无电压等级 | 电能计量箱,单相,1,SMC,60A,悬挂式 | 电能计量箱-相数:单相,表位:1,材质:SMC,额定电流:60A,安装方式:悬挂式 | 只 | 35 | 2024-04-30 | 2024-10-30 | 河北唐山 | 买方指定仓库地面交货 |  | G00M-500135968-00002 | 044005996300010 | 400229491000010 | 500135968 |  | 500135968-0045
0124AA-1106018-9999 | 包25 | NC2500 | 国网冀北电力有限公司 | 国网冀北电力有限公司廊坊供电公司 |  | 无电压等级 | 电能计量箱,单相,1,SMC,60A,悬挂式 | 电能计量箱-相数:单相,表位:1,材质:SMC,额定电流:60A,安装方式:悬挂式 | 只 | 65 | 2024-04-30 | 2024-10-30 | 河北省廊坊市广阳区 | 买方指定仓库地面交货 |  | G00M-500135968-00002 | 044005920200010 | 400229418200010 | 500135968 |  | 500135968-0045
0124AA-1106018-9999 | 包25 | NC2500 | 国网冀北电力有限公司 | 国网冀北电力有限公司廊坊供电公司 |  | 无电压等级 | 电能计量箱,单相,6,SMC,60A,悬挂式 | 电能计量箱-相数:单相,表位:6,材质:SMC,额定电流:60A,安装方式:悬挂式 | 只 | 855 | 2024-04-30 | 2024-10-30 | 河北省廊坊市广阳区 | 买方指定仓库地面交货 |  | G00M-500136003-00002 | 044005920600010 | 400229418600010 | 500136003 |  | 500136003-0049
0124AA-1106018-9999 | 包25 | NC2500 | 国网冀北电力有限公司 | 国网冀北电力有限公司张家口供电公司 |  | 无电压等级 | 电能计量箱,三相,1,SMC,100A,悬挂式 | 电能计量箱-相数:三相,表位:1,材质:SMC,额定电流:100A,安装方式:悬挂式 | 只 | 9 | 2024-04-30 | 2024-10-30 | 张家口 | 买方指定仓库地面交货 |  | G00M-500136027-00001 | 044005895100010 | 400229392900010 | 500136027 |  | 500136027-0033
0124AA-1106018-9999 | 包25 | NC2500 | 国网冀北电力有限公司 | 国网冀北电力有限公司秦皇岛供电公司 |  | 无电压等级 | 电能计量箱,三相,4,SMC,60A,悬挂式 | 电能计量箱-相数:三相,表位:4,材质:SMC,额定电流:60A,安装方式:悬挂式 | 只 | 8 | 2024-04-30 | 2024-10-30 | 河北省秦皇岛市 | 买方指定仓库地面交货 |  | G00M-500136106-00002 | 044005959400010 | 400229455100010 | 500136106 |  | 500136106-0011
0124AA-1106018-9999 | 包25 | NC2500 | 国网冀北电力有限公司 | 国网冀北电力有限公司秦皇岛供电公司 |  | 无电压等级 | 电能计量箱,三相,2,SMC,250A,悬挂式 | 电能计量箱-相数:三相,表位:2,材质:SMC,额定电流:250A,安装方式:悬挂式 | 只 | 1 | 2024-04-30 | 2024-10-30 | 河北省秦皇岛市 | 买方指定仓库地面交货 |  | G00M-500136067-00001 | 044005957000010 | 400229452700010 | 500136067 |  | 500136067-0037
0124AA-1106018-9999 | 包25 | NC2500 | 国网冀北电力有限公司 | 国网冀北电力有限公司秦皇岛供电公司 |  | 无电压等级 | 电能计量箱,三相,4,SMC,250A,落地式 | 电能计量箱-相数:三相,表位:4,材质:SMC,额定电流:250A,安装方式:落地式 | 只 | 1 | 2024-04-30 | 2024-10-30 | 河北省秦皇岛市 | 买方指定仓库地面交货 |  | G00M-500141201-00001 | 044006004200010 | 400229498800010 | 500141201 |  | 500141201-0008
0124AA-1106018-9999 | 包25 | NC2500 | 国网冀北电力有限公司 | 国网冀北电力有限公司秦皇岛供电公司 |  | 无电压等级 | 电能计量箱,三相,4,SMC,100A,悬挂式 | 电能计量箱-相数:三相,表位:4,材质:SMC,额定电流:100A,安装方式:悬挂式 | 只 | 7 | 2024-04-30 | 2024-10-30 | 河北省秦皇岛市 | 买方指定仓库地面交货 |  | G00M-500135889-00002 | 044005951100010 | 400229446800010 | 500135889 |  | 500135889-0011
0124AA-1106018-9999 | 包25 | NC2500 | 国网冀北电力有限公司 | 国网冀北电力有限公司唐山供电公司 |  | 无电压等级 | 电能计量箱,三相,2,SMC,60A,悬挂式 | 电能计量箱-相数:三相,表位:2,材质:SMC,额定电流:60A,安装方式:悬挂式 | 只 | 96 | 2024-04-30 | 2024-10-30 | 河北唐山 | 买方指定仓库地面交货 |  | G00M-500135957-00002 | 044005996200010 | 400229490900010 | 500135957 |  | 500135957-0028
0124AA-1106018-9999 | 包25 | NC2500 | 国网冀北电力有限公司 | 国网冀北电力有限公司秦皇岛供电公司 |  | 无电压等级 | 电能计量箱,单相,6,SMC,60A,悬挂式 | 电能计量箱-相数:单相,表位:6,材质:SMC,额定电流:60A,安装方式:悬挂式 | 只 | 35 | 2024-04-30 | 2024-10-30 | 河北省秦皇岛市 | 买方指定仓库地面交货 |  | G00M-500136003-00001 | 044005954600010 | 400229450300010 | 500136003 |  | 500136003-0048
0124AA-1106018-9999 | 包25 | NC2500 | 国网冀北电力有限公司 | 国网冀北电力有限公司承德供电公司 |  | 无电压等级 | 电能计量箱,三相,1,SMC,100A,悬挂式 | 电能计量箱-相数:三相,表位:1,材质:SMC,额定电流:100A,安装方式:悬挂式 | 只 | 355 | 2024-04-30 | 2024-10-30 | 河北省承德市 | 买方指定仓库地面交货 |  | G00M-500136027-00002 | 044005861400010 | 400229360300010 | 500136027 |  | 500136027-0034
0124AA-1106018-9999 | 包25 | NC2500 | 国网冀北电力有限公司 | 国网冀北电力有限公司廊坊供电公司 |  | 无电压等级 | 电能计量箱,三相,1,SMC,100A,悬挂式 | 电能计量箱-相数:三相,表位:1,材质:SMC,额定电流:100A,安装方式:悬挂式 | 只 | 57 | 2024-04-30 | 2024-10-30 | 河北省廊坊市广阳区 | 买方指定仓库地面交货 |  | G00M-500136027-00001 | 044005920700010 | 400229418700010 | 500136027 |  | 500136027-0033
0124AA-1106018-9999 | 包25 | NC2500 | 国网冀北电力有限公司 | 国网冀北电力有限公司秦皇岛供电公司 |  | 无电压等级 | 电能计量箱,三相,2,SMC,60A,悬挂式 | 电能计量箱-相数:三相,表位:2,材质:SMC,额定电流:60A,安装方式:悬挂式 | 只 | 11 | 2024-04-30 | 2024-10-30 | 河北省秦皇岛市 | 买方指定仓库地面交货 |  | G00M-500135957-00002 | 044005952600010 | 400229448300010 | 500135957 |  | 500135957-0028
0124AA-1106018-9999 | 包25 | NC2500 | 国网冀北电力有限公司 | 国网冀北电力有限公司承德供电公司 |  | 无电压等级 | 电能计量箱,单相,6,SMC,60A,悬挂式 | 电能计量箱-相数:单相,表位:6,材质:SMC,额定电流:60A,安装方式:悬挂式 | 只 | 197 | 2024-04-30 | 2024-10-30 | 河北省承德市 | 买方指定仓库地面交货 |  | G00M-500136003-00002 | 044005861200010 | 400229360100010 | 500136003 |  | 500136003-0049
0124AA-1106018-9999 | 包25 | NC2500 | 国网冀北电力有限公司 | 国网冀北电力有限公司秦皇岛供电公司 |  | 无电压等级 | 电能计量箱,单相,1,SMC,60A,悬挂式 | 电能计量箱-相数:单相,表位:1,材质:SMC,额定电流:60A,安装方式:悬挂式 | 只 | 58 | 2024-04-30 | 2024-10-30 | 河北省秦皇岛市 | 买方指定仓库地面交货 |  | G00M-500135968-00002 | 044005953300010 | 400229449000010 | 500135968 |  | 500135968-0045
0124AA-1106018-9999 | 包25 | NC2500 | 国网冀北电力有限公司 | 国网冀北电力有限公司唐山供电公司 |  | 无电压等级 | 电能计量箱,单相,2,SMC,60A,悬挂式 | 电能计量箱-相数:单相,表位:2,材质:SMC,额定电流:60A,安装方式:悬挂式 | 只 | 32 | 2024-04-30 | 2024-10-30 | 河北唐山 | 买方指定仓库地面交货 |  | G00M-500135986-00002 | 044005996500010 | 400229491200010 | 500135986 |  | 500135986-0031
0124AA-1106018-9999 | 包25 | NC2500 | 国网冀北电力有限公司 | 国网冀北电力有限公司唐山供电公司 |  | 无电压等级 | 电能计量箱,三相,1,SMC,200A,悬挂式 | 电能计量箱-相数:三相,表位:1,材质:SMC,额定电流:200A,安装方式:悬挂式 | 只 | 12 | 2024-04-30 | 2024-10-30 | 河北唐山 | 买方指定仓库地面交货 |  | G00M-500135952-00001 | 044005996100010 | 400229490800010 | 500135952 |  | 500135952-0017
0124AA-1106018-9999 | 包25 | NC2500 | 国网冀北电力有限公司 | 国网冀北电力有限公司唐山供电公司 |  | 无电压等级 | 电能计量箱,三相,2,SMC,100A,悬挂式 | 电能计量箱-相数:三相,表位:2,材质:SMC,额定电流:100A,安装方式:悬挂式 | 只 | 143 | 2024-04-30 | 2024-10-30 | 河北唐山 | 买方指定仓库地面交货 |  | G00M-500135918-00002 | 044005995700010 | 400229490400010 | 500135918 |  | 500135918-0032
0124AA-1106018-9999 | 包25 | NC2500 | 国网冀北电力有限公司 | 国网冀北电力有限公司张家口供电公司 |  | 无电压等级 | 电能计量箱,三相,1,SMC,200A,悬挂式 | 电能计量箱-相数:三相,表位:1,材质:SMC,额定电流:200A,安装方式:悬挂式 | 只 | 127 | 2024-04-30 | 2024-10-30 | 张家口 | 买方指定仓库地面交货 |  | G00M-500135952-00001 | 044005894300010 | 400229392100010 | 500135952 |  | 500135952-0017
0124AA-1106018-9999 | 包25 | NC2500 | 国网冀北电力有限公司 | 国网冀北电力有限公司张家口供电公司 |  | 无电压等级 | 电能计量箱,单相,2,SMC,60A,悬挂式 | 电能计量箱-相数:单相,表位:2,材质:SMC,额定电流:60A,安装方式:悬挂式 | 只 | 92 | 2024-04-30 | 2024-10-30 | 张家口 | 买方指定仓库地面交货 |  | G00M-500135986-00002 | 044005894800010 | 400229392600010 | 500135986 |  | 500135986-0031
0124AA-1106018-9999 | 包25 | NC2500 | 国网冀北电力有限公司 | 国网冀北电力有限公司廊坊供电公司 |  | 无电压等级 | 电能计量箱,三相,1,SMC,100A,悬挂式 | 电能计量箱-相数:三相,表位:1,材质:SMC,额定电流:100A,安装方式:悬挂式 | 只 | 83 | 2024-04-30 | 2024-10-30 | 河北省廊坊市广阳区 | 买方指定仓库地面交货 |  | G00M-500136027-00002 | 044005920800010 | 400229418800010 | 500136027 |  | 500136027-0034
0124AA-1106018-9999 | 包25 | NC2500 | 国网冀北电力有限公司 | 国网冀北电力有限公司唐山供电公司 |  | 无电压等级 | 电能计量箱,单相,9,SMC,60A,悬挂式 | 电能计量箱-相数:单相,表位:9,材质:SMC,额定电流:60A,安装方式:悬挂式 | 只 | 469 | 2024-04-30 | 2024-10-30 | 河北唐山 | 买方指定仓库地面交货 |  | G00M-500136053-00002 | 044005997400010 | 400229492100010 | 500136053 |  | 500136053-0016
0124AA-1106018-9999 | 包25 | NC2500 | 国网冀北电力有限公司 | 国网冀北电力有限公司唐山供电公司 |  | 无电压等级 | 电能计量箱,三相,2,SMC,200A,悬挂式 | 电能计量箱-相数:三相,表位:2,材质:SMC,额定电流:200A,安装方式:悬挂式 | 只 | 1 | 2024-04-30 | 2024-10-30 | 河北唐山 | 买方指定仓库地面交货 |  | G00M-500136062-00001 | 044005997600010 | 400229492300010 | 500136062 |  | 500136062-0017
0124AA-1106018-9999 | 包25 | NC2500 | 国网冀北电力有限公司 | 国网冀北电力有限公司秦皇岛供电公司 |  | 无电压等级 | 电能计量箱,三相,1,SMC,100A,嵌入式 | 电能计量箱-相数:三相,表位:1,材质:SMC,额定电流:100A,安装方式:嵌入式 | 只 | 1 | 2024-04-30 | 2024-10-30 | 河北省秦皇岛市 | 买方指定仓库地面交货 |  | G00M-500136023-00002 | 044005955500010 | 400229451200010 | 500136023 |  | 500136023-0004
0124AA-1106018-9999 | 包25 | NC2500 | 国网冀北电力有限公司 | 国网冀北电力有限公司秦皇岛供电公司 |  | 无电压等级 | 电能计量箱,三相,1,SMC,200A,悬挂式 | 电能计量箱-相数:三相,表位:1,材质:SMC,额定电流:200A,安装方式:悬挂式 | 只 | 15 | 2024-04-30 | 2024-10-30 | 河北省秦皇岛市 | 买方指定仓库地面交货 |  | G00M-500135952-00001 | 044005952400010 | 400229448100010 | 500135952 |  | 500135952-0017
0124AA-1106018-9999 | 包26 | NC2600 | 国网冀北电力有限公司 | 国网冀北电力有限公司廊坊供电公司 |  | 无电压等级 | 电能计量箱,单相,6,SMC,60A,悬挂式 | 电能计量箱-相数:单相,表位:6,材质:SMC,额定电流:60A,安装方式:悬挂式 | 只 | 273 | 2024-04-30 | 2024-10-30 | 河北省廊坊市广阳区 | 买方指定仓库地面交货 |  | G00M-500136003-00001 | 044005920500010 | 400229418500010 | 500136003 |  | 500136003-0048
0124AA-1106018-9999 | 包26 | NC2600 | 国网冀北电力有限公司 | 国网冀北电力有限公司承德供电公司 |  | 无电压等级 | 电能计量箱,单相,4,SMC,60A,悬挂式 | 电能计量箱-相数:单相,表位:4,材质:SMC,额定电流:60A,安装方式:悬挂式 | 只 | 386 | 2024-04-30 | 2024-10-30 | 河北省承德市 | 买方指定仓库地面交货 |  | G00M-500136097-00002 | 044005862000010 | 400229360900010 | 500136097 |  | 500136097-0052
0124AA-1106018-9999 | 包26 | NC2600 | 国网冀北电力有限公司 | 国网冀北电力有限公司唐山供电公司 |  | 无电压等级 | 电能计量箱,三相,1,SMC,100A,悬挂式 | 电能计量箱-相数:三相,表位:1,材质:SMC,额定电流:100A,安装方式:悬挂式 | 只 | 183 | 2024-04-30 | 2024-10-30 | 河北唐山 | 买方指定仓库地面交货 |  | G00M-500136027-00002 | 044005997100010 | 400229491800010 | 500136027 |  | 500136027-0034
0124AA-1106018-9999 | 包26 | NC2600 | 国网冀北电力有限公司 | 国网冀北电力有限公司张家口供电公司 |  | 无电压等级 | 电能计量箱,三相,1,SMC,250A,悬挂式 | 电能计量箱-相数:三相,表位:1,材质:SMC,额定电流:250A,安装方式:悬挂式 | 只 | 89 | 2024-04-30 | 2024-10-30 | 张家口 | 买方指定仓库地面交货 |  | G00M-500135972-00001 | 044005894500010 | 400229392300010 | 500135972 |  | 500135972-0025
0124AA-1106018-9999 | 包26 | NC2600 | 国网冀北电力有限公司 | 国网冀北电力有限公司唐山供电公司 |  | 无电压等级 | 电能计量箱,单相,4,SMC,60A,悬挂式 | 电能计量箱-相数:单相,表位:4,材质:SMC,额定电流:60A,安装方式:悬挂式 | 只 | 303 | 2024-04-30 | 2024-10-30 | 河北唐山 | 买方指定仓库地面交货 |  | G00M-500136097-00002 | 044005998300010 | 400229493000010 | 500136097 |  | 500136097-0052
0124AA-1106018-9999 | 包26 | NC2600 | 国网冀北电力有限公司 | 国网冀北电力有限公司张家口供电公司 |  | 无电压等级 | 电能计量箱,单相,6,SMC,60A,悬挂式 | 电能计量箱-相数:单相,表位:6,材质:SMC,额定电流:60A,安装方式:悬挂式 | 只 | 436 | 2024-04-30 | 2024-10-30 | 张家口 | 买方指定仓库地面交货 |  | G00M-500136003-00002 | 044005895000010 | 400229392800010 | 500136003 |  | 500136003-0049
0124AA-1106018-9999 | 包26 | NC2600 | 国网冀北电力有限公司 | 国网冀北电力有限公司张家口供电公司 |  | 无电压等级 | 电能计量箱,单相,4,SMC,60A,悬挂式 | 电能计量箱-相数:单相,表位:4,材质:SMC,额定电流:60A,安装方式:悬挂式 | 只 | 627 | 2024-04-30 | 2024-10-30 | 张家口 | 买方指定仓库地面交货 |  | G00M-500136097-00002 | 044005896300010 | 400229394100010 | 500136097 |  | 500136097-0052
0124AA-1106018-9999 | 包26 | NC2600 | 国网冀北电力有限公司 | 国网冀北电力有限公司秦皇岛供电公司 |  | 无电压等级 | 电能计量箱,单相,2,SMC,60A,悬挂式 | 电能计量箱-相数:单相,表位:2,材质:SMC,额定电流:60A,安装方式:悬挂式 | 只 | 63 | 2024-04-30 | 2024-10-30 | 河北省秦皇岛市 | 买方指定仓库地面交货 |  | G00M-500135986-00002 | 044005953700010 | 400229449400010 | 500135986 |  | 500135986-0031
0124AA-1106018-9999 | 包26 | NC2600 | 国网冀北电力有限公司 | 国网冀北电力有限公司唐山供电公司 |  | 无电压等级 | 电能计量箱,单相,1,SMC,60A,悬挂式 | 电能计量箱-相数:单相,表位:1,材质:SMC,额定电流:60A,安装方式:悬挂式 | 只 | 35 | 2024-04-30 | 2024-10-30 | 河北唐山 | 买方指定仓库地面交货 |  | G00M-500135968-00002 | 044005996300010 | 400229491000010 | 500135968 |  | 500135968-0045
0124AA-1106018-9999 | 包26 | NC2600 | 国网冀北电力有限公司 | 国网冀北电力有限公司廊坊供电公司 |  | 无电压等级 | 电能计量箱,单相,1,SMC,60A,悬挂式 | 电能计量箱-相数:单相,表位:1,材质:SMC,额定电流:60A,安装方式:悬挂式 | 只 | 64 | 2024-04-30 | 2024-10-30 | 河北省廊坊市广阳区 | 买方指定仓库地面交货 |  | G00M-500135968-00002 | 044005920200010 | 400229418200010 | 500135968 |  | 500135968-0045
0124AA-1106018-9999 | 包26 | NC2600 | 国网冀北电力有限公司 | 国网冀北电力有限公司廊坊供电公司 |  | 无电压等级 | 电能计量箱,单相,6,SMC,60A,悬挂式 | 电能计量箱-相数:单相,表位:6,材质:SMC,额定电流:60A,安装方式:悬挂式 | 只 | 840 | 2024-04-30 | 2024-10-30 | 河北省廊坊市广阳区 | 买方指定仓库地面交货 |  | G00M-500136003-00002 | 044005920600010 | 400229418600010 | 500136003 |  | 500136003-0049
0124AA-1106018-9999 | 包26 | NC2600 | 国网冀北电力有限公司 | 国网冀北电力有限公司张家口供电公司 |  | 无电压等级 | 电能计量箱,三相,1,SMC,100A,悬挂式 | 电能计量箱-相数:三相,表位:1,材质:SMC,额定电流:100A,安装方式:悬挂式 | 只 | 9 | 2024-04-30 | 2024-10-30 | 张家口 | 买方指定仓库地面交货 |  | G00M-500136027-00001 | 044005895100010 | 400229392900010 | 500136027 |  | 500136027-0033
0124AA-1106018-9999 | 包26 | NC2600 | 国网冀北电力有限公司 | 国网冀北电力有限公司秦皇岛供电公司 |  | 无电压等级 | 电能计量箱,三相,4,SMC,60A,悬挂式 | 电能计量箱-相数:三相,表位:4,材质:SMC,额定电流:60A,安装方式:悬挂式 | 只 | 8 | 2024-04-30 | 2024-10-30 | 河北省秦皇岛市 | 买方指定仓库地面交货 |  | G00M-500136106-00002 | 044005959400010 | 400229455100010 | 500136106 |  | 500136106-0011
0124AA-1106018-9999 | 包26 | NC2600 | 国网冀北电力有限公司 | 国网冀北电力有限公司秦皇岛供电公司 |  | 无电压等级 | 电能计量箱,三相,2,SMC,250A,悬挂式 | 电能计量箱-相数:三相,表位:2,材质:SMC,额定电流:250A,安装方式:悬挂式 | 只 | 1 | 2024-04-30 | 2024-10-30 | 河北省秦皇岛市 | 买方指定仓库地面交货 |  | G00M-500136067-00001 | 044005957000010 | 400229452700010 | 500136067 |  | 500136067-0037
0124AA-1106018-9999 | 包26 | NC2600 | 国网冀北电力有限公司 | 国网冀北电力有限公司秦皇岛供电公司 |  | 无电压等级 | 电能计量箱,三相,4,SMC,250A,落地式 | 电能计量箱-相数:三相,表位:4,材质:SMC,额定电流:250A,安装方式:落地式 | 只 | 1 | 2024-04-30 | 2024-10-30 | 河北省秦皇岛市 | 买方指定仓库地面交货 |  | G00M-500141201-00001 | 044006004200010 | 400229498800010 | 500141201 |  | 500141201-0008
0124AA-1106018-9999 | 包26 | NC2600 | 国网冀北电力有限公司 | 国网冀北电力有限公司秦皇岛供电公司 |  | 无电压等级 | 电能计量箱,三相,4,SMC,100A,悬挂式 | 电能计量箱-相数:三相,表位:4,材质:SMC,额定电流:100A,安装方式:悬挂式 | 只 | 7 | 2024-04-30 | 2024-10-30 | 河北省秦皇岛市 | 买方指定仓库地面交货 |  | G00M-500135889-00002 | 044005951100010 | 400229446800010 | 500135889 |  | 500135889-0011
0124AA-1106018-9999 | 包26 | NC2600 | 国网冀北电力有限公司 | 国网冀北电力有限公司唐山供电公司 |  | 无电压等级 | 电能计量箱,三相,2,SMC,60A,悬挂式 | 电能计量箱-相数:三相,表位:2,材质:SMC,额定电流:60A,安装方式:悬挂式 | 只 | 95 | 2024-04-30 | 2024-10-30 | 河北唐山 | 买方指定仓库地面交货 |  | G00M-500135957-00002 | 044005996200010 | 400229490900010 | 500135957 |  | 500135957-0028
0124AA-1106018-9999 | 包26 | NC2600 | 国网冀北电力有限公司 | 国网冀北电力有限公司秦皇岛供电公司 |  | 无电压等级 | 电能计量箱,单相,6,SMC,60A,悬挂式 | 电能计量箱-相数:单相,表位:6,材质:SMC,额定电流:60A,安装方式:悬挂式 | 只 | 34 | 2024-04-30 | 2024-10-30 | 河北省秦皇岛市 | 买方指定仓库地面交货 |  | G00M-500136003-00001 | 044005954600010 | 400229450300010 | 500136003 |  | 500136003-0048
0124AA-1106018-9999 | 包26 | NC2600 | 国网冀北电力有限公司 | 国网冀北电力有限公司承德供电公司 |  | 无电压等级 | 电能计量箱,三相,1,SMC,100A,悬挂式 | 电能计量箱-相数:三相,表位:1,材质:SMC,额定电流:100A,安装方式:悬挂式 | 只 | 349 | 2024-04-30 | 2024-10-30 | 河北省承德市 | 买方指定仓库地面交货 |  | G00M-500136027-00002 | 044005861400010 | 400229360300010 | 500136027 |  | 500136027-0034
0124AA-1106018-9999 | 包26 | NC2600 | 国网冀北电力有限公司 | 国网冀北电力有限公司廊坊供电公司 |  | 无电压等级 | 电能计量箱,三相,1,SMC,100A,悬挂式 | 电能计量箱-相数:三相,表位:1,材质:SMC,额定电流:100A,安装方式:悬挂式 | 只 | 56 | 2024-04-30 | 2024-10-30 | 河北省廊坊市广阳区 | 买方指定仓库地面交货 |  | G00M-500136027-00001 | 044005920700010 | 400229418700010 | 500136027 |  | 500136027-0033
0124AA-1106018-9999 | 包26 | NC2600 | 国网冀北电力有限公司 | 国网冀北电力有限公司秦皇岛供电公司 |  | 无电压等级 | 电能计量箱,三相,2,SMC,60A,悬挂式 | 电能计量箱-相数:三相,表位:2,材质:SMC,额定电流:60A,安装方式:悬挂式 | 只 | 11 | 2024-04-30 | 2024-10-30 | 河北省秦皇岛市 | 买方指定仓库地面交货 |  | G00M-500135957-00002 | 044005952600010 | 400229448300010 | 500135957 |  | 500135957-0028
0124AA-1106018-9999 | 包26 | NC2600 | 国网冀北电力有限公司 | 国网冀北电力有限公司承德供电公司 |  | 无电压等级 | 电能计量箱,单相,6,SMC,60A,悬挂式 | 电能计量箱-相数:单相,表位:6,材质:SMC,额定电流:60A,安装方式:悬挂式 | 只 | 194 | 2024-04-30 | 2024-10-30 | 河北省承德市 | 买方指定仓库地面交货 |  | G00M-500136003-00002 | 044005861200010 | 400229360100010 | 500136003 |  | 500136003-0049
0124AA-1106018-9999 | 包26 | NC2600 | 国网冀北电力有限公司 | 国网冀北电力有限公司秦皇岛供电公司 |  | 无电压等级 | 电能计量箱,单相,1,SMC,60A,悬挂式 | 电能计量箱-相数:单相,表位:1,材质:SMC,额定电流:60A,安装方式:悬挂式 | 只 | 57 | 2024-04-30 | 2024-10-30 | 河北省秦皇岛市 | 买方指定仓库地面交货 |  | G00M-500135968-00002 | 044005953300010 | 400229449000010 | 500135968 |  | 500135968-0045
0124AA-1106018-9999 | 包26 | NC2600 | 国网冀北电力有限公司 | 国网冀北电力有限公司唐山供电公司 |  | 无电压等级 | 电能计量箱,单相,2,SMC,60A,悬挂式 | 电能计量箱-相数:单相,表位:2,材质:SMC,额定电流:60A,安装方式:悬挂式 | 只 | 31 | 2024-04-30 | 2024-10-30 | 河北唐山 | 买方指定仓库地面交货 |  | G00M-500135986-00002 | 044005996500010 | 400229491200010 | 500135986 |  | 500135986-0031
0124AA-1106018-9999 | 包26 | NC2600 | 国网冀北电力有限公司 | 国网冀北电力有限公司唐山供电公司 |  | 无电压等级 | 电能计量箱,三相,1,SMC,200A,悬挂式 | 电能计量箱-相数:三相,表位:1,材质:SMC,额定电流:200A,安装方式:悬挂式 | 只 | 12 | 2024-04-30 | 2024-10-30 | 河北唐山 | 买方指定仓库地面交货 |  | G00M-500135952-00001 | 044005996100010 | 400229490800010 | 500135952 |  | 500135952-0017
0124AA-1106018-9999 | 包26 | NC2600 | 国网冀北电力有限公司 | 国网冀北电力有限公司唐山供电公司 |  | 无电压等级 | 电能计量箱,三相,2,SMC,100A,悬挂式 | 电能计量箱-相数:三相,表位:2,材质:SMC,额定电流:100A,安装方式:悬挂式 | 只 | 140 | 2024-04-30 | 2024-10-30 | 河北唐山 | 买方指定仓库地面交货 |  | G00M-500135918-00002 | 044005995700010 | 400229490400010 | 500135918 |  | 500135918-0032
0124AA-1106018-9999 | 包26 | NC2600 | 国网冀北电力有限公司 | 国网冀北电力有限公司张家口供电公司 |  | 无电压等级 | 电能计量箱,三相,1,SMC,200A,悬挂式 | 电能计量箱-相数:三相,表位:1,材质:SMC,额定电流:200A,安装方式:悬挂式 | 只 | 125 | 2024-04-30 | 2024-10-30 | 张家口 | 买方指定仓库地面交货 |  | G00M-500135952-00001 | 044005894300010 | 400229392100010 | 500135952 |  | 500135952-0017
0124AA-1106018-9999 | 包26 | NC2600 | 国网冀北电力有限公司 | 国网冀北电力有限公司张家口供电公司 |  | 无电压等级 | 电能计量箱,单相,2,SMC,60A,悬挂式 | 电能计量箱-相数:单相,表位:2,材质:SMC,额定电流:60A,安装方式:悬挂式 | 只 | 91 | 2024-04-30 | 2024-10-30 | 张家口 | 买方指定仓库地面交货 |  | G00M-500135986-00002 | 044005894800010 | 400229392600010 | 500135986 |  | 500135986-0031
0124AA-1106018-9999 | 包26 | NC2600 | 国网冀北电力有限公司 | 国网冀北电力有限公司廊坊供电公司 |  | 无电压等级 | 电能计量箱,三相,1,SMC,100A,悬挂式 | 电能计量箱-相数:三相,表位:1,材质:SMC,额定电流:100A,安装方式:悬挂式 | 只 | 82 | 2024-04-30 | 2024-10-30 | 河北省廊坊市广阳区 | 买方指定仓库地面交货 |  | G00M-500136027-00002 | 044005920800010 | 400229418800010 | 500136027 |  | 500136027-0034
0124AA-1106018-9999 | 包26 | NC2600 | 国网冀北电力有限公司 | 国网冀北电力有限公司唐山供电公司 |  | 无电压等级 | 电能计量箱,单相,9,SMC,60A,悬挂式 | 电能计量箱-相数:单相,表位:9,材质:SMC,额定电流:60A,安装方式:悬挂式 | 只 | 460 | 2024-04-30 | 2024-10-30 | 河北唐山 | 买方指定仓库地面交货 |  | G00M-500136053-00002 | 044005997400010 | 400229492100010 | 500136053 |  | 500136053-0016
0124AA-1106018-9999 | 包26 | NC2600 | 国网冀北电力有限公司 | 国网冀北电力有限公司唐山供电公司 |  | 无电压等级 | 电能计量箱,三相,2,SMC,200A,悬挂式 | 电能计量箱-相数:三相,表位:2,材质:SMC,额定电流:200A,安装方式:悬挂式 | 只 | 1 | 2024-04-30 | 2024-10-30 | 河北唐山 | 买方指定仓库地面交货 |  | G00M-500136062-00001 | 044005997600010 | 400229492300010 | 500136062 |  | 500136062-0017
0124AA-1106018-9999 | 包26 | NC2600 | 国网冀北电力有限公司 | 国网冀北电力有限公司秦皇岛供电公司 |  | 无电压等级 | 电能计量箱,三相,1,SMC,100A,嵌入式 | 电能计量箱-相数:三相,表位:1,材质:SMC,额定电流:100A,安装方式:嵌入式 | 只 | 1 | 2024-04-30 | 2024-10-30 | 河北省秦皇岛市 | 买方指定仓库地面交货 |  | G00M-500136023-00002 | 044005955500010 | 400229451200010 | 500136023 |  | 500136023-0004
0124AA-1106018-9999 | 包26 | NC2600 | 国网冀北电力有限公司 | 国网冀北电力有限公司秦皇岛供电公司 |  | 无电压等级 | 电能计量箱,三相,1,SMC,200A,悬挂式 | 电能计量箱-相数:三相,表位:1,材质:SMC,额定电流:200A,安装方式:悬挂式 | 只 | 14 | 2024-04-30 | 2024-10-30 | 河北省秦皇岛市 | 买方指定仓库地面交货 |  | G00M-500135952-00001 | 044005952400010 | 400229448100010 | 500135952 |  | 500135952-0017
0124AA-1106018-9999 | 包27 | NC2700 | 国网冀北电力有限公司 | 国网冀北电力有限公司廊坊供电公司 |  | 无电压等级 | 电能计量箱,单相,6,SMC,60A,悬挂式 | 电能计量箱-相数:单相,表位:6,材质:SMC,额定电流:60A,安装方式:悬挂式 | 只 | 267 | 2024-04-30 | 2024-10-30 | 河北省廊坊市广阳区 | 买方指定仓库地面交货 |  | G00M-500136003-00001 | 044005920500010 | 400229418500010 | 500136003 |  | 500136003-0048
0124AA-1106018-9999 | 包27 | NC2700 | 国网冀北电力有限公司 | 国网冀北电力有限公司承德供电公司 |  | 无电压等级 | 电能计量箱,单相,4,SMC,60A,悬挂式 | 电能计量箱-相数:单相,表位:4,材质:SMC,额定电流:60A,安装方式:悬挂式 | 只 | 378 | 2024-04-30 | 2024-10-30 | 河北省承德市 | 买方指定仓库地面交货 |  | G00M-500136097-00002 | 044005862000010 | 400229360900010 | 500136097 |  | 500136097-0052
0124AA-1106018-9999 | 包27 | NC2700 | 国网冀北电力有限公司 | 国网冀北电力有限公司唐山供电公司 |  | 无电压等级 | 电能计量箱,三相,1,SMC,100A,悬挂式 | 电能计量箱-相数:三相,表位:1,材质:SMC,额定电流:100A,安装方式:悬挂式 | 只 | 179 | 2024-04-30 | 2024-10-30 | 河北唐山 | 买方指定仓库地面交货 |  | G00M-500136027-00002 | 044005997100010 | 400229491800010 | 500136027 |  | 500136027-0034
0124AA-1106018-9999 | 包27 | NC2700 | 国网冀北电力有限公司 | 国网冀北电力有限公司张家口供电公司 |  | 无电压等级 | 电能计量箱,三相,1,SMC,250A,悬挂式 | 电能计量箱-相数:三相,表位:1,材质:SMC,额定电流:250A,安装方式:悬挂式 | 只 | 87 | 2024-04-30 | 2024-10-30 | 张家口 | 买方指定仓库地面交货 |  | G00M-500135972-00001 | 044005894500010 | 400229392300010 | 500135972 |  | 500135972-0025
0124AA-1106018-9999 | 包27 | NC2700 | 国网冀北电力有限公司 | 国网冀北电力有限公司唐山供电公司 |  | 无电压等级 | 电能计量箱,单相,4,SMC,60A,悬挂式 | 电能计量箱-相数:单相,表位:4,材质:SMC,额定电流:60A,安装方式:悬挂式 | 只 | 297 | 2024-04-30 | 2024-10-30 | 河北唐山 | 买方指定仓库地面交货 |  | G00M-500136097-00002 | 044005998300010 | 400229493000010 | 500136097 |  | 500136097-0052
0124AA-1106018-9999 | 包27 | NC2700 | 国网冀北电力有限公司 | 国网冀北电力有限公司张家口供电公司 |  | 无电压等级 | 电能计量箱,单相,6,SMC,60A,悬挂式 | 电能计量箱-相数:单相,表位:6,材质:SMC,额定电流:60A,安装方式:悬挂式 | 只 | 426 | 2024-04-30 | 2024-10-30 | 张家口 | 买方指定仓库地面交货 |  | G00M-500136003-00002 | 044005895000010 | 400229392800010 | 500136003 |  | 500136003-0049
0124AA-1106018-9999 | 包27 | NC2700 | 国网冀北电力有限公司 | 国网冀北电力有限公司张家口供电公司 |  | 无电压等级 | 电能计量箱,单相,4,SMC,60A,悬挂式 | 电能计量箱-相数:单相,表位:4,材质:SMC,额定电流:60A,安装方式:悬挂式 | 只 | 614 | 2024-04-30 | 2024-10-30 | 张家口 | 买方指定仓库地面交货 |  | G00M-500136097-00002 | 044005896300010 | 400229394100010 | 500136097 |  | 500136097-0052
0124AA-1106018-9999 | 包27 | NC2700 | 国网冀北电力有限公司 | 国网冀北电力有限公司秦皇岛供电公司 |  | 无电压等级 | 电能计量箱,单相,2,SMC,60A,悬挂式 | 电能计量箱-相数:单相,表位:2,材质:SMC,额定电流:60A,安装方式:悬挂式 | 只 | 61 | 2024-04-30 | 2024-10-30 | 河北省秦皇岛市 | 买方指定仓库地面交货 |  | G00M-500135986-00002 | 044005953700010 | 400229449400010 | 500135986 |  | 500135986-0031
0124AA-1106018-9999 | 包27 | NC2700 | 国网冀北电力有限公司 | 国网冀北电力有限公司唐山供电公司 |  | 无电压等级 | 电能计量箱,单相,1,SMC,60A,悬挂式 | 电能计量箱-相数:单相,表位:1,材质:SMC,额定电流:60A,安装方式:悬挂式 | 只 | 34 | 2024-04-30 | 2024-10-30 | 河北唐山 | 买方指定仓库地面交货 |  | G00M-500135968-00002 | 044005996300010 | 400229491000010 | 500135968 |  | 500135968-0045
0124AA-1106018-9999 | 包27 | NC2700 | 国网冀北电力有限公司 | 国网冀北电力有限公司廊坊供电公司 |  | 无电压等级 | 电能计量箱,单相,1,SMC,60A,悬挂式 | 电能计量箱-相数:单相,表位:1,材质:SMC,额定电流:60A,安装方式:悬挂式 | 只 | 63 | 2024-04-30 | 2024-10-30 | 河北省廊坊市广阳区 | 买方指定仓库地面交货 |  | G00M-500135968-00002 | 044005920200010 | 400229418200010 | 500135968 |  | 500135968-0045
0124AA-1106018-9999 | 包27 | NC2700 | 国网冀北电力有限公司 | 国网冀北电力有限公司廊坊供电公司 |  | 无电压等级 | 电能计量箱,单相,6,SMC,60A,悬挂式 | 电能计量箱-相数:单相,表位:6,材质:SMC,额定电流:60A,安装方式:悬挂式 | 只 | 821 | 2024-04-30 | 2024-10-30 | 河北省廊坊市广阳区 | 买方指定仓库地面交货 |  | G00M-500136003-00002 | 044005920600010 | 400229418600010 | 500136003 |  | 500136003-0049
0124AA-1106018-9999 | 包27 | NC2700 | 国网冀北电力有限公司 | 国网冀北电力有限公司张家口供电公司 |  | 无电压等级 | 电能计量箱,三相,1,SMC,100A,悬挂式 | 电能计量箱-相数:三相,表位:1,材质:SMC,额定电流:100A,安装方式:悬挂式 | 只 | 9 | 2024-04-30 | 2024-10-30 | 张家口 | 买方指定仓库地面交货 |  | G00M-500136027-00001 | 044005895100010 | 400229392900010 | 500136027 |  | 500136027-0033
0124AA-1106018-9999 | 包27 | NC2700 | 国网冀北电力有限公司 | 国网冀北电力有限公司秦皇岛供电公司 |  | 无电压等级 | 电能计量箱,三相,4,SMC,60A,悬挂式 | 电能计量箱-相数:三相,表位:4,材质:SMC,额定电流:60A,安装方式:悬挂式 | 只 | 8 | 2024-04-30 | 2024-10-30 | 河北省秦皇岛市 | 买方指定仓库地面交货 |  | G00M-500136106-00002 | 044005959400010 | 400229455100010 | 500136106 |  | 500136106-0011
0124AA-1106018-9999 | 包27 | NC2700 | 国网冀北电力有限公司 | 国网冀北电力有限公司秦皇岛供电公司 |  | 无电压等级 | 电能计量箱,三相,2,SMC,250A,悬挂式 | 电能计量箱-相数:三相,表位:2,材质:SMC,额定电流:250A,安装方式:悬挂式 | 只 | 1 | 2024-04-30 | 2024-10-30 | 河北省秦皇岛市 | 买方指定仓库地面交货 |  | G00M-500136067-00001 | 044005957000010 | 400229452700010 | 500136067 |  | 500136067-0037
0124AA-1106018-9999 | 包27 | NC2700 | 国网冀北电力有限公司 | 国网冀北电力有限公司唐山供电公司 |  | 无电压等级 | 电能计量箱,三相,2,SMC,60A,悬挂式 | 电能计量箱-相数:三相,表位:2,材质:SMC,额定电流:60A,安装方式:悬挂式 | 只 | 93 | 2024-04-30 | 2024-10-30 | 河北唐山 | 买方指定仓库地面交货 |  | G00M-500135957-00002 | 044005996200010 | 400229490900010 | 500135957 |  | 500135957-0028
0124AA-1106018-9999 | 包27 | NC2700 | 国网冀北电力有限公司 | 国网冀北电力有限公司秦皇岛供电公司 |  | 无电压等级 | 电能计量箱,三相,4,SMC,250A,落地式 | 电能计量箱-相数:三相,表位:4,材质:SMC,额定电流:250A,安装方式:落地式 | 只 | 1 | 2024-04-30 | 2024-10-30 | 河北省秦皇岛市 | 买方指定仓库地面交货 |  | G00M-500141201-00001 | 044006004200010 | 400229498800010 | 500141201 |  | 500141201-0008
0124AA-1106018-9999 | 包27 | NC2700 | 国网冀北电力有限公司 | 国网冀北电力有限公司秦皇岛供电公司 |  | 无电压等级 | 电能计量箱,三相,4,SMC,100A,悬挂式 | 电能计量箱-相数:三相,表位:4,材质:SMC,额定电流:100A,安装方式:悬挂式 | 只 | 7 | 2024-04-30 | 2024-10-30 | 河北省秦皇岛市 | 买方指定仓库地面交货 |  | G00M-500135889-00002 | 044005951100010 | 400229446800010 | 500135889 |  | 500135889-0011
0124AA-1106018-9999 | 包27 | NC2700 | 国网冀北电力有限公司 | 国网冀北电力有限公司秦皇岛供电公司 |  | 无电压等级 | 电能计量箱,单相,6,SMC,60A,悬挂式 | 电能计量箱-相数:单相,表位:6,材质:SMC,额定电流:60A,安装方式:悬挂式 | 只 | 34 | 2024-04-30 | 2024-10-30 | 河北省秦皇岛市 | 买方指定仓库地面交货 |  | G00M-500136003-00001 | 044005954600010 | 400229450300010 | 500136003 |  | 500136003-0048
0124AA-1106018-9999 | 包27 | NC2700 | 国网冀北电力有限公司 | 国网冀北电力有限公司承德供电公司 |  | 无电压等级 | 电能计量箱,三相,1,SMC,100A,悬挂式 | 电能计量箱-相数:三相,表位:1,材质:SMC,额定电流:100A,安装方式:悬挂式 | 只 | 341 | 2024-04-30 | 2024-10-30 | 河北省承德市 | 买方指定仓库地面交货 |  | G00M-500136027-00002 | 044005861400010 | 400229360300010 | 500136027 |  | 500136027-0034
0124AA-1106018-9999 | 包27 | NC2700 | 国网冀北电力有限公司 | 国网冀北电力有限公司廊坊供电公司 |  | 无电压等级 | 电能计量箱,三相,1,SMC,100A,悬挂式 | 电能计量箱-相数:三相,表位:1,材质:SMC,额定电流:100A,安装方式:悬挂式 | 只 | 55 | 2024-04-30 | 2024-10-30 | 河北省廊坊市广阳区 | 买方指定仓库地面交货 |  | G00M-500136027-00001 | 044005920700010 | 400229418700010 | 500136027 |  | 500136027-0033
0124AA-1106018-9999 | 包27 | NC2700 | 国网冀北电力有限公司 | 国网冀北电力有限公司秦皇岛供电公司 |  | 无电压等级 | 电能计量箱,三相,2,SMC,60A,悬挂式 | 电能计量箱-相数:三相,表位:2,材质:SMC,额定电流:60A,安装方式:悬挂式 | 只 | 11 | 2024-04-30 | 2024-10-30 | 河北省秦皇岛市 | 买方指定仓库地面交货 |  | G00M-500135957-00002 | 044005952600010 | 400229448300010 | 500135957 |  | 500135957-0028
0124AA-1106018-9999 | 包27 | NC2700 | 国网冀北电力有限公司 | 国网冀北电力有限公司承德供电公司 |  | 无电压等级 | 电能计量箱,单相,6,SMC,60A,悬挂式 | 电能计量箱-相数:单相,表位:6,材质:SMC,额定电流:60A,安装方式:悬挂式 | 只 | 189 | 2024-04-30 | 2024-10-30 | 河北省承德市 | 买方指定仓库地面交货 |  | G00M-500136003-00002 | 044005861200010 | 400229360100010 | 500136003 |  | 500136003-0049
0124AA-1106018-9999 | 包27 | NC2700 | 国网冀北电力有限公司 | 国网冀北电力有限公司秦皇岛供电公司 |  | 无电压等级 | 电能计量箱,单相,1,SMC,60A,悬挂式 | 电能计量箱-相数:单相,表位:1,材质:SMC,额定电流:60A,安装方式:悬挂式 | 只 | 55 | 2024-04-30 | 2024-10-30 | 河北省秦皇岛市 | 买方指定仓库地面交货 |  | G00M-500135968-00002 | 044005953300010 | 400229449000010 | 500135968 |  | 500135968-0045
0124AA-1106018-9999 | 包27 | NC2700 | 国网冀北电力有限公司 | 国网冀北电力有限公司唐山供电公司 |  | 无电压等级 | 电能计量箱,单相,2,SMC,60A,悬挂式 | 电能计量箱-相数:单相,表位:2,材质:SMC,额定电流:60A,安装方式:悬挂式 | 只 | 31 | 2024-04-30 | 2024-10-30 | 河北唐山 | 买方指定仓库地面交货 |  | G00M-500135986-00002 | 044005996500010 | 400229491200010 | 500135986 |  | 500135986-0031
0124AA-1106018-9999 | 包27 | NC2700 | 国网冀北电力有限公司 | 国网冀北电力有限公司唐山供电公司 |  | 无电压等级 | 电能计量箱,三相,1,SMC,200A,悬挂式 | 电能计量箱-相数:三相,表位:1,材质:SMC,额定电流:200A,安装方式:悬挂式 | 只 | 12 | 2024-04-30 | 2024-10-30 | 河北唐山 | 买方指定仓库地面交货 |  | G00M-500135952-00001 | 044005996100010 | 400229490800010 | 500135952 |  | 500135952-0017
0124AA-1106018-9999 | 包27 | NC2700 | 国网冀北电力有限公司 | 国网冀北电力有限公司唐山供电公司 |  | 无电压等级 | 电能计量箱,三相,2,SMC,100A,悬挂式 | 电能计量箱-相数:三相,表位:2,材质:SMC,额定电流:100A,安装方式:悬挂式 | 只 | 137 | 2024-04-30 | 2024-10-30 | 河北唐山 | 买方指定仓库地面交货 |  | G00M-500135918-00002 | 044005995700010 | 400229490400010 | 500135918 |  | 500135918-0032
0124AA-1106018-9999 | 包27 | NC2700 | 国网冀北电力有限公司 | 国网冀北电力有限公司张家口供电公司 |  | 无电压等级 | 电能计量箱,三相,1,SMC,200A,悬挂式 | 电能计量箱-相数:三相,表位:1,材质:SMC,额定电流:200A,安装方式:悬挂式 | 只 | 122 | 2024-04-30 | 2024-10-30 | 张家口 | 买方指定仓库地面交货 |  | G00M-500135952-00001 | 044005894300010 | 400229392100010 | 500135952 |  | 500135952-0017
0124AA-1106018-9999 | 包27 | NC2700 | 国网冀北电力有限公司 | 国网冀北电力有限公司张家口供电公司 |  | 无电压等级 | 电能计量箱,单相,2,SMC,60A,悬挂式 | 电能计量箱-相数:单相,表位:2,材质:SMC,额定电流:60A,安装方式:悬挂式 | 只 | 89 | 2024-04-30 | 2024-10-30 | 张家口 | 买方指定仓库地面交货 |  | G00M-500135986-00002 | 044005894800010 | 400229392600010 | 500135986 |  | 500135986-0031
0124AA-1106018-9999 | 包27 | NC2700 | 国网冀北电力有限公司 | 国网冀北电力有限公司廊坊供电公司 |  | 无电压等级 | 电能计量箱,三相,1,SMC,100A,悬挂式 | 电能计量箱-相数:三相,表位:1,材质:SMC,额定电流:100A,安装方式:悬挂式 | 只 | 80 | 2024-04-30 | 2024-10-30 | 河北省廊坊市广阳区 | 买方指定仓库地面交货 |  | G00M-500136027-00002 | 044005920800010 | 400229418800010 | 500136027 |  | 500136027-0034
0124AA-1106018-9999 | 包27 | NC2700 | 国网冀北电力有限公司 | 国网冀北电力有限公司唐山供电公司 |  | 无电压等级 | 电能计量箱,单相,9,SMC,60A,悬挂式 | 电能计量箱-相数:单相,表位:9,材质:SMC,额定电流:60A,安装方式:悬挂式 | 只 | 450 | 2024-04-30 | 2024-10-30 | 河北唐山 | 买方指定仓库地面交货 |  | G00M-500136053-00002 | 044005997400010 | 400229492100010 | 500136053 |  | 500136053-0016
0124AA-1106018-9999 | 包27 | NC2700 | 国网冀北电力有限公司 | 国网冀北电力有限公司唐山供电公司 |  | 无电压等级 | 电能计量箱,三相,2,SMC,200A,悬挂式 | 电能计量箱-相数:三相,表位:2,材质:SMC,额定电流:200A,安装方式:悬挂式 | 只 | 1 | 2024-04-30 | 2024-10-30 | 河北唐山 | 买方指定仓库地面交货 |  | G00M-500136062-00001 | 044005997600010 | 400229492300010 | 500136062 |  | 500136062-0017
0124AA-1106018-9999 | 包27 | NC2700 | 国网冀北电力有限公司 | 国网冀北电力有限公司秦皇岛供电公司 |  | 无电压等级 | 电能计量箱,三相,1,SMC,100A,嵌入式 | 电能计量箱-相数:三相,表位:1,材质:SMC,额定电流:100A,安装方式:嵌入式 | 只 | 1 | 2024-04-30 | 2024-10-30 | 河北省秦皇岛市 | 买方指定仓库地面交货 |  | G00M-500136023-00002 | 044005955500010 | 400229451200010 | 500136023 |  | 500136023-0004
0124AA-1106018-9999 | 包27 | NC2700 | 国网冀北电力有限公司 | 国网冀北电力有限公司秦皇岛供电公司 |  | 无电压等级 | 电能计量箱,三相,1,SMC,200A,悬挂式 | 电能计量箱-相数:三相,表位:1,材质:SMC,额定电流:200A,安装方式:悬挂式 | 只 | 14 | 2024-04-30 | 2024-10-30 | 河北省秦皇岛市 | 买方指定仓库地面交货 |  | G00M-500135952-00001 | 044005952400010 | 400229448100010 | 500135952 |  | 500135952-0017
0124AA-1106018-9999 | 包28 | NC2800 | 国网冀北电力有限公司 | 国网冀北电力有限公司廊坊供电公司 |  | 无电压等级 | 电能计量箱,单相,6,SMC,60A,悬挂式 | 电能计量箱-相数:单相,表位:6,材质:SMC,额定电流:60A,安装方式:悬挂式 | 只 | 261 | 2024-04-30 | 2024-10-30 | 河北省廊坊市广阳区 | 买方指定仓库地面交货 |  | G00M-500136003-00001 | 044005920500010 | 400229418500010 | 500136003 |  | 500136003-0048
0124AA-1106018-9999 | 包28 | NC2800 | 国网冀北电力有限公司 | 国网冀北电力有限公司承德供电公司 |  | 无电压等级 | 电能计量箱,单相,4,SMC,60A,悬挂式 | 电能计量箱-相数:单相,表位:4,材质:SMC,额定电流:60A,安装方式:悬挂式 | 只 | 369 | 2024-04-30 | 2024-10-30 | 河北省承德市 | 买方指定仓库地面交货 |  | G00M-500136097-00002 | 044005862000010 | 400229360900010 | 500136097 |  | 500136097-0052
0124AA-1106018-9999 | 包28 | NC2800 | 国网冀北电力有限公司 | 国网冀北电力有限公司唐山供电公司 |  | 无电压等级 | 电能计量箱,三相,1,SMC,100A,悬挂式 | 电能计量箱-相数:三相,表位:1,材质:SMC,额定电流:100A,安装方式:悬挂式 | 只 | 175 | 2024-04-30 | 2024-10-30 | 河北唐山 | 买方指定仓库地面交货 |  | G00M-500136027-00002 | 044005997100010 | 400229491800010 | 500136027 |  | 500136027-0034
0124AA-1106018-9999 | 包28 | NC2800 | 国网冀北电力有限公司 | 国网冀北电力有限公司张家口供电公司 |  | 无电压等级 | 电能计量箱,三相,1,SMC,250A,悬挂式 | 电能计量箱-相数:三相,表位:1,材质:SMC,额定电流:250A,安装方式:悬挂式 | 只 | 85 | 2024-04-30 | 2024-10-30 | 张家口 | 买方指定仓库地面交货 |  | G00M-500135972-00001 | 044005894500010 | 400229392300010 | 500135972 |  | 500135972-0025
0124AA-1106018-9999 | 包28 | NC2800 | 国网冀北电力有限公司 | 国网冀北电力有限公司唐山供电公司 |  | 无电压等级 | 电能计量箱,单相,4,SMC,60A,悬挂式 | 电能计量箱-相数:单相,表位:4,材质:SMC,额定电流:60A,安装方式:悬挂式 | 只 | 290 | 2024-04-30 | 2024-10-30 | 河北唐山 | 买方指定仓库地面交货 |  | G00M-500136097-00002 | 044005998300010 | 400229493000010 | 500136097 |  | 500136097-0052
0124AA-1106018-9999 | 包28 | NC2800 | 国网冀北电力有限公司 | 国网冀北电力有限公司张家口供电公司 |  | 无电压等级 | 电能计量箱,单相,6,SMC,60A,悬挂式 | 电能计量箱-相数:单相,表位:6,材质:SMC,额定电流:60A,安装方式:悬挂式 | 只 | 416 | 2024-04-30 | 2024-10-30 | 张家口 | 买方指定仓库地面交货 |  | G00M-500136003-00002 | 044005895000010 | 400229392800010 | 500136003 |  | 500136003-0049
0124AA-1106018-9999 | 包28 | NC2800 | 国网冀北电力有限公司 | 国网冀北电力有限公司张家口供电公司 |  | 无电压等级 | 电能计量箱,单相,4,SMC,60A,悬挂式 | 电能计量箱-相数:单相,表位:4,材质:SMC,额定电流:60A,安装方式:悬挂式 | 只 | 600 | 2024-04-30 | 2024-10-30 | 张家口 | 买方指定仓库地面交货 |  | G00M-500136097-00002 | 044005896300010 | 400229394100010 | 500136097 |  | 500136097-0052
0124AA-1106018-9999 | 包28 | NC2800 | 国网冀北电力有限公司 | 国网冀北电力有限公司秦皇岛供电公司 |  | 无电压等级 | 电能计量箱,单相,2,SMC,60A,悬挂式 | 电能计量箱-相数:单相,表位:2,材质:SMC,额定电流:60A,安装方式:悬挂式 | 只 | 60 | 2024-04-30 | 2024-10-30 | 河北省秦皇岛市 | 买方指定仓库地面交货 |  | G00M-500135986-00002 | 044005953700010 | 400229449400010 | 500135986 |  | 500135986-0031
0124AA-1106018-9999 | 包28 | NC2800 | 国网冀北电力有限公司 | 国网冀北电力有限公司唐山供电公司 |  | 无电压等级 | 电能计量箱,单相,1,SMC,60A,悬挂式 | 电能计量箱-相数:单相,表位:1,材质:SMC,额定电流:60A,安装方式:悬挂式 | 只 | 33 | 2024-04-30 | 2024-10-30 | 河北唐山 | 买方指定仓库地面交货 |  | G00M-500135968-00002 | 044005996300010 | 400229491000010 | 500135968 |  | 500135968-0045
0124AA-1106018-9999 | 包28 | NC2800 | 国网冀北电力有限公司 | 国网冀北电力有限公司廊坊供电公司 |  | 无电压等级 | 电能计量箱,单相,1,SMC,60A,悬挂式 | 电能计量箱-相数:单相,表位:1,材质:SMC,额定电流:60A,安装方式:悬挂式 | 只 | 61 | 2024-04-30 | 2024-10-30 | 河北省廊坊市广阳区 | 买方指定仓库地面交货 |  | G00M-500135968-00002 | 044005920200010 | 400229418200010 | 500135968 |  | 500135968-0045
0124AA-1106018-9999 | 包28 | NC2800 | 国网冀北电力有限公司 | 国网冀北电力有限公司廊坊供电公司 |  | 无电压等级 | 电能计量箱,单相,6,SMC,60A,悬挂式 | 电能计量箱-相数:单相,表位:6,材质:SMC,额定电流:60A,安装方式:悬挂式 | 只 | 803 | 2024-04-30 | 2024-10-30 | 河北省廊坊市广阳区 | 买方指定仓库地面交货 |  | G00M-500136003-00002 | 044005920600010 | 400229418600010 | 500136003 |  | 500136003-0049
0124AA-1106018-9999 | 包28 | NC2800 | 国网冀北电力有限公司 | 国网冀北电力有限公司张家口供电公司 |  | 无电压等级 | 电能计量箱,三相,1,SMC,100A,悬挂式 | 电能计量箱-相数:三相,表位:1,材质:SMC,额定电流:100A,安装方式:悬挂式 | 只 | 8 | 2024-04-30 | 2024-10-30 | 张家口 | 买方指定仓库地面交货 |  | G00M-500136027-00001 | 044005895100010 | 400229392900010 | 500136027 |  | 500136027-0033
0124AA-1106018-9999 | 包28 | NC2800 | 国网冀北电力有限公司 | 国网冀北电力有限公司秦皇岛供电公司 |  | 无电压等级 | 电能计量箱,三相,4,SMC,60A,悬挂式 | 电能计量箱-相数:三相,表位:4,材质:SMC,额定电流:60A,安装方式:悬挂式 | 只 | 7 | 2024-04-30 | 2024-10-30 | 河北省秦皇岛市 | 买方指定仓库地面交货 |  | G00M-500136106-00002 | 044005959400010 | 400229455100010 | 500136106 |  | 500136106-0011
0124AA-1106018-9999 | 包28 | NC2800 | 国网冀北电力有限公司 | 国网冀北电力有限公司秦皇岛供电公司 |  | 无电压等级 | 电能计量箱,三相,2,SMC,250A,悬挂式 | 电能计量箱-相数:三相,表位:2,材质:SMC,额定电流:250A,安装方式:悬挂式 | 只 | 1 | 2024-04-30 | 2024-10-30 | 河北省秦皇岛市 | 买方指定仓库地面交货 |  | G00M-500136067-00001 | 044005957000010 | 400229452700010 | 500136067 |  | 500136067-0037
0124AA-1106018-9999 | 包28 | NC2800 | 国网冀北电力有限公司 | 国网冀北电力有限公司唐山供电公司 |  | 无电压等级 | 电能计量箱,三相,2,SMC,60A,悬挂式 | 电能计量箱-相数:三相,表位:2,材质:SMC,额定电流:60A,安装方式:悬挂式 | 只 | 91 | 2024-04-30 | 2024-10-30 | 河北唐山 | 买方指定仓库地面交货 |  | G00M-500135957-00002 | 044005996200010 | 400229490900010 | 500135957 |  | 500135957-0028
0124AA-1106018-9999 | 包28 | NC2800 | 国网冀北电力有限公司 | 国网冀北电力有限公司秦皇岛供电公司 |  | 无电压等级 | 电能计量箱,三相,4,SMC,250A,落地式 | 电能计量箱-相数:三相,表位:4,材质:SMC,额定电流:250A,安装方式:落地式 | 只 | 1 | 2024-04-30 | 2024-10-30 | 河北省秦皇岛市 | 买方指定仓库地面交货 |  | G00M-500141201-00001 | 044006004200010 | 400229498800010 | 500141201 |  | 500141201-0008
0124AA-1106018-9999 | 包28 | NC2800 | 国网冀北电力有限公司 | 国网冀北电力有限公司秦皇岛供电公司 |  | 无电压等级 | 电能计量箱,三相,4,SMC,100A,悬挂式 | 电能计量箱-相数:三相,表位:4,材质:SMC,额定电流:100A,安装方式:悬挂式 | 只 | 6 | 2024-04-30 | 2024-10-30 | 河北省秦皇岛市 | 买方指定仓库地面交货 |  | G00M-500135889-00002 | 044005951100010 | 400229446800010 | 500135889 |  | 500135889-0011
0124AA-1106018-9999 | 包28 | NC2800 | 国网冀北电力有限公司 | 国网冀北电力有限公司秦皇岛供电公司 |  | 无电压等级 | 电能计量箱,单相,6,SMC,60A,悬挂式 | 电能计量箱-相数:单相,表位:6,材质:SMC,额定电流:60A,安装方式:悬挂式 | 只 | 33 | 2024-04-30 | 2024-10-30 | 河北省秦皇岛市 | 买方指定仓库地面交货 |  | G00M-500136003-00001 | 044005954600010 | 400229450300010 | 500136003 |  | 500136003-0048
0124AA-1106018-9999 | 包28 | NC2800 | 国网冀北电力有限公司 | 国网冀北电力有限公司秦皇岛供电公司 |  | 无电压等级 | 电能计量箱,三相,2,SMC,60A,悬挂式 | 电能计量箱-相数:三相,表位:2,材质:SMC,额定电流:60A,安装方式:悬挂式 | 只 | 10 | 2024-04-30 | 2024-10-30 | 河北省秦皇岛市 | 买方指定仓库地面交货 |  | G00M-500135957-00002 | 044005952600010 | 400229448300010 | 500135957 |  | 500135957-0028
0124AA-1106018-9999 | 包28 | NC2800 | 国网冀北电力有限公司 | 国网冀北电力有限公司承德供电公司 |  | 无电压等级 | 电能计量箱,三相,1,SMC,100A,悬挂式 | 电能计量箱-相数:三相,表位:1,材质:SMC,额定电流:100A,安装方式:悬挂式 | 只 | 333 | 2024-04-30 | 2024-10-30 | 河北省承德市 | 买方指定仓库地面交货 |  | G00M-500136027-00002 | 044005861400010 | 400229360300010 | 500136027 |  | 500136027-0034
0124AA-1106018-9999 | 包28 | NC2800 | 国网冀北电力有限公司 | 国网冀北电力有限公司廊坊供电公司 |  | 无电压等级 | 电能计量箱,三相,1,SMC,100A,悬挂式 | 电能计量箱-相数:三相,表位:1,材质:SMC,额定电流:100A,安装方式:悬挂式 | 只 | 53 | 2024-04-30 | 2024-10-30 | 河北省廊坊市广阳区 | 买方指定仓库地面交货 |  | G00M-500136027-00001 | 044005920700010 | 400229418700010 | 500136027 |  | 500136027-0033
0124AA-1106018-9999 | 包28 | NC2800 | 国网冀北电力有限公司 | 国网冀北电力有限公司承德供电公司 |  | 无电压等级 | 电能计量箱,单相,6,SMC,60A,悬挂式 | 电能计量箱-相数:单相,表位:6,材质:SMC,额定电流:60A,安装方式:悬挂式 | 只 | 185 | 2024-04-30 | 2024-10-30 | 河北省承德市 | 买方指定仓库地面交货 |  | G00M-500136003-00002 | 044005861200010 | 400229360100010 | 500136003 |  | 500136003-0049
0124AA-1106018-9999 | 包28 | NC2800 | 国网冀北电力有限公司 | 国网冀北电力有限公司秦皇岛供电公司 |  | 无电压等级 | 电能计量箱,单相,1,SMC,60A,悬挂式 | 电能计量箱-相数:单相,表位:1,材质:SMC,额定电流:60A,安装方式:悬挂式 | 只 | 54 | 2024-04-30 | 2024-10-30 | 河北省秦皇岛市 | 买方指定仓库地面交货 |  | G00M-500135968-00002 | 044005953300010 | 400229449000010 | 500135968 |  | 500135968-0045
0124AA-1106018-9999 | 包28 | NC2800 | 国网冀北电力有限公司 | 国网冀北电力有限公司唐山供电公司 |  | 无电压等级 | 电能计量箱,单相,2,SMC,60A,悬挂式 | 电能计量箱-相数:单相,表位:2,材质:SMC,额定电流:60A,安装方式:悬挂式 | 只 | 30 | 2024-04-30 | 2024-10-30 | 河北唐山 | 买方指定仓库地面交货 |  | G00M-500135986-00002 | 044005996500010 | 400229491200010 | 500135986 |  | 500135986-0031
0124AA-1106018-9999 | 包28 | NC2800 | 国网冀北电力有限公司 | 国网冀北电力有限公司唐山供电公司 |  | 无电压等级 | 电能计量箱,三相,1,SMC,200A,悬挂式 | 电能计量箱-相数:三相,表位:1,材质:SMC,额定电流:200A,安装方式:悬挂式 | 只 | 11 | 2024-04-30 | 2024-10-30 | 河北唐山 | 买方指定仓库地面交货 |  | G00M-500135952-00001 | 044005996100010 | 400229490800010 | 500135952 |  | 500135952-0017
0124AA-1106018-9999 | 包28 | NC2800 | 国网冀北电力有限公司 | 国网冀北电力有限公司唐山供电公司 |  | 无电压等级 | 电能计量箱,三相,2,SMC,100A,悬挂式 | 电能计量箱-相数:三相,表位:2,材质:SMC,额定电流:100A,安装方式:悬挂式 | 只 | 134 | 2024-04-30 | 2024-10-30 | 河北唐山 | 买方指定仓库地面交货 |  | G00M-500135918-00002 | 044005995700010 | 400229490400010 | 500135918 |  | 500135918-0032
0124AA-1106018-9999 | 包28 | NC2800 | 国网冀北电力有限公司 | 国网冀北电力有限公司张家口供电公司 |  | 无电压等级 | 电能计量箱,三相,1,SMC,200A,悬挂式 | 电能计量箱-相数:三相,表位:1,材质:SMC,额定电流:200A,安装方式:悬挂式 | 只 | 119 | 2024-04-30 | 2024-10-30 | 张家口 | 买方指定仓库地面交货 |  | G00M-500135952-00001 | 044005894300010 | 400229392100010 | 500135952 |  | 500135952-0017
0124AA-1106018-9999 | 包28 | NC2800 | 国网冀北电力有限公司 | 国网冀北电力有限公司张家口供电公司 |  | 无电压等级 | 电能计量箱,单相,2,SMC,60A,悬挂式 | 电能计量箱-相数:单相,表位:2,材质:SMC,额定电流:60A,安装方式:悬挂式 | 只 | 87 | 2024-04-30 | 2024-10-30 | 张家口 | 买方指定仓库地面交货 |  | G00M-500135986-00002 | 044005894800010 | 400229392600010 | 500135986 |  | 500135986-0031
0124AA-1106018-9999 | 包28 | NC2800 | 国网冀北电力有限公司 | 国网冀北电力有限公司廊坊供电公司 |  | 无电压等级 | 电能计量箱,三相,1,SMC,100A,悬挂式 | 电能计量箱-相数:三相,表位:1,材质:SMC,额定电流:100A,安装方式:悬挂式 | 只 | 78 | 2024-04-30 | 2024-10-30 | 河北省廊坊市广阳区 | 买方指定仓库地面交货 |  | G00M-500136027-00002 | 044005920800010 | 400229418800010 | 500136027 |  | 500136027-0034
0124AA-1106018-9999 | 包28 | NC2800 | 国网冀北电力有限公司 | 国网冀北电力有限公司唐山供电公司 |  | 无电压等级 | 电能计量箱,单相,9,SMC,60A,悬挂式 | 电能计量箱-相数:单相,表位:9,材质:SMC,额定电流:60A,安装方式:悬挂式 | 只 | 440 | 2024-04-30 | 2024-10-30 | 河北唐山 | 买方指定仓库地面交货 |  | G00M-500136053-00002 | 044005997400010 | 400229492100010 | 500136053 |  | 500136053-0016
0124AA-1106018-9999 | 包28 | NC2800 | 国网冀北电力有限公司 | 国网冀北电力有限公司唐山供电公司 |  | 无电压等级 | 电能计量箱,三相,2,SMC,200A,悬挂式 | 电能计量箱-相数:三相,表位:2,材质:SMC,额定电流:200A,安装方式:悬挂式 | 只 | 1 | 2024-04-30 | 2024-10-30 | 河北唐山 | 买方指定仓库地面交货 |  | G00M-500136062-00001 | 044005997600010 | 400229492300010 | 500136062 |  | 500136062-0017
0124AA-1106018-9999 | 包28 | NC2800 | 国网冀北电力有限公司 | 国网冀北电力有限公司秦皇岛供电公司 |  | 无电压等级 | 电能计量箱,三相,1,SMC,100A,嵌入式 | 电能计量箱-相数:三相,表位:1,材质:SMC,额定电流:100A,安装方式:嵌入式 | 只 | 1 | 2024-04-30 | 2024-10-30 | 河北省秦皇岛市 | 买方指定仓库地面交货 |  | G00M-500136023-00002 | 044005955500010 | 400229451200010 | 500136023 |  | 500136023-0004
0124AA-1106018-9999 | 包28 | NC2800 | 国网冀北电力有限公司 | 国网冀北电力有限公司秦皇岛供电公司 |  | 无电压等级 | 电能计量箱,三相,1,SMC,200A,悬挂式 | 电能计量箱-相数:三相,表位:1,材质:SMC,额定电流:200A,安装方式:悬挂式 | 只 | 14 | 2024-04-30 | 2024-10-30 | 河北省秦皇岛市 | 买方指定仓库地面交货 |  | G00M-500135952-00001 | 044005952400010 | 400229448100010 | 500135952 |  | 500135952-0017
0124AA-1106018-9999 | 包29 | NC2900 | 国网冀北电力有限公司 | 国网冀北电力有限公司廊坊供电公司 |  | 无电压等级 | 电能计量箱,单相,6,SMC,60A,悬挂式 | 电能计量箱-相数:单相,表位:6,材质:SMC,额定电流:60A,安装方式:悬挂式 | 只 | 255 | 2024-04-30 | 2024-10-30 | 河北省廊坊市广阳区 | 买方指定仓库地面交货 |  | G00M-500136003-00001 | 044005920500010 | 400229418500010 | 500136003 |  | 500136003-0048
0124AA-1106018-9999 | 包29 | NC2900 | 国网冀北电力有限公司 | 国网冀北电力有限公司秦皇岛供电公司 |  | 无电压等级 | 电能计量箱,三相,1,SMC,100A,嵌入式 | 电能计量箱-相数:三相,表位:1,材质:SMC,额定电流:100A,安装方式:嵌入式 | 只 | 1 | 2024-04-30 | 2024-10-30 | 河北省秦皇岛市 | 买方指定仓库地面交货 |  | G00M-500136023-00002 | 044005955500010 | 400229451200010 | 500136023 |  | 500136023-0004
0124AA-1106018-9999 | 包29 | NC2900 | 国网冀北电力有限公司 | 国网冀北电力有限公司秦皇岛供电公司 |  | 无电压等级 | 电能计量箱,三相,1,SMC,200A,悬挂式 | 电能计量箱-相数:三相,表位:1,材质:SMC,额定电流:200A,安装方式:悬挂式 | 只 | 13 | 2024-04-30 | 2024-10-30 | 河北省秦皇岛市 | 买方指定仓库地面交货 |  | G00M-500135952-00001 | 044005952400010 | 400229448100010 | 500135952 |  | 500135952-0017
0124AA-1106018-9999 | 包29 | NC2900 | 国网冀北电力有限公司 | 国网冀北电力有限公司唐山供电公司 |  | 无电压等级 | 电能计量箱,三相,1,SMC,100A,悬挂式 | 电能计量箱-相数:三相,表位:1,材质:SMC,额定电流:100A,安装方式:悬挂式 | 只 | 171 | 2024-04-30 | 2024-10-30 | 河北唐山 | 买方指定仓库地面交货 |  | G00M-500136027-00002 | 044005997100010 | 400229491800010 | 500136027 |  | 500136027-0034
0124AA-1106018-9999 | 包29 | NC2900 | 国网冀北电力有限公司 | 国网冀北电力有限公司张家口供电公司 |  | 无电压等级 | 电能计量箱,三相,1,SMC,250A,悬挂式 | 电能计量箱-相数:三相,表位:1,材质:SMC,额定电流:250A,安装方式:悬挂式 | 只 | 83 | 2024-04-30 | 2024-10-30 | 张家口 | 买方指定仓库地面交货 |  | G00M-500135972-00001 | 044005894500010 | 400229392300010 | 500135972 |  | 500135972-0025
0124AA-1106018-9999 | 包29 | NC2900 | 国网冀北电力有限公司 | 国网冀北电力有限公司唐山供电公司 |  | 无电压等级 | 电能计量箱,单相,4,SMC,60A,悬挂式 | 电能计量箱-相数:单相,表位:4,材质:SMC,额定电流:60A,安装方式:悬挂式 | 只 | 283 | 2024-04-30 | 2024-10-30 | 河北唐山 | 买方指定仓库地面交货 |  | G00M-500136097-00002 | 044005998300010 | 400229493000010 | 500136097 |  | 500136097-0052
0124AA-1106018-9999 | 包29 | NC2900 | 国网冀北电力有限公司 | 国网冀北电力有限公司张家口供电公司 |  | 无电压等级 | 电能计量箱,单相,6,SMC,60A,悬挂式 | 电能计量箱-相数:单相,表位:6,材质:SMC,额定电流:60A,安装方式:悬挂式 | 只 | 407 | 2024-04-30 | 2024-10-30 | 张家口 | 买方指定仓库地面交货 |  | G00M-500136003-00002 | 044005895000010 | 400229392800010 | 500136003 |  | 500136003-0049
0124AA-1106018-9999 | 包29 | NC2900 | 国网冀北电力有限公司 | 国网冀北电力有限公司张家口供电公司 |  | 无电压等级 | 电能计量箱,单相,4,SMC,60A,悬挂式 | 电能计量箱-相数:单相,表位:4,材质:SMC,额定电流:60A,安装方式:悬挂式 | 只 | 586 | 2024-04-30 | 2024-10-30 | 张家口 | 买方指定仓库地面交货 |  | G00M-500136097-00002 | 044005896300010 | 400229394100010 | 500136097 |  | 500136097-0052
0124AA-1106018-9999 | 包29 | NC2900 | 国网冀北电力有限公司 | 国网冀北电力有限公司秦皇岛供电公司 |  | 无电压等级 | 电能计量箱,单相,2,SMC,60A,悬挂式 | 电能计量箱-相数:单相,表位:2,材质:SMC,额定电流:60A,安装方式:悬挂式 | 只 | 59 | 2024-04-30 | 2024-10-30 | 河北省秦皇岛市 | 买方指定仓库地面交货 |  | G00M-500135986-00002 | 044005953700010 | 400229449400010 | 500135986 |  | 500135986-0031
0124AA-1106018-9999 | 包29 | NC2900 | 国网冀北电力有限公司 | 国网冀北电力有限公司唐山供电公司 |  | 无电压等级 | 电能计量箱,单相,1,SMC,60A,悬挂式 | 电能计量箱-相数:单相,表位:1,材质:SMC,额定电流:60A,安装方式:悬挂式 | 只 | 32 | 2024-04-30 | 2024-10-30 | 河北唐山 | 买方指定仓库地面交货 |  | G00M-500135968-00002 | 044005996300010 | 400229491000010 | 500135968 |  | 500135968-0045
0124AA-1106018-9999 | 包29 | NC2900 | 国网冀北电力有限公司 | 国网冀北电力有限公司廊坊供电公司 |  | 无电压等级 | 电能计量箱,单相,1,SMC,60A,悬挂式 | 电能计量箱-相数:单相,表位:1,材质:SMC,额定电流:60A,安装方式:悬挂式 | 只 | 60 | 2024-04-30 | 2024-10-30 | 河北省廊坊市广阳区 | 买方指定仓库地面交货 |  | G00M-500135968-00002 | 044005920200010 | 400229418200010 | 500135968 |  | 500135968-0045
0124AA-1106018-9999 | 包29 | NC2900 | 国网冀北电力有限公司 | 国网冀北电力有限公司廊坊供电公司 |  | 无电压等级 | 电能计量箱,单相,6,SMC,60A,悬挂式 | 电能计量箱-相数:单相,表位:6,材质:SMC,额定电流:60A,安装方式:悬挂式 | 只 | 784 | 2024-04-30 | 2024-10-30 | 河北省廊坊市广阳区 | 买方指定仓库地面交货 |  | G00M-500136003-00002 | 044005920600010 | 400229418600010 | 500136003 |  | 500136003-0049
0124AA-1106018-9999 | 包29 | NC2900 | 国网冀北电力有限公司 | 国网冀北电力有限公司张家口供电公司 |  | 无电压等级 | 电能计量箱,三相,1,SMC,100A,悬挂式 | 电能计量箱-相数:三相,表位:1,材质:SMC,额定电流:100A,安装方式:悬挂式 | 只 | 8 | 2024-04-30 | 2024-10-30 | 张家口 | 买方指定仓库地面交货 |  | G00M-500136027-00001 | 044005895100010 | 400229392900010 | 500136027 |  | 500136027-0033
0124AA-1106018-9999 | 包29 | NC2900 | 国网冀北电力有限公司 | 国网冀北电力有限公司秦皇岛供电公司 |  | 无电压等级 | 电能计量箱,三相,4,SMC,60A,悬挂式 | 电能计量箱-相数:三相,表位:4,材质:SMC,额定电流:60A,安装方式:悬挂式 | 只 | 7 | 2024-04-30 | 2024-10-30 | 河北省秦皇岛市 | 买方指定仓库地面交货 |  | G00M-500136106-00002 | 044005959400010 | 400229455100010 | 500136106 |  | 500136106-0011
0124AA-1106018-9999 | 包29 | NC2900 | 国网冀北电力有限公司 | 国网冀北电力有限公司秦皇岛供电公司 |  | 无电压等级 | 电能计量箱,三相,2,SMC,250A,悬挂式 | 电能计量箱-相数:三相,表位:2,材质:SMC,额定电流:250A,安装方式:悬挂式 | 只 | 1 | 2024-04-30 | 2024-10-30 | 河北省秦皇岛市 | 买方指定仓库地面交货 |  | G00M-500136067-00001 | 044005957000010 | 400229452700010 | 500136067 |  | 500136067-0037
0124AA-1106018-9999 | 包29 | NC2900 | 国网冀北电力有限公司 | 国网冀北电力有限公司唐山供电公司 |  | 无电压等级 | 电能计量箱,三相,2,SMC,60A,悬挂式 | 电能计量箱-相数:三相,表位:2,材质:SMC,额定电流:60A,安装方式:悬挂式 | 只 | 88 | 2024-04-30 | 2024-10-30 | 河北唐山 | 买方指定仓库地面交货 |  | G00M-500135957-00002 | 044005996200010 | 400229490900010 | 500135957 |  | 500135957-0028
0124AA-1106018-9999 | 包29 | NC2900 | 国网冀北电力有限公司 | 国网冀北电力有限公司秦皇岛供电公司 |  | 无电压等级 | 电能计量箱,三相,4,SMC,250A,落地式 | 电能计量箱-相数:三相,表位:4,材质:SMC,额定电流:250A,安装方式:落地式 | 只 | 1 | 2024-04-30 | 2024-10-30 | 河北省秦皇岛市 | 买方指定仓库地面交货 |  | G00M-500141201-00001 | 044006004200010 | 400229498800010 | 500141201 |  | 500141201-0008
0124AA-1106018-9999 | 包29 | NC2900 | 国网冀北电力有限公司 | 国网冀北电力有限公司秦皇岛供电公司 |  | 无电压等级 | 电能计量箱,三相,4,SMC,100A,悬挂式 | 电能计量箱-相数:三相,表位:4,材质:SMC,额定电流:100A,安装方式:悬挂式 | 只 | 6 | 2024-04-30 | 2024-10-30 | 河北省秦皇岛市 | 买方指定仓库地面交货 |  | G00M-500135889-00002 | 044005951100010 | 400229446800010 | 500135889 |  | 500135889-0011
0124AA-1106018-9999 | 包29 | NC2900 | 国网冀北电力有限公司 | 国网冀北电力有限公司秦皇岛供电公司 |  | 无电压等级 | 电能计量箱,单相,6,SMC,60A,悬挂式 | 电能计量箱-相数:单相,表位:6,材质:SMC,额定电流:60A,安装方式:悬挂式 | 只 | 32 | 2024-04-30 | 2024-10-30 | 河北省秦皇岛市 | 买方指定仓库地面交货 |  | G00M-500136003-00001 | 044005954600010 | 400229450300010 | 500136003 |  | 500136003-0048
0124AA-1106018-9999 | 包29 | NC2900 | 国网冀北电力有限公司 | 国网冀北电力有限公司秦皇岛供电公司 |  | 无电压等级 | 电能计量箱,三相,2,SMC,60A,悬挂式 | 电能计量箱-相数:三相,表位:2,材质:SMC,额定电流:60A,安装方式:悬挂式 | 只 | 10 | 2024-04-30 | 2024-10-30 | 河北省秦皇岛市 | 买方指定仓库地面交货 |  | G00M-500135957-00002 | 044005952600010 | 400229448300010 | 500135957 |  | 500135957-0028
0124AA-1106018-9999 | 包29 | NC2900 | 国网冀北电力有限公司 | 国网冀北电力有限公司承德供电公司 |  | 无电压等级 | 电能计量箱,三相,1,SMC,100A,悬挂式 | 电能计量箱-相数:三相,表位:1,材质:SMC,额定电流:100A,安装方式:悬挂式 | 只 | 326 | 2024-04-30 | 2024-10-30 | 河北省承德市 | 买方指定仓库地面交货 |  | G00M-500136027-00002 | 044005861400010 | 400229360300010 | 500136027 |  | 500136027-0034
0124AA-1106018-9999 | 包29 | NC2900 | 国网冀北电力有限公司 | 国网冀北电力有限公司承德供电公司 |  | 无电压等级 | 电能计量箱,单相,6,SMC,60A,悬挂式 | 电能计量箱-相数:单相,表位:6,材质:SMC,额定电流:60A,安装方式:悬挂式 | 只 | 181 | 2024-04-30 | 2024-10-30 | 河北省承德市 | 买方指定仓库地面交货 |  | G00M-500136003-00002 | 044005861200010 | 400229360100010 | 500136003 |  | 500136003-0049
0124AA-1106018-9999 | 包29 | NC2900 | 国网冀北电力有限公司 | 国网冀北电力有限公司廊坊供电公司 |  | 无电压等级 | 电能计量箱,三相,1,SMC,100A,悬挂式 | 电能计量箱-相数:三相,表位:1,材质:SMC,额定电流:100A,安装方式:悬挂式 | 只 | 52 | 2024-04-30 | 2024-10-30 | 河北省廊坊市广阳区 | 买方指定仓库地面交货 |  | G00M-500136027-00001 | 044005920700010 | 400229418700010 | 500136027 |  | 500136027-0033
0124AA-1106018-9999 | 包29 | NC2900 | 国网冀北电力有限公司 | 国网冀北电力有限公司秦皇岛供电公司 |  | 无电压等级 | 电能计量箱,单相,1,SMC,60A,悬挂式 | 电能计量箱-相数:单相,表位:1,材质:SMC,额定电流:60A,安装方式:悬挂式 | 只 | 53 | 2024-04-30 | 2024-10-30 | 河北省秦皇岛市 | 买方指定仓库地面交货 |  | G00M-500135968-00002 | 044005953300010 | 400229449000010 | 500135968 |  | 500135968-0045
0124AA-1106018-9999 | 包29 | NC2900 | 国网冀北电力有限公司 | 国网冀北电力有限公司唐山供电公司 |  | 无电压等级 | 电能计量箱,单相,2,SMC,60A,悬挂式 | 电能计量箱-相数:单相,表位:2,材质:SMC,额定电流:60A,安装方式:悬挂式 | 只 | 29 | 2024-04-30 | 2024-10-30 | 河北唐山 | 买方指定仓库地面交货 |  | G00M-500135986-00002 | 044005996500010 | 400229491200010 | 500135986 |  | 500135986-0031
0124AA-1106018-9999 | 包29 | NC2900 | 国网冀北电力有限公司 | 国网冀北电力有限公司唐山供电公司 |  | 无电压等级 | 电能计量箱,三相,1,SMC,200A,悬挂式 | 电能计量箱-相数:三相,表位:1,材质:SMC,额定电流:200A,安装方式:悬挂式 | 只 | 11 | 2024-04-30 | 2024-10-30 | 河北唐山 | 买方指定仓库地面交货 |  | G00M-500135952-00001 | 044005996100010 | 400229490800010 | 500135952 |  | 500135952-0017
0124AA-1106018-9999 | 包29 | NC2900 | 国网冀北电力有限公司 | 国网冀北电力有限公司张家口供电公司 |  | 无电压等级 | 电能计量箱,三相,1,SMC,200A,悬挂式 | 电能计量箱-相数:三相,表位:1,材质:SMC,额定电流:200A,安装方式:悬挂式 | 只 | 116 | 2024-04-30 | 2024-10-30 | 张家口 | 买方指定仓库地面交货 |  | G00M-500135952-00001 | 044005894300010 | 400229392100010 | 500135952 |  | 500135952-0017
0124AA-1106018-9999 | 包29 | NC2900 | 国网冀北电力有限公司 | 国网冀北电力有限公司张家口供电公司 |  | 无电压等级 | 电能计量箱,单相,2,SMC,60A,悬挂式 | 电能计量箱-相数:单相,表位:2,材质:SMC,额定电流:60A,安装方式:悬挂式 | 只 | 85 | 2024-04-30 | 2024-10-30 | 张家口 | 买方指定仓库地面交货 |  | G00M-500135986-00002 | 044005894800010 | 400229392600010 | 500135986 |  | 500135986-0031
0124AA-1106018-9999 | 包29 | NC2900 | 国网冀北电力有限公司 | 国网冀北电力有限公司廊坊供电公司 |  | 无电压等级 | 电能计量箱,三相,1,SMC,100A,悬挂式 | 电能计量箱-相数:三相,表位:1,材质:SMC,额定电流:100A,安装方式:悬挂式 | 只 | 76 | 2024-04-30 | 2024-10-30 | 河北省廊坊市广阳区 | 买方指定仓库地面交货 |  | G00M-500136027-00002 | 044005920800010 | 400229418800010 | 500136027 |  | 500136027-0034
0124AA-1106018-9999 | 包29 | NC2900 | 国网冀北电力有限公司 | 国网冀北电力有限公司承德供电公司 |  | 无电压等级 | 电能计量箱,单相,4,SMC,60A,悬挂式 | 电能计量箱-相数:单相,表位:4,材质:SMC,额定电流:60A,安装方式:悬挂式 | 只 | 361 | 2024-04-30 | 2024-10-30 | 河北省承德市 | 买方指定仓库地面交货 |  | G00M-500136097-00002 | 044005862000010 | 400229360900010 | 500136097 |  | 500136097-0052
0124AA-1106018-9999 | 包29 | NC2900 | 国网冀北电力有限公司 | 国网冀北电力有限公司唐山供电公司 |  | 无电压等级 | 电能计量箱,单相,9,SMC,60A,悬挂式 | 电能计量箱-相数:单相,表位:9,材质:SMC,额定电流:60A,安装方式:悬挂式 | 只 | 430 | 2024-04-30 | 2024-10-30 | 河北唐山 | 买方指定仓库地面交货 |  | G00M-500136053-00002 | 044005997400010 | 400229492100010 | 500136053 |  | 500136053-0016
0124AA-1106018-9999 | 包29 | NC2900 | 国网冀北电力有限公司 | 国网冀北电力有限公司唐山供电公司 |  | 无电压等级 | 电能计量箱,三相,2,SMC,200A,悬挂式 | 电能计量箱-相数:三相,表位:2,材质:SMC,额定电流:200A,安装方式:悬挂式 | 只 | 1 | 2024-04-30 | 2024-10-30 | 河北唐山 | 买方指定仓库地面交货 |  | G00M-500136062-00001 | 044005997600010 | 400229492300010 | 500136062 |  | 500136062-0017
0124AA-1106018-9999 | 包29 | NC2900 | 国网冀北电力有限公司 | 国网冀北电力有限公司唐山供电公司 |  | 无电压等级 | 电能计量箱,三相,2,SMC,100A,悬挂式 | 电能计量箱-相数:三相,表位:2,材质:SMC,额定电流:100A,安装方式:悬挂式 | 只 | 131 | 2024-04-30 | 2024-10-30 | 河北唐山 | 买方指定仓库地面交货 |  | G00M-500135918-00002 | 044005995700010 | 400229490400010 | 500135918 |  | 500135918-0032
0124AA-1106018-9999 | 包30 | NC3000 | 国网冀北电力有限公司 | 国网冀北电力有限公司廊坊供电公司 |  | 无电压等级 | 电能计量箱,单相,6,SMC,60A,悬挂式 | 电能计量箱-相数:单相,表位:6,材质:SMC,额定电流:60A,安装方式:悬挂式 | 只 | 249 | 2024-04-30 | 2024-10-30 | 河北省廊坊市广阳区 | 买方指定仓库地面交货 |  | G00M-500136003-00001 | 044005920500010 | 400229418500010 | 500136003 |  | 500136003-0048
0124AA-1106018-9999 | 包30 | NC3000 | 国网冀北电力有限公司 | 国网冀北电力有限公司秦皇岛供电公司 |  | 无电压等级 | 电能计量箱,三相,1,SMC,100A,嵌入式 | 电能计量箱-相数:三相,表位:1,材质:SMC,额定电流:100A,安装方式:嵌入式 | 只 | 6 | 2024-04-30 | 2024-10-30 | 河北省秦皇岛市 | 买方指定仓库地面交货 |  | G00M-500136023-00002 | 044005955500010 | 400229451200010 | 500136023 |  | 500136023-0004
0124AA-1106018-9999 | 包30 | NC3000 | 国网冀北电力有限公司 | 国网冀北电力有限公司唐山供电公司 |  | 无电压等级 | 电能计量箱,三相,1,SMC,100A,悬挂式 | 电能计量箱-相数:三相,表位:1,材质:SMC,额定电流:100A,安装方式:悬挂式 | 只 | 166 | 2024-04-30 | 2024-10-30 | 河北唐山 | 买方指定仓库地面交货 |  | G00M-500136027-00002 | 044005997100010 | 400229491800010 | 500136027 |  | 500136027-0034
0124AA-1106018-9999 | 包30 | NC3000 | 国网冀北电力有限公司 | 国网冀北电力有限公司张家口供电公司 |  | 无电压等级 | 电能计量箱,三相,1,SMC,250A,悬挂式 | 电能计量箱-相数:三相,表位:1,材质:SMC,额定电流:250A,安装方式:悬挂式 | 只 | 80 | 2024-04-30 | 2024-10-30 | 张家口 | 买方指定仓库地面交货 |  | G00M-500135972-00001 | 044005894500010 | 400229392300010 | 500135972 |  | 500135972-0025
0124AA-1106018-9999 | 包30 | NC3000 | 国网冀北电力有限公司 | 国网冀北电力有限公司唐山供电公司 |  | 无电压等级 | 电能计量箱,单相,4,SMC,60A,悬挂式 | 电能计量箱-相数:单相,表位:4,材质:SMC,额定电流:60A,安装方式:悬挂式 | 只 | 276 | 2024-04-30 | 2024-10-30 | 河北唐山 | 买方指定仓库地面交货 |  | G00M-500136097-00002 | 044005998300010 | 400229493000010 | 500136097 |  | 500136097-0052
0124AA-1106018-9999 | 包30 | NC3000 | 国网冀北电力有限公司 | 国网冀北电力有限公司张家口供电公司 |  | 无电压等级 | 电能计量箱,单相,6,SMC,60A,悬挂式 | 电能计量箱-相数:单相,表位:6,材质:SMC,额定电流:60A,安装方式:悬挂式 | 只 | 398 | 2024-04-30 | 2024-10-30 | 张家口 | 买方指定仓库地面交货 |  | G00M-500136003-00002 | 044005895000010 | 400229392800010 | 500136003 |  | 500136003-0049
0124AA-1106018-9999 | 包30 | NC3000 | 国网冀北电力有限公司 | 国网冀北电力有限公司张家口供电公司 |  | 无电压等级 | 电能计量箱,单相,4,SMC,60A,悬挂式 | 电能计量箱-相数:单相,表位:4,材质:SMC,额定电流:60A,安装方式:悬挂式 | 只 | 572 | 2024-04-30 | 2024-10-30 | 张家口 | 买方指定仓库地面交货 |  | G00M-500136097-00002 | 044005896300010 | 400229394100010 | 500136097 |  | 500136097-0052
0124AA-1106018-9999 | 包30 | NC3000 | 国网冀北电力有限公司 | 国网冀北电力有限公司秦皇岛供电公司 |  | 无电压等级 | 电能计量箱,单相,2,SMC,60A,悬挂式 | 电能计量箱-相数:单相,表位:2,材质:SMC,额定电流:60A,安装方式:悬挂式 | 只 | 56 | 2024-04-30 | 2024-10-30 | 河北省秦皇岛市 | 买方指定仓库地面交货 |  | G00M-500135986-00002 | 044005953700010 | 400229449400010 | 500135986 |  | 500135986-0031
0124AA-1106018-9999 | 包30 | NC3000 | 国网冀北电力有限公司 | 国网冀北电力有限公司唐山供电公司 |  | 无电压等级 | 电能计量箱,单相,1,SMC,60A,悬挂式 | 电能计量箱-相数:单相,表位:1,材质:SMC,额定电流:60A,安装方式:悬挂式 | 只 | 33 | 2024-04-30 | 2024-10-30 | 河北唐山 | 买方指定仓库地面交货 |  | G00M-500135968-00002 | 044005996300010 | 400229491000010 | 500135968 |  | 500135968-0045
0124AA-1106018-9999 | 包30 | NC3000 | 国网冀北电力有限公司 | 国网冀北电力有限公司廊坊供电公司 |  | 无电压等级 | 电能计量箱,单相,1,SMC,60A,悬挂式 | 电能计量箱-相数:单相,表位:1,材质:SMC,额定电流:60A,安装方式:悬挂式 | 只 | 58 | 2024-04-30 | 2024-10-30 | 河北省廊坊市广阳区 | 买方指定仓库地面交货 |  | G00M-500135968-00002 | 044005920200010 | 400229418200010 | 500135968 |  | 500135968-0045
0124AA-1106018-9999 | 包30 | NC3000 | 国网冀北电力有限公司 | 国网冀北电力有限公司廊坊供电公司 |  | 无电压等级 | 电能计量箱,单相,6,SMC,60A,悬挂式 | 电能计量箱-相数:单相,表位:6,材质:SMC,额定电流:60A,安装方式:悬挂式 | 只 | 765 | 2024-04-30 | 2024-10-30 | 河北省廊坊市广阳区 | 买方指定仓库地面交货 |  | G00M-500136003-00002 | 044005920600010 | 400229418600010 | 500136003 |  | 500136003-0049
0124AA-1106018-9999 | 包30 | NC3000 | 国网冀北电力有限公司 | 国网冀北电力有限公司张家口供电公司 |  | 无电压等级 | 电能计量箱,三相,1,SMC,100A,悬挂式 | 电能计量箱-相数:三相,表位:1,材质:SMC,额定电流:100A,安装方式:悬挂式 | 只 | 8 | 2024-04-30 | 2024-10-30 | 张家口 | 买方指定仓库地面交货 |  | G00M-500136027-00001 | 044005895100010 | 400229392900010 | 500136027 |  | 500136027-0033
0124AA-1106018-9999 | 包30 | NC3000 | 国网冀北电力有限公司 | 国网冀北电力有限公司秦皇岛供电公司 |  | 无电压等级 | 电能计量箱,三相,4,SMC,60A,悬挂式 | 电能计量箱-相数:三相,表位:4,材质:SMC,额定电流:60A,安装方式:悬挂式 | 只 | 8 | 2024-04-30 | 2024-10-30 | 河北省秦皇岛市 | 买方指定仓库地面交货 |  | G00M-500136106-00002 | 044005959400010 | 400229455100010 | 500136106 |  | 500136106-0011
0124AA-1106018-9999 | 包30 | NC3000 | 国网冀北电力有限公司 | 国网冀北电力有限公司秦皇岛供电公司 |  | 无电压等级 | 电能计量箱,三相,2,SMC,250A,悬挂式 | 电能计量箱-相数:三相,表位:2,材质:SMC,额定电流:250A,安装方式:悬挂式 | 只 | 5 | 2024-04-30 | 2024-10-30 | 河北省秦皇岛市 | 买方指定仓库地面交货 |  | G00M-500136067-00001 | 044005957000010 | 400229452700010 | 500136067 |  | 500136067-0037
0124AA-1106018-9999 | 包30 | NC3000 | 国网冀北电力有限公司 | 国网冀北电力有限公司唐山供电公司 |  | 无电压等级 | 电能计量箱,三相,2,SMC,60A,悬挂式 | 电能计量箱-相数:三相,表位:2,材质:SMC,额定电流:60A,安装方式:悬挂式 | 只 | 80 | 2024-04-30 | 2024-10-30 | 河北唐山 | 买方指定仓库地面交货 |  | G00M-500135957-00002 | 044005996200010 | 400229490900010 | 500135957 |  | 500135957-0028
0124AA-1106018-9999 | 包30 | NC3000 | 国网冀北电力有限公司 | 国网冀北电力有限公司秦皇岛供电公司 |  | 无电压等级 | 电能计量箱,三相,4,SMC,250A,落地式 | 电能计量箱-相数:三相,表位:4,材质:SMC,额定电流:250A,安装方式:落地式 | 只 | 1 | 2024-04-30 | 2024-10-30 | 河北省秦皇岛市 | 买方指定仓库地面交货 |  | G00M-500141201-00001 | 044006004200010 | 400229498800010 | 500141201 |  | 500141201-0008
0124AA-1106018-9999 | 包30 | NC3000 | 国网冀北电力有限公司 | 国网冀北电力有限公司秦皇岛供电公司 |  | 无电压等级 | 电能计量箱,三相,4,SMC,100A,悬挂式 | 电能计量箱-相数:三相,表位:4,材质:SMC,额定电流:100A,安装方式:悬挂式 | 只 | 7 | 2024-04-30 | 2024-10-30 | 河北省秦皇岛市 | 买方指定仓库地面交货 |  | G00M-500135889-00002 | 044005951100010 | 400229446800010 | 500135889 |  | 500135889-0011
0124AA-1106018-9999 | 包30 | NC3000 | 国网冀北电力有限公司 | 国网冀北电力有限公司秦皇岛供电公司 |  | 无电压等级 | 电能计量箱,单相,6,SMC,60A,悬挂式 | 电能计量箱-相数:单相,表位:6,材质:SMC,额定电流:60A,安装方式:悬挂式 | 只 | 31 | 2024-04-30 | 2024-10-30 | 河北省秦皇岛市 | 买方指定仓库地面交货 |  | G00M-500136003-00001 | 044005954600010 | 400229450300010 | 500136003 |  | 500136003-0048
0124AA-1106018-9999 | 包30 | NC3000 | 国网冀北电力有限公司 | 国网冀北电力有限公司秦皇岛供电公司 |  | 无电压等级 | 电能计量箱,三相,2,SMC,60A,悬挂式 | 电能计量箱-相数:三相,表位:2,材质:SMC,额定电流:60A,安装方式:悬挂式 | 只 | 10 | 2024-04-30 | 2024-10-30 | 河北省秦皇岛市 | 买方指定仓库地面交货 |  | G00M-500135957-00002 | 044005952600010 | 400229448300010 | 500135957 |  | 500135957-0028
0124AA-1106018-9999 | 包30 | NC3000 | 国网冀北电力有限公司 | 国网冀北电力有限公司承德供电公司 |  | 无电压等级 | 电能计量箱,三相,1,SMC,100A,悬挂式 | 电能计量箱-相数:三相,表位:1,材质:SMC,额定电流:100A,安装方式:悬挂式 | 只 | 317 | 2024-04-30 | 2024-10-30 | 河北省承德市 | 买方指定仓库地面交货 |  | G00M-500136027-00002 | 044005861400010 | 400229360300010 | 500136027 |  | 500136027-0034
0124AA-1106018-9999 | 包30 | NC3000 | 国网冀北电力有限公司 | 国网冀北电力有限公司承德供电公司 |  | 无电压等级 | 电能计量箱,单相,6,SMC,60A,悬挂式 | 电能计量箱-相数:单相,表位:6,材质:SMC,额定电流:60A,安装方式:悬挂式 | 只 | 177 | 2024-04-30 | 2024-10-30 | 河北省承德市 | 买方指定仓库地面交货 |  | G00M-500136003-00002 | 044005861200010 | 400229360100010 | 500136003 |  | 500136003-0049
0124AA-1106018-9999 | 包30 | NC3000 | 国网冀北电力有限公司 | 国网冀北电力有限公司廊坊供电公司 |  | 无电压等级 | 电能计量箱,三相,1,SMC,100A,悬挂式 | 电能计量箱-相数:三相,表位:1,材质:SMC,额定电流:100A,安装方式:悬挂式 | 只 | 52 | 2024-04-30 | 2024-10-30 | 河北省廊坊市广阳区 | 买方指定仓库地面交货 |  | G00M-500136027-00001 | 044005920700010 | 400229418700010 | 500136027 |  | 500136027-0033
0124AA-1106018-9999 | 包30 | NC3000 | 国网冀北电力有限公司 | 国网冀北电力有限公司秦皇岛供电公司 |  | 无电压等级 | 电能计量箱,单相,1,SMC,60A,悬挂式 | 电能计量箱-相数:单相,表位:1,材质:SMC,额定电流:60A,安装方式:悬挂式 | 只 | 51 | 2024-04-30 | 2024-10-30 | 河北省秦皇岛市 | 买方指定仓库地面交货 |  | G00M-500135968-00002 | 044005953300010 | 400229449000010 | 500135968 |  | 500135968-0045
0124AA-1106018-9999 | 包30 | NC3000 | 国网冀北电力有限公司 | 国网冀北电力有限公司唐山供电公司 |  | 无电压等级 | 电能计量箱,单相,2,SMC,60A,悬挂式 | 电能计量箱-相数:单相,表位:2,材质:SMC,额定电流:60A,安装方式:悬挂式 | 只 | 31 | 2024-04-30 | 2024-10-30 | 河北唐山 | 买方指定仓库地面交货 |  | G00M-500135986-00002 | 044005996500010 | 400229491200010 | 500135986 |  | 500135986-0031
0124AA-1106018-9999 | 包30 | NC3000 | 国网冀北电力有限公司 | 国网冀北电力有限公司张家口供电公司 |  | 无电压等级 | 电能计量箱,单相,2,SMC,60A,悬挂式 | 电能计量箱-相数:单相,表位:2,材质:SMC,额定电流:60A,安装方式:悬挂式 | 只 | 81 | 2024-04-30 | 2024-10-30 | 张家口 | 买方指定仓库地面交货 |  | G00M-500135986-00002 | 044005894800010 | 400229392600010 | 500135986 |  | 500135986-0031
0124AA-1106018-9999 | 包30 | NC3000 | 国网冀北电力有限公司 | 国网冀北电力有限公司唐山供电公司 |  | 无电压等级 | 电能计量箱,三相,1,SMC,200A,悬挂式 | 电能计量箱-相数:三相,表位:1,材质:SMC,额定电流:200A,安装方式:悬挂式 | 只 | 10 | 2024-04-30 | 2024-10-30 | 河北唐山 | 买方指定仓库地面交货 |  | G00M-500135952-00001 | 044005996100010 | 400229490800010 | 500135952 |  | 500135952-0017
0124AA-1106018-9999 | 包30 | NC3000 | 国网冀北电力有限公司 | 国网冀北电力有限公司张家口供电公司 |  | 无电压等级 | 电能计量箱,三相,1,SMC,200A,悬挂式 | 电能计量箱-相数:三相,表位:1,材质:SMC,额定电流:200A,安装方式:悬挂式 | 只 | 113 | 2024-04-30 | 2024-10-30 | 张家口 | 买方指定仓库地面交货 |  | G00M-500135952-00001 | 044005894300010 | 400229392100010 | 500135952 |  | 500135952-0017
0124AA-1106018-9999 | 包30 | NC3000 | 国网冀北电力有限公司 | 国网冀北电力有限公司廊坊供电公司 |  | 无电压等级 | 电能计量箱,三相,1,SMC,100A,悬挂式 | 电能计量箱-相数:三相,表位:1,材质:SMC,额定电流:100A,安装方式:悬挂式 | 只 | 75 | 2024-04-30 | 2024-10-30 | 河北省廊坊市广阳区 | 买方指定仓库地面交货 |  | G00M-500136027-00002 | 044005920800010 | 400229418800010 | 500136027 |  | 500136027-0034
0124AA-1106018-9999 | 包30 | NC3000 | 国网冀北电力有限公司 | 国网冀北电力有限公司承德供电公司 |  | 无电压等级 | 电能计量箱,单相,4,SMC,60A,悬挂式 | 电能计量箱-相数:单相,表位:4,材质:SMC,额定电流:60A,安装方式:悬挂式 | 只 | 355 | 2024-04-30 | 2024-10-30 | 河北省承德市 | 买方指定仓库地面交货 |  | G00M-500136097-00002 | 044005862000010 | 400229360900010 | 500136097 |  | 500136097-0052
0124AA-1106018-9999 | 包30 | NC3000 | 国网冀北电力有限公司 | 国网冀北电力有限公司唐山供电公司 |  | 无电压等级 | 电能计量箱,单相,9,SMC,60A,悬挂式 | 电能计量箱-相数:单相,表位:9,材质:SMC,额定电流:60A,安装方式:悬挂式 | 只 | 420 | 2024-04-30 | 2024-10-30 | 河北唐山 | 买方指定仓库地面交货 |  | G00M-500136053-00002 | 044005997400010 | 400229492100010 | 500136053 |  | 500136053-0016
0124AA-1106018-9999 | 包30 | NC3000 | 国网冀北电力有限公司 | 国网冀北电力有限公司秦皇岛供电公司 |  | 无电压等级 | 电能计量箱,三相,1,SMC,200A,悬挂式 | 电能计量箱-相数:三相,表位:1,材质:SMC,额定电流:200A,安装方式:悬挂式 | 只 | 12 | 2024-04-30 | 2024-10-30 | 河北省秦皇岛市 | 买方指定仓库地面交货 |  | G00M-500135952-00001 | 044005952400010 | 400229448100010 | 500135952 |  | 500135952-0017
0124AA-1106018-9999 | 包30 | NC3000 | 国网冀北电力有限公司 | 国网冀北电力有限公司唐山供电公司 |  | 无电压等级 | 电能计量箱,三相,2,SMC,200A,悬挂式 | 电能计量箱-相数:三相,表位:2,材质:SMC,额定电流:200A,安装方式:悬挂式 | 只 | 2 | 2024-04-30 | 2024-10-30 | 河北唐山 | 买方指定仓库地面交货 |  | G00M-500136062-00001 | 044005997600010 | 400229492300010 | 500136062 |  | 500136062-0017
0124AA-1106018-9999 | 包30 | NC3000 | 国网冀北电力有限公司 | 国网冀北电力有限公司唐山供电公司 |  | 无电压等级 | 电能计量箱,三相,2,SMC,100A,悬挂式 | 电能计量箱-相数:三相,表位:2,材质:SMC,额定电流:100A,安装方式:悬挂式 | 只 | 126 | 2024-04-30 | 2024-10-30 | 河北唐山 | 买方指定仓库地面交货 |  | G00M-500135918-00002 | 044005995700010 | 400229490400010 | 500135918 |  | 500135918-0032

## 电缆附件
分标编号 | 包名称 | 分包编号 | 项目单位 | 需求单位 | 项目名称 | 工程电压等级 | 物资名称 | 物资描述 | 单位 | 数量 | 首批交货日期 | 最后一批交货日期 | 交货地点 | 交货方式 | 备注 | 技术规范编码 | 网省采购申请号 | 总部采购申请号 | 物料编码 | 扩展描述 | 扩展编码
0124AA-1408000-9999 | 包1 | 100 | 国网冀北电力有限公司 | 国网冀北电力有限公司唐山供电公司 |  | 无电压等级 | 1kV电缆终端,4×95,户内终端,冷缩,铜 | 35kV及以下电缆终端-电压等级:AC1kV,截面积mm2:95mm2,电缆芯数:4芯,类型:户内终端,种类:冷缩,材质:铜 | 套 | 2 | 2024-04-30 | 2024-10-30 | 河北唐山 | 买方指定仓库地面交货 |  | G00M-500100186-00001 | 044005983800010 | 400229479000010 | 500100186 |  | 500100186-0010
0124AA-1408000-9999 | 包1 | 100 | 国网冀北电力有限公司 | 国网冀北电力有限公司承德供电公司 |  | 无电压等级 | 1kV电缆终端,4×120,户外终端,冷缩,铜 | 35kV及以下电缆终端-电压等级:AC1kV,截面积mm2:120mm2,电缆芯数:4芯,类型:户外终端,种类:冷缩,材质:铜 | 套 | 437 | 2024-04-30 | 2024-10-30 | 河北省承德市 | 买方指定仓库地面交货 |  | G00M-500051151-00002 | 044005870300010 | 400229369300010 | 500051151 |  | 500051151-0014
0124AA-1408000-9999 | 包1 | 100 | 国网冀北电力有限公司 | 国网冀北电力有限公司秦皇岛供电公司 |  | 无电压等级 | 1kV电缆终端,4×70,户外终端,冷缩,铜 | 35kV及以下电缆终端-电压等级:AC1kV,截面积mm2:70mm2,电缆芯数:4芯,类型:户外终端,种类:冷缩,材质:铜 | 套 | 160 | 2024-04-30 | 2024-10-30 | 河北省秦皇岛市 | 买方指定仓库地面交货 |  | G00M-500052372-00002 | 044005941800010 | 400229437700010 | 500052372 |  | 500052372-0023
0124AA-1408000-9999 | 包1 | 100 | 国网冀北电力有限公司 | 国网冀北电力有限公司唐山供电公司 |  | 无电压等级 | 1kV电缆终端,4×70,户外终端,冷缩,铜 | 35kV及以下电缆终端-电压等级:AC1kV,截面积mm2:70mm2,电缆芯数:4芯,类型:户外终端,种类:冷缩,材质:铜 | 套 | 2384 | 2024-04-30 | 2024-10-30 | 河北唐山 | 买方指定仓库地面交货 |  | G00M-500052372-00002 | 044005979900010 | 400229475100010 | 500052372 |  | 500052372-0023
0124AA-1408000-9999 | 包1 | 100 | 国网冀北电力有限公司 | 国网冀北电力有限公司张家口供电公司 |  | 无电压等级 | 1kV电缆终端,4×70,户内终端,冷缩,铜 | 35kV及以下电缆终端-电压等级:AC1kV,截面积mm2:70mm2,电缆芯数:4芯,类型:户内终端,种类:冷缩,材质:铜 | 套 | 33 | 2024-04-30 | 2024-10-30 | 张家口 | 买方指定仓库地面交货 |  | G00M-500033187-00002 | 044005883000010 | 400229381400010 | 500033187 |  | 500033187-0022
0124AA-1408000-9999 | 包1 | 100 | 国网冀北电力有限公司 | 国网冀北电力有限公司秦皇岛供电公司 |  | 无电压等级 | 10kV电缆终端,3×150,户内终端,冷缩,铜 | 35kV及以下电缆终端-电压等级:AC10kV,截面积mm2:150mm2,电缆芯数:3芯,类型:户内终端,种类:冷缩,材质:铜 | 套 | 5 | 2024-04-30 | 2024-10-30 | 河北省秦皇岛市 | 买方指定仓库地面交货 |  | 9995-500021058-00001 | 044005934200010 | 400229430100010 | 500021058 |  | 500021058-0002
0124AA-1408000-9999 | 包1 | 100 | 国网冀北电力有限公司 | 国网冀北电力有限公司秦皇岛供电公司 |  | 无电压等级 | 1kV电缆终端,4×150,户外终端,冷缩,铜 | 35kV及以下电缆终端-电压等级:AC1kV,截面积mm2:150mm2,电缆芯数:4芯,类型:户外终端,种类:冷缩,材质:铜 | 套 | 1 | 2024-04-30 | 2024-10-30 | 河北省秦皇岛市 | 买方指定仓库地面交货 |  | G00M-500021081-00001 | 044005934500010 | 400229430400010 | 500021081 |  | 500021081-0020
0124AA-1408000-9999 | 包1 | 100 | 国网冀北电力有限公司 | 国网冀北电力有限公司承德供电公司 |  | 无电压等级 | 1kV电缆终端,4×70,户外终端,冷缩,铜 | 35kV及以下电缆终端-电压等级:AC1kV,截面积mm2:70mm2,电缆芯数:4芯,类型:户外终端,种类:冷缩,材质:铜 | 套 | 1006 | 2024-04-30 | 2024-10-30 | 河北省承德市 | 买方指定仓库地面交货 |  | G00M-500052372-00002 | 044005870600010 | 400229369600010 | 500052372 |  | 500052372-0023
0124AA-1408000-9999 | 包1 | 100 | 国网冀北电力有限公司 | 国网冀北电力有限公司廊坊供电公司 |  | 无电压等级 | 10kV电缆终端,3×120,户外终端,冷缩,铝 | 35kV及以下电缆终端-电压等级:AC10kV,截面积mm2:120mm2,电缆芯数:3芯,类型:户外终端,种类:冷缩,材质:铝 | 套 | 8 | 2024-04-30 | 2024-10-30 | 河北省廊坊市广阳区 | 买方指定仓库地面交货 |  | 9995-500032075-00001 | 044005909700010 | 400229408000010 | 500032075 |  | 500032075-0009
0124AA-1408000-9999 | 包1 | 100 | 国网冀北电力有限公司 | 国网冀北电力有限公司秦皇岛供电公司 |  | 无电压等级 | 1kV电缆终端,4×35,户内终端,冷缩,铜 | 35kV及以下电缆终端-电压等级:AC1kV,截面积mm2:35mm2,电缆芯数:4芯,类型:户内终端,种类:冷缩,材质:铜 | 套 | 757 | 2024-04-30 | 2024-10-30 | 河北省秦皇岛市 | 买方指定仓库地面交货 |  | G00M-500053698-00001 | 044005942000010 | 400229437900010 | 500053698 |  | 500053698-0018
0124AA-1408000-9999 | 包1 | 100 | 国网冀北电力有限公司 | 国网冀北电力有限公司承德供电公司 |  | 无电压等级 | 10kV电缆终端,3×240,户内终端,冷缩,铜 | 35kV及以下电缆终端-电压等级:AC10kV,截面积mm2:240mm2,电缆芯数:3芯,类型:户内终端,种类:冷缩,材质:铜 | 套 | 54 | 2024-04-30 | 2024-10-30 | 河北省承德市 | 买方指定仓库地面交货 |  | 9995-500021060-00001 | 044005869700010 | 400229368700010 | 500021060 |  | 500021060-0009
0124AA-1408000-9999 | 包1 | 100 | 国网冀北电力有限公司 | 国网冀北电力有限公司张家口供电公司 |  | 无电压等级 | 10kV电缆终端,3×240,户外终端,冷缩,铜 | 35kV及以下电缆终端-电压等级:AC10kV,截面积mm2:240mm2,电缆芯数:3芯,类型:户外终端,种类:冷缩,材质:铜 | 套 | 18 | 2024-04-30 | 2024-10-30 | 张家口 | 买方指定仓库地面交货 |  | 9995-500021021-00001 | 044005878500010 | 400229376900010 | 500021021 |  | 500021021-0009
0124AA-1408000-9999 | 包1 | 100 | 国网冀北电力有限公司 | 国网冀北电力有限公司唐山供电公司 |  | 无电压等级 | 1kV电缆终端,2×16,户外终端,冷缩,铜 | 35kV及以下电缆终端-电压等级:AC1kV,截面积mm2:16mm2,电缆芯数:2芯,类型:户外终端,种类:冷缩,材质:铜 | 套 | 171 | 2024-04-30 | 2024-10-30 | 河北唐山 | 买方指定仓库地面交货 |  | G00M-500126066-00001 | 044005987200010 | 400229482400010 | 500126066 |  | 500126066-0008
0124AA-1408000-9999 | 包1 | 100 | 国网冀北电力有限公司 | 国网冀北电力有限公司唐山供电公司 |  | 无电压等级 | 10kV电缆终端,3×300,户外终端,冷缩,铝 | 35kV及以下电缆终端-电压等级:AC10kV,截面积mm2:300mm2,电缆芯数:3芯,类型:户外终端,种类:冷缩,材质:铝 | 套 | 2 | 2024-04-30 | 2024-10-30 | 河北唐山 | 买方指定仓库地面交货 |  | 9995-500032083-00001 | 044005978600010 | 400229473800010 | 500032083 |  | 500032083-0009
0124AA-1408000-9999 | 包1 | 100 | 国网冀北电力有限公司 | 国网冀北电力有限公司秦皇岛供电公司 |  | 无电压等级 | 10kV电缆终端,3×120,户外终端,冷缩,铝 | 35kV及以下电缆终端-电压等级:AC10kV,截面积mm2:120mm2,电缆芯数:3芯,类型:户外终端,种类:冷缩,材质:铝 | 套 | 2 | 2024-04-30 | 2024-10-30 | 河北省秦皇岛市 | 买方指定仓库地面交货 |  | 9995-500032075-00001 | 044005939900010 | 400229435800010 | 500032075 |  | 500032075-0009
0124AA-1408000-9999 | 包1 | 100 | 国网冀北电力有限公司 | 国网冀北电力有限公司张家口供电公司 |  | 无电压等级 | 10kV电缆终端,3×300,户内终端,冷缩,铜 | 35kV及以下电缆终端-电压等级:AC10kV,截面积mm2:300mm2,电缆芯数:3芯,类型:户内终端,种类:冷缩,材质:铜 | 套 | 5 | 2024-04-30 | 2024-10-30 | 张家口 | 买方指定仓库地面交货 |  | 9995-500021079-00001 | 044005879300010 | 400229377700010 | 500021079 |  | 500021079-0009
0124AA-1408000-9999 | 包1 | 100 | 国网冀北电力有限公司 | 国网冀北电力有限公司承德供电公司 |  | 无电压等级 | 10kV电缆终端,3×300,户内终端,冷缩,铜 | 35kV及以下电缆终端-电压等级:AC10kV,截面积mm2:300mm2,电缆芯数:3芯,类型:户内终端,种类:冷缩,材质:铜 | 套 | 82 | 2024-04-30 | 2024-10-30 | 河北省承德市 | 买方指定仓库地面交货 |  | 9995-500021079-00001 | 044005869800010 | 400229368800010 | 500021079 |  | 500021079-0009
0124AA-1408000-9999 | 包1 | 100 | 国网冀北电力有限公司 | 国网冀北电力有限公司廊坊供电公司 |  | 无电压等级 | 10kV电缆中间接头,3×300,直通接头,冷缩,铝 | 35kV及以下电缆中间接头-电压等级:AC10kV,截面积mm2:300mm2,电缆芯数:3芯,类型:直通接头,种类:冷缩,材质:铝 | 套 | 13 | 2024-04-30 | 2024-10-30 | 河北省廊坊市广阳区 | 买方指定仓库地面交货 |  | 9995-500021382-00001 | 044005905800010 | 400229404100010 | 500021382 |  | 500021382-0009
0124AA-1408000-9999 | 包1 | 100 | 国网冀北电力有限公司 | 国网冀北电力有限公司秦皇岛供电公司 |  | 无电压等级 | 10kV电缆终端,3×240,户内终端,冷缩,铜 | 35kV及以下电缆终端-电压等级:AC10kV,截面积mm2:240mm2,电缆芯数:3芯,类型:户内终端,种类:冷缩,材质:铜 | 套 | 38 | 2024-04-30 | 2024-10-30 | 河北省秦皇岛市 | 买方指定仓库地面交货 |  | 9995-500021060-00001 | 044005934300010 | 400229430200010 | 500021060 |  | 500021060-0009
0124AA-1408000-9999 | 包1 | 100 | 国网冀北电力有限公司 | 国网冀北电力有限公司秦皇岛供电公司 |  | 无电压等级 | 10kV电缆终端,3×240,户外终端,冷缩,铜 | 35kV及以下电缆终端-电压等级:AC10kV,截面积mm2:240mm2,电缆芯数:3芯,类型:户外终端,种类:冷缩,材质:铜 | 套 | 15 | 2024-04-30 | 2024-10-30 | 河北省秦皇岛市 | 买方指定仓库地面交货 |  | 9995-500021021-00001 | 044005933600010 | 400229429500010 | 500021021 |  | 500021021-0009
0124AA-1408000-9999 | 包1 | 100 | 国网冀北电力有限公司 | 国网冀北电力有限公司承德供电公司 |  | 无电压等级 | 10kV电缆终端,3×240,户外终端,冷缩,铜 | 35kV及以下电缆终端-电压等级:AC10kV,截面积mm2:240mm2,电缆芯数:3芯,类型:户外终端,种类:冷缩,材质:铜 | 套 | 18 | 2024-04-30 | 2024-10-30 | 河北省承德市 | 买方指定仓库地面交货 |  | 9995-500021021-00001 | 044005868900010 | 400229367900010 | 500021021 |  | 500021021-0009
0124AA-1408000-9999 | 包1 | 100 | 国网冀北电力有限公司 | 国网冀北电力有限公司张家口供电公司 |  | 无电压等级 | 10kV电缆终端,3×120,户外终端,冷缩,铜 | 35kV及以下电缆终端-电压等级:AC10kV,截面积mm2:120mm2,电缆芯数:3芯,类型:户外终端,种类:冷缩,材质:铜 | 套 | 12 | 2024-04-30 | 2024-10-30 | 张家口 | 买方指定仓库地面交货 |  | 9995-500021034-00001 | 044005878700010 | 400229377100010 | 500021034 |  | 500021034-0009
0124AA-1408000-9999 | 包1 | 100 | 国网冀北电力有限公司 | 国网冀北电力有限公司秦皇岛供电公司 |  | 无电压等级 | 10kV电缆终端,3×120,户外终端,冷缩,铜 | 35kV及以下电缆终端-电压等级:AC10kV,截面积mm2:120mm2,电缆芯数:3芯,类型:户外终端,种类:冷缩,材质:铜 | 套 | 4 | 2024-04-30 | 2024-10-30 | 河北省秦皇岛市 | 买方指定仓库地面交货 |  | 9995-500021034-00001 | 044005933800010 | 400229429700010 | 500021034 |  | 500021034-0009
0124AA-1408000-9999 | 包1 | 100 | 国网冀北电力有限公司 | 国网冀北电力有限公司张家口供电公司 |  | 无电压等级 | 10kV电缆终端,3×150,户外终端,冷缩,铜 | 35kV及以下电缆终端-电压等级:AC10kV,截面积mm2:150mm2,电缆芯数:3芯,类型:户外终端,种类:冷缩,材质:铜 | 套 | 5 | 2024-04-30 | 2024-10-30 | 张家口 | 买方指定仓库地面交货 |  | 9995-500021035-00001 | 044005878800010 | 400229377200010 | 500021035 |  | 500021035-0001
0124AA-1408000-9999 | 包1 | 100 | 国网冀北电力有限公司 | 国网冀北电力有限公司唐山供电公司 |  | 无电压等级 | 1kV电缆终端,4×185,户外终端,冷缩,铜 | 35kV及以下电缆终端-电压等级:AC1kV,截面积mm2:185mm2,电缆芯数:4芯,类型:户外终端,种类:冷缩,材质:铜 | 套 | 9 | 2024-04-30 | 2024-10-30 | 河北唐山 | 买方指定仓库地面交货 |  | G00M-500052350-00001 | 044005979700010 | 400229474900010 | 500052350 |  | 500052350-0007
0124AA-1408000-9999 | 包1 | 100 | 国网冀北电力有限公司 | 国网冀北电力有限公司唐山供电公司 |  | 无电压等级 | 10kV电缆中间接头,3×120,直通接头,冷缩,铜 | 35kV及以下电缆中间接头-电压等级:AC10kV,截面积mm2:120mm2,电缆芯数:3芯,类型:直通接头,种类:冷缩,材质:铜 | 套 | 1 | 2024-04-30 | 2024-10-30 | 河北唐山 | 买方指定仓库地面交货 |  | 9995-500021377-00001 | 044005976000010 | 400229471200010 | 500021377 |  | 500021377-0009
0124AA-1408000-9999 | 包1 | 100 | 国网冀北电力有限公司 | 国网冀北电力有限公司张家口供电公司 |  | 无电压等级 | 10kV电缆终端,3×70,户外终端,冷缩,铜 | 35kV及以下电缆终端-电压等级:AC10kV,截面积mm2:70mm2,电缆芯数:3芯,类型:户外终端,种类:冷缩,材质:铜 | 套 | 8 | 2024-04-30 | 2024-10-30 | 张家口 | 买方指定仓库地面交货 |  | 9995-500021032-00001 | 044005878600010 | 400229377000010 | 500021032 |  | 500021032-0009
0124AA-1408000-9999 | 包1 | 100 | 国网冀北电力有限公司 | 国网冀北电力有限公司唐山供电公司 |  | 无电压等级 | 1kV电缆终端,4+1×120/70,户内终端,冷缩,铜 | 35kV及以下电缆终端-电压等级:AC1kV,截面积mm2:120/70mm2,电缆芯数:4+1芯,类型:户内终端,种类:冷缩,材质:铜 | 套 | 4 | 2024-04-30 | 2024-10-30 | 河北唐山 | 买方指定仓库地面交货 |  | G00M-500133995-00001 | 044005988600010 | 400229483800010 | 500133995 |  | 500133995-0004
0124AA-1408000-9999 | 包1 | 100 | 国网冀北电力有限公司 | 国网冀北电力有限公司唐山供电公司 |  | 无电压等级 | 1kV电缆终端,4×240,户内终端,冷缩,铜 | 35kV及以下电缆终端-电压等级:AC1kV,截面积mm2:240mm2,电缆芯数:4芯,类型:户内终端,种类:冷缩,材质:铜 | 套 | 411 | 2024-04-30 | 2024-10-30 | 河北唐山 | 买方指定仓库地面交货 |  | G00M-500021178-00002 | 044005975300010 | 400229470500010 | 500021178 |  | 500021178-0023
0124AA-1408000-9999 | 包1 | 100 | 国网冀北电力有限公司 | 国网冀北电力有限公司秦皇岛供电公司 |  | 无电压等级 | 10kV电缆终端,3×70,户外终端,冷缩,铝 | 35kV及以下电缆终端-电压等级:AC10kV,截面积mm2:70mm2,电缆芯数:3芯,类型:户外终端,种类:冷缩,材质:铝 | 套 | 63 | 2024-04-30 | 2024-10-30 | 河北省秦皇岛市 | 买方指定仓库地面交货 |  | 9995-500032072-00001 | 044005939800010 | 400229435700010 | 500032072 |  | 500032072-0009
0124AA-1408000-9999 | 包1 | 100 | 国网冀北电力有限公司 | 国网冀北电力有限公司秦皇岛供电公司 |  | 无电压等级 | 10kV电缆中间接头,3×70,直通接头,冷缩,铝 | 35kV及以下电缆中间接头-电压等级:AC10kV,截面积mm2:70mm2,电缆芯数:3芯,类型:直通接头,种类:冷缩,材质:铝 | 套 | 3 | 2024-04-30 | 2024-10-30 | 河北省秦皇岛市 | 买方指定仓库地面交货 |  | 9995-500021374-00001 | 044005935500010 | 400229431400010 | 500021374 |  | 500021374-0009
0124AA-1408000-9999 | 包1 | 100 | 国网冀北电力有限公司 | 国网冀北电力有限公司廊坊供电公司 |  | 无电压等级 | 1kV电缆终端,4+1×95/50,户内终端,冷缩,铜 | 35kV及以下电缆终端-电压等级:AC1kV,截面积mm2:95/50mm2,电缆芯数:4+1芯,类型:户内终端,种类:冷缩,材质:铜 | 套 | 6 | 2024-04-30 | 2024-10-30 | 河北省廊坊市广阳区 | 买方指定仓库地面交货 |  | G00M-500133993-00001 | 044005918400010 | 400229416400010 | 500133993 |  | 500133993-0001
0124AA-1408000-9999 | 包1 | 100 | 国网冀北电力有限公司 | 国网冀北电力有限公司张家口供电公司 |  | 无电压等级 | 1kV电缆终端,4×120,户外终端,冷缩,铜 | 35kV及以下电缆终端-电压等级:AC1kV,截面积mm2:120mm2,电缆芯数:4芯,类型:户外终端,种类:冷缩,材质:铜 | 套 | 216 | 2024-04-30 | 2024-10-30 | 张家口 | 买方指定仓库地面交货 |  | G00M-500051151-00002 | 044005883700010 | 400229382100010 | 500051151 |  | 500051151-0014
0124AA-1408000-9999 | 包1 | 100 | 国网冀北电力有限公司 | 国网冀北电力有限公司秦皇岛供电公司 |  | 无电压等级 | 1kV电缆终端,4+1×120/70,户内终端,冷缩,铜 | 35kV及以下电缆终端-电压等级:AC1kV,截面积mm2:120/70mm2,电缆芯数:4+1芯,类型:户内终端,种类:冷缩,材质:铜 | 套 | 75 | 2024-04-30 | 2024-10-30 | 河北省秦皇岛市 | 买方指定仓库地面交货 |  | G00M-500133995-00001 | 044005949100010 | 400229444800010 | 500133995 |  | 500133995-0004
0124AA-1408000-9999 | 包1 | 100 | 国网冀北电力有限公司 | 国网冀北电力有限公司唐山供电公司 |  | 无电压等级 | 10kV电缆终端,3×300,户外终端,冷缩,铜 | 35kV及以下电缆终端-电压等级:AC10kV,截面积mm2:300mm2,电缆芯数:3芯,类型:户外终端,种类:冷缩,材质:铜 | 套 | 14 | 2024-04-30 | 2024-10-30 | 河北唐山 | 买方指定仓库地面交货 |  | 9995-500021036-00001 | 044005974400010 | 400229469600010 | 500021036 |  | 500021036-0010
0124AA-1408000-9999 | 包1 | 100 | 国网冀北电力有限公司 | 国网冀北电力有限公司秦皇岛供电公司 |  | 无电压等级 | 1kV电缆终端,4×35,户外终端,冷缩,铜 | 35kV及以下电缆终端-电压等级:AC1kV,截面积mm2:35mm2,电缆芯数:4芯,类型:户外终端,种类:冷缩,材质:铜 | 套 | 2642 | 2024-04-30 | 2024-10-30 | 河北省秦皇岛市 | 买方指定仓库地面交货 |  | G00M-500052368-00001 | 044005941600010 | 400229437500010 | 500052368 |  | 500052368-0023
0124AA-1408000-9999 | 包1 | 100 | 国网冀北电力有限公司 | 国网冀北电力有限公司张家口供电公司 |  | 无电压等级 | 1kV电缆终端,4×35,户外终端,冷缩,铜 | 35kV及以下电缆终端-电压等级:AC1kV,截面积mm2:35mm2,电缆芯数:4芯,类型:户外终端,种类:冷缩,材质:铜 | 套 | 82 | 2024-04-30 | 2024-10-30 | 张家口 | 买方指定仓库地面交货 |  | G00M-500052368-00001 | 044005884000010 | 400229382400010 | 500052368 |  | 500052368-0023
0124AA-1408000-9999 | 包1 | 100 | 国网冀北电力有限公司 | 国网冀北电力有限公司廊坊供电公司 |  | 无电压等级 | 1kV电缆终端,4×120,户内终端,冷缩,铜 | 35kV及以下电缆终端-电压等级:AC1kV,截面积mm2:120mm2,电缆芯数:4芯,类型:户内终端,种类:冷缩,材质:铜 | 套 | 4 | 2024-04-30 | 2024-10-30 | 河北省廊坊市广阳区 | 买方指定仓库地面交货 |  | G00M-500021177-00002 | 044005905200010 | 400229403500010 | 500021177 |  | 500021177-0014
0124AA-1408000-9999 | 包1 | 100 | 国网冀北电力有限公司 | 国网冀北电力有限公司廊坊供电公司 |  | 无电压等级 | 1kV电缆终端,4+1×35/16,户内终端,冷缩,铜 | 35kV及以下电缆终端-电压等级:AC1kV,截面积mm2:35/16mm2,电缆芯数:4+1芯,类型:户内终端,种类:冷缩,材质:铜 | 套 | 93 | 2024-04-30 | 2024-10-30 | 河北省廊坊市广阳区 | 买方指定仓库地面交货 |  | G00M-500133994-00001 | 044005918500010 | 400229416500010 | 500133994 |  | 500133994-0017
0124AA-1408000-9999 | 包1 | 100 | 国网冀北电力有限公司 | 国网冀北电力有限公司唐山供电公司 |  | 无电压等级 | 1kV电缆终端,4+1×35/16,户内终端,冷缩,铜 | 35kV及以下电缆终端-电压等级:AC1kV,截面积mm2:35/16mm2,电缆芯数:4+1芯,类型:户内终端,种类:冷缩,材质:铜 | 套 | 1062 | 2024-04-30 | 2024-10-30 | 河北唐山 | 买方指定仓库地面交货 |  | G00M-500133994-00001 | 044005988500010 | 400229483700010 | 500133994 |  | 500133994-0017
0124AA-1408000-9999 | 包1 | 100 | 国网冀北电力有限公司 | 国网冀北电力有限公司承德供电公司 |  | 无电压等级 | 1kV电缆终端,4+1×35/16,户内终端,冷缩,铜 | 35kV及以下电缆终端-电压等级:AC1kV,截面积mm2:35/16mm2,电缆芯数:4+1芯,类型:户内终端,种类:冷缩,材质:铜 | 套 | 2 | 2024-04-30 | 2024-10-30 | 河北省承德市 | 买方指定仓库地面交货 |  | G00M-500133994-00001 | 044005870800010 | 400229369800010 | 500133994 |  | 500133994-0017
0124AA-1408000-9999 | 包1 | 100 | 国网冀北电力有限公司 | 国网冀北电力有限公司唐山供电公司 |  | 无电压等级 | 1kV电缆终端,4×120,户内终端,冷缩,铜 | 35kV及以下电缆终端-电压等级:AC1kV,截面积mm2:120mm2,电缆芯数:4芯,类型:户内终端,种类:冷缩,材质:铜 | 套 | 163 | 2024-04-30 | 2024-10-30 | 河北唐山 | 买方指定仓库地面交货 |  | G00M-500021177-00002 | 044005975200010 | 400229470400010 | 500021177 |  | 500021177-0014
0124AA-1408000-9999 | 包1 | 100 | 国网冀北电力有限公司 | 国网冀北电力有限公司承德供电公司 |  | 无电压等级 | 1kV电缆终端,4×70,户内终端,冷缩,铜 | 35kV及以下电缆终端-电压等级:AC1kV,截面积mm2:70mm2,电缆芯数:4芯,类型:户内终端,种类:冷缩,材质:铜 | 套 | 458 | 2024-04-30 | 2024-10-30 | 河北省承德市 | 买方指定仓库地面交货 |  | G00M-500033187-00002 | 044005870200010 | 400229369200010 | 500033187 |  | 500033187-0022
0124AA-1408000-9999 | 包1 | 100 | 国网冀北电力有限公司 | 国网冀北电力有限公司承德供电公司 |  | 无电压等级 | 10kV电缆终端,3×150,户内终端,冷缩,铜 | 35kV及以下电缆终端-电压等级:AC10kV,截面积mm2:150mm2,电缆芯数:3芯,类型:户内终端,种类:冷缩,材质:铜 | 套 | 2 | 2024-04-30 | 2024-10-30 | 河北省承德市 | 买方指定仓库地面交货 |  | 9995-500021058-00001 | 044005869600010 | 400229368600010 | 500021058 |  | 500021058-0002
0124AA-1408000-9999 | 包1 | 100 | 国网冀北电力有限公司 | 国网冀北电力有限公司唐山供电公司 |  | 无电压等级 | 10kV电缆终端,3×300,户内终端,冷缩,铝 | 35kV及以下电缆终端-电压等级:AC10kV,截面积mm2:300mm2,电缆芯数:3芯,类型:户内终端,种类:冷缩,材质:铝 | 套 | 2 | 2024-04-30 | 2024-10-30 | 河北唐山 | 买方指定仓库地面交货 |  | 9995-500031941-00001 | 044005978300010 | 400229473500010 | 500031941 |  | 500031941-0009
0124AA-1408000-9999 | 包1 | 100 | 国网冀北电力有限公司 | 国网冀北电力有限公司承德供电公司 |  | 无电压等级 | 10kV电缆中间接头,3×70,直通接头,冷缩,铜 | 35kV及以下电缆中间接头-电压等级:AC10kV,截面积mm2:70mm2,电缆芯数:3芯,类型:直通接头,种类:冷缩,材质:铜 | 套 | 2 | 2024-04-30 | 2024-10-30 | 河北省承德市 | 买方指定仓库地面交货 |  | 9995-500021433-00001 | 044005871300010 | 400229370300010 | 500021433 |  | 500021433-0009
0124AA-1408000-9999 | 包1 | 100 | 国网冀北电力有限公司 | 国网冀北电力有限公司廊坊供电公司 |  | 无电压等级 | 10kV电缆终端,3×70,户外终端,冷缩,铜 | 35kV及以下电缆终端-电压等级:AC10kV,截面积mm2:70mm2,电缆芯数:3芯,类型:户外终端,种类:冷缩,材质:铜 | 套 | 47 | 2024-04-30 | 2024-10-30 | 河北省廊坊市广阳区 | 买方指定仓库地面交货 |  | 9995-500021032-00001 | 044005904000010 | 400229402300010 | 500021032 |  | 500021032-0009
0124AA-1408000-9999 | 包1 | 100 | 国网冀北电力有限公司 | 国网冀北电力有限公司秦皇岛供电公司 |  | 无电压等级 | 1kV电缆终端,4×240,户内终端,冷缩,铜 | 35kV及以下电缆终端-电压等级:AC1kV,截面积mm2:240mm2,电缆芯数:4芯,类型:户内终端,种类:冷缩,材质:铜 | 套 | 82 | 2024-04-30 | 2024-10-30 | 河北省秦皇岛市 | 买方指定仓库地面交货 |  | G00M-500021178-00002 | 044005934800010 | 400229430700010 | 500021178 |  | 500021178-0023
0124AA-1408000-9999 | 包1 | 100 | 国网冀北电力有限公司 | 国网冀北电力有限公司唐山供电公司 |  | 无电压等级 | 1kV电缆终端,4×35,户外终端,冷缩,铜 | 35kV及以下电缆终端-电压等级:AC1kV,截面积mm2:35mm2,电缆芯数:4芯,类型:户外终端,种类:冷缩,材质:铜 | 套 | 35 | 2024-04-30 | 2024-10-30 | 河北唐山 | 买方指定仓库地面交货 |  | G00M-500052368-00001 | 044005979800010 | 400229475000010 | 500052368 |  | 500052368-0023
0124AA-1408000-9999 | 包1 | 100 | 国网冀北电力有限公司 | 国网冀北电力有限公司秦皇岛供电公司 |  | 无电压等级 | 10kV电缆终端,3×240,户内终端,冷缩,铝 | 35kV及以下电缆终端-电压等级:AC10kV,截面积mm2:240mm2,电缆芯数:3芯,类型:户内终端,种类:冷缩,材质:铝 | 套 | 391 | 2024-04-30 | 2024-10-30 | 河北省秦皇岛市 | 买方指定仓库地面交货 |  | 9995-500021226-00001 | 044005935200010 | 400229431100010 | 500021226 |  | 500021226-0009
0124AA-1408000-9999 | 包1 | 100 | 国网冀北电力有限公司 | 国网冀北电力有限公司唐山供电公司 |  | 无电压等级 | 1kV电缆终端,4×95,户外终端,冷缩,铜 | 35kV及以下电缆终端-电压等级:AC1kV,截面积mm2:95mm2,电缆芯数:4芯,类型:户外终端,种类:冷缩,材质:铜 | 套 | 1 | 2024-04-30 | 2024-10-30 | 河北唐山 | 买方指定仓库地面交货 |  | G00M-500053661-00001 | 044005980100010 | 400229475300010 | 500053661 |  | 500053661-0012
0124AA-1408000-9999 | 包1 | 100 | 国网冀北电力有限公司 | 国网冀北电力有限公司唐山供电公司 |  | 无电压等级 | 1kV电缆终端,4×150,户外终端,冷缩,铜 | 35kV及以下电缆终端-电压等级:AC1kV,截面积mm2:150mm2,电缆芯数:4芯,类型:户外终端,种类:冷缩,材质:铜 | 套 | 113 | 2024-04-30 | 2024-10-30 | 河北唐山 | 买方指定仓库地面交货 |  | G00M-500021081-00001 | 044005975000010 | 400229470200010 | 500021081 |  | 500021081-0020
0124AA-1408000-9999 | 包1 | 100 | 国网冀北电力有限公司 | 国网冀北电力有限公司廊坊供电公司 |  | 无电压等级 | 10kV电缆终端,3×400,户内终端,冷缩,铜 | 35kV及以下电缆终端-电压等级:AC10kV,截面积mm2:400mm2,电缆芯数:3芯,类型:户内终端,种类:冷缩,材质:铜 | 套 | 3 | 2024-04-30 | 2024-10-30 | 河北省廊坊市广阳区 | 买方指定仓库地面交货 |  | 9995-500021117-00001 | 044005905000010 | 400229403300010 | 500021117 |  | 500021117-0009
0124AA-1408000-9999 | 包1 | 100 | 国网冀北电力有限公司 | 国网冀北电力有限公司廊坊供电公司 |  | 无电压等级 | 10kV电缆终端,3×120,户外终端,冷缩,铜 | 35kV及以下电缆终端-电压等级:AC10kV,截面积mm2:120mm2,电缆芯数:3芯,类型:户外终端,种类:冷缩,材质:铜 | 套 | 69 | 2024-04-30 | 2024-10-30 | 河北省廊坊市广阳区 | 买方指定仓库地面交货 |  | 9995-500021034-00001 | 044005904100010 | 400229402400010 | 500021034 |  | 500021034-0009
0124AA-1408000-9999 | 包1 | 100 | 国网冀北电力有限公司 | 国网冀北电力有限公司廊坊供电公司 |  | 无电压等级 | 1kV电缆终端,4×50,户外终端,冷缩,铜 | 35kV及以下电缆终端-电压等级:AC1kV,截面积mm2:50mm2,电缆芯数:4芯,类型:户外终端,种类:冷缩,材质:铜 | 套 | 1 | 2024-04-30 | 2024-10-30 | 河北省廊坊市广阳区 | 买方指定仓库地面交货 |  | G00M-500052369-00001 | 044005911300010 | 400229409600010 | 500052369 |  | 500052369-0019
0124AA-1408000-9999 | 包1 | 100 | 国网冀北电力有限公司 | 国网冀北电力有限公司承德供电公司 |  | 无电压等级 | 10kV电缆中间接头,3×150,直通接头,冷缩,铜 | 35kV及以下电缆中间接头-电压等级:AC10kV,截面积mm2:150mm2,电缆芯数:3芯,类型:直通接头,种类:冷缩,材质:铜 | 套 | 1 | 2024-04-30 | 2024-10-30 | 河北省承德市 | 买方指定仓库地面交货 |  | 9995-500021410-00001 | 044005871200010 | 400229370200010 | 500021410 |  | 500021410-0001
0124AA-1408000-9999 | 包1 | 100 | 国网冀北电力有限公司 | 国网冀北电力有限公司秦皇岛供电公司 |  | 无电压等级 | 10kV电缆终端,3×120,户内终端,冷缩,铜 | 35kV及以下电缆终端-电压等级:AC10kV,截面积mm2:120mm2,电缆芯数:3芯,类型:户内终端,种类:冷缩,材质:铜 | 套 | 19 | 2024-04-30 | 2024-10-30 | 河北省秦皇岛市 | 买方指定仓库地面交货 |  | 9995-500021057-00001 | 044005934100010 | 400229430000010 | 500021057 |  | 500021057-0009
0124AA-1408000-9999 | 包1 | 100 | 国网冀北电力有限公司 | 国网冀北电力有限公司承德供电公司 |  | 无电压等级 | 10kV电缆终端,3×120,户内终端,冷缩,铜 | 35kV及以下电缆终端-电压等级:AC10kV,截面积mm2:120mm2,电缆芯数:3芯,类型:户内终端,种类:冷缩,材质:铜 | 套 | 8 | 2024-04-30 | 2024-10-30 | 河北省承德市 | 买方指定仓库地面交货 |  | 9995-500021057-00001 | 044005869500010 | 400229368500010 | 500021057 |  | 500021057-0009
0124AA-1408000-9999 | 包1 | 100 | 国网冀北电力有限公司 | 国网冀北电力有限公司秦皇岛供电公司 |  | 无电压等级 | 10kV电缆终端,3×400,户内终端,冷缩,铝 | 35kV及以下电缆终端-电压等级:AC10kV,截面积mm2:400mm2,电缆芯数:3芯,类型:户内终端,种类:冷缩,材质:铝 | 套 | 1 | 2024-04-30 | 2024-10-30 | 河北省秦皇岛市 | 买方指定仓库地面交货 |  | 9995-500021198-00001 | 044005934900010 | 400229430800010 | 500021198 |  | 500021198-0009
0124AA-1408000-9999 | 包1 | 100 | 国网冀北电力有限公司 | 国网冀北电力有限公司唐山供电公司 |  | 无电压等级 | 10kV电缆中间接头,3×240,直通接头,冷缩,铜 | 35kV及以下电缆中间接头-电压等级:AC10kV,截面积mm2:240mm2,电缆芯数:3芯,类型:直通接头,种类:冷缩,材质:铜 | 套 | 230 | 2024-04-30 | 2024-10-30 | 河北唐山 | 买方指定仓库地面交货 |  | 9995-500021404-00001 | 044005976400010 | 400229471600010 | 500021404 |  | 500021404-0009
0124AA-1408000-9999 | 包1 | 100 | 国网冀北电力有限公司 | 国网冀北电力有限公司唐山供电公司 |  | 无电压等级 | 1kV电缆终端,4+1×240/120,户内终端,冷缩,铜 | 35kV及以下电缆终端-电压等级:AC1kV,截面积mm2:240/120mm2,电缆芯数:4+1芯,类型:户内终端,种类:冷缩,材质:铜 | 套 | 4 | 2024-04-30 | 2024-10-30 | 河北唐山 | 买方指定仓库地面交货 |  | G00M-500133989-00001 | 044005988200010 | 400229483400010 | 500133989 |  | 500133989-0014
0124AA-1408000-9999 | 包1 | 100 | 国网冀北电力有限公司 | 国网冀北电力有限公司唐山供电公司 |  | 无电压等级 | 1kV电缆终端,4×35,户内终端,冷缩,铜 | 35kV及以下电缆终端-电压等级:AC1kV,截面积mm2:35mm2,电缆芯数:4芯,类型:户内终端,种类:冷缩,材质:铜 | 套 | 2 | 2024-04-30 | 2024-10-30 | 河北唐山 | 买方指定仓库地面交货 |  | G00M-500053698-00001 | 044005980200010 | 400229475400010 | 500053698 |  | 500053698-0018
0124AA-1408000-9999 | 包1 | 100 | 国网冀北电力有限公司 | 国网冀北电力有限公司唐山供电公司 |  | 无电压等级 | 1kV电缆终端,4×150,户内终端,冷缩,铜 | 35kV及以下电缆终端-电压等级:AC1kV,截面积mm2:150mm2,电缆芯数:4芯,类型:户内终端,种类:冷缩,材质:铜 | 套 | 18 | 2024-04-30 | 2024-10-30 | 河北唐山 | 买方指定仓库地面交货 |  | G00M-500053660-00001 | 044005980000010 | 400229475200010 | 500053660 |  | 500053660-0019
0124AA-1408000-9999 | 包1 | 100 | 国网冀北电力有限公司 | 国网冀北电力有限公司承德供电公司 |  | 无电压等级 | 10kV电缆终端,3×150,户外终端,冷缩,铜 | 35kV及以下电缆终端-电压等级:AC10kV,截面积mm2:150mm2,电缆芯数:3芯,类型:户外终端,种类:冷缩,材质:铜 | 套 | 2 | 2024-04-30 | 2024-10-30 | 河北省承德市 | 买方指定仓库地面交货 |  | 9995-500021035-00001 | 044005869200010 | 400229368200010 | 500021035 |  | 500021035-0001
0124AA-1408000-9999 | 包1 | 100 | 国网冀北电力有限公司 | 国网冀北电力有限公司唐山供电公司 |  | 无电压等级 | 1kV电缆终端,4+1×70/35,户内终端,冷缩,铜 | 35kV及以下电缆终端-电压等级:AC1kV,截面积mm2:70/35mm2,电缆芯数:4+1芯,类型:户内终端,种类:冷缩,材质:铜 | 套 | 135 | 2024-04-30 | 2024-10-30 | 河北唐山 | 买方指定仓库地面交货 |  | G00M-500133996-00001 | 044005988700010 | 400229483900010 | 500133996 |  | 500133996-0013
0124AA-1408000-9999 | 包1 | 100 | 国网冀北电力有限公司 | 国网冀北电力有限公司秦皇岛供电公司 |  | 无电压等级 | 10kV电缆终端,3×70,户内终端,冷缩,铝 | 35kV及以下电缆终端-电压等级:AC10kV,截面积mm2:70mm2,电缆芯数:3芯,类型:户内终端,种类:冷缩,材质:铝 | 套 | 114 | 2024-04-30 | 2024-10-30 | 河北省秦皇岛市 | 买方指定仓库地面交货 |  | 9995-500031947-00001 | 044005939700010 | 400229435600010 | 500031947 |  | 500031947-0009
0124AA-1408000-9999 | 包1 | 100 | 国网冀北电力有限公司 | 国网冀北电力有限公司秦皇岛供电公司 |  | 无电压等级 | 10kV电缆终端,3×300,户内终端,冷缩,铝 | 35kV及以下电缆终端-电压等级:AC10kV,截面积mm2:300mm2,电缆芯数:3芯,类型:户内终端,种类:冷缩,材质:铝 | 套 | 2 | 2024-04-30 | 2024-10-30 | 河北省秦皇岛市 | 买方指定仓库地面交货 |  | 9995-500031941-00001 | 044005939600010 | 400229435500010 | 500031941 |  | 500031941-0009
0124AA-1408000-9999 | 包1 | 100 | 国网冀北电力有限公司 | 国网冀北电力有限公司秦皇岛供电公司 |  | 无电压等级 | 10kV电缆终端,3×120,户内终端,冷缩,铝 | 35kV及以下电缆终端-电压等级:AC10kV,截面积mm2:120mm2,电缆芯数:3芯,类型:户内终端,种类:冷缩,材质:铝 | 套 | 74 | 2024-04-30 | 2024-10-30 | 河北省秦皇岛市 | 买方指定仓库地面交货 |  | 9995-500021208-00001 | 044005935100010 | 400229431000010 | 500021208 |  | 500021208-0009
0124AA-1408000-9999 | 包1 | 100 | 国网冀北电力有限公司 | 国网冀北电力有限公司廊坊供电公司 |  | 无电压等级 | 10kV电缆终端,3×300,户外终端,冷缩,铝 | 35kV及以下电缆终端-电压等级:AC10kV,截面积mm2:300mm2,电缆芯数:3芯,类型:户外终端,种类:冷缩,材质:铝 | 套 | 3 | 2024-04-30 | 2024-10-30 | 河北省廊坊市广阳区 | 买方指定仓库地面交货 |  | 9995-500032083-00001 | 044005909800010 | 400229408100010 | 500032083 |  | 500032083-0009
0124AA-1408000-9999 | 包1 | 100 | 国网冀北电力有限公司 | 国网冀北电力有限公司唐山供电公司 |  | 无电压等级 | 10kV电缆终端,3×300,户内终端,冷缩,铜 | 35kV及以下电缆终端-电压等级:AC10kV,截面积mm2:300mm2,电缆芯数:3芯,类型:户内终端,种类:冷缩,材质:铜 | 套 | 50 | 2024-04-30 | 2024-10-30 | 河北唐山 | 买方指定仓库地面交货 |  | 9995-500021079-00001 | 044005974900010 | 400229470100010 | 500021079 |  | 500021079-0009
0124AA-1408000-9999 | 包1 | 100 | 国网冀北电力有限公司 | 国网冀北电力有限公司秦皇岛供电公司 |  | 无电压等级 | 10kV电缆中间接头,3×300,直通接头,冷缩,铝 | 35kV及以下电缆中间接头-电压等级:AC10kV,截面积mm2:300mm2,电缆芯数:3芯,类型:直通接头,种类:冷缩,材质:铝 | 套 | 2 | 2024-04-30 | 2024-10-30 | 河北省秦皇岛市 | 买方指定仓库地面交货 |  | 9995-500021382-00001 | 044005935900010 | 400229431800010 | 500021382 |  | 500021382-0009
0124AA-1408000-9999 | 包1 | 100 | 国网冀北电力有限公司 | 国网冀北电力有限公司张家口供电公司 |  | 无电压等级 | 1kV电缆终端,4×150,户内终端,冷缩,铜 | 35kV及以下电缆终端-电压等级:AC1kV,截面积mm2:150mm2,电缆芯数:4芯,类型:户内终端,种类:冷缩,材质:铜 | 套 | 46 | 2024-04-30 | 2024-10-30 | 张家口 | 买方指定仓库地面交货 |  | G00M-500053660-00001 | 044005884300010 | 400229382700010 | 500053660 |  | 500053660-0019
0124AA-1408000-9999 | 包1 | 100 | 国网冀北电力有限公司 | 国网冀北电力有限公司承德供电公司 |  | 无电压等级 | 10kV电缆终端,3×70,户内终端,冷缩,铜 | 35kV及以下电缆终端-电压等级:AC10kV,截面积mm2:70mm2,电缆芯数:3芯,类型:户内终端,种类:冷缩,材质:铜 | 套 | 7 | 2024-04-30 | 2024-10-30 | 河北省承德市 | 买方指定仓库地面交货 |  | 9995-500021056-00001 | 044005869400010 | 400229368400010 | 500021056 |  | 500021056-0009
0124AA-1408000-9999 | 包1 | 100 | 国网冀北电力有限公司 | 国网冀北电力有限公司秦皇岛供电公司 |  | 无电压等级 | 1kV电缆终端,2×16,户外终端,冷缩,铜 | 35kV及以下电缆终端-电压等级:AC1kV,截面积mm2:16mm2,电缆芯数:2芯,类型:户外终端,种类:冷缩,材质:铜 | 套 | 210 | 2024-04-30 | 2024-10-30 | 河北省秦皇岛市 | 买方指定仓库地面交货 |  | G00M-500126066-00001 | 044005947800010 | 400229443500010 | 500126066 |  | 500126066-0008
0124AA-1408000-9999 | 包1 | 100 | 国网冀北电力有限公司 | 国网冀北电力有限公司秦皇岛供电公司 |  | 无电压等级 | 10kV电缆终端,3×300,户外终端,冷缩,铝 | 35kV及以下电缆终端-电压等级:AC10kV,截面积mm2:300mm2,电缆芯数:3芯,类型:户外终端,种类:冷缩,材质:铝 | 套 | 2 | 2024-04-30 | 2024-10-30 | 河北省秦皇岛市 | 买方指定仓库地面交货 |  | 9995-500032083-00001 | 044005940000010 | 400229435900010 | 500032083 |  | 500032083-0009
0124AA-1408000-9999 | 包1 | 100 | 国网冀北电力有限公司 | 国网冀北电力有限公司张家口供电公司 |  | 无电压等级 | 1kV电缆终端,4×35,户内终端,冷缩,铜 | 35kV及以下电缆终端-电压等级:AC1kV,截面积mm2:35mm2,电缆芯数:4芯,类型:户内终端,种类:冷缩,材质:铜 | 套 | 176 | 2024-04-30 | 2024-10-30 | 张家口 | 买方指定仓库地面交货 |  | G00M-500053698-00001 | 044005884400010 | 400229382800010 | 500053698 |  | 500053698-0018
0124AA-1408000-9999 | 包1 | 100 | 国网冀北电力有限公司 | 国网冀北电力有限公司秦皇岛供电公司 |  | 无电压等级 | 10kV电缆中间接头,3×400,直通接头,冷缩,铝 | 35kV及以下电缆中间接头-电压等级:AC10kV,截面积mm2:400mm2,电缆芯数:3芯,类型:直通接头,种类:冷缩,材质:铝 | 套 | 2 | 2024-04-30 | 2024-10-30 | 河北省秦皇岛市 | 买方指定仓库地面交货 |  | 9995-500021384-00001 | 044005936000010 | 400229431900010 | 500021384 |  | 500021384-0009
0124AA-1408000-9999 | 包1 | 100 | 国网冀北电力有限公司 | 国网冀北电力有限公司唐山供电公司 |  | 无电压等级 | 10kV电缆中间接头,3×300,直通接头,冷缩,铝 | 35kV及以下电缆中间接头-电压等级:AC10kV,截面积mm2:300mm2,电缆芯数:3芯,类型:直通接头,种类:冷缩,材质:铝 | 套 | 7 | 2024-04-30 | 2024-10-30 | 河北唐山 | 买方指定仓库地面交货 |  | 9995-500021382-00001 | 044005976300010 | 400229471500010 | 500021382 |  | 500021382-0009
0124AA-1408000-9999 | 包1 | 100 | 国网冀北电力有限公司 | 国网冀北电力有限公司承德供电公司 |  | 无电压等级 | 1kV电缆终端,4×150,户内终端,冷缩,铜 | 35kV及以下电缆终端-电压等级:AC1kV,截面积mm2:150mm2,电缆芯数:4芯,类型:户内终端,种类:冷缩,材质:铜 | 套 | 16 | 2024-04-30 | 2024-10-30 | 河北省承德市 | 买方指定仓库地面交货 |  | G00M-500053660-00001 | 044005870700010 | 400229369700010 | 500053660 |  | 500053660-0019
0124AA-1408000-9999 | 包1 | 100 | 国网冀北电力有限公司 | 国网冀北电力有限公司秦皇岛供电公司 |  | 无电压等级 | 1kV电缆终端,4×150,户内终端,冷缩,铜 | 35kV及以下电缆终端-电压等级:AC1kV,截面积mm2:150mm2,电缆芯数:4芯,类型:户内终端,种类:冷缩,材质:铜 | 套 | 20 | 2024-04-30 | 2024-10-30 | 河北省秦皇岛市 | 买方指定仓库地面交货 |  | G00M-500053660-00001 | 044005941900010 | 400229437800010 | 500053660 |  | 500053660-0019
0124AA-1408000-9999 | 包1 | 100 | 国网冀北电力有限公司 | 国网冀北电力有限公司张家口供电公司 |  | 无电压等级 | 10kV电缆终端,3×240,户内终端,冷缩,铜 | 35kV及以下电缆终端-电压等级:AC10kV,截面积mm2:240mm2,电缆芯数:3芯,类型:户内终端,种类:冷缩,材质:铜 | 套 | 15 | 2024-04-30 | 2024-10-30 | 张家口 | 买方指定仓库地面交货 |  | 9995-500021060-00001 | 044005879200010 | 400229377600010 | 500021060 |  | 500021060-0009
0124AA-1408000-9999 | 包1 | 100 | 国网冀北电力有限公司 | 国网冀北电力有限公司唐山供电公司 |  | 无电压等级 | 10kV电缆终端,3×240,户外终端,冷缩,铜 | 35kV及以下电缆终端-电压等级:AC10kV,截面积mm2:240mm2,电缆芯数:3芯,类型:户外终端,种类:冷缩,材质:铜 | 套 | 273 | 2024-04-30 | 2024-10-30 | 河北唐山 | 买方指定仓库地面交货 |  | 9995-500021021-00001 | 044005974000010 | 400229469200010 | 500021021 |  | 500021021-0009
0124AA-1408000-9999 | 包1 | 100 | 国网冀北电力有限公司 | 国网冀北电力有限公司唐山供电公司 |  | 无电压等级 | 10kV电缆中间接头,3×150,直通接头,冷缩,铜 | 35kV及以下电缆中间接头-电压等级:AC10kV,截面积mm2:150mm2,电缆芯数:3芯,类型:直通接头,种类:冷缩,材质:铜 | 套 | 2 | 2024-04-30 | 2024-10-30 | 河北唐山 | 买方指定仓库地面交货 |  | 9995-500021410-00001 | 044005976600010 | 400229471800010 | 500021410 |  | 500021410-0001
0124AA-1408000-9999 | 包1 | 100 | 国网冀北电力有限公司 | 国网冀北电力有限公司秦皇岛供电公司 |  | 无电压等级 | 1kV电缆终端,4+1×50/25,户内终端,冷缩,铜 | 35kV及以下电缆终端-电压等级:AC1kV,截面积mm2:50/25mm2,电缆芯数:4+1芯,类型:户内终端,种类:冷缩,材质:铜 | 套 | 619 | 2024-04-30 | 2024-10-30 | 河北省秦皇岛市 | 买方指定仓库地面交货 |  | G00M-500133991-00001 | 044005948800010 | 400229444500010 | 500133991 |  | 500133991-0013
0124AA-1408000-9999 | 包1 | 100 | 国网冀北电力有限公司 | 国网冀北电力有限公司唐山供电公司 |  | 无电压等级 | 10kV电缆终端,3×120,户内终端,冷缩,铜 | 35kV及以下电缆终端-电压等级:AC10kV,截面积mm2:120mm2,电缆芯数:3芯,类型:户内终端,种类:冷缩,材质:铜 | 套 | 20 | 2024-04-30 | 2024-10-30 | 河北唐山 | 买方指定仓库地面交货 |  | 9995-500021057-00001 | 044005974600010 | 400229469800010 | 500021057 |  | 500021057-0009
0124AA-1408000-9999 | 包1 | 100 | 国网冀北电力有限公司 | 国网冀北电力有限公司秦皇岛供电公司 |  | 无电压等级 | 1kV电缆终端,2×16,户内终端,冷缩,铜 | 35kV及以下电缆终端-电压等级:AC1kV,截面积mm2:16mm2,电缆芯数:2芯,类型:户内终端,种类:冷缩,材质:铜 | 套 | 335 | 2024-04-30 | 2024-10-30 | 河北省秦皇岛市 | 买方指定仓库地面交货 |  | G00M-500133987-00001 | 044005948600010 | 400229444300010 | 500133987 |  | 500133987-0004
0124AA-1408000-9999 | 包1 | 100 | 国网冀北电力有限公司 | 国网冀北电力有限公司唐山供电公司 |  | 无电压等级 | 1kV电缆终端,4+1×95/50,户内终端,冷缩,铜 | 35kV及以下电缆终端-电压等级:AC1kV,截面积mm2:95/50mm2,电缆芯数:4+1芯,类型:户内终端,种类:冷缩,材质:铜 | 套 | 6 | 2024-04-30 | 2024-10-30 | 河北唐山 | 买方指定仓库地面交货 |  | G00M-500133993-00001 | 044005988400010 | 400229483600010 | 500133993 |  | 500133993-0001
0124AA-1408000-9999 | 包1 | 100 | 国网冀北电力有限公司 | 国网冀北电力有限公司唐山供电公司 |  | 无电压等级 | 1kV电缆终端,1×300,户内终端,冷缩,铜 | 35kV及以下电缆终端-电压等级:AC1kV,截面积mm2:300mm2,电缆芯数:1芯,类型:户内终端,种类:冷缩,材质:铜 | 套 | 53 | 2024-04-30 | 2024-10-30 | 河北唐山 | 买方指定仓库地面交货 |  | G00M-500131009-00001 | 044005987400010 | 400229482600010 | 500131009 |  | 500131009-0006
0124AA-1408000-9999 | 包1 | 100 | 国网冀北电力有限公司 | 国网冀北电力有限公司秦皇岛供电公司 |  | 无电压等级 | 10kV电缆中间接头,3×300,直通接头,冷缩,铜 | 35kV及以下电缆中间接头-电压等级:AC10kV,截面积mm2:300mm2,电缆芯数:3芯,类型:直通接头,种类:冷缩,材质:铜 | 套 | 9 | 2024-04-30 | 2024-10-30 | 河北省秦皇岛市 | 买方指定仓库地面交货 |  | 9995-500021381-00001 | 044005935800010 | 400229431700010 | 500021381 |  | 500021381-0010
0124AA-1408000-9999 | 包1 | 100 | 国网冀北电力有限公司 | 国网冀北电力有限公司廊坊供电公司 |  | 无电压等级 | 1kV电缆终端,4×240,户外终端,冷缩,铜 | 35kV及以下电缆终端-电压等级:AC1kV,截面积mm2:240mm2,电缆芯数:4芯,类型:户外终端,种类:冷缩,材质:铜 | 套 | 647 | 2024-04-30 | 2024-10-30 | 河北省廊坊市广阳区 | 买方指定仓库地面交货 |  | G00M-500051152-00002 | 044005911000010 | 400229409300010 | 500051152 |  | 500051152-0021
0124AA-1408000-9999 | 包1 | 100 | 国网冀北电力有限公司 | 国网冀北电力有限公司承德供电公司 |  | 无电压等级 | 10kV电缆中间接头,3×300,直通接头,冷缩,铜 | 35kV及以下电缆中间接头-电压等级:AC10kV,截面积mm2:300mm2,电缆芯数:3芯,类型:直通接头,种类:冷缩,材质:铜 | 套 | 139 | 2024-04-30 | 2024-10-30 | 河北省承德市 | 买方指定仓库地面交货 |  | 9995-500021381-00001 | 044005871000010 | 400229370000010 | 500021381 |  | 500021381-0010
0124AA-1408000-9999 | 包1 | 100 | 国网冀北电力有限公司 | 国网冀北电力有限公司唐山供电公司 |  | 无电压等级 | 10kV电缆终端,3×70,户外终端,冷缩,铝 | 35kV及以下电缆终端-电压等级:AC10kV,截面积mm2:70mm2,电缆芯数:3芯,类型:户外终端,种类:冷缩,材质:铝 | 套 | 4 | 2024-04-30 | 2024-10-30 | 河北唐山 | 买方指定仓库地面交货 |  | 9995-500032072-00001 | 044005978500010 | 400229473700010 | 500032072 |  | 500032072-0009
0124AA-1408000-9999 | 包1 | 100 | 国网冀北电力有限公司 | 国网冀北电力有限公司唐山供电公司 |  | 无电压等级 | 10kV电缆中间接头,3×70,直通接头,冷缩,铝 | 35kV及以下电缆中间接头-电压等级:AC10kV,截面积mm2:70mm2,电缆芯数:3芯,类型:直通接头,种类:冷缩,材质:铝 | 套 | 2 | 2024-04-30 | 2024-10-30 | 河北唐山 | 买方指定仓库地面交货 |  | 9995-500021374-00001 | 044005975900010 | 400229471100010 | 500021374 |  | 500021374-0009
0124AA-1408000-9999 | 包1 | 100 | 国网冀北电力有限公司 | 国网冀北电力有限公司秦皇岛供电公司 |  | 无电压等级 | 1kV电缆终端,4×240,户外终端,冷缩,铜 | 35kV及以下电缆终端-电压等级:AC1kV,截面积mm2:240mm2,电缆芯数:4芯,类型:户外终端,种类:冷缩,材质:铜 | 套 | 116 | 2024-04-30 | 2024-10-30 | 河北省秦皇岛市 | 买方指定仓库地面交货 |  | G00M-500051152-00002 | 044005941400010 | 400229437300010 | 500051152 |  | 500051152-0021
0124AA-1408000-9999 | 包1 | 100 | 国网冀北电力有限公司 | 国网冀北电力有限公司廊坊供电公司 |  | 无电压等级 | 1kV电缆终端,1×300,户内终端,冷缩,铜 | 35kV及以下电缆终端-电压等级:AC1kV,截面积mm2:300mm2,电缆芯数:1芯,类型:户内终端,种类:冷缩,材质:铜 | 套 | 25 | 2024-04-30 | 2024-10-30 | 河北省廊坊市广阳区 | 买方指定仓库地面交货 |  | G00M-500131009-00001 | 044005918000010 | 400229416000010 | 500131009 |  | 500131009-0006
0124AA-1408000-9999 | 包1 | 100 | 国网冀北电力有限公司 | 国网冀北电力有限公司廊坊供电公司 |  | 无电压等级 | 10kV电缆中间接头,3×300,直通接头,冷缩,铜 | 35kV及以下电缆中间接头-电压等级:AC10kV,截面积mm2:300mm2,电缆芯数:3芯,类型:直通接头,种类:冷缩,材质:铜 | 套 | 119 | 2024-04-30 | 2024-10-30 | 河北省廊坊市广阳区 | 买方指定仓库地面交货 |  | 9995-500021381-00001 | 044005905700010 | 400229404000010 | 500021381 |  | 500021381-0010
0124AA-1408000-9999 | 包1 | 100 | 国网冀北电力有限公司 | 国网冀北电力有限公司唐山供电公司 |  | 无电压等级 | 1kV电缆终端,4×120,户外终端,冷缩,铜 | 35kV及以下电缆终端-电压等级:AC1kV,截面积mm2:120mm2,电缆芯数:4芯,类型:户外终端,种类:冷缩,材质:铜 | 套 | 378 | 2024-04-30 | 2024-10-30 | 河北唐山 | 买方指定仓库地面交货 |  | G00M-500051151-00002 | 044005979500010 | 400229474700010 | 500051151 |  | 500051151-0014
0124AA-1408000-9999 | 包1 | 100 | 国网冀北电力有限公司 | 国网冀北电力有限公司廊坊供电公司 |  | 无电压等级 | 10kV电缆中间接头,3×240,直通接头,冷缩,铜 | 35kV及以下电缆中间接头-电压等级:AC10kV,截面积mm2:240mm2,电缆芯数:3芯,类型:直通接头,种类:冷缩,材质:铜 | 套 | 12 | 2024-04-30 | 2024-10-30 | 河北省廊坊市广阳区 | 买方指定仓库地面交货 |  | 9995-500021404-00001 | 044005906000010 | 400229404300010 | 500021404 |  | 500021404-0009
0124AA-1408000-9999 | 包1 | 100 | 国网冀北电力有限公司 | 国网冀北电力有限公司秦皇岛供电公司 |  | 无电压等级 | 1kV电缆终端,4×120,户外终端,冷缩,铜 | 35kV及以下电缆终端-电压等级:AC1kV,截面积mm2:120mm2,电缆芯数:4芯,类型:户外终端,种类:冷缩,材质:铜 | 套 | 249 | 2024-04-30 | 2024-10-30 | 河北省秦皇岛市 | 买方指定仓库地面交货 |  | G00M-500051151-00002 | 044005941300010 | 400229437200010 | 500051151 |  | 500051151-0014
0124AA-1408000-9999 | 包1 | 100 | 国网冀北电力有限公司 | 国网冀北电力有限公司秦皇岛供电公司 |  | 无电压等级 | 10kV电缆终端,3×240,设备终端,预制,铜 | 35kV及以下电缆终端-电压等级:AC10kV,截面积mm2:240mm2,电缆芯数:3芯,类型:设备终端,种类:预制,材质:铜 | 套 | 19 | 2024-04-30 | 2024-10-30 | 河北省秦皇岛市 | 买方指定仓库地面交货 |  | 9995-500021295-00001 | 044005935400010 | 400229431300010 | 500021295 |  | 500021295-0009
0124AA-1408000-9999 | 包1 | 100 | 国网冀北电力有限公司 | 国网冀北电力有限公司承德供电公司 |  | 无电压等级 | 1kV电缆终端,4×240,户内终端,冷缩,铜 | 35kV及以下电缆终端-电压等级:AC1kV,截面积mm2:240mm2,电缆芯数:4芯,类型:户内终端,种类:冷缩,材质:铜 | 套 | 53 | 2024-04-30 | 2024-10-30 | 河北省承德市 | 买方指定仓库地面交货 |  | G00M-500021178-00002 | 044005870100010 | 400229369100010 | 500021178 |  | 500021178-0023
0124AA-1408000-9999 | 包1 | 100 | 国网冀北电力有限公司 | 国网冀北电力有限公司承德供电公司 |  | 无电压等级 | 10kV电缆终端,3×300,户外终端,冷缩,铜 | 35kV及以下电缆终端-电压等级:AC10kV,截面积mm2:300mm2,电缆芯数:3芯,类型:户外终端,种类:冷缩,材质:铜 | 套 | 27 | 2024-04-30 | 2024-10-30 | 河北省承德市 | 买方指定仓库地面交货 |  | 9995-500021036-00001 | 044005869300010 | 400229368300010 | 500021036 |  | 500021036-0010
0124AA-1408000-9999 | 包1 | 100 | 国网冀北电力有限公司 | 国网冀北电力有限公司张家口供电公司 |  | 无电压等级 | 10kV电缆终端,3×240,户内终端,冷缩,铝 | 35kV及以下电缆终端-电压等级:AC10kV,截面积mm2:240mm2,电缆芯数:3芯,类型:户内终端,种类:冷缩,材质:铝 | 套 | 31 | 2024-04-30 | 2024-10-30 | 张家口 | 买方指定仓库地面交货 |  | 9995-500021226-00001 | 044005879800010 | 400229378200010 | 500021226 |  | 500021226-0009
0124AA-1408000-9999 | 包1 | 100 | 国网冀北电力有限公司 | 国网冀北电力有限公司唐山供电公司 |  | 无电压等级 | 10kV电缆终端,3×70,户外终端,冷缩,铜 | 35kV及以下电缆终端-电压等级:AC10kV,截面积mm2:70mm2,电缆芯数:3芯,类型:户外终端,种类:冷缩,材质:铜 | 套 | 59 | 2024-04-30 | 2024-10-30 | 河北唐山 | 买方指定仓库地面交货 |  | 9995-500021032-00001 | 044005974100010 | 400229469300010 | 500021032 |  | 500021032-0009
0124AA-1408000-9999 | 包1 | 100 | 国网冀北电力有限公司 | 国网冀北电力有限公司廊坊供电公司 |  | 无电压等级 | 10kV电缆终端,3×300,户外终端,冷缩,铜 | 35kV及以下电缆终端-电压等级:AC10kV,截面积mm2:300mm2,电缆芯数:3芯,类型:户外终端,种类:冷缩,材质:铜 | 套 | 93 | 2024-04-30 | 2024-10-30 | 河北省廊坊市广阳区 | 买方指定仓库地面交货 |  | 9995-500021036-00001 | 044005904300010 | 400229402600010 | 500021036 |  | 500021036-0010
0124AA-1408000-9999 | 包1 | 100 | 国网冀北电力有限公司 | 国网冀北电力有限公司秦皇岛供电公司 |  | 无电压等级 | 1kV电缆终端,4×70,户内终端,冷缩,铜 | 35kV及以下电缆终端-电压等级:AC1kV,截面积mm2:70mm2,电缆芯数:4芯,类型:户内终端,种类:冷缩,材质:铜 | 套 | 449 | 2024-04-30 | 2024-10-30 | 河北省秦皇岛市 | 买方指定仓库地面交货 |  | G00M-500033187-00002 | 044005940200010 | 400229436100010 | 500033187 |  | 500033187-0022
0124AA-1408000-9999 | 包1 | 100 | 国网冀北电力有限公司 | 国网冀北电力有限公司廊坊供电公司 |  | 无电压等级 | 1kV电缆终端,4×150,户外终端,冷缩,铜 | 35kV及以下电缆终端-电压等级:AC1kV,截面积mm2:150mm2,电缆芯数:4芯,类型:户外终端,种类:冷缩,材质:铜 | 套 | 262 | 2024-04-30 | 2024-10-30 | 河北省廊坊市广阳区 | 买方指定仓库地面交货 |  | G00M-500021081-00001 | 044005904900010 | 400229403200010 | 500021081 |  | 500021081-0020
0124AA-1408000-9999 | 包1 | 100 | 国网冀北电力有限公司 | 国网冀北电力有限公司廊坊供电公司 |  | 无电压等级 | 10kV电缆中间接头,3×400,直通接头,冷缩,铜 | 35kV及以下电缆中间接头-电压等级:AC10kV,截面积mm2:400mm2,电缆芯数:3芯,类型:直通接头,种类:冷缩,材质:铜 | 套 | 6 | 2024-04-30 | 2024-10-30 | 河北省廊坊市广阳区 | 买方指定仓库地面交货 |  | 9995-500021383-00001 | 044005905900010 | 400229404200010 | 500021383 |  | 500021383-0011
0124AA-1408000-9999 | 包1 | 100 | 国网冀北电力有限公司 | 国网冀北电力有限公司廊坊供电公司 |  | 无电压等级 | 1kV电缆终端,4×70,户外终端,冷缩,铜 | 35kV及以下电缆终端-电压等级:AC1kV,截面积mm2:70mm2,电缆芯数:4芯,类型:户外终端,种类:冷缩,材质:铜 | 套 | 1349 | 2024-04-30 | 2024-10-30 | 河北省廊坊市广阳区 | 买方指定仓库地面交货 |  | G00M-500052372-00002 | 044005911400010 | 400229409700010 | 500052372 |  | 500052372-0023
0124AA-1408000-9999 | 包1 | 100 | 国网冀北电力有限公司 | 国网冀北电力有限公司廊坊供电公司 |  | 无电压等级 | 10kV电缆中间接头,3×120,直通接头,冷缩,铝 | 35kV及以下电缆中间接头-电压等级:AC10kV,截面积mm2:120mm2,电缆芯数:3芯,类型:直通接头,种类:冷缩,材质:铝 | 套 | 12 | 2024-04-30 | 2024-10-30 | 河北省廊坊市广阳区 | 买方指定仓库地面交货 |  | 9995-500021378-00001 | 044005905600010 | 400229403900010 | 500021378 |  | 500021378-0009
0124AA-1408000-9999 | 包1 | 100 | 国网冀北电力有限公司 | 国网冀北电力有限公司秦皇岛供电公司 |  | 无电压等级 | 10kV电缆终端,3×70,户内终端,冷缩,铜 | 35kV及以下电缆终端-电压等级:AC10kV,截面积mm2:70mm2,电缆芯数:3芯,类型:户内终端,种类:冷缩,材质:铜 | 套 | 16 | 2024-04-30 | 2024-10-30 | 河北省秦皇岛市 | 买方指定仓库地面交货 |  | 9995-500021056-00001 | 044005934000010 | 400229429900010 | 500021056 |  | 500021056-0009
0124AA-1408000-9999 | 包1 | 100 | 国网冀北电力有限公司 | 国网冀北电力有限公司唐山供电公司 |  | 无电压等级 | 10kV电缆终端,3×70,户内终端,冷缩,铜 | 35kV及以下电缆终端-电压等级:AC10kV,截面积mm2:70mm2,电缆芯数:3芯,类型:户内终端,种类:冷缩,材质:铜 | 套 | 30 | 2024-04-30 | 2024-10-30 | 河北唐山 | 买方指定仓库地面交货 |  | 9995-500021056-00001 | 044005974500010 | 400229469700010 | 500021056 |  | 500021056-0009
0124AA-1408000-9999 | 包1 | 100 | 国网冀北电力有限公司 | 国网冀北电力有限公司廊坊供电公司 |  | 无电压等级 | 10kV电缆终端,3×240,户外终端,冷缩,铜 | 35kV及以下电缆终端-电压等级:AC10kV,截面积mm2:240mm2,电缆芯数:3芯,类型:户外终端,种类:冷缩,材质:铜 | 套 | 62 | 2024-04-30 | 2024-10-30 | 河北省廊坊市广阳区 | 买方指定仓库地面交货 |  | 9995-500021021-00001 | 044005903900010 | 400229402200010 | 500021021 |  | 500021021-0009
0124AA-1408000-9999 | 包1 | 100 | 国网冀北电力有限公司 | 国网冀北电力有限公司廊坊供电公司 |  | 无电压等级 | 10kV电缆终端,3×150,户外终端,冷缩,铜 | 35kV及以下电缆终端-电压等级:AC10kV,截面积mm2:150mm2,电缆芯数:3芯,类型:户外终端,种类:冷缩,材质:铜 | 套 | 2 | 2024-04-30 | 2024-10-30 | 河北省廊坊市广阳区 | 买方指定仓库地面交货 |  | 9995-500021035-00001 | 044005904200010 | 400229402500010 | 500021035 |  | 500021035-0001
0124AA-1408000-9999 | 包1 | 100 | 国网冀北电力有限公司 | 国网冀北电力有限公司秦皇岛供电公司 |  | 无电压等级 | 10kV电缆中间接头,3×240,直通接头,冷缩,铝 | 35kV及以下电缆中间接头-电压等级:AC10kV,截面积mm2:240mm2,电缆芯数:3芯,类型:直通接头,种类:冷缩,材质:铝 | 套 | 200 | 2024-04-30 | 2024-10-30 | 河北省秦皇岛市 | 买方指定仓库地面交货 |  | 9995-500021408-00001 | 044005936100010 | 400229432000010 | 500021408 |  | 500021408-0009
0124AA-1408000-9999 | 包1 | 100 | 国网冀北电力有限公司 | 国网冀北电力有限公司张家口供电公司 |  | 无电压等级 | 10kV电缆终端,3×120,户内终端,冷缩,铜 | 35kV及以下电缆终端-电压等级:AC10kV,截面积mm2:120mm2,电缆芯数:3芯,类型:户内终端,种类:冷缩,材质:铜 | 套 | 5 | 2024-04-30 | 2024-10-30 | 张家口 | 买方指定仓库地面交货 |  | 9995-500021057-00001 | 044005879100010 | 400229377500010 | 500021057 |  | 500021057-0009
0124AA-1408000-9999 | 包1 | 100 | 国网冀北电力有限公司 | 国网冀北电力有限公司秦皇岛供电公司 |  | 无电压等级 | 1kV电缆终端,4×50,户外终端,冷缩,铜 | 35kV及以下电缆终端-电压等级:AC1kV,截面积mm2:50mm2,电缆芯数:4芯,类型:户外终端,种类:冷缩,材质:铜 | 套 | 109 | 2024-04-30 | 2024-10-30 | 河北省秦皇岛市 | 买方指定仓库地面交货 |  | G00M-500052369-00001 | 044005941700010 | 400229437600010 | 500052369 |  | 500052369-0019
0124AA-1408000-9999 | 包1 | 100 | 国网冀北电力有限公司 | 国网冀北电力有限公司张家口供电公司 |  | 无电压等级 | 1kV电缆终端,4×50,户内终端,冷缩,铜 | 35kV及以下电缆终端-电压等级:AC1kV,截面积mm2:50mm2,电缆芯数:4芯,类型:户内终端,种类:冷缩,材质:铜 | 套 | 5 | 2024-04-30 | 2024-10-30 | 张家口 | 买方指定仓库地面交货 |  | G00M-500021176-00001 | 044005879500010 | 400229377900010 | 500021176 |  | 500021176-0016
0124AA-1408000-9999 | 包1 | 100 | 国网冀北电力有限公司 | 国网冀北电力有限公司唐山供电公司 |  | 无电压等级 | 1kV电缆终端,4+1×50/25,户内终端,冷缩,铜 | 35kV及以下电缆终端-电压等级:AC1kV,截面积mm2:50/25mm2,电缆芯数:4+1芯,类型:户内终端,种类:冷缩,材质:铜 | 套 | 43 | 2024-04-30 | 2024-10-30 | 河北唐山 | 买方指定仓库地面交货 |  | G00M-500133991-00001 | 044005988300010 | 400229483500010 | 500133991 |  | 500133991-0013
0124AA-1408000-9999 | 包1 | 100 | 国网冀北电力有限公司 | 国网冀北电力有限公司廊坊供电公司 |  | 无电压等级 | 1kV电缆终端,4×185,户外终端,冷缩,铜 | 35kV及以下电缆终端-电压等级:AC1kV,截面积mm2:185mm2,电缆芯数:4芯,类型:户外终端,种类:冷缩,材质:铜 | 套 | 92 | 2024-04-30 | 2024-10-30 | 河北省廊坊市广阳区 | 买方指定仓库地面交货 |  | G00M-500052350-00001 | 044005911100010 | 400229409400010 | 500052350 |  | 500052350-0007
0124AA-1408000-9999 | 包1 | 100 | 国网冀北电力有限公司 | 国网冀北电力有限公司张家口供电公司 |  | 无电压等级 | 1kV电缆终端,2×16,户内终端,冷缩,铜 | 35kV及以下电缆终端-电压等级:AC1kV,截面积mm2:16mm2,电缆芯数:2芯,类型:户内终端,种类:冷缩,材质:铜 | 套 | 25 | 2024-04-30 | 2024-10-30 | 张家口 | 买方指定仓库地面交货 |  | G00M-500133987-00001 | 044005891400010 | 400229389800010 | 500133987 |  | 500133987-0004
0124AA-1408000-9999 | 包1 | 100 | 国网冀北电力有限公司 | 国网冀北电力有限公司唐山供电公司 |  | 无电压等级 | 1kV电缆终端,2×16,户内终端,冷缩,铜 | 35kV及以下电缆终端-电压等级:AC1kV,截面积mm2:16mm2,电缆芯数:2芯,类型:户内终端,种类:冷缩,材质:铜 | 套 | 524 | 2024-04-30 | 2024-10-30 | 河北唐山 | 买方指定仓库地面交货 |  | G00M-500133987-00001 | 044005988100010 | 400229483300010 | 500133987 |  | 500133987-0004
0124AA-1408000-9999 | 包1 | 100 | 国网冀北电力有限公司 | 国网冀北电力有限公司廊坊供电公司 |  | 无电压等级 | 10kV电缆终端,3×70,户外终端,冷缩,铝 | 35kV及以下电缆终端-电压等级:AC10kV,截面积mm2:70mm2,电缆芯数:3芯,类型:户外终端,种类:冷缩,材质:铝 | 套 | 99 | 2024-04-30 | 2024-10-30 | 河北省廊坊市广阳区 | 买方指定仓库地面交货 |  | 9995-500032072-00001 | 044005909600010 | 400229407900010 | 500032072 |  | 500032072-0009
0124AA-1408000-9999 | 包1 | 100 | 国网冀北电力有限公司 | 国网冀北电力有限公司张家口供电公司 |  | 无电压等级 | 10kV电缆中间接头,3×300,直通接头,冷缩,铜 | 35kV及以下电缆中间接头-电压等级:AC10kV,截面积mm2:300mm2,电缆芯数:3芯,类型:直通接头,种类:冷缩,材质:铜 | 套 | 9 | 2024-04-30 | 2024-10-30 | 张家口 | 买方指定仓库地面交货 |  | 9995-500021381-00001 | 044005880000010 | 400229378400010 | 500021381 |  | 500021381-0010
0124AA-1408000-9999 | 包1 | 100 | 国网冀北电力有限公司 | 国网冀北电力有限公司秦皇岛供电公司 |  | 无电压等级 | 1kV电缆终端,4+1×150/95,户内终端,冷缩,铜 | 35kV及以下电缆终端-电压等级:AC1kV,截面积mm2:150/95mm2,电缆芯数:4+1芯,类型:户内终端,种类:冷缩,材质:铜 | 套 | 134 | 2024-04-30 | 2024-10-30 | 河北省秦皇岛市 | 买方指定仓库地面交货 |  | G00M-500133997-00001 | 044005949300010 | 400229445000010 | 500133997 |  | 500133997-0012
0124AA-1408000-9999 | 包1 | 100 | 国网冀北电力有限公司 | 国网冀北电力有限公司廊坊供电公司 |  | 无电压等级 | 10kV电缆中间接头,3×120,直通接头,冷缩,铜 | 35kV及以下电缆中间接头-电压等级:AC10kV,截面积mm2:120mm2,电缆芯数:3芯,类型:直通接头,种类:冷缩,材质:铜 | 套 | 1 | 2024-04-30 | 2024-10-30 | 河北省廊坊市广阳区 | 买方指定仓库地面交货 |  | 9995-500021377-00001 | 044005905500010 | 400229403800010 | 500021377 |  | 500021377-0009
0124AA-1408000-9999 | 包1 | 100 | 国网冀北电力有限公司 | 国网冀北电力有限公司廊坊供电公司 |  | 无电压等级 | 10kV电缆终端,3×120,户内终端,冷缩,铜 | 35kV及以下电缆终端-电压等级:AC10kV,截面积mm2:120mm2,电缆芯数:3芯,类型:户内终端,种类:冷缩,材质:铜 | 套 | 13 | 2024-04-30 | 2024-10-30 | 河北省廊坊市广阳区 | 买方指定仓库地面交货 |  | 9995-500021057-00001 | 044005904500010 | 400229402800010 | 500021057 |  | 500021057-0009
0124AA-1408000-9999 | 包1 | 100 | 国网冀北电力有限公司 | 国网冀北电力有限公司秦皇岛供电公司 |  | 无电压等级 | 1kV电缆终端,4+1×70/35,户内终端,冷缩,铜 | 35kV及以下电缆终端-电压等级:AC1kV,截面积mm2:70/35mm2,电缆芯数:4+1芯,类型:户内终端,种类:冷缩,材质:铜 | 套 | 46 | 2024-04-30 | 2024-10-30 | 河北省秦皇岛市 | 买方指定仓库地面交货 |  | G00M-500133996-00001 | 044005949200010 | 400229444900010 | 500133996 |  | 500133996-0013
0124AA-1408000-9999 | 包1 | 100 | 国网冀北电力有限公司 | 国网冀北电力有限公司唐山供电公司 |  | 无电压等级 | 1kV电缆终端,4×240,户外终端,冷缩,铜 | 35kV及以下电缆终端-电压等级:AC1kV,截面积mm2:240mm2,电缆芯数:4芯,类型:户外终端,种类:冷缩,材质:铜 | 套 | 565 | 2024-04-30 | 2024-10-30 | 河北唐山 | 买方指定仓库地面交货 |  | G00M-500051152-00002 | 044005979600010 | 400229474800010 | 500051152 |  | 500051152-0021
0124AA-1408000-9999 | 包1 | 100 | 国网冀北电力有限公司 | 国网冀北电力有限公司承德供电公司 |  | 无电压等级 | 1kV电缆终端,4×240,户外终端,冷缩,铜 | 35kV及以下电缆终端-电压等级:AC1kV,截面积mm2:240mm2,电缆芯数:4芯,类型:户外终端,种类:冷缩,材质:铜 | 套 | 146 | 2024-04-30 | 2024-10-30 | 河北省承德市 | 买方指定仓库地面交货 |  | G00M-500051152-00002 | 044005870400010 | 400229369400010 | 500051152 |  | 500051152-0021
0124AA-1408000-9999 | 包1 | 100 | 国网冀北电力有限公司 | 国网冀北电力有限公司张家口供电公司 |  | 无电压等级 | 10kV电缆中间接头,3×120,直通接头,冷缩,铜 | 35kV及以下电缆中间接头-电压等级:AC10kV,截面积mm2:120mm2,电缆芯数:3芯,类型:直通接头,种类:冷缩,材质:铜 | 套 | 8 | 2024-04-30 | 2024-10-30 | 张家口 | 买方指定仓库地面交货 |  | 9995-500021377-00001 | 044005879900010 | 400229378300010 | 500021377 |  | 500021377-0009
0124AA-1408000-9999 | 包1 | 100 | 国网冀北电力有限公司 | 国网冀北电力有限公司秦皇岛供电公司 |  | 无电压等级 | 10kV电缆中间接头,3×120,直通接头,冷缩,铜 | 35kV及以下电缆中间接头-电压等级:AC10kV,截面积mm2:120mm2,电缆芯数:3芯,类型:直通接头,种类:冷缩,材质:铜 | 套 | 1 | 2024-04-30 | 2024-10-30 | 河北省秦皇岛市 | 买方指定仓库地面交货 |  | 9995-500021377-00001 | 044005935600010 | 400229431500010 | 500021377 |  | 500021377-0009
0124AA-1408000-9999 | 包1 | 100 | 国网冀北电力有限公司 | 国网冀北电力有限公司秦皇岛供电公司 |  | 无电压等级 | 10kV电缆终端,3×70,户外终端,冷缩,铜 | 35kV及以下电缆终端-电压等级:AC10kV,截面积mm2:70mm2,电缆芯数:3芯,类型:户外终端,种类:冷缩,材质:铜 | 套 | 34 | 2024-04-30 | 2024-10-30 | 河北省秦皇岛市 | 买方指定仓库地面交货 |  | 9995-500021032-00001 | 044005933700010 | 400229429600010 | 500021032 |  | 500021032-0009
0124AA-1408000-9999 | 包1 | 100 | 国网冀北电力有限公司 | 国网冀北电力有限公司张家口供电公司 |  | 无电压等级 | 10kV电缆终端,3×300,户外终端,冷缩,铜 | 35kV及以下电缆终端-电压等级:AC10kV,截面积mm2:300mm2,电缆芯数:3芯,类型:户外终端,种类:冷缩,材质:铜 | 套 | 35 | 2024-04-30 | 2024-10-30 | 张家口 | 买方指定仓库地面交货 |  | 9995-500021036-00001 | 044005878900010 | 400229377300010 | 500021036 |  | 500021036-0010
0124AA-1408000-9999 | 包1 | 100 | 国网冀北电力有限公司 | 国网冀北电力有限公司秦皇岛供电公司 |  | 无电压等级 | 10kV电缆终端,3×300,户外终端,冷缩,铜 | 35kV及以下电缆终端-电压等级:AC10kV,截面积mm2:300mm2,电缆芯数:3芯,类型:户外终端,种类:冷缩,材质:铜 | 套 | 7 | 2024-04-30 | 2024-10-30 | 河北省秦皇岛市 | 买方指定仓库地面交货 |  | 9995-500021036-00001 | 044005933900010 | 400229429800010 | 500021036 |  | 500021036-0010
0124AA-1408000-9999 | 包1 | 100 | 国网冀北电力有限公司 | 国网冀北电力有限公司承德供电公司 |  | 无电压等级 | 1kV电缆终端,4×120,户内终端,冷缩,铜 | 35kV及以下电缆终端-电压等级:AC1kV,截面积mm2:120mm2,电缆芯数:4芯,类型:户内终端,种类:冷缩,材质:铜 | 套 | 252 | 2024-04-30 | 2024-10-30 | 河北省承德市 | 买方指定仓库地面交货 |  | G00M-500021177-00002 | 044005870000010 | 400229369000010 | 500021177 |  | 500021177-0014
0124AA-1408000-9999 | 包1 | 100 | 国网冀北电力有限公司 | 国网冀北电力有限公司秦皇岛供电公司 |  | 无电压等级 | 1kV电缆终端,4×50,户内终端,冷缩,铜 | 35kV及以下电缆终端-电压等级:AC1kV,截面积mm2:50mm2,电缆芯数:4芯,类型:户内终端,种类:冷缩,材质:铜 | 套 | 143 | 2024-04-30 | 2024-10-30 | 河北省秦皇岛市 | 买方指定仓库地面交货 |  | G00M-500021176-00001 | 044005934600010 | 400229430500010 | 500021176 |  | 500021176-0016
0124AA-1408000-9999 | 包1 | 100 | 国网冀北电力有限公司 | 国网冀北电力有限公司唐山供电公司 |  | 无电压等级 | 1kV电缆终端,4×50,户内终端,冷缩,铜 | 35kV及以下电缆终端-电压等级:AC1kV,截面积mm2:50mm2,电缆芯数:4芯,类型:户内终端,种类:冷缩,材质:铜 | 套 | 39 | 2024-04-30 | 2024-10-30 | 河北唐山 | 买方指定仓库地面交货 |  | G00M-500021176-00001 | 044005975100010 | 400229470300010 | 500021176 |  | 500021176-0016
0124AA-1408000-9999 | 包1 | 100 | 国网冀北电力有限公司 | 国网冀北电力有限公司秦皇岛供电公司 |  | 无电压等级 | 1kV电缆终端,4×185,户外终端,冷缩,铜 | 35kV及以下电缆终端-电压等级:AC1kV,截面积mm2:185mm2,电缆芯数:4芯,类型:户外终端,种类:冷缩,材质:铜 | 套 | 1 | 2024-04-30 | 2024-10-30 | 河北省秦皇岛市 | 买方指定仓库地面交货 |  | G00M-500052350-00001 | 044005941500010 | 400229437400010 | 500052350 |  | 500052350-0007
0124AA-1408000-9999 | 包1 | 100 | 国网冀北电力有限公司 | 国网冀北电力有限公司张家口供电公司 |  | 无电压等级 | 10kV电缆终端,3×70,户外终端,冷缩,铝 | 35kV及以下电缆终端-电压等级:AC10kV,截面积mm2:70mm2,电缆芯数:3芯,类型:户外终端,种类:冷缩,材质:铝 | 套 | 1 | 2024-04-30 | 2024-10-30 | 张家口 | 买方指定仓库地面交货 |  | 9995-500032072-00001 | 044005882600010 | 400229381000010 | 500032072 |  | 500032072-0009
0124AA-1408000-9999 | 包1 | 100 | 国网冀北电力有限公司 | 国网冀北电力有限公司张家口供电公司 |  | 无电压等级 | 1kV电缆终端,4×240,户外终端,冷缩,铜 | 35kV及以下电缆终端-电压等级:AC1kV,截面积mm2:240mm2,电缆芯数:4芯,类型:户外终端,种类:冷缩,材质:铜 | 套 | 56 | 2024-04-30 | 2024-10-30 | 张家口 | 买方指定仓库地面交货 |  | G00M-500051152-00002 | 044005883800010 | 400229382200010 | 500051152 |  | 500051152-0021
0124AA-1408000-9999 | 包1 | 100 | 国网冀北电力有限公司 | 国网冀北电力有限公司秦皇岛供电公司 |  | 无电压等级 | 1kV电缆终端,4+1×95/50,户内终端,冷缩,铜 | 35kV及以下电缆终端-电压等级:AC1kV,截面积mm2:95/50mm2,电缆芯数:4+1芯,类型:户内终端,种类:冷缩,材质:铜 | 套 | 158 | 2024-04-30 | 2024-10-30 | 河北省秦皇岛市 | 买方指定仓库地面交货 |  | G00M-500133993-00001 | 044005948900010 | 400229444600010 | 500133993 |  | 500133993-0001
0124AA-1408000-9999 | 包1 | 100 | 国网冀北电力有限公司 | 国网冀北电力有限公司承德供电公司 |  | 无电压等级 | 10kV电缆中间接头,3×240,直通接头,冷缩,铜 | 35kV及以下电缆中间接头-电压等级:AC10kV,截面积mm2:240mm2,电缆芯数:3芯,类型:直通接头,种类:冷缩,材质:铜 | 套 | 13 | 2024-04-30 | 2024-10-30 | 河北省承德市 | 买方指定仓库地面交货 |  | 9995-500021404-00001 | 044005871100010 | 400229370100010 | 500021404 |  | 500021404-0009
0124AA-1408000-9999 | 包1 | 100 | 国网冀北电力有限公司 | 国网冀北电力有限公司秦皇岛供电公司 |  | 无电压等级 | 10kV电缆终端,3×400,户外终端,冷缩,铝 | 35kV及以下电缆终端-电压等级:AC10kV,截面积mm2:400mm2,电缆芯数:3芯,类型:户外终端,种类:冷缩,材质:铝 | 套 | 9 | 2024-04-30 | 2024-10-30 | 河北省秦皇岛市 | 买方指定仓库地面交货 |  | 9995-500021199-00001 | 044005935000010 | 400229430900010 | 500021199 |  | 500021199-0007
0124AA-1408000-9999 | 包1 | 100 | 国网冀北电力有限公司 | 国网冀北电力有限公司张家口供电公司 |  | 无电压等级 | 1kV电缆终端,4×150,户外终端,冷缩,铜 | 35kV及以下电缆终端-电压等级:AC1kV,截面积mm2:150mm2,电缆芯数:4芯,类型:户外终端,种类:冷缩,材质:铜 | 套 | 15 | 2024-04-30 | 2024-10-30 | 张家口 | 买方指定仓库地面交货 |  | G00M-500021081-00001 | 044005879400010 | 400229377800010 | 500021081 |  | 500021081-0020
0124AA-1408000-9999 | 包1 | 100 | 国网冀北电力有限公司 | 国网冀北电力有限公司承德供电公司 |  | 无电压等级 | 1kV电缆终端,4×150,户外终端,冷缩,铜 | 35kV及以下电缆终端-电压等级:AC1kV,截面积mm2:150mm2,电缆芯数:4芯,类型:户外终端,种类:冷缩,材质:铜 | 套 | 17 | 2024-04-30 | 2024-10-30 | 河北省承德市 | 买方指定仓库地面交货 |  | G00M-500021081-00001 | 044005869900010 | 400229368900010 | 500021081 |  | 500021081-0020
0124AA-1408000-9999 | 包1 | 100 | 国网冀北电力有限公司 | 国网冀北电力有限公司张家口供电公司 |  | 无电压等级 | 1kV电缆终端,4×70,户外终端,冷缩,铜 | 35kV及以下电缆终端-电压等级:AC1kV,截面积mm2:70mm2,电缆芯数:4芯,类型:户外终端,种类:冷缩,材质:铜 | 套 | 195 | 2024-04-30 | 2024-10-30 | 张家口 | 买方指定仓库地面交货 |  | G00M-500052372-00002 | 044005884200010 | 400229382600010 | 500052372 |  | 500052372-0023
0124AA-1408000-9999 | 包1 | 100 | 国网冀北电力有限公司 | 国网冀北电力有限公司廊坊供电公司 |  | 无电压等级 | 1kV电缆终端,2×16,户外终端,冷缩,铜 | 35kV及以下电缆终端-电压等级:AC1kV,截面积mm2:16mm2,电缆芯数:2芯,类型:户外终端,种类:冷缩,材质:铜 | 套 | 6115 | 2024-04-30 | 2024-10-30 | 河北省廊坊市广阳区 | 买方指定仓库地面交货 |  | G00M-500126066-00001 | 044005917200010 | 400229415200010 | 500126066 |  | 500126066-0008
0124AA-1408000-9999 | 包1 | 100 | 国网冀北电力有限公司 | 国网冀北电力有限公司唐山供电公司 |  | 无电压等级 | 10kV电缆中间接头,3×120,直通接头,冷缩,铝 | 35kV及以下电缆中间接头-电压等级:AC10kV,截面积mm2:120mm2,电缆芯数:3芯,类型:直通接头,种类:冷缩,材质:铝 | 套 | 1 | 2024-04-30 | 2024-10-30 | 河北唐山 | 买方指定仓库地面交货 |  | 9995-500021378-00001 | 044005976100010 | 400229471300010 | 500021378 | 配网 | 500021378-0009
0124AA-1408000-9999 | 包1 | 100 | 国网冀北电力有限公司 | 国网冀北电力有限公司秦皇岛供电公司 |  | 无电压等级 | 10kV电缆中间接头,3×150,直通接头,冷缩,铜 | 35kV及以下电缆中间接头-电压等级:AC10kV,截面积mm2:150mm2,电缆芯数:3芯,类型:直通接头,种类:冷缩,材质:铜 | 套 | 1 | 2024-04-30 | 2024-10-30 | 河北省秦皇岛市 | 买方指定仓库地面交货 |  | 9995-500021410-00001 | 044005936200010 | 400229432100010 | 500021410 | 配网 | 500021410-0001
0124AA-1408000-9999 | 包1 | 100 | 国网冀北电力有限公司 | 国网冀北电力有限公司唐山供电公司 |  | 无电压等级 | 10kV电缆终端,3×120,户内终端,冷缩,铝 | 35kV及以下电缆终端-电压等级:AC10kV,截面积mm2:120mm2,电缆芯数:3芯,类型:户内终端,种类:冷缩,材质:铝 | 套 | 1 | 2024-04-30 | 2024-10-30 | 河北唐山 | 买方指定仓库地面交货 |  | 9995-500021208-00001 | 044005975400010 | 400229470600010 | 500021208 | 配网 | 500021208-0009
0124AA-1408000-9999 | 包1 | 100 | 国网冀北电力有限公司 | 国网冀北电力有限公司张家口供电公司 |  | 无电压等级 | 10kV电缆终端,3×70,户内终端,冷缩,铝 | 35kV及以下电缆终端-电压等级:AC10kV,截面积mm2:70mm2,电缆芯数:3芯,类型:户内终端,种类:冷缩,材质:铝 | 套 | 1 | 2024-04-30 | 2024-10-30 | 张家口 | 买方指定仓库地面交货 |  | 9995-500031947-00001 | 044005882500010 | 400229380900010 | 500031947 | 配网 | 500031947-0009
0124AA-1408000-9999 | 包1 | 100 | 国网冀北电力有限公司 | 国网冀北电力有限公司廊坊供电公司 |  | 无电压等级 | 10kV电缆终端,3×150,户内终端,冷缩,铜 | 35kV及以下电缆终端-电压等级:AC10kV,截面积mm2:150mm2,电缆芯数:3芯,类型:户内终端,种类:冷缩,材质:铜 | 套 | 52 | 2024-04-30 | 2024-10-30 | 河北省廊坊市广阳区 | 买方指定仓库地面交货 |  | 9995-500021058-00001 | 044005904600010 | 400229402900010 | 500021058 |  | 500021058-0002
0124AA-1408000-9999 | 包1 | 100 | 国网冀北电力有限公司 | 国网冀北电力有限公司秦皇岛供电公司 |  | 无电压等级 | 1kV电缆终端,4+1×240/120,户内终端,冷缩,铜 | 35kV及以下电缆终端-电压等级:AC1kV,截面积mm2:240/120mm2,电缆芯数:4+1芯,类型:户内终端,种类:冷缩,材质:铜 | 套 | 409 | 2024-04-30 | 2024-10-30 | 河北省秦皇岛市 | 买方指定仓库地面交货 |  | G00M-500133989-00001 | 044005948700010 | 400229444400010 | 500133989 |  | 500133989-0014
0124AA-1408000-9999 | 包1 | 100 | 国网冀北电力有限公司 | 国网冀北电力有限公司张家口供电公司 |  | 无电压等级 | 10kV电缆终端,3×120,户外终端,冷缩,铝 | 35kV及以下电缆终端-电压等级:AC10kV,截面积mm2:120mm2,电缆芯数:3芯,类型:户外终端,种类:冷缩,材质:铝 | 套 | 9 | 2024-04-30 | 2024-10-30 | 张家口 | 买方指定仓库地面交货 |  | 9995-500032075-00001 | 044005882700010 | 400229381100010 | 500032075 |  | 500032075-0009
0124AA-1408000-9999 | 包1 | 100 | 国网冀北电力有限公司 | 国网冀北电力有限公司秦皇岛供电公司 |  | 无电压等级 | 10kV电缆终端,3×300,户内终端,冷缩,铜 | 35kV及以下电缆终端-电压等级:AC10kV,截面积mm2:300mm2,电缆芯数:3芯,类型:户内终端,种类:冷缩,材质:铜 | 套 | 9 | 2024-04-30 | 2024-10-30 | 河北省秦皇岛市 | 买方指定仓库地面交货 |  | 9995-500021079-00001 | 044005934400010 | 400229430300010 | 500021079 |  | 500021079-0009
0124AA-1408000-9999 | 包1 | 100 | 国网冀北电力有限公司 | 国网冀北电力有限公司廊坊供电公司 |  | 无电压等级 | 10kV电缆终端,3×240,户内终端,冷缩,铜 | 35kV及以下电缆终端-电压等级:AC10kV,截面积mm2:240mm2,电缆芯数:3芯,类型:户内终端,种类:冷缩,材质:铜 | 套 | 77 | 2024-04-30 | 2024-10-30 | 河北省廊坊市广阳区 | 买方指定仓库地面交货 |  | 9995-500021060-00001 | 044005904700010 | 400229403000010 | 500021060 |  | 500021060-0009
0124AA-1408000-9999 | 包1 | 100 | 国网冀北电力有限公司 | 国网冀北电力有限公司秦皇岛供电公司 |  | 无电压等级 | 10kV电缆中间接头,3×120,直通接头,冷缩,铝 | 35kV及以下电缆中间接头-电压等级:AC10kV,截面积mm2:120mm2,电缆芯数:3芯,类型:直通接头,种类:冷缩,材质:铝 | 套 | 9 | 2024-04-30 | 2024-10-30 | 河北省秦皇岛市 | 买方指定仓库地面交货 |  | 9995-500021378-00001 | 044005935700010 | 400229431600010 | 500021378 |  | 500021378-0009
0124AA-1408000-9999 | 包1 | 100 | 国网冀北电力有限公司 | 国网冀北电力有限公司唐山供电公司 |  | 无电压等级 | 10kV电缆终端,3×70,户内终端,冷缩,铝 | 35kV及以下电缆终端-电压等级:AC10kV,截面积mm2:70mm2,电缆芯数:3芯,类型:户内终端,种类:冷缩,材质:铝 | 套 | 1 | 2024-04-30 | 2024-10-30 | 河北唐山 | 买方指定仓库地面交货 |  | 9995-500031947-00001 | 044005978400010 | 400229473600010 | 500031947 |  | 500031947-0009
0124AA-1408000-9999 | 包1 | 100 | 国网冀北电力有限公司 | 国网冀北电力有限公司张家口供电公司 |  | 无电压等级 | 1kV电缆终端,4×185,户外终端,冷缩,铜 | 35kV及以下电缆终端-电压等级:AC1kV,截面积mm2:185mm2,电缆芯数:4芯,类型:户外终端,种类:冷缩,材质:铜 | 套 | 62 | 2024-04-30 | 2024-10-30 | 张家口 | 买方指定仓库地面交货 |  | G00M-500052350-00001 | 044005883900010 | 400229382300010 | 500052350 |  | 500052350-0007
0124AA-1408000-9999 | 包1 | 100 | 国网冀北电力有限公司 | 国网冀北电力有限公司唐山供电公司 |  | 无电压等级 | 10kV电缆中间接头,3×300,直通接头,冷缩,铜 | 35kV及以下电缆中间接头-电压等级:AC10kV,截面积mm2:300mm2,电缆芯数:3芯,类型:直通接头,种类:冷缩,材质:铜 | 套 | 14 | 2024-04-30 | 2024-10-30 | 河北唐山 | 买方指定仓库地面交货 |  | 9995-500021381-00001 | 044005976200010 | 400229471400010 | 500021381 |  | 500021381-0010
0124AA-1408000-9999 | 包1 | 100 | 国网冀北电力有限公司 | 国网冀北电力有限公司张家口供电公司 |  | 无电压等级 | 10kV电缆中间接头,3×240,直通接头,冷缩,铜 | 35kV及以下电缆中间接头-电压等级:AC10kV,截面积mm2:240mm2,电缆芯数:3芯,类型:直通接头,种类:冷缩,材质:铜 | 套 | 4 | 2024-04-30 | 2024-10-30 | 张家口 | 买方指定仓库地面交货 |  | 9995-500021404-00001 | 044005880100010 | 400229378500010 | 500021404 |  | 500021404-0009
0124AA-1408000-9999 | 包1 | 100 | 国网冀北电力有限公司 | 国网冀北电力有限公司廊坊供电公司 |  | 无电压等级 | 10kV电缆终端,3×400,户外终端,冷缩,铜 | 35kV及以下电缆终端-电压等级:AC10kV,截面积mm2:400mm2,电缆芯数:3芯,类型:户外终端,种类:冷缩,材质:铜 | 套 | 8 | 2024-04-30 | 2024-10-30 | 河北省廊坊市广阳区 | 买方指定仓库地面交货 |  | 9995-500021119-00001 | 044005905100010 | 400229403400010 | 500021119 |  | 500021119-0010
0124AA-1408000-9999 | 包1 | 100 | 国网冀北电力有限公司 | 国网冀北电力有限公司唐山供电公司 |  | 无电压等级 | 1kV电缆终端,4+1×150/95,户内终端,冷缩,铜 | 35kV及以下电缆终端-电压等级:AC1kV,截面积mm2:150/95mm2,电缆芯数:4+1芯,类型:户内终端,种类:冷缩,材质:铜 | 套 | 4 | 2024-04-30 | 2024-10-30 | 河北唐山 | 买方指定仓库地面交货 |  | G00M-500133997-00001 | 044005988800010 | 400229484000010 | 500133997 |  | 500133997-0012
0124AA-1408000-9999 | 包1 | 100 | 国网冀北电力有限公司 | 国网冀北电力有限公司廊坊供电公司 |  | 无电压等级 | 1kV电缆终端,4×120,户外终端,冷缩,铜 | 35kV及以下电缆终端-电压等级:AC1kV,截面积mm2:120mm2,电缆芯数:4芯,类型:户外终端,种类:冷缩,材质:铜 | 套 | 2 | 2024-04-30 | 2024-10-30 | 河北省廊坊市广阳区 | 买方指定仓库地面交货 |  | G00M-500051151-00002 | 044005910900010 | 400229409200010 | 500051151 |  | 500051151-0014
0124AA-1408000-9999 | 包1 | 100 | 国网冀北电力有限公司 | 国网冀北电力有限公司廊坊供电公司 |  | 无电压等级 | 10kV电缆终端,3×70,户内终端,冷缩,铜 | 35kV及以下电缆终端-电压等级:AC10kV,截面积mm2:70mm2,电缆芯数:3芯,类型:户内终端,种类:冷缩,材质:铜 | 套 | 11 | 2024-04-30 | 2024-10-30 | 河北省廊坊市广阳区 | 买方指定仓库地面交货 |  | 9995-500021056-00001 | 044005904400010 | 400229402700010 | 500021056 |  | 500021056-0009
0124AA-1408000-9999 | 包1 | 100 | 国网冀北电力有限公司 | 国网冀北电力有限公司张家口供电公司 |  | 无电压等级 | 10kV电缆终端,3×70,户内终端,冷缩,铜 | 35kV及以下电缆终端-电压等级:AC10kV,截面积mm2:70mm2,电缆芯数:3芯,类型:户内终端,种类:冷缩,材质:铜 | 套 | 7 | 2024-04-30 | 2024-10-30 | 张家口 | 买方指定仓库地面交货 |  | 9995-500021056-00001 | 044005879000010 | 400229377400010 | 500021056 |  | 500021056-0009
0124AA-1408000-9999 | 包1 | 100 | 国网冀北电力有限公司 | 国网冀北电力有限公司唐山供电公司 |  | 无电压等级 | 10kV电缆终端,3×120,户外终端,冷缩,铜 | 35kV及以下电缆终端-电压等级:AC10kV,截面积mm2:120mm2,电缆芯数:3芯,类型:户外终端,种类:冷缩,材质:铜 | 套 | 32 | 2024-04-30 | 2024-10-30 | 河北唐山 | 买方指定仓库地面交货 |  | 9995-500021034-00001 | 044005974200010 | 400229469400010 | 500021034 |  | 500021034-0009
0124AA-1408000-9999 | 包1 | 100 | 国网冀北电力有限公司 | 国网冀北电力有限公司唐山供电公司 |  | 无电压等级 | 10kV电缆终端,3×150,户外终端,冷缩,铜 | 35kV及以下电缆终端-电压等级:AC10kV,截面积mm2:150mm2,电缆芯数:3芯,类型:户外终端,种类:冷缩,材质:铜 | 套 | 36 | 2024-04-30 | 2024-10-30 | 河北唐山 | 买方指定仓库地面交货 |  | 9995-500021035-00001 | 044005974300010 | 400229469500010 | 500021035 |  | 500021035-0001
0124AA-1408000-9999 | 包1 | 100 | 国网冀北电力有限公司 | 国网冀北电力有限公司廊坊供电公司 |  | 无电压等级 | 10kV电缆中间接头,3×240,直通接头,冷缩,铝 | 35kV及以下电缆中间接头-电压等级:AC10kV,截面积mm2:240mm2,电缆芯数:3芯,类型:直通接头,种类:冷缩,材质:铝 | 套 | 12 | 2024-04-30 | 2024-10-30 | 河北省廊坊市广阳区 | 买方指定仓库地面交货 |  | 9995-500021408-00001 | 044005906100010 | 400229404400010 | 500021408 |  | 500021408-0009
0124AA-1408000-9999 | 包1 | 100 | 国网冀北电力有限公司 | 国网冀北电力有限公司唐山供电公司 |  | 无电压等级 | 10kV电缆中间接头,3×240,直通接头,冷缩,铝 | 35kV及以下电缆中间接头-电压等级:AC10kV,截面积mm2:240mm2,电缆芯数:3芯,类型:直通接头,种类:冷缩,材质:铝 | 套 | 48 | 2024-04-30 | 2024-10-30 | 河北唐山 | 买方指定仓库地面交货 |  | 9995-500021408-00001 | 044005976500010 | 400229471700010 | 500021408 |  | 500021408-0009
0124AA-1408000-9999 | 包1 | 100 | 国网冀北电力有限公司 | 国网冀北电力有限公司承德供电公司 |  | 无电压等级 | 10kV电缆中间接头,3×120,直通接头,冷缩,铜 | 35kV及以下电缆中间接头-电压等级:AC10kV,截面积mm2:120mm2,电缆芯数:3芯,类型:直通接头,种类:冷缩,材质:铜 | 套 | 2 | 2024-04-30 | 2024-10-30 | 河北省承德市 | 买方指定仓库地面交货 |  | 9995-500021377-00001 | 044005870900010 | 400229369900010 | 500021377 |  | 500021377-0009
0124AA-1408000-9999 | 包1 | 100 | 国网冀北电力有限公司 | 国网冀北电力有限公司唐山供电公司 |  | 无电压等级 | 10kV电缆终端,3×240,户外终端,冷缩,铝 | 35kV及以下电缆终端-电压等级:AC10kV,截面积mm2:240mm2,电缆芯数:3芯,类型:户外终端,种类:冷缩,材质:铝 | 套 | 11 | 2024-04-30 | 2024-10-30 | 河北唐山 | 买方指定仓库地面交货 |  | 9995-500021227-00001 | 044005975600010 | 400229470800010 | 500021227 |  | 500021227-0009
0124AA-1408000-9999 | 包1 | 100 | 国网冀北电力有限公司 | 国网冀北电力有限公司秦皇岛供电公司 |  | 无电压等级 | 10kV电缆终端,3×240,户外终端,冷缩,铝 | 35kV及以下电缆终端-电压等级:AC10kV,截面积mm2:240mm2,电缆芯数:3芯,类型:户外终端,种类:冷缩,材质:铝 | 套 | 38 | 2024-04-30 | 2024-10-30 | 河北省秦皇岛市 | 买方指定仓库地面交货 |  | 9995-500021227-00001 | 044005935300010 | 400229431200010 | 500021227 |  | 500021227-0009
0124AA-1408000-9999 | 包1 | 100 | 国网冀北电力有限公司 | 国网冀北电力有限公司秦皇岛供电公司 |  | 无电压等级 | 1kV电缆终端,4×95,户内终端,冷缩,铜 | 35kV及以下电缆终端-电压等级:AC1kV,截面积mm2:95mm2,电缆芯数:4芯,类型:户内终端,种类:冷缩,材质:铜 | 套 | 5 | 2024-04-30 | 2024-10-30 | 河北省秦皇岛市 | 买方指定仓库地面交货 |  | G00M-500100186-00001 | 044005944700010 | 400229440500010 | 500100186 |  | 500100186-0010
0124AA-1408000-9999 | 包1 | 100 | 国网冀北电力有限公司 | 国网冀北电力有限公司承德供电公司 |  | 无电压等级 | 10kV电缆终端,3×70,户外终端,冷缩,铜 | 35kV及以下电缆终端-电压等级:AC10kV,截面积mm2:70mm2,电缆芯数:3芯,类型:户外终端,种类:冷缩,材质:铜 | 套 | 14 | 2024-04-30 | 2024-10-30 | 河北省承德市 | 买方指定仓库地面交货 |  | 9995-500021032-00001 | 044005869000010 | 400229368000010 | 500021032 |  | 500021032-0009
0124AA-1408000-9999 | 包1 | 100 | 国网冀北电力有限公司 | 国网冀北电力有限公司廊坊供电公司 |  | 无电压等级 | 1kV电缆终端,4×35,户外终端,冷缩,铜 | 35kV及以下电缆终端-电压等级:AC1kV,截面积mm2:35mm2,电缆芯数:4芯,类型:户外终端,种类:冷缩,材质:铜 | 套 | 443 | 2024-04-30 | 2024-10-30 | 河北省廊坊市广阳区 | 买方指定仓库地面交货 |  | G00M-500052368-00001 | 044005911200010 | 400229409500010 | 500052368 |  | 500052368-0023
0124AA-1408000-9999 | 包1 | 100 | 国网冀北电力有限公司 | 国网冀北电力有限公司秦皇岛供电公司 |  | 无电压等级 | 1kV电缆终端,4×120,户内终端,冷缩,铜 | 35kV及以下电缆终端-电压等级:AC1kV,截面积mm2:120mm2,电缆芯数:4芯,类型:户内终端,种类:冷缩,材质:铜 | 套 | 139 | 2024-04-30 | 2024-10-30 | 河北省秦皇岛市 | 买方指定仓库地面交货 |  | G00M-500021177-00002 | 044005934700010 | 400229430600010 | 500021177 |  | 500021177-0014
0124AA-1408000-9999 | 包1 | 100 | 国网冀北电力有限公司 | 国网冀北电力有限公司廊坊供电公司 |  | 无电压等级 | 10kV电缆终端,3×240,户内终端,冷缩,铝 | 35kV及以下电缆终端-电压等级:AC10kV,截面积mm2:240mm2,电缆芯数:3芯,类型:户内终端,种类:冷缩,材质:铝 | 套 | 21 | 2024-04-30 | 2024-10-30 | 河北省廊坊市广阳区 | 买方指定仓库地面交货 |  | 9995-500021226-00001 | 044005905400010 | 400229403700010 | 500021226 |  | 500021226-0009
0124AA-1408000-9999 | 包1 | 100 | 国网冀北电力有限公司 | 国网冀北电力有限公司唐山供电公司 |  | 无电压等级 | 10kV电缆终端,3×240,户内终端,冷缩,铝 | 35kV及以下电缆终端-电压等级:AC10kV,截面积mm2:240mm2,电缆芯数:3芯,类型:户内终端,种类:冷缩,材质:铝 | 套 | 62 | 2024-04-30 | 2024-10-30 | 河北唐山 | 买方指定仓库地面交货 |  | 9995-500021226-00001 | 044005975500010 | 400229470700010 | 500021226 |  | 500021226-0009
0124AA-1408000-9999 | 包1 | 100 | 国网冀北电力有限公司 | 国网冀北电力有限公司唐山供电公司 |  | 无电压等级 | 1kV电缆终端,4×70,户内终端,冷缩,铜 | 35kV及以下电缆终端-电压等级:AC1kV,截面积mm2:70mm2,电缆芯数:4芯,类型:户内终端,种类:冷缩,材质:铜 | 套 | 589 | 2024-04-30 | 2024-10-30 | 河北唐山 | 买方指定仓库地面交货 |  | G00M-500033187-00002 | 044005978700010 | 400229473900010 | 500033187 |  | 500033187-0022
0124AA-1408000-9999 | 包1 | 100 | 国网冀北电力有限公司 | 国网冀北电力有限公司廊坊供电公司 |  | 无电压等级 | 1kV电缆终端,4×240,户内终端,冷缩,铜 | 35kV及以下电缆终端-电压等级:AC1kV,截面积mm2:240mm2,电缆芯数:4芯,类型:户内终端,种类:冷缩,材质:铜 | 套 | 39 | 2024-04-30 | 2024-10-30 | 河北省廊坊市广阳区 | 买方指定仓库地面交货 |  | G00M-500021178-00002 | 044005905300010 | 400229403600010 | 500021178 |  | 500021178-0023
0124AA-1408000-9999 | 包1 | 100 | 国网冀北电力有限公司 | 国网冀北电力有限公司张家口供电公司 |  | 无电压等级 | 1kV电缆终端,4×240,户内终端,冷缩,铜 | 35kV及以下电缆终端-电压等级:AC1kV,截面积mm2:240mm2,电缆芯数:4芯,类型:户内终端,种类:冷缩,材质:铜 | 套 | 307 | 2024-04-30 | 2024-10-30 | 张家口 | 买方指定仓库地面交货 |  | G00M-500021178-00002 | 044005879700010 | 400229378100010 | 500021178 |  | 500021178-0023
0124AA-1408000-9999 | 包1 | 100 | 国网冀北电力有限公司 | 国网冀北电力有限公司承德供电公司 |  | 无电压等级 | 1kV电缆终端,4×35,户外终端,冷缩,铜 | 35kV及以下电缆终端-电压等级:AC1kV,截面积mm2:35mm2,电缆芯数:4芯,类型:户外终端,种类:冷缩,材质:铜 | 套 | 6000 | 2024-04-30 | 2024-10-30 | 河北省承德市 | 买方指定仓库地面交货 |  | G00M-500052368-00001 | 044005870500010 | 400229369500010 | 500052368 |  | 500052368-0023
0124AA-1408000-9999 | 包1 | 100 | 国网冀北电力有限公司 | 国网冀北电力有限公司张家口供电公司 |  | 无电压等级 | 1kV电缆终端,4×120,户内终端,冷缩,铜 | 35kV及以下电缆终端-电压等级:AC1kV,截面积mm2:120mm2,电缆芯数:4芯,类型:户内终端,种类:冷缩,材质:铜 | 套 | 165 | 2024-04-30 | 2024-10-30 | 张家口 | 买方指定仓库地面交货 |  | G00M-500021177-00002 | 044005879600010 | 400229378000010 | 500021177 |  | 500021177-0014
0124AA-1408000-9999 | 包1 | 100 | 国网冀北电力有限公司 | 国网冀北电力有限公司秦皇岛供电公司 |  | 无电压等级 | 1kV电缆终端,4+1×35/16,户内终端,冷缩,铜 | 35kV及以下电缆终端-电压等级:AC1kV,截面积mm2:35/16mm2,电缆芯数:4+1芯,类型:户内终端,种类:冷缩,材质:铜 | 套 | 663 | 2024-04-30 | 2024-10-30 | 河北省秦皇岛市 | 买方指定仓库地面交货 |  | G00M-500133994-00001 | 044005949000010 | 400229444700010 | 500133994 |  | 500133994-0017
0124AA-1408000-9999 | 包1 | 100 | 国网冀北电力有限公司 | 国网冀北电力有限公司廊坊供电公司 |  | 无电压等级 | 1kV电缆终端,4×70,户内终端,冷缩,铜 | 35kV及以下电缆终端-电压等级:AC1kV,截面积mm2:70mm2,电缆芯数:4芯,类型:户内终端,种类:冷缩,材质:铜 | 套 | 532 | 2024-04-30 | 2024-10-30 | 河北省廊坊市广阳区 | 买方指定仓库地面交货 |  | G00M-500033187-00002 | 044005910000010 | 400229408300010 | 500033187 |  | 500033187-0022
0124AA-1408000-9999 | 包1 | 100 | 国网冀北电力有限公司 | 国网冀北电力有限公司唐山供电公司 |  | 无电压等级 | 10kV电缆终端,3×150,户内终端,冷缩,铜 | 35kV及以下电缆终端-电压等级:AC10kV,截面积mm2:150mm2,电缆芯数:3芯,类型:户内终端,种类:冷缩,材质:铜 | 套 | 30 | 2024-04-30 | 2024-10-30 | 河北唐山 | 买方指定仓库地面交货 |  | 9995-500021058-00001 | 044005974700010 | 400229469900010 | 500021058 |  | 500021058-0002
0124AA-1408000-9999 | 包1 | 100 | 国网冀北电力有限公司 | 国网冀北电力有限公司张家口供电公司 |  | 无电压等级 | 1kV电缆终端,2×16,户外终端,冷缩,铜 | 35kV及以下电缆终端-电压等级:AC1kV,截面积mm2:16mm2,电缆芯数:2芯,类型:户外终端,种类:冷缩,材质:铜 | 套 | 8 | 2024-04-30 | 2024-10-30 | 张家口 | 买方指定仓库地面交货 |  | G00M-500126066-00001 | 044005890000010 | 400229388400010 | 500126066 |  | 500126066-0008
0124AA-1408000-9999 | 包1 | 100 | 国网冀北电力有限公司 | 国网冀北电力有限公司廊坊供电公司 |  | 无电压等级 | 1kV电缆终端,4×35,户内终端,冷缩,铜 | 35kV及以下电缆终端-电压等级:AC1kV,截面积mm2:35mm2,电缆芯数:4芯,类型:户内终端,种类:冷缩,材质:铜 | 套 | 35 | 2024-04-30 | 2024-10-30 | 河北省廊坊市广阳区 | 买方指定仓库地面交货 |  | G00M-500053698-00001 | 044005911500010 | 400229409800010 | 500053698 |  | 500053698-0018
0124AA-1408000-9999 | 包1 | 100 | 国网冀北电力有限公司 | 国网冀北电力有限公司廊坊供电公司 |  | 无电压等级 | 10kV电缆终端,3×300,户内终端,冷缩,铜 | 35kV及以下电缆终端-电压等级:AC10kV,截面积mm2:300mm2,电缆芯数:3芯,类型:户内终端,种类:冷缩,材质:铜 | 套 | 92 | 2024-04-30 | 2024-10-30 | 河北省廊坊市广阳区 | 买方指定仓库地面交货 |  | 9995-500021079-00001 | 044005904800010 | 400229403100010 | 500021079 |  | 500021079-0009
0124AA-1408000-9999 | 包1 | 100 | 国网冀北电力有限公司 | 国网冀北电力有限公司唐山供电公司 |  | 无电压等级 | 10kV电缆终端,3×240,户内终端,冷缩,铜 | 35kV及以下电缆终端-电压等级:AC10kV,截面积mm2:240mm2,电缆芯数:3芯,类型:户内终端,种类:冷缩,材质:铜 | 套 | 329 | 2024-04-30 | 2024-10-30 | 河北唐山 | 买方指定仓库地面交货 |  | 9995-500021060-00001 | 044005974800010 | 400229470000010 | 500021060 |  | 500021060-0009
0124AA-1408000-9999 | 包1 | 100 | 国网冀北电力有限公司 | 国网冀北电力有限公司承德供电公司 |  | 无电压等级 | 10kV电缆终端,3×120,户外终端,冷缩,铜 | 35kV及以下电缆终端-电压等级:AC10kV,截面积mm2:120mm2,电缆芯数:3芯,类型:户外终端,种类:冷缩,材质:铜 | 套 | 9 | 2024-04-30 | 2024-10-30 | 河北省承德市 | 买方指定仓库地面交货 |  | 9995-500021034-00001 | 044005869100010 | 400229368100010 | 500021034 |  | 500021034-0009
0124AA-1408000-9999 | 包1 | 100 | 国网冀北电力有限公司 | 国网冀北电力有限公司张家口供电公司 |  | 无电压等级 | 1kV电缆终端,4×50,户外终端,冷缩,铜 | 35kV及以下电缆终端-电压等级:AC1kV,截面积mm2:50mm2,电缆芯数:4芯,类型:户外终端,种类:冷缩,材质:铜 | 套 | 8 | 2024-04-30 | 2024-10-30 | 张家口 | 买方指定仓库地面交货 |  | G00M-500052369-00001 | 044005884100010 | 400229382500010 | 500052369 |  | 500052369-0019
0124AA-1408000-9999 | 包2 | 200 | 国网冀北电力有限公司 | 国网冀北电力有限公司张家口供电公司 |  | 无电压等级 | 10kV电缆中间接头,3×120,直通接头,冷缩,铜 | 35kV及以下电缆中间接头-电压等级:AC10kV,截面积mm2:120mm2,电缆芯数:3芯,类型:直通接头,种类:冷缩,材质:铜 | 套 | 7 | 2024-04-30 | 2024-10-30 | 张家口 | 买方指定仓库地面交货 |  | 9995-500021377-00001 | 044005879900010 | 400229378300010 | 500021377 |  | 500021377-0009
0124AA-1408000-9999 | 包2 | 200 | 国网冀北电力有限公司 | 国网冀北电力有限公司秦皇岛供电公司 |  | 无电压等级 | 10kV电缆中间接头,3×120,直通接头,冷缩,铜 | 35kV及以下电缆中间接头-电压等级:AC10kV,截面积mm2:120mm2,电缆芯数:3芯,类型:直通接头,种类:冷缩,材质:铜 | 套 | 1 | 2024-04-30 | 2024-10-30 | 河北省秦皇岛市 | 买方指定仓库地面交货 |  | 9995-500021377-00001 | 044005935600010 | 400229431500010 | 500021377 |  | 500021377-0009
0124AA-1408000-9999 | 包2 | 200 | 国网冀北电力有限公司 | 国网冀北电力有限公司秦皇岛供电公司 |  | 无电压等级 | 10kV电缆终端,3×70,户外终端,冷缩,铜 | 35kV及以下电缆终端-电压等级:AC10kV,截面积mm2:70mm2,电缆芯数:3芯,类型:户外终端,种类:冷缩,材质:铜 | 套 | 29 | 2024-04-30 | 2024-10-30 | 河北省秦皇岛市 | 买方指定仓库地面交货 |  | 9995-500021032-00001 | 044005933700010 | 400229429600010 | 500021032 |  | 500021032-0009
0124AA-1408000-9999 | 包2 | 200 | 国网冀北电力有限公司 | 国网冀北电力有限公司张家口供电公司 |  | 无电压等级 | 10kV电缆终端,3×300,户外终端,冷缩,铜 | 35kV及以下电缆终端-电压等级:AC10kV,截面积mm2:300mm2,电缆芯数:3芯,类型:户外终端,种类:冷缩,材质:铜 | 套 | 30 | 2024-04-30 | 2024-10-30 | 张家口 | 买方指定仓库地面交货 |  | 9995-500021036-00001 | 044005878900010 | 400229377300010 | 500021036 |  | 500021036-0010
0124AA-1408000-9999 | 包2 | 200 | 国网冀北电力有限公司 | 国网冀北电力有限公司秦皇岛供电公司 |  | 无电压等级 | 10kV电缆终端,3×300,户外终端,冷缩,铜 | 35kV及以下电缆终端-电压等级:AC10kV,截面积mm2:300mm2,电缆芯数:3芯,类型:户外终端,种类:冷缩,材质:铜 | 套 | 6 | 2024-04-30 | 2024-10-30 | 河北省秦皇岛市 | 买方指定仓库地面交货 |  | 9995-500021036-00001 | 044005933900010 | 400229429800010 | 500021036 |  | 500021036-0010
0124AA-1408000-9999 | 包2 | 200 | 国网冀北电力有限公司 | 国网冀北电力有限公司秦皇岛供电公司 |  | 无电压等级 | 1kV电缆终端,4×50,户内终端,冷缩,铜 | 35kV及以下电缆终端-电压等级:AC1kV,截面积mm2:50mm2,电缆芯数:4芯,类型:户内终端,种类:冷缩,材质:铜 | 套 | 122 | 2024-04-30 | 2024-10-30 | 河北省秦皇岛市 | 买方指定仓库地面交货 |  | G00M-500021176-00001 | 044005934600010 | 400229430500010 | 500021176 |  | 500021176-0016
0124AA-1408000-9999 | 包2 | 200 | 国网冀北电力有限公司 | 国网冀北电力有限公司唐山供电公司 |  | 无电压等级 | 1kV电缆终端,4×50,户内终端,冷缩,铜 | 35kV及以下电缆终端-电压等级:AC1kV,截面积mm2:50mm2,电缆芯数:4芯,类型:户内终端,种类:冷缩,材质:铜 | 套 | 34 | 2024-04-30 | 2024-10-30 | 河北唐山 | 买方指定仓库地面交货 |  | G00M-500021176-00001 | 044005975100010 | 400229470300010 | 500021176 |  | 500021176-0016
0124AA-1408000-9999 | 包2 | 200 | 国网冀北电力有限公司 | 国网冀北电力有限公司秦皇岛供电公司 |  | 无电压等级 | 1kV电缆终端,4×185,户外终端,冷缩,铜 | 35kV及以下电缆终端-电压等级:AC1kV,截面积mm2:185mm2,电缆芯数:4芯,类型:户外终端,种类:冷缩,材质:铜 | 套 | 1 | 2024-04-30 | 2024-10-30 | 河北省秦皇岛市 | 买方指定仓库地面交货 |  | G00M-500052350-00001 | 044005941500010 | 400229437400010 | 500052350 |  | 500052350-0007
0124AA-1408000-9999 | 包2 | 200 | 国网冀北电力有限公司 | 国网冀北电力有限公司张家口供电公司 |  | 无电压等级 | 10kV电缆终端,3×70,户外终端,冷缩,铝 | 35kV及以下电缆终端-电压等级:AC10kV,截面积mm2:70mm2,电缆芯数:3芯,类型:户外终端,种类:冷缩,材质:铝 | 套 | 1 | 2024-04-30 | 2024-10-30 | 张家口 | 买方指定仓库地面交货 |  | 9995-500032072-00001 | 044005882600010 | 400229381000010 | 500032072 |  | 500032072-0009
0124AA-1408000-9999 | 包2 | 200 | 国网冀北电力有限公司 | 国网冀北电力有限公司张家口供电公司 |  | 无电压等级 | 1kV电缆终端,4×240,户外终端,冷缩,铜 | 35kV及以下电缆终端-电压等级:AC1kV,截面积mm2:240mm2,电缆芯数:4芯,类型:户外终端,种类:冷缩,材质:铜 | 套 | 48 | 2024-04-30 | 2024-10-30 | 张家口 | 买方指定仓库地面交货 |  | G00M-500051152-00002 | 044005883800010 | 400229382200010 | 500051152 |  | 500051152-0021
0124AA-1408000-9999 | 包2 | 200 | 国网冀北电力有限公司 | 国网冀北电力有限公司秦皇岛供电公司 |  | 无电压等级 | 1kV电缆终端,4+1×95/50,户内终端,冷缩,铜 | 35kV及以下电缆终端-电压等级:AC1kV,截面积mm2:95/50mm2,电缆芯数:4+1芯,类型:户内终端,种类:冷缩,材质:铜 | 套 | 135 | 2024-04-30 | 2024-10-30 | 河北省秦皇岛市 | 买方指定仓库地面交货 |  | G00M-500133993-00001 | 044005948900010 | 400229444600010 | 500133993 |  | 500133993-0001
0124AA-1408000-9999 | 包2 | 200 | 国网冀北电力有限公司 | 国网冀北电力有限公司承德供电公司 |  | 无电压等级 | 10kV电缆中间接头,3×240,直通接头,冷缩,铜 | 35kV及以下电缆中间接头-电压等级:AC10kV,截面积mm2:240mm2,电缆芯数:3芯,类型:直通接头,种类:冷缩,材质:铜 | 套 | 11 | 2024-04-30 | 2024-10-30 | 河北省承德市 | 买方指定仓库地面交货 |  | 9995-500021404-00001 | 044005871100010 | 400229370100010 | 500021404 |  | 500021404-0009
0124AA-1408000-9999 | 包2 | 200 | 国网冀北电力有限公司 | 国网冀北电力有限公司承德供电公司 |  | 无电压等级 | 1kV电缆终端,4×120,户内终端,冷缩,铜 | 35kV及以下电缆终端-电压等级:AC1kV,截面积mm2:120mm2,电缆芯数:4芯,类型:户内终端,种类:冷缩,材质:铜 | 套 | 216 | 2024-04-30 | 2024-10-30 | 河北省承德市 | 买方指定仓库地面交货 |  | G00M-500021177-00002 | 044005870000010 | 400229369000010 | 500021177 |  | 500021177-0014
0124AA-1408000-9999 | 包2 | 200 | 国网冀北电力有限公司 | 国网冀北电力有限公司秦皇岛供电公司 |  | 无电压等级 | 10kV电缆终端,3×400,户外终端,冷缩,铝 | 35kV及以下电缆终端-电压等级:AC10kV,截面积mm2:400mm2,电缆芯数:3芯,类型:户外终端,种类:冷缩,材质:铝 | 套 | 7 | 2024-04-30 | 2024-10-30 | 河北省秦皇岛市 | 买方指定仓库地面交货 |  | 9995-500021199-00001 | 044005935000010 | 400229430900010 | 500021199 |  | 500021199-0007
0124AA-1408000-9999 | 包2 | 200 | 国网冀北电力有限公司 | 国网冀北电力有限公司张家口供电公司 |  | 无电压等级 | 1kV电缆终端,4×150,户外终端,冷缩,铜 | 35kV及以下电缆终端-电压等级:AC1kV,截面积mm2:150mm2,电缆芯数:4芯,类型:户外终端,种类:冷缩,材质:铜 | 套 | 13 | 2024-04-30 | 2024-10-30 | 张家口 | 买方指定仓库地面交货 |  | G00M-500021081-00001 | 044005879400010 | 400229377800010 | 500021081 |  | 500021081-0020
0124AA-1408000-9999 | 包2 | 200 | 国网冀北电力有限公司 | 国网冀北电力有限公司承德供电公司 |  | 无电压等级 | 1kV电缆终端,4×150,户外终端,冷缩,铜 | 35kV及以下电缆终端-电压等级:AC1kV,截面积mm2:150mm2,电缆芯数:4芯,类型:户外终端,种类:冷缩,材质:铜 | 套 | 14 | 2024-04-30 | 2024-10-30 | 河北省承德市 | 买方指定仓库地面交货 |  | G00M-500021081-00001 | 044005869900010 | 400229368900010 | 500021081 |  | 500021081-0020
0124AA-1408000-9999 | 包2 | 200 | 国网冀北电力有限公司 | 国网冀北电力有限公司张家口供电公司 |  | 无电压等级 | 1kV电缆终端,4×70,户外终端,冷缩,铜 | 35kV及以下电缆终端-电压等级:AC1kV,截面积mm2:70mm2,电缆芯数:4芯,类型:户外终端,种类:冷缩,材质:铜 | 套 | 167 | 2024-04-30 | 2024-10-30 | 张家口 | 买方指定仓库地面交货 |  | G00M-500052372-00002 | 044005884200010 | 400229382600010 | 500052372 |  | 500052372-0023
0124AA-1408000-9999 | 包2 | 200 | 国网冀北电力有限公司 | 国网冀北电力有限公司廊坊供电公司 |  | 无电压等级 | 1kV电缆终端,2×16,户外终端,冷缩,铜 | 35kV及以下电缆终端-电压等级:AC1kV,截面积mm2:16mm2,电缆芯数:2芯,类型:户外终端,种类:冷缩,材质:铜 | 套 | 5239 | 2024-04-30 | 2024-10-30 | 河北省廊坊市广阳区 | 买方指定仓库地面交货 |  | G00M-500126066-00001 | 044005917200010 | 400229415200010 | 500126066 |  | 500126066-0008
0124AA-1408000-9999 | 包2 | 200 | 国网冀北电力有限公司 | 国网冀北电力有限公司廊坊供电公司 |  | 无电压等级 | 10kV电缆终端,3×400,户内终端,冷缩,铜 | 35kV及以下电缆终端-电压等级:AC10kV,截面积mm2:400mm2,电缆芯数:3芯,类型:户内终端,种类:冷缩,材质:铜 | 套 | 3 | 2024-04-30 | 2024-10-30 | 河北省廊坊市广阳区 | 买方指定仓库地面交货 |  | 9995-500021117-00001 | 044005905000010 | 400229403300010 | 500021117 |  | 500021117-0009
0124AA-1408000-9999 | 包2 | 200 | 国网冀北电力有限公司 | 国网冀北电力有限公司张家口供电公司 |  | 无电压等级 | 1kV电缆终端,4×50,户外终端,冷缩,铜 | 35kV及以下电缆终端-电压等级:AC1kV,截面积mm2:50mm2,电缆芯数:4芯,类型:户外终端,种类:冷缩,材质:铜 | 套 | 7 | 2024-04-30 | 2024-10-30 | 张家口 | 买方指定仓库地面交货 |  | G00M-500052369-00001 | 044005884100010 | 400229382500010 | 500052369 |  | 500052369-0019
0124AA-1408000-9999 | 包2 | 200 | 国网冀北电力有限公司 | 国网冀北电力有限公司廊坊供电公司 |  | 无电压等级 | 1kV电缆终端,4×70,户内终端,冷缩,铜 | 35kV及以下电缆终端-电压等级:AC1kV,截面积mm2:70mm2,电缆芯数:4芯,类型:户内终端,种类:冷缩,材质:铜 | 套 | 456 | 2024-04-30 | 2024-10-30 | 河北省廊坊市广阳区 | 买方指定仓库地面交货 |  | G00M-500033187-00002 | 044005910000010 | 400229408300010 | 500033187 |  | 500033187-0022
0124AA-1408000-9999 | 包2 | 200 | 国网冀北电力有限公司 | 国网冀北电力有限公司廊坊供电公司 |  | 无电压等级 | 10kV电缆终端,3×150,户内终端,冷缩,铜 | 35kV及以下电缆终端-电压等级:AC10kV,截面积mm2:150mm2,电缆芯数:3芯,类型:户内终端,种类:冷缩,材质:铜 | 套 | 44 | 2024-04-30 | 2024-10-30 | 河北省廊坊市广阳区 | 买方指定仓库地面交货 |  | 9995-500021058-00001 | 044005904600010 | 400229402900010 | 500021058 |  | 500021058-0002
0124AA-1408000-9999 | 包2 | 200 | 国网冀北电力有限公司 | 国网冀北电力有限公司秦皇岛供电公司 |  | 无电压等级 | 1kV电缆终端,4+1×240/120,户内终端,冷缩,铜 | 35kV及以下电缆终端-电压等级:AC1kV,截面积mm2:240/120mm2,电缆芯数:4+1芯,类型:户内终端,种类:冷缩,材质:铜 | 套 | 351 | 2024-04-30 | 2024-10-30 | 河北省秦皇岛市 | 买方指定仓库地面交货 |  | G00M-500133989-00001 | 044005948700010 | 400229444400010 | 500133989 |  | 500133989-0014
0124AA-1408000-9999 | 包2 | 200 | 国网冀北电力有限公司 | 国网冀北电力有限公司张家口供电公司 |  | 无电压等级 | 10kV电缆终端,3×120,户外终端,冷缩,铝 | 35kV及以下电缆终端-电压等级:AC10kV,截面积mm2:120mm2,电缆芯数:3芯,类型:户外终端,种类:冷缩,材质:铝 | 套 | 8 | 2024-04-30 | 2024-10-30 | 张家口 | 买方指定仓库地面交货 |  | 9995-500032075-00001 | 044005882700010 | 400229381100010 | 500032075 |  | 500032075-0009
0124AA-1408000-9999 | 包2 | 200 | 国网冀北电力有限公司 | 国网冀北电力有限公司秦皇岛供电公司 |  | 无电压等级 | 10kV电缆终端,3×300,户内终端,冷缩,铜 | 35kV及以下电缆终端-电压等级:AC10kV,截面积mm2:300mm2,电缆芯数:3芯,类型:户内终端,种类:冷缩,材质:铜 | 套 | 8 | 2024-04-30 | 2024-10-30 | 河北省秦皇岛市 | 买方指定仓库地面交货 |  | 9995-500021079-00001 | 044005934400010 | 400229430300010 | 500021079 |  | 500021079-0009
0124AA-1408000-9999 | 包2 | 200 | 国网冀北电力有限公司 | 国网冀北电力有限公司廊坊供电公司 |  | 无电压等级 | 10kV电缆终端,3×240,户内终端,冷缩,铜 | 35kV及以下电缆终端-电压等级:AC10kV,截面积mm2:240mm2,电缆芯数:3芯,类型:户内终端,种类:冷缩,材质:铜 | 套 | 66 | 2024-04-30 | 2024-10-30 | 河北省廊坊市广阳区 | 买方指定仓库地面交货 |  | 9995-500021060-00001 | 044005904700010 | 400229403000010 | 500021060 |  | 500021060-0009
0124AA-1408000-9999 | 包2 | 200 | 国网冀北电力有限公司 | 国网冀北电力有限公司秦皇岛供电公司 |  | 无电压等级 | 10kV电缆中间接头,3×120,直通接头,冷缩,铝 | 35kV及以下电缆中间接头-电压等级:AC10kV,截面积mm2:120mm2,电缆芯数:3芯,类型:直通接头,种类:冷缩,材质:铝 | 套 | 7 | 2024-04-30 | 2024-10-30 | 河北省秦皇岛市 | 买方指定仓库地面交货 |  | 9995-500021378-00001 | 044005935700010 | 400229431600010 | 500021378 |  | 500021378-0009
0124AA-1408000-9999 | 包2 | 200 | 国网冀北电力有限公司 | 国网冀北电力有限公司唐山供电公司 |  | 无电压等级 | 10kV电缆终端,3×70,户内终端,冷缩,铝 | 35kV及以下电缆终端-电压等级:AC10kV,截面积mm2:70mm2,电缆芯数:3芯,类型:户内终端,种类:冷缩,材质:铝 | 套 | 1 | 2024-04-30 | 2024-10-30 | 河北唐山 | 买方指定仓库地面交货 |  | 9995-500031947-00001 | 044005978400010 | 400229473600010 | 500031947 |  | 500031947-0009
0124AA-1408000-9999 | 包2 | 200 | 国网冀北电力有限公司 | 国网冀北电力有限公司张家口供电公司 |  | 无电压等级 | 1kV电缆终端,4×185,户外终端,冷缩,铜 | 35kV及以下电缆终端-电压等级:AC1kV,截面积mm2:185mm2,电缆芯数:4芯,类型:户外终端,种类:冷缩,材质:铜 | 套 | 53 | 2024-04-30 | 2024-10-30 | 张家口 | 买方指定仓库地面交货 |  | G00M-500052350-00001 | 044005883900010 | 400229382300010 | 500052350 |  | 500052350-0007
0124AA-1408000-9999 | 包2 | 200 | 国网冀北电力有限公司 | 国网冀北电力有限公司唐山供电公司 |  | 无电压等级 | 10kV电缆中间接头,3×300,直通接头,冷缩,铜 | 35kV及以下电缆中间接头-电压等级:AC10kV,截面积mm2:300mm2,电缆芯数:3芯,类型:直通接头,种类:冷缩,材质:铜 | 套 | 12 | 2024-04-30 | 2024-10-30 | 河北唐山 | 买方指定仓库地面交货 |  | 9995-500021381-00001 | 044005976200010 | 400229471400010 | 500021381 |  | 500021381-0010
0124AA-1408000-9999 | 包2 | 200 | 国网冀北电力有限公司 | 国网冀北电力有限公司张家口供电公司 |  | 无电压等级 | 10kV电缆中间接头,3×240,直通接头,冷缩,铜 | 35kV及以下电缆中间接头-电压等级:AC10kV,截面积mm2:240mm2,电缆芯数:3芯,类型:直通接头,种类:冷缩,材质:铜 | 套 | 3 | 2024-04-30 | 2024-10-30 | 张家口 | 买方指定仓库地面交货 |  | 9995-500021404-00001 | 044005880100010 | 400229378500010 | 500021404 |  | 500021404-0009
0124AA-1408000-9999 | 包2 | 200 | 国网冀北电力有限公司 | 国网冀北电力有限公司廊坊供电公司 |  | 无电压等级 | 10kV电缆终端,3×400,户外终端,冷缩,铜 | 35kV及以下电缆终端-电压等级:AC10kV,截面积mm2:400mm2,电缆芯数:3芯,类型:户外终端,种类:冷缩,材质:铜 | 套 | 7 | 2024-04-30 | 2024-10-30 | 河北省廊坊市广阳区 | 买方指定仓库地面交货 |  | 9995-500021119-00001 | 044005905100010 | 400229403400010 | 500021119 |  | 500021119-0010
0124AA-1408000-9999 | 包2 | 200 | 国网冀北电力有限公司 | 国网冀北电力有限公司唐山供电公司 |  | 无电压等级 | 1kV电缆终端,4+1×150/95,户内终端,冷缩,铜 | 35kV及以下电缆终端-电压等级:AC1kV,截面积mm2:150/95mm2,电缆芯数:4+1芯,类型:户内终端,种类:冷缩,材质:铜 | 套 | 3 | 2024-04-30 | 2024-10-30 | 河北唐山 | 买方指定仓库地面交货 |  | G00M-500133997-00001 | 044005988800010 | 400229484000010 | 500133997 |  | 500133997-0012
0124AA-1408000-9999 | 包2 | 200 | 国网冀北电力有限公司 | 国网冀北电力有限公司廊坊供电公司 |  | 无电压等级 | 10kV电缆终端,3×70,户内终端,冷缩,铜 | 35kV及以下电缆终端-电压等级:AC10kV,截面积mm2:70mm2,电缆芯数:3芯,类型:户内终端,种类:冷缩,材质:铜 | 套 | 10 | 2024-04-30 | 2024-10-30 | 河北省廊坊市广阳区 | 买方指定仓库地面交货 |  | 9995-500021056-00001 | 044005904400010 | 400229402700010 | 500021056 |  | 500021056-0009
0124AA-1408000-9999 | 包2 | 200 | 国网冀北电力有限公司 | 国网冀北电力有限公司张家口供电公司 |  | 无电压等级 | 10kV电缆终端,3×70,户内终端,冷缩,铜 | 35kV及以下电缆终端-电压等级:AC10kV,截面积mm2:70mm2,电缆芯数:3芯,类型:户内终端,种类:冷缩,材质:铜 | 套 | 6 | 2024-04-30 | 2024-10-30 | 张家口 | 买方指定仓库地面交货 |  | 9995-500021056-00001 | 044005879000010 | 400229377400010 | 500021056 |  | 500021056-0009
0124AA-1408000-9999 | 包2 | 200 | 国网冀北电力有限公司 | 国网冀北电力有限公司唐山供电公司 |  | 无电压等级 | 10kV电缆终端,3×120,户外终端,冷缩,铜 | 35kV及以下电缆终端-电压等级:AC10kV,截面积mm2:120mm2,电缆芯数:3芯,类型:户外终端,种类:冷缩,材质:铜 | 套 | 27 | 2024-04-30 | 2024-10-30 | 河北唐山 | 买方指定仓库地面交货 |  | 9995-500021034-00001 | 044005974200010 | 400229469400010 | 500021034 |  | 500021034-0009
0124AA-1408000-9999 | 包2 | 200 | 国网冀北电力有限公司 | 国网冀北电力有限公司唐山供电公司 |  | 无电压等级 | 10kV电缆终端,3×150,户外终端,冷缩,铜 | 35kV及以下电缆终端-电压等级:AC10kV,截面积mm2:150mm2,电缆芯数:3芯,类型:户外终端,种类:冷缩,材质:铜 | 套 | 31 | 2024-04-30 | 2024-10-30 | 河北唐山 | 买方指定仓库地面交货 |  | 9995-500021035-00001 | 044005974300010 | 400229469500010 | 500021035 |  | 500021035-0001
0124AA-1408000-9999 | 包2 | 200 | 国网冀北电力有限公司 | 国网冀北电力有限公司廊坊供电公司 |  | 无电压等级 | 10kV电缆中间接头,3×240,直通接头,冷缩,铝 | 35kV及以下电缆中间接头-电压等级:AC10kV,截面积mm2:240mm2,电缆芯数:3芯,类型:直通接头,种类:冷缩,材质:铝 | 套 | 10 | 2024-04-30 | 2024-10-30 | 河北省廊坊市广阳区 | 买方指定仓库地面交货 |  | 9995-500021408-00001 | 044005906100010 | 400229404400010 | 500021408 |  | 500021408-0009
0124AA-1408000-9999 | 包2 | 200 | 国网冀北电力有限公司 | 国网冀北电力有限公司唐山供电公司 |  | 无电压等级 | 10kV电缆中间接头,3×240,直通接头,冷缩,铝 | 35kV及以下电缆中间接头-电压等级:AC10kV,截面积mm2:240mm2,电缆芯数:3芯,类型:直通接头,种类:冷缩,材质:铝 | 套 | 41 | 2024-04-30 | 2024-10-30 | 河北唐山 | 买方指定仓库地面交货 |  | 9995-500021408-00001 | 044005976500010 | 400229471700010 | 500021408 |  | 500021408-0009
0124AA-1408000-9999 | 包2 | 200 | 国网冀北电力有限公司 | 国网冀北电力有限公司廊坊供电公司 |  | 无电压等级 | 1kV电缆终端,4×120,户外终端,冷缩,铜 | 35kV及以下电缆终端-电压等级:AC1kV,截面积mm2:120mm2,电缆芯数:4芯,类型:户外终端,种类:冷缩,材质:铜 | 套 | 2 | 2024-04-30 | 2024-10-30 | 河北省廊坊市广阳区 | 买方指定仓库地面交货 |  | G00M-500051151-00002 | 044005910900010 | 400229409200010 | 500051151 |  | 500051151-0014
0124AA-1408000-9999 | 包2 | 200 | 国网冀北电力有限公司 | 国网冀北电力有限公司承德供电公司 |  | 无电压等级 | 10kV电缆中间接头,3×120,直通接头,冷缩,铜 | 35kV及以下电缆中间接头-电压等级:AC10kV,截面积mm2:120mm2,电缆芯数:3芯,类型:直通接头,种类:冷缩,材质:铜 | 套 | 1 | 2024-04-30 | 2024-10-30 | 河北省承德市 | 买方指定仓库地面交货 |  | 9995-500021377-00001 | 044005870900010 | 400229369900010 | 500021377 |  | 500021377-0009
0124AA-1408000-9999 | 包2 | 200 | 国网冀北电力有限公司 | 国网冀北电力有限公司唐山供电公司 |  | 无电压等级 | 10kV电缆终端,3×240,户外终端,冷缩,铝 | 35kV及以下电缆终端-电压等级:AC10kV,截面积mm2:240mm2,电缆芯数:3芯,类型:户外终端,种类:冷缩,材质:铝 | 套 | 10 | 2024-04-30 | 2024-10-30 | 河北唐山 | 买方指定仓库地面交货 |  | 9995-500021227-00001 | 044005975600010 | 400229470800010 | 500021227 |  | 500021227-0009
0124AA-1408000-9999 | 包2 | 200 | 国网冀北电力有限公司 | 国网冀北电力有限公司秦皇岛供电公司 |  | 无电压等级 | 10kV电缆终端,3×240,户外终端,冷缩,铝 | 35kV及以下电缆终端-电压等级:AC10kV,截面积mm2:240mm2,电缆芯数:3芯,类型:户外终端,种类:冷缩,材质:铝 | 套 | 33 | 2024-04-30 | 2024-10-30 | 河北省秦皇岛市 | 买方指定仓库地面交货 |  | 9995-500021227-00001 | 044005935300010 | 400229431200010 | 500021227 |  | 500021227-0009
0124AA-1408000-9999 | 包2 | 200 | 国网冀北电力有限公司 | 国网冀北电力有限公司秦皇岛供电公司 |  | 无电压等级 | 1kV电缆终端,4×95,户内终端,冷缩,铜 | 35kV及以下电缆终端-电压等级:AC1kV,截面积mm2:95mm2,电缆芯数:4芯,类型:户内终端,种类:冷缩,材质:铜 | 套 | 4 | 2024-04-30 | 2024-10-30 | 河北省秦皇岛市 | 买方指定仓库地面交货 |  | G00M-500100186-00001 | 044005944700010 | 400229440500010 | 500100186 |  | 500100186-0010
0124AA-1408000-9999 | 包2 | 200 | 国网冀北电力有限公司 | 国网冀北电力有限公司承德供电公司 |  | 无电压等级 | 10kV电缆终端,3×70,户外终端,冷缩,铜 | 35kV及以下电缆终端-电压等级:AC10kV,截面积mm2:70mm2,电缆芯数:3芯,类型:户外终端,种类:冷缩,材质:铜 | 套 | 12 | 2024-04-30 | 2024-10-30 | 河北省承德市 | 买方指定仓库地面交货 |  | 9995-500021032-00001 | 044005869000010 | 400229368000010 | 500021032 |  | 500021032-0009
0124AA-1408000-9999 | 包2 | 200 | 国网冀北电力有限公司 | 国网冀北电力有限公司廊坊供电公司 |  | 无电压等级 | 1kV电缆终端,4×35,户外终端,冷缩,铜 | 35kV及以下电缆终端-电压等级:AC1kV,截面积mm2:35mm2,电缆芯数:4芯,类型:户外终端,种类:冷缩,材质:铜 | 套 | 380 | 2024-04-30 | 2024-10-30 | 河北省廊坊市广阳区 | 买方指定仓库地面交货 |  | G00M-500052368-00001 | 044005911200010 | 400229409500010 | 500052368 |  | 500052368-0023
0124AA-1408000-9999 | 包2 | 200 | 国网冀北电力有限公司 | 国网冀北电力有限公司秦皇岛供电公司 |  | 无电压等级 | 1kV电缆终端,4×120,户内终端,冷缩,铜 | 35kV及以下电缆终端-电压等级:AC1kV,截面积mm2:120mm2,电缆芯数:4芯,类型:户内终端,种类:冷缩,材质:铜 | 套 | 119 | 2024-04-30 | 2024-10-30 | 河北省秦皇岛市 | 买方指定仓库地面交货 |  | G00M-500021177-00002 | 044005934700010 | 400229430600010 | 500021177 |  | 500021177-0014
0124AA-1408000-9999 | 包2 | 200 | 国网冀北电力有限公司 | 国网冀北电力有限公司廊坊供电公司 |  | 无电压等级 | 10kV电缆终端,3×240,户内终端,冷缩,铝 | 35kV及以下电缆终端-电压等级:AC10kV,截面积mm2:240mm2,电缆芯数:3芯,类型:户内终端,种类:冷缩,材质:铝 | 套 | 18 | 2024-04-30 | 2024-10-30 | 河北省廊坊市广阳区 | 买方指定仓库地面交货 |  | 9995-500021226-00001 | 044005905400010 | 400229403700010 | 500021226 |  | 500021226-0009
0124AA-1408000-9999 | 包2 | 200 | 国网冀北电力有限公司 | 国网冀北电力有限公司唐山供电公司 |  | 无电压等级 | 10kV电缆终端,3×240,户内终端,冷缩,铝 | 35kV及以下电缆终端-电压等级:AC10kV,截面积mm2:240mm2,电缆芯数:3芯,类型:户内终端,种类:冷缩,材质:铝 | 套 | 53 | 2024-04-30 | 2024-10-30 | 河北唐山 | 买方指定仓库地面交货 |  | 9995-500021226-00001 | 044005975500010 | 400229470700010 | 500021226 |  | 500021226-0009
0124AA-1408000-9999 | 包2 | 200 | 国网冀北电力有限公司 | 国网冀北电力有限公司唐山供电公司 |  | 无电压等级 | 1kV电缆终端,4×70,户内终端,冷缩,铜 | 35kV及以下电缆终端-电压等级:AC1kV,截面积mm2:70mm2,电缆芯数:4芯,类型:户内终端,种类:冷缩,材质:铜 | 套 | 504 | 2024-04-30 | 2024-10-30 | 河北唐山 | 买方指定仓库地面交货 |  | G00M-500033187-00002 | 044005978700010 | 400229473900010 | 500033187 |  | 500033187-0022
0124AA-1408000-9999 | 包2 | 200 | 国网冀北电力有限公司 | 国网冀北电力有限公司唐山供电公司 |  | 无电压等级 | 10kV电缆终端,3×150,户内终端,冷缩,铜 | 35kV及以下电缆终端-电压等级:AC10kV,截面积mm2:150mm2,电缆芯数:3芯,类型:户内终端,种类:冷缩,材质:铜 | 套 | 26 | 2024-04-30 | 2024-10-30 | 河北唐山 | 买方指定仓库地面交货 |  | 9995-500021058-00001 | 044005974700010 | 400229469900010 | 500021058 |  | 500021058-0002
0124AA-1408000-9999 | 包2 | 200 | 国网冀北电力有限公司 | 国网冀北电力有限公司廊坊供电公司 |  | 无电压等级 | 1kV电缆终端,4×240,户内终端,冷缩,铜 | 35kV及以下电缆终端-电压等级:AC1kV,截面积mm2:240mm2,电缆芯数:4芯,类型:户内终端,种类:冷缩,材质:铜 | 套 | 33 | 2024-04-30 | 2024-10-30 | 河北省廊坊市广阳区 | 买方指定仓库地面交货 |  | G00M-500021178-00002 | 044005905300010 | 400229403600010 | 500021178 |  | 500021178-0023
0124AA-1408000-9999 | 包2 | 200 | 国网冀北电力有限公司 | 国网冀北电力有限公司张家口供电公司 |  | 无电压等级 | 1kV电缆终端,4×240,户内终端,冷缩,铜 | 35kV及以下电缆终端-电压等级:AC1kV,截面积mm2:240mm2,电缆芯数:4芯,类型:户内终端,种类:冷缩,材质:铜 | 套 | 263 | 2024-04-30 | 2024-10-30 | 张家口 | 买方指定仓库地面交货 |  | G00M-500021178-00002 | 044005879700010 | 400229378100010 | 500021178 |  | 500021178-0023
0124AA-1408000-9999 | 包2 | 200 | 国网冀北电力有限公司 | 国网冀北电力有限公司承德供电公司 |  | 无电压等级 | 1kV电缆终端,4×35,户外终端,冷缩,铜 | 35kV及以下电缆终端-电压等级:AC1kV,截面积mm2:35mm2,电缆芯数:4芯,类型:户外终端,种类:冷缩,材质:铜 | 套 | 5141 | 2024-04-30 | 2024-10-30 | 河北省承德市 | 买方指定仓库地面交货 |  | G00M-500052368-00001 | 044005870500010 | 400229369500010 | 500052368 |  | 500052368-0023
0124AA-1408000-9999 | 包2 | 200 | 国网冀北电力有限公司 | 国网冀北电力有限公司张家口供电公司 |  | 无电压等级 | 1kV电缆终端,4×120,户内终端,冷缩,铜 | 35kV及以下电缆终端-电压等级:AC1kV,截面积mm2:120mm2,电缆芯数:4芯,类型:户内终端,种类:冷缩,材质:铜 | 套 | 141 | 2024-04-30 | 2024-10-30 | 张家口 | 买方指定仓库地面交货 |  | G00M-500021177-00002 | 044005879600010 | 400229378000010 | 500021177 |  | 500021177-0014
0124AA-1408000-9999 | 包2 | 200 | 国网冀北电力有限公司 | 国网冀北电力有限公司秦皇岛供电公司 |  | 无电压等级 | 1kV电缆终端,4+1×35/16,户内终端,冷缩,铜 | 35kV及以下电缆终端-电压等级:AC1kV,截面积mm2:35/16mm2,电缆芯数:4+1芯,类型:户内终端,种类:冷缩,材质:铜 | 套 | 568 | 2024-04-30 | 2024-10-30 | 河北省秦皇岛市 | 买方指定仓库地面交货 |  | G00M-500133994-00001 | 044005949000010 | 400229444700010 | 500133994 |  | 500133994-0017
0124AA-1408000-9999 | 包2 | 200 | 国网冀北电力有限公司 | 国网冀北电力有限公司张家口供电公司 |  | 无电压等级 | 1kV电缆终端,2×16,户外终端,冷缩,铜 | 35kV及以下电缆终端-电压等级:AC1kV,截面积mm2:16mm2,电缆芯数:2芯,类型:户外终端,种类:冷缩,材质:铜 | 套 | 7 | 2024-04-30 | 2024-10-30 | 张家口 | 买方指定仓库地面交货 |  | G00M-500126066-00001 | 044005890000010 | 400229388400010 | 500126066 |  | 500126066-0008
0124AA-1408000-9999 | 包2 | 200 | 国网冀北电力有限公司 | 国网冀北电力有限公司廊坊供电公司 |  | 无电压等级 | 1kV电缆终端,4×35,户内终端,冷缩,铜 | 35kV及以下电缆终端-电压等级:AC1kV,截面积mm2:35mm2,电缆芯数:4芯,类型:户内终端,种类:冷缩,材质:铜 | 套 | 30 | 2024-04-30 | 2024-10-30 | 河北省廊坊市广阳区 | 买方指定仓库地面交货 |  | G00M-500053698-00001 | 044005911500010 | 400229409800010 | 500053698 |  | 500053698-0018
0124AA-1408000-9999 | 包2 | 200 | 国网冀北电力有限公司 | 国网冀北电力有限公司廊坊供电公司 |  | 无电压等级 | 10kV电缆终端,3×300,户内终端,冷缩,铜 | 35kV及以下电缆终端-电压等级:AC10kV,截面积mm2:300mm2,电缆芯数:3芯,类型:户内终端,种类:冷缩,材质:铜 | 套 | 79 | 2024-04-30 | 2024-10-30 | 河北省廊坊市广阳区 | 买方指定仓库地面交货 |  | 9995-500021079-00001 | 044005904800010 | 400229403100010 | 500021079 |  | 500021079-0009
0124AA-1408000-9999 | 包2 | 200 | 国网冀北电力有限公司 | 国网冀北电力有限公司唐山供电公司 |  | 无电压等级 | 10kV电缆终端,3×240,户内终端,冷缩,铜 | 35kV及以下电缆终端-电压等级:AC10kV,截面积mm2:240mm2,电缆芯数:3芯,类型:户内终端,种类:冷缩,材质:铜 | 套 | 282 | 2024-04-30 | 2024-10-30 | 河北唐山 | 买方指定仓库地面交货 |  | 9995-500021060-00001 | 044005974800010 | 400229470000010 | 500021060 |  | 500021060-0009
0124AA-1408000-9999 | 包2 | 200 | 国网冀北电力有限公司 | 国网冀北电力有限公司承德供电公司 |  | 无电压等级 | 10kV电缆终端,3×120,户外终端,冷缩,铜 | 35kV及以下电缆终端-电压等级:AC10kV,截面积mm2:120mm2,电缆芯数:3芯,类型:户外终端,种类:冷缩,材质:铜 | 套 | 7 | 2024-04-30 | 2024-10-30 | 河北省承德市 | 买方指定仓库地面交货 |  | 9995-500021034-00001 | 044005869100010 | 400229368100010 | 500021034 |  | 500021034-0009
0124AA-1408000-9999 | 包2 | 200 | 国网冀北电力有限公司 | 国网冀北电力有限公司秦皇岛供电公司 |  | 无电压等级 | 10kV电缆终端,3×300,户内终端,冷缩,铝 | 35kV及以下电缆终端-电压等级:AC10kV,截面积mm2:300mm2,电缆芯数:3芯,类型:户内终端,种类:冷缩,材质:铝 | 套 | 1 | 2024-04-30 | 2024-10-30 | 河北省秦皇岛市 | 买方指定仓库地面交货 |  | 9995-500031941-00001 | 044005939600010 | 400229435500010 | 500031941 |  | 500031941-0009
0124AA-1408000-9999 | 包2 | 200 | 国网冀北电力有限公司 | 国网冀北电力有限公司秦皇岛供电公司 |  | 无电压等级 | 10kV电缆终端,3×120,户内终端,冷缩,铝 | 35kV及以下电缆终端-电压等级:AC10kV,截面积mm2:120mm2,电缆芯数:3芯,类型:户内终端,种类:冷缩,材质:铝 | 套 | 63 | 2024-04-30 | 2024-10-30 | 河北省秦皇岛市 | 买方指定仓库地面交货 |  | 9995-500021208-00001 | 044005935100010 | 400229431000010 | 500021208 |  | 500021208-0009
0124AA-1408000-9999 | 包2 | 200 | 国网冀北电力有限公司 | 国网冀北电力有限公司廊坊供电公司 |  | 无电压等级 | 10kV电缆终端,3×300,户外终端,冷缩,铝 | 35kV及以下电缆终端-电压等级:AC10kV,截面积mm2:300mm2,电缆芯数:3芯,类型:户外终端,种类:冷缩,材质:铝 | 套 | 3 | 2024-04-30 | 2024-10-30 | 河北省廊坊市广阳区 | 买方指定仓库地面交货 |  | 9995-500032083-00001 | 044005909800010 | 400229408100010 | 500032083 |  | 500032083-0009
0124AA-1408000-9999 | 包2 | 200 | 国网冀北电力有限公司 | 国网冀北电力有限公司唐山供电公司 |  | 无电压等级 | 10kV电缆终端,3×300,户内终端,冷缩,铜 | 35kV及以下电缆终端-电压等级:AC10kV,截面积mm2:300mm2,电缆芯数:3芯,类型:户内终端,种类:冷缩,材质:铜 | 套 | 43 | 2024-04-30 | 2024-10-30 | 河北唐山 | 买方指定仓库地面交货 |  | 9995-500021079-00001 | 044005974900010 | 400229470100010 | 500021079 |  | 500021079-0009
0124AA-1408000-9999 | 包2 | 200 | 国网冀北电力有限公司 | 国网冀北电力有限公司秦皇岛供电公司 |  | 无电压等级 | 10kV电缆中间接头,3×300,直通接头,冷缩,铝 | 35kV及以下电缆中间接头-电压等级:AC10kV,截面积mm2:300mm2,电缆芯数:3芯,类型:直通接头,种类:冷缩,材质:铝 | 套 | 2 | 2024-04-30 | 2024-10-30 | 河北省秦皇岛市 | 买方指定仓库地面交货 |  | 9995-500021382-00001 | 044005935900010 | 400229431800010 | 500021382 |  | 500021382-0009
0124AA-1408000-9999 | 包2 | 200 | 国网冀北电力有限公司 | 国网冀北电力有限公司张家口供电公司 |  | 无电压等级 | 1kV电缆终端,4×150,户内终端,冷缩,铜 | 35kV及以下电缆终端-电压等级:AC1kV,截面积mm2:150mm2,电缆芯数:4芯,类型:户内终端,种类:冷缩,材质:铜 | 套 | 39 | 2024-04-30 | 2024-10-30 | 张家口 | 买方指定仓库地面交货 |  | G00M-500053660-00001 | 044005884300010 | 400229382700010 | 500053660 |  | 500053660-0019
0124AA-1408000-9999 | 包2 | 200 | 国网冀北电力有限公司 | 国网冀北电力有限公司秦皇岛供电公司 |  | 无电压等级 | 10kV电缆终端,3×300,户外终端,冷缩,铝 | 35kV及以下电缆终端-电压等级:AC10kV,截面积mm2:300mm2,电缆芯数:3芯,类型:户外终端,种类:冷缩,材质:铝 | 套 | 1 | 2024-04-30 | 2024-10-30 | 河北省秦皇岛市 | 买方指定仓库地面交货 |  | 9995-500032083-00001 | 044005940000010 | 400229435900010 | 500032083 |  | 500032083-0009
0124AA-1408000-9999 | 包2 | 200 | 国网冀北电力有限公司 | 国网冀北电力有限公司张家口供电公司 |  | 无电压等级 | 1kV电缆终端,4×35,户内终端,冷缩,铜 | 35kV及以下电缆终端-电压等级:AC1kV,截面积mm2:35mm2,电缆芯数:4芯,类型:户内终端,种类:冷缩,材质:铜 | 套 | 151 | 2024-04-30 | 2024-10-30 | 张家口 | 买方指定仓库地面交货 |  | G00M-500053698-00001 | 044005884400010 | 400229382800010 | 500053698 |  | 500053698-0018
0124AA-1408000-9999 | 包2 | 200 | 国网冀北电力有限公司 | 国网冀北电力有限公司秦皇岛供电公司 |  | 无电压等级 | 10kV电缆中间接头,3×400,直通接头,冷缩,铝 | 35kV及以下电缆中间接头-电压等级:AC10kV,截面积mm2:400mm2,电缆芯数:3芯,类型:直通接头,种类:冷缩,材质:铝 | 套 | 1 | 2024-04-30 | 2024-10-30 | 河北省秦皇岛市 | 买方指定仓库地面交货 |  | 9995-500021384-00001 | 044005936000010 | 400229431900010 | 500021384 |  | 500021384-0009
0124AA-1408000-9999 | 包2 | 200 | 国网冀北电力有限公司 | 国网冀北电力有限公司唐山供电公司 |  | 无电压等级 | 10kV电缆中间接头,3×300,直通接头,冷缩,铝 | 35kV及以下电缆中间接头-电压等级:AC10kV,截面积mm2:300mm2,电缆芯数:3芯,类型:直通接头,种类:冷缩,材质:铝 | 套 | 6 | 2024-04-30 | 2024-10-30 | 河北唐山 | 买方指定仓库地面交货 |  | 9995-500021382-00001 | 044005976300010 | 400229471500010 | 500021382 |  | 500021382-0009
0124AA-1408000-9999 | 包2 | 200 | 国网冀北电力有限公司 | 国网冀北电力有限公司承德供电公司 |  | 无电压等级 | 1kV电缆终端,4×150,户内终端,冷缩,铜 | 35kV及以下电缆终端-电压等级:AC1kV,截面积mm2:150mm2,电缆芯数:4芯,类型:户内终端,种类:冷缩,材质:铜 | 套 | 14 | 2024-04-30 | 2024-10-30 | 河北省承德市 | 买方指定仓库地面交货 |  | G00M-500053660-00001 | 044005870700010 | 400229369700010 | 500053660 |  | 500053660-0019
0124AA-1408000-9999 | 包2 | 200 | 国网冀北电力有限公司 | 国网冀北电力有限公司秦皇岛供电公司 |  | 无电压等级 | 1kV电缆终端,4×150,户内终端,冷缩,铜 | 35kV及以下电缆终端-电压等级:AC1kV,截面积mm2:150mm2,电缆芯数:4芯,类型:户内终端,种类:冷缩,材质:铜 | 套 | 17 | 2024-04-30 | 2024-10-30 | 河北省秦皇岛市 | 买方指定仓库地面交货 |  | G00M-500053660-00001 | 044005941900010 | 400229437800010 | 500053660 |  | 500053660-0019
0124AA-1408000-9999 | 包2 | 200 | 国网冀北电力有限公司 | 国网冀北电力有限公司张家口供电公司 |  | 无电压等级 | 10kV电缆终端,3×240,户内终端,冷缩,铜 | 35kV及以下电缆终端-电压等级:AC10kV,截面积mm2:240mm2,电缆芯数:3芯,类型:户内终端,种类:冷缩,材质:铜 | 套 | 13 | 2024-04-30 | 2024-10-30 | 张家口 | 买方指定仓库地面交货 |  | 9995-500021060-00001 | 044005879200010 | 400229377600010 | 500021060 |  | 500021060-0009
0124AA-1408000-9999 | 包2 | 200 | 国网冀北电力有限公司 | 国网冀北电力有限公司唐山供电公司 |  | 无电压等级 | 10kV电缆终端,3×240,户外终端,冷缩,铜 | 35kV及以下电缆终端-电压等级:AC10kV,截面积mm2:240mm2,电缆芯数:3芯,类型:户外终端,种类:冷缩,材质:铜 | 套 | 234 | 2024-04-30 | 2024-10-30 | 河北唐山 | 买方指定仓库地面交货 |  | 9995-500021021-00001 | 044005974000010 | 400229469200010 | 500021021 |  | 500021021-0009
0124AA-1408000-9999 | 包2 | 200 | 国网冀北电力有限公司 | 国网冀北电力有限公司唐山供电公司 |  | 无电压等级 | 10kV电缆中间接头,3×150,直通接头,冷缩,铜 | 35kV及以下电缆中间接头-电压等级:AC10kV,截面积mm2:150mm2,电缆芯数:3芯,类型:直通接头,种类:冷缩,材质:铜 | 套 | 2 | 2024-04-30 | 2024-10-30 | 河北唐山 | 买方指定仓库地面交货 |  | 9995-500021410-00001 | 044005976600010 | 400229471800010 | 500021410 |  | 500021410-0001
0124AA-1408000-9999 | 包2 | 200 | 国网冀北电力有限公司 | 国网冀北电力有限公司秦皇岛供电公司 |  | 无电压等级 | 1kV电缆终端,4+1×50/25,户内终端,冷缩,铜 | 35kV及以下电缆终端-电压等级:AC1kV,截面积mm2:50/25mm2,电缆芯数:4+1芯,类型:户内终端,种类:冷缩,材质:铜 | 套 | 530 | 2024-04-30 | 2024-10-30 | 河北省秦皇岛市 | 买方指定仓库地面交货 |  | G00M-500133991-00001 | 044005948800010 | 400229444500010 | 500133991 |  | 500133991-0013
0124AA-1408000-9999 | 包2 | 200 | 国网冀北电力有限公司 | 国网冀北电力有限公司唐山供电公司 |  | 无电压等级 | 10kV电缆终端,3×120,户内终端,冷缩,铜 | 35kV及以下电缆终端-电压等级:AC10kV,截面积mm2:120mm2,电缆芯数:3芯,类型:户内终端,种类:冷缩,材质:铜 | 套 | 17 | 2024-04-30 | 2024-10-30 | 河北唐山 | 买方指定仓库地面交货 |  | 9995-500021057-00001 | 044005974600010 | 400229469800010 | 500021057 |  | 500021057-0009
0124AA-1408000-9999 | 包2 | 200 | 国网冀北电力有限公司 | 国网冀北电力有限公司秦皇岛供电公司 |  | 无电压等级 | 1kV电缆终端,2×16,户内终端,冷缩,铜 | 35kV及以下电缆终端-电压等级:AC1kV,截面积mm2:16mm2,电缆芯数:2芯,类型:户内终端,种类:冷缩,材质:铜 | 套 | 287 | 2024-04-30 | 2024-10-30 | 河北省秦皇岛市 | 买方指定仓库地面交货 |  | G00M-500133987-00001 | 044005948600010 | 400229444300010 | 500133987 |  | 500133987-0004
0124AA-1408000-9999 | 包2 | 200 | 国网冀北电力有限公司 | 国网冀北电力有限公司唐山供电公司 |  | 无电压等级 | 1kV电缆终端,4+1×95/50,户内终端,冷缩,铜 | 35kV及以下电缆终端-电压等级:AC1kV,截面积mm2:95/50mm2,电缆芯数:4+1芯,类型:户内终端,种类:冷缩,材质:铜 | 套 | 5 | 2024-04-30 | 2024-10-30 | 河北唐山 | 买方指定仓库地面交货 |  | G00M-500133993-00001 | 044005988400010 | 400229483600010 | 500133993 |  | 500133993-0001
0124AA-1408000-9999 | 包2 | 200 | 国网冀北电力有限公司 | 国网冀北电力有限公司唐山供电公司 |  | 无电压等级 | 1kV电缆终端,1×300,户内终端,冷缩,铜 | 35kV及以下电缆终端-电压等级:AC1kV,截面积mm2:300mm2,电缆芯数:1芯,类型:户内终端,种类:冷缩,材质:铜 | 套 | 45 | 2024-04-30 | 2024-10-30 | 河北唐山 | 买方指定仓库地面交货 |  | G00M-500131009-00001 | 044005987400010 | 400229482600010 | 500131009 |  | 500131009-0006
0124AA-1408000-9999 | 包2 | 200 | 国网冀北电力有限公司 | 国网冀北电力有限公司秦皇岛供电公司 |  | 无电压等级 | 10kV电缆中间接头,3×300,直通接头,冷缩,铜 | 35kV及以下电缆中间接头-电压等级:AC10kV,截面积mm2:300mm2,电缆芯数:3芯,类型:直通接头,种类:冷缩,材质:铜 | 套 | 7 | 2024-04-30 | 2024-10-30 | 河北省秦皇岛市 | 买方指定仓库地面交货 |  | 9995-500021381-00001 | 044005935800010 | 400229431700010 | 500021381 |  | 500021381-0010
0124AA-1408000-9999 | 包2 | 200 | 国网冀北电力有限公司 | 国网冀北电力有限公司廊坊供电公司 |  | 无电压等级 | 1kV电缆终端,4×240,户外终端,冷缩,铜 | 35kV及以下电缆终端-电压等级:AC1kV,截面积mm2:240mm2,电缆芯数:4芯,类型:户外终端,种类:冷缩,材质:铜 | 套 | 555 | 2024-04-30 | 2024-10-30 | 河北省廊坊市广阳区 | 买方指定仓库地面交货 |  | G00M-500051152-00002 | 044005911000010 | 400229409300010 | 500051152 |  | 500051152-0021
0124AA-1408000-9999 | 包2 | 200 | 国网冀北电力有限公司 | 国网冀北电力有限公司唐山供电公司 |  | 无电压等级 | 10kV电缆终端,3×70,户外终端,冷缩,铝 | 35kV及以下电缆终端-电压等级:AC10kV,截面积mm2:70mm2,电缆芯数:3芯,类型:户外终端,种类:冷缩,材质:铝 | 套 | 4 | 2024-04-30 | 2024-10-30 | 河北唐山 | 买方指定仓库地面交货 |  | 9995-500032072-00001 | 044005978500010 | 400229473700010 | 500032072 |  | 500032072-0009
0124AA-1408000-9999 | 包2 | 200 | 国网冀北电力有限公司 | 国网冀北电力有限公司唐山供电公司 |  | 无电压等级 | 10kV电缆中间接头,3×70,直通接头,冷缩,铝 | 35kV及以下电缆中间接头-电压等级:AC10kV,截面积mm2:70mm2,电缆芯数:3芯,类型:直通接头,种类:冷缩,材质:铝 | 套 | 2 | 2024-04-30 | 2024-10-30 | 河北唐山 | 买方指定仓库地面交货 |  | 9995-500021374-00001 | 044005975900010 | 400229471100010 | 500021374 |  | 500021374-0009
0124AA-1408000-9999 | 包2 | 200 | 国网冀北电力有限公司 | 国网冀北电力有限公司秦皇岛供电公司 |  | 无电压等级 | 1kV电缆终端,4×240,户外终端,冷缩,铜 | 35kV及以下电缆终端-电压等级:AC1kV,截面积mm2:240mm2,电缆芯数:4芯,类型:户外终端,种类:冷缩,材质:铜 | 套 | 99 | 2024-04-30 | 2024-10-30 | 河北省秦皇岛市 | 买方指定仓库地面交货 |  | G00M-500051152-00002 | 044005941400010 | 400229437300010 | 500051152 |  | 500051152-0021
0124AA-1408000-9999 | 包2 | 200 | 国网冀北电力有限公司 | 国网冀北电力有限公司廊坊供电公司 |  | 无电压等级 | 1kV电缆终端,1×300,户内终端,冷缩,铜 | 35kV及以下电缆终端-电压等级:AC1kV,截面积mm2:300mm2,电缆芯数:1芯,类型:户内终端,种类:冷缩,材质:铜 | 套 | 21 | 2024-04-30 | 2024-10-30 | 河北省廊坊市广阳区 | 买方指定仓库地面交货 |  | G00M-500131009-00001 | 044005918000010 | 400229416000010 | 500131009 |  | 500131009-0006
0124AA-1408000-9999 | 包2 | 200 | 国网冀北电力有限公司 | 国网冀北电力有限公司廊坊供电公司 |  | 无电压等级 | 10kV电缆中间接头,3×300,直通接头,冷缩,铜 | 35kV及以下电缆中间接头-电压等级:AC10kV,截面积mm2:300mm2,电缆芯数:3芯,类型:直通接头,种类:冷缩,材质:铜 | 套 | 102 | 2024-04-30 | 2024-10-30 | 河北省廊坊市广阳区 | 买方指定仓库地面交货 |  | 9995-500021381-00001 | 044005905700010 | 400229404000010 | 500021381 |  | 500021381-0010
0124AA-1408000-9999 | 包2 | 200 | 国网冀北电力有限公司 | 国网冀北电力有限公司唐山供电公司 |  | 无电压等级 | 1kV电缆终端,4×120,户外终端,冷缩,铜 | 35kV及以下电缆终端-电压等级:AC1kV,截面积mm2:120mm2,电缆芯数:4芯,类型:户外终端,种类:冷缩,材质:铜 | 套 | 324 | 2024-04-30 | 2024-10-30 | 河北唐山 | 买方指定仓库地面交货 |  | G00M-500051151-00002 | 044005979500010 | 400229474700010 | 500051151 |  | 500051151-0014
0124AA-1408000-9999 | 包2 | 200 | 国网冀北电力有限公司 | 国网冀北电力有限公司承德供电公司 |  | 无电压等级 | 10kV电缆中间接头,3×300,直通接头,冷缩,铜 | 35kV及以下电缆中间接头-电压等级:AC10kV,截面积mm2:300mm2,电缆芯数:3芯,类型:直通接头,种类:冷缩,材质:铜 | 套 | 119 | 2024-04-30 | 2024-10-30 | 河北省承德市 | 买方指定仓库地面交货 |  | 9995-500021381-00001 | 044005871000010 | 400229370000010 | 500021381 |  | 500021381-0010
0124AA-1408000-9999 | 包2 | 200 | 国网冀北电力有限公司 | 国网冀北电力有限公司廊坊供电公司 |  | 无电压等级 | 10kV电缆中间接头,3×240,直通接头,冷缩,铜 | 35kV及以下电缆中间接头-电压等级:AC10kV,截面积mm2:240mm2,电缆芯数:3芯,类型:直通接头,种类:冷缩,材质:铜 | 套 | 11 | 2024-04-30 | 2024-10-30 | 河北省廊坊市广阳区 | 买方指定仓库地面交货 |  | 9995-500021404-00001 | 044005906000010 | 400229404300010 | 500021404 |  | 500021404-0009
0124AA-1408000-9999 | 包2 | 200 | 国网冀北电力有限公司 | 国网冀北电力有限公司秦皇岛供电公司 |  | 无电压等级 | 1kV电缆终端,4×120,户外终端,冷缩,铜 | 35kV及以下电缆终端-电压等级:AC1kV,截面积mm2:120mm2,电缆芯数:4芯,类型:户外终端,种类:冷缩,材质:铜 | 套 | 213 | 2024-04-30 | 2024-10-30 | 河北省秦皇岛市 | 买方指定仓库地面交货 |  | G00M-500051151-00002 | 044005941300010 | 400229437200010 | 500051151 |  | 500051151-0014
0124AA-1408000-9999 | 包2 | 200 | 国网冀北电力有限公司 | 国网冀北电力有限公司秦皇岛供电公司 |  | 无电压等级 | 10kV电缆终端,3×240,设备终端,预制,铜 | 35kV及以下电缆终端-电压等级:AC10kV,截面积mm2:240mm2,电缆芯数:3芯,类型:设备终端,种类:预制,材质:铜 | 套 | 17 | 2024-04-30 | 2024-10-30 | 河北省秦皇岛市 | 买方指定仓库地面交货 |  | 9995-500021295-00001 | 044005935400010 | 400229431300010 | 500021295 |  | 500021295-0009
0124AA-1408000-9999 | 包2 | 200 | 国网冀北电力有限公司 | 国网冀北电力有限公司承德供电公司 |  | 无电压等级 | 1kV电缆终端,4×240,户内终端,冷缩,铜 | 35kV及以下电缆终端-电压等级:AC1kV,截面积mm2:240mm2,电缆芯数:4芯,类型:户内终端,种类:冷缩,材质:铜 | 套 | 45 | 2024-04-30 | 2024-10-30 | 河北省承德市 | 买方指定仓库地面交货 |  | G00M-500021178-00002 | 044005870100010 | 400229369100010 | 500021178 |  | 500021178-0023
0124AA-1408000-9999 | 包2 | 200 | 国网冀北电力有限公司 | 国网冀北电力有限公司承德供电公司 |  | 无电压等级 | 10kV电缆终端,3×300,户外终端,冷缩,铜 | 35kV及以下电缆终端-电压等级:AC10kV,截面积mm2:300mm2,电缆芯数:3芯,类型:户外终端,种类:冷缩,材质:铜 | 套 | 23 | 2024-04-30 | 2024-10-30 | 河北省承德市 | 买方指定仓库地面交货 |  | 9995-500021036-00001 | 044005869300010 | 400229368300010 | 500021036 |  | 500021036-0010
0124AA-1408000-9999 | 包2 | 200 | 国网冀北电力有限公司 | 国网冀北电力有限公司张家口供电公司 |  | 无电压等级 | 10kV电缆终端,3×240,户内终端,冷缩,铝 | 35kV及以下电缆终端-电压等级:AC10kV,截面积mm2:240mm2,电缆芯数:3芯,类型:户内终端,种类:冷缩,材质:铝 | 套 | 26 | 2024-04-30 | 2024-10-30 | 张家口 | 买方指定仓库地面交货 |  | 9995-500021226-00001 | 044005879800010 | 400229378200010 | 500021226 |  | 500021226-0009
0124AA-1408000-9999 | 包2 | 200 | 国网冀北电力有限公司 | 国网冀北电力有限公司唐山供电公司 |  | 无电压等级 | 10kV电缆终端,3×70,户外终端,冷缩,铜 | 35kV及以下电缆终端-电压等级:AC10kV,截面积mm2:70mm2,电缆芯数:3芯,类型:户外终端,种类:冷缩,材质:铜 | 套 | 51 | 2024-04-30 | 2024-10-30 | 河北唐山 | 买方指定仓库地面交货 |  | 9995-500021032-00001 | 044005974100010 | 400229469300010 | 500021032 |  | 500021032-0009
0124AA-1408000-9999 | 包2 | 200 | 国网冀北电力有限公司 | 国网冀北电力有限公司廊坊供电公司 |  | 无电压等级 | 10kV电缆终端,3×300,户外终端,冷缩,铜 | 35kV及以下电缆终端-电压等级:AC10kV,截面积mm2:300mm2,电缆芯数:3芯,类型:户外终端,种类:冷缩,材质:铜 | 套 | 79 | 2024-04-30 | 2024-10-30 | 河北省廊坊市广阳区 | 买方指定仓库地面交货 |  | 9995-500021036-00001 | 044005904300010 | 400229402600010 | 500021036 |  | 500021036-0010
0124AA-1408000-9999 | 包2 | 200 | 国网冀北电力有限公司 | 国网冀北电力有限公司秦皇岛供电公司 |  | 无电压等级 | 1kV电缆终端,4×70,户内终端,冷缩,铜 | 35kV及以下电缆终端-电压等级:AC1kV,截面积mm2:70mm2,电缆芯数:4芯,类型:户内终端,种类:冷缩,材质:铜 | 套 | 385 | 2024-04-30 | 2024-10-30 | 河北省秦皇岛市 | 买方指定仓库地面交货 |  | G00M-500033187-00002 | 044005940200010 | 400229436100010 | 500033187 |  | 500033187-0022
0124AA-1408000-9999 | 包2 | 200 | 国网冀北电力有限公司 | 国网冀北电力有限公司廊坊供电公司 |  | 无电压等级 | 1kV电缆终端,4×150,户外终端,冷缩,铜 | 35kV及以下电缆终端-电压等级:AC1kV,截面积mm2:150mm2,电缆芯数:4芯,类型:户外终端,种类:冷缩,材质:铜 | 套 | 224 | 2024-04-30 | 2024-10-30 | 河北省廊坊市广阳区 | 买方指定仓库地面交货 |  | G00M-500021081-00001 | 044005904900010 | 400229403200010 | 500021081 |  | 500021081-0020
0124AA-1408000-9999 | 包2 | 200 | 国网冀北电力有限公司 | 国网冀北电力有限公司廊坊供电公司 |  | 无电压等级 | 10kV电缆中间接头,3×400,直通接头,冷缩,铜 | 35kV及以下电缆中间接头-电压等级:AC10kV,截面积mm2:400mm2,电缆芯数:3芯,类型:直通接头,种类:冷缩,材质:铜 | 套 | 5 | 2024-04-30 | 2024-10-30 | 河北省廊坊市广阳区 | 买方指定仓库地面交货 |  | 9995-500021383-00001 | 044005905900010 | 400229404200010 | 500021383 |  | 500021383-0011
0124AA-1408000-9999 | 包2 | 200 | 国网冀北电力有限公司 | 国网冀北电力有限公司廊坊供电公司 |  | 无电压等级 | 1kV电缆终端,4×70,户外终端,冷缩,铜 | 35kV及以下电缆终端-电压等级:AC1kV,截面积mm2:70mm2,电缆芯数:4芯,类型:户外终端,种类:冷缩,材质:铜 | 套 | 1156 | 2024-04-30 | 2024-10-30 | 河北省廊坊市广阳区 | 买方指定仓库地面交货 |  | G00M-500052372-00002 | 044005911400010 | 400229409700010 | 500052372 |  | 500052372-0023
0124AA-1408000-9999 | 包2 | 200 | 国网冀北电力有限公司 | 国网冀北电力有限公司秦皇岛供电公司 |  | 无电压等级 | 1kV电缆终端,2×16,户外终端,冷缩,铜 | 35kV及以下电缆终端-电压等级:AC1kV,截面积mm2:16mm2,电缆芯数:2芯,类型:户外终端,种类:冷缩,材质:铜 | 套 | 180 | 2024-04-30 | 2024-10-30 | 河北省秦皇岛市 | 买方指定仓库地面交货 |  | G00M-500126066-00001 | 044005947800010 | 400229443500010 | 500126066 |  | 500126066-0008
0124AA-1408000-9999 | 包2 | 200 | 国网冀北电力有限公司 | 国网冀北电力有限公司廊坊供电公司 |  | 无电压等级 | 10kV电缆中间接头,3×120,直通接头,冷缩,铝 | 35kV及以下电缆中间接头-电压等级:AC10kV,截面积mm2:120mm2,电缆芯数:3芯,类型:直通接头,种类:冷缩,材质:铝 | 套 | 10 | 2024-04-30 | 2024-10-30 | 河北省廊坊市广阳区 | 买方指定仓库地面交货 |  | 9995-500021378-00001 | 044005905600010 | 400229403900010 | 500021378 |  | 500021378-0009
0124AA-1408000-9999 | 包2 | 200 | 国网冀北电力有限公司 | 国网冀北电力有限公司秦皇岛供电公司 |  | 无电压等级 | 10kV电缆终端,3×70,户内终端,冷缩,铜 | 35kV及以下电缆终端-电压等级:AC10kV,截面积mm2:70mm2,电缆芯数:3芯,类型:户内终端,种类:冷缩,材质:铜 | 套 | 14 | 2024-04-30 | 2024-10-30 | 河北省秦皇岛市 | 买方指定仓库地面交货 |  | 9995-500021056-00001 | 044005934000010 | 400229429900010 | 500021056 |  | 500021056-0009
0124AA-1408000-9999 | 包2 | 200 | 国网冀北电力有限公司 | 国网冀北电力有限公司唐山供电公司 |  | 无电压等级 | 10kV电缆终端,3×70,户内终端,冷缩,铜 | 35kV及以下电缆终端-电压等级:AC10kV,截面积mm2:70mm2,电缆芯数:3芯,类型:户内终端,种类:冷缩,材质:铜 | 套 | 25 | 2024-04-30 | 2024-10-30 | 河北唐山 | 买方指定仓库地面交货 |  | 9995-500021056-00001 | 044005974500010 | 400229469700010 | 500021056 |  | 500021056-0009
0124AA-1408000-9999 | 包2 | 200 | 国网冀北电力有限公司 | 国网冀北电力有限公司廊坊供电公司 |  | 无电压等级 | 10kV电缆终端,3×240,户外终端,冷缩,铜 | 35kV及以下电缆终端-电压等级:AC10kV,截面积mm2:240mm2,电缆芯数:3芯,类型:户外终端,种类:冷缩,材质:铜 | 套 | 53 | 2024-04-30 | 2024-10-30 | 河北省廊坊市广阳区 | 买方指定仓库地面交货 |  | 9995-500021021-00001 | 044005903900010 | 400229402200010 | 500021021 |  | 500021021-0009
0124AA-1408000-9999 | 包2 | 200 | 国网冀北电力有限公司 | 国网冀北电力有限公司廊坊供电公司 |  | 无电压等级 | 10kV电缆终端,3×150,户外终端,冷缩,铜 | 35kV及以下电缆终端-电压等级:AC10kV,截面积mm2:150mm2,电缆芯数:3芯,类型:户外终端,种类:冷缩,材质:铜 | 套 | 1 | 2024-04-30 | 2024-10-30 | 河北省廊坊市广阳区 | 买方指定仓库地面交货 |  | 9995-500021035-00001 | 044005904200010 | 400229402500010 | 500021035 |  | 500021035-0001
0124AA-1408000-9999 | 包2 | 200 | 国网冀北电力有限公司 | 国网冀北电力有限公司秦皇岛供电公司 |  | 无电压等级 | 10kV电缆中间接头,3×240,直通接头,冷缩,铝 | 35kV及以下电缆中间接头-电压等级:AC10kV,截面积mm2:240mm2,电缆芯数:3芯,类型:直通接头,种类:冷缩,材质:铝 | 套 | 171 | 2024-04-30 | 2024-10-30 | 河北省秦皇岛市 | 买方指定仓库地面交货 |  | 9995-500021408-00001 | 044005936100010 | 400229432000010 | 500021408 |  | 500021408-0009
0124AA-1408000-9999 | 包2 | 200 | 国网冀北电力有限公司 | 国网冀北电力有限公司承德供电公司 |  | 无电压等级 | 10kV电缆终端,3×70,户内终端,冷缩,铜 | 35kV及以下电缆终端-电压等级:AC10kV,截面积mm2:70mm2,电缆芯数:3芯,类型:户内终端,种类:冷缩,材质:铜 | 套 | 6 | 2024-04-30 | 2024-10-30 | 河北省承德市 | 买方指定仓库地面交货 |  | 9995-500021056-00001 | 044005869400010 | 400229368400010 | 500021056 |  | 500021056-0009
0124AA-1408000-9999 | 包2 | 200 | 国网冀北电力有限公司 | 国网冀北电力有限公司秦皇岛供电公司 |  | 无电压等级 | 1kV电缆终端,4×50,户外终端,冷缩,铜 | 35kV及以下电缆终端-电压等级:AC1kV,截面积mm2:50mm2,电缆芯数:4芯,类型:户外终端,种类:冷缩,材质:铜 | 套 | 94 | 2024-04-30 | 2024-10-30 | 河北省秦皇岛市 | 买方指定仓库地面交货 |  | G00M-500052369-00001 | 044005941700010 | 400229437600010 | 500052369 |  | 500052369-0019
0124AA-1408000-9999 | 包2 | 200 | 国网冀北电力有限公司 | 国网冀北电力有限公司张家口供电公司 |  | 无电压等级 | 1kV电缆终端,4×50,户内终端,冷缩,铜 | 35kV及以下电缆终端-电压等级:AC1kV,截面积mm2:50mm2,电缆芯数:4芯,类型:户内终端,种类:冷缩,材质:铜 | 套 | 5 | 2024-04-30 | 2024-10-30 | 张家口 | 买方指定仓库地面交货 |  | G00M-500021176-00001 | 044005879500010 | 400229377900010 | 500021176 |  | 500021176-0016
0124AA-1408000-9999 | 包2 | 200 | 国网冀北电力有限公司 | 国网冀北电力有限公司唐山供电公司 |  | 无电压等级 | 1kV电缆终端,4+1×50/25,户内终端,冷缩,铜 | 35kV及以下电缆终端-电压等级:AC1kV,截面积mm2:50/25mm2,电缆芯数:4+1芯,类型:户内终端,种类:冷缩,材质:铜 | 套 | 37 | 2024-04-30 | 2024-10-30 | 河北唐山 | 买方指定仓库地面交货 |  | G00M-500133991-00001 | 044005988300010 | 400229483500010 | 500133991 |  | 500133991-0013
0124AA-1408000-9999 | 包2 | 200 | 国网冀北电力有限公司 | 国网冀北电力有限公司廊坊供电公司 |  | 无电压等级 | 1kV电缆终端,4×185,户外终端,冷缩,铜 | 35kV及以下电缆终端-电压等级:AC1kV,截面积mm2:185mm2,电缆芯数:4芯,类型:户外终端,种类:冷缩,材质:铜 | 套 | 79 | 2024-04-30 | 2024-10-30 | 河北省廊坊市广阳区 | 买方指定仓库地面交货 |  | G00M-500052350-00001 | 044005911100010 | 400229409400010 | 500052350 |  | 500052350-0007
0124AA-1408000-9999 | 包2 | 200 | 国网冀北电力有限公司 | 国网冀北电力有限公司张家口供电公司 |  | 无电压等级 | 1kV电缆终端,2×16,户内终端,冷缩,铜 | 35kV及以下电缆终端-电压等级:AC1kV,截面积mm2:16mm2,电缆芯数:2芯,类型:户内终端,种类:冷缩,材质:铜 | 套 | 21 | 2024-04-30 | 2024-10-30 | 张家口 | 买方指定仓库地面交货 |  | G00M-500133987-00001 | 044005891400010 | 400229389800010 | 500133987 |  | 500133987-0004
0124AA-1408000-9999 | 包2 | 200 | 国网冀北电力有限公司 | 国网冀北电力有限公司唐山供电公司 |  | 无电压等级 | 1kV电缆终端,2×16,户内终端,冷缩,铜 | 35kV及以下电缆终端-电压等级:AC1kV,截面积mm2:16mm2,电缆芯数:2芯,类型:户内终端,种类:冷缩,材质:铜 | 套 | 449 | 2024-04-30 | 2024-10-30 | 河北唐山 | 买方指定仓库地面交货 |  | G00M-500133987-00001 | 044005988100010 | 400229483300010 | 500133987 |  | 500133987-0004
0124AA-1408000-9999 | 包2 | 200 | 国网冀北电力有限公司 | 国网冀北电力有限公司廊坊供电公司 |  | 无电压等级 | 10kV电缆终端,3×70,户外终端,冷缩,铝 | 35kV及以下电缆终端-电压等级:AC10kV,截面积mm2:70mm2,电缆芯数:3芯,类型:户外终端,种类:冷缩,材质:铝 | 套 | 85 | 2024-04-30 | 2024-10-30 | 河北省廊坊市广阳区 | 买方指定仓库地面交货 |  | 9995-500032072-00001 | 044005909600010 | 400229407900010 | 500032072 |  | 500032072-0009
0124AA-1408000-9999 | 包2 | 200 | 国网冀北电力有限公司 | 国网冀北电力有限公司张家口供电公司 |  | 无电压等级 | 10kV电缆中间接头,3×300,直通接头,冷缩,铜 | 35kV及以下电缆中间接头-电压等级:AC10kV,截面积mm2:300mm2,电缆芯数:3芯,类型:直通接头,种类:冷缩,材质:铜 | 套 | 7 | 2024-04-30 | 2024-10-30 | 张家口 | 买方指定仓库地面交货 |  | 9995-500021381-00001 | 044005880000010 | 400229378400010 | 500021381 |  | 500021381-0010
0124AA-1408000-9999 | 包2 | 200 | 国网冀北电力有限公司 | 国网冀北电力有限公司秦皇岛供电公司 |  | 无电压等级 | 1kV电缆终端,4+1×150/95,户内终端,冷缩,铜 | 35kV及以下电缆终端-电压等级:AC1kV,截面积mm2:150/95mm2,电缆芯数:4+1芯,类型:户内终端,种类:冷缩,材质:铜 | 套 | 115 | 2024-04-30 | 2024-10-30 | 河北省秦皇岛市 | 买方指定仓库地面交货 |  | G00M-500133997-00001 | 044005949300010 | 400229445000010 | 500133997 |  | 500133997-0012
0124AA-1408000-9999 | 包2 | 200 | 国网冀北电力有限公司 | 国网冀北电力有限公司廊坊供电公司 |  | 无电压等级 | 10kV电缆中间接头,3×120,直通接头,冷缩,铜 | 35kV及以下电缆中间接头-电压等级:AC10kV,截面积mm2:120mm2,电缆芯数:3芯,类型:直通接头,种类:冷缩,材质:铜 | 套 | 1 | 2024-04-30 | 2024-10-30 | 河北省廊坊市广阳区 | 买方指定仓库地面交货 |  | 9995-500021377-00001 | 044005905500010 | 400229403800010 | 500021377 |  | 500021377-0009
0124AA-1408000-9999 | 包2 | 200 | 国网冀北电力有限公司 | 国网冀北电力有限公司张家口供电公司 |  | 无电压等级 | 10kV电缆终端,3×120,户内终端,冷缩,铜 | 35kV及以下电缆终端-电压等级:AC10kV,截面积mm2:120mm2,电缆芯数:3芯,类型:户内终端,种类:冷缩,材质:铜 | 套 | 5 | 2024-04-30 | 2024-10-30 | 张家口 | 买方指定仓库地面交货 |  | 9995-500021057-00001 | 044005879100010 | 400229377500010 | 500021057 |  | 500021057-0009
0124AA-1408000-9999 | 包2 | 200 | 国网冀北电力有限公司 | 国网冀北电力有限公司廊坊供电公司 |  | 无电压等级 | 10kV电缆终端,3×120,户内终端,冷缩,铜 | 35kV及以下电缆终端-电压等级:AC10kV,截面积mm2:120mm2,电缆芯数:3芯,类型:户内终端,种类:冷缩,材质:铜 | 套 | 11 | 2024-04-30 | 2024-10-30 | 河北省廊坊市广阳区 | 买方指定仓库地面交货 |  | 9995-500021057-00001 | 044005904500010 | 400229402800010 | 500021057 |  | 500021057-0009
0124AA-1408000-9999 | 包2 | 200 | 国网冀北电力有限公司 | 国网冀北电力有限公司秦皇岛供电公司 |  | 无电压等级 | 1kV电缆终端,4+1×70/35,户内终端,冷缩,铜 | 35kV及以下电缆终端-电压等级:AC1kV,截面积mm2:70/35mm2,电缆芯数:4+1芯,类型:户内终端,种类:冷缩,材质:铜 | 套 | 39 | 2024-04-30 | 2024-10-30 | 河北省秦皇岛市 | 买方指定仓库地面交货 |  | G00M-500133996-00001 | 044005949200010 | 400229444900010 | 500133996 |  | 500133996-0013
0124AA-1408000-9999 | 包2 | 200 | 国网冀北电力有限公司 | 国网冀北电力有限公司唐山供电公司 |  | 无电压等级 | 1kV电缆终端,4×240,户外终端,冷缩,铜 | 35kV及以下电缆终端-电压等级:AC1kV,截面积mm2:240mm2,电缆芯数:4芯,类型:户外终端,种类:冷缩,材质:铜 | 套 | 484 | 2024-04-30 | 2024-10-30 | 河北唐山 | 买方指定仓库地面交货 |  | G00M-500051152-00002 | 044005979600010 | 400229474800010 | 500051152 |  | 500051152-0021
0124AA-1408000-9999 | 包2 | 200 | 国网冀北电力有限公司 | 国网冀北电力有限公司承德供电公司 |  | 无电压等级 | 1kV电缆终端,4×240,户外终端,冷缩,铜 | 35kV及以下电缆终端-电压等级:AC1kV,截面积mm2:240mm2,电缆芯数:4芯,类型:户外终端,种类:冷缩,材质:铜 | 套 | 125 | 2024-04-30 | 2024-10-30 | 河北省承德市 | 买方指定仓库地面交货 |  | G00M-500051152-00002 | 044005870400010 | 400229369400010 | 500051152 |  | 500051152-0021
0124AA-1408000-9999 | 包2 | 200 | 国网冀北电力有限公司 | 国网冀北电力有限公司唐山供电公司 |  | 无电压等级 | 1kV电缆终端,4×70,户外终端,冷缩,铜 | 35kV及以下电缆终端-电压等级:AC1kV,截面积mm2:70mm2,电缆芯数:4芯,类型:户外终端,种类:冷缩,材质:铜 | 套 | 2042 | 2024-04-30 | 2024-10-30 | 河北唐山 | 买方指定仓库地面交货 |  | G00M-500052372-00002 | 044005979900010 | 400229475100010 | 500052372 |  | 500052372-0023
0124AA-1408000-9999 | 包2 | 200 | 国网冀北电力有限公司 | 国网冀北电力有限公司唐山供电公司 |  | 无电压等级 | 1kV电缆终端,2×16,户外终端,冷缩,铜 | 35kV及以下电缆终端-电压等级:AC1kV,截面积mm2:16mm2,电缆芯数:2芯,类型:户外终端,种类:冷缩,材质:铜 | 套 | 146 | 2024-04-30 | 2024-10-30 | 河北唐山 | 买方指定仓库地面交货 |  | G00M-500126066-00001 | 044005987200010 | 400229482400010 | 500126066 |  | 500126066-0008
0124AA-1408000-9999 | 包2 | 200 | 国网冀北电力有限公司 | 国网冀北电力有限公司秦皇岛供电公司 |  | 无电压等级 | 10kV电缆终端,3×150,户内终端,冷缩,铜 | 35kV及以下电缆终端-电压等级:AC10kV,截面积mm2:150mm2,电缆芯数:3芯,类型:户内终端,种类:冷缩,材质:铜 | 套 | 4 | 2024-04-30 | 2024-10-30 | 河北省秦皇岛市 | 买方指定仓库地面交货 |  | 9995-500021058-00001 | 044005934200010 | 400229430100010 | 500021058 |  | 500021058-0002
0124AA-1408000-9999 | 包2 | 200 | 国网冀北电力有限公司 | 国网冀北电力有限公司秦皇岛供电公司 |  | 无电压等级 | 1kV电缆终端,4×150,户外终端,冷缩,铜 | 35kV及以下电缆终端-电压等级:AC1kV,截面积mm2:150mm2,电缆芯数:4芯,类型:户外终端,种类:冷缩,材质:铜 | 套 | 1 | 2024-04-30 | 2024-10-30 | 河北省秦皇岛市 | 买方指定仓库地面交货 |  | G00M-500021081-00001 | 044005934500010 | 400229430400010 | 500021081 |  | 500021081-0020
0124AA-1408000-9999 | 包2 | 200 | 国网冀北电力有限公司 | 国网冀北电力有限公司承德供电公司 |  | 无电压等级 | 1kV电缆终端,4×70,户外终端,冷缩,铜 | 35kV及以下电缆终端-电压等级:AC1kV,截面积mm2:70mm2,电缆芯数:4芯,类型:户外终端,种类:冷缩,材质:铜 | 套 | 862 | 2024-04-30 | 2024-10-30 | 河北省承德市 | 买方指定仓库地面交货 |  | G00M-500052372-00002 | 044005870600010 | 400229369600010 | 500052372 |  | 500052372-0023
0124AA-1408000-9999 | 包2 | 200 | 国网冀北电力有限公司 | 国网冀北电力有限公司廊坊供电公司 |  | 无电压等级 | 10kV电缆终端,3×120,户外终端,冷缩,铝 | 35kV及以下电缆终端-电压等级:AC10kV,截面积mm2:120mm2,电缆芯数:3芯,类型:户外终端,种类:冷缩,材质:铝 | 套 | 7 | 2024-04-30 | 2024-10-30 | 河北省廊坊市广阳区 | 买方指定仓库地面交货 |  | 9995-500032075-00001 | 044005909700010 | 400229408000010 | 500032075 |  | 500032075-0009
0124AA-1408000-9999 | 包2 | 200 | 国网冀北电力有限公司 | 国网冀北电力有限公司秦皇岛供电公司 |  | 无电压等级 | 1kV电缆终端,4×35,户内终端,冷缩,铜 | 35kV及以下电缆终端-电压等级:AC1kV,截面积mm2:35mm2,电缆芯数:4芯,类型:户内终端,种类:冷缩,材质:铜 | 套 | 648 | 2024-04-30 | 2024-10-30 | 河北省秦皇岛市 | 买方指定仓库地面交货 |  | G00M-500053698-00001 | 044005942000010 | 400229437900010 | 500053698 |  | 500053698-0018
0124AA-1408000-9999 | 包2 | 200 | 国网冀北电力有限公司 | 国网冀北电力有限公司承德供电公司 |  | 无电压等级 | 10kV电缆终端,3×240,户内终端,冷缩,铜 | 35kV及以下电缆终端-电压等级:AC10kV,截面积mm2:240mm2,电缆芯数:3芯,类型:户内终端,种类:冷缩,材质:铜 | 套 | 47 | 2024-04-30 | 2024-10-30 | 河北省承德市 | 买方指定仓库地面交货 |  | 9995-500021060-00001 | 044005869700010 | 400229368700010 | 500021060 |  | 500021060-0009
0124AA-1408000-9999 | 包2 | 200 | 国网冀北电力有限公司 | 国网冀北电力有限公司唐山供电公司 |  | 无电压等级 | 10kV电缆终端,3×300,户外终端,冷缩,铝 | 35kV及以下电缆终端-电压等级:AC10kV,截面积mm2:300mm2,电缆芯数:3芯,类型:户外终端,种类:冷缩,材质:铝 | 套 | 1 | 2024-04-30 | 2024-10-30 | 河北唐山 | 买方指定仓库地面交货 |  | 9995-500032083-00001 | 044005978600010 | 400229473800010 | 500032083 |  | 500032083-0009
0124AA-1408000-9999 | 包2 | 200 | 国网冀北电力有限公司 | 国网冀北电力有限公司秦皇岛供电公司 |  | 无电压等级 | 10kV电缆终端,3×120,户外终端,冷缩,铝 | 35kV及以下电缆终端-电压等级:AC10kV,截面积mm2:120mm2,电缆芯数:3芯,类型:户外终端,种类:冷缩,材质:铝 | 套 | 2 | 2024-04-30 | 2024-10-30 | 河北省秦皇岛市 | 买方指定仓库地面交货 |  | 9995-500032075-00001 | 044005939900010 | 400229435800010 | 500032075 |  | 500032075-0009
0124AA-1408000-9999 | 包2 | 200 | 国网冀北电力有限公司 | 国网冀北电力有限公司张家口供电公司 |  | 无电压等级 | 10kV电缆终端,3×300,户内终端,冷缩,铜 | 35kV及以下电缆终端-电压等级:AC10kV,截面积mm2:300mm2,电缆芯数:3芯,类型:户内终端,种类:冷缩,材质:铜 | 套 | 4 | 2024-04-30 | 2024-10-30 | 张家口 | 买方指定仓库地面交货 |  | 9995-500021079-00001 | 044005879300010 | 400229377700010 | 500021079 |  | 500021079-0009
0124AA-1408000-9999 | 包2 | 200 | 国网冀北电力有限公司 | 国网冀北电力有限公司承德供电公司 |  | 无电压等级 | 10kV电缆终端,3×300,户内终端,冷缩,铜 | 35kV及以下电缆终端-电压等级:AC10kV,截面积mm2:300mm2,电缆芯数:3芯,类型:户内终端,种类:冷缩,材质:铜 | 套 | 71 | 2024-04-30 | 2024-10-30 | 河北省承德市 | 买方指定仓库地面交货 |  | 9995-500021079-00001 | 044005869800010 | 400229368800010 | 500021079 |  | 500021079-0009
0124AA-1408000-9999 | 包2 | 200 | 国网冀北电力有限公司 | 国网冀北电力有限公司廊坊供电公司 |  | 无电压等级 | 10kV电缆中间接头,3×300,直通接头,冷缩,铝 | 35kV及以下电缆中间接头-电压等级:AC10kV,截面积mm2:300mm2,电缆芯数:3芯,类型:直通接头,种类:冷缩,材质:铝 | 套 | 11 | 2024-04-30 | 2024-10-30 | 河北省廊坊市广阳区 | 买方指定仓库地面交货 |  | 9995-500021382-00001 | 044005905800010 | 400229404100010 | 500021382 |  | 500021382-0009
0124AA-1408000-9999 | 包2 | 200 | 国网冀北电力有限公司 | 国网冀北电力有限公司秦皇岛供电公司 |  | 无电压等级 | 10kV电缆终端,3×240,户内终端,冷缩,铜 | 35kV及以下电缆终端-电压等级:AC10kV,截面积mm2:240mm2,电缆芯数:3芯,类型:户内终端,种类:冷缩,材质:铜 | 套 | 32 | 2024-04-30 | 2024-10-30 | 河北省秦皇岛市 | 买方指定仓库地面交货 |  | 9995-500021060-00001 | 044005934300010 | 400229430200010 | 500021060 |  | 500021060-0009
0124AA-1408000-9999 | 包2 | 200 | 国网冀北电力有限公司 | 国网冀北电力有限公司张家口供电公司 |  | 无电压等级 | 10kV电缆终端,3×240,户外终端,冷缩,铜 | 35kV及以下电缆终端-电压等级:AC10kV,截面积mm2:240mm2,电缆芯数:3芯,类型:户外终端,种类:冷缩,材质:铜 | 套 | 16 | 2024-04-30 | 2024-10-30 | 张家口 | 买方指定仓库地面交货 |  | 9995-500021021-00001 | 044005878500010 | 400229376900010 | 500021021 |  | 500021021-0009
0124AA-1408000-9999 | 包2 | 200 | 国网冀北电力有限公司 | 国网冀北电力有限公司秦皇岛供电公司 |  | 无电压等级 | 10kV电缆终端,3×240,户外终端,冷缩,铜 | 35kV及以下电缆终端-电压等级:AC10kV,截面积mm2:240mm2,电缆芯数:3芯,类型:户外终端,种类:冷缩,材质:铜 | 套 | 13 | 2024-04-30 | 2024-10-30 | 河北省秦皇岛市 | 买方指定仓库地面交货 |  | 9995-500021021-00001 | 044005933600010 | 400229429500010 | 500021021 |  | 500021021-0009
0124AA-1408000-9999 | 包2 | 200 | 国网冀北电力有限公司 | 国网冀北电力有限公司承德供电公司 |  | 无电压等级 | 10kV电缆终端,3×240,户外终端,冷缩,铜 | 35kV及以下电缆终端-电压等级:AC10kV,截面积mm2:240mm2,电缆芯数:3芯,类型:户外终端,种类:冷缩,材质:铜 | 套 | 15 | 2024-04-30 | 2024-10-30 | 河北省承德市 | 买方指定仓库地面交货 |  | 9995-500021021-00001 | 044005868900010 | 400229367900010 | 500021021 |  | 500021021-0009
0124AA-1408000-9999 | 包2 | 200 | 国网冀北电力有限公司 | 国网冀北电力有限公司张家口供电公司 |  | 无电压等级 | 10kV电缆终端,3×120,户外终端,冷缩,铜 | 35kV及以下电缆终端-电压等级:AC10kV,截面积mm2:120mm2,电缆芯数:3芯,类型:户外终端,种类:冷缩,材质:铜 | 套 | 10 | 2024-04-30 | 2024-10-30 | 张家口 | 买方指定仓库地面交货 |  | 9995-500021034-00001 | 044005878700010 | 400229377100010 | 500021034 |  | 500021034-0009
0124AA-1408000-9999 | 包2 | 200 | 国网冀北电力有限公司 | 国网冀北电力有限公司秦皇岛供电公司 |  | 无电压等级 | 10kV电缆终端,3×120,户外终端,冷缩,铜 | 35kV及以下电缆终端-电压等级:AC10kV,截面积mm2:120mm2,电缆芯数:3芯,类型:户外终端,种类:冷缩,材质:铜 | 套 | 4 | 2024-04-30 | 2024-10-30 | 河北省秦皇岛市 | 买方指定仓库地面交货 |  | 9995-500021034-00001 | 044005933800010 | 400229429700010 | 500021034 |  | 500021034-0009
0124AA-1408000-9999 | 包2 | 200 | 国网冀北电力有限公司 | 国网冀北电力有限公司张家口供电公司 |  | 无电压等级 | 10kV电缆终端,3×150,户外终端,冷缩,铜 | 35kV及以下电缆终端-电压等级:AC10kV,截面积mm2:150mm2,电缆芯数:3芯,类型:户外终端,种类:冷缩,材质:铜 | 套 | 4 | 2024-04-30 | 2024-10-30 | 张家口 | 买方指定仓库地面交货 |  | 9995-500021035-00001 | 044005878800010 | 400229377200010 | 500021035 |  | 500021035-0001
0124AA-1408000-9999 | 包2 | 200 | 国网冀北电力有限公司 | 国网冀北电力有限公司唐山供电公司 |  | 无电压等级 | 1kV电缆终端,4×185,户外终端,冷缩,铜 | 35kV及以下电缆终端-电压等级:AC1kV,截面积mm2:185mm2,电缆芯数:4芯,类型:户外终端,种类:冷缩,材质:铜 | 套 | 8 | 2024-04-30 | 2024-10-30 | 河北唐山 | 买方指定仓库地面交货 |  | G00M-500052350-00001 | 044005979700010 | 400229474900010 | 500052350 |  | 500052350-0007
0124AA-1408000-9999 | 包2 | 200 | 国网冀北电力有限公司 | 国网冀北电力有限公司唐山供电公司 |  | 无电压等级 | 10kV电缆中间接头,3×120,直通接头,冷缩,铜 | 35kV及以下电缆中间接头-电压等级:AC10kV,截面积mm2:120mm2,电缆芯数:3芯,类型:直通接头,种类:冷缩,材质:铜 | 套 | 1 | 2024-04-30 | 2024-10-30 | 河北唐山 | 买方指定仓库地面交货 |  | 9995-500021377-00001 | 044005976000010 | 400229471200010 | 500021377 |  | 500021377-0009
0124AA-1408000-9999 | 包2 | 200 | 国网冀北电力有限公司 | 国网冀北电力有限公司张家口供电公司 |  | 无电压等级 | 10kV电缆终端,3×70,户外终端,冷缩,铜 | 35kV及以下电缆终端-电压等级:AC10kV,截面积mm2:70mm2,电缆芯数:3芯,类型:户外终端,种类:冷缩,材质:铜 | 套 | 7 | 2024-04-30 | 2024-10-30 | 张家口 | 买方指定仓库地面交货 |  | 9995-500021032-00001 | 044005878600010 | 400229377000010 | 500021032 |  | 500021032-0009
0124AA-1408000-9999 | 包2 | 200 | 国网冀北电力有限公司 | 国网冀北电力有限公司唐山供电公司 |  | 无电压等级 | 1kV电缆终端,4+1×120/70,户内终端,冷缩,铜 | 35kV及以下电缆终端-电压等级:AC1kV,截面积mm2:120/70mm2,电缆芯数:4+1芯,类型:户内终端,种类:冷缩,材质:铜 | 套 | 3 | 2024-04-30 | 2024-10-30 | 河北唐山 | 买方指定仓库地面交货 |  | G00M-500133995-00001 | 044005988600010 | 400229483800010 | 500133995 |  | 500133995-0004
0124AA-1408000-9999 | 包2 | 200 | 国网冀北电力有限公司 | 国网冀北电力有限公司唐山供电公司 |  | 无电压等级 | 1kV电缆终端,4×240,户内终端,冷缩,铜 | 35kV及以下电缆终端-电压等级:AC1kV,截面积mm2:240mm2,电缆芯数:4芯,类型:户内终端,种类:冷缩,材质:铜 | 套 | 352 | 2024-04-30 | 2024-10-30 | 河北唐山 | 买方指定仓库地面交货 |  | G00M-500021178-00002 | 044005975300010 | 400229470500010 | 500021178 |  | 500021178-0023
0124AA-1408000-9999 | 包2 | 200 | 国网冀北电力有限公司 | 国网冀北电力有限公司秦皇岛供电公司 |  | 无电压等级 | 10kV电缆终端,3×70,户外终端,冷缩,铝 | 35kV及以下电缆终端-电压等级:AC10kV,截面积mm2:70mm2,电缆芯数:3芯,类型:户外终端,种类:冷缩,材质:铝 | 套 | 54 | 2024-04-30 | 2024-10-30 | 河北省秦皇岛市 | 买方指定仓库地面交货 |  | 9995-500032072-00001 | 044005939800010 | 400229435700010 | 500032072 |  | 500032072-0009
0124AA-1408000-9999 | 包2 | 200 | 国网冀北电力有限公司 | 国网冀北电力有限公司秦皇岛供电公司 |  | 无电压等级 | 10kV电缆中间接头,3×70,直通接头,冷缩,铝 | 35kV及以下电缆中间接头-电压等级:AC10kV,截面积mm2:70mm2,电缆芯数:3芯,类型:直通接头,种类:冷缩,材质:铝 | 套 | 3 | 2024-04-30 | 2024-10-30 | 河北省秦皇岛市 | 买方指定仓库地面交货 |  | 9995-500021374-00001 | 044005935500010 | 400229431400010 | 500021374 |  | 500021374-0009
0124AA-1408000-9999 | 包2 | 200 | 国网冀北电力有限公司 | 国网冀北电力有限公司廊坊供电公司 |  | 无电压等级 | 1kV电缆终端,4+1×95/50,户内终端,冷缩,铜 | 35kV及以下电缆终端-电压等级:AC1kV,截面积mm2:95/50mm2,电缆芯数:4+1芯,类型:户内终端,种类:冷缩,材质:铜 | 套 | 5 | 2024-04-30 | 2024-10-30 | 河北省廊坊市广阳区 | 买方指定仓库地面交货 |  | G00M-500133993-00001 | 044005918400010 | 400229416400010 | 500133993 |  | 500133993-0001
0124AA-1408000-9999 | 包2 | 200 | 国网冀北电力有限公司 | 国网冀北电力有限公司张家口供电公司 |  | 无电压等级 | 1kV电缆终端,4×120,户外终端,冷缩,铜 | 35kV及以下电缆终端-电压等级:AC1kV,截面积mm2:120mm2,电缆芯数:4芯,类型:户外终端,种类:冷缩,材质:铜 | 套 | 185 | 2024-04-30 | 2024-10-30 | 张家口 | 买方指定仓库地面交货 |  | G00M-500051151-00002 | 044005883700010 | 400229382100010 | 500051151 |  | 500051151-0014
0124AA-1408000-9999 | 包2 | 200 | 国网冀北电力有限公司 | 国网冀北电力有限公司秦皇岛供电公司 |  | 无电压等级 | 1kV电缆终端,4+1×120/70,户内终端,冷缩,铜 | 35kV及以下电缆终端-电压等级:AC1kV,截面积mm2:120/70mm2,电缆芯数:4+1芯,类型:户内终端,种类:冷缩,材质:铜 | 套 | 65 | 2024-04-30 | 2024-10-30 | 河北省秦皇岛市 | 买方指定仓库地面交货 |  | G00M-500133995-00001 | 044005949100010 | 400229444800010 | 500133995 |  | 500133995-0004
0124AA-1408000-9999 | 包2 | 200 | 国网冀北电力有限公司 | 国网冀北电力有限公司唐山供电公司 |  | 无电压等级 | 10kV电缆终端,3×300,户外终端,冷缩,铜 | 35kV及以下电缆终端-电压等级:AC10kV,截面积mm2:300mm2,电缆芯数:3芯,类型:户外终端,种类:冷缩,材质:铜 | 套 | 12 | 2024-04-30 | 2024-10-30 | 河北唐山 | 买方指定仓库地面交货 |  | 9995-500021036-00001 | 044005974400010 | 400229469600010 | 500021036 |  | 500021036-0010
0124AA-1408000-9999 | 包2 | 200 | 国网冀北电力有限公司 | 国网冀北电力有限公司秦皇岛供电公司 |  | 无电压等级 | 1kV电缆终端,4×35,户外终端,冷缩,铜 | 35kV及以下电缆终端-电压等级:AC1kV,截面积mm2:35mm2,电缆芯数:4芯,类型:户外终端,种类:冷缩,材质:铜 | 套 | 2264 | 2024-04-30 | 2024-10-30 | 河北省秦皇岛市 | 买方指定仓库地面交货 |  | G00M-500052368-00001 | 044005941600010 | 400229437500010 | 500052368 |  | 500052368-0023
0124AA-1408000-9999 | 包2 | 200 | 国网冀北电力有限公司 | 国网冀北电力有限公司张家口供电公司 |  | 无电压等级 | 1kV电缆终端,4×35,户外终端,冷缩,铜 | 35kV及以下电缆终端-电压等级:AC1kV,截面积mm2:35mm2,电缆芯数:4芯,类型:户外终端,种类:冷缩,材质:铜 | 套 | 70 | 2024-04-30 | 2024-10-30 | 张家口 | 买方指定仓库地面交货 |  | G00M-500052368-00001 | 044005884000010 | 400229382400010 | 500052368 |  | 500052368-0023
0124AA-1408000-9999 | 包2 | 200 | 国网冀北电力有限公司 | 国网冀北电力有限公司廊坊供电公司 |  | 无电压等级 | 1kV电缆终端,4×120,户内终端,冷缩,铜 | 35kV及以下电缆终端-电压等级:AC1kV,截面积mm2:120mm2,电缆芯数:4芯,类型:户内终端,种类:冷缩,材质:铜 | 套 | 3 | 2024-04-30 | 2024-10-30 | 河北省廊坊市广阳区 | 买方指定仓库地面交货 |  | G00M-500021177-00002 | 044005905200010 | 400229403500010 | 500021177 |  | 500021177-0014
0124AA-1408000-9999 | 包2 | 200 | 国网冀北电力有限公司 | 国网冀北电力有限公司廊坊供电公司 |  | 无电压等级 | 1kV电缆终端,4+1×35/16,户内终端,冷缩,铜 | 35kV及以下电缆终端-电压等级:AC1kV,截面积mm2:35/16mm2,电缆芯数:4+1芯,类型:户内终端,种类:冷缩,材质:铜 | 套 | 80 | 2024-04-30 | 2024-10-30 | 河北省廊坊市广阳区 | 买方指定仓库地面交货 |  | G00M-500133994-00001 | 044005918500010 | 400229416500010 | 500133994 |  | 500133994-0017
0124AA-1408000-9999 | 包2 | 200 | 国网冀北电力有限公司 | 国网冀北电力有限公司唐山供电公司 |  | 无电压等级 | 1kV电缆终端,4+1×35/16,户内终端,冷缩,铜 | 35kV及以下电缆终端-电压等级:AC1kV,截面积mm2:35/16mm2,电缆芯数:4+1芯,类型:户内终端,种类:冷缩,材质:铜 | 套 | 910 | 2024-04-30 | 2024-10-30 | 河北唐山 | 买方指定仓库地面交货 |  | G00M-500133994-00001 | 044005988500010 | 400229483700010 | 500133994 |  | 500133994-0017
0124AA-1408000-9999 | 包2 | 200 | 国网冀北电力有限公司 | 国网冀北电力有限公司承德供电公司 |  | 无电压等级 | 1kV电缆终端,4+1×35/16,户内终端,冷缩,铜 | 35kV及以下电缆终端-电压等级:AC1kV,截面积mm2:35/16mm2,电缆芯数:4+1芯,类型:户内终端,种类:冷缩,材质:铜 | 套 | 1 | 2024-04-30 | 2024-10-30 | 河北省承德市 | 买方指定仓库地面交货 |  | G00M-500133994-00001 | 044005870800010 | 400229369800010 | 500133994 |  | 500133994-0017
0124AA-1408000-9999 | 包2 | 200 | 国网冀北电力有限公司 | 国网冀北电力有限公司张家口供电公司 |  | 无电压等级 | 1kV电缆终端,4×70,户内终端,冷缩,铜 | 35kV及以下电缆终端-电压等级:AC1kV,截面积mm2:70mm2,电缆芯数:4芯,类型:户内终端,种类:冷缩,材质:铜 | 套 | 28 | 2024-04-30 | 2024-10-30 | 张家口 | 买方指定仓库地面交货 |  | G00M-500033187-00002 | 044005883000010 | 400229381400010 | 500033187 |  | 500033187-0022
0124AA-1408000-9999 | 包2 | 200 | 国网冀北电力有限公司 | 国网冀北电力有限公司唐山供电公司 |  | 无电压等级 | 1kV电缆终端,4×120,户内终端,冷缩,铜 | 35kV及以下电缆终端-电压等级:AC1kV,截面积mm2:120mm2,电缆芯数:4芯,类型:户内终端,种类:冷缩,材质:铜 | 套 | 140 | 2024-04-30 | 2024-10-30 | 河北唐山 | 买方指定仓库地面交货 |  | G00M-500021177-00002 | 044005975200010 | 400229470400010 | 500021177 |  | 500021177-0014
0124AA-1408000-9999 | 包2 | 200 | 国网冀北电力有限公司 | 国网冀北电力有限公司承德供电公司 |  | 无电压等级 | 1kV电缆终端,4×70,户内终端,冷缩,铜 | 35kV及以下电缆终端-电压等级:AC1kV,截面积mm2:70mm2,电缆芯数:4芯,类型:户内终端,种类:冷缩,材质:铜 | 套 | 393 | 2024-04-30 | 2024-10-30 | 河北省承德市 | 买方指定仓库地面交货 |  | G00M-500033187-00002 | 044005870200010 | 400229369200010 | 500033187 |  | 500033187-0022
0124AA-1408000-9999 | 包2 | 200 | 国网冀北电力有限公司 | 国网冀北电力有限公司承德供电公司 |  | 无电压等级 | 10kV电缆终端,3×150,户内终端,冷缩,铜 | 35kV及以下电缆终端-电压等级:AC10kV,截面积mm2:150mm2,电缆芯数:3芯,类型:户内终端,种类:冷缩,材质:铜 | 套 | 1 | 2024-04-30 | 2024-10-30 | 河北省承德市 | 买方指定仓库地面交货 |  | 9995-500021058-00001 | 044005869600010 | 400229368600010 | 500021058 |  | 500021058-0002
0124AA-1408000-9999 | 包2 | 200 | 国网冀北电力有限公司 | 国网冀北电力有限公司唐山供电公司 |  | 无电压等级 | 10kV电缆终端,3×300,户内终端,冷缩,铝 | 35kV及以下电缆终端-电压等级:AC10kV,截面积mm2:300mm2,电缆芯数:3芯,类型:户内终端,种类:冷缩,材质:铝 | 套 | 1 | 2024-04-30 | 2024-10-30 | 河北唐山 | 买方指定仓库地面交货 |  | 9995-500031941-00001 | 044005978300010 | 400229473500010 | 500031941 |  | 500031941-0009
0124AA-1408000-9999 | 包2 | 200 | 国网冀北电力有限公司 | 国网冀北电力有限公司秦皇岛供电公司 |  | 无电压等级 | 1kV电缆终端,4×70,户外终端,冷缩,铜 | 35kV及以下电缆终端-电压等级:AC1kV,截面积mm2:70mm2,电缆芯数:4芯,类型:户外终端,种类:冷缩,材质:铜 | 套 | 137 | 2024-04-30 | 2024-10-30 | 河北省秦皇岛市 | 买方指定仓库地面交货 |  | G00M-500052372-00002 | 044005941800010 | 400229437700010 | 500052372 |  | 500052372-0023
0124AA-1408000-9999 | 包2 | 200 | 国网冀北电力有限公司 | 国网冀北电力有限公司承德供电公司 |  | 无电压等级 | 10kV电缆中间接头,3×70,直通接头,冷缩,铜 | 35kV及以下电缆中间接头-电压等级:AC10kV,截面积mm2:70mm2,电缆芯数:3芯,类型:直通接头,种类:冷缩,材质:铜 | 套 | 1 | 2024-04-30 | 2024-10-30 | 河北省承德市 | 买方指定仓库地面交货 |  | 9995-500021433-00001 | 044005871300010 | 400229370300010 | 500021433 |  | 500021433-0009
0124AA-1408000-9999 | 包2 | 200 | 国网冀北电力有限公司 | 国网冀北电力有限公司廊坊供电公司 |  | 无电压等级 | 10kV电缆终端,3×70,户外终端,冷缩,铜 | 35kV及以下电缆终端-电压等级:AC10kV,截面积mm2:70mm2,电缆芯数:3芯,类型:户外终端,种类:冷缩,材质:铜 | 套 | 40 | 2024-04-30 | 2024-10-30 | 河北省廊坊市广阳区 | 买方指定仓库地面交货 |  | 9995-500021032-00001 | 044005904000010 | 400229402300010 | 500021032 |  | 500021032-0009
0124AA-1408000-9999 | 包2 | 200 | 国网冀北电力有限公司 | 国网冀北电力有限公司秦皇岛供电公司 |  | 无电压等级 | 1kV电缆终端,4×240,户内终端,冷缩,铜 | 35kV及以下电缆终端-电压等级:AC1kV,截面积mm2:240mm2,电缆芯数:4芯,类型:户内终端,种类:冷缩,材质:铜 | 套 | 71 | 2024-04-30 | 2024-10-30 | 河北省秦皇岛市 | 买方指定仓库地面交货 |  | G00M-500021178-00002 | 044005934800010 | 400229430700010 | 500021178 |  | 500021178-0023
0124AA-1408000-9999 | 包2 | 200 | 国网冀北电力有限公司 | 国网冀北电力有限公司唐山供电公司 |  | 无电压等级 | 1kV电缆终端,4×35,户外终端,冷缩,铜 | 35kV及以下电缆终端-电压等级:AC1kV,截面积mm2:35mm2,电缆芯数:4芯,类型:户外终端,种类:冷缩,材质:铜 | 套 | 30 | 2024-04-30 | 2024-10-30 | 河北唐山 | 买方指定仓库地面交货 |  | G00M-500052368-00001 | 044005979800010 | 400229475000010 | 500052368 |  | 500052368-0023
0124AA-1408000-9999 | 包2 | 200 | 国网冀北电力有限公司 | 国网冀北电力有限公司秦皇岛供电公司 |  | 无电压等级 | 10kV电缆终端,3×240,户内终端,冷缩,铝 | 35kV及以下电缆终端-电压等级:AC10kV,截面积mm2:240mm2,电缆芯数:3芯,类型:户内终端,种类:冷缩,材质:铝 | 套 | 335 | 2024-04-30 | 2024-10-30 | 河北省秦皇岛市 | 买方指定仓库地面交货 |  | 9995-500021226-00001 | 044005935200010 | 400229431100010 | 500021226 |  | 500021226-0009
0124AA-1408000-9999 | 包2 | 200 | 国网冀北电力有限公司 | 国网冀北电力有限公司唐山供电公司 |  | 无电压等级 | 1kV电缆终端,4×95,户外终端,冷缩,铜 | 35kV及以下电缆终端-电压等级:AC1kV,截面积mm2:95mm2,电缆芯数:4芯,类型:户外终端,种类:冷缩,材质:铜 | 套 | 1 | 2024-04-30 | 2024-10-30 | 河北唐山 | 买方指定仓库地面交货 |  | G00M-500053661-00001 | 044005980100010 | 400229475300010 | 500053661 |  | 500053661-0012
0124AA-1408000-9999 | 包2 | 200 | 国网冀北电力有限公司 | 国网冀北电力有限公司廊坊供电公司 |  | 无电压等级 | 10kV电缆终端,3×120,户外终端,冷缩,铜 | 35kV及以下电缆终端-电压等级:AC10kV,截面积mm2:120mm2,电缆芯数:3芯,类型:户外终端,种类:冷缩,材质:铜 | 套 | 59 | 2024-04-30 | 2024-10-30 | 河北省廊坊市广阳区 | 买方指定仓库地面交货 |  | 9995-500021034-00001 | 044005904100010 | 400229402400010 | 500021034 |  | 500021034-0009
0124AA-1408000-9999 | 包2 | 200 | 国网冀北电力有限公司 | 国网冀北电力有限公司廊坊供电公司 |  | 无电压等级 | 1kV电缆终端,4×50,户外终端,冷缩,铜 | 35kV及以下电缆终端-电压等级:AC1kV,截面积mm2:50mm2,电缆芯数:4芯,类型:户外终端,种类:冷缩,材质:铜 | 套 | 1 | 2024-04-30 | 2024-10-30 | 河北省廊坊市广阳区 | 买方指定仓库地面交货 |  | G00M-500052369-00001 | 044005911300010 | 400229409600010 | 500052369 |  | 500052369-0019
0124AA-1408000-9999 | 包2 | 200 | 国网冀北电力有限公司 | 国网冀北电力有限公司承德供电公司 |  | 无电压等级 | 10kV电缆中间接头,3×150,直通接头,冷缩,铜 | 35kV及以下电缆中间接头-电压等级:AC10kV,截面积mm2:150mm2,电缆芯数:3芯,类型:直通接头,种类:冷缩,材质:铜 | 套 | 1 | 2024-04-30 | 2024-10-30 | 河北省承德市 | 买方指定仓库地面交货 |  | 9995-500021410-00001 | 044005871200010 | 400229370200010 | 500021410 |  | 500021410-0001
0124AA-1408000-9999 | 包2 | 200 | 国网冀北电力有限公司 | 国网冀北电力有限公司秦皇岛供电公司 |  | 无电压等级 | 10kV电缆终端,3×120,户内终端,冷缩,铜 | 35kV及以下电缆终端-电压等级:AC10kV,截面积mm2:120mm2,电缆芯数:3芯,类型:户内终端,种类:冷缩,材质:铜 | 套 | 17 | 2024-04-30 | 2024-10-30 | 河北省秦皇岛市 | 买方指定仓库地面交货 |  | 9995-500021057-00001 | 044005934100010 | 400229430000010 | 500021057 |  | 500021057-0009
0124AA-1408000-9999 | 包2 | 200 | 国网冀北电力有限公司 | 国网冀北电力有限公司承德供电公司 |  | 无电压等级 | 10kV电缆终端,3×120,户内终端,冷缩,铜 | 35kV及以下电缆终端-电压等级:AC10kV,截面积mm2:120mm2,电缆芯数:3芯,类型:户内终端,种类:冷缩,材质:铜 | 套 | 7 | 2024-04-30 | 2024-10-30 | 河北省承德市 | 买方指定仓库地面交货 |  | 9995-500021057-00001 | 044005869500010 | 400229368500010 | 500021057 |  | 500021057-0009
0124AA-1408000-9999 | 包2 | 200 | 国网冀北电力有限公司 | 国网冀北电力有限公司秦皇岛供电公司 |  | 无电压等级 | 10kV电缆终端,3×400,户内终端,冷缩,铝 | 35kV及以下电缆终端-电压等级:AC10kV,截面积mm2:400mm2,电缆芯数:3芯,类型:户内终端,种类:冷缩,材质:铝 | 套 | 1 | 2024-04-30 | 2024-10-30 | 河北省秦皇岛市 | 买方指定仓库地面交货 |  | 9995-500021198-00001 | 044005934900010 | 400229430800010 | 500021198 |  | 500021198-0009
0124AA-1408000-9999 | 包2 | 200 | 国网冀北电力有限公司 | 国网冀北电力有限公司唐山供电公司 |  | 无电压等级 | 10kV电缆中间接头,3×240,直通接头,冷缩,铜 | 35kV及以下电缆中间接头-电压等级:AC10kV,截面积mm2:240mm2,电缆芯数:3芯,类型:直通接头,种类:冷缩,材质:铜 | 套 | 197 | 2024-04-30 | 2024-10-30 | 河北唐山 | 买方指定仓库地面交货 |  | 9995-500021404-00001 | 044005976400010 | 400229471600010 | 500021404 |  | 500021404-0009
0124AA-1408000-9999 | 包2 | 200 | 国网冀北电力有限公司 | 国网冀北电力有限公司唐山供电公司 |  | 无电压等级 | 1kV电缆终端,4×150,户外终端,冷缩,铜 | 35kV及以下电缆终端-电压等级:AC1kV,截面积mm2:150mm2,电缆芯数:4芯,类型:户外终端,种类:冷缩,材质:铜 | 套 | 97 | 2024-04-30 | 2024-10-30 | 河北唐山 | 买方指定仓库地面交货 |  | G00M-500021081-00001 | 044005975000010 | 400229470200010 | 500021081 |  | 500021081-0020
0124AA-1408000-9999 | 包2 | 200 | 国网冀北电力有限公司 | 国网冀北电力有限公司唐山供电公司 |  | 无电压等级 | 1kV电缆终端,4+1×240/120,户内终端,冷缩,铜 | 35kV及以下电缆终端-电压等级:AC1kV,截面积mm2:240/120mm2,电缆芯数:4+1芯,类型:户内终端,种类:冷缩,材质:铜 | 套 | 3 | 2024-04-30 | 2024-10-30 | 河北唐山 | 买方指定仓库地面交货 |  | G00M-500133989-00001 | 044005988200010 | 400229483400010 | 500133989 |  | 500133989-0014
0124AA-1408000-9999 | 包2 | 200 | 国网冀北电力有限公司 | 国网冀北电力有限公司唐山供电公司 |  | 无电压等级 | 1kV电缆终端,4×35,户内终端,冷缩,铜 | 35kV及以下电缆终端-电压等级:AC1kV,截面积mm2:35mm2,电缆芯数:4芯,类型:户内终端,种类:冷缩,材质:铜 | 套 | 1 | 2024-04-30 | 2024-10-30 | 河北唐山 | 买方指定仓库地面交货 |  | G00M-500053698-00001 | 044005980200010 | 400229475400010 | 500053698 |  | 500053698-0018
0124AA-1408000-9999 | 包2 | 200 | 国网冀北电力有限公司 | 国网冀北电力有限公司唐山供电公司 |  | 无电压等级 | 1kV电缆终端,4×150,户内终端,冷缩,铜 | 35kV及以下电缆终端-电压等级:AC1kV,截面积mm2:150mm2,电缆芯数:4芯,类型:户内终端,种类:冷缩,材质:铜 | 套 | 15 | 2024-04-30 | 2024-10-30 | 河北唐山 | 买方指定仓库地面交货 |  | G00M-500053660-00001 | 044005980000010 | 400229475200010 | 500053660 |  | 500053660-0019
0124AA-1408000-9999 | 包2 | 200 | 国网冀北电力有限公司 | 国网冀北电力有限公司承德供电公司 |  | 无电压等级 | 10kV电缆终端,3×150,户外终端,冷缩,铜 | 35kV及以下电缆终端-电压等级:AC10kV,截面积mm2:150mm2,电缆芯数:3芯,类型:户外终端,种类:冷缩,材质:铜 | 套 | 2 | 2024-04-30 | 2024-10-30 | 河北省承德市 | 买方指定仓库地面交货 |  | 9995-500021035-00001 | 044005869200010 | 400229368200010 | 500021035 |  | 500021035-0001
0124AA-1408000-9999 | 包2 | 200 | 国网冀北电力有限公司 | 国网冀北电力有限公司唐山供电公司 |  | 无电压等级 | 1kV电缆终端,4+1×70/35,户内终端,冷缩,铜 | 35kV及以下电缆终端-电压等级:AC1kV,截面积mm2:70/35mm2,电缆芯数:4+1芯,类型:户内终端,种类:冷缩,材质:铜 | 套 | 116 | 2024-04-30 | 2024-10-30 | 河北唐山 | 买方指定仓库地面交货 |  | G00M-500133996-00001 | 044005988700010 | 400229483900010 | 500133996 |  | 500133996-0013
0124AA-1408000-9999 | 包2 | 200 | 国网冀北电力有限公司 | 国网冀北电力有限公司秦皇岛供电公司 |  | 无电压等级 | 10kV电缆终端,3×70,户内终端,冷缩,铝 | 35kV及以下电缆终端-电压等级:AC10kV,截面积mm2:70mm2,电缆芯数:3芯,类型:户内终端,种类:冷缩,材质:铝 | 套 | 98 | 2024-04-30 | 2024-10-30 | 河北省秦皇岛市 | 买方指定仓库地面交货 |  | 9995-500031947-00001 | 044005939700010 | 400229435600010 | 500031947 |  | 500031947-0009
0124AA-1408000-9999 | 包2 | 200 | 国网冀北电力有限公司 | 国网冀北电力有限公司唐山供电公司 |  | 无电压等级 | 1kV电缆终端,4×95,户内终端,冷缩,铜 | 35kV及以下电缆终端-电压等级:AC1kV,截面积mm2:95mm2,电缆芯数:4芯,类型:户内终端,种类:冷缩,材质:铜 | 套 | 2 | 2024-04-30 | 2024-10-30 | 河北唐山 | 买方指定仓库地面交货 |  | G00M-500100186-00001 | 044005983800010 | 400229479000010 | 500100186 |  | 500100186-0010
0124AA-1408000-9999 | 包2 | 200 | 国网冀北电力有限公司 | 国网冀北电力有限公司承德供电公司 |  | 无电压等级 | 1kV电缆终端,4×120,户外终端,冷缩,铜 | 35kV及以下电缆终端-电压等级:AC1kV,截面积mm2:120mm2,电缆芯数:4芯,类型:户外终端,种类:冷缩,材质:铜 | 套 | 375 | 2024-04-30 | 2024-10-30 | 河北省承德市 | 买方指定仓库地面交货 |  | G00M-500051151-00002 | 044005870300010 | 400229369300010 | 500051151 |  | 500051151-0014
0124AA-1408000-9999 | 包3 | 300 | 国网冀北电力有限公司 | 国网冀北电力有限公司廊坊供电公司 |  | 无电压等级 | 10kV电缆终端,3×120,户外终端,冷缩,铝 | 35kV及以下电缆终端-电压等级:AC10kV,截面积mm2:120mm2,电缆芯数:3芯,类型:户外终端,种类:冷缩,材质:铝 | 套 | 5 | 2024-04-30 | 2024-10-30 | 河北省廊坊市广阳区 | 买方指定仓库地面交货 |  | 9995-500032075-00001 | 044005909700010 | 400229408000010 | 500032075 |  | 500032075-0009
0124AA-1408000-9999 | 包3 | 300 | 国网冀北电力有限公司 | 国网冀北电力有限公司秦皇岛供电公司 |  | 无电压等级 | 1kV电缆终端,4×35,户内终端,冷缩,铜 | 35kV及以下电缆终端-电压等级:AC1kV,截面积mm2:35mm2,电缆芯数:4芯,类型:户内终端,种类:冷缩,材质:铜 | 套 | 540 | 2024-04-30 | 2024-10-30 | 河北省秦皇岛市 | 买方指定仓库地面交货 |  | G00M-500053698-00001 | 044005942000010 | 400229437900010 | 500053698 |  | 500053698-0018
0124AA-1408000-9999 | 包3 | 300 | 国网冀北电力有限公司 | 国网冀北电力有限公司承德供电公司 |  | 无电压等级 | 10kV电缆终端,3×240,户内终端,冷缩,铜 | 35kV及以下电缆终端-电压等级:AC10kV,截面积mm2:240mm2,电缆芯数:3芯,类型:户内终端,种类:冷缩,材质:铜 | 套 | 39 | 2024-04-30 | 2024-10-30 | 河北省承德市 | 买方指定仓库地面交货 |  | 9995-500021060-00001 | 044005869700010 | 400229368700010 | 500021060 |  | 500021060-0009
0124AA-1408000-9999 | 包3 | 300 | 国网冀北电力有限公司 | 国网冀北电力有限公司唐山供电公司 |  | 无电压等级 | 10kV电缆终端,3×300,户外终端,冷缩,铝 | 35kV及以下电缆终端-电压等级:AC10kV,截面积mm2:300mm2,电缆芯数:3芯,类型:户外终端,种类:冷缩,材质:铝 | 套 | 1 | 2024-04-30 | 2024-10-30 | 河北唐山 | 买方指定仓库地面交货 |  | 9995-500032083-00001 | 044005978600010 | 400229473800010 | 500032083 |  | 500032083-0009
0124AA-1408000-9999 | 包3 | 300 | 国网冀北电力有限公司 | 国网冀北电力有限公司秦皇岛供电公司 |  | 无电压等级 | 10kV电缆终端,3×120,户外终端,冷缩,铝 | 35kV及以下电缆终端-电压等级:AC10kV,截面积mm2:120mm2,电缆芯数:3芯,类型:户外终端,种类:冷缩,材质:铝 | 套 | 2 | 2024-04-30 | 2024-10-30 | 河北省秦皇岛市 | 买方指定仓库地面交货 |  | 9995-500032075-00001 | 044005939900010 | 400229435800010 | 500032075 |  | 500032075-0009
0124AA-1408000-9999 | 包3 | 300 | 国网冀北电力有限公司 | 国网冀北电力有限公司张家口供电公司 |  | 无电压等级 | 10kV电缆终端,3×300,户内终端,冷缩,铜 | 35kV及以下电缆终端-电压等级:AC10kV,截面积mm2:300mm2,电缆芯数:3芯,类型:户内终端,种类:冷缩,材质:铜 | 套 | 4 | 2024-04-30 | 2024-10-30 | 张家口 | 买方指定仓库地面交货 |  | 9995-500021079-00001 | 044005879300010 | 400229377700010 | 500021079 |  | 500021079-0009
0124AA-1408000-9999 | 包3 | 300 | 国网冀北电力有限公司 | 国网冀北电力有限公司承德供电公司 |  | 无电压等级 | 10kV电缆终端,3×300,户内终端,冷缩,铜 | 35kV及以下电缆终端-电压等级:AC10kV,截面积mm2:300mm2,电缆芯数:3芯,类型:户内终端,种类:冷缩,材质:铜 | 套 | 59 | 2024-04-30 | 2024-10-30 | 河北省承德市 | 买方指定仓库地面交货 |  | 9995-500021079-00001 | 044005869800010 | 400229368800010 | 500021079 |  | 500021079-0009
0124AA-1408000-9999 | 包3 | 300 | 国网冀北电力有限公司 | 国网冀北电力有限公司廊坊供电公司 |  | 无电压等级 | 10kV电缆中间接头,3×300,直通接头,冷缩,铝 | 35kV及以下电缆中间接头-电压等级:AC10kV,截面积mm2:300mm2,电缆芯数:3芯,类型:直通接头,种类:冷缩,材质:铝 | 套 | 10 | 2024-04-30 | 2024-10-30 | 河北省廊坊市广阳区 | 买方指定仓库地面交货 |  | 9995-500021382-00001 | 044005905800010 | 400229404100010 | 500021382 |  | 500021382-0009
0124AA-1408000-9999 | 包3 | 300 | 国网冀北电力有限公司 | 国网冀北电力有限公司秦皇岛供电公司 |  | 无电压等级 | 10kV电缆终端,3×240,户内终端,冷缩,铜 | 35kV及以下电缆终端-电压等级:AC10kV,截面积mm2:240mm2,电缆芯数:3芯,类型:户内终端,种类:冷缩,材质:铜 | 套 | 27 | 2024-04-30 | 2024-10-30 | 河北省秦皇岛市 | 买方指定仓库地面交货 |  | 9995-500021060-00001 | 044005934300010 | 400229430200010 | 500021060 |  | 500021060-0009
0124AA-1408000-9999 | 包3 | 300 | 国网冀北电力有限公司 | 国网冀北电力有限公司张家口供电公司 |  | 无电压等级 | 10kV电缆终端,3×240,户外终端,冷缩,铜 | 35kV及以下电缆终端-电压等级:AC10kV,截面积mm2:240mm2,电缆芯数:3芯,类型:户外终端,种类:冷缩,材质:铜 | 套 | 13 | 2024-04-30 | 2024-10-30 | 张家口 | 买方指定仓库地面交货 |  | 9995-500021021-00001 | 044005878500010 | 400229376900010 | 500021021 |  | 500021021-0009
0124AA-1408000-9999 | 包3 | 300 | 国网冀北电力有限公司 | 国网冀北电力有限公司秦皇岛供电公司 |  | 无电压等级 | 10kV电缆终端,3×240,户外终端,冷缩,铜 | 35kV及以下电缆终端-电压等级:AC10kV,截面积mm2:240mm2,电缆芯数:3芯,类型:户外终端,种类:冷缩,材质:铜 | 套 | 11 | 2024-04-30 | 2024-10-30 | 河北省秦皇岛市 | 买方指定仓库地面交货 |  | 9995-500021021-00001 | 044005933600010 | 400229429500010 | 500021021 |  | 500021021-0009
0124AA-1408000-9999 | 包3 | 300 | 国网冀北电力有限公司 | 国网冀北电力有限公司承德供电公司 |  | 无电压等级 | 10kV电缆终端,3×240,户外终端,冷缩,铜 | 35kV及以下电缆终端-电压等级:AC10kV,截面积mm2:240mm2,电缆芯数:3芯,类型:户外终端,种类:冷缩,材质:铜 | 套 | 12 | 2024-04-30 | 2024-10-30 | 河北省承德市 | 买方指定仓库地面交货 |  | 9995-500021021-00001 | 044005868900010 | 400229367900010 | 500021021 |  | 500021021-0009
0124AA-1408000-9999 | 包3 | 300 | 国网冀北电力有限公司 | 国网冀北电力有限公司张家口供电公司 |  | 无电压等级 | 10kV电缆终端,3×120,户外终端,冷缩,铜 | 35kV及以下电缆终端-电压等级:AC10kV,截面积mm2:120mm2,电缆芯数:3芯,类型:户外终端,种类:冷缩,材质:铜 | 套 | 8 | 2024-04-30 | 2024-10-30 | 张家口 | 买方指定仓库地面交货 |  | 9995-500021034-00001 | 044005878700010 | 400229377100010 | 500021034 |  | 500021034-0009
0124AA-1408000-9999 | 包3 | 300 | 国网冀北电力有限公司 | 国网冀北电力有限公司秦皇岛供电公司 |  | 无电压等级 | 10kV电缆终端,3×120,户外终端,冷缩,铜 | 35kV及以下电缆终端-电压等级:AC10kV,截面积mm2:120mm2,电缆芯数:3芯,类型:户外终端,种类:冷缩,材质:铜 | 套 | 3 | 2024-04-30 | 2024-10-30 | 河北省秦皇岛市 | 买方指定仓库地面交货 |  | 9995-500021034-00001 | 044005933800010 | 400229429700010 | 500021034 |  | 500021034-0009
0124AA-1408000-9999 | 包3 | 300 | 国网冀北电力有限公司 | 国网冀北电力有限公司张家口供电公司 |  | 无电压等级 | 10kV电缆终端,3×150,户外终端,冷缩,铜 | 35kV及以下电缆终端-电压等级:AC10kV,截面积mm2:150mm2,电缆芯数:3芯,类型:户外终端,种类:冷缩,材质:铜 | 套 | 4 | 2024-04-30 | 2024-10-30 | 张家口 | 买方指定仓库地面交货 |  | 9995-500021035-00001 | 044005878800010 | 400229377200010 | 500021035 |  | 500021035-0001
0124AA-1408000-9999 | 包3 | 300 | 国网冀北电力有限公司 | 国网冀北电力有限公司承德供电公司 |  | 无电压等级 | 1kV电缆终端,4×120,户外终端,冷缩,铜 | 35kV及以下电缆终端-电压等级:AC1kV,截面积mm2:120mm2,电缆芯数:4芯,类型:户外终端,种类:冷缩,材质:铜 | 套 | 312 | 2024-04-30 | 2024-10-30 | 河北省承德市 | 买方指定仓库地面交货 |  | G00M-500051151-00002 | 044005870300010 | 400229369300010 | 500051151 |  | 500051151-0014
0124AA-1408000-9999 | 包3 | 300 | 国网冀北电力有限公司 | 国网冀北电力有限公司唐山供电公司 |  | 无电压等级 | 10kV电缆中间接头,3×120,直通接头,冷缩,铜 | 35kV及以下电缆中间接头-电压等级:AC10kV,截面积mm2:120mm2,电缆芯数:3芯,类型:直通接头,种类:冷缩,材质:铜 | 套 | 1 | 2024-04-30 | 2024-10-30 | 河北唐山 | 买方指定仓库地面交货 |  | 9995-500021377-00001 | 044005976000010 | 400229471200010 | 500021377 |  | 500021377-0009
0124AA-1408000-9999 | 包3 | 300 | 国网冀北电力有限公司 | 国网冀北电力有限公司张家口供电公司 |  | 无电压等级 | 10kV电缆终端,3×70,户外终端,冷缩,铜 | 35kV及以下电缆终端-电压等级:AC10kV,截面积mm2:70mm2,电缆芯数:3芯,类型:户外终端,种类:冷缩,材质:铜 | 套 | 5 | 2024-04-30 | 2024-10-30 | 张家口 | 买方指定仓库地面交货 |  | 9995-500021032-00001 | 044005878600010 | 400229377000010 | 500021032 |  | 500021032-0009
0124AA-1408000-9999 | 包3 | 300 | 国网冀北电力有限公司 | 国网冀北电力有限公司唐山供电公司 |  | 无电压等级 | 1kV电缆终端,4+1×120/70,户内终端,冷缩,铜 | 35kV及以下电缆终端-电压等级:AC1kV,截面积mm2:120/70mm2,电缆芯数:4+1芯,类型:户内终端,种类:冷缩,材质:铜 | 套 | 3 | 2024-04-30 | 2024-10-30 | 河北唐山 | 买方指定仓库地面交货 |  | G00M-500133995-00001 | 044005988600010 | 400229483800010 | 500133995 |  | 500133995-0004
0124AA-1408000-9999 | 包3 | 300 | 国网冀北电力有限公司 | 国网冀北电力有限公司唐山供电公司 |  | 无电压等级 | 1kV电缆终端,4×240,户内终端,冷缩,铜 | 35kV及以下电缆终端-电压等级:AC1kV,截面积mm2:240mm2,电缆芯数:4芯,类型:户内终端,种类:冷缩,材质:铜 | 套 | 293 | 2024-04-30 | 2024-10-30 | 河北唐山 | 买方指定仓库地面交货 |  | G00M-500021178-00002 | 044005975300010 | 400229470500010 | 500021178 |  | 500021178-0023
0124AA-1408000-9999 | 包3 | 300 | 国网冀北电力有限公司 | 国网冀北电力有限公司秦皇岛供电公司 |  | 无电压等级 | 1kV电缆终端,4×35,户外终端,冷缩,铜 | 35kV及以下电缆终端-电压等级:AC1kV,截面积mm2:35mm2,电缆芯数:4芯,类型:户外终端,种类:冷缩,材质:铜 | 套 | 1886 | 2024-04-30 | 2024-10-30 | 河北省秦皇岛市 | 买方指定仓库地面交货 |  | G00M-500052368-00001 | 044005941600010 | 400229437500010 | 500052368 |  | 500052368-0023
0124AA-1408000-9999 | 包3 | 300 | 国网冀北电力有限公司 | 国网冀北电力有限公司秦皇岛供电公司 |  | 无电压等级 | 10kV电缆终端,3×70,户外终端,冷缩,铝 | 35kV及以下电缆终端-电压等级:AC10kV,截面积mm2:70mm2,电缆芯数:3芯,类型:户外终端,种类:冷缩,材质:铝 | 套 | 44 | 2024-04-30 | 2024-10-30 | 河北省秦皇岛市 | 买方指定仓库地面交货 |  | 9995-500032072-00001 | 044005939800010 | 400229435700010 | 500032072 |  | 500032072-0009
0124AA-1408000-9999 | 包3 | 300 | 国网冀北电力有限公司 | 国网冀北电力有限公司秦皇岛供电公司 |  | 无电压等级 | 10kV电缆中间接头,3×70,直通接头,冷缩,铝 | 35kV及以下电缆中间接头-电压等级:AC10kV,截面积mm2:70mm2,电缆芯数:3芯,类型:直通接头,种类:冷缩,材质:铝 | 套 | 2 | 2024-04-30 | 2024-10-30 | 河北省秦皇岛市 | 买方指定仓库地面交货 |  | 9995-500021374-00001 | 044005935500010 | 400229431400010 | 500021374 |  | 500021374-0009
0124AA-1408000-9999 | 包3 | 300 | 国网冀北电力有限公司 | 国网冀北电力有限公司廊坊供电公司 |  | 无电压等级 | 1kV电缆终端,4+1×95/50,户内终端,冷缩,铜 | 35kV及以下电缆终端-电压等级:AC1kV,截面积mm2:95/50mm2,电缆芯数:4+1芯,类型:户内终端,种类:冷缩,材质:铜 | 套 | 5 | 2024-04-30 | 2024-10-30 | 河北省廊坊市广阳区 | 买方指定仓库地面交货 |  | G00M-500133993-00001 | 044005918400010 | 400229416400010 | 500133993 |  | 500133993-0001
0124AA-1408000-9999 | 包3 | 300 | 国网冀北电力有限公司 | 国网冀北电力有限公司张家口供电公司 |  | 无电压等级 | 1kV电缆终端,4×120,户外终端,冷缩,铜 | 35kV及以下电缆终端-电压等级:AC1kV,截面积mm2:120mm2,电缆芯数:4芯,类型:户外终端,种类:冷缩,材质:铜 | 套 | 154 | 2024-04-30 | 2024-10-30 | 张家口 | 买方指定仓库地面交货 |  | G00M-500051151-00002 | 044005883700010 | 400229382100010 | 500051151 |  | 500051151-0014
0124AA-1408000-9999 | 包3 | 300 | 国网冀北电力有限公司 | 国网冀北电力有限公司秦皇岛供电公司 |  | 无电压等级 | 1kV电缆终端,4+1×120/70,户内终端,冷缩,铜 | 35kV及以下电缆终端-电压等级:AC1kV,截面积mm2:120/70mm2,电缆芯数:4+1芯,类型:户内终端,种类:冷缩,材质:铜 | 套 | 54 | 2024-04-30 | 2024-10-30 | 河北省秦皇岛市 | 买方指定仓库地面交货 |  | G00M-500133995-00001 | 044005949100010 | 400229444800010 | 500133995 |  | 500133995-0004
0124AA-1408000-9999 | 包3 | 300 | 国网冀北电力有限公司 | 国网冀北电力有限公司唐山供电公司 |  | 无电压等级 | 10kV电缆终端,3×300,户外终端,冷缩,铜 | 35kV及以下电缆终端-电压等级:AC10kV,截面积mm2:300mm2,电缆芯数:3芯,类型:户外终端,种类:冷缩,材质:铜 | 套 | 10 | 2024-04-30 | 2024-10-30 | 河北唐山 | 买方指定仓库地面交货 |  | 9995-500021036-00001 | 044005974400010 | 400229469600010 | 500021036 |  | 500021036-0010
0124AA-1408000-9999 | 包3 | 300 | 国网冀北电力有限公司 | 国网冀北电力有限公司唐山供电公司 |  | 无电压等级 | 1kV电缆终端,4×120,户内终端,冷缩,铜 | 35kV及以下电缆终端-电压等级:AC1kV,截面积mm2:120mm2,电缆芯数:4芯,类型:户内终端,种类:冷缩,材质:铜 | 套 | 117 | 2024-04-30 | 2024-10-30 | 河北唐山 | 买方指定仓库地面交货 |  | G00M-500021177-00002 | 044005975200010 | 400229470400010 | 500021177 |  | 500021177-0014
0124AA-1408000-9999 | 包3 | 300 | 国网冀北电力有限公司 | 国网冀北电力有限公司张家口供电公司 |  | 无电压等级 | 1kV电缆终端,4×35,户外终端,冷缩,铜 | 35kV及以下电缆终端-电压等级:AC1kV,截面积mm2:35mm2,电缆芯数:4芯,类型:户外终端,种类:冷缩,材质:铜 | 套 | 59 | 2024-04-30 | 2024-10-30 | 张家口 | 买方指定仓库地面交货 |  | G00M-500052368-00001 | 044005884000010 | 400229382400010 | 500052368 |  | 500052368-0023
0124AA-1408000-9999 | 包3 | 300 | 国网冀北电力有限公司 | 国网冀北电力有限公司廊坊供电公司 |  | 无电压等级 | 1kV电缆终端,4×120,户内终端,冷缩,铜 | 35kV及以下电缆终端-电压等级:AC1kV,截面积mm2:120mm2,电缆芯数:4芯,类型:户内终端,种类:冷缩,材质:铜 | 套 | 3 | 2024-04-30 | 2024-10-30 | 河北省廊坊市广阳区 | 买方指定仓库地面交货 |  | G00M-500021177-00002 | 044005905200010 | 400229403500010 | 500021177 |  | 500021177-0014
0124AA-1408000-9999 | 包3 | 300 | 国网冀北电力有限公司 | 国网冀北电力有限公司廊坊供电公司 |  | 无电压等级 | 1kV电缆终端,4+1×35/16,户内终端,冷缩,铜 | 35kV及以下电缆终端-电压等级:AC1kV,截面积mm2:35/16mm2,电缆芯数:4+1芯,类型:户内终端,种类:冷缩,材质:铜 | 套 | 67 | 2024-04-30 | 2024-10-30 | 河北省廊坊市广阳区 | 买方指定仓库地面交货 |  | G00M-500133994-00001 | 044005918500010 | 400229416500010 | 500133994 |  | 500133994-0017
0124AA-1408000-9999 | 包3 | 300 | 国网冀北电力有限公司 | 国网冀北电力有限公司唐山供电公司 |  | 无电压等级 | 1kV电缆终端,4+1×35/16,户内终端,冷缩,铜 | 35kV及以下电缆终端-电压等级:AC1kV,截面积mm2:35/16mm2,电缆芯数:4+1芯,类型:户内终端,种类:冷缩,材质:铜 | 套 | 757 | 2024-04-30 | 2024-10-30 | 河北唐山 | 买方指定仓库地面交货 |  | G00M-500133994-00001 | 044005988500010 | 400229483700010 | 500133994 |  | 500133994-0017
0124AA-1408000-9999 | 包3 | 300 | 国网冀北电力有限公司 | 国网冀北电力有限公司承德供电公司 |  | 无电压等级 | 1kV电缆终端,4+1×35/16,户内终端,冷缩,铜 | 35kV及以下电缆终端-电压等级:AC1kV,截面积mm2:35/16mm2,电缆芯数:4+1芯,类型:户内终端,种类:冷缩,材质:铜 | 套 | 1 | 2024-04-30 | 2024-10-30 | 河北省承德市 | 买方指定仓库地面交货 |  | G00M-500133994-00001 | 044005870800010 | 400229369800010 | 500133994 |  | 500133994-0017
0124AA-1408000-9999 | 包3 | 300 | 国网冀北电力有限公司 | 国网冀北电力有限公司张家口供电公司 |  | 无电压等级 | 1kV电缆终端,4×70,户内终端,冷缩,铜 | 35kV及以下电缆终端-电压等级:AC1kV,截面积mm2:70mm2,电缆芯数:4芯,类型:户内终端,种类:冷缩,材质:铜 | 套 | 24 | 2024-04-30 | 2024-10-30 | 张家口 | 买方指定仓库地面交货 |  | G00M-500033187-00002 | 044005883000010 | 400229381400010 | 500033187 |  | 500033187-0022
0124AA-1408000-9999 | 包3 | 300 | 国网冀北电力有限公司 | 国网冀北电力有限公司承德供电公司 |  | 无电压等级 | 1kV电缆终端,4×70,户内终端,冷缩,铜 | 35kV及以下电缆终端-电压等级:AC1kV,截面积mm2:70mm2,电缆芯数:4芯,类型:户内终端,种类:冷缩,材质:铜 | 套 | 327 | 2024-04-30 | 2024-10-30 | 河北省承德市 | 买方指定仓库地面交货 |  | G00M-500033187-00002 | 044005870200010 | 400229369200010 | 500033187 |  | 500033187-0022
0124AA-1408000-9999 | 包3 | 300 | 国网冀北电力有限公司 | 国网冀北电力有限公司承德供电公司 |  | 无电压等级 | 10kV电缆终端,3×150,户内终端,冷缩,铜 | 35kV及以下电缆终端-电压等级:AC10kV,截面积mm2:150mm2,电缆芯数:3芯,类型:户内终端,种类:冷缩,材质:铜 | 套 | 1 | 2024-04-30 | 2024-10-30 | 河北省承德市 | 买方指定仓库地面交货 |  | 9995-500021058-00001 | 044005869600010 | 400229368600010 | 500021058 |  | 500021058-0002
0124AA-1408000-9999 | 包3 | 300 | 国网冀北电力有限公司 | 国网冀北电力有限公司唐山供电公司 |  | 无电压等级 | 10kV电缆终端,3×300,户内终端,冷缩,铝 | 35kV及以下电缆终端-电压等级:AC10kV,截面积mm2:300mm2,电缆芯数:3芯,类型:户内终端,种类:冷缩,材质:铝 | 套 | 1 | 2024-04-30 | 2024-10-30 | 河北唐山 | 买方指定仓库地面交货 |  | 9995-500031941-00001 | 044005978300010 | 400229473500010 | 500031941 |  | 500031941-0009
0124AA-1408000-9999 | 包3 | 300 | 国网冀北电力有限公司 | 国网冀北电力有限公司承德供电公司 |  | 无电压等级 | 10kV电缆中间接头,3×70,直通接头,冷缩,铜 | 35kV及以下电缆中间接头-电压等级:AC10kV,截面积mm2:70mm2,电缆芯数:3芯,类型:直通接头,种类:冷缩,材质:铜 | 套 | 1 | 2024-04-30 | 2024-10-30 | 河北省承德市 | 买方指定仓库地面交货 |  | 9995-500021433-00001 | 044005871300010 | 400229370300010 | 500021433 |  | 500021433-0009
0124AA-1408000-9999 | 包3 | 300 | 国网冀北电力有限公司 | 国网冀北电力有限公司廊坊供电公司 |  | 无电压等级 | 10kV电缆终端,3×70,户外终端,冷缩,铜 | 35kV及以下电缆终端-电压等级:AC10kV,截面积mm2:70mm2,电缆芯数:3芯,类型:户外终端,种类:冷缩,材质:铜 | 套 | 34 | 2024-04-30 | 2024-10-30 | 河北省廊坊市广阳区 | 买方指定仓库地面交货 |  | 9995-500021032-00001 | 044005904000010 | 400229402300010 | 500021032 |  | 500021032-0009
0124AA-1408000-9999 | 包3 | 300 | 国网冀北电力有限公司 | 国网冀北电力有限公司秦皇岛供电公司 |  | 无电压等级 | 1kV电缆终端,4×240,户内终端,冷缩,铜 | 35kV及以下电缆终端-电压等级:AC1kV,截面积mm2:240mm2,电缆芯数:4芯,类型:户内终端,种类:冷缩,材质:铜 | 套 | 59 | 2024-04-30 | 2024-10-30 | 河北省秦皇岛市 | 买方指定仓库地面交货 |  | G00M-500021178-00002 | 044005934800010 | 400229430700010 | 500021178 |  | 500021178-0023
0124AA-1408000-9999 | 包3 | 300 | 国网冀北电力有限公司 | 国网冀北电力有限公司唐山供电公司 |  | 无电压等级 | 1kV电缆终端,4×35,户外终端,冷缩,铜 | 35kV及以下电缆终端-电压等级:AC1kV,截面积mm2:35mm2,电缆芯数:4芯,类型:户外终端,种类:冷缩,材质:铜 | 套 | 25 | 2024-04-30 | 2024-10-30 | 河北唐山 | 买方指定仓库地面交货 |  | G00M-500052368-00001 | 044005979800010 | 400229475000010 | 500052368 |  | 500052368-0023
0124AA-1408000-9999 | 包3 | 300 | 国网冀北电力有限公司 | 国网冀北电力有限公司秦皇岛供电公司 |  | 无电压等级 | 10kV电缆终端,3×240,户内终端,冷缩,铝 | 35kV及以下电缆终端-电压等级:AC10kV,截面积mm2:240mm2,电缆芯数:3芯,类型:户内终端,种类:冷缩,材质:铝 | 套 | 280 | 2024-04-30 | 2024-10-30 | 河北省秦皇岛市 | 买方指定仓库地面交货 |  | 9995-500021226-00001 | 044005935200010 | 400229431100010 | 500021226 |  | 500021226-0009
0124AA-1408000-9999 | 包3 | 300 | 国网冀北电力有限公司 | 国网冀北电力有限公司唐山供电公司 |  | 无电压等级 | 1kV电缆终端,4×95,户外终端,冷缩,铜 | 35kV及以下电缆终端-电压等级:AC1kV,截面积mm2:95mm2,电缆芯数:4芯,类型:户外终端,种类:冷缩,材质:铜 | 套 | 1 | 2024-04-30 | 2024-10-30 | 河北唐山 | 买方指定仓库地面交货 |  | G00M-500053661-00001 | 044005980100010 | 400229475300010 | 500053661 |  | 500053661-0012
0124AA-1408000-9999 | 包3 | 300 | 国网冀北电力有限公司 | 国网冀北电力有限公司廊坊供电公司 |  | 无电压等级 | 10kV电缆终端,3×120,户外终端,冷缩,铜 | 35kV及以下电缆终端-电压等级:AC10kV,截面积mm2:120mm2,电缆芯数:3芯,类型:户外终端,种类:冷缩,材质:铜 | 套 | 50 | 2024-04-30 | 2024-10-30 | 河北省廊坊市广阳区 | 买方指定仓库地面交货 |  | 9995-500021034-00001 | 044005904100010 | 400229402400010 | 500021034 |  | 500021034-0009
0124AA-1408000-9999 | 包3 | 300 | 国网冀北电力有限公司 | 国网冀北电力有限公司秦皇岛供电公司 |  | 无电压等级 | 10kV电缆终端,3×120,户内终端,冷缩,铜 | 35kV及以下电缆终端-电压等级:AC10kV,截面积mm2:120mm2,电缆芯数:3芯,类型:户内终端,种类:冷缩,材质:铜 | 套 | 14 | 2024-04-30 | 2024-10-30 | 河北省秦皇岛市 | 买方指定仓库地面交货 |  | 9995-500021057-00001 | 044005934100010 | 400229430000010 | 500021057 |  | 500021057-0009
0124AA-1408000-9999 | 包3 | 300 | 国网冀北电力有限公司 | 国网冀北电力有限公司承德供电公司 |  | 无电压等级 | 10kV电缆终端,3×120,户内终端,冷缩,铜 | 35kV及以下电缆终端-电压等级:AC10kV,截面积mm2:120mm2,电缆芯数:3芯,类型:户内终端,种类:冷缩,材质:铜 | 套 | 5 | 2024-04-30 | 2024-10-30 | 河北省承德市 | 买方指定仓库地面交货 |  | 9995-500021057-00001 | 044005869500010 | 400229368500010 | 500021057 |  | 500021057-0009
0124AA-1408000-9999 | 包3 | 300 | 国网冀北电力有限公司 | 国网冀北电力有限公司秦皇岛供电公司 |  | 无电压等级 | 10kV电缆终端,3×400,户内终端,冷缩,铝 | 35kV及以下电缆终端-电压等级:AC10kV,截面积mm2:400mm2,电缆芯数:3芯,类型:户内终端,种类:冷缩,材质:铝 | 套 | 1 | 2024-04-30 | 2024-10-30 | 河北省秦皇岛市 | 买方指定仓库地面交货 |  | 9995-500021198-00001 | 044005934900010 | 400229430800010 | 500021198 |  | 500021198-0009
0124AA-1408000-9999 | 包3 | 300 | 国网冀北电力有限公司 | 国网冀北电力有限公司唐山供电公司 |  | 无电压等级 | 1kV电缆终端,4×150,户外终端,冷缩,铜 | 35kV及以下电缆终端-电压等级:AC1kV,截面积mm2:150mm2,电缆芯数:4芯,类型:户外终端,种类:冷缩,材质:铜 | 套 | 80 | 2024-04-30 | 2024-10-30 | 河北唐山 | 买方指定仓库地面交货 |  | G00M-500021081-00001 | 044005975000010 | 400229470200010 | 500021081 |  | 500021081-0020
0124AA-1408000-9999 | 包3 | 300 | 国网冀北电力有限公司 | 国网冀北电力有限公司唐山供电公司 |  | 无电压等级 | 1kV电缆终端,4+1×240/120,户内终端,冷缩,铜 | 35kV及以下电缆终端-电压等级:AC1kV,截面积mm2:240/120mm2,电缆芯数:4+1芯,类型:户内终端,种类:冷缩,材质:铜 | 套 | 3 | 2024-04-30 | 2024-10-30 | 河北唐山 | 买方指定仓库地面交货 |  | G00M-500133989-00001 | 044005988200010 | 400229483400010 | 500133989 |  | 500133989-0014
0124AA-1408000-9999 | 包3 | 300 | 国网冀北电力有限公司 | 国网冀北电力有限公司唐山供电公司 |  | 无电压等级 | 1kV电缆终端,4×35,户内终端,冷缩,铜 | 35kV及以下电缆终端-电压等级:AC1kV,截面积mm2:35mm2,电缆芯数:4芯,类型:户内终端,种类:冷缩,材质:铜 | 套 | 1 | 2024-04-30 | 2024-10-30 | 河北唐山 | 买方指定仓库地面交货 |  | G00M-500053698-00001 | 044005980200010 | 400229475400010 | 500053698 |  | 500053698-0018
0124AA-1408000-9999 | 包3 | 300 | 国网冀北电力有限公司 | 国网冀北电力有限公司唐山供电公司 |  | 无电压等级 | 1kV电缆终端,4×150,户内终端,冷缩,铜 | 35kV及以下电缆终端-电压等级:AC1kV,截面积mm2:150mm2,电缆芯数:4芯,类型:户内终端,种类:冷缩,材质:铜 | 套 | 13 | 2024-04-30 | 2024-10-30 | 河北唐山 | 买方指定仓库地面交货 |  | G00M-500053660-00001 | 044005980000010 | 400229475200010 | 500053660 |  | 500053660-0019
0124AA-1408000-9999 | 包3 | 300 | 国网冀北电力有限公司 | 国网冀北电力有限公司承德供电公司 |  | 无电压等级 | 10kV电缆终端,3×150,户外终端,冷缩,铜 | 35kV及以下电缆终端-电压等级:AC10kV,截面积mm2:150mm2,电缆芯数:3芯,类型:户外终端,种类:冷缩,材质:铜 | 套 | 1 | 2024-04-30 | 2024-10-30 | 河北省承德市 | 买方指定仓库地面交货 |  | 9995-500021035-00001 | 044005869200010 | 400229368200010 | 500021035 |  | 500021035-0001
0124AA-1408000-9999 | 包3 | 300 | 国网冀北电力有限公司 | 国网冀北电力有限公司唐山供电公司 |  | 无电压等级 | 1kV电缆终端,4+1×70/35,户内终端,冷缩,铜 | 35kV及以下电缆终端-电压等级:AC1kV,截面积mm2:70/35mm2,电缆芯数:4+1芯,类型:户内终端,种类:冷缩,材质:铜 | 套 | 96 | 2024-04-30 | 2024-10-30 | 河北唐山 | 买方指定仓库地面交货 |  | G00M-500133996-00001 | 044005988700010 | 400229483900010 | 500133996 |  | 500133996-0013
0124AA-1408000-9999 | 包3 | 300 | 国网冀北电力有限公司 | 国网冀北电力有限公司秦皇岛供电公司 |  | 无电压等级 | 10kV电缆终端,3×70,户内终端,冷缩,铝 | 35kV及以下电缆终端-电压等级:AC10kV,截面积mm2:70mm2,电缆芯数:3芯,类型:户内终端,种类:冷缩,材质:铝 | 套 | 82 | 2024-04-30 | 2024-10-30 | 河北省秦皇岛市 | 买方指定仓库地面交货 |  | 9995-500031947-00001 | 044005939700010 | 400229435600010 | 500031947 |  | 500031947-0009
0124AA-1408000-9999 | 包3 | 300 | 国网冀北电力有限公司 | 国网冀北电力有限公司唐山供电公司 |  | 无电压等级 | 10kV电缆中间接头,3×240,直通接头,冷缩,铜 | 35kV及以下电缆中间接头-电压等级:AC10kV,截面积mm2:240mm2,电缆芯数:3芯,类型:直通接头,种类:冷缩,材质:铜 | 套 | 164 | 2024-04-30 | 2024-10-30 | 河北唐山 | 买方指定仓库地面交货 |  | 9995-500021404-00001 | 044005976400010 | 400229471600010 | 500021404 |  | 500021404-0009
0124AA-1408000-9999 | 包3 | 300 | 国网冀北电力有限公司 | 国网冀北电力有限公司唐山供电公司 |  | 无电压等级 | 1kV电缆终端,4×95,户内终端,冷缩,铜 | 35kV及以下电缆终端-电压等级:AC1kV,截面积mm2:95mm2,电缆芯数:4芯,类型:户内终端,种类:冷缩,材质:铜 | 套 | 2 | 2024-04-30 | 2024-10-30 | 河北唐山 | 买方指定仓库地面交货 |  | G00M-500100186-00001 | 044005983800010 | 400229479000010 | 500100186 |  | 500100186-0010
0124AA-1408000-9999 | 包3 | 300 | 国网冀北电力有限公司 | 国网冀北电力有限公司秦皇岛供电公司 |  | 无电压等级 | 1kV电缆终端,2×16,户外终端,冷缩,铜 | 35kV及以下电缆终端-电压等级:AC1kV,截面积mm2:16mm2,电缆芯数:2芯,类型:户外终端,种类:冷缩,材质:铜 | 套 | 150 | 2024-04-30 | 2024-10-30 | 河北省秦皇岛市 | 买方指定仓库地面交货 |  | G00M-500126066-00001 | 044005947800010 | 400229443500010 | 500126066 |  | 500126066-0008
0124AA-1408000-9999 | 包3 | 300 | 国网冀北电力有限公司 | 国网冀北电力有限公司秦皇岛供电公司 |  | 无电压等级 | 10kV电缆终端,3×300,户外终端,冷缩,铝 | 35kV及以下电缆终端-电压等级:AC10kV,截面积mm2:300mm2,电缆芯数:3芯,类型:户外终端,种类:冷缩,材质:铝 | 套 | 1 | 2024-04-30 | 2024-10-30 | 河北省秦皇岛市 | 买方指定仓库地面交货 |  | 9995-500032083-00001 | 044005940000010 | 400229435900010 | 500032083 |  | 500032083-0009
0124AA-1408000-9999 | 包3 | 300 | 国网冀北电力有限公司 | 国网冀北电力有限公司张家口供电公司 |  | 无电压等级 | 1kV电缆终端,4×35,户内终端,冷缩,铜 | 35kV及以下电缆终端-电压等级:AC1kV,截面积mm2:35mm2,电缆芯数:4芯,类型:户内终端,种类:冷缩,材质:铜 | 套 | 126 | 2024-04-30 | 2024-10-30 | 张家口 | 买方指定仓库地面交货 |  | G00M-500053698-00001 | 044005884400010 | 400229382800010 | 500053698 |  | 500053698-0018
0124AA-1408000-9999 | 包3 | 300 | 国网冀北电力有限公司 | 国网冀北电力有限公司秦皇岛供电公司 |  | 无电压等级 | 10kV电缆中间接头,3×400,直通接头,冷缩,铝 | 35kV及以下电缆中间接头-电压等级:AC10kV,截面积mm2:400mm2,电缆芯数:3芯,类型:直通接头,种类:冷缩,材质:铝 | 套 | 1 | 2024-04-30 | 2024-10-30 | 河北省秦皇岛市 | 买方指定仓库地面交货 |  | 9995-500021384-00001 | 044005936000010 | 400229431900010 | 500021384 |  | 500021384-0009
0124AA-1408000-9999 | 包3 | 300 | 国网冀北电力有限公司 | 国网冀北电力有限公司唐山供电公司 |  | 无电压等级 | 10kV电缆中间接头,3×300,直通接头,冷缩,铝 | 35kV及以下电缆中间接头-电压等级:AC10kV,截面积mm2:300mm2,电缆芯数:3芯,类型:直通接头,种类:冷缩,材质:铝 | 套 | 4 | 2024-04-30 | 2024-10-30 | 河北唐山 | 买方指定仓库地面交货 |  | 9995-500021382-00001 | 044005976300010 | 400229471500010 | 500021382 |  | 500021382-0009
0124AA-1408000-9999 | 包3 | 300 | 国网冀北电力有限公司 | 国网冀北电力有限公司承德供电公司 |  | 无电压等级 | 1kV电缆终端,4×150,户内终端,冷缩,铜 | 35kV及以下电缆终端-电压等级:AC1kV,截面积mm2:150mm2,电缆芯数:4芯,类型:户内终端,种类:冷缩,材质:铜 | 套 | 11 | 2024-04-30 | 2024-10-30 | 河北省承德市 | 买方指定仓库地面交货 |  | G00M-500053660-00001 | 044005870700010 | 400229369700010 | 500053660 |  | 500053660-0019
0124AA-1408000-9999 | 包3 | 300 | 国网冀北电力有限公司 | 国网冀北电力有限公司秦皇岛供电公司 |  | 无电压等级 | 1kV电缆终端,4×150,户内终端,冷缩,铜 | 35kV及以下电缆终端-电压等级:AC1kV,截面积mm2:150mm2,电缆芯数:4芯,类型:户内终端,种类:冷缩,材质:铜 | 套 | 15 | 2024-04-30 | 2024-10-30 | 河北省秦皇岛市 | 买方指定仓库地面交货 |  | G00M-500053660-00001 | 044005941900010 | 400229437800010 | 500053660 |  | 500053660-0019
0124AA-1408000-9999 | 包3 | 300 | 国网冀北电力有限公司 | 国网冀北电力有限公司张家口供电公司 |  | 无电压等级 | 10kV电缆终端,3×240,户内终端,冷缩,铜 | 35kV及以下电缆终端-电压等级:AC10kV,截面积mm2:240mm2,电缆芯数:3芯,类型:户内终端,种类:冷缩,材质:铜 | 套 | 11 | 2024-04-30 | 2024-10-30 | 张家口 | 买方指定仓库地面交货 |  | 9995-500021060-00001 | 044005879200010 | 400229377600010 | 500021060 |  | 500021060-0009
0124AA-1408000-9999 | 包3 | 300 | 国网冀北电力有限公司 | 国网冀北电力有限公司唐山供电公司 |  | 无电压等级 | 10kV电缆终端,3×240,户外终端,冷缩,铜 | 35kV及以下电缆终端-电压等级:AC10kV,截面积mm2:240mm2,电缆芯数:3芯,类型:户外终端,种类:冷缩,材质:铜 | 套 | 196 | 2024-04-30 | 2024-10-30 | 河北唐山 | 买方指定仓库地面交货 |  | 9995-500021021-00001 | 044005974000010 | 400229469200010 | 500021021 |  | 500021021-0009
0124AA-1408000-9999 | 包3 | 300 | 国网冀北电力有限公司 | 国网冀北电力有限公司唐山供电公司 |  | 无电压等级 | 10kV电缆中间接头,3×150,直通接头,冷缩,铜 | 35kV及以下电缆中间接头-电压等级:AC10kV,截面积mm2:150mm2,电缆芯数:3芯,类型:直通接头,种类:冷缩,材质:铜 | 套 | 2 | 2024-04-30 | 2024-10-30 | 河北唐山 | 买方指定仓库地面交货 |  | 9995-500021410-00001 | 044005976600010 | 400229471800010 | 500021410 |  | 500021410-0001
0124AA-1408000-9999 | 包3 | 300 | 国网冀北电力有限公司 | 国网冀北电力有限公司秦皇岛供电公司 |  | 无电压等级 | 1kV电缆终端,4+1×50/25,户内终端,冷缩,铜 | 35kV及以下电缆终端-电压等级:AC1kV,截面积mm2:50/25mm2,电缆芯数:4+1芯,类型:户内终端,种类:冷缩,材质:铜 | 套 | 441 | 2024-04-30 | 2024-10-30 | 河北省秦皇岛市 | 买方指定仓库地面交货 |  | G00M-500133991-00001 | 044005948800010 | 400229444500010 | 500133991 |  | 500133991-0013
0124AA-1408000-9999 | 包3 | 300 | 国网冀北电力有限公司 | 国网冀北电力有限公司唐山供电公司 |  | 无电压等级 | 10kV电缆终端,3×120,户内终端,冷缩,铜 | 35kV及以下电缆终端-电压等级:AC10kV,截面积mm2:120mm2,电缆芯数:3芯,类型:户内终端,种类:冷缩,材质:铜 | 套 | 14 | 2024-04-30 | 2024-10-30 | 河北唐山 | 买方指定仓库地面交货 |  | 9995-500021057-00001 | 044005974600010 | 400229469800010 | 500021057 |  | 500021057-0009
0124AA-1408000-9999 | 包3 | 300 | 国网冀北电力有限公司 | 国网冀北电力有限公司秦皇岛供电公司 |  | 无电压等级 | 1kV电缆终端,2×16,户内终端,冷缩,铜 | 35kV及以下电缆终端-电压等级:AC1kV,截面积mm2:16mm2,电缆芯数:2芯,类型:户内终端,种类:冷缩,材质:铜 | 套 | 238 | 2024-04-30 | 2024-10-30 | 河北省秦皇岛市 | 买方指定仓库地面交货 |  | G00M-500133987-00001 | 044005948600010 | 400229444300010 | 500133987 |  | 500133987-0004
0124AA-1408000-9999 | 包3 | 300 | 国网冀北电力有限公司 | 国网冀北电力有限公司唐山供电公司 |  | 无电压等级 | 1kV电缆终端,4+1×95/50,户内终端,冷缩,铜 | 35kV及以下电缆终端-电压等级:AC1kV,截面积mm2:95/50mm2,电缆芯数:4+1芯,类型:户内终端,种类:冷缩,材质:铜 | 套 | 5 | 2024-04-30 | 2024-10-30 | 河北唐山 | 买方指定仓库地面交货 |  | G00M-500133993-00001 | 044005988400010 | 400229483600010 | 500133993 |  | 500133993-0001
0124AA-1408000-9999 | 包3 | 300 | 国网冀北电力有限公司 | 国网冀北电力有限公司唐山供电公司 |  | 无电压等级 | 1kV电缆终端,1×300,户内终端,冷缩,铜 | 35kV及以下电缆终端-电压等级:AC1kV,截面积mm2:300mm2,电缆芯数:1芯,类型:户内终端,种类:冷缩,材质:铜 | 套 | 38 | 2024-04-30 | 2024-10-30 | 河北唐山 | 买方指定仓库地面交货 |  | G00M-500131009-00001 | 044005987400010 | 400229482600010 | 500131009 |  | 500131009-0006
0124AA-1408000-9999 | 包3 | 300 | 国网冀北电力有限公司 | 国网冀北电力有限公司承德供电公司 |  | 无电压等级 | 1kV电缆终端,4×240,户外终端,冷缩,铜 | 35kV及以下电缆终端-电压等级:AC1kV,截面积mm2:240mm2,电缆芯数:4芯,类型:户外终端,种类:冷缩,材质:铜 | 套 | 104 | 2024-04-30 | 2024-10-30 | 河北省承德市 | 买方指定仓库地面交货 |  | G00M-500051152-00002 | 044005870400010 | 400229369400010 | 500051152 |  | 500051152-0021
0124AA-1408000-9999 | 包3 | 300 | 国网冀北电力有限公司 | 国网冀北电力有限公司廊坊供电公司 |  | 无电压等级 | 1kV电缆终端,4×240,户外终端,冷缩,铜 | 35kV及以下电缆终端-电压等级:AC1kV,截面积mm2:240mm2,电缆芯数:4芯,类型:户外终端,种类:冷缩,材质:铜 | 套 | 462 | 2024-04-30 | 2024-10-30 | 河北省廊坊市广阳区 | 买方指定仓库地面交货 |  | G00M-500051152-00002 | 044005911000010 | 400229409300010 | 500051152 |  | 500051152-0021
0124AA-1408000-9999 | 包3 | 300 | 国网冀北电力有限公司 | 国网冀北电力有限公司承德供电公司 |  | 无电压等级 | 10kV电缆中间接头,3×300,直通接头,冷缩,铜 | 35kV及以下电缆中间接头-电压等级:AC10kV,截面积mm2:300mm2,电缆芯数:3芯,类型:直通接头,种类:冷缩,材质:铜 | 套 | 100 | 2024-04-30 | 2024-10-30 | 河北省承德市 | 买方指定仓库地面交货 |  | 9995-500021381-00001 | 044005871000010 | 400229370000010 | 500021381 |  | 500021381-0010
0124AA-1408000-9999 | 包3 | 300 | 国网冀北电力有限公司 | 国网冀北电力有限公司张家口供电公司 |  | 无电压等级 | 1kV电缆终端,2×16,户内终端,冷缩,铜 | 35kV及以下电缆终端-电压等级:AC1kV,截面积mm2:16mm2,电缆芯数:2芯,类型:户内终端,种类:冷缩,材质:铜 | 套 | 18 | 2024-04-30 | 2024-10-30 | 张家口 | 买方指定仓库地面交货 |  | G00M-500133987-00001 | 044005891400010 | 400229389800010 | 500133987 |  | 500133987-0004
0124AA-1408000-9999 | 包3 | 300 | 国网冀北电力有限公司 | 国网冀北电力有限公司唐山供电公司 |  | 无电压等级 | 10kV电缆终端,3×70,户外终端,冷缩,铝 | 35kV及以下电缆终端-电压等级:AC10kV,截面积mm2:70mm2,电缆芯数:3芯,类型:户外终端,种类:冷缩,材质:铝 | 套 | 3 | 2024-04-30 | 2024-10-30 | 河北唐山 | 买方指定仓库地面交货 |  | 9995-500032072-00001 | 044005978500010 | 400229473700010 | 500032072 |  | 500032072-0009
0124AA-1408000-9999 | 包3 | 300 | 国网冀北电力有限公司 | 国网冀北电力有限公司唐山供电公司 |  | 无电压等级 | 10kV电缆中间接头,3×70,直通接头,冷缩,铝 | 35kV及以下电缆中间接头-电压等级:AC10kV,截面积mm2:70mm2,电缆芯数:3芯,类型:直通接头,种类:冷缩,材质:铝 | 套 | 2 | 2024-04-30 | 2024-10-30 | 河北唐山 | 买方指定仓库地面交货 |  | 9995-500021374-00001 | 044005975900010 | 400229471100010 | 500021374 |  | 500021374-0009
0124AA-1408000-9999 | 包3 | 300 | 国网冀北电力有限公司 | 国网冀北电力有限公司秦皇岛供电公司 |  | 无电压等级 | 1kV电缆终端,4×240,户外终端,冷缩,铜 | 35kV及以下电缆终端-电压等级:AC1kV,截面积mm2:240mm2,电缆芯数:4芯,类型:户外终端,种类:冷缩,材质:铜 | 套 | 82 | 2024-04-30 | 2024-10-30 | 河北省秦皇岛市 | 买方指定仓库地面交货 |  | G00M-500051152-00002 | 044005941400010 | 400229437300010 | 500051152 |  | 500051152-0021
0124AA-1408000-9999 | 包3 | 300 | 国网冀北电力有限公司 | 国网冀北电力有限公司廊坊供电公司 |  | 无电压等级 | 1kV电缆终端,1×300,户内终端,冷缩,铜 | 35kV及以下电缆终端-电压等级:AC1kV,截面积mm2:300mm2,电缆芯数:1芯,类型:户内终端,种类:冷缩,材质:铜 | 套 | 18 | 2024-04-30 | 2024-10-30 | 河北省廊坊市广阳区 | 买方指定仓库地面交货 |  | G00M-500131009-00001 | 044005918000010 | 400229416000010 | 500131009 |  | 500131009-0006
0124AA-1408000-9999 | 包3 | 300 | 国网冀北电力有限公司 | 国网冀北电力有限公司廊坊供电公司 |  | 无电压等级 | 10kV电缆中间接头,3×300,直通接头,冷缩,铜 | 35kV及以下电缆中间接头-电压等级:AC10kV,截面积mm2:300mm2,电缆芯数:3芯,类型:直通接头,种类:冷缩,材质:铜 | 套 | 86 | 2024-04-30 | 2024-10-30 | 河北省廊坊市广阳区 | 买方指定仓库地面交货 |  | 9995-500021381-00001 | 044005905700010 | 400229404000010 | 500021381 |  | 500021381-0010
0124AA-1408000-9999 | 包3 | 300 | 国网冀北电力有限公司 | 国网冀北电力有限公司唐山供电公司 |  | 无电压等级 | 1kV电缆终端,4×120,户外终端,冷缩,铜 | 35kV及以下电缆终端-电压等级:AC1kV,截面积mm2:120mm2,电缆芯数:4芯,类型:户外终端,种类:冷缩,材质:铜 | 套 | 271 | 2024-04-30 | 2024-10-30 | 河北唐山 | 买方指定仓库地面交货 |  | G00M-500051151-00002 | 044005979500010 | 400229474700010 | 500051151 |  | 500051151-0014
0124AA-1408000-9999 | 包3 | 300 | 国网冀北电力有限公司 | 国网冀北电力有限公司廊坊供电公司 |  | 无电压等级 | 10kV电缆中间接头,3×240,直通接头,冷缩,铜 | 35kV及以下电缆中间接头-电压等级:AC10kV,截面积mm2:240mm2,电缆芯数:3芯,类型:直通接头,种类:冷缩,材质:铜 | 套 | 9 | 2024-04-30 | 2024-10-30 | 河北省廊坊市广阳区 | 买方指定仓库地面交货 |  | 9995-500021404-00001 | 044005906000010 | 400229404300010 | 500021404 |  | 500021404-0009
0124AA-1408000-9999 | 包3 | 300 | 国网冀北电力有限公司 | 国网冀北电力有限公司秦皇岛供电公司 |  | 无电压等级 | 1kV电缆终端,4×120,户外终端,冷缩,铜 | 35kV及以下电缆终端-电压等级:AC1kV,截面积mm2:120mm2,电缆芯数:4芯,类型:户外终端,种类:冷缩,材质:铜 | 套 | 177 | 2024-04-30 | 2024-10-30 | 河北省秦皇岛市 | 买方指定仓库地面交货 |  | G00M-500051151-00002 | 044005941300010 | 400229437200010 | 500051151 |  | 500051151-0014
0124AA-1408000-9999 | 包3 | 300 | 国网冀北电力有限公司 | 国网冀北电力有限公司秦皇岛供电公司 |  | 无电压等级 | 10kV电缆终端,3×240,设备终端,预制,铜 | 35kV及以下电缆终端-电压等级:AC10kV,截面积mm2:240mm2,电缆芯数:3芯,类型:设备终端,种类:预制,材质:铜 | 套 | 14 | 2024-04-30 | 2024-10-30 | 河北省秦皇岛市 | 买方指定仓库地面交货 |  | 9995-500021295-00001 | 044005935400010 | 400229431300010 | 500021295 |  | 500021295-0009
0124AA-1408000-9999 | 包3 | 300 | 国网冀北电力有限公司 | 国网冀北电力有限公司承德供电公司 |  | 无电压等级 | 1kV电缆终端,4×240,户内终端,冷缩,铜 | 35kV及以下电缆终端-电压等级:AC1kV,截面积mm2:240mm2,电缆芯数:4芯,类型:户内终端,种类:冷缩,材质:铜 | 套 | 38 | 2024-04-30 | 2024-10-30 | 河北省承德市 | 买方指定仓库地面交货 |  | G00M-500021178-00002 | 044005870100010 | 400229369100010 | 500021178 |  | 500021178-0023
0124AA-1408000-9999 | 包3 | 300 | 国网冀北电力有限公司 | 国网冀北电力有限公司承德供电公司 |  | 无电压等级 | 10kV电缆终端,3×300,户外终端,冷缩,铜 | 35kV及以下电缆终端-电压等级:AC10kV,截面积mm2:300mm2,电缆芯数:3芯,类型:户外终端,种类:冷缩,材质:铜 | 套 | 19 | 2024-04-30 | 2024-10-30 | 河北省承德市 | 买方指定仓库地面交货 |  | 9995-500021036-00001 | 044005869300010 | 400229368300010 | 500021036 |  | 500021036-0010
0124AA-1408000-9999 | 包3 | 300 | 国网冀北电力有限公司 | 国网冀北电力有限公司张家口供电公司 |  | 无电压等级 | 10kV电缆终端,3×240,户内终端,冷缩,铝 | 35kV及以下电缆终端-电压等级:AC10kV,截面积mm2:240mm2,电缆芯数:3芯,类型:户内终端,种类:冷缩,材质:铝 | 套 | 22 | 2024-04-30 | 2024-10-30 | 张家口 | 买方指定仓库地面交货 |  | 9995-500021226-00001 | 044005879800010 | 400229378200010 | 500021226 |  | 500021226-0009
0124AA-1408000-9999 | 包3 | 300 | 国网冀北电力有限公司 | 国网冀北电力有限公司唐山供电公司 |  | 无电压等级 | 10kV电缆终端,3×70,户外终端,冷缩,铜 | 35kV及以下电缆终端-电压等级:AC10kV,截面积mm2:70mm2,电缆芯数:3芯,类型:户外终端,种类:冷缩,材质:铜 | 套 | 42 | 2024-04-30 | 2024-10-30 | 河北唐山 | 买方指定仓库地面交货 |  | 9995-500021032-00001 | 044005974100010 | 400229469300010 | 500021032 |  | 500021032-0009
0124AA-1408000-9999 | 包3 | 300 | 国网冀北电力有限公司 | 国网冀北电力有限公司廊坊供电公司 |  | 无电压等级 | 10kV电缆终端,3×300,户外终端,冷缩,铜 | 35kV及以下电缆终端-电压等级:AC10kV,截面积mm2:300mm2,电缆芯数:3芯,类型:户外终端,种类:冷缩,材质:铜 | 套 | 66 | 2024-04-30 | 2024-10-30 | 河北省廊坊市广阳区 | 买方指定仓库地面交货 |  | 9995-500021036-00001 | 044005904300010 | 400229402600010 | 500021036 |  | 500021036-0010
0124AA-1408000-9999 | 包3 | 300 | 国网冀北电力有限公司 | 国网冀北电力有限公司秦皇岛供电公司 |  | 无电压等级 | 1kV电缆终端,4×70,户内终端,冷缩,铜 | 35kV及以下电缆终端-电压等级:AC1kV,截面积mm2:70mm2,电缆芯数:4芯,类型:户内终端,种类:冷缩,材质:铜 | 套 | 320 | 2024-04-30 | 2024-10-30 | 河北省秦皇岛市 | 买方指定仓库地面交货 |  | G00M-500033187-00002 | 044005940200010 | 400229436100010 | 500033187 |  | 500033187-0022
0124AA-1408000-9999 | 包3 | 300 | 国网冀北电力有限公司 | 国网冀北电力有限公司廊坊供电公司 |  | 无电压等级 | 1kV电缆终端,4×150,户外终端,冷缩,铜 | 35kV及以下电缆终端-电压等级:AC1kV,截面积mm2:150mm2,电缆芯数:4芯,类型:户外终端,种类:冷缩,材质:铜 | 套 | 187 | 2024-04-30 | 2024-10-30 | 河北省廊坊市广阳区 | 买方指定仓库地面交货 |  | G00M-500021081-00001 | 044005904900010 | 400229403200010 | 500021081 |  | 500021081-0020
0124AA-1408000-9999 | 包3 | 300 | 国网冀北电力有限公司 | 国网冀北电力有限公司廊坊供电公司 |  | 无电压等级 | 10kV电缆中间接头,3×400,直通接头,冷缩,铜 | 35kV及以下电缆中间接头-电压等级:AC10kV,截面积mm2:400mm2,电缆芯数:3芯,类型:直通接头,种类:冷缩,材质:铜 | 套 | 4 | 2024-04-30 | 2024-10-30 | 河北省廊坊市广阳区 | 买方指定仓库地面交货 |  | 9995-500021383-00001 | 044005905900010 | 400229404200010 | 500021383 |  | 500021383-0011
0124AA-1408000-9999 | 包3 | 300 | 国网冀北电力有限公司 | 国网冀北电力有限公司廊坊供电公司 |  | 无电压等级 | 1kV电缆终端,4×70,户外终端,冷缩,铜 | 35kV及以下电缆终端-电压等级:AC1kV,截面积mm2:70mm2,电缆芯数:4芯,类型:户外终端,种类:冷缩,材质:铜 | 套 | 963 | 2024-04-30 | 2024-10-30 | 河北省廊坊市广阳区 | 买方指定仓库地面交货 |  | G00M-500052372-00002 | 044005911400010 | 400229409700010 | 500052372 |  | 500052372-0023
0124AA-1408000-9999 | 包3 | 300 | 国网冀北电力有限公司 | 国网冀北电力有限公司秦皇岛供电公司 |  | 无电压等级 | 10kV电缆终端,3×300,户内终端,冷缩,铝 | 35kV及以下电缆终端-电压等级:AC10kV,截面积mm2:300mm2,电缆芯数:3芯,类型:户内终端,种类:冷缩,材质:铝 | 套 | 1 | 2024-04-30 | 2024-10-30 | 河北省秦皇岛市 | 买方指定仓库地面交货 |  | 9995-500031941-00001 | 044005939600010 | 400229435500010 | 500031941 |  | 500031941-0009
0124AA-1408000-9999 | 包3 | 300 | 国网冀北电力有限公司 | 国网冀北电力有限公司廊坊供电公司 |  | 无电压等级 | 10kV电缆中间接头,3×120,直通接头,冷缩,铝 | 35kV及以下电缆中间接头-电压等级:AC10kV,截面积mm2:120mm2,电缆芯数:3芯,类型:直通接头,种类:冷缩,材质:铝 | 套 | 8 | 2024-04-30 | 2024-10-30 | 河北省廊坊市广阳区 | 买方指定仓库地面交货 |  | 9995-500021378-00001 | 044005905600010 | 400229403900010 | 500021378 |  | 500021378-0009
0124AA-1408000-9999 | 包3 | 300 | 国网冀北电力有限公司 | 国网冀北电力有限公司秦皇岛供电公司 |  | 无电压等级 | 10kV电缆终端,3×70,户内终端,冷缩,铜 | 35kV及以下电缆终端-电压等级:AC10kV,截面积mm2:70mm2,电缆芯数:3芯,类型:户内终端,种类:冷缩,材质:铜 | 套 | 12 | 2024-04-30 | 2024-10-30 | 河北省秦皇岛市 | 买方指定仓库地面交货 |  | 9995-500021056-00001 | 044005934000010 | 400229429900010 | 500021056 |  | 500021056-0009
0124AA-1408000-9999 | 包3 | 300 | 国网冀北电力有限公司 | 国网冀北电力有限公司唐山供电公司 |  | 无电压等级 | 10kV电缆终端,3×70,户内终端,冷缩,铜 | 35kV及以下电缆终端-电压等级:AC10kV,截面积mm2:70mm2,电缆芯数:3芯,类型:户内终端,种类:冷缩,材质:铜 | 套 | 21 | 2024-04-30 | 2024-10-30 | 河北唐山 | 买方指定仓库地面交货 |  | 9995-500021056-00001 | 044005974500010 | 400229469700010 | 500021056 |  | 500021056-0009
0124AA-1408000-9999 | 包3 | 300 | 国网冀北电力有限公司 | 国网冀北电力有限公司廊坊供电公司 |  | 无电压等级 | 10kV电缆终端,3×240,户外终端,冷缩,铜 | 35kV及以下电缆终端-电压等级:AC10kV,截面积mm2:240mm2,电缆芯数:3芯,类型:户外终端,种类:冷缩,材质:铜 | 套 | 44 | 2024-04-30 | 2024-10-30 | 河北省廊坊市广阳区 | 买方指定仓库地面交货 |  | 9995-500021021-00001 | 044005903900010 | 400229402200010 | 500021021 |  | 500021021-0009
0124AA-1408000-9999 | 包3 | 300 | 国网冀北电力有限公司 | 国网冀北电力有限公司廊坊供电公司 |  | 无电压等级 | 10kV电缆终端,3×150,户外终端,冷缩,铜 | 35kV及以下电缆终端-电压等级:AC10kV,截面积mm2:150mm2,电缆芯数:3芯,类型:户外终端,种类:冷缩,材质:铜 | 套 | 1 | 2024-04-30 | 2024-10-30 | 河北省廊坊市广阳区 | 买方指定仓库地面交货 |  | 9995-500021035-00001 | 044005904200010 | 400229402500010 | 500021035 |  | 500021035-0001
0124AA-1408000-9999 | 包3 | 300 | 国网冀北电力有限公司 | 国网冀北电力有限公司秦皇岛供电公司 |  | 无电压等级 | 10kV电缆中间接头,3×240,直通接头,冷缩,铝 | 35kV及以下电缆中间接头-电压等级:AC10kV,截面积mm2:240mm2,电缆芯数:3芯,类型:直通接头,种类:冷缩,材质:铝 | 套 | 143 | 2024-04-30 | 2024-10-30 | 河北省秦皇岛市 | 买方指定仓库地面交货 |  | 9995-500021408-00001 | 044005936100010 | 400229432000010 | 500021408 |  | 500021408-0009
0124AA-1408000-9999 | 包3 | 300 | 国网冀北电力有限公司 | 国网冀北电力有限公司承德供电公司 |  | 无电压等级 | 10kV电缆终端,3×70,户内终端,冷缩,铜 | 35kV及以下电缆终端-电压等级:AC10kV,截面积mm2:70mm2,电缆芯数:3芯,类型:户内终端,种类:冷缩,材质:铜 | 套 | 5 | 2024-04-30 | 2024-10-30 | 河北省承德市 | 买方指定仓库地面交货 |  | 9995-500021056-00001 | 044005869400010 | 400229368400010 | 500021056 |  | 500021056-0009
0124AA-1408000-9999 | 包3 | 300 | 国网冀北电力有限公司 | 国网冀北电力有限公司秦皇岛供电公司 |  | 无电压等级 | 1kV电缆终端,4×50,户外终端,冷缩,铜 | 35kV及以下电缆终端-电压等级:AC1kV,截面积mm2:50mm2,电缆芯数:4芯,类型:户外终端,种类:冷缩,材质:铜 | 套 | 78 | 2024-04-30 | 2024-10-30 | 河北省秦皇岛市 | 买方指定仓库地面交货 |  | G00M-500052369-00001 | 044005941700010 | 400229437600010 | 500052369 |  | 500052369-0019
0124AA-1408000-9999 | 包3 | 300 | 国网冀北电力有限公司 | 国网冀北电力有限公司张家口供电公司 |  | 无电压等级 | 1kV电缆终端,4×50,户内终端,冷缩,铜 | 35kV及以下电缆终端-电压等级:AC1kV,截面积mm2:50mm2,电缆芯数:4芯,类型:户内终端,种类:冷缩,材质:铜 | 套 | 4 | 2024-04-30 | 2024-10-30 | 张家口 | 买方指定仓库地面交货 |  | G00M-500021176-00001 | 044005879500010 | 400229377900010 | 500021176 |  | 500021176-0016
0124AA-1408000-9999 | 包3 | 300 | 国网冀北电力有限公司 | 国网冀北电力有限公司唐山供电公司 |  | 无电压等级 | 1kV电缆终端,4+1×50/25,户内终端,冷缩,铜 | 35kV及以下电缆终端-电压等级:AC1kV,截面积mm2:50/25mm2,电缆芯数:4+1芯,类型:户内终端,种类:冷缩,材质:铜 | 套 | 31 | 2024-04-30 | 2024-10-30 | 河北唐山 | 买方指定仓库地面交货 |  | G00M-500133991-00001 | 044005988300010 | 400229483500010 | 500133991 |  | 500133991-0013
0124AA-1408000-9999 | 包3 | 300 | 国网冀北电力有限公司 | 国网冀北电力有限公司廊坊供电公司 |  | 无电压等级 | 1kV电缆终端,4×185,户外终端,冷缩,铜 | 35kV及以下电缆终端-电压等级:AC1kV,截面积mm2:185mm2,电缆芯数:4芯,类型:户外终端,种类:冷缩,材质:铜 | 套 | 65 | 2024-04-30 | 2024-10-30 | 河北省廊坊市广阳区 | 买方指定仓库地面交货 |  | G00M-500052350-00001 | 044005911100010 | 400229409400010 | 500052350 |  | 500052350-0007
0124AA-1408000-9999 | 包3 | 300 | 国网冀北电力有限公司 | 国网冀北电力有限公司唐山供电公司 |  | 无电压等级 | 1kV电缆终端,4×185,户外终端,冷缩,铜 | 35kV及以下电缆终端-电压等级:AC1kV,截面积mm2:185mm2,电缆芯数:4芯,类型:户外终端,种类:冷缩,材质:铜 | 套 | 7 | 2024-04-30 | 2024-10-30 | 河北唐山 | 买方指定仓库地面交货 |  | G00M-500052350-00001 | 044005979700010 | 400229474900010 | 500052350 |  | 500052350-0007
0124AA-1408000-9999 | 包3 | 300 | 国网冀北电力有限公司 | 国网冀北电力有限公司唐山供电公司 |  | 无电压等级 | 1kV电缆终端,2×16,户内终端,冷缩,铜 | 35kV及以下电缆终端-电压等级:AC1kV,截面积mm2:16mm2,电缆芯数:2芯,类型:户内终端,种类:冷缩,材质:铜 | 套 | 375 | 2024-04-30 | 2024-10-30 | 河北唐山 | 买方指定仓库地面交货 |  | G00M-500133987-00001 | 044005988100010 | 400229483300010 | 500133987 |  | 500133987-0004
0124AA-1408000-9999 | 包3 | 300 | 国网冀北电力有限公司 | 国网冀北电力有限公司廊坊供电公司 |  | 无电压等级 | 10kV电缆终端,3×70,户外终端,冷缩,铝 | 35kV及以下电缆终端-电压等级:AC10kV,截面积mm2:70mm2,电缆芯数:3芯,类型:户外终端,种类:冷缩,材质:铝 | 套 | 70 | 2024-04-30 | 2024-10-30 | 河北省廊坊市广阳区 | 买方指定仓库地面交货 |  | 9995-500032072-00001 | 044005909600010 | 400229407900010 | 500032072 |  | 500032072-0009
0124AA-1408000-9999 | 包3 | 300 | 国网冀北电力有限公司 | 国网冀北电力有限公司张家口供电公司 |  | 无电压等级 | 10kV电缆中间接头,3×300,直通接头,冷缩,铜 | 35kV及以下电缆中间接头-电压等级:AC10kV,截面积mm2:300mm2,电缆芯数:3芯,类型:直通接头,种类:冷缩,材质:铜 | 套 | 6 | 2024-04-30 | 2024-10-30 | 张家口 | 买方指定仓库地面交货 |  | 9995-500021381-00001 | 044005880000010 | 400229378400010 | 500021381 |  | 500021381-0010
0124AA-1408000-9999 | 包3 | 300 | 国网冀北电力有限公司 | 国网冀北电力有限公司秦皇岛供电公司 |  | 无电压等级 | 1kV电缆终端,4+1×150/95,户内终端,冷缩,铜 | 35kV及以下电缆终端-电压等级:AC1kV,截面积mm2:150/95mm2,电缆芯数:4+1芯,类型:户内终端,种类:冷缩,材质:铜 | 套 | 95 | 2024-04-30 | 2024-10-30 | 河北省秦皇岛市 | 买方指定仓库地面交货 |  | G00M-500133997-00001 | 044005949300010 | 400229445000010 | 500133997 |  | 500133997-0012
0124AA-1408000-9999 | 包3 | 300 | 国网冀北电力有限公司 | 国网冀北电力有限公司廊坊供电公司 |  | 无电压等级 | 10kV电缆中间接头,3×120,直通接头,冷缩,铜 | 35kV及以下电缆中间接头-电压等级:AC10kV,截面积mm2:120mm2,电缆芯数:3芯,类型:直通接头,种类:冷缩,材质:铜 | 套 | 1 | 2024-04-30 | 2024-10-30 | 河北省廊坊市广阳区 | 买方指定仓库地面交货 |  | 9995-500021377-00001 | 044005905500010 | 400229403800010 | 500021377 |  | 500021377-0009
0124AA-1408000-9999 | 包3 | 300 | 国网冀北电力有限公司 | 国网冀北电力有限公司张家口供电公司 |  | 无电压等级 | 10kV电缆终端,3×120,户内终端,冷缩,铜 | 35kV及以下电缆终端-电压等级:AC10kV,截面积mm2:120mm2,电缆芯数:3芯,类型:户内终端,种类:冷缩,材质:铜 | 套 | 4 | 2024-04-30 | 2024-10-30 | 张家口 | 买方指定仓库地面交货 |  | 9995-500021057-00001 | 044005879100010 | 400229377500010 | 500021057 |  | 500021057-0009
0124AA-1408000-9999 | 包3 | 300 | 国网冀北电力有限公司 | 国网冀北电力有限公司廊坊供电公司 |  | 无电压等级 | 10kV电缆终端,3×120,户内终端,冷缩,铜 | 35kV及以下电缆终端-电压等级:AC10kV,截面积mm2:120mm2,电缆芯数:3芯,类型:户内终端,种类:冷缩,材质:铜 | 套 | 9 | 2024-04-30 | 2024-10-30 | 河北省廊坊市广阳区 | 买方指定仓库地面交货 |  | 9995-500021057-00001 | 044005904500010 | 400229402800010 | 500021057 |  | 500021057-0009
0124AA-1408000-9999 | 包3 | 300 | 国网冀北电力有限公司 | 国网冀北电力有限公司秦皇岛供电公司 |  | 无电压等级 | 1kV电缆终端,4+1×70/35,户内终端,冷缩,铜 | 35kV及以下电缆终端-电压等级:AC1kV,截面积mm2:70/35mm2,电缆芯数:4+1芯,类型:户内终端,种类:冷缩,材质:铜 | 套 | 32 | 2024-04-30 | 2024-10-30 | 河北省秦皇岛市 | 买方指定仓库地面交货 |  | G00M-500133996-00001 | 044005949200010 | 400229444900010 | 500133996 |  | 500133996-0013
0124AA-1408000-9999 | 包3 | 300 | 国网冀北电力有限公司 | 国网冀北电力有限公司唐山供电公司 |  | 无电压等级 | 1kV电缆终端,4×240,户外终端,冷缩,铜 | 35kV及以下电缆终端-电压等级:AC1kV,截面积mm2:240mm2,电缆芯数:4芯,类型:户外终端,种类:冷缩,材质:铜 | 套 | 403 | 2024-04-30 | 2024-10-30 | 河北唐山 | 买方指定仓库地面交货 |  | G00M-500051152-00002 | 044005979600010 | 400229474800010 | 500051152 |  | 500051152-0021
0124AA-1408000-9999 | 包3 | 300 | 国网冀北电力有限公司 | 国网冀北电力有限公司秦皇岛供电公司 |  | 无电压等级 | 1kV电缆终端,4×70,户外终端,冷缩,铜 | 35kV及以下电缆终端-电压等级:AC1kV,截面积mm2:70mm2,电缆芯数:4芯,类型:户外终端,种类:冷缩,材质:铜 | 套 | 115 | 2024-04-30 | 2024-10-30 | 河北省秦皇岛市 | 买方指定仓库地面交货 |  | G00M-500052372-00002 | 044005941800010 | 400229437700010 | 500052372 |  | 500052372-0023
0124AA-1408000-9999 | 包3 | 300 | 国网冀北电力有限公司 | 国网冀北电力有限公司唐山供电公司 |  | 无电压等级 | 1kV电缆终端,4×70,户外终端,冷缩,铜 | 35kV及以下电缆终端-电压等级:AC1kV,截面积mm2:70mm2,电缆芯数:4芯,类型:户外终端,种类:冷缩,材质:铜 | 套 | 1702 | 2024-04-30 | 2024-10-30 | 河北唐山 | 买方指定仓库地面交货 |  | G00M-500052372-00002 | 044005979900010 | 400229475100010 | 500052372 |  | 500052372-0023
0124AA-1408000-9999 | 包3 | 300 | 国网冀北电力有限公司 | 国网冀北电力有限公司唐山供电公司 |  | 无电压等级 | 1kV电缆终端,2×16,户外终端,冷缩,铜 | 35kV及以下电缆终端-电压等级:AC1kV,截面积mm2:16mm2,电缆芯数:2芯,类型:户外终端,种类:冷缩,材质:铜 | 套 | 122 | 2024-04-30 | 2024-10-30 | 河北唐山 | 买方指定仓库地面交货 |  | G00M-500126066-00001 | 044005987200010 | 400229482400010 | 500126066 |  | 500126066-0008
0124AA-1408000-9999 | 包3 | 300 | 国网冀北电力有限公司 | 国网冀北电力有限公司秦皇岛供电公司 |  | 无电压等级 | 10kV电缆终端,3×150,户内终端,冷缩,铜 | 35kV及以下电缆终端-电压等级:AC10kV,截面积mm2:150mm2,电缆芯数:3芯,类型:户内终端,种类:冷缩,材质:铜 | 套 | 3 | 2024-04-30 | 2024-10-30 | 河北省秦皇岛市 | 买方指定仓库地面交货 |  | 9995-500021058-00001 | 044005934200010 | 400229430100010 | 500021058 |  | 500021058-0002
0124AA-1408000-9999 | 包3 | 300 | 国网冀北电力有限公司 | 国网冀北电力有限公司承德供电公司 |  | 无电压等级 | 1kV电缆终端,4×70,户外终端,冷缩,铜 | 35kV及以下电缆终端-电压等级:AC1kV,截面积mm2:70mm2,电缆芯数:4芯,类型:户外终端,种类:冷缩,材质:铜 | 套 | 718 | 2024-04-30 | 2024-10-30 | 河北省承德市 | 买方指定仓库地面交货 |  | G00M-500052372-00002 | 044005870600010 | 400229369600010 | 500052372 |  | 500052372-0023
0124AA-1408000-9999 | 包3 | 300 | 国网冀北电力有限公司 | 国网冀北电力有限公司秦皇岛供电公司 |  | 无电压等级 | 10kV电缆终端,3×70,户外终端,冷缩,铜 | 35kV及以下电缆终端-电压等级:AC10kV,截面积mm2:70mm2,电缆芯数:3芯,类型:户外终端,种类:冷缩,材质:铜 | 套 | 25 | 2024-04-30 | 2024-10-30 | 河北省秦皇岛市 | 买方指定仓库地面交货 |  | 9995-500021032-00001 | 044005933700010 | 400229429600010 | 500021032 |  | 500021032-0009
0124AA-1408000-9999 | 包3 | 300 | 国网冀北电力有限公司 | 国网冀北电力有限公司张家口供电公司 |  | 无电压等级 | 10kV电缆终端,3×300,户外终端,冷缩,铜 | 35kV及以下电缆终端-电压等级:AC10kV,截面积mm2:300mm2,电缆芯数:3芯,类型:户外终端,种类:冷缩,材质:铜 | 套 | 24 | 2024-04-30 | 2024-10-30 | 张家口 | 买方指定仓库地面交货 |  | 9995-500021036-00001 | 044005878900010 | 400229377300010 | 500021036 |  | 500021036-0010
0124AA-1408000-9999 | 包3 | 300 | 国网冀北电力有限公司 | 国网冀北电力有限公司秦皇岛供电公司 |  | 无电压等级 | 10kV电缆终端,3×300,户外终端,冷缩,铜 | 35kV及以下电缆终端-电压等级:AC10kV,截面积mm2:300mm2,电缆芯数:3芯,类型:户外终端,种类:冷缩,材质:铜 | 套 | 5 | 2024-04-30 | 2024-10-30 | 河北省秦皇岛市 | 买方指定仓库地面交货 |  | 9995-500021036-00001 | 044005933900010 | 400229429800010 | 500021036 |  | 500021036-0010
0124AA-1408000-9999 | 包3 | 300 | 国网冀北电力有限公司 | 国网冀北电力有限公司唐山供电公司 |  | 无电压等级 | 1kV电缆终端,4×50,户内终端,冷缩,铜 | 35kV及以下电缆终端-电压等级:AC1kV,截面积mm2:50mm2,电缆芯数:4芯,类型:户内终端,种类:冷缩,材质:铜 | 套 | 28 | 2024-04-30 | 2024-10-30 | 河北唐山 | 买方指定仓库地面交货 |  | G00M-500021176-00001 | 044005975100010 | 400229470300010 | 500021176 |  | 500021176-0016
0124AA-1408000-9999 | 包3 | 300 | 国网冀北电力有限公司 | 国网冀北电力有限公司张家口供电公司 |  | 无电压等级 | 10kV电缆终端,3×70,户外终端,冷缩,铝 | 35kV及以下电缆终端-电压等级:AC10kV,截面积mm2:70mm2,电缆芯数:3芯,类型:户外终端,种类:冷缩,材质:铝 | 套 | 1 | 2024-04-30 | 2024-10-30 | 张家口 | 买方指定仓库地面交货 |  | 9995-500032072-00001 | 044005882600010 | 400229381000010 | 500032072 |  | 500032072-0009
0124AA-1408000-9999 | 包3 | 300 | 国网冀北电力有限公司 | 国网冀北电力有限公司张家口供电公司 |  | 无电压等级 | 1kV电缆终端,4×240,户外终端,冷缩,铜 | 35kV及以下电缆终端-电压等级:AC1kV,截面积mm2:240mm2,电缆芯数:4芯,类型:户外终端,种类:冷缩,材质:铜 | 套 | 39 | 2024-04-30 | 2024-10-30 | 张家口 | 买方指定仓库地面交货 |  | G00M-500051152-00002 | 044005883800010 | 400229382200010 | 500051152 |  | 500051152-0021
0124AA-1408000-9999 | 包3 | 300 | 国网冀北电力有限公司 | 国网冀北电力有限公司秦皇岛供电公司 |  | 无电压等级 | 1kV电缆终端,4+1×95/50,户内终端,冷缩,铜 | 35kV及以下电缆终端-电压等级:AC1kV,截面积mm2:95/50mm2,电缆芯数:4+1芯,类型:户内终端,种类:冷缩,材质:铜 | 套 | 113 | 2024-04-30 | 2024-10-30 | 河北省秦皇岛市 | 买方指定仓库地面交货 |  | G00M-500133993-00001 | 044005948900010 | 400229444600010 | 500133993 |  | 500133993-0001
0124AA-1408000-9999 | 包3 | 300 | 国网冀北电力有限公司 | 国网冀北电力有限公司承德供电公司 |  | 无电压等级 | 10kV电缆中间接头,3×240,直通接头,冷缩,铜 | 35kV及以下电缆中间接头-电压等级:AC10kV,截面积mm2:240mm2,电缆芯数:3芯,类型:直通接头,种类:冷缩,材质:铜 | 套 | 10 | 2024-04-30 | 2024-10-30 | 河北省承德市 | 买方指定仓库地面交货 |  | 9995-500021404-00001 | 044005871100010 | 400229370100010 | 500021404 |  | 500021404-0009
0124AA-1408000-9999 | 包3 | 300 | 国网冀北电力有限公司 | 国网冀北电力有限公司承德供电公司 |  | 无电压等级 | 1kV电缆终端,4×120,户内终端,冷缩,铜 | 35kV及以下电缆终端-电压等级:AC1kV,截面积mm2:120mm2,电缆芯数:4芯,类型:户内终端,种类:冷缩,材质:铜 | 套 | 179 | 2024-04-30 | 2024-10-30 | 河北省承德市 | 买方指定仓库地面交货 |  | G00M-500021177-00002 | 044005870000010 | 400229369000010 | 500021177 |  | 500021177-0014
0124AA-1408000-9999 | 包3 | 300 | 国网冀北电力有限公司 | 国网冀北电力有限公司秦皇岛供电公司 |  | 无电压等级 | 10kV电缆终端,3×400,户外终端,冷缩,铝 | 35kV及以下电缆终端-电压等级:AC10kV,截面积mm2:400mm2,电缆芯数:3芯,类型:户外终端,种类:冷缩,材质:铝 | 套 | 6 | 2024-04-30 | 2024-10-30 | 河北省秦皇岛市 | 买方指定仓库地面交货 |  | 9995-500021199-00001 | 044005935000010 | 400229430900010 | 500021199 |  | 500021199-0007
0124AA-1408000-9999 | 包3 | 300 | 国网冀北电力有限公司 | 国网冀北电力有限公司张家口供电公司 |  | 无电压等级 | 1kV电缆终端,4×150,户外终端,冷缩,铜 | 35kV及以下电缆终端-电压等级:AC1kV,截面积mm2:150mm2,电缆芯数:4芯,类型:户外终端,种类:冷缩,材质:铜 | 套 | 10 | 2024-04-30 | 2024-10-30 | 张家口 | 买方指定仓库地面交货 |  | G00M-500021081-00001 | 044005879400010 | 400229377800010 | 500021081 |  | 500021081-0020
0124AA-1408000-9999 | 包3 | 300 | 国网冀北电力有限公司 | 国网冀北电力有限公司承德供电公司 |  | 无电压等级 | 1kV电缆终端,4×150,户外终端,冷缩,铜 | 35kV及以下电缆终端-电压等级:AC1kV,截面积mm2:150mm2,电缆芯数:4芯,类型:户外终端,种类:冷缩,材质:铜 | 套 | 12 | 2024-04-30 | 2024-10-30 | 河北省承德市 | 买方指定仓库地面交货 |  | G00M-500021081-00001 | 044005869900010 | 400229368900010 | 500021081 |  | 500021081-0020
0124AA-1408000-9999 | 包3 | 300 | 国网冀北电力有限公司 | 国网冀北电力有限公司张家口供电公司 |  | 无电压等级 | 1kV电缆终端,4×70,户外终端,冷缩,铜 | 35kV及以下电缆终端-电压等级:AC1kV,截面积mm2:70mm2,电缆芯数:4芯,类型:户外终端,种类:冷缩,材质:铜 | 套 | 139 | 2024-04-30 | 2024-10-30 | 张家口 | 买方指定仓库地面交货 |  | G00M-500052372-00002 | 044005884200010 | 400229382600010 | 500052372 |  | 500052372-0023
0124AA-1408000-9999 | 包3 | 300 | 国网冀北电力有限公司 | 国网冀北电力有限公司廊坊供电公司 |  | 无电压等级 | 1kV电缆终端,2×16,户外终端,冷缩,铜 | 35kV及以下电缆终端-电压等级:AC1kV,截面积mm2:16mm2,电缆芯数:2芯,类型:户外终端,种类:冷缩,材质:铜 | 套 | 4366 | 2024-04-30 | 2024-10-30 | 河北省廊坊市广阳区 | 买方指定仓库地面交货 |  | G00M-500126066-00001 | 044005917200010 | 400229415200010 | 500126066 |  | 500126066-0008
0124AA-1408000-9999 | 包3 | 300 | 国网冀北电力有限公司 | 国网冀北电力有限公司廊坊供电公司 |  | 无电压等级 | 10kV电缆终端,3×400,户内终端,冷缩,铜 | 35kV及以下电缆终端-电压等级:AC10kV,截面积mm2:400mm2,电缆芯数:3芯,类型:户内终端,种类:冷缩,材质:铜 | 套 | 2 | 2024-04-30 | 2024-10-30 | 河北省廊坊市广阳区 | 买方指定仓库地面交货 |  | 9995-500021117-00001 | 044005905000010 | 400229403300010 | 500021117 |  | 500021117-0009
0124AA-1408000-9999 | 包3 | 300 | 国网冀北电力有限公司 | 国网冀北电力有限公司张家口供电公司 |  | 无电压等级 | 1kV电缆终端,4×50,户外终端,冷缩,铜 | 35kV及以下电缆终端-电压等级:AC1kV,截面积mm2:50mm2,电缆芯数:4芯,类型:户外终端,种类:冷缩,材质:铜 | 套 | 5 | 2024-04-30 | 2024-10-30 | 张家口 | 买方指定仓库地面交货 |  | G00M-500052369-00001 | 044005884100010 | 400229382500010 | 500052369 |  | 500052369-0019
0124AA-1408000-9999 | 包3 | 300 | 国网冀北电力有限公司 | 国网冀北电力有限公司廊坊供电公司 |  | 无电压等级 | 10kV电缆终端,3×150,户内终端,冷缩,铜 | 35kV及以下电缆终端-电压等级:AC10kV,截面积mm2:150mm2,电缆芯数:3芯,类型:户内终端,种类:冷缩,材质:铜 | 套 | 37 | 2024-04-30 | 2024-10-30 | 河北省廊坊市广阳区 | 买方指定仓库地面交货 |  | 9995-500021058-00001 | 044005904600010 | 400229402900010 | 500021058 |  | 500021058-0002
0124AA-1408000-9999 | 包3 | 300 | 国网冀北电力有限公司 | 国网冀北电力有限公司秦皇岛供电公司 |  | 无电压等级 | 1kV电缆终端,4+1×240/120,户内终端,冷缩,铜 | 35kV及以下电缆终端-电压等级:AC1kV,截面积mm2:240/120mm2,电缆芯数:4+1芯,类型:户内终端,种类:冷缩,材质:铜 | 套 | 292 | 2024-04-30 | 2024-10-30 | 河北省秦皇岛市 | 买方指定仓库地面交货 |  | G00M-500133989-00001 | 044005948700010 | 400229444400010 | 500133989 |  | 500133989-0014
0124AA-1408000-9999 | 包3 | 300 | 国网冀北电力有限公司 | 国网冀北电力有限公司张家口供电公司 |  | 无电压等级 | 10kV电缆终端,3×120,户外终端,冷缩,铝 | 35kV及以下电缆终端-电压等级:AC10kV,截面积mm2:120mm2,电缆芯数:3芯,类型:户外终端,种类:冷缩,材质:铝 | 套 | 7 | 2024-04-30 | 2024-10-30 | 张家口 | 买方指定仓库地面交货 |  | 9995-500032075-00001 | 044005882700010 | 400229381100010 | 500032075 |  | 500032075-0009
0124AA-1408000-9999 | 包3 | 300 | 国网冀北电力有限公司 | 国网冀北电力有限公司秦皇岛供电公司 |  | 无电压等级 | 10kV电缆终端,3×300,户内终端,冷缩,铜 | 35kV及以下电缆终端-电压等级:AC10kV,截面积mm2:300mm2,电缆芯数:3芯,类型:户内终端,种类:冷缩,材质:铜 | 套 | 7 | 2024-04-30 | 2024-10-30 | 河北省秦皇岛市 | 买方指定仓库地面交货 |  | 9995-500021079-00001 | 044005934400010 | 400229430300010 | 500021079 |  | 500021079-0009
0124AA-1408000-9999 | 包3 | 300 | 国网冀北电力有限公司 | 国网冀北电力有限公司廊坊供电公司 |  | 无电压等级 | 10kV电缆终端,3×240,户内终端,冷缩,铜 | 35kV及以下电缆终端-电压等级:AC10kV,截面积mm2:240mm2,电缆芯数:3芯,类型:户内终端,种类:冷缩,材质:铜 | 套 | 54 | 2024-04-30 | 2024-10-30 | 河北省廊坊市广阳区 | 买方指定仓库地面交货 |  | 9995-500021060-00001 | 044005904700010 | 400229403000010 | 500021060 |  | 500021060-0009
0124AA-1408000-9999 | 包3 | 300 | 国网冀北电力有限公司 | 国网冀北电力有限公司秦皇岛供电公司 |  | 无电压等级 | 10kV电缆中间接头,3×120,直通接头,冷缩,铝 | 35kV及以下电缆中间接头-电压等级:AC10kV,截面积mm2:120mm2,电缆芯数:3芯,类型:直通接头,种类:冷缩,材质:铝 | 套 | 6 | 2024-04-30 | 2024-10-30 | 河北省秦皇岛市 | 买方指定仓库地面交货 |  | 9995-500021378-00001 | 044005935700010 | 400229431600010 | 500021378 |  | 500021378-0009
0124AA-1408000-9999 | 包3 | 300 | 国网冀北电力有限公司 | 国网冀北电力有限公司张家口供电公司 |  | 无电压等级 | 1kV电缆终端,4×185,户外终端,冷缩,铜 | 35kV及以下电缆终端-电压等级:AC1kV,截面积mm2:185mm2,电缆芯数:4芯,类型:户外终端,种类:冷缩,材质:铜 | 套 | 45 | 2024-04-30 | 2024-10-30 | 张家口 | 买方指定仓库地面交货 |  | G00M-500052350-00001 | 044005883900010 | 400229382300010 | 500052350 |  | 500052350-0007
0124AA-1408000-9999 | 包3 | 300 | 国网冀北电力有限公司 | 国网冀北电力有限公司唐山供电公司 |  | 无电压等级 | 10kV电缆中间接头,3×300,直通接头,冷缩,铜 | 35kV及以下电缆中间接头-电压等级:AC10kV,截面积mm2:300mm2,电缆芯数:3芯,类型:直通接头,种类:冷缩,材质:铜 | 套 | 10 | 2024-04-30 | 2024-10-30 | 河北唐山 | 买方指定仓库地面交货 |  | 9995-500021381-00001 | 044005976200010 | 400229471400010 | 500021381 |  | 500021381-0010
0124AA-1408000-9999 | 包3 | 300 | 国网冀北电力有限公司 | 国网冀北电力有限公司张家口供电公司 |  | 无电压等级 | 10kV电缆中间接头,3×240,直通接头,冷缩,铜 | 35kV及以下电缆中间接头-电压等级:AC10kV,截面积mm2:240mm2,电缆芯数:3芯,类型:直通接头,种类:冷缩,材质:铜 | 套 | 3 | 2024-04-30 | 2024-10-30 | 张家口 | 买方指定仓库地面交货 |  | 9995-500021404-00001 | 044005880100010 | 400229378500010 | 500021404 |  | 500021404-0009
0124AA-1408000-9999 | 包3 | 300 | 国网冀北电力有限公司 | 国网冀北电力有限公司廊坊供电公司 |  | 无电压等级 | 10kV电缆终端,3×400,户外终端,冷缩,铜 | 35kV及以下电缆终端-电压等级:AC10kV,截面积mm2:400mm2,电缆芯数:3芯,类型:户外终端,种类:冷缩,材质:铜 | 套 | 5 | 2024-04-30 | 2024-10-30 | 河北省廊坊市广阳区 | 买方指定仓库地面交货 |  | 9995-500021119-00001 | 044005905100010 | 400229403400010 | 500021119 |  | 500021119-0010
0124AA-1408000-9999 | 包3 | 300 | 国网冀北电力有限公司 | 国网冀北电力有限公司唐山供电公司 |  | 无电压等级 | 1kV电缆终端,4+1×150/95,户内终端,冷缩,铜 | 35kV及以下电缆终端-电压等级:AC1kV,截面积mm2:150/95mm2,电缆芯数:4+1芯,类型:户内终端,种类:冷缩,材质:铜 | 套 | 3 | 2024-04-30 | 2024-10-30 | 河北唐山 | 买方指定仓库地面交货 |  | G00M-500133997-00001 | 044005988800010 | 400229484000010 | 500133997 |  | 500133997-0012
0124AA-1408000-9999 | 包3 | 300 | 国网冀北电力有限公司 | 国网冀北电力有限公司廊坊供电公司 |  | 无电压等级 | 1kV电缆终端,4×120,户外终端,冷缩,铜 | 35kV及以下电缆终端-电压等级:AC1kV,截面积mm2:120mm2,电缆芯数:4芯,类型:户外终端,种类:冷缩,材质:铜 | 套 | 2 | 2024-04-30 | 2024-10-30 | 河北省廊坊市广阳区 | 买方指定仓库地面交货 |  | G00M-500051151-00002 | 044005910900010 | 400229409200010 | 500051151 |  | 500051151-0014
0124AA-1408000-9999 | 包3 | 300 | 国网冀北电力有限公司 | 国网冀北电力有限公司廊坊供电公司 |  | 无电压等级 | 10kV电缆终端,3×70,户内终端,冷缩,铜 | 35kV及以下电缆终端-电压等级:AC10kV,截面积mm2:70mm2,电缆芯数:3芯,类型:户内终端,种类:冷缩,材质:铜 | 套 | 8 | 2024-04-30 | 2024-10-30 | 河北省廊坊市广阳区 | 买方指定仓库地面交货 |  | 9995-500021056-00001 | 044005904400010 | 400229402700010 | 500021056 |  | 500021056-0009
0124AA-1408000-9999 | 包3 | 300 | 国网冀北电力有限公司 | 国网冀北电力有限公司张家口供电公司 |  | 无电压等级 | 10kV电缆终端,3×70,户内终端,冷缩,铜 | 35kV及以下电缆终端-电压等级:AC10kV,截面积mm2:70mm2,电缆芯数:3芯,类型:户内终端,种类:冷缩,材质:铜 | 套 | 6 | 2024-04-30 | 2024-10-30 | 张家口 | 买方指定仓库地面交货 |  | 9995-500021056-00001 | 044005879000010 | 400229377400010 | 500021056 |  | 500021056-0009
0124AA-1408000-9999 | 包3 | 300 | 国网冀北电力有限公司 | 国网冀北电力有限公司唐山供电公司 |  | 无电压等级 | 10kV电缆终端,3×120,户外终端,冷缩,铜 | 35kV及以下电缆终端-电压等级:AC10kV,截面积mm2:120mm2,电缆芯数:3芯,类型:户外终端,种类:冷缩,材质:铜 | 套 | 23 | 2024-04-30 | 2024-10-30 | 河北唐山 | 买方指定仓库地面交货 |  | 9995-500021034-00001 | 044005974200010 | 400229469400010 | 500021034 |  | 500021034-0009
0124AA-1408000-9999 | 包3 | 300 | 国网冀北电力有限公司 | 国网冀北电力有限公司唐山供电公司 |  | 无电压等级 | 10kV电缆终端,3×150,户外终端,冷缩,铜 | 35kV及以下电缆终端-电压等级:AC10kV,截面积mm2:150mm2,电缆芯数:3芯,类型:户外终端,种类:冷缩,材质:铜 | 套 | 25 | 2024-04-30 | 2024-10-30 | 河北唐山 | 买方指定仓库地面交货 |  | 9995-500021035-00001 | 044005974300010 | 400229469500010 | 500021035 |  | 500021035-0001
0124AA-1408000-9999 | 包3 | 300 | 国网冀北电力有限公司 | 国网冀北电力有限公司廊坊供电公司 |  | 无电压等级 | 10kV电缆中间接头,3×240,直通接头,冷缩,铝 | 35kV及以下电缆中间接头-电压等级:AC10kV,截面积mm2:240mm2,电缆芯数:3芯,类型:直通接头,种类:冷缩,材质:铝 | 套 | 8 | 2024-04-30 | 2024-10-30 | 河北省廊坊市广阳区 | 买方指定仓库地面交货 |  | 9995-500021408-00001 | 044005906100010 | 400229404400010 | 500021408 |  | 500021408-0009
0124AA-1408000-9999 | 包3 | 300 | 国网冀北电力有限公司 | 国网冀北电力有限公司唐山供电公司 |  | 无电压等级 | 10kV电缆中间接头,3×240,直通接头,冷缩,铝 | 35kV及以下电缆中间接头-电压等级:AC10kV,截面积mm2:240mm2,电缆芯数:3芯,类型:直通接头,种类:冷缩,材质:铝 | 套 | 35 | 2024-04-30 | 2024-10-30 | 河北唐山 | 买方指定仓库地面交货 |  | 9995-500021408-00001 | 044005976500010 | 400229471700010 | 500021408 |  | 500021408-0009
0124AA-1408000-9999 | 包3 | 300 | 国网冀北电力有限公司 | 国网冀北电力有限公司秦皇岛供电公司 |  | 无电压等级 | 1kV电缆终端,4×50,户内终端,冷缩,铜 | 35kV及以下电缆终端-电压等级:AC1kV,截面积mm2:50mm2,电缆芯数:4芯,类型:户内终端,种类:冷缩,材质:铜 | 套 | 102 | 2024-04-30 | 2024-10-30 | 河北省秦皇岛市 | 买方指定仓库地面交货 |  | G00M-500021176-00001 | 044005934600010 | 400229430500010 | 500021176 |  | 500021176-0016
0124AA-1408000-9999 | 包3 | 300 | 国网冀北电力有限公司 | 国网冀北电力有限公司承德供电公司 |  | 无电压等级 | 10kV电缆中间接头,3×120,直通接头,冷缩,铜 | 35kV及以下电缆中间接头-电压等级:AC10kV,截面积mm2:120mm2,电缆芯数:3芯,类型:直通接头,种类:冷缩,材质:铜 | 套 | 1 | 2024-04-30 | 2024-10-30 | 河北省承德市 | 买方指定仓库地面交货 |  | 9995-500021377-00001 | 044005870900010 | 400229369900010 | 500021377 |  | 500021377-0009
0124AA-1408000-9999 | 包3 | 300 | 国网冀北电力有限公司 | 国网冀北电力有限公司张家口供电公司 |  | 无电压等级 | 10kV电缆中间接头,3×120,直通接头,冷缩,铜 | 35kV及以下电缆中间接头-电压等级:AC10kV,截面积mm2:120mm2,电缆芯数:3芯,类型:直通接头,种类:冷缩,材质:铜 | 套 | 5 | 2024-04-30 | 2024-10-30 | 张家口 | 买方指定仓库地面交货 |  | 9995-500021377-00001 | 044005879900010 | 400229378300010 | 500021377 |  | 500021377-0009
0124AA-1408000-9999 | 包3 | 300 | 国网冀北电力有限公司 | 国网冀北电力有限公司秦皇岛供电公司 |  | 无电压等级 | 10kV电缆中间接头,3×300,直通接头,冷缩,铜 | 35kV及以下电缆中间接头-电压等级:AC10kV,截面积mm2:300mm2,电缆芯数:3芯,类型:直通接头,种类:冷缩,材质:铜 | 套 | 6 | 2024-04-30 | 2024-10-30 | 河北省秦皇岛市 | 买方指定仓库地面交货 |  | 9995-500021381-00001 | 044005935800010 | 400229431700010 | 500021381 |  | 500021381-0010
0124AA-1408000-9999 | 包3 | 300 | 国网冀北电力有限公司 | 国网冀北电力有限公司唐山供电公司 |  | 无电压等级 | 10kV电缆终端,3×240,户外终端,冷缩,铝 | 35kV及以下电缆终端-电压等级:AC10kV,截面积mm2:240mm2,电缆芯数:3芯,类型:户外终端,种类:冷缩,材质:铝 | 套 | 8 | 2024-04-30 | 2024-10-30 | 河北唐山 | 买方指定仓库地面交货 |  | 9995-500021227-00001 | 044005975600010 | 400229470800010 | 500021227 |  | 500021227-0009
0124AA-1408000-9999 | 包3 | 300 | 国网冀北电力有限公司 | 国网冀北电力有限公司秦皇岛供电公司 |  | 无电压等级 | 10kV电缆终端,3×240,户外终端,冷缩,铝 | 35kV及以下电缆终端-电压等级:AC10kV,截面积mm2:240mm2,电缆芯数:3芯,类型:户外终端,种类:冷缩,材质:铝 | 套 | 27 | 2024-04-30 | 2024-10-30 | 河北省秦皇岛市 | 买方指定仓库地面交货 |  | 9995-500021227-00001 | 044005935300010 | 400229431200010 | 500021227 |  | 500021227-0009
0124AA-1408000-9999 | 包3 | 300 | 国网冀北电力有限公司 | 国网冀北电力有限公司秦皇岛供电公司 |  | 无电压等级 | 1kV电缆终端,4×95,户内终端,冷缩,铜 | 35kV及以下电缆终端-电压等级:AC1kV,截面积mm2:95mm2,电缆芯数:4芯,类型:户内终端,种类:冷缩,材质:铜 | 套 | 4 | 2024-04-30 | 2024-10-30 | 河北省秦皇岛市 | 买方指定仓库地面交货 |  | G00M-500100186-00001 | 044005944700010 | 400229440500010 | 500100186 |  | 500100186-0010
0124AA-1408000-9999 | 包3 | 300 | 国网冀北电力有限公司 | 国网冀北电力有限公司承德供电公司 |  | 无电压等级 | 10kV电缆终端,3×70,户外终端,冷缩,铜 | 35kV及以下电缆终端-电压等级:AC10kV,截面积mm2:70mm2,电缆芯数:3芯,类型:户外终端,种类:冷缩,材质:铜 | 套 | 9 | 2024-04-30 | 2024-10-30 | 河北省承德市 | 买方指定仓库地面交货 |  | 9995-500021032-00001 | 044005869000010 | 400229368000010 | 500021032 |  | 500021032-0009
0124AA-1408000-9999 | 包3 | 300 | 国网冀北电力有限公司 | 国网冀北电力有限公司廊坊供电公司 |  | 无电压等级 | 1kV电缆终端,4×35,户外终端,冷缩,铜 | 35kV及以下电缆终端-电压等级:AC1kV,截面积mm2:35mm2,电缆芯数:4芯,类型:户外终端,种类:冷缩,材质:铜 | 套 | 317 | 2024-04-30 | 2024-10-30 | 河北省廊坊市广阳区 | 买方指定仓库地面交货 |  | G00M-500052368-00001 | 044005911200010 | 400229409500010 | 500052368 |  | 500052368-0023
0124AA-1408000-9999 | 包3 | 300 | 国网冀北电力有限公司 | 国网冀北电力有限公司秦皇岛供电公司 |  | 无电压等级 | 1kV电缆终端,4×120,户内终端,冷缩,铜 | 35kV及以下电缆终端-电压等级:AC1kV,截面积mm2:120mm2,电缆芯数:4芯,类型:户内终端,种类:冷缩,材质:铜 | 套 | 99 | 2024-04-30 | 2024-10-30 | 河北省秦皇岛市 | 买方指定仓库地面交货 |  | G00M-500021177-00002 | 044005934700010 | 400229430600010 | 500021177 |  | 500021177-0014
0124AA-1408000-9999 | 包3 | 300 | 国网冀北电力有限公司 | 国网冀北电力有限公司廊坊供电公司 |  | 无电压等级 | 10kV电缆终端,3×240,户内终端,冷缩,铝 | 35kV及以下电缆终端-电压等级:AC10kV,截面积mm2:240mm2,电缆芯数:3芯,类型:户内终端,种类:冷缩,材质:铝 | 套 | 14 | 2024-04-30 | 2024-10-30 | 河北省廊坊市广阳区 | 买方指定仓库地面交货 |  | 9995-500021226-00001 | 044005905400010 | 400229403700010 | 500021226 |  | 500021226-0009
0124AA-1408000-9999 | 包3 | 300 | 国网冀北电力有限公司 | 国网冀北电力有限公司唐山供电公司 |  | 无电压等级 | 10kV电缆终端,3×240,户内终端,冷缩,铝 | 35kV及以下电缆终端-电压等级:AC10kV,截面积mm2:240mm2,电缆芯数:3芯,类型:户内终端,种类:冷缩,材质:铝 | 套 | 44 | 2024-04-30 | 2024-10-30 | 河北唐山 | 买方指定仓库地面交货 |  | 9995-500021226-00001 | 044005975500010 | 400229470700010 | 500021226 |  | 500021226-0009
0124AA-1408000-9999 | 包3 | 300 | 国网冀北电力有限公司 | 国网冀北电力有限公司唐山供电公司 |  | 无电压等级 | 1kV电缆终端,4×70,户内终端,冷缩,铜 | 35kV及以下电缆终端-电压等级:AC1kV,截面积mm2:70mm2,电缆芯数:4芯,类型:户内终端,种类:冷缩,材质:铜 | 套 | 420 | 2024-04-30 | 2024-10-30 | 河北唐山 | 买方指定仓库地面交货 |  | G00M-500033187-00002 | 044005978700010 | 400229473900010 | 500033187 |  | 500033187-0022
0124AA-1408000-9999 | 包3 | 300 | 国网冀北电力有限公司 | 国网冀北电力有限公司唐山供电公司 |  | 无电压等级 | 10kV电缆终端,3×150,户内终端,冷缩,铜 | 35kV及以下电缆终端-电压等级:AC10kV,截面积mm2:150mm2,电缆芯数:3芯,类型:户内终端,种类:冷缩,材质:铜 | 套 | 21 | 2024-04-30 | 2024-10-30 | 河北唐山 | 买方指定仓库地面交货 |  | 9995-500021058-00001 | 044005974700010 | 400229469900010 | 500021058 |  | 500021058-0002
0124AA-1408000-9999 | 包3 | 300 | 国网冀北电力有限公司 | 国网冀北电力有限公司廊坊供电公司 |  | 无电压等级 | 1kV电缆终端,4×240,户内终端,冷缩,铜 | 35kV及以下电缆终端-电压等级:AC1kV,截面积mm2:240mm2,电缆芯数:4芯,类型:户内终端,种类:冷缩,材质:铜 | 套 | 28 | 2024-04-30 | 2024-10-30 | 河北省廊坊市广阳区 | 买方指定仓库地面交货 |  | G00M-500021178-00002 | 044005905300010 | 400229403600010 | 500021178 |  | 500021178-0023
0124AA-1408000-9999 | 包3 | 300 | 国网冀北电力有限公司 | 国网冀北电力有限公司张家口供电公司 |  | 无电压等级 | 1kV电缆终端,4×240,户内终端,冷缩,铜 | 35kV及以下电缆终端-电压等级:AC1kV,截面积mm2:240mm2,电缆芯数:4芯,类型:户内终端,种类:冷缩,材质:铜 | 套 | 220 | 2024-04-30 | 2024-10-30 | 张家口 | 买方指定仓库地面交货 |  | G00M-500021178-00002 | 044005879700010 | 400229378100010 | 500021178 |  | 500021178-0023
0124AA-1408000-9999 | 包3 | 300 | 国网冀北电力有限公司 | 国网冀北电力有限公司承德供电公司 |  | 无电压等级 | 1kV电缆终端,4×35,户外终端,冷缩,铜 | 35kV及以下电缆终端-电压等级:AC1kV,截面积mm2:35mm2,电缆芯数:4芯,类型:户外终端,种类:冷缩,材质:铜 | 套 | 4283 | 2024-04-30 | 2024-10-30 | 河北省承德市 | 买方指定仓库地面交货 |  | G00M-500052368-00001 | 044005870500010 | 400229369500010 | 500052368 |  | 500052368-0023
0124AA-1408000-9999 | 包3 | 300 | 国网冀北电力有限公司 | 国网冀北电力有限公司张家口供电公司 |  | 无电压等级 | 1kV电缆终端,4×120,户内终端,冷缩,铜 | 35kV及以下电缆终端-电压等级:AC1kV,截面积mm2:120mm2,电缆芯数:4芯,类型:户内终端,种类:冷缩,材质:铜 | 套 | 117 | 2024-04-30 | 2024-10-30 | 张家口 | 买方指定仓库地面交货 |  | G00M-500021177-00002 | 044005879600010 | 400229378000010 | 500021177 |  | 500021177-0014
0124AA-1408000-9999 | 包3 | 300 | 国网冀北电力有限公司 | 国网冀北电力有限公司秦皇岛供电公司 |  | 无电压等级 | 1kV电缆终端,4+1×35/16,户内终端,冷缩,铜 | 35kV及以下电缆终端-电压等级:AC1kV,截面积mm2:35/16mm2,电缆芯数:4+1芯,类型:户内终端,种类:冷缩,材质:铜 | 套 | 474 | 2024-04-30 | 2024-10-30 | 河北省秦皇岛市 | 买方指定仓库地面交货 |  | G00M-500133994-00001 | 044005949000010 | 400229444700010 | 500133994 |  | 500133994-0017
0124AA-1408000-9999 | 包3 | 300 | 国网冀北电力有限公司 | 国网冀北电力有限公司廊坊供电公司 |  | 无电压等级 | 1kV电缆终端,4×70,户内终端,冷缩,铜 | 35kV及以下电缆终端-电压等级:AC1kV,截面积mm2:70mm2,电缆芯数:4芯,类型:户内终端,种类:冷缩,材质:铜 | 套 | 380 | 2024-04-30 | 2024-10-30 | 河北省廊坊市广阳区 | 买方指定仓库地面交货 |  | G00M-500033187-00002 | 044005910000010 | 400229408300010 | 500033187 |  | 500033187-0022
0124AA-1408000-9999 | 包3 | 300 | 国网冀北电力有限公司 | 国网冀北电力有限公司张家口供电公司 |  | 无电压等级 | 1kV电缆终端,2×16,户外终端,冷缩,铜 | 35kV及以下电缆终端-电压等级:AC1kV,截面积mm2:16mm2,电缆芯数:2芯,类型:户外终端,种类:冷缩,材质:铜 | 套 | 5 | 2024-04-30 | 2024-10-30 | 张家口 | 买方指定仓库地面交货 |  | G00M-500126066-00001 | 044005890000010 | 400229388400010 | 500126066 |  | 500126066-0008
0124AA-1408000-9999 | 包3 | 300 | 国网冀北电力有限公司 | 国网冀北电力有限公司廊坊供电公司 |  | 无电压等级 | 1kV电缆终端,4×35,户内终端,冷缩,铜 | 35kV及以下电缆终端-电压等级:AC1kV,截面积mm2:35mm2,电缆芯数:4芯,类型:户内终端,种类:冷缩,材质:铜 | 套 | 25 | 2024-04-30 | 2024-10-30 | 河北省廊坊市广阳区 | 买方指定仓库地面交货 |  | G00M-500053698-00001 | 044005911500010 | 400229409800010 | 500053698 |  | 500053698-0018
0124AA-1408000-9999 | 包3 | 300 | 国网冀北电力有限公司 | 国网冀北电力有限公司廊坊供电公司 |  | 无电压等级 | 10kV电缆终端,3×300,户内终端,冷缩,铜 | 35kV及以下电缆终端-电压等级:AC10kV,截面积mm2:300mm2,电缆芯数:3芯,类型:户内终端,种类:冷缩,材质:铜 | 套 | 65 | 2024-04-30 | 2024-10-30 | 河北省廊坊市广阳区 | 买方指定仓库地面交货 |  | 9995-500021079-00001 | 044005904800010 | 400229403100010 | 500021079 |  | 500021079-0009
0124AA-1408000-9999 | 包3 | 300 | 国网冀北电力有限公司 | 国网冀北电力有限公司唐山供电公司 |  | 无电压等级 | 10kV电缆终端,3×240,户内终端,冷缩,铜 | 35kV及以下电缆终端-电压等级:AC10kV,截面积mm2:240mm2,电缆芯数:3芯,类型:户内终端,种类:冷缩,材质:铜 | 套 | 234 | 2024-04-30 | 2024-10-30 | 河北唐山 | 买方指定仓库地面交货 |  | 9995-500021060-00001 | 044005974800010 | 400229470000010 | 500021060 |  | 500021060-0009
0124AA-1408000-9999 | 包3 | 300 | 国网冀北电力有限公司 | 国网冀北电力有限公司承德供电公司 |  | 无电压等级 | 10kV电缆终端,3×120,户外终端,冷缩,铜 | 35kV及以下电缆终端-电压等级:AC10kV,截面积mm2:120mm2,电缆芯数:3芯,类型:户外终端,种类:冷缩,材质:铜 | 套 | 6 | 2024-04-30 | 2024-10-30 | 河北省承德市 | 买方指定仓库地面交货 |  | 9995-500021034-00001 | 044005869100010 | 400229368100010 | 500021034 |  | 500021034-0009
0124AA-1408000-9999 | 包3 | 300 | 国网冀北电力有限公司 | 国网冀北电力有限公司秦皇岛供电公司 |  | 无电压等级 | 10kV电缆终端,3×120,户内终端,冷缩,铝 | 35kV及以下电缆终端-电压等级:AC10kV,截面积mm2:120mm2,电缆芯数:3芯,类型:户内终端,种类:冷缩,材质:铝 | 套 | 53 | 2024-04-30 | 2024-10-30 | 河北省秦皇岛市 | 买方指定仓库地面交货 |  | 9995-500021208-00001 | 044005935100010 | 400229431000010 | 500021208 |  | 500021208-0009
0124AA-1408000-9999 | 包3 | 300 | 国网冀北电力有限公司 | 国网冀北电力有限公司廊坊供电公司 |  | 无电压等级 | 10kV电缆终端,3×300,户外终端,冷缩,铝 | 35kV及以下电缆终端-电压等级:AC10kV,截面积mm2:300mm2,电缆芯数:3芯,类型:户外终端,种类:冷缩,材质:铝 | 套 | 2 | 2024-04-30 | 2024-10-30 | 河北省廊坊市广阳区 | 买方指定仓库地面交货 |  | 9995-500032083-00001 | 044005909800010 | 400229408100010 | 500032083 |  | 500032083-0009
0124AA-1408000-9999 | 包3 | 300 | 国网冀北电力有限公司 | 国网冀北电力有限公司唐山供电公司 |  | 无电压等级 | 10kV电缆终端,3×300,户内终端,冷缩,铜 | 35kV及以下电缆终端-电压等级:AC10kV,截面积mm2:300mm2,电缆芯数:3芯,类型:户内终端,种类:冷缩,材质:铜 | 套 | 36 | 2024-04-30 | 2024-10-30 | 河北唐山 | 买方指定仓库地面交货 |  | 9995-500021079-00001 | 044005974900010 | 400229470100010 | 500021079 |  | 500021079-0009
0124AA-1408000-9999 | 包3 | 300 | 国网冀北电力有限公司 | 国网冀北电力有限公司秦皇岛供电公司 |  | 无电压等级 | 10kV电缆中间接头,3×300,直通接头,冷缩,铝 | 35kV及以下电缆中间接头-电压等级:AC10kV,截面积mm2:300mm2,电缆芯数:3芯,类型:直通接头,种类:冷缩,材质:铝 | 套 | 1 | 2024-04-30 | 2024-10-30 | 河北省秦皇岛市 | 买方指定仓库地面交货 |  | 9995-500021382-00001 | 044005935900010 | 400229431800010 | 500021382 |  | 500021382-0009
0124AA-1408000-9999 | 包3 | 300 | 国网冀北电力有限公司 | 国网冀北电力有限公司张家口供电公司 |  | 无电压等级 | 1kV电缆终端,4×150,户内终端,冷缩,铜 | 35kV及以下电缆终端-电压等级:AC1kV,截面积mm2:150mm2,电缆芯数:4芯,类型:户内终端,种类:冷缩,材质:铜 | 套 | 33 | 2024-04-30 | 2024-10-30 | 张家口 | 买方指定仓库地面交货 |  | G00M-500053660-00001 | 044005884300010 | 400229382700010 | 500053660 |  | 500053660-0019

## 低压开关柜
分标编号 | 包名称 | 分包编号 | 项目单位 | 需求单位 | 项目名称 | 工程电压等级 | 物资名称 | 物资描述 | 单位 | 数量 | 首批交货日期 | 最后一批交货日期 | 交货地点 | 交货方式 | 备注 | 技术规范编码 | 网省采购申请号 | 总部采购申请号 | 物料编码 | 扩展描述 | 扩展编码
0124AA-1016004-9999 | 包1 | 100 | 国网冀北电力有限公司 | 国网冀北电力有限公司秦皇岛供电公司 |  | 无电压等级 | 低压开关柜,AC380V,固定分隔式,馈线,2500A,65kA | 低压开关柜-电压等级:AC380V,型式:固定分隔式,接线类型:馈线,额定电流:2500A,额定开断电流:65kA | 台 | 4.4 | 2024-04-30 | 2024-10-30 | 河北省秦皇岛市 | 买方指定仓库地面交货 |  | G00M-500141280-00005 | 044005963700010 | 400229459400010 | 500141280 |  | 500141280-0010
0124AA-1016004-9999 | 包1 | 100 | 国网冀北电力有限公司 | 国网冀北电力有限公司唐山供电公司 |  | 无电压等级 | 低压开关柜,AC380V,固定分隔式,馈线,2500A,65kA | 低压开关柜-电压等级:AC380V,型式:固定分隔式,接线类型:馈线,额定电流:2500A,额定开断电流:65kA | 台 | 1.1 | 2024-04-30 | 2024-10-30 | 河北唐山 | 买方指定仓库地面交货 |  | G00M-500141280-00006 | 044006013400010 | 400229505900010 | 500141280 |  | 500141280-0012
0124AA-1016004-9999 | 包1 | 100 | 国网冀北电力有限公司 | 国网冀北电力有限公司唐山供电公司 |  | 无电压等级 | 低压开关柜,AC380V,固定分隔式,母联,1250A,35kA | 低压开关柜-电压等级:AC380V,型式:固定分隔式,接线类型:母联,额定电流:1250A,额定开断电流:35kA | 台 | 1.1 | 2024-04-30 | 2024-10-30 | 河北唐山 | 买方指定仓库地面交货 |  | G00M-500141278-00002 | 044006014700010 | 400229507000010 | 500141278 |  | 500141278-0005
0124AA-1016004-9999 | 包1 | 100 | 国网冀北电力有限公司 | 国网冀北电力有限公司秦皇岛供电公司 |  | 无电压等级 | 低压开关柜,AC380V,固定分隔式,母联,2500A,65kA | 低压开关柜-电压等级:AC380V,型式:固定分隔式,接线类型:母联,额定电流:2500A,额定开断电流:65kA | 台 | 3.3 | 2024-04-30 | 2024-10-30 | 河北省秦皇岛市 | 买方指定仓库地面交货 |  | G00M-500114874-00001 | 044005964600010 | 400229460200010 | 500114874 |  | 500114874-0004
0124AA-1016004-9999 | 包1 | 100 | 国网冀北电力有限公司 | 国网冀北电力有限公司秦皇岛供电公司 |  | 无电压等级 | 封闭绝缘母线,AC380V,2000A,四相 | 封闭绝缘母线-电压等级:AC380V,额定电流:2000A,相数:四相 | 米 | 7.7 | 2024-04-30 | 2024-10-30 | 河北省秦皇岛市 | 买方指定仓库地面交货 |  | G00M-500082430-00004 | 044005944300010 | 400229440100010 | 500082430 |  | 500082430-0012
0124AA-1016004-9999 | 包1 | 100 | 国网冀北电力有限公司 | 国网冀北电力有限公司秦皇岛供电公司 |  | 无电压等级 | 低压开关柜,AC380V,固定分隔式,进线,1250A,35kA | 低压开关柜-电压等级:AC380V,型式:固定分隔式,接线类型:进线,额定电流:1250A,额定开断电流:35kA | 台 | 1.1 | 2024-04-30 | 2024-10-30 | 河北省秦皇岛市 | 买方指定仓库地面交货 |  | G00M-500141275-00001 | 044005964000010 | 400229459700010 | 500141275 |  | 500141275-0004
0124AA-1016004-9999 | 包1 | 100 | 国网冀北电力有限公司 | 国网冀北电力有限公司唐山供电公司 |  | 无电压等级 | 封闭绝缘母线,AC380V,2000A,四相 | 封闭绝缘母线-电压等级:AC380V,额定电流:2000A,相数:四相 | 米 | 40.7 | 2024-04-30 | 2024-10-30 | 河北唐山 | 买方指定仓库地面交货 |  | G00M-500082430-00004 | 044005983300010 | 400229478500010 | 500082430 |  | 500082430-0012
0124AA-1016004-9999 | 包1 | 100 | 国网冀北电力有限公司 | 国网冀北电力有限公司唐山供电公司 |  | 无电压等级 | 低压开关柜,AC380V,固定分隔式,馈线,2000A,50kA | 低压开关柜-电压等级:AC380V,型式:固定分隔式,接线类型:馈线,额定电流:2000A,额定开断电流:50kA | 台 | 1.1 | 2024-04-30 | 2024-10-30 | 河北唐山 | 买方指定仓库地面交货 |  | G00M-500114870-00003 | 044006011900010 | 400229504400010 | 500114870 |  | 500114870-0008
0124AA-1016004-9999 | 包1 | 100 | 国网冀北电力有限公司 | 国网冀北电力有限公司唐山供电公司 |  | 无电压等级 | 低压开关柜,AC380V,固定分隔式,进线,1250A,35kA | 低压开关柜-电压等级:AC380V,型式:固定分隔式,接线类型:进线,额定电流:1250A,额定开断电流:35kA | 台 | 1.1 | 2024-04-30 | 2024-10-30 | 河北唐山 | 买方指定仓库地面交货 |  | G00M-500141275-00002 | 044006014500010 | 400229506800010 | 500141275 |  | 500141275-0005
0124AA-1016004-9999 | 包1 | 100 | 国网冀北电力有限公司 | 国网冀北电力有限公司唐山供电公司 |  | 无电压等级 | 低压开关柜,AC380V,抽屉式,馈线,2500A,65kA | 低压开关柜-电压等级:AC380V,型式:抽屉式,接线类型:馈线,额定电流:2500A,额定开断电流:65kA | 台 | 3.3 | 2024-04-30 | 2024-10-30 | 河北唐山 | 买方指定仓库地面交货 |  | G00M-500006704-00001 | 044006011600010 | 400229504100010 | 500006704 |  | 500006704-0005
0124AA-1016004-9999 | 包1 | 100 | 国网冀北电力有限公司 | 国网冀北电力有限公司秦皇岛供电公司 |  | 无电压等级 | 低压开关柜,AC380V,抽屉式,馈线,2500A,65kA | 低压开关柜-电压等级:AC380V,型式:抽屉式,接线类型:馈线,额定电流:2500A,额定开断电流:65kA | 台 | 11.55 | 2024-04-30 | 2024-10-30 | 河北省秦皇岛市 | 买方指定仓库地面交货 |  | G00M-500006704-00001 | 044005968200010 | 400229463700010 | 500006704 |  | 500006704-0005
0124AA-1016004-9999 | 包1 | 100 | 国网冀北电力有限公司 | 国网冀北电力有限公司秦皇岛供电公司 |  | 无电压等级 | 低压开关柜,AC380V,抽屉式,馈线,2000A,50kA | 低压开关柜-电压等级:AC380V,型式:抽屉式,接线类型:馈线,额定电流:2000A,额定开断电流:50kA | 台 | 6.6 | 2024-04-30 | 2024-10-30 | 河北省秦皇岛市 | 买方指定仓库地面交货 |  | G00M-500006699-00001 | 044005968300010 | 400229463800010 | 500006699 |  | 500006699-0021
0124AA-1016004-9999 | 包1 | 100 | 国网冀北电力有限公司 | 国网冀北电力有限公司秦皇岛供电公司 |  | 无电压等级 | 低压开关柜,AC380V,固定分隔式,进线,2000A,50kA | 低压开关柜-电压等级:AC380V,型式:固定分隔式,接线类型:进线,额定电流:2000A,额定开断电流:50kA | 台 | 3.3 | 2024-04-30 | 2024-10-30 | 河北省秦皇岛市 | 买方指定仓库地面交货 |  | G00M-500141279-00002 | 044005963800010 | 400229459500010 | 500141279 |  | 500141279-0005
0124AA-1016004-9999 | 包1 | 100 | 国网冀北电力有限公司 | 国网冀北电力有限公司秦皇岛供电公司 |  | 无电压等级 | 低压开关柜,AC380V,固定分隔式,母联,2000A,50kA | 低压开关柜-电压等级:AC380V,型式:固定分隔式,接线类型:母联,额定电流:2000A,额定开断电流:50kA | 台 | 1.65 | 2024-04-30 | 2024-10-30 | 河北省秦皇岛市 | 买方指定仓库地面交货 |  | G00M-500141276-00002 | 044005963900010 | 400229459600010 | 500141276 |  | 500141276-0004
0124AA-1016004-9999 | 包1 | 100 | 国网冀北电力有限公司 | 国网冀北电力有限公司唐山供电公司 |  | 无电压等级 | 低压开关柜,AC380V,固定分隔式,进线,2500A,65kA | 低压开关柜-电压等级:AC380V,型式:固定分隔式,接线类型:进线,额定电流:2500A,额定开断电流:65kA | 台 | 1.65 | 2024-04-30 | 2024-10-30 | 河北唐山 | 买方指定仓库地面交货 |  | G00M-500114869-00002 | 044006014400010 | 400229506700010 | 500114869 |  | 500114869-0005
0124AA-1016004-9999 | 包1 | 100 | 国网冀北电力有限公司 | 国网冀北电力有限公司秦皇岛供电公司 |  | 无电压等级 | 低压开关柜,AC380V,固定分隔式,进线,2500A,65kA | 低压开关柜-电压等级:AC380V,型式:固定分隔式,接线类型:进线,额定电流:2500A,额定开断电流:65kA | 台 | 6.6 | 2024-04-30 | 2024-10-30 | 河北省秦皇岛市 | 买方指定仓库地面交货 |  | G00M-500114869-00001 | 044005964800010 | 400229460400010 | 500114869 |  | 500114869-0004
0124AA-1016004-9999 | 包1 | 100 | 国网冀北电力有限公司 | 国网冀北电力有限公司唐山供电公司 |  | 无电压等级 | 低压电容器柜,AC380V,固定分隔式,240kvar | 低压电容器柜-电压等级:AC380V,型式:固定分隔式,额定容量:240kvar | 台 | 1.1 | 2024-04-30 | 2024-10-30 | 河北唐山 | 买方指定仓库地面交货 |  | G00M-500114883-00003 | 044006012300010 | 400229504800010 | 500114883 |  | 500114883-0007
0124AA-1016004-9999 | 包1 | 100 | 国网冀北电力有限公司 | 国网冀北电力有限公司唐山供电公司 |  | 无电压等级 | 低压开关柜,AC380V,固定分隔式,馈线,1250A,35kA | 低压开关柜-电压等级:AC380V,型式:固定分隔式,接线类型:馈线,额定电流:1250A,额定开断电流:35kA | 台 | 1.1 | 2024-04-30 | 2024-10-30 | 河北唐山 | 买方指定仓库地面交货 |  | G00M-500141277-00002 | 044006012600010 | 400229505100010 | 500141277 |  | 500141277-0010
0124AA-1016004-9999 | 包1 | 100 | 国网冀北电力有限公司 | 国网冀北电力有限公司唐山供电公司 |  | 无电压等级 | 低压开关柜,AC380V,固定分隔式,馈线,1250A,35kA | 低压开关柜-电压等级:AC380V,型式:固定分隔式,接线类型:馈线,额定电流:1250A,额定开断电流:35kA | 台 | 3.3 | 2024-04-30 | 2024-10-30 | 河北唐山 | 买方指定仓库地面交货 |  | G00M-500141277-00005 | 044006014600010 | 400229506900010 | 500141277 |  | 500141277-0013
0124AA-1016004-9999 | 包1 | 100 | 国网冀北电力有限公司 | 国网冀北电力有限公司唐山供电公司 |  | 无电压等级 | 封闭绝缘母线,AC380V,2500A,四相 | 封闭绝缘母线-电压等级:AC380V,额定电流:2500A,相数:四相 | 米 | 3.85 | 2024-04-30 | 2024-10-30 | 河北唐山 | 买方指定仓库地面交货 |  | G00M-500082429-00003 | 044005983200010 | 400229478400010 | 500082429 |  | 500082429-0012
0124AA-1016004-9999 | 包1 | 100 | 国网冀北电力有限公司 | 国网冀北电力有限公司秦皇岛供电公司 |  | 无电压等级 | 低压开关柜,AC380V,固定分隔式,母联,2500A,65kA | 低压开关柜-电压等级:AC380V,型式:固定分隔式,接线类型:母联,额定电流:2500A,额定开断电流:65kA | 台 | 2.2 | 2024-04-30 | 2024-10-30 | 河北省秦皇岛市 | 买方指定仓库地面交货 |  | G00M-500114874-00002 | 044005964500010 | 400229460100010 | 500114874 |  | 500114874-0005
0124AA-1016004-9999 | 包1 | 100 | 国网冀北电力有限公司 | 国网冀北电力有限公司唐山供电公司 |  | 无电压等级 | 低压开关柜,AC380V,固定分隔式,馈线,2000A,50kA | 低压开关柜-电压等级:AC380V,型式:固定分隔式,接线类型:馈线,额定电流:2000A,额定开断电流:50kA | 台 | 1.1 | 2024-04-30 | 2024-10-30 | 河北唐山 | 买方指定仓库地面交货 |  | G00M-500114870-00004 | 044006012000010 | 400229504500010 | 500114870 |  | 500114870-0009
0124AA-1016004-9999 | 包1 | 100 | 国网冀北电力有限公司 | 国网冀北电力有限公司唐山供电公司 |  | 无电压等级 | 低压开关柜,AC380V,固定分隔式,母联,1250A,35kA | 低压开关柜-电压等级:AC380V,型式:固定分隔式,接线类型:母联,额定电流:1250A,额定开断电流:35kA | 台 | 1.1 | 2024-04-30 | 2024-10-30 | 河北唐山 | 买方指定仓库地面交货 |  | G00M-500141278-00001 | 044006012900010 | 400229505400010 | 500141278 |  | 500141278-0004
0124AA-1016004-9999 | 包1 | 100 | 国网冀北电力有限公司 | 国网冀北电力有限公司唐山供电公司 |  | 无电压等级 | 低压开关柜,AC380V,固定分隔式,馈线,2000A,50kA | 低压开关柜-电压等级:AC380V,型式:固定分隔式,接线类型:馈线,额定电流:2000A,额定开断电流:50kA | 台 | 1.1 | 2024-04-30 | 2024-10-30 | 河北唐山 | 买方指定仓库地面交货 |  | G00M-500114870-00001 | 044006011700010 | 400229504200010 | 500114870 |  | 500114870-0006
0124AA-1016004-9999 | 包1 | 100 | 国网冀北电力有限公司 | 国网冀北电力有限公司唐山供电公司 |  | 无电压等级 | 低压开关柜,AC380V,固定分隔式,馈线,2500A,65kA | 低压开关柜-电压等级:AC380V,型式:固定分隔式,接线类型:馈线,额定电流:2500A,额定开断电流:65kA | 台 | 1.1 | 2024-04-30 | 2024-10-30 | 河北唐山 | 买方指定仓库地面交货 |  | G00M-500141280-00001 | 044006013100010 | 400229505600010 | 500141280 |  | 500141280-0006
0124AA-1016004-9999 | 包1 | 100 | 国网冀北电力有限公司 | 国网冀北电力有限公司唐山供电公司 |  | 无电压等级 | 低压开关柜,AC380V,固定分隔式,母联,2000A,50kA | 低压开关柜-电压等级:AC380V,型式:固定分隔式,接线类型:母联,额定电流:2000A,额定开断电流:50kA | 台 | 1.1 | 2024-04-30 | 2024-10-30 | 河北唐山 | 买方指定仓库地面交货 |  | G00M-500141276-00001 | 044006012400010 | 400229504900010 | 500141276 |  | 500141276-0003
0124AA-1016004-9999 | 包1 | 100 | 国网冀北电力有限公司 | 国网冀北电力有限公司唐山供电公司 |  | 无电压等级 | 低压开关柜,AC380V,固定分隔式,进线,2500A,65kA | 低压开关柜-电压等级:AC380V,型式:固定分隔式,接线类型:进线,额定电流:2500A,额定开断电流:65kA | 台 | 0.55 | 2024-04-30 | 2024-10-30 | 河北唐山 | 买方指定仓库地面交货 |  | G00M-500114869-00001 | 044006014300010 | 400229506600010 | 500114869 |  | 500114869-0004
0124AA-1016004-9999 | 包1 | 100 | 国网冀北电力有限公司 | 国网冀北电力有限公司秦皇岛供电公司 |  | 无电压等级 | 低压开关柜,AC380V,固定分隔式,进线,2500A,65kA | 低压开关柜-电压等级:AC380V,型式:固定分隔式,接线类型:进线,额定电流:2500A,额定开断电流:65kA | 台 | 4.4 | 2024-04-30 | 2024-10-30 | 河北省秦皇岛市 | 买方指定仓库地面交货 |  | G00M-500114869-00002 | 044005964700010 | 400229460300010 | 500114869 |  | 500114869-0005
0124AA-1016004-9999 | 包1 | 100 | 国网冀北电力有限公司 | 国网冀北电力有限公司唐山供电公司 |  | 无电压等级 | 低压开关柜,AC380V,固定分隔式,馈线,2500A,65kA | 低压开关柜-电压等级:AC380V,型式:固定分隔式,接线类型:馈线,额定电流:2500A,额定开断电流:65kA | 台 | 1.1 | 2024-04-30 | 2024-10-30 | 河北唐山 | 买方指定仓库地面交货 |  | G00M-500141280-00004 | 044006013300010 | 400229505800010 | 500141280 |  | 500141280-0009
0124AA-1016004-9999 | 包1 | 100 | 国网冀北电力有限公司 | 国网冀北电力有限公司唐山供电公司 |  | 无电压等级 | 低压开关柜,AC380V,固定分隔式,馈线,2500A,65kA | 低压开关柜-电压等级:AC380V,型式:固定分隔式,接线类型:馈线,额定电流:2500A,额定开断电流:65kA | 台 | 1.1 | 2024-04-30 | 2024-10-30 | 河北唐山 | 买方指定仓库地面交货 |  | G00M-500141280-00003 | 044006013200010 | 400229505700010 | 500141280 |  | 500141280-0008
0124AA-1016004-9999 | 包1 | 100 | 国网冀北电力有限公司 | 国网冀北电力有限公司秦皇岛供电公司 |  | 无电压等级 | 低压电容器柜,AC380V,固定分隔式,240kvar | 低压电容器柜-电压等级:AC380V,型式:固定分隔式,额定容量:240kvar | 台 | 2.2 | 2024-04-30 | 2024-10-30 | 河北省秦皇岛市 | 买方指定仓库地面交货 |  | G00M-500114883-00003 | 044005946700010 | 400229442500010 | 500114883 |  | 500114883-0007
0124AA-1016004-9999 | 包1 | 100 | 国网冀北电力有限公司 | 国网冀北电力有限公司秦皇岛供电公司 |  | 无电压等级 | 低压电容器柜,AC380V,固定分隔式,360kvar | 低压电容器柜-电压等级:AC380V,型式:固定分隔式,额定容量:360kvar | 台 | 2.2 | 2024-04-30 | 2024-10-30 | 河北省秦皇岛市 | 买方指定仓库地面交货 |  | G00M-500114879-00003 | 044005946400010 | 400229442200010 | 500114879 |  | 500114879-0006
0124AA-1016004-9999 | 包1 | 100 | 国网冀北电力有限公司 | 国网冀北电力有限公司唐山供电公司 |  | 无电压等级 | 低压开关柜,AC380V,固定分隔式,馈线,1250A,35kA | 低压开关柜-电压等级:AC380V,型式:固定分隔式,接线类型:馈线,额定电流:1250A,额定开断电流:35kA | 台 | 1.1 | 2024-04-30 | 2024-10-30 | 河北唐山 | 买方指定仓库地面交货 |  | G00M-500141277-00001 | 044006012500010 | 400229505000010 | 500141277 |  | 500141277-0009
0124AA-1016004-9999 | 包1 | 100 | 国网冀北电力有限公司 | 国网冀北电力有限公司唐山供电公司 |  | 无电压等级 | 低压开关柜,AC380V,抽屉式,馈线,1250A,35kA | 低压开关柜-电压等级:AC380V,型式:抽屉式,接线类型:馈线,额定电流:1250A,额定开断电流:35kA | 台 | 1.1 | 2024-04-30 | 2024-10-30 | 河北唐山 | 买方指定仓库地面交货 |  | G00M-500005674-00001 | 044006011500010 | 400229504000010 | 500005674 |  | 500005674-0003
0124AA-1016004-9999 | 包1 | 100 | 国网冀北电力有限公司 | 国网冀北电力有限公司唐山供电公司 |  | 无电压等级 | 低压开关柜,AC380V,固定分隔式,馈线,2000A,50kA | 低压开关柜-电压等级:AC380V,型式:固定分隔式,接线类型:馈线,额定电流:2000A,额定开断电流:50kA | 台 | 1.1 | 2024-04-30 | 2024-10-30 | 河北唐山 | 买方指定仓库地面交货 |  | G00M-500114870-00005 | 044006012100010 | 400229504600010 | 500114870 |  | 500114870-0010
0124AA-1016004-9999 | 包1 | 100 | 国网冀北电力有限公司 | 国网冀北电力有限公司唐山供电公司 |  | 无电压等级 | 低压开关柜,AC380V,固定分隔式,进线,2000A,50kA | 低压开关柜-电压等级:AC380V,型式:固定分隔式,接线类型:进线,额定电流:2000A,额定开断电流:50kA | 台 | 1.1 | 2024-04-30 | 2024-10-30 | 河北唐山 | 买方指定仓库地面交货 |  | G00M-500141279-00001 | 044006013000010 | 400229505500010 | 500141279 |  | 500141279-0004
0124AA-1016004-9999 | 包1 | 100 | 国网冀北电力有限公司 | 国网冀北电力有限公司唐山供电公司 |  | 无电压等级 | 低压开关柜,AC380V,固定分隔式,馈线,1250A,35kA | 低压开关柜-电压等级:AC380V,型式:固定分隔式,接线类型:馈线,额定电流:1250A,额定开断电流:35kA | 台 | 1.1 | 2024-04-30 | 2024-10-30 | 河北唐山 | 买方指定仓库地面交货 |  | G00M-500141277-00004 | 044006012800010 | 400229505300010 | 500141277 |  | 500141277-0012
0124AA-1016004-9999 | 包1 | 100 | 国网冀北电力有限公司 | 国网冀北电力有限公司秦皇岛供电公司 |  | 无电压等级 | 低压电容器柜,AC380V,固定分隔式,300kvar | 低压电容器柜-电压等级:AC380V,型式:固定分隔式,额定容量:300kvar | 台 | 8.8 | 2024-04-30 | 2024-10-30 | 河北省秦皇岛市 | 买方指定仓库地面交货 |  | G00M-500114880-00006 | 044005946600010 | 400229442400010 | 500114880 |  | 500114880-0007
0124AA-1016004-9999 | 包1 | 100 | 国网冀北电力有限公司 | 国网冀北电力有限公司唐山供电公司 |  | 无电压等级 | 低压电容器柜,AC380V,固定分隔式,240kvar | 低压电容器柜-电压等级:AC380V,型式:固定分隔式,额定容量:240kvar | 台 | 1.65 | 2024-04-30 | 2024-10-30 | 河北唐山 | 买方指定仓库地面交货 |  | G00M-500114883-00001 | 044006012200010 | 400229504700010 | 500114883 |  | 500114883-0005
0124AA-1016004-9999 | 包1 | 100 | 国网冀北电力有限公司 | 国网冀北电力有限公司秦皇岛供电公司 |  | 无电压等级 | 低压电容器柜,AC380V,固定分隔式,300kvar | 低压电容器柜-电压等级:AC380V,型式:固定分隔式,额定容量:300kvar | 台 | 1.1 | 2024-04-30 | 2024-10-30 | 河北省秦皇岛市 | 买方指定仓库地面交货 |  | G00M-500114880-00003 | 044005946500010 | 400229442300010 | 500114880 |  | 500114880-0004
0124AA-1016004-9999 | 包1 | 100 | 国网冀北电力有限公司 | 国网冀北电力有限公司秦皇岛供电公司 |  | 无电压等级 | 低压开关柜,AC380V,固定分隔式,馈线,1250A,35kA | 低压开关柜-电压等级:AC380V,型式:固定分隔式,接线类型:馈线,额定电流:1250A,额定开断电流:35kA | 台 | 0.55 | 2024-04-30 | 2024-10-30 | 河北省秦皇岛市 | 买方指定仓库地面交货 |  | G00M-500141277-00005 | 044005969900010 | 400229465100010 | 500141277 |  | 500141277-0013
0124AA-1016004-9999 | 包1 | 100 | 国网冀北电力有限公司 | 国网冀北电力有限公司秦皇岛供电公司 |  | 无电压等级 | 低压电容器柜,AC380V,固定分隔式,150kvar | 低压电容器柜-电压等级:AC380V,型式:固定分隔式,额定容量:150kvar | 台 | 0.55 | 2024-04-30 | 2024-10-30 | 河北省秦皇岛市 | 买方指定仓库地面交货 |  | G00M-500114877-00003 | 044005946300010 | 400229442100010 | 500114877 |  | 500114877-0006
0124AA-1016004-9999 | 包1 | 100 | 国网冀北电力有限公司 | 国网冀北电力有限公司秦皇岛供电公司 |  | 无电压等级 | 封闭绝缘母线,AC380V,2500A,四相 | 封闭绝缘母线-电压等级:AC380V,额定电流:2500A,相数:四相 | 米 | 87.45 | 2024-04-30 | 2024-10-30 | 河北省秦皇岛市 | 买方指定仓库地面交货 |  | G00M-500082429-00003 | 044005944200010 | 400229440000010 | 500082429 |  | 500082429-0012
0124AA-1016004-9999 | 包1 | 100 | 国网冀北电力有限公司 | 国网冀北电力有限公司唐山供电公司 |  | 无电压等级 | 低压开关柜,AC380V,固定分隔式,馈线,1250A,35kA | 低压开关柜-电压等级:AC380V,型式:固定分隔式,接线类型:馈线,额定电流:1250A,额定开断电流:35kA | 台 | 1.1 | 2024-04-30 | 2024-10-30 | 河北唐山 | 买方指定仓库地面交货 |  | G00M-500141277-00003 | 044006012700010 | 400229505200010 | 500141277 |  | 500141277-0011
0124AA-1016004-9999 | 包1 | 100 | 国网冀北电力有限公司 | 国网冀北电力有限公司唐山供电公司 |  | 无电压等级 | 低压开关柜,AC380V,固定分隔式,馈线,2000A,50kA | 低压开关柜-电压等级:AC380V,型式:固定分隔式,接线类型:馈线,额定电流:2000A,额定开断电流:50kA | 台 | 1.1 | 2024-04-30 | 2024-10-30 | 河北唐山 | 买方指定仓库地面交货 |  | G00M-500114870-00002 | 044006011800010 | 400229504300010 | 500114870 |  | 500114870-0007
0124AA-1016004-9999 | 包2 | 200 | 国网冀北电力有限公司 | 国网冀北电力有限公司秦皇岛供电公司 |  | 无电压等级 | 低压开关柜,AC380V,固定分隔式,馈线,2500A,65kA | 低压开关柜-电压等级:AC380V,型式:固定分隔式,接线类型:馈线,额定电流:2500A,额定开断电流:65kA | 台 | 3.6 | 2024-04-30 | 2024-10-30 | 河北省秦皇岛市 | 买方指定仓库地面交货 |  | G00M-500141280-00005 | 044005963700010 | 400229459400010 | 500141280 |  | 500141280-0010
0124AA-1016004-9999 | 包2 | 200 | 国网冀北电力有限公司 | 国网冀北电力有限公司唐山供电公司 |  | 无电压等级 | 低压开关柜,AC380V,固定分隔式,馈线,2000A,50kA | 低压开关柜-电压等级:AC380V,型式:固定分隔式,接线类型:馈线,额定电流:2000A,额定开断电流:50kA | 台 | 0.9 | 2024-04-30 | 2024-10-30 | 河北唐山 | 买方指定仓库地面交货 |  | G00M-500114870-00002 | 044006011800010 | 400229504300010 | 500114870 |  | 500114870-0007
0124AA-1016004-9999 | 包2 | 200 | 国网冀北电力有限公司 | 国网冀北电力有限公司唐山供电公司 |  | 无电压等级 | 低压开关柜,AC380V,固定分隔式,母联,1250A,35kA | 低压开关柜-电压等级:AC380V,型式:固定分隔式,接线类型:母联,额定电流:1250A,额定开断电流:35kA | 台 | 0.9 | 2024-04-30 | 2024-10-30 | 河北唐山 | 买方指定仓库地面交货 |  | G00M-500141278-00002 | 044006014700010 | 400229507000010 | 500141278 |  | 500141278-0005
0124AA-1016004-9999 | 包2 | 200 | 国网冀北电力有限公司 | 国网冀北电力有限公司秦皇岛供电公司 |  | 无电压等级 | 低压开关柜,AC380V,固定分隔式,母联,2500A,65kA | 低压开关柜-电压等级:AC380V,型式:固定分隔式,接线类型:母联,额定电流:2500A,额定开断电流:65kA | 台 | 2.7 | 2024-04-30 | 2024-10-30 | 河北省秦皇岛市 | 买方指定仓库地面交货 |  | G00M-500114874-00001 | 044005964600010 | 400229460200010 | 500114874 |  | 500114874-0004
0124AA-1016004-9999 | 包2 | 200 | 国网冀北电力有限公司 | 国网冀北电力有限公司秦皇岛供电公司 |  | 无电压等级 | 封闭绝缘母线,AC380V,2000A,四相 | 封闭绝缘母线-电压等级:AC380V,额定电流:2000A,相数:四相 | 米 | 6.3 | 2024-04-30 | 2024-10-30 | 河北省秦皇岛市 | 买方指定仓库地面交货 |  | G00M-500082430-00004 | 044005944300010 | 400229440100010 | 500082430 |  | 500082430-0012
0124AA-1016004-9999 | 包2 | 200 | 国网冀北电力有限公司 | 国网冀北电力有限公司秦皇岛供电公司 |  | 无电压等级 | 低压开关柜,AC380V,固定分隔式,进线,1250A,35kA | 低压开关柜-电压等级:AC380V,型式:固定分隔式,接线类型:进线,额定电流:1250A,额定开断电流:35kA | 台 | 0.9 | 2024-04-30 | 2024-10-30 | 河北省秦皇岛市 | 买方指定仓库地面交货 |  | G00M-500141275-00001 | 044005964000010 | 400229459700010 | 500141275 |  | 500141275-0004
0124AA-1016004-9999 | 包2 | 200 | 国网冀北电力有限公司 | 国网冀北电力有限公司唐山供电公司 |  | 无电压等级 | 封闭绝缘母线,AC380V,2000A,四相 | 封闭绝缘母线-电压等级:AC380V,额定电流:2000A,相数:四相 | 米 | 33.3 | 2024-04-30 | 2024-10-30 | 河北唐山 | 买方指定仓库地面交货 |  | G00M-500082430-00004 | 044005983300010 | 400229478500010 | 500082430 |  | 500082430-0012
0124AA-1016004-9999 | 包2 | 200 | 国网冀北电力有限公司 | 国网冀北电力有限公司唐山供电公司 |  | 无电压等级 | 低压开关柜,AC380V,固定分隔式,馈线,2000A,50kA | 低压开关柜-电压等级:AC380V,型式:固定分隔式,接线类型:馈线,额定电流:2000A,额定开断电流:50kA | 台 | 0.9 | 2024-04-30 | 2024-10-30 | 河北唐山 | 买方指定仓库地面交货 |  | G00M-500114870-00003 | 044006011900010 | 400229504400010 | 500114870 |  | 500114870-0008
0124AA-1016004-9999 | 包2 | 200 | 国网冀北电力有限公司 | 国网冀北电力有限公司唐山供电公司 |  | 无电压等级 | 低压开关柜,AC380V,固定分隔式,进线,1250A,35kA | 低压开关柜-电压等级:AC380V,型式:固定分隔式,接线类型:进线,额定电流:1250A,额定开断电流:35kA | 台 | 0.9 | 2024-04-30 | 2024-10-30 | 河北唐山 | 买方指定仓库地面交货 |  | G00M-500141275-00002 | 044006014500010 | 400229506800010 | 500141275 |  | 500141275-0005
0124AA-1016004-9999 | 包2 | 200 | 国网冀北电力有限公司 | 国网冀北电力有限公司唐山供电公司 |  | 无电压等级 | 低压开关柜,AC380V,抽屉式,馈线,2500A,65kA | 低压开关柜-电压等级:AC380V,型式:抽屉式,接线类型:馈线,额定电流:2500A,额定开断电流:65kA | 台 | 2.7 | 2024-04-30 | 2024-10-30 | 河北唐山 | 买方指定仓库地面交货 |  | G00M-500006704-00001 | 044006011600010 | 400229504100010 | 500006704 |  | 500006704-0005
0124AA-1016004-9999 | 包2 | 200 | 国网冀北电力有限公司 | 国网冀北电力有限公司秦皇岛供电公司 |  | 无电压等级 | 低压开关柜,AC380V,抽屉式,馈线,2500A,65kA | 低压开关柜-电压等级:AC380V,型式:抽屉式,接线类型:馈线,额定电流:2500A,额定开断电流:65kA | 台 | 9.45 | 2024-04-30 | 2024-10-30 | 河北省秦皇岛市 | 买方指定仓库地面交货 |  | G00M-500006704-00001 | 044005968200010 | 400229463700010 | 500006704 |  | 500006704-0005
0124AA-1016004-9999 | 包2 | 200 | 国网冀北电力有限公司 | 国网冀北电力有限公司秦皇岛供电公司 |  | 无电压等级 | 低压开关柜,AC380V,抽屉式,馈线,2000A,50kA | 低压开关柜-电压等级:AC380V,型式:抽屉式,接线类型:馈线,额定电流:2000A,额定开断电流:50kA | 台 | 5.4 | 2024-04-30 | 2024-10-30 | 河北省秦皇岛市 | 买方指定仓库地面交货 |  | G00M-500006699-00001 | 044005968300010 | 400229463800010 | 500006699 |  | 500006699-0021
0124AA-1016004-9999 | 包2 | 200 | 国网冀北电力有限公司 | 国网冀北电力有限公司秦皇岛供电公司 |  | 无电压等级 | 低压开关柜,AC380V,固定分隔式,进线,2000A,50kA | 低压开关柜-电压等级:AC380V,型式:固定分隔式,接线类型:进线,额定电流:2000A,额定开断电流:50kA | 台 | 2.7 | 2024-04-30 | 2024-10-30 | 河北省秦皇岛市 | 买方指定仓库地面交货 |  | G00M-500141279-00002 | 044005963800010 | 400229459500010 | 500141279 |  | 500141279-0005
0124AA-1016004-9999 | 包2 | 200 | 国网冀北电力有限公司 | 国网冀北电力有限公司秦皇岛供电公司 |  | 无电压等级 | 低压开关柜,AC380V,固定分隔式,母联,2000A,50kA | 低压开关柜-电压等级:AC380V,型式:固定分隔式,接线类型:母联,额定电流:2000A,额定开断电流:50kA | 台 | 1.35 | 2024-04-30 | 2024-10-30 | 河北省秦皇岛市 | 买方指定仓库地面交货 |  | G00M-500141276-00002 | 044005963900010 | 400229459600010 | 500141276 |  | 500141276-0004
0124AA-1016004-9999 | 包2 | 200 | 国网冀北电力有限公司 | 国网冀北电力有限公司唐山供电公司 |  | 无电压等级 | 低压开关柜,AC380V,固定分隔式,进线,2500A,65kA | 低压开关柜-电压等级:AC380V,型式:固定分隔式,接线类型:进线,额定电流:2500A,额定开断电流:65kA | 台 | 1.35 | 2024-04-30 | 2024-10-30 | 河北唐山 | 买方指定仓库地面交货 |  | G00M-500114869-00002 | 044006014400010 | 400229506700010 | 500114869 |  | 500114869-0005
0124AA-1016004-9999 | 包2 | 200 | 国网冀北电力有限公司 | 国网冀北电力有限公司秦皇岛供电公司 |  | 无电压等级 | 低压开关柜,AC380V,固定分隔式,进线,2500A,65kA | 低压开关柜-电压等级:AC380V,型式:固定分隔式,接线类型:进线,额定电流:2500A,额定开断电流:65kA | 台 | 5.4 | 2024-04-30 | 2024-10-30 | 河北省秦皇岛市 | 买方指定仓库地面交货 |  | G00M-500114869-00001 | 044005964800010 | 400229460400010 | 500114869 |  | 500114869-0004
0124AA-1016004-9999 | 包2 | 200 | 国网冀北电力有限公司 | 国网冀北电力有限公司唐山供电公司 |  | 无电压等级 | 低压电容器柜,AC380V,固定分隔式,240kvar | 低压电容器柜-电压等级:AC380V,型式:固定分隔式,额定容量:240kvar | 台 | 0.9 | 2024-04-30 | 2024-10-30 | 河北唐山 | 买方指定仓库地面交货 |  | G00M-500114883-00003 | 044006012300010 | 400229504800010 | 500114883 |  | 500114883-0007
0124AA-1016004-9999 | 包2 | 200 | 国网冀北电力有限公司 | 国网冀北电力有限公司唐山供电公司 |  | 无电压等级 | 低压开关柜,AC380V,固定分隔式,馈线,1250A,35kA | 低压开关柜-电压等级:AC380V,型式:固定分隔式,接线类型:馈线,额定电流:1250A,额定开断电流:35kA | 台 | 0.9 | 2024-04-30 | 2024-10-30 | 河北唐山 | 买方指定仓库地面交货 |  | G00M-500141277-00002 | 044006012600010 | 400229505100010 | 500141277 |  | 500141277-0010
0124AA-1016004-9999 | 包2 | 200 | 国网冀北电力有限公司 | 国网冀北电力有限公司唐山供电公司 |  | 无电压等级 | 低压开关柜,AC380V,固定分隔式,馈线,1250A,35kA | 低压开关柜-电压等级:AC380V,型式:固定分隔式,接线类型:馈线,额定电流:1250A,额定开断电流:35kA | 台 | 2.7 | 2024-04-30 | 2024-10-30 | 河北唐山 | 买方指定仓库地面交货 |  | G00M-500141277-00005 | 044006014600010 | 400229506900010 | 500141277 |  | 500141277-0013
0124AA-1016004-9999 | 包2 | 200 | 国网冀北电力有限公司 | 国网冀北电力有限公司唐山供电公司 |  | 无电压等级 | 封闭绝缘母线,AC380V,2500A,四相 | 封闭绝缘母线-电压等级:AC380V,额定电流:2500A,相数:四相 | 米 | 3.15 | 2024-04-30 | 2024-10-30 | 河北唐山 | 买方指定仓库地面交货 |  | G00M-500082429-00003 | 044005983200010 | 400229478400010 | 500082429 |  | 500082429-0012
0124AA-1016004-9999 | 包2 | 200 | 国网冀北电力有限公司 | 国网冀北电力有限公司秦皇岛供电公司 |  | 无电压等级 | 低压开关柜,AC380V,固定分隔式,母联,2500A,65kA | 低压开关柜-电压等级:AC380V,型式:固定分隔式,接线类型:母联,额定电流:2500A,额定开断电流:65kA | 台 | 1.8 | 2024-04-30 | 2024-10-30 | 河北省秦皇岛市 | 买方指定仓库地面交货 |  | G00M-500114874-00002 | 044005964500010 | 400229460100010 | 500114874 |  | 500114874-0005
0124AA-1016004-9999 | 包2 | 200 | 国网冀北电力有限公司 | 国网冀北电力有限公司唐山供电公司 |  | 无电压等级 | 低压开关柜,AC380V,固定分隔式,馈线,2000A,50kA | 低压开关柜-电压等级:AC380V,型式:固定分隔式,接线类型:馈线,额定电流:2000A,额定开断电流:50kA | 台 | 0.9 | 2024-04-30 | 2024-10-30 | 河北唐山 | 买方指定仓库地面交货 |  | G00M-500114870-00004 | 044006012000010 | 400229504500010 | 500114870 |  | 500114870-0009
0124AA-1016004-9999 | 包2 | 200 | 国网冀北电力有限公司 | 国网冀北电力有限公司唐山供电公司 |  | 无电压等级 | 低压开关柜,AC380V,固定分隔式,母联,1250A,35kA | 低压开关柜-电压等级:AC380V,型式:固定分隔式,接线类型:母联,额定电流:1250A,额定开断电流:35kA | 台 | 0.9 | 2024-04-30 | 2024-10-30 | 河北唐山 | 买方指定仓库地面交货 |  | G00M-500141278-00001 | 044006012900010 | 400229505400010 | 500141278 |  | 500141278-0004
0124AA-1016004-9999 | 包2 | 200 | 国网冀北电力有限公司 | 国网冀北电力有限公司唐山供电公司 |  | 无电压等级 | 低压开关柜,AC380V,固定分隔式,馈线,2000A,50kA | 低压开关柜-电压等级:AC380V,型式:固定分隔式,接线类型:馈线,额定电流:2000A,额定开断电流:50kA | 台 | 0.9 | 2024-04-30 | 2024-10-30 | 河北唐山 | 买方指定仓库地面交货 |  | G00M-500114870-00001 | 044006011700010 | 400229504200010 | 500114870 |  | 500114870-0006
0124AA-1016004-9999 | 包2 | 200 | 国网冀北电力有限公司 | 国网冀北电力有限公司唐山供电公司 |  | 无电压等级 | 低压开关柜,AC380V,固定分隔式,馈线,2500A,65kA | 低压开关柜-电压等级:AC380V,型式:固定分隔式,接线类型:馈线,额定电流:2500A,额定开断电流:65kA | 台 | 0.9 | 2024-04-30 | 2024-10-30 | 河北唐山 | 买方指定仓库地面交货 |  | G00M-500141280-00001 | 044006013100010 | 400229505600010 | 500141280 |  | 500141280-0006
0124AA-1016004-9999 | 包2 | 200 | 国网冀北电力有限公司 | 国网冀北电力有限公司唐山供电公司 |  | 无电压等级 | 低压开关柜,AC380V,固定分隔式,母联,2000A,50kA | 低压开关柜-电压等级:AC380V,型式:固定分隔式,接线类型:母联,额定电流:2000A,额定开断电流:50kA | 台 | 0.9 | 2024-04-30 | 2024-10-30 | 河北唐山 | 买方指定仓库地面交货 |  | G00M-500141276-00001 | 044006012400010 | 400229504900010 | 500141276 |  | 500141276-0003
0124AA-1016004-9999 | 包2 | 200 | 国网冀北电力有限公司 | 国网冀北电力有限公司唐山供电公司 |  | 无电压等级 | 低压开关柜,AC380V,固定分隔式,进线,2500A,65kA | 低压开关柜-电压等级:AC380V,型式:固定分隔式,接线类型:进线,额定电流:2500A,额定开断电流:65kA | 台 | 0.45 | 2024-04-30 | 2024-10-30 | 河北唐山 | 买方指定仓库地面交货 |  | G00M-500114869-00001 | 044006014300010 | 400229506600010 | 500114869 |  | 500114869-0004
0124AA-1016004-9999 | 包2 | 200 | 国网冀北电力有限公司 | 国网冀北电力有限公司秦皇岛供电公司 |  | 无电压等级 | 低压开关柜,AC380V,固定分隔式,进线,2500A,65kA | 低压开关柜-电压等级:AC380V,型式:固定分隔式,接线类型:进线,额定电流:2500A,额定开断电流:65kA | 台 | 3.6 | 2024-04-30 | 2024-10-30 | 河北省秦皇岛市 | 买方指定仓库地面交货 |  | G00M-500114869-00002 | 044005964700010 | 400229460300010 | 500114869 |  | 500114869-0005
0124AA-1016004-9999 | 包2 | 200 | 国网冀北电力有限公司 | 国网冀北电力有限公司唐山供电公司 |  | 无电压等级 | 低压开关柜,AC380V,固定分隔式,馈线,2500A,65kA | 低压开关柜-电压等级:AC380V,型式:固定分隔式,接线类型:馈线,额定电流:2500A,额定开断电流:65kA | 台 | 0.9 | 2024-04-30 | 2024-10-30 | 河北唐山 | 买方指定仓库地面交货 |  | G00M-500141280-00004 | 044006013300010 | 400229505800010 | 500141280 |  | 500141280-0009
0124AA-1016004-9999 | 包2 | 200 | 国网冀北电力有限公司 | 国网冀北电力有限公司唐山供电公司 |  | 无电压等级 | 低压开关柜,AC380V,固定分隔式,馈线,2500A,65kA | 低压开关柜-电压等级:AC380V,型式:固定分隔式,接线类型:馈线,额定电流:2500A,额定开断电流:65kA | 台 | 0.9 | 2024-04-30 | 2024-10-30 | 河北唐山 | 买方指定仓库地面交货 |  | G00M-500141280-00003 | 044006013200010 | 400229505700010 | 500141280 |  | 500141280-0008
0124AA-1016004-9999 | 包2 | 200 | 国网冀北电力有限公司 | 国网冀北电力有限公司秦皇岛供电公司 |  | 无电压等级 | 低压电容器柜,AC380V,固定分隔式,240kvar | 低压电容器柜-电压等级:AC380V,型式:固定分隔式,额定容量:240kvar | 台 | 1.8 | 2024-04-30 | 2024-10-30 | 河北省秦皇岛市 | 买方指定仓库地面交货 |  | G00M-500114883-00003 | 044005946700010 | 400229442500010 | 500114883 |  | 500114883-0007
0124AA-1016004-9999 | 包2 | 200 | 国网冀北电力有限公司 | 国网冀北电力有限公司秦皇岛供电公司 |  | 无电压等级 | 低压电容器柜,AC380V,固定分隔式,360kvar | 低压电容器柜-电压等级:AC380V,型式:固定分隔式,额定容量:360kvar | 台 | 1.8 | 2024-04-30 | 2024-10-30 | 河北省秦皇岛市 | 买方指定仓库地面交货 |  | G00M-500114879-00003 | 044005946400010 | 400229442200010 | 500114879 |  | 500114879-0006
0124AA-1016004-9999 | 包2 | 200 | 国网冀北电力有限公司 | 国网冀北电力有限公司唐山供电公司 |  | 无电压等级 | 低压开关柜,AC380V,固定分隔式,馈线,1250A,35kA | 低压开关柜-电压等级:AC380V,型式:固定分隔式,接线类型:馈线,额定电流:1250A,额定开断电流:35kA | 台 | 0.9 | 2024-04-30 | 2024-10-30 | 河北唐山 | 买方指定仓库地面交货 |  | G00M-500141277-00001 | 044006012500010 | 400229505000010 | 500141277 |  | 500141277-0009
0124AA-1016004-9999 | 包2 | 200 | 国网冀北电力有限公司 | 国网冀北电力有限公司唐山供电公司 |  | 无电压等级 | 低压开关柜,AC380V,抽屉式,馈线,1250A,35kA | 低压开关柜-电压等级:AC380V,型式:抽屉式,接线类型:馈线,额定电流:1250A,额定开断电流:35kA | 台 | 0.9 | 2024-04-30 | 2024-10-30 | 河北唐山 | 买方指定仓库地面交货 |  | G00M-500005674-00001 | 044006011500010 | 400229504000010 | 500005674 |  | 500005674-0003
0124AA-1016004-9999 | 包2 | 200 | 国网冀北电力有限公司 | 国网冀北电力有限公司唐山供电公司 |  | 无电压等级 | 低压开关柜,AC380V,固定分隔式,馈线,2000A,50kA | 低压开关柜-电压等级:AC380V,型式:固定分隔式,接线类型:馈线,额定电流:2000A,额定开断电流:50kA | 台 | 0.9 | 2024-04-30 | 2024-10-30 | 河北唐山 | 买方指定仓库地面交货 |  | G00M-500114870-00005 | 044006012100010 | 400229504600010 | 500114870 |  | 500114870-0010
0124AA-1016004-9999 | 包2 | 200 | 国网冀北电力有限公司 | 国网冀北电力有限公司唐山供电公司 |  | 无电压等级 | 低压开关柜,AC380V,固定分隔式,进线,2000A,50kA | 低压开关柜-电压等级:AC380V,型式:固定分隔式,接线类型:进线,额定电流:2000A,额定开断电流:50kA | 台 | 0.9 | 2024-04-30 | 2024-10-30 | 河北唐山 | 买方指定仓库地面交货 |  | G00M-500141279-00001 | 044006013000010 | 400229505500010 | 500141279 |  | 500141279-0004
0124AA-1016004-9999 | 包2 | 200 | 国网冀北电力有限公司 | 国网冀北电力有限公司唐山供电公司 |  | 无电压等级 | 低压开关柜,AC380V,固定分隔式,馈线,1250A,35kA | 低压开关柜-电压等级:AC380V,型式:固定分隔式,接线类型:馈线,额定电流:1250A,额定开断电流:35kA | 台 | 0.9 | 2024-04-30 | 2024-10-30 | 河北唐山 | 买方指定仓库地面交货 |  | G00M-500141277-00004 | 044006012800010 | 400229505300010 | 500141277 |  | 500141277-0012
0124AA-1016004-9999 | 包2 | 200 | 国网冀北电力有限公司 | 国网冀北电力有限公司秦皇岛供电公司 |  | 无电压等级 | 低压电容器柜,AC380V,固定分隔式,300kvar | 低压电容器柜-电压等级:AC380V,型式:固定分隔式,额定容量:300kvar | 台 | 7.2 | 2024-04-30 | 2024-10-30 | 河北省秦皇岛市 | 买方指定仓库地面交货 |  | G00M-500114880-00006 | 044005946600010 | 400229442400010 | 500114880 |  | 500114880-0007
0124AA-1016004-9999 | 包2 | 200 | 国网冀北电力有限公司 | 国网冀北电力有限公司唐山供电公司 |  | 无电压等级 | 低压电容器柜,AC380V,固定分隔式,240kvar | 低压电容器柜-电压等级:AC380V,型式:固定分隔式,额定容量:240kvar | 台 | 1.35 | 2024-04-30 | 2024-10-30 | 河北唐山 | 买方指定仓库地面交货 |  | G00M-500114883-00001 | 044006012200010 | 400229504700010 | 500114883 |  | 500114883-0005
0124AA-1016004-9999 | 包2 | 200 | 国网冀北电力有限公司 | 国网冀北电力有限公司秦皇岛供电公司 |  | 无电压等级 | 低压电容器柜,AC380V,固定分隔式,300kvar | 低压电容器柜-电压等级:AC380V,型式:固定分隔式,额定容量:300kvar | 台 | 0.9 | 2024-04-30 | 2024-10-30 | 河北省秦皇岛市 | 买方指定仓库地面交货 |  | G00M-500114880-00003 | 044005946500010 | 400229442300010 | 500114880 |  | 500114880-0004
0124AA-1016004-9999 | 包2 | 200 | 国网冀北电力有限公司 | 国网冀北电力有限公司秦皇岛供电公司 |  | 无电压等级 | 低压开关柜,AC380V,固定分隔式,馈线,1250A,35kA | 低压开关柜-电压等级:AC380V,型式:固定分隔式,接线类型:馈线,额定电流:1250A,额定开断电流:35kA | 台 | 0.45 | 2024-04-30 | 2024-10-30 | 河北省秦皇岛市 | 买方指定仓库地面交货 |  | G00M-500141277-00005 | 044005969900010 | 400229465100010 | 500141277 |  | 500141277-0013
0124AA-1016004-9999 | 包2 | 200 | 国网冀北电力有限公司 | 国网冀北电力有限公司秦皇岛供电公司 |  | 无电压等级 | 低压电容器柜,AC380V,固定分隔式,150kvar | 低压电容器柜-电压等级:AC380V,型式:固定分隔式,额定容量:150kvar | 台 | 0.45 | 2024-04-30 | 2024-10-30 | 河北省秦皇岛市 | 买方指定仓库地面交货 |  | G00M-500114877-00003 | 044005946300010 | 400229442100010 | 500114877 |  | 500114877-0006
0124AA-1016004-9999 | 包2 | 200 | 国网冀北电力有限公司 | 国网冀北电力有限公司秦皇岛供电公司 |  | 无电压等级 | 封闭绝缘母线,AC380V,2500A,四相 | 封闭绝缘母线-电压等级:AC380V,额定电流:2500A,相数:四相 | 米 | 71.55 | 2024-04-30 | 2024-10-30 | 河北省秦皇岛市 | 买方指定仓库地面交货 |  | G00M-500082429-00003 | 044005944200010 | 400229440000010 | 500082429 |  | 500082429-0012
0124AA-1016004-9999 | 包2 | 200 | 国网冀北电力有限公司 | 国网冀北电力有限公司唐山供电公司 |  | 无电压等级 | 低压开关柜,AC380V,固定分隔式,馈线,1250A,35kA | 低压开关柜-电压等级:AC380V,型式:固定分隔式,接线类型:馈线,额定电流:1250A,额定开断电流:35kA | 台 | 0.9 | 2024-04-30 | 2024-10-30 | 河北唐山 | 买方指定仓库地面交货 |  | G00M-500141277-00003 | 044006012700010 | 400229505200010 | 500141277 |  | 500141277-0011
0124AA-1016004-9999 | 包2 | 200 | 国网冀北电力有限公司 | 国网冀北电力有限公司唐山供电公司 |  | 无电压等级 | 低压开关柜,AC380V,固定分隔式,馈线,2500A,65kA | 低压开关柜-电压等级:AC380V,型式:固定分隔式,接线类型:馈线,额定电流:2500A,额定开断电流:65kA | 台 | 0.9 | 2024-04-30 | 2024-10-30 | 河北唐山 | 买方指定仓库地面交货 |  | G00M-500141280-00006 | 044006013400010 | 400229505900010 | 500141280 |  | 500141280-0012

## 1kV架空绝缘导线
分标编号 | 包名称 | 分包编号 | 项目单位 | 需求单位 | 项目名称 | 工程电压等级 | 物资名称 | 物资描述 | 单位 | 数量 | 首批交货日期 | 最后一批交货日期 | 交货地点 | 交货方式 | 备注 | 技术规范编码 | 网省采购申请号 | 总部采购申请号 | 物料编码 | 扩展描述 | 扩展编码
0124AA-1402005-0004 | 包1 |  | 国网冀北电力有限公司 | 国网冀北电力有限公司张家口供电公司 |  | 无电压等级 | 架空绝缘导线,AC1kV,JKLYJ,240 | 架空绝缘导线-电压等级:AC1kV,型号:JKLYJ,标称截面mm2:240 | 千米 | 4.594 | 2024-04-30 | 2024-10-30 | 张家口 | 买方指定仓库地面交货 |  | G00M-500014668-00002 | 044005875100010 | 400229373500010 | 500014668 |  | 500014668-0013
0124AA-1402005-0004 | 包1 |  | 国网冀北电力有限公司 | 国网冀北电力有限公司廊坊供电公司 |  | 无电压等级 | 架空绝缘导线,AC1kV,JKLYJ,185 | 架空绝缘导线-电压等级:AC1kV,型号:JKLYJ,标称截面mm2:185 | 千米 | 0.225 | 2024-04-30 | 2024-10-30 | 河北省廊坊市广阳区 | 买方指定仓库车板交货 |  | G00M-500014667-00001 | 044005901000010 | 400229399300010 | 500014667 |  | 500014667-0004
0124AA-1402005-0004 | 包1 |  | 国网冀北电力有限公司 | 国网冀北电力有限公司廊坊供电公司 |  | 无电压等级 | 架空绝缘导线,AC1kV,JKLYJ,70 | 架空绝缘导线-电压等级:AC1kV,型号:JKLYJ,标称截面mm2:70 | 千米 | 7.406 | 2024-04-30 | 2024-10-30 | 河北省廊坊市广阳区 | 买方指定仓库车板交货 |  | G00M-500014670-00001 | 044005901200010 | 400229399500010 | 500014670 |  | 500014670-0010
0124AA-1402005-0004 | 包1 |  | 国网冀北电力有限公司 | 国网冀北电力有限公司承德供电公司 |  | 无电压等级 | 架空绝缘导线,AC1kV,JKLYJ,120 | 架空绝缘导线-电压等级:AC1kV,型号:JKLYJ,标称截面mm2:120 | 千米 | 295.259 | 2024-04-30 | 2024-10-30 | 河北省承德市 | 买方指定仓库地面交货 |  | G00M-500014666-00001 | 044005863700010 | 400229362700010 | 500014666 |  | 500014666-0012
0124AA-1402005-0004 | 包1 |  | 国网冀北电力有限公司 | 国网冀北电力有限公司张家口供电公司 |  | 无电压等级 | 架空绝缘导线,AC1kV,JKLYJ,150 | 架空绝缘导线-电压等级:AC1kV,型号:JKLYJ,标称截面mm2:150 | 千米 | 4.101 | 2024-04-30 | 2024-10-30 | 张家口 | 买方指定仓库地面交货 |  | G00M-500014673-00002 | 044005875400010 | 400229373800010 | 500014673 |  | 500014673-0003
0124AA-1402005-0004 | 包1 |  | 国网冀北电力有限公司 | 国网冀北电力有限公司廊坊供电公司 |  | 无电压等级 | 架空绝缘导线,AC1kV,JKLYJ,120 | 架空绝缘导线-电压等级:AC1kV,型号:JKLYJ,标称截面mm2:120 | 千米 | 62.368 | 2024-04-30 | 2024-10-30 | 河北省廊坊市广阳区 | 买方指定仓库车板交货 |  | G00M-500014666-00001 | 044005900900010 | 400229399200010 | 500014666 |  | 500014666-0012
0124AA-1402005-0004 | 包1 |  | 国网冀北电力有限公司 | 国网冀北电力有限公司廊坊供电公司 |  | 无电压等级 | 架空绝缘导线,AC1kV,JKLGYJ,120/20 | 架空绝缘导线-电压等级:AC1kV,型号:JKLGYJ,标称截面mm2:120/20 | 千米 | 0.523 | 2024-04-30 | 2024-10-30 | 河北省廊坊市广阳区 | 买方指定仓库车板交货 |  | G00M-500057718-00001 | 044005911600010 | 400229409900010 | 500057718 |  | 500057718-0004
0124AA-1402005-0004 | 包1 |  | 国网冀北电力有限公司 | 国网冀北电力有限公司廊坊供电公司 |  | 无电压等级 | 架空绝缘导线,AC1kV,JKLYJ,150 | 架空绝缘导线-电压等级:AC1kV,型号:JKLYJ,标称截面mm2:150 | 千米 | 19.572 | 2024-04-30 | 2024-10-30 | 河北省廊坊市广阳区 | 买方指定仓库车板交货 |  | G00M-500014673-00002 | 044005901400010 | 400229399700010 | 500014673 |  | 500014673-0003
0124AA-1402005-0004 | 包1 |  | 国网冀北电力有限公司 | 国网冀北电力有限公司承德供电公司 |  | 无电压等级 | 架空绝缘导线,AC1kV,JKLYJ,70 | 架空绝缘导线-电压等级:AC1kV,型号:JKLYJ,标称截面mm2:70 | 千米 | 1138.857 | 2024-04-30 | 2024-10-30 | 河北省承德市 | 买方指定仓库地面交货 |  | G00M-500014670-00001 | 044005863900010 | 400229362900010 | 500014670 |  | 500014670-0010
0124AA-1402005-0004 | 包1 |  | 国网冀北电力有限公司 | 国网冀北电力有限公司承德供电公司 |  | 无电压等级 | 架空绝缘导线,AC1kV,JKLYJ,240 | 架空绝缘导线-电压等级:AC1kV,型号:JKLYJ,标称截面mm2:240 | 千米 | 54.6 | 2024-04-30 | 2024-10-30 | 河北省承德市 | 买方指定仓库地面交货 |  | G00M-500014668-00002 | 044005863800010 | 400229362800010 | 500014668 |  | 500014668-0013
0124AA-1402005-0004 | 包1 |  | 国网冀北电力有限公司 | 国网冀北电力有限公司张家口供电公司 |  | 无电压等级 | 架空绝缘导线,AC1kV,JKLYJ,70 | 架空绝缘导线-电压等级:AC1kV,型号:JKLYJ,标称截面mm2:70 | 千米 | 115.863 | 2024-04-30 | 2024-10-30 | 张家口 | 买方指定仓库地面交货 |  | G00M-500014670-00001 | 044005875200010 | 400229373600010 | 500014670 |  | 500014670-0010
0124AA-1402005-0004 | 包1 |  | 国网冀北电力有限公司 | 国网冀北电力有限公司廊坊供电公司 |  | 无电压等级 | 架空绝缘导线,AC1kV,JKLYJ,35 | 架空绝缘导线-电压等级:AC1kV,型号:JKLYJ,标称截面mm2:35 | 千米 | 45.732 | 2024-04-30 | 2024-10-30 | 河北省廊坊市广阳区 | 买方指定仓库车板交货 |  | G00M-500027442-00001 | 044005908200010 | 400229406500010 | 500027442 |  | 500027442-0008
0124AA-1402005-0004 | 包1 |  | 国网冀北电力有限公司 | 国网冀北电力有限公司秦皇岛供电公司 |  | 无电压等级 | 架空绝缘导线,AC1kV,JKLYJ,70 | 架空绝缘导线-电压等级:AC1kV,型号:JKLYJ,标称截面mm2:70 | 千米 | 392.963 | 2024-04-30 | 2024-10-30 | 河北省秦皇岛市 | 买方指定仓库车板交货 |  | G00M-500014670-00001 | 044005928500010 | 400229425600010 | 500014670 |  | 500014670-0010
0124AA-1402005-0004 | 包1 |  | 国网冀北电力有限公司 | 国网冀北电力有限公司张家口供电公司 |  | 无电压等级 | 架空绝缘导线,AC1kV,JKLYJ,120 | 架空绝缘导线-电压等级:AC1kV,型号:JKLYJ,标称截面mm2:120 | 千米 | 79.293 | 2024-04-30 | 2024-10-30 | 张家口 | 买方指定仓库地面交货 |  | G00M-500014666-00001 | 044005874900010 | 400229373300010 | 500014666 |  | 500014666-0012
0124AA-1402005-0004 | 包1 |  | 国网冀北电力有限公司 | 国网冀北电力有限公司秦皇岛供电公司 |  | 无电压等级 | 架空绝缘导线,AC1kV,JKLYJ,240 | 架空绝缘导线-电压等级:AC1kV,型号:JKLYJ,标称截面mm2:240 | 千米 | 4.254 | 2024-04-30 | 2024-10-30 | 河北省秦皇岛市 | 买方指定仓库车板交货 |  | G00M-500014668-00002 | 044005928400010 | 400229425500010 | 500014668 |  | 500014668-0013
0124AA-1402005-0004 | 包1 |  | 国网冀北电力有限公司 | 国网冀北电力有限公司秦皇岛供电公司 |  | 无电压等级 | 架空绝缘导线,AC1kV,JKLGYJ,120/20 | 架空绝缘导线-电压等级:AC1kV,型号:JKLGYJ,标称截面mm2:120/20 | 千米 | 0.195 | 2024-04-30 | 2024-10-30 | 河北省秦皇岛市 | 买方指定仓库车板交货 |  | G00M-500057718-00001 | 044005942500010 | 400229438300010 | 500057718 |  | 500057718-0004
0124AA-1402005-0004 | 包1 |  | 国网冀北电力有限公司 | 国网冀北电力有限公司秦皇岛供电公司 |  | 无电压等级 | 架空绝缘导线,AC1kV,JKYJ,35 | 架空绝缘导线-电压等级:AC1kV,型号:JKYJ,标称截面mm2:35 | 千米 | 1.668 | 2024-04-30 | 2024-10-30 | 河北省秦皇岛市 | 买方指定仓库车板交货 |  | G00M-500027464-00001 | 044005938100010 | 400229434000010 | 500027464 |  | 500027464-0003
0124AA-1402005-0004 | 包1 |  | 国网冀北电力有限公司 | 国网冀北电力有限公司秦皇岛供电公司 |  | 无电压等级 | 架空绝缘导线,AC1kV,JKLYJ,120 | 架空绝缘导线-电压等级:AC1kV,型号:JKLYJ,标称截面mm2:120 | 千米 | 244.27 | 2024-04-30 | 2024-10-30 | 河北省秦皇岛市 | 买方指定仓库车板交货 |  | G00M-500014666-00001 | 044005928300010 | 400229425400010 | 500014666 |  | 500014666-0012
0124AA-1402005-0004 | 包1 |  | 国网冀北电力有限公司 | 国网冀北电力有限公司廊坊供电公司 |  | 无电压等级 | 架空绝缘导线,AC1kV,JKLYJ,240 | 架空绝缘导线-电压等级:AC1kV,型号:JKLYJ,标称截面mm2:240 | 千米 | 8.793 | 2024-04-30 | 2024-10-30 | 河北省廊坊市广阳区 | 买方指定仓库车板交货 |  | G00M-500014668-00002 | 044005901100010 | 400229399400010 | 500014668 |  | 500014668-0013
0124AA-1402005-0004 | 包1 |  | 国网冀北电力有限公司 | 国网冀北电力有限公司张家口供电公司 |  | 无电压等级 | 架空绝缘导线,AC1kV,JKLGYJ,120/20 | 架空绝缘导线-电压等级:AC1kV,型号:JKLGYJ,标称截面mm2:120/20 | 千米 | 16.298 | 2024-04-30 | 2024-10-30 | 张家口 | 买方指定仓库地面交货 |  | G00M-500057718-00001 | 044005884800010 | 400229383200010 | 500057718 |  | 500057718-0004
0124AA-1402005-0004 | 包1 |  | 国网冀北电力有限公司 | 国网冀北电力有限公司秦皇岛供电公司 |  | 无电压等级 | 架空绝缘导线,AC1kV,JKLYJ,150 | 架空绝缘导线-电压等级:AC1kV,型号:JKLYJ,标称截面mm2:150 | 千米 | 0.058 | 2024-04-30 | 2024-10-30 | 河北省秦皇岛市 | 买方指定仓库车板交货 |  | G00M-500014673-00002 | 044005928700010 | 400229425800010 | 500014673 |  | 500014673-0003
0124AA-1402005-0004 | 包1 |  | 国网冀北电力有限公司 | 国网冀北电力有限公司张家口供电公司 |  | 无电压等级 | 架空绝缘导线,AC1kV,JKLYJ,35 | 架空绝缘导线-电压等级:AC1kV,型号:JKLYJ,标称截面mm2:35 | 千米 | 0.768 | 2024-04-30 | 2024-10-30 | 张家口 | 买方指定仓库地面交货 |  | G00M-500027442-00001 | 044005881400010 | 400229379800010 | 500027442 |  | 500027442-0008
0124AA-1402005-0004 | 包1 |  | 国网冀北电力有限公司 | 国网冀北电力有限公司张家口供电公司 |  | 无电压等级 | 架空绝缘导线,AC1kV,JKLYJ,185 | 架空绝缘导线-电压等级:AC1kV,型号:JKLYJ,标称截面mm2:185 | 千米 | 16.337 | 2024-04-30 | 2024-10-30 | 张家口 | 买方指定仓库地面交货 |  | G00M-500014667-00001 | 044005875000010 | 400229373400010 | 500014667 |  | 500014667-0004
0124AA-1402005-0004 | 包1 |  | 国网冀北电力有限公司 | 国网冀北电力有限公司秦皇岛供电公司 |  | 无电压等级 | 架空绝缘导线,AC1kV,JKLYJ,35 | 架空绝缘导线-电压等级:AC1kV,型号:JKLYJ,标称截面mm2:35 | 千米 | 72.085 | 2024-04-30 | 2024-10-30 | 河北省秦皇岛市 | 买方指定仓库车板交货 |  | G00M-500027442-00001 | 044005938000010 | 400229433900010 | 500027442 |  | 500027442-0008
0124AA-1402005-0004 | 包2 |  | 国网冀北电力有限公司 | 国网冀北电力有限公司廊坊供电公司 |  | 无电压等级 | 架空绝缘导线,AC1kV,JKLYJ,185 | 架空绝缘导线-电压等级:AC1kV,型号:JKLYJ,标称截面mm2:185 | 千米 | 0.206 | 2024-04-30 | 2024-10-30 | 河北省廊坊市广阳区 | 买方指定仓库车板交货 |  | G00M-500014667-00001 | 044005901000010 | 400229399300010 | 500014667 |  | 500014667-0004
0124AA-1402005-0004 | 包2 |  | 国网冀北电力有限公司 | 国网冀北电力有限公司张家口供电公司 |  | 无电压等级 | 架空绝缘导线,AC1kV,JKLYJ,185 | 架空绝缘导线-电压等级:AC1kV,型号:JKLYJ,标称截面mm2:185 | 千米 | 14.975 | 2024-04-30 | 2024-10-30 | 张家口 | 买方指定仓库地面交货 |  | G00M-500014667-00001 | 044005875000010 | 400229373400010 | 500014667 |  | 500014667-0004
0124AA-1402005-0004 | 包2 |  | 国网冀北电力有限公司 | 国网冀北电力有限公司秦皇岛供电公司 |  | 无电压等级 | 架空绝缘导线,AC1kV,JKLYJ,35 | 架空绝缘导线-电压等级:AC1kV,型号:JKLYJ,标称截面mm2:35 | 千米 | 66.078 | 2024-04-30 | 2024-10-30 | 河北省秦皇岛市 | 买方指定仓库车板交货 |  | G00M-500027442-00001 | 044005938000010 | 400229433900010 | 500027442 |  | 500027442-0008
0124AA-1402005-0004 | 包2 |  | 国网冀北电力有限公司 | 国网冀北电力有限公司廊坊供电公司 |  | 无电压等级 | 架空绝缘导线,AC1kV,JKLYJ,70 | 架空绝缘导线-电压等级:AC1kV,型号:JKLYJ,标称截面mm2:70 | 千米 | 6.789 | 2024-04-30 | 2024-10-30 | 河北省廊坊市广阳区 | 买方指定仓库车板交货 |  | G00M-500014670-00001 | 044005901200010 | 400229399500010 | 500014670 |  | 500014670-0010
0124AA-1402005-0004 | 包2 |  | 国网冀北电力有限公司 | 国网冀北电力有限公司承德供电公司 |  | 无电压等级 | 架空绝缘导线,AC1kV,JKLYJ,120 | 架空绝缘导线-电压等级:AC1kV,型号:JKLYJ,标称截面mm2:120 | 千米 | 270.654 | 2024-04-30 | 2024-10-30 | 河北省承德市 | 买方指定仓库地面交货 |  | G00M-500014666-00001 | 044005863700010 | 400229362700010 | 500014666 |  | 500014666-0012
0124AA-1402005-0004 | 包2 |  | 国网冀北电力有限公司 | 国网冀北电力有限公司张家口供电公司 |  | 无电压等级 | 架空绝缘导线,AC1kV,JKLYJ,150 | 架空绝缘导线-电压等级:AC1kV,型号:JKLYJ,标称截面mm2:150 | 千米 | 3.76 | 2024-04-30 | 2024-10-30 | 张家口 | 买方指定仓库地面交货 |  | G00M-500014673-00002 | 044005875400010 | 400229373800010 | 500014673 |  | 500014673-0003
0124AA-1402005-0004 | 包2 |  | 国网冀北电力有限公司 | 国网冀北电力有限公司廊坊供电公司 |  | 无电压等级 | 架空绝缘导线,AC1kV,JKLYJ,120 | 架空绝缘导线-电压等级:AC1kV,型号:JKLYJ,标称截面mm2:120 | 千米 | 57.171 | 2024-04-30 | 2024-10-30 | 河北省廊坊市广阳区 | 买方指定仓库车板交货 |  | G00M-500014666-00001 | 044005900900010 | 400229399200010 | 500014666 |  | 500014666-0012
0124AA-1402005-0004 | 包2 |  | 国网冀北电力有限公司 | 国网冀北电力有限公司廊坊供电公司 |  | 无电压等级 | 架空绝缘导线,AC1kV,JKLGYJ,120/20 | 架空绝缘导线-电压等级:AC1kV,型号:JKLGYJ,标称截面mm2:120/20 | 千米 | 0.48 | 2024-04-30 | 2024-10-30 | 河北省廊坊市广阳区 | 买方指定仓库车板交货 |  | G00M-500057718-00001 | 044005911600010 | 400229409900010 | 500057718 |  | 500057718-0004
0124AA-1402005-0004 | 包2 |  | 国网冀北电力有限公司 | 国网冀北电力有限公司廊坊供电公司 |  | 无电压等级 | 架空绝缘导线,AC1kV,JKLYJ,150 | 架空绝缘导线-电压等级:AC1kV,型号:JKLYJ,标称截面mm2:150 | 千米 | 17.941 | 2024-04-30 | 2024-10-30 | 河北省廊坊市广阳区 | 买方指定仓库车板交货 |  | G00M-500014673-00002 | 044005901400010 | 400229399700010 | 500014673 |  | 500014673-0003
0124AA-1402005-0004 | 包2 |  | 国网冀北电力有限公司 | 国网冀北电力有限公司承德供电公司 |  | 无电压等级 | 架空绝缘导线,AC1kV,JKLYJ,70 | 架空绝缘导线-电压等级:AC1kV,型号:JKLYJ,标称截面mm2:70 | 千米 | 1043.952 | 2024-04-30 | 2024-10-30 | 河北省承德市 | 买方指定仓库地面交货 |  | G00M-500014670-00001 | 044005863900010 | 400229362900010 | 500014670 |  | 500014670-0010
0124AA-1402005-0004 | 包2 |  | 国网冀北电力有限公司 | 国网冀北电力有限公司承德供电公司 |  | 无电压等级 | 架空绝缘导线,AC1kV,JKLYJ,240 | 架空绝缘导线-电压等级:AC1kV,型号:JKLYJ,标称截面mm2:240 | 千米 | 50.05 | 2024-04-30 | 2024-10-30 | 河北省承德市 | 买方指定仓库地面交货 |  | G00M-500014668-00002 | 044005863800010 | 400229362800010 | 500014668 |  | 500014668-0013
0124AA-1402005-0004 | 包2 |  | 国网冀北电力有限公司 | 国网冀北电力有限公司张家口供电公司 |  | 无电压等级 | 架空绝缘导线,AC1kV,JKLYJ,70 | 架空绝缘导线-电压等级:AC1kV,型号:JKLYJ,标称截面mm2:70 | 千米 | 106.208 | 2024-04-30 | 2024-10-30 | 张家口 | 买方指定仓库地面交货 |  | G00M-500014670-00001 | 044005875200010 | 400229373600010 | 500014670 |  | 500014670-0010
0124AA-1402005-0004 | 包2 |  | 国网冀北电力有限公司 | 国网冀北电力有限公司廊坊供电公司 |  | 无电压等级 | 架空绝缘导线,AC1kV,JKLYJ,35 | 架空绝缘导线-电压等级:AC1kV,型号:JKLYJ,标称截面mm2:35 | 千米 | 41.921 | 2024-04-30 | 2024-10-30 | 河北省廊坊市广阳区 | 买方指定仓库车板交货 |  | G00M-500027442-00001 | 044005908200010 | 400229406500010 | 500027442 |  | 500027442-0008
0124AA-1402005-0004 | 包2 |  | 国网冀北电力有限公司 | 国网冀北电力有限公司秦皇岛供电公司 |  | 无电压等级 | 架空绝缘导线,AC1kV,JKLYJ,70 | 架空绝缘导线-电压等级:AC1kV,型号:JKLYJ,标称截面mm2:70 | 千米 | 360.216 | 2024-04-30 | 2024-10-30 | 河北省秦皇岛市 | 买方指定仓库车板交货 |  | G00M-500014670-00001 | 044005928500010 | 400229425600010 | 500014670 |  | 500014670-0010
0124AA-1402005-0004 | 包2 |  | 国网冀北电力有限公司 | 国网冀北电力有限公司张家口供电公司 |  | 无电压等级 | 架空绝缘导线,AC1kV,JKLYJ,120 | 架空绝缘导线-电压等级:AC1kV,型号:JKLYJ,标称截面mm2:120 | 千米 | 72.685 | 2024-04-30 | 2024-10-30 | 张家口 | 买方指定仓库地面交货 |  | G00M-500014666-00001 | 044005874900010 | 400229373300010 | 500014666 |  | 500014666-0012
0124AA-1402005-0004 | 包2 |  | 国网冀北电力有限公司 | 国网冀北电力有限公司秦皇岛供电公司 |  | 无电压等级 | 架空绝缘导线,AC1kV,JKLYJ,240 | 架空绝缘导线-电压等级:AC1kV,型号:JKLYJ,标称截面mm2:240 | 千米 | 3.9 | 2024-04-30 | 2024-10-30 | 河北省秦皇岛市 | 买方指定仓库车板交货 |  | G00M-500014668-00002 | 044005928400010 | 400229425500010 | 500014668 |  | 500014668-0013
0124AA-1402005-0004 | 包2 |  | 国网冀北电力有限公司 | 国网冀北电力有限公司秦皇岛供电公司 |  | 无电压等级 | 架空绝缘导线,AC1kV,JKLGYJ,120/20 | 架空绝缘导线-电压等级:AC1kV,型号:JKLGYJ,标称截面mm2:120/20 | 千米 | 0.178 | 2024-04-30 | 2024-10-30 | 河北省秦皇岛市 | 买方指定仓库车板交货 |  | G00M-500057718-00001 | 044005942500010 | 400229438300010 | 500057718 |  | 500057718-0004
0124AA-1402005-0004 | 包2 |  | 国网冀北电力有限公司 | 国网冀北电力有限公司秦皇岛供电公司 |  | 无电压等级 | 架空绝缘导线,AC1kV,JKYJ,35 | 架空绝缘导线-电压等级:AC1kV,型号:JKYJ,标称截面mm2:35 | 千米 | 1.529 | 2024-04-30 | 2024-10-30 | 河北省秦皇岛市 | 买方指定仓库车板交货 |  | G00M-500027464-00001 | 044005938100010 | 400229434000010 | 500027464 |  | 500027464-0003
0124AA-1402005-0004 | 包2 |  | 国网冀北电力有限公司 | 国网冀北电力有限公司秦皇岛供电公司 |  | 无电压等级 | 架空绝缘导线,AC1kV,JKLYJ,120 | 架空绝缘导线-电压等级:AC1kV,型号:JKLYJ,标称截面mm2:120 | 千米 | 223.914 | 2024-04-30 | 2024-10-30 | 河北省秦皇岛市 | 买方指定仓库车板交货 |  | G00M-500014666-00001 | 044005928300010 | 400229425400010 | 500014666 |  | 500014666-0012
0124AA-1402005-0004 | 包2 |  | 国网冀北电力有限公司 | 国网冀北电力有限公司廊坊供电公司 |  | 无电压等级 | 架空绝缘导线,AC1kV,JKLYJ,240 | 架空绝缘导线-电压等级:AC1kV,型号:JKLYJ,标称截面mm2:240 | 千米 | 8.06 | 2024-04-30 | 2024-10-30 | 河北省廊坊市广阳区 | 买方指定仓库车板交货 |  | G00M-500014668-00002 | 044005901100010 | 400229399400010 | 500014668 |  | 500014668-0013
0124AA-1402005-0004 | 包2 |  | 国网冀北电力有限公司 | 国网冀北电力有限公司张家口供电公司 |  | 无电压等级 | 架空绝缘导线,AC1kV,JKLGYJ,120/20 | 架空绝缘导线-电压等级:AC1kV,型号:JKLGYJ,标称截面mm2:120/20 | 千米 | 14.94 | 2024-04-30 | 2024-10-30 | 张家口 | 买方指定仓库地面交货 |  | G00M-500057718-00001 | 044005884800010 | 400229383200010 | 500057718 |  | 500057718-0004
0124AA-1402005-0004 | 包2 |  | 国网冀北电力有限公司 | 国网冀北电力有限公司秦皇岛供电公司 |  | 无电压等级 | 架空绝缘导线,AC1kV,JKLYJ,150 | 架空绝缘导线-电压等级:AC1kV,型号:JKLYJ,标称截面mm2:150 | 千米 | 0.053 | 2024-04-30 | 2024-10-30 | 河北省秦皇岛市 | 买方指定仓库车板交货 |  | G00M-500014673-00002 | 044005928700010 | 400229425800010 | 500014673 |  | 500014673-0003
0124AA-1402005-0004 | 包2 |  | 国网冀北电力有限公司 | 国网冀北电力有限公司张家口供电公司 |  | 无电压等级 | 架空绝缘导线,AC1kV,JKLYJ,35 | 架空绝缘导线-电压等级:AC1kV,型号:JKLYJ,标称截面mm2:35 | 千米 | 0.704 | 2024-04-30 | 2024-10-30 | 张家口 | 买方指定仓库地面交货 |  | G00M-500027442-00001 | 044005881400010 | 400229379800010 | 500027442 |  | 500027442-0008
0124AA-1402005-0004 | 包2 |  | 国网冀北电力有限公司 | 国网冀北电力有限公司张家口供电公司 |  | 无电压等级 | 架空绝缘导线,AC1kV,JKLYJ,240 | 架空绝缘导线-电压等级:AC1kV,型号:JKLYJ,标称截面mm2:240 | 千米 | 4.211 | 2024-04-30 | 2024-10-30 | 张家口 | 买方指定仓库地面交货 |  | G00M-500014668-00002 | 044005875100010 | 400229373500010 | 500014668 |  | 500014668-0013
0124AA-1402005-0004 | 包3 |  | 国网冀北电力有限公司 | 国网冀北电力有限公司张家口供电公司 |  | 无电压等级 | 架空绝缘导线,AC1kV,JKLYJ,240 | 架空绝缘导线-电压等级:AC1kV,型号:JKLYJ,标称截面mm2:240 | 千米 | 3.828 | 2024-04-30 | 2024-10-30 | 张家口 | 买方指定仓库地面交货 |  | G00M-500014668-00002 | 044005875100010 | 400229373500010 | 500014668 |  | 500014668-0013
0124AA-1402005-0004 | 包3 |  | 国网冀北电力有限公司 | 国网冀北电力有限公司廊坊供电公司 |  | 无电压等级 | 架空绝缘导线,AC1kV,JKLYJ,185 | 架空绝缘导线-电压等级:AC1kV,型号:JKLYJ,标称截面mm2:185 | 千米 | 0.187 | 2024-04-30 | 2024-10-30 | 河北省廊坊市广阳区 | 买方指定仓库车板交货 |  | G00M-500014667-00001 | 044005901000010 | 400229399300010 | 500014667 |  | 500014667-0004
0124AA-1402005-0004 | 包3 |  | 国网冀北电力有限公司 | 国网冀北电力有限公司廊坊供电公司 |  | 无电压等级 | 架空绝缘导线,AC1kV,JKLYJ,70 | 架空绝缘导线-电压等级:AC1kV,型号:JKLYJ,标称截面mm2:70 | 千米 | 6.172 | 2024-04-30 | 2024-10-30 | 河北省廊坊市广阳区 | 买方指定仓库车板交货 |  | G00M-500014670-00001 | 044005901200010 | 400229399500010 | 500014670 |  | 500014670-0010
0124AA-1402005-0004 | 包3 |  | 国网冀北电力有限公司 | 国网冀北电力有限公司承德供电公司 |  | 无电压等级 | 架空绝缘导线,AC1kV,JKLYJ,120 | 架空绝缘导线-电压等级:AC1kV,型号:JKLYJ,标称截面mm2:120 | 千米 | 246.049 | 2024-04-30 | 2024-10-30 | 河北省承德市 | 买方指定仓库地面交货 |  | G00M-500014666-00001 | 044005863700010 | 400229362700010 | 500014666 |  | 500014666-0012
0124AA-1402005-0004 | 包3 |  | 国网冀北电力有限公司 | 国网冀北电力有限公司张家口供电公司 |  | 无电压等级 | 架空绝缘导线,AC1kV,JKLYJ,150 | 架空绝缘导线-电压等级:AC1kV,型号:JKLYJ,标称截面mm2:150 | 千米 | 3.418 | 2024-04-30 | 2024-10-30 | 张家口 | 买方指定仓库地面交货 |  | G00M-500014673-00002 | 044005875400010 | 400229373800010 | 500014673 |  | 500014673-0003
0124AA-1402005-0004 | 包3 |  | 国网冀北电力有限公司 | 国网冀北电力有限公司廊坊供电公司 |  | 无电压等级 | 架空绝缘导线,AC1kV,JKLYJ,120 | 架空绝缘导线-电压等级:AC1kV,型号:JKLYJ,标称截面mm2:120 | 千米 | 51.974 | 2024-04-30 | 2024-10-30 | 河北省廊坊市广阳区 | 买方指定仓库车板交货 |  | G00M-500014666-00001 | 044005900900010 | 400229399200010 | 500014666 |  | 500014666-0012
0124AA-1402005-0004 | 包3 |  | 国网冀北电力有限公司 | 国网冀北电力有限公司廊坊供电公司 |  | 无电压等级 | 架空绝缘导线,AC1kV,JKLGYJ,120/20 | 架空绝缘导线-电压等级:AC1kV,型号:JKLGYJ,标称截面mm2:120/20 | 千米 | 0.436 | 2024-04-30 | 2024-10-30 | 河北省廊坊市广阳区 | 买方指定仓库车板交货 |  | G00M-500057718-00001 | 044005911600010 | 400229409900010 | 500057718 |  | 500057718-0004
0124AA-1402005-0004 | 包3 |  | 国网冀北电力有限公司 | 国网冀北电力有限公司廊坊供电公司 |  | 无电压等级 | 架空绝缘导线,AC1kV,JKLYJ,150 | 架空绝缘导线-电压等级:AC1kV,型号:JKLYJ,标称截面mm2:150 | 千米 | 16.31 | 2024-04-30 | 2024-10-30 | 河北省廊坊市广阳区 | 买方指定仓库车板交货 |  | G00M-500014673-00002 | 044005901400010 | 400229399700010 | 500014673 |  | 500014673-0003
0124AA-1402005-0004 | 包3 |  | 国网冀北电力有限公司 | 国网冀北电力有限公司承德供电公司 |  | 无电压等级 | 架空绝缘导线,AC1kV,JKLYJ,70 | 架空绝缘导线-电压等级:AC1kV,型号:JKLYJ,标称截面mm2:70 | 千米 | 949.047 | 2024-04-30 | 2024-10-30 | 河北省承德市 | 买方指定仓库地面交货 |  | G00M-500014670-00001 | 044005863900010 | 400229362900010 | 500014670 |  | 500014670-0010
0124AA-1402005-0004 | 包3 |  | 国网冀北电力有限公司 | 国网冀北电力有限公司承德供电公司 |  | 无电压等级 | 架空绝缘导线,AC1kV,JKLYJ,240 | 架空绝缘导线-电压等级:AC1kV,型号:JKLYJ,标称截面mm2:240 | 千米 | 45.5 | 2024-04-30 | 2024-10-30 | 河北省承德市 | 买方指定仓库地面交货 |  | G00M-500014668-00002 | 044005863800010 | 400229362800010 | 500014668 |  | 500014668-0013
0124AA-1402005-0004 | 包3 |  | 国网冀北电力有限公司 | 国网冀北电力有限公司张家口供电公司 |  | 无电压等级 | 架空绝缘导线,AC1kV,JKLYJ,70 | 架空绝缘导线-电压等级:AC1kV,型号:JKLYJ,标称截面mm2:70 | 千米 | 96.553 | 2024-04-30 | 2024-10-30 | 张家口 | 买方指定仓库地面交货 |  | G00M-500014670-00001 | 044005875200010 | 400229373600010 | 500014670 |  | 500014670-0010
0124AA-1402005-0004 | 包3 |  | 国网冀北电力有限公司 | 国网冀北电力有限公司廊坊供电公司 |  | 无电压等级 | 架空绝缘导线,AC1kV,JKLYJ,35 | 架空绝缘导线-电压等级:AC1kV,型号:JKLYJ,标称截面mm2:35 | 千米 | 38.11 | 2024-04-30 | 2024-10-30 | 河北省廊坊市广阳区 | 买方指定仓库车板交货 |  | G00M-500027442-00001 | 044005908200010 | 400229406500010 | 500027442 |  | 500027442-0008
0124AA-1402005-0004 | 包3 |  | 国网冀北电力有限公司 | 国网冀北电力有限公司秦皇岛供电公司 |  | 无电压等级 | 架空绝缘导线,AC1kV,JKLYJ,70 | 架空绝缘导线-电压等级:AC1kV,型号:JKLYJ,标称截面mm2:70 | 千米 | 327.469 | 2024-04-30 | 2024-10-30 | 河北省秦皇岛市 | 买方指定仓库车板交货 |  | G00M-500014670-00001 | 044005928500010 | 400229425600010 | 500014670 |  | 500014670-0010
0124AA-1402005-0004 | 包3 |  | 国网冀北电力有限公司 | 国网冀北电力有限公司张家口供电公司 |  | 无电压等级 | 架空绝缘导线,AC1kV,JKLYJ,120 | 架空绝缘导线-电压等级:AC1kV,型号:JKLYJ,标称截面mm2:120 | 千米 | 66.078 | 2024-04-30 | 2024-10-30 | 张家口 | 买方指定仓库地面交货 |  | G00M-500014666-00001 | 044005874900010 | 400229373300010 | 500014666 |  | 500014666-0012
0124AA-1402005-0004 | 包3 |  | 国网冀北电力有限公司 | 国网冀北电力有限公司秦皇岛供电公司 |  | 无电压等级 | 架空绝缘导线,AC1kV,JKLYJ,240 | 架空绝缘导线-电压等级:AC1kV,型号:JKLYJ,标称截面mm2:240 | 千米 | 3.545 | 2024-04-30 | 2024-10-30 | 河北省秦皇岛市 | 买方指定仓库车板交货 |  | G00M-500014668-00002 | 044005928400010 | 400229425500010 | 500014668 |  | 500014668-0013
0124AA-1402005-0004 | 包3 |  | 国网冀北电力有限公司 | 国网冀北电力有限公司秦皇岛供电公司 |  | 无电压等级 | 架空绝缘导线,AC1kV,JKLGYJ,120/20 | 架空绝缘导线-电压等级:AC1kV,型号:JKLGYJ,标称截面mm2:120/20 | 千米 | 0.162 | 2024-04-30 | 2024-10-30 | 河北省秦皇岛市 | 买方指定仓库车板交货 |  | G00M-500057718-00001 | 044005942500010 | 400229438300010 | 500057718 |  | 500057718-0004
0124AA-1402005-0004 | 包3 |  | 国网冀北电力有限公司 | 国网冀北电力有限公司秦皇岛供电公司 |  | 无电压等级 | 架空绝缘导线,AC1kV,JKYJ,35 | 架空绝缘导线-电压等级:AC1kV,型号:JKYJ,标称截面mm2:35 | 千米 | 1.39 | 2024-04-30 | 2024-10-30 | 河北省秦皇岛市 | 买方指定仓库车板交货 |  | G00M-500027464-00001 | 044005938100010 | 400229434000010 | 500027464 |  | 500027464-0003
0124AA-1402005-0004 | 包3 |  | 国网冀北电力有限公司 | 国网冀北电力有限公司秦皇岛供电公司 |  | 无电压等级 | 架空绝缘导线,AC1kV,JKLYJ,120 | 架空绝缘导线-电压等级:AC1kV,型号:JKLYJ,标称截面mm2:120 | 千米 | 203.558 | 2024-04-30 | 2024-10-30 | 河北省秦皇岛市 | 买方指定仓库车板交货 |  | G00M-500014666-00001 | 044005928300010 | 400229425400010 | 500014666 |  | 500014666-0012
0124AA-1402005-0004 | 包3 |  | 国网冀北电力有限公司 | 国网冀北电力有限公司廊坊供电公司 |  | 无电压等级 | 架空绝缘导线,AC1kV,JKLYJ,240 | 架空绝缘导线-电压等级:AC1kV,型号:JKLYJ,标称截面mm2:240 | 千米 | 7.327 | 2024-04-30 | 2024-10-30 | 河北省廊坊市广阳区 | 买方指定仓库车板交货 |  | G00M-500014668-00002 | 044005901100010 | 400229399400010 | 500014668 |  | 500014668-0013
0124AA-1402005-0004 | 包3 |  | 国网冀北电力有限公司 | 国网冀北电力有限公司张家口供电公司 |  | 无电压等级 | 架空绝缘导线,AC1kV,JKLGYJ,120/20 | 架空绝缘导线-电压等级:AC1kV,型号:JKLGYJ,标称截面mm2:120/20 | 千米 | 13.582 | 2024-04-30 | 2024-10-30 | 张家口 | 买方指定仓库地面交货 |  | G00M-500057718-00001 | 044005884800010 | 400229383200010 | 500057718 |  | 500057718-0004
0124AA-1402005-0004 | 包3 |  | 国网冀北电力有限公司 | 国网冀北电力有限公司秦皇岛供电公司 |  | 无电压等级 | 架空绝缘导线,AC1kV,JKLYJ,150 | 架空绝缘导线-电压等级:AC1kV,型号:JKLYJ,标称截面mm2:150 | 千米 | 0.048 | 2024-04-30 | 2024-10-30 | 河北省秦皇岛市 | 买方指定仓库车板交货 |  | G00M-500014673-00002 | 044005928700010 | 400229425800010 | 500014673 |  | 500014673-0003
0124AA-1402005-0004 | 包3 |  | 国网冀北电力有限公司 | 国网冀北电力有限公司张家口供电公司 |  | 无电压等级 | 架空绝缘导线,AC1kV,JKLYJ,35 | 架空绝缘导线-电压等级:AC1kV,型号:JKLYJ,标称截面mm2:35 | 千米 | 0.64 | 2024-04-30 | 2024-10-30 | 张家口 | 买方指定仓库地面交货 |  | G00M-500027442-00001 | 044005881400010 | 400229379800010 | 500027442 |  | 500027442-0008
0124AA-1402005-0004 | 包3 |  | 国网冀北电力有限公司 | 国网冀北电力有限公司张家口供电公司 |  | 无电压等级 | 架空绝缘导线,AC1kV,JKLYJ,185 | 架空绝缘导线-电压等级:AC1kV,型号:JKLYJ,标称截面mm2:185 | 千米 | 13.614 | 2024-04-30 | 2024-10-30 | 张家口 | 买方指定仓库地面交货 |  | G00M-500014667-00001 | 044005875000010 | 400229373400010 | 500014667 |  | 500014667-0004
0124AA-1402005-0004 | 包3 |  | 国网冀北电力有限公司 | 国网冀北电力有限公司秦皇岛供电公司 |  | 无电压等级 | 架空绝缘导线,AC1kV,JKLYJ,35 | 架空绝缘导线-电压等级:AC1kV,型号:JKLYJ,标称截面mm2:35 | 千米 | 60.071 | 2024-04-30 | 2024-10-30 | 河北省秦皇岛市 | 买方指定仓库车板交货 |  | G00M-500027442-00001 | 044005938000010 | 400229433900010 | 500027442 |  | 500027442-0008
0124AA-1402005-0004 | 包4 |  | 国网冀北电力有限公司 | 国网冀北电力有限公司张家口供电公司 |  | 无电压等级 | 架空绝缘导线,AC1kV,JKLYJ,240 | 架空绝缘导线-电压等级:AC1kV,型号:JKLYJ,标称截面mm2:240 | 千米 | 3.445 | 2024-04-30 | 2024-10-30 | 张家口 | 买方指定仓库地面交货 |  | G00M-500014668-00002 | 044005875100010 | 400229373500010 | 500014668 |  | 500014668-0013
0124AA-1402005-0004 | 包4 |  | 国网冀北电力有限公司 | 国网冀北电力有限公司廊坊供电公司 |  | 无电压等级 | 架空绝缘导线,AC1kV,JKLYJ,185 | 架空绝缘导线-电压等级:AC1kV,型号:JKLYJ,标称截面mm2:185 | 千米 | 0.168 | 2024-04-30 | 2024-10-30 | 河北省廊坊市广阳区 | 买方指定仓库车板交货 |  | G00M-500014667-00001 | 044005901000010 | 400229399300010 | 500014667 |  | 500014667-0004
0124AA-1402005-0004 | 包4 |  | 国网冀北电力有限公司 | 国网冀北电力有限公司廊坊供电公司 |  | 无电压等级 | 架空绝缘导线,AC1kV,JKLYJ,70 | 架空绝缘导线-电压等级:AC1kV,型号:JKLYJ,标称截面mm2:70 | 千米 | 5.554 | 2024-04-30 | 2024-10-30 | 河北省廊坊市广阳区 | 买方指定仓库车板交货 |  | G00M-500014670-00001 | 044005901200010 | 400229399500010 | 500014670 |  | 500014670-0010
0124AA-1402005-0004 | 包4 |  | 国网冀北电力有限公司 | 国网冀北电力有限公司承德供电公司 |  | 无电压等级 | 架空绝缘导线,AC1kV,JKLYJ,120 | 架空绝缘导线-电压等级:AC1kV,型号:JKLYJ,标称截面mm2:120 | 千米 | 221.444 | 2024-04-30 | 2024-10-30 | 河北省承德市 | 买方指定仓库地面交货 |  | G00M-500014666-00001 | 044005863700010 | 400229362700010 | 500014666 |  | 500014666-0012
0124AA-1402005-0004 | 包4 |  | 国网冀北电力有限公司 | 国网冀北电力有限公司张家口供电公司 |  | 无电压等级 | 架空绝缘导线,AC1kV,JKLYJ,150 | 架空绝缘导线-电压等级:AC1kV,型号:JKLYJ,标称截面mm2:150 | 千米 | 3.076 | 2024-04-30 | 2024-10-30 | 张家口 | 买方指定仓库地面交货 |  | G00M-500014673-00002 | 044005875400010 | 400229373800010 | 500014673 |  | 500014673-0003
0124AA-1402005-0004 | 包4 |  | 国网冀北电力有限公司 | 国网冀北电力有限公司廊坊供电公司 |  | 无电压等级 | 架空绝缘导线,AC1kV,JKLYJ,120 | 架空绝缘导线-电压等级:AC1kV,型号:JKLYJ,标称截面mm2:120 | 千米 | 46.776 | 2024-04-30 | 2024-10-30 | 河北省廊坊市广阳区 | 买方指定仓库车板交货 |  | G00M-500014666-00001 | 044005900900010 | 400229399200010 | 500014666 |  | 500014666-0012
0124AA-1402005-0004 | 包4 |  | 国网冀北电力有限公司 | 国网冀北电力有限公司廊坊供电公司 |  | 无电压等级 | 架空绝缘导线,AC1kV,JKLGYJ,120/20 | 架空绝缘导线-电压等级:AC1kV,型号:JKLGYJ,标称截面mm2:120/20 | 千米 | 0.392 | 2024-04-30 | 2024-10-30 | 河北省廊坊市广阳区 | 买方指定仓库车板交货 |  | G00M-500057718-00001 | 044005911600010 | 400229409900010 | 500057718 |  | 500057718-0004
0124AA-1402005-0004 | 包4 |  | 国网冀北电力有限公司 | 国网冀北电力有限公司廊坊供电公司 |  | 无电压等级 | 架空绝缘导线,AC1kV,JKLYJ,150 | 架空绝缘导线-电压等级:AC1kV,型号:JKLYJ,标称截面mm2:150 | 千米 | 14.679 | 2024-04-30 | 2024-10-30 | 河北省廊坊市广阳区 | 买方指定仓库车板交货 |  | G00M-500014673-00002 | 044005901400010 | 400229399700010 | 500014673 |  | 500014673-0003
0124AA-1402005-0004 | 包4 |  | 国网冀北电力有限公司 | 国网冀北电力有限公司承德供电公司 |  | 无电压等级 | 架空绝缘导线,AC1kV,JKLYJ,70 | 架空绝缘导线-电压等级:AC1kV,型号:JKLYJ,标称截面mm2:70 | 千米 | 854.143 | 2024-04-30 | 2024-10-30 | 河北省承德市 | 买方指定仓库地面交货 |  | G00M-500014670-00001 | 044005863900010 | 400229362900010 | 500014670 |  | 500014670-0010
0124AA-1402005-0004 | 包4 |  | 国网冀北电力有限公司 | 国网冀北电力有限公司承德供电公司 |  | 无电压等级 | 架空绝缘导线,AC1kV,JKLYJ,240 | 架空绝缘导线-电压等级:AC1kV,型号:JKLYJ,标称截面mm2:240 | 千米 | 40.95 | 2024-04-30 | 2024-10-30 | 河北省承德市 | 买方指定仓库地面交货 |  | G00M-500014668-00002 | 044005863800010 | 400229362800010 | 500014668 |  | 500014668-0013
0124AA-1402005-0004 | 包4 |  | 国网冀北电力有限公司 | 国网冀北电力有限公司张家口供电公司 |  | 无电压等级 | 架空绝缘导线,AC1kV,JKLYJ,70 | 架空绝缘导线-电压等级:AC1kV,型号:JKLYJ,标称截面mm2:70 | 千米 | 86.898 | 2024-04-30 | 2024-10-30 | 张家口 | 买方指定仓库地面交货 |  | G00M-500014670-00001 | 044005875200010 | 400229373600010 | 500014670 |  | 500014670-0010
0124AA-1402005-0004 | 包4 |  | 国网冀北电力有限公司 | 国网冀北电力有限公司廊坊供电公司 |  | 无电压等级 | 架空绝缘导线,AC1kV,JKLYJ,35 | 架空绝缘导线-电压等级:AC1kV,型号:JKLYJ,标称截面mm2:35 | 千米 | 34.299 | 2024-04-30 | 2024-10-30 | 河北省廊坊市广阳区 | 买方指定仓库车板交货 |  | G00M-500027442-00001 | 044005908200010 | 400229406500010 | 500027442 |  | 500027442-0008
0124AA-1402005-0004 | 包4 |  | 国网冀北电力有限公司 | 国网冀北电力有限公司秦皇岛供电公司 |  | 无电压等级 | 架空绝缘导线,AC1kV,JKLYJ,70 | 架空绝缘导线-电压等级:AC1kV,型号:JKLYJ,标称截面mm2:70 | 千米 | 294.722 | 2024-04-30 | 2024-10-30 | 河北省秦皇岛市 | 买方指定仓库车板交货 |  | G00M-500014670-00001 | 044005928500010 | 400229425600010 | 500014670 |  | 500014670-0010
0124AA-1402005-0004 | 包4 |  | 国网冀北电力有限公司 | 国网冀北电力有限公司张家口供电公司 |  | 无电压等级 | 架空绝缘导线,AC1kV,JKLYJ,120 | 架空绝缘导线-电压等级:AC1kV,型号:JKLYJ,标称截面mm2:120 | 千米 | 59.47 | 2024-04-30 | 2024-10-30 | 张家口 | 买方指定仓库地面交货 |  | G00M-500014666-00001 | 044005874900010 | 400229373300010 | 500014666 |  | 500014666-0012
0124AA-1402005-0004 | 包4 |  | 国网冀北电力有限公司 | 国网冀北电力有限公司秦皇岛供电公司 |  | 无电压等级 | 架空绝缘导线,AC1kV,JKLYJ,240 | 架空绝缘导线-电压等级:AC1kV,型号:JKLYJ,标称截面mm2:240 | 千米 | 3.191 | 2024-04-30 | 2024-10-30 | 河北省秦皇岛市 | 买方指定仓库车板交货 |  | G00M-500014668-00002 | 044005928400010 | 400229425500010 | 500014668 |  | 500014668-0013
0124AA-1402005-0004 | 包4 |  | 国网冀北电力有限公司 | 国网冀北电力有限公司秦皇岛供电公司 |  | 无电压等级 | 架空绝缘导线,AC1kV,JKLGYJ,120/20 | 架空绝缘导线-电压等级:AC1kV,型号:JKLGYJ,标称截面mm2:120/20 | 千米 | 0.146 | 2024-04-30 | 2024-10-30 | 河北省秦皇岛市 | 买方指定仓库车板交货 |  | G00M-500057718-00001 | 044005942500010 | 400229438300010 | 500057718 |  | 500057718-0004
0124AA-1402005-0004 | 包4 |  | 国网冀北电力有限公司 | 国网冀北电力有限公司秦皇岛供电公司 |  | 无电压等级 | 架空绝缘导线,AC1kV,JKYJ,35 | 架空绝缘导线-电压等级:AC1kV,型号:JKYJ,标称截面mm2:35 | 千米 | 1.251 | 2024-04-30 | 2024-10-30 | 河北省秦皇岛市 | 买方指定仓库车板交货 |  | G00M-500027464-00001 | 044005938100010 | 400229434000010 | 500027464 |  | 500027464-0003
0124AA-1402005-0004 | 包4 |  | 国网冀北电力有限公司 | 国网冀北电力有限公司秦皇岛供电公司 |  | 无电压等级 | 架空绝缘导线,AC1kV,JKLYJ,120 | 架空绝缘导线-电压等级:AC1kV,型号:JKLYJ,标称截面mm2:120 | 千米 | 183.202 | 2024-04-30 | 2024-10-30 | 河北省秦皇岛市 | 买方指定仓库车板交货 |  | G00M-500014666-00001 | 044005928300010 | 400229425400010 | 500014666 |  | 500014666-0012
0124AA-1402005-0004 | 包4 |  | 国网冀北电力有限公司 | 国网冀北电力有限公司廊坊供电公司 |  | 无电压等级 | 架空绝缘导线,AC1kV,JKLYJ,240 | 架空绝缘导线-电压等级:AC1kV,型号:JKLYJ,标称截面mm2:240 | 千米 | 6.594 | 2024-04-30 | 2024-10-30 | 河北省廊坊市广阳区 | 买方指定仓库车板交货 |  | G00M-500014668-00002 | 044005901100010 | 400229399400010 | 500014668 |  | 500014668-0013
0124AA-1402005-0004 | 包4 |  | 国网冀北电力有限公司 | 国网冀北电力有限公司张家口供电公司 |  | 无电压等级 | 架空绝缘导线,AC1kV,JKLGYJ,120/20 | 架空绝缘导线-电压等级:AC1kV,型号:JKLGYJ,标称截面mm2:120/20 | 千米 | 12.224 | 2024-04-30 | 2024-10-30 | 张家口 | 买方指定仓库地面交货 |  | G00M-500057718-00001 | 044005884800010 | 400229383200010 | 500057718 |  | 500057718-0004
0124AA-1402005-0004 | 包4 |  | 国网冀北电力有限公司 | 国网冀北电力有限公司秦皇岛供电公司 |  | 无电压等级 | 架空绝缘导线,AC1kV,JKLYJ,150 | 架空绝缘导线-电压等级:AC1kV,型号:JKLYJ,标称截面mm2:150 | 千米 | 0.043 | 2024-04-30 | 2024-10-30 | 河北省秦皇岛市 | 买方指定仓库车板交货 |  | G00M-500014673-00002 | 044005928700010 | 400229425800010 | 500014673 |  | 500014673-0003
0124AA-1402005-0004 | 包4 |  | 国网冀北电力有限公司 | 国网冀北电力有限公司张家口供电公司 |  | 无电压等级 | 架空绝缘导线,AC1kV,JKLYJ,35 | 架空绝缘导线-电压等级:AC1kV,型号:JKLYJ,标称截面mm2:35 | 千米 | 0.576 | 2024-04-30 | 2024-10-30 | 张家口 | 买方指定仓库地面交货 |  | G00M-500027442-00001 | 044005881400010 | 400229379800010 | 500027442 |  | 500027442-0008
0124AA-1402005-0004 | 包4 |  | 国网冀北电力有限公司 | 国网冀北电力有限公司张家口供电公司 |  | 无电压等级 | 架空绝缘导线,AC1kV,JKLYJ,185 | 架空绝缘导线-电压等级:AC1kV,型号:JKLYJ,标称截面mm2:185 | 千米 | 12.252 | 2024-04-30 | 2024-10-30 | 张家口 | 买方指定仓库地面交货 |  | G00M-500014667-00001 | 044005875000010 | 400229373400010 | 500014667 |  | 500014667-0004
0124AA-1402005-0004 | 包4 |  | 国网冀北电力有限公司 | 国网冀北电力有限公司秦皇岛供电公司 |  | 无电压等级 | 架空绝缘导线,AC1kV,JKLYJ,35 | 架空绝缘导线-电压等级:AC1kV,型号:JKLYJ,标称截面mm2:35 | 千米 | 54.064 | 2024-04-30 | 2024-10-30 | 河北省秦皇岛市 | 买方指定仓库车板交货 |  | G00M-500027442-00001 | 044005938000010 | 400229433900010 | 500027442 |  | 500027442-0008
0124AA-1402005-0004 | 包5 |  | 国网冀北电力有限公司 | 国网冀北电力有限公司张家口供电公司 |  | 无电压等级 | 架空绝缘导线,AC1kV,JKLYJ,240 | 架空绝缘导线-电压等级:AC1kV,型号:JKLYJ,标称截面mm2:240 | 千米 | 3.062 | 2024-04-30 | 2024-10-30 | 张家口 | 买方指定仓库地面交货 |  | G00M-500014668-00002 | 044005875100010 | 400229373500010 | 500014668 |  | 500014668-0013
0124AA-1402005-0004 | 包5 |  | 国网冀北电力有限公司 | 国网冀北电力有限公司秦皇岛供电公司 |  | 无电压等级 | 架空绝缘导线,AC1kV,JKLYJ,35 | 架空绝缘导线-电压等级:AC1kV,型号:JKLYJ,标称截面mm2:35 | 千米 | 48.056 | 2024-04-30 | 2024-10-30 | 河北省秦皇岛市 | 买方指定仓库车板交货 |  | G00M-500027442-00001 | 044005938000010 | 400229433900010 | 500027442 |  | 500027442-0008
0124AA-1402005-0004 | 包5 |  | 国网冀北电力有限公司 | 国网冀北电力有限公司廊坊供电公司 |  | 无电压等级 | 架空绝缘导线,AC1kV,JKLYJ,70 | 架空绝缘导线-电压等级:AC1kV,型号:JKLYJ,标称截面mm2:70 | 千米 | 4.937 | 2024-04-30 | 2024-10-30 | 河北省廊坊市广阳区 | 买方指定仓库车板交货 |  | G00M-500014670-00001 | 044005901200010 | 400229399500010 | 500014670 |  | 500014670-0010
0124AA-1402005-0004 | 包5 |  | 国网冀北电力有限公司 | 国网冀北电力有限公司承德供电公司 |  | 无电压等级 | 架空绝缘导线,AC1kV,JKLYJ,120 | 架空绝缘导线-电压等级:AC1kV,型号:JKLYJ,标称截面mm2:120 | 千米 | 196.838 | 2024-04-30 | 2024-10-30 | 河北省承德市 | 买方指定仓库地面交货 |  | G00M-500014666-00001 | 044005863700010 | 400229362700010 | 500014666 |  | 500014666-0012
0124AA-1402005-0004 | 包5 |  | 国网冀北电力有限公司 | 国网冀北电力有限公司张家口供电公司 |  | 无电压等级 | 架空绝缘导线,AC1kV,JKLYJ,150 | 架空绝缘导线-电压等级:AC1kV,型号:JKLYJ,标称截面mm2:150 | 千米 | 2.734 | 2024-04-30 | 2024-10-30 | 张家口 | 买方指定仓库地面交货 |  | G00M-500014673-00002 | 044005875400010 | 400229373800010 | 500014673 |  | 500014673-0003
0124AA-1402005-0004 | 包5 |  | 国网冀北电力有限公司 | 国网冀北电力有限公司廊坊供电公司 |  | 无电压等级 | 架空绝缘导线,AC1kV,JKLYJ,120 | 架空绝缘导线-电压等级:AC1kV,型号:JKLYJ,标称截面mm2:120 | 千米 | 41.579 | 2024-04-30 | 2024-10-30 | 河北省廊坊市广阳区 | 买方指定仓库车板交货 |  | G00M-500014666-00001 | 044005900900010 | 400229399200010 | 500014666 |  | 500014666-0012
0124AA-1402005-0004 | 包5 |  | 国网冀北电力有限公司 | 国网冀北电力有限公司廊坊供电公司 |  | 无电压等级 | 架空绝缘导线,AC1kV,JKLGYJ,120/20 | 架空绝缘导线-电压等级:AC1kV,型号:JKLGYJ,标称截面mm2:120/20 | 千米 | 0.349 | 2024-04-30 | 2024-10-30 | 河北省廊坊市广阳区 | 买方指定仓库车板交货 |  | G00M-500057718-00001 | 044005911600010 | 400229409900010 | 500057718 |  | 500057718-0004
0124AA-1402005-0004 | 包5 |  | 国网冀北电力有限公司 | 国网冀北电力有限公司廊坊供电公司 |  | 无电压等级 | 架空绝缘导线,AC1kV,JKLYJ,150 | 架空绝缘导线-电压等级:AC1kV,型号:JKLYJ,标称截面mm2:150 | 千米 | 13.05 | 2024-04-30 | 2024-10-30 | 河北省廊坊市广阳区 | 买方指定仓库车板交货 |  | G00M-500014673-00002 | 044005901400010 | 400229399700010 | 500014673 |  | 500014673-0003
0124AA-1402005-0004 | 包5 |  | 国网冀北电力有限公司 | 国网冀北电力有限公司承德供电公司 |  | 无电压等级 | 架空绝缘导线,AC1kV,JKLYJ,70 | 架空绝缘导线-电压等级:AC1kV,型号:JKLYJ,标称截面mm2:70 | 千米 | 759.238 | 2024-04-30 | 2024-10-30 | 河北省承德市 | 买方指定仓库地面交货 |  | G00M-500014670-00001 | 044005863900010 | 400229362900010 | 500014670 |  | 500014670-0010
0124AA-1402005-0004 | 包5 |  | 国网冀北电力有限公司 | 国网冀北电力有限公司承德供电公司 |  | 无电压等级 | 架空绝缘导线,AC1kV,JKLYJ,240 | 架空绝缘导线-电压等级:AC1kV,型号:JKLYJ,标称截面mm2:240 | 千米 | 36.398 | 2024-04-30 | 2024-10-30 | 河北省承德市 | 买方指定仓库地面交货 |  | G00M-500014668-00002 | 044005863800010 | 400229362800010 | 500014668 |  | 500014668-0013
0124AA-1402005-0004 | 包5 |  | 国网冀北电力有限公司 | 国网冀北电力有限公司张家口供电公司 |  | 无电压等级 | 架空绝缘导线,AC1kV,JKLYJ,70 | 架空绝缘导线-电压等级:AC1kV,型号:JKLYJ,标称截面mm2:70 | 千米 | 77.242 | 2024-04-30 | 2024-10-30 | 张家口 | 买方指定仓库地面交货 |  | G00M-500014670-00001 | 044005875200010 | 400229373600010 | 500014670 |  | 500014670-0010
0124AA-1402005-0004 | 包5 |  | 国网冀北电力有限公司 | 国网冀北电力有限公司廊坊供电公司 |  | 无电压等级 | 架空绝缘导线,AC1kV,JKLYJ,35 | 架空绝缘导线-电压等级:AC1kV,型号:JKLYJ,标称截面mm2:35 | 千米 | 30.49 | 2024-04-30 | 2024-10-30 | 河北省廊坊市广阳区 | 买方指定仓库车板交货 |  | G00M-500027442-00001 | 044005908200010 | 400229406500010 | 500027442 |  | 500027442-0008
0124AA-1402005-0004 | 包5 |  | 国网冀北电力有限公司 | 国网冀北电力有限公司秦皇岛供电公司 |  | 无电压等级 | 架空绝缘导线,AC1kV,JKLYJ,70 | 架空绝缘导线-电压等级:AC1kV,型号:JKLYJ,标称截面mm2:70 | 千米 | 261.975 | 2024-04-30 | 2024-10-30 | 河北省秦皇岛市 | 买方指定仓库车板交货 |  | G00M-500014670-00001 | 044005928500010 | 400229425600010 | 500014670 |  | 500014670-0010
0124AA-1402005-0004 | 包5 |  | 国网冀北电力有限公司 | 国网冀北电力有限公司张家口供电公司 |  | 无电压等级 | 架空绝缘导线,AC1kV,JKLYJ,120 | 架空绝缘导线-电压等级:AC1kV,型号:JKLYJ,标称截面mm2:120 | 千米 | 52.862 | 2024-04-30 | 2024-10-30 | 张家口 | 买方指定仓库地面交货 |  | G00M-500014666-00001 | 044005874900010 | 400229373300010 | 500014666 |  | 500014666-0012
0124AA-1402005-0004 | 包5 |  | 国网冀北电力有限公司 | 国网冀北电力有限公司秦皇岛供电公司 |  | 无电压等级 | 架空绝缘导线,AC1kV,JKLYJ,240 | 架空绝缘导线-电压等级:AC1kV,型号:JKLYJ,标称截面mm2:240 | 千米 | 2.837 | 2024-04-30 | 2024-10-30 | 河北省秦皇岛市 | 买方指定仓库车板交货 |  | G00M-500014668-00002 | 044005928400010 | 400229425500010 | 500014668 |  | 500014668-0013
0124AA-1402005-0004 | 包5 |  | 国网冀北电力有限公司 | 国网冀北电力有限公司秦皇岛供电公司 |  | 无电压等级 | 架空绝缘导线,AC1kV,JKLGYJ,120/20 | 架空绝缘导线-电压等级:AC1kV,型号:JKLGYJ,标称截面mm2:120/20 | 千米 | 0.13 | 2024-04-30 | 2024-10-30 | 河北省秦皇岛市 | 买方指定仓库车板交货 |  | G00M-500057718-00001 | 044005942500010 | 400229438300010 | 500057718 |  | 500057718-0004
0124AA-1402005-0004 | 包5 |  | 国网冀北电力有限公司 | 国网冀北电力有限公司秦皇岛供电公司 |  | 无电压等级 | 架空绝缘导线,AC1kV,JKYJ,35 | 架空绝缘导线-电压等级:AC1kV,型号:JKYJ,标称截面mm2:35 | 千米 | 1.112 | 2024-04-30 | 2024-10-30 | 河北省秦皇岛市 | 买方指定仓库车板交货 |  | G00M-500027464-00001 | 044005938100010 | 400229434000010 | 500027464 |  | 500027464-0003
0124AA-1402005-0004 | 包5 |  | 国网冀北电力有限公司 | 国网冀北电力有限公司秦皇岛供电公司 |  | 无电压等级 | 架空绝缘导线,AC1kV,JKLYJ,120 | 架空绝缘导线-电压等级:AC1kV,型号:JKLYJ,标称截面mm2:120 | 千米 | 162.847 | 2024-04-30 | 2024-10-30 | 河北省秦皇岛市 | 买方指定仓库车板交货 |  | G00M-500014666-00001 | 044005928300010 | 400229425400010 | 500014666 |  | 500014666-0012
0124AA-1402005-0004 | 包5 |  | 国网冀北电力有限公司 | 国网冀北电力有限公司廊坊供电公司 |  | 无电压等级 | 架空绝缘导线,AC1kV,JKLYJ,240 | 架空绝缘导线-电压等级:AC1kV,型号:JKLYJ,标称截面mm2:240 | 千米 | 5.862 | 2024-04-30 | 2024-10-30 | 河北省廊坊市广阳区 | 买方指定仓库车板交货 |  | G00M-500014668-00002 | 044005901100010 | 400229399400010 | 500014668 |  | 500014668-0013
0124AA-1402005-0004 | 包5 |  | 国网冀北电力有限公司 | 国网冀北电力有限公司张家口供电公司 |  | 无电压等级 | 架空绝缘导线,AC1kV,JKLGYJ,120/20 | 架空绝缘导线-电压等级:AC1kV,型号:JKLGYJ,标称截面mm2:120/20 | 千米 | 10.866 | 2024-04-30 | 2024-10-30 | 张家口 | 买方指定仓库地面交货 |  | G00M-500057718-00001 | 044005884800010 | 400229383200010 | 500057718 |  | 500057718-0004
0124AA-1402005-0004 | 包5 |  | 国网冀北电力有限公司 | 国网冀北电力有限公司秦皇岛供电公司 |  | 无电压等级 | 架空绝缘导线,AC1kV,JKLYJ,150 | 架空绝缘导线-电压等级:AC1kV,型号:JKLYJ,标称截面mm2:150 | 千米 | 0.038 | 2024-04-30 | 2024-10-30 | 河北省秦皇岛市 | 买方指定仓库车板交货 |  | G00M-500014673-00002 | 044005928700010 | 400229425800010 | 500014673 |  | 500014673-0003
0124AA-1402005-0004 | 包5 |  | 国网冀北电力有限公司 | 国网冀北电力有限公司张家口供电公司 |  | 无电压等级 | 架空绝缘导线,AC1kV,JKLYJ,35 | 架空绝缘导线-电压等级:AC1kV,型号:JKLYJ,标称截面mm2:35 | 千米 | 0.512 | 2024-04-30 | 2024-10-30 | 张家口 | 买方指定仓库地面交货 |  | G00M-500027442-00001 | 044005881400010 | 400229379800010 | 500027442 |  | 500027442-0008
0124AA-1402005-0004 | 包5 |  | 国网冀北电力有限公司 | 国网冀北电力有限公司张家口供电公司 |  | 无电压等级 | 架空绝缘导线,AC1kV,JKLYJ,185 | 架空绝缘导线-电压等级:AC1kV,型号:JKLYJ,标称截面mm2:185 | 千米 | 10.891 | 2024-04-30 | 2024-10-30 | 张家口 | 买方指定仓库地面交货 |  | G00M-500014667-00001 | 044005875000010 | 400229373400010 | 500014667 |  | 500014667-0004
0124AA-1402005-0004 | 包5 |  | 国网冀北电力有限公司 | 国网冀北电力有限公司廊坊供电公司 |  | 无电压等级 | 架空绝缘导线,AC1kV,JKLYJ,185 | 架空绝缘导线-电压等级:AC1kV,型号:JKLYJ,标称截面mm2:185 | 千米 | 0.15 | 2024-04-30 | 2024-10-30 | 河北省廊坊市广阳区 | 买方指定仓库车板交货 |  | G00M-500014667-00001 | 044005901000010 | 400229399300010 | 500014667 |  | 500014667-0004

## 布电线
分标编号 | 包名称 | 分包编号 | 项目单位 | 需求单位 | 项目名称 | 工程电压等级 | 物资名称 | 物资描述 | 单位 | 数量 | 首批交货日期 | 最后一批交货日期 | 交货地点 | 交货方式 | 备注 | 技术规范编码 | 网省采购申请号 | 总部采购申请号 | 物料编码 | 扩展描述 | 扩展编码
0124AA-1402013-9999 | 包1 | NC100 | 国网冀北电力有限公司 | 国网冀北电力有限公司秦皇岛供电公司 |  | 无电压等级 | 布电线,BLV,铝,25,1 | 布电线-型号:BLV,导体材质:铝,截面mm2:25,芯数:1 | 米 | 0.173 | 2024-04-30 | 2024-10-30 | 河北省秦皇岛市 | 买方指定仓库车板交货 |  | G00M-500014883-00002 | 044005931100010 | 400229510000010 | 500014883 |  | 500014883-0018
0124AA-1402013-9999 | 包1 | NC100 | 国网冀北电力有限公司 | 国网冀北电力有限公司秦皇岛供电公司 |  | 无电压等级 | 布电线,BLV,铝,35,1 | 布电线-型号:BLV,导体材质:铝,截面mm2:35,芯数:1 | 米 | 2270.279 | 2024-04-30 | 2024-10-30 | 河北省秦皇岛市 | 买方指定仓库车板交货 |  | G00M-500014884-00001 | 044005931200010 | 400229427300010 | 500014884 |  | 500014884-0006
0124AA-1402013-9999 | 包1 | NC100 | 国网冀北电力有限公司 | 国网冀北电力有限公司秦皇岛供电公司 |  | 无电压等级 | 布电线,BV,铜,2.5,1 | 布电线-型号:BV,导体材质:铜,截面mm2:2.5,芯数:1 | 米 | 332.16 | 2024-04-30 | 2024-10-30 | 河北省秦皇岛市 | 买方指定仓库车板交货 |  | G00M-500014805-00002 | 044005928900010 | 400229426000010 | 500014805 |  | 500014805-0024
0124AA-1402013-9999 | 包1 | NC100 | 国网冀北电力有限公司 | 国网冀北电力有限公司秦皇岛供电公司 |  | 无电压等级 | 布电线,BV,铜,35,1 | 布电线-型号:BV,导体材质:铜,截面mm2:35,芯数:1 | 米 | 7656.98 | 2024-04-30 | 2024-10-30 | 河北省秦皇岛市 | 买方指定仓库车板交货 |  | G00M-500014856-00002 | 044005930600010 | 400229427000010 | 500014856 |  | 500014856-0028
0124AA-1402013-9999 | 包1 | NC100 | 国网冀北电力有限公司 | 国网冀北电力有限公司张家口供电公司 |  | 无电压等级 | 布电线,BLVVB,铝,16,2 | 布电线-型号:BLVVB,导体材质:铝,截面mm2:16,芯数:2 | 米 | 5466.973 | 2024-04-30 | 2024-10-30 | 张家口 | 买方指定仓库地面交货 |  | G00M-500054647-00001 | 044005884500010 | 400229382900010 | 500054647 |  | 500054647-0004
0124AA-1402013-9999 | 包1 | NC100 | 国网冀北电力有限公司 | 国网冀北电力有限公司廊坊供电公司 |  | 无电压等级 | 布电线,BV,铜,35,1 | 布电线-型号:BV,导体材质:铜,截面mm2:35,芯数:1 | 米 | 3785.585 | 2024-04-30 | 2024-10-30 | 河北省廊坊市广阳区 | 买方指定仓库地面交货 |  | G00M-500014856-00001 | 044005901600010 | 400229399900010 | 500014856 |  | 500014856-0011
0124AA-1402013-9999 | 包1 | NC100 | 国网冀北电力有限公司 | 国网冀北电力有限公司廊坊供电公司 |  | 无电压等级 | 布电线,BLV,铝,35,1 | 布电线-型号:BLV,导体材质:铝,截面mm2:35,芯数:1 | 米 | 42013.395 | 2024-04-30 | 2024-10-30 | 河北省廊坊市广阳区 | 买方指定仓库地面交货 |  | G00M-500014884-00001 | 044005901800010 | 400229400100010 | 500014884 |  | 500014884-0006
0124AA-1402013-9999 | 包1 | NC100 | 国网冀北电力有限公司 | 国网冀北电力有限公司唐山供电公司 |  | 无电压等级 | 布电线,BV,铜,35,1 | 布电线-型号:BV,导体材质:铜,截面mm2:35,芯数:1 | 米 | 12577.787 | 2024-04-30 | 2024-10-30 | 河北唐山 | 买方指定仓库地面交货 |  | G00M-500014856-00001 | 044005973300010 | 400229468500010 | 500014856 |  | 500014856-0011
0124AA-1402013-9999 | 包1 | NC100 | 国网冀北电力有限公司 | 国网冀北电力有限公司秦皇岛供电公司 |  | 无电压等级 | 布电线,BLVVB,铝,10,2 | 布电线-型号:BLVVB,导体材质:铝,截面mm2:10,芯数:2 | 米 | 0.173 | 2024-04-30 | 2024-10-30 | 河北省秦皇岛市 | 买方指定仓库车板交货 |  | G00M-500014904-00002 | 044005931500010 | 400229510200010 | 500014904 |  | 500014904-0015
0124AA-1402013-9999 | 包1 | NC100 | 国网冀北电力有限公司 | 国网冀北电力有限公司秦皇岛供电公司 |  | 无电压等级 | 布电线,BV,铜,2.5,1 | 布电线-型号:BV,导体材质:铜,截面mm2:2.5,芯数:1 | 米 | 0.173 | 2024-04-30 | 2024-10-30 | 河北省秦皇岛市 | 买方指定仓库车板交货 |  | G00M-500014805-00003 | 044005929000010 | 400229509100010 | 500014805 |  | 500014805-0067
0124AA-1402013-9999 | 包1 | NC100 | 国网冀北电力有限公司 | 国网冀北电力有限公司唐山供电公司 |  | 无电压等级 | 布电线,BLV,铝,35,1 | 布电线-型号:BLV,导体材质:铝,截面mm2:35,芯数:1 | 米 | 188219.31 | 2024-04-30 | 2024-10-30 | 河北唐山 | 买方指定仓库地面交货 |  | G00M-500014884-00001 | 044005973500010 | 400229468700010 | 500014884 |  | 500014884-0006
0124AA-1402013-9999 | 包1 | NC100 | 国网冀北电力有限公司 | 国网冀北电力有限公司秦皇岛供电公司 |  | 无电压等级 | 布电线,BV,铜,10,1 | 布电线-型号:BV,导体材质:铜,截面mm2:10,芯数:1 | 米 | 7868.04 | 2024-04-30 | 2024-10-30 | 河北省秦皇岛市 | 买方指定仓库车板交货 |  | G00M-500014807-00001 | 044005929300010 | 400229426200010 | 500014807 |  | 500014807-0018
0124AA-1402013-9999 | 包1 | NC100 | 国网冀北电力有限公司 | 国网冀北电力有限公司秦皇岛供电公司 |  | 无电压等级 | 布电线,BV,铜,6,1 | 布电线-型号:BV,导体材质:铜,截面mm2:6,芯数:1 | 米 | 0.173 | 2024-04-30 | 2024-10-30 | 河北省秦皇岛市 | 买方指定仓库车板交货 |  | G00M-500014821-00002 | 044005929600010 | 400229509300010 | 500014821 |  | 500014821-0030
0124AA-1402013-9999 | 包1 | NC100 | 国网冀北电力有限公司 | 国网冀北电力有限公司唐山供电公司 |  | 无电压等级 | 布电线,BVR,铜,35,1 | 布电线-型号:BVR,导体材质:铜,截面mm2:35,芯数:1 | 米 | 15.57 | 2024-04-30 | 2024-10-30 | 河北唐山 | 买方指定仓库地面交货 |  | G00M-500014863-00002 | 044005973400010 | 400229468600010 | 500014863 |  | 500014863-0009
0124AA-1402013-9999 | 包1 | NC100 | 国网冀北电力有限公司 | 国网冀北电力有限公司秦皇岛供电公司 |  | 无电压等级 | 布电线,BV,铜,4,1 | 布电线-型号:BV,导体材质:铜,截面mm2:4,芯数:1 | 米 | 1757.68 | 2024-04-30 | 2024-10-30 | 河北省秦皇岛市 | 买方指定仓库车板交货 |  | G00M-500014806-00002 | 044005929100010 | 400229426100010 | 500014806 |  | 500014806-0031
0124AA-1402013-9999 | 包1 | NC100 | 国网冀北电力有限公司 | 国网冀北电力有限公司承德供电公司 |  | 无电压等级 | 布电线,BV,铜,35,1 | 布电线-型号:BV,导体材质:铜,截面mm2:35,芯数:1 | 米 | 40481.363 | 2024-04-30 | 2024-10-30 | 河北省承德市 | 买方指定仓库地面交货 |  | G00M-500014856-00001 | 044005864300010 | 400229363300010 | 500014856 |  | 500014856-0011
0124AA-1402013-9999 | 包1 | NC100 | 国网冀北电力有限公司 | 国网冀北电力有限公司张家口供电公司 |  | 无电压等级 | 布电线,BLV,铝,25,1 | 布电线-型号:BLV,导体材质:铝,截面mm2:25,芯数:1 | 米 | 193.76 | 2024-04-30 | 2024-10-30 | 张家口 | 买方指定仓库地面交货 |  | G00M-500014883-00001 | 044005876000010 | 400229374400010 | 500014883 |  | 500014883-0007
0124AA-1402013-9999 | 包1 | NC100 | 国网冀北电力有限公司 | 国网冀北电力有限公司秦皇岛供电公司 |  | 无电压等级 | 布电线,BVR,铜,4,1 | 布电线-型号:BVR,导体材质:铜,截面mm2:4,芯数:1 | 米 | 261.23 | 2024-04-30 | 2024-10-30 | 河北省秦皇岛市 | 买方指定仓库车板交货 |  | G00M-500014824-00001 | 044005929900010 | 400229426600010 | 500014824 |  | 500014824-0007
0124AA-1402013-9999 | 包1 | NC100 | 国网冀北电力有限公司 | 国网冀北电力有限公司张家口供电公司 |  | 无电压等级 | 布电线,BLV,铝,50,1 | 布电线-型号:BLV,导体材质:铝,截面mm2:50,芯数:1 | 米 | 3251.189 | 2024-04-30 | 2024-10-30 | 张家口 | 买方指定仓库地面交货 |  | G00M-500014885-00001 | 044005876200010 | 400229374600010 | 500014885 |  | 500014885-0007
0124AA-1402013-9999 | 包1 | NC100 | 国网冀北电力有限公司 | 国网冀北电力有限公司秦皇岛供电公司 |  | 无电压等级 | 布电线,BV,铜,16,1 | 布电线-型号:BV,导体材质:铜,截面mm2:16,芯数:1 | 米 | 0.173 | 2024-04-30 | 2024-10-30 | 河北省秦皇岛市 | 买方指定仓库车板交货 |  | G00M-500014851-00002 | 044005930200010 | 400229509600010 | 500014851 |  | 500014851-0026
0124AA-1402013-9999 | 包1 | NC100 | 国网冀北电力有限公司 | 国网冀北电力有限公司唐山供电公司 |  | 无电压等级 | 布电线,BLVVB,铝,16,2 | 布电线-型号:BLVVB,导体材质:铝,截面mm2:16,芯数:2 | 米 | 718.296 | 2024-04-30 | 2024-10-30 | 河北唐山 | 买方指定仓库地面交货 |  | G00M-500054647-00001 | 044005980300010 | 400229475500010 | 500054647 |  | 500054647-0004
0124AA-1402013-9999 | 包1 | NC100 | 国网冀北电力有限公司 | 国网冀北电力有限公司秦皇岛供电公司 |  | 无电压等级 | 布电线,BVVB,铜,10,2 | 布电线-型号:BVVB,导体材质:铜,截面mm2:10,芯数:2 | 米 | 0.173 | 2024-04-30 | 2024-10-30 | 河北省秦皇岛市 | 买方指定仓库车板交货 |  | G00M-500014872-00001 | 044005930800010 | 400229509900010 | 500014872 |  | 500014872-0008
0124AA-1402013-9999 | 包1 | NC100 | 国网冀北电力有限公司 | 国网冀北电力有限公司唐山供电公司 |  | 无电压等级 | 布电线,BLVVB,铝,10,2 | 布电线-型号:BLVVB,导体材质:铝,截面mm2:10,芯数:2 | 米 | 79337.8 | 2024-04-30 | 2024-10-30 | 河北唐山 | 买方指定仓库地面交货 |  | G00M-500014904-00001 | 044005973600010 | 400229468800010 | 500014904 |  | 500014904-0010
0124AA-1402013-9999 | 包1 | NC100 | 国网冀北电力有限公司 | 国网冀北电力有限公司秦皇岛供电公司 |  | 无电压等级 | 布电线,BV,铜,6,1 | 布电线-型号:BV,导体材质:铜,截面mm2:6,芯数:1 | 米 | 5311.1 | 2024-04-30 | 2024-10-30 | 河北省秦皇岛市 | 买方指定仓库车板交货 |  | G00M-500014821-00001 | 044005929500010 | 400229426400010 | 500014821 |  | 500014821-0015
0124AA-1402013-9999 | 包1 | NC100 | 国网冀北电力有限公司 | 国网冀北电力有限公司秦皇岛供电公司 |  | 无电压等级 | 布电线,BLVVB,铝,16,2 | 布电线-型号:BLVVB,导体材质:铝,截面mm2:16,芯数:2 | 米 | 3444.43 | 2024-04-30 | 2024-10-30 | 河北省秦皇岛市 | 买方指定仓库车板交货 |  | G00M-500054647-00001 | 044005942100010 | 400229438000010 | 500054647 |  | 500054647-0004
0124AA-1402013-9999 | 包1 | NC100 | 国网冀北电力有限公司 | 国网冀北电力有限公司秦皇岛供电公司 |  | 无电压等级 | 布电线,BV,铜,4,1 | 布电线-型号:BV,导体材质:铜,截面mm2:4,芯数:1 | 米 | 0.173 | 2024-04-30 | 2024-10-30 | 河北省秦皇岛市 | 买方指定仓库车板交货 |  | G00M-500014806-00003 | 044005929200010 | 400229509200010 | 500014806 |  | 500014806-0066
0124AA-1402013-9999 | 包1 | NC100 | 国网冀北电力有限公司 | 国网冀北电力有限公司张家口供电公司 |  | 无电压等级 | 布电线,BV,铜,2.5,1 | 布电线-型号:BV,导体材质:铜,截面mm2:2.5,芯数:1 | 米 | 376.102 | 2024-04-30 | 2024-10-30 | 张家口 | 买方指定仓库地面交货 |  | G00M-500014805-00002 | 044005875600010 | 400229374000010 | 500014805 |  | 500014805-0024
0124AA-1402013-9999 | 包1 | NC100 | 国网冀北电力有限公司 | 国网冀北电力有限公司秦皇岛供电公司 |  | 无电压等级 | 布电线,BV,铜,10,1 | 布电线-型号:BV,导体材质:铜,截面mm2:10,芯数:1 | 米 | 2473.9 | 2024-04-30 | 2024-10-30 | 河北省秦皇岛市 | 买方指定仓库车板交货 |  | G00M-500014807-00002 | 044005929400010 | 400229426300010 | 500014807 |  | 500014807-0034
0124AA-1402013-9999 | 包1 | NC100 | 国网冀北电力有限公司 | 国网冀北电力有限公司张家口供电公司 |  | 无电压等级 | 布电线,BV,铜,4,1 | 布电线-型号:BV,导体材质:铜,截面mm2:4,芯数:1 | 米 | 31536.781 | 2024-04-30 | 2024-10-30 | 张家口 | 买方指定仓库地面交货 |  | G00M-500014806-00002 | 044005875700010 | 400229374100010 | 500014806 |  | 500014806-0031
0124AA-1402013-9999 | 包1 | NC100 | 国网冀北电力有限公司 | 国网冀北电力有限公司承德供电公司 |  | 无电压等级 | 布电线,BLVVB,铝,16,2 | 布电线-型号:BLVVB,导体材质:铝,截面mm2:16,芯数:2 | 米 | 269428.8 | 2024-04-30 | 2024-10-30 | 河北省承德市 | 买方指定仓库地面交货 |  | G00M-500054647-00001 | 044005864700010 | 400229363700010 | 500054647 |  | 500054647-0004
0124AA-1402013-9999 | 包1 | NC100 | 国网冀北电力有限公司 | 国网冀北电力有限公司唐山供电公司 |  | 无电压等级 | 布电线,BV,铜,4,1 | 布电线-型号:BV,导体材质:铜,截面mm2:4,芯数:1 | 米 | 155.7 | 2024-04-30 | 2024-10-30 | 河北唐山 | 买方指定仓库地面交货 |  | G00M-500014806-00002 | 044005973200010 | 400229468400010 | 500014806 |  | 500014806-0031
0124AA-1402013-9999 | 包1 | NC100 | 国网冀北电力有限公司 | 国网冀北电力有限公司秦皇岛供电公司 |  | 无电压等级 | 布电线,BV,铜,50,1 | 布电线-型号:BV,导体材质:铜,截面mm2:50,芯数:1 | 米 | 1.73 | 2024-04-30 | 2024-10-30 | 河北省秦皇岛市 | 买方指定仓库车板交货 |  | G00M-500014852-00001 | 044005930300010 | 400229426800010 | 500014852 |  | 500014852-0016
0124AA-1402013-9999 | 包1 | NC100 | 国网冀北电力有限公司 | 国网冀北电力有限公司廊坊供电公司 |  | 无电压等级 | 布电线,BVR,铜,35,1 | 布电线-型号:BVR,导体材质:铜,截面mm2:35,芯数:1 | 米 | 25.085 | 2024-04-30 | 2024-10-30 | 河北省廊坊市广阳区 | 买方指定仓库地面交货 |  | G00M-500014863-00002 | 044005901700010 | 400229400000010 | 500014863 |  | 500014863-0009
0124AA-1402013-9999 | 包1 | NC100 | 国网冀北电力有限公司 | 国网冀北电力有限公司承德供电公司 |  | 无电压等级 | 布电线,BV,铜,35,1 | 布电线-型号:BV,导体材质:铜,截面mm2:35,芯数:1 | 米 | 63.145 | 2024-04-30 | 2024-10-30 | 河北省承德市 | 买方指定仓库地面交货 |  | G00M-500014856-00002 | 044005864400010 | 400229363400010 | 500014856 |  | 500014856-0028
0124AA-1402013-9999 | 包1 | NC100 | 国网冀北电力有限公司 | 国网冀北电力有限公司张家口供电公司 |  | 无电压等级 | 布电线,BV,铜,10,1 | 布电线-型号:BV,导体材质:铜,截面mm2:10,芯数:1 | 米 | 86.5 | 2024-04-30 | 2024-10-30 | 张家口 | 买方指定仓库地面交货 |  | G00M-500014807-00001 | 044005875800010 | 400229374200010 | 500014807 |  | 500014807-0018
0124AA-1402013-9999 | 包1 | NC100 | 国网冀北电力有限公司 | 国网冀北电力有限公司秦皇岛供电公司 |  | 无电压等级 | 布电线,BLVV,铝,10,1 | 布电线-型号:BLVV,导体材质:铝,截面mm2:10,芯数:1 | 米 | 709.3 | 2024-04-30 | 2024-10-30 | 河北省秦皇岛市 | 买方指定仓库车板交货 |  | G00M-500116258-00001 | 044005946800010 | 400229442600010 | 500116258 |  | 500116258-0002
0124AA-1402013-9999 | 包1 | NC100 | 国网冀北电力有限公司 | 国网冀北电力有限公司秦皇岛供电公司 |  | 无电压等级 | 布电线,BV,铜,35,1 | 布电线-型号:BV,导体材质:铜,截面mm2:35,芯数:1 | 米 | 35006.72 | 2024-04-30 | 2024-10-30 | 河北省秦皇岛市 | 买方指定仓库车板交货 |  | G00M-500014856-00001 | 044005930500010 | 400229426900010 | 500014856 |  | 500014856-0011
0124AA-1402013-9999 | 包1 | NC100 | 国网冀北电力有限公司 | 国网冀北电力有限公司秦皇岛供电公司 |  | 无电压等级 | 布电线,BLVVB,铝,16,2 | 布电线-型号:BLVVB,导体材质:铝,截面mm2:16,芯数:2 | 米 | 0.173 | 2024-04-30 | 2024-10-30 | 河北省秦皇岛市 | 买方指定仓库车板交货 |  | G00M-500054647-00002 | 044005942200010 | 400229510300010 | 500054647 |  | 500054647-0006
0124AA-1402013-9999 | 包1 | NC100 | 国网冀北电力有限公司 | 国网冀北电力有限公司张家口供电公司 |  | 无电压等级 | 布电线,BLVVB,铝,10,2 | 布电线-型号:BLVVB,导体材质:铝,截面mm2:10,芯数:2 | 米 | 13141.08 | 2024-04-30 | 2024-10-30 | 张家口 | 买方指定仓库地面交货 |  | G00M-500014904-00001 | 044005876300010 | 400229374700010 | 500014904 |  | 500014904-0010
0124AA-1402013-9999 | 包1 | NC100 | 国网冀北电力有限公司 | 国网冀北电力有限公司秦皇岛供电公司 |  | 无电压等级 | 布电线,BLV,铝,50,1 | 布电线-型号:BLV,导体材质:铝,截面mm2:50,芯数:1 | 米 | 0.173 | 2024-04-30 | 2024-10-30 | 河北省秦皇岛市 | 买方指定仓库车板交货 |  | G00M-500014885-00002 | 044005931300010 | 400229510100010 | 500014885 |  | 500014885-0019
0124AA-1402013-9999 | 包1 | NC100 | 国网冀北电力有限公司 | 国网冀北电力有限公司秦皇岛供电公司 |  | 无电压等级 | 布电线,BVR,铜,2.5,1 | 布电线-型号:BVR,导体材质:铜,截面mm2:2.5,芯数:1 | 米 | 420.39 | 2024-04-30 | 2024-10-30 | 河北省秦皇岛市 | 买方指定仓库车板交货 |  | G00M-500014823-00001 | 044005929700010 | 400229426500010 | 500014823 |  | 500014823-0008
0124AA-1402013-9999 | 包1 | NC100 | 国网冀北电力有限公司 | 国网冀北电力有限公司廊坊供电公司 |  | 无电压等级 | 布电线,BVR,铜,2.5,1 | 布电线-型号:BVR,导体材质:铜,截面mm2:2.5,芯数:1 | 米 | 934.2 | 2024-04-30 | 2024-10-30 | 河北省廊坊市广阳区 | 买方指定仓库地面交货 |  | G00M-500014823-00001 | 044005901500010 | 400229399800010 | 500014823 |  | 500014823-0008
0124AA-1402013-9999 | 包1 | NC100 | 国网冀北电力有限公司 | 国网冀北电力有限公司承德供电公司 |  | 无电压等级 | 布电线,BLV,铝,35,1 | 布电线-型号:BLV,导体材质:铝,截面mm2:35,芯数:1 | 米 | 159590.44 | 2024-04-30 | 2024-10-30 | 河北省承德市 | 买方指定仓库地面交货 |  | G00M-500014884-00001 | 044005864500010 | 400229363500010 | 500014884 |  | 500014884-0006
0124AA-1402013-9999 | 包1 | NC100 | 国网冀北电力有限公司 | 国网冀北电力有限公司秦皇岛供电公司 |  | 无电压等级 | 布电线,BV,铜,16,1 | 布电线-型号:BV,导体材质:铜,截面mm2:16,芯数:1 | 米 | 9352.727 | 2024-04-30 | 2024-10-30 | 河北省秦皇岛市 | 买方指定仓库车板交货 |  | G00M-500014851-00001 | 044005930100010 | 400229426700010 | 500014851 |  | 500014851-0012
0124AA-1402013-9999 | 包1 | NC100 | 国网冀北电力有限公司 | 国网冀北电力有限公司张家口供电公司 |  | 无电压等级 | 布电线,BLV,铝,35,1 | 布电线-型号:BLV,导体材质:铝,截面mm2:35,芯数:1 | 米 | 33532.066 | 2024-04-30 | 2024-10-30 | 张家口 | 买方指定仓库地面交货 |  | G00M-500014884-00001 | 044005876100010 | 400229374500010 | 500014884 |  | 500014884-0006
0124AA-1402013-9999 | 包1 | NC100 | 国网冀北电力有限公司 | 国网冀北电力有限公司秦皇岛供电公司 |  | 无电压等级 | 布电线,BVR,铜,2.5,1 | 布电线-型号:BVR,导体材质:铜,截面mm2:2.5,芯数:1 | 米 | 0.173 | 2024-04-30 | 2024-10-30 | 河北省秦皇岛市 | 买方指定仓库车板交货 |  | G00M-500014823-00002 | 044005929800010 | 400229509400010 | 500014823 |  | 500014823-0017
0124AA-1402013-9999 | 包1 | NC100 | 国网冀北电力有限公司 | 国网冀北电力有限公司承德供电公司 |  | 无电压等级 | 布电线,BLV,铝,35,1 | 布电线-型号:BLV,导体材质:铝,截面mm2:35,芯数:1 | 米 | 6.92 | 2024-04-30 | 2024-10-30 | 河北省承德市 | 买方指定仓库地面交货 |  | G00M-500014884-00002 | 044005864600010 | 400229363600010 | 500014884 |  | 500014884-0019
0124AA-1402013-9999 | 包1 | NC100 | 国网冀北电力有限公司 | 国网冀北电力有限公司秦皇岛供电公司 |  | 无电压等级 | 布电线,BLVVB,铝,10,2 | 布电线-型号:BLVVB,导体材质:铝,截面mm2:10,芯数:2 | 米 | 8795.32 | 2024-04-30 | 2024-10-30 | 河北省秦皇岛市 | 买方指定仓库车板交货 |  | G00M-500014904-00001 | 044005931400010 | 400229427400010 | 500014904 |  | 500014904-0010
0124AA-1402013-9999 | 包1 | NC100 | 国网冀北电力有限公司 | 国网冀北电力有限公司秦皇岛供电公司 |  | 无电压等级 | 布电线,BV,铜,50,1 | 布电线-型号:BV,导体材质:铜,截面mm2:50,芯数:1 | 米 | 0.173 | 2024-04-30 | 2024-10-30 | 河北省秦皇岛市 | 买方指定仓库车板交货 |  | G00M-500014852-00002 | 044005930400010 | 400229509700010 | 500014852 |  | 500014852-0024
0124AA-1402013-9999 | 包1 | NC100 | 国网冀北电力有限公司 | 国网冀北电力有限公司张家口供电公司 |  | 无电压等级 | 布电线,BV,铜,35,1 | 布电线-型号:BV,导体材质:铜,截面mm2:35,芯数:1 | 米 | 6002.235 | 2024-04-30 | 2024-10-30 | 张家口 | 买方指定仓库地面交货 |  | G00M-500014856-00001 | 044005875900010 | 400229374300010 | 500014856 |  | 500014856-0011
0124AA-1402013-9999 | 包1 | NC100 | 国网冀北电力有限公司 | 国网冀北电力有限公司秦皇岛供电公司 |  | 无电压等级 | 布电线,BVR,铜,4,1 | 布电线-型号:BVR,导体材质:铜,截面mm2:4,芯数:1 | 米 | 0.173 | 2024-04-30 | 2024-10-30 | 河北省秦皇岛市 | 买方指定仓库车板交货 |  | G00M-500014824-00002 | 044005930000010 | 400229509500010 | 500014824 |  | 500014824-0020
0124AA-1402013-9999 | 包1 | NC100 | 国网冀北电力有限公司 | 国网冀北电力有限公司秦皇岛供电公司 |  | 无电压等级 | 布电线,BLV,铝,25,1 | 布电线-型号:BLV,导体材质:铝,截面mm2:25,芯数:1 | 米 | 1487.8 | 2024-04-30 | 2024-10-30 | 河北省秦皇岛市 | 买方指定仓库车板交货 |  | G00M-500014883-00001 | 044005931000010 | 400229427200010 | 500014883 |  | 500014883-0007
0124AA-1402013-9999 | 包1 | NC100 | 国网冀北电力有限公司 | 国网冀北电力有限公司秦皇岛供电公司 |  | 无电压等级 | 布电线,BVR,铜,35,1 | 布电线-型号:BVR,导体材质:铜,截面mm2:35,芯数:1 | 米 | 0.173 | 2024-04-30 | 2024-10-30 | 河北省秦皇岛市 | 买方指定仓库车板交货 |  | G00M-500014863-00003 | 044005930700010 | 400229509800010 | 500014863 |  | 500014863-0015
0124AA-1402013-9999 | 包1 | NC100 | 国网冀北电力有限公司 | 国网冀北电力有限公司秦皇岛供电公司 |  | 无电压等级 | 布电线,BLVV,铝,10,1 | 布电线-型号:BLVV,导体材质:铝,截面mm2:10,芯数:1 | 米 | 0.173 | 2024-04-30 | 2024-10-30 | 河北省秦皇岛市 | 买方指定仓库车板交货 |  | G00M-500116258-00002 | 044005946900010 | 400229510400010 | 500116258 |  | 500116258-0003
0124AA-1402013-9999 | 包1 | NC100 | 国网冀北电力有限公司 | 国网冀北电力有限公司唐山供电公司 |  | 无电压等级 | 布电线,BV,铜,2.5,1 | 布电线-型号:BV,导体材质:铜,截面mm2:2.5,芯数:1 | 米 | 141.86 | 2024-04-30 | 2024-10-30 | 河北唐山 | 买方指定仓库地面交货 |  | G00M-500014805-00002 | 044005973100010 | 400229468300010 | 500014805 |  | 500014805-0024
0124AA-1402013-9999 | 包2 | NC200 | 国网冀北电力有限公司 | 国网冀北电力有限公司秦皇岛供电公司 |  | 无电压等级 | 布电线,BLV,铝,25,1 | 布电线-型号:BLV,导体材质:铝,截面mm2:25,芯数:1 | 米 | 0.163 | 2024-04-30 | 2024-10-30 | 河北省秦皇岛市 | 买方指定仓库车板交货 |  | G00M-500014883-00002 | 044005931100010 | 400229510000010 | 500014883 |  | 500014883-0018
0124AA-1402013-9999 | 包2 | NC200 | 国网冀北电力有限公司 | 国网冀北电力有限公司唐山供电公司 |  | 无电压等级 | 布电线,BV,铜,2.5,1 | 布电线-型号:BV,导体材质:铜,截面mm2:2.5,芯数:1 | 米 | 133.66 | 2024-04-30 | 2024-10-30 | 河北唐山 | 买方指定仓库地面交货 |  | G00M-500014805-00002 | 044005973100010 | 400229468300010 | 500014805 |  | 500014805-0024
0124AA-1402013-9999 | 包2 | NC200 | 国网冀北电力有限公司 | 国网冀北电力有限公司秦皇岛供电公司 |  | 无电压等级 | 布电线,BV,铜,2.5,1 | 布电线-型号:BV,导体材质:铜,截面mm2:2.5,芯数:1 | 米 | 312.96 | 2024-04-30 | 2024-10-30 | 河北省秦皇岛市 | 买方指定仓库车板交货 |  | G00M-500014805-00002 | 044005928900010 | 400229426000010 | 500014805 |  | 500014805-0024
0124AA-1402013-9999 | 包2 | NC200 | 国网冀北电力有限公司 | 国网冀北电力有限公司秦皇岛供电公司 |  | 无电压等级 | 布电线,BV,铜,35,1 | 布电线-型号:BV,导体材质:铜,截面mm2:35,芯数:1 | 米 | 7214.38 | 2024-04-30 | 2024-10-30 | 河北省秦皇岛市 | 买方指定仓库车板交货 |  | G00M-500014856-00002 | 044005930600010 | 400229427000010 | 500014856 |  | 500014856-0028
0124AA-1402013-9999 | 包2 | NC200 | 国网冀北电力有限公司 | 国网冀北电力有限公司张家口供电公司 |  | 无电压等级 | 布电线,BLVVB,铝,16,2 | 布电线-型号:BLVVB,导体材质:铝,截面mm2:16,芯数:2 | 米 | 5150.963 | 2024-04-30 | 2024-10-30 | 张家口 | 买方指定仓库地面交货 |  | G00M-500054647-00001 | 044005884500010 | 400229382900010 | 500054647 |  | 500054647-0004
0124AA-1402013-9999 | 包2 | NC200 | 国网冀北电力有限公司 | 国网冀北电力有限公司廊坊供电公司 |  | 无电压等级 | 布电线,BV,铜,35,1 | 布电线-型号:BV,导体材质:铜,截面mm2:35,芯数:1 | 米 | 3566.765 | 2024-04-30 | 2024-10-30 | 河北省廊坊市广阳区 | 买方指定仓库地面交货 |  | G00M-500014856-00001 | 044005901600010 | 400229399900010 | 500014856 |  | 500014856-0011
0124AA-1402013-9999 | 包2 | NC200 | 国网冀北电力有限公司 | 国网冀北电力有限公司廊坊供电公司 |  | 无电压等级 | 布电线,BLV,铝,35,1 | 布电线-型号:BLV,导体材质:铝,截面mm2:35,芯数:1 | 米 | 39584.875 | 2024-04-30 | 2024-10-30 | 河北省廊坊市广阳区 | 买方指定仓库地面交货 |  | G00M-500014884-00001 | 044005901800010 | 400229400100010 | 500014884 |  | 500014884-0006
0124AA-1402013-9999 | 包2 | NC200 | 国网冀北电力有限公司 | 国网冀北电力有限公司唐山供电公司 |  | 无电压等级 | 布电线,BV,铜,35,1 | 布电线-型号:BV,导体材质:铜,截面mm2:35,芯数:1 | 米 | 11850.747 | 2024-04-30 | 2024-10-30 | 河北唐山 | 买方指定仓库地面交货 |  | G00M-500014856-00001 | 044005973300010 | 400229468500010 | 500014856 |  | 500014856-0011
0124AA-1402013-9999 | 包2 | NC200 | 国网冀北电力有限公司 | 国网冀北电力有限公司秦皇岛供电公司 |  | 无电压等级 | 布电线,BLVVB,铝,10,2 | 布电线-型号:BLVVB,导体材质:铝,截面mm2:10,芯数:2 | 米 | 0.163 | 2024-04-30 | 2024-10-30 | 河北省秦皇岛市 | 买方指定仓库车板交货 |  | G00M-500014904-00002 | 044005931500010 | 400229510200010 | 500014904 |  | 500014904-0015
0124AA-1402013-9999 | 包2 | NC200 | 国网冀北电力有限公司 | 国网冀北电力有限公司秦皇岛供电公司 |  | 无电压等级 | 布电线,BV,铜,2.5,1 | 布电线-型号:BV,导体材质:铜,截面mm2:2.5,芯数:1 | 米 | 0.163 | 2024-04-30 | 2024-10-30 | 河北省秦皇岛市 | 买方指定仓库车板交货 |  | G00M-500014805-00003 | 044005929000010 | 400229509100010 | 500014805 |  | 500014805-0067
0124AA-1402013-9999 | 包2 | NC200 | 国网冀北电力有限公司 | 国网冀北电力有限公司唐山供电公司 |  | 无电压等级 | 布电线,BLV,铝,35,1 | 布电线-型号:BLV,导体材质:铝,截面mm2:35,芯数:1 | 米 | 177339.58 | 2024-04-30 | 2024-10-30 | 河北唐山 | 买方指定仓库地面交货 |  | G00M-500014884-00001 | 044005973500010 | 400229468700010 | 500014884 |  | 500014884-0006
0124AA-1402013-9999 | 包2 | NC200 | 国网冀北电力有限公司 | 国网冀北电力有限公司秦皇岛供电公司 |  | 无电压等级 | 布电线,BV,铜,10,1 | 布电线-型号:BV,导体材质:铜,截面mm2:10,芯数:1 | 米 | 7413.24 | 2024-04-30 | 2024-10-30 | 河北省秦皇岛市 | 买方指定仓库车板交货 |  | G00M-500014807-00001 | 044005929300010 | 400229426200010 | 500014807 |  | 500014807-0018
0124AA-1402013-9999 | 包2 | NC200 | 国网冀北电力有限公司 | 国网冀北电力有限公司秦皇岛供电公司 |  | 无电压等级 | 布电线,BV,铜,6,1 | 布电线-型号:BV,导体材质:铜,截面mm2:6,芯数:1 | 米 | 0.163 | 2024-04-30 | 2024-10-30 | 河北省秦皇岛市 | 买方指定仓库车板交货 |  | G00M-500014821-00002 | 044005929600010 | 400229509300010 | 500014821 |  | 500014821-0030
0124AA-1402013-9999 | 包2 | NC200 | 国网冀北电力有限公司 | 国网冀北电力有限公司唐山供电公司 |  | 无电压等级 | 布电线,BVR,铜,35,1 | 布电线-型号:BVR,导体材质:铜,截面mm2:35,芯数:1 | 米 | 14.67 | 2024-04-30 | 2024-10-30 | 河北唐山 | 买方指定仓库地面交货 |  | G00M-500014863-00002 | 044005973400010 | 400229468600010 | 500014863 |  | 500014863-0009
0124AA-1402013-9999 | 包2 | NC200 | 国网冀北电力有限公司 | 国网冀北电力有限公司秦皇岛供电公司 |  | 无电压等级 | 布电线,BV,铜,4,1 | 布电线-型号:BV,导体材质:铜,截面mm2:4,芯数:1 | 米 | 1656.08 | 2024-04-30 | 2024-10-30 | 河北省秦皇岛市 | 买方指定仓库车板交货 |  | G00M-500014806-00002 | 044005929100010 | 400229426100010 | 500014806 |  | 500014806-0031
0124AA-1402013-9999 | 包2 | NC200 | 国网冀北电力有限公司 | 国网冀北电力有限公司承德供电公司 |  | 无电压等级 | 布电线,BV,铜,35,1 | 布电线-型号:BV,导体材质:铜,截面mm2:35,芯数:1 | 米 | 38141.4 | 2024-04-30 | 2024-10-30 | 河北省承德市 | 买方指定仓库地面交货 |  | G00M-500014856-00001 | 044005864300010 | 400229363300010 | 500014856 |  | 500014856-0011
0124AA-1402013-9999 | 包2 | NC200 | 国网冀北电力有限公司 | 国网冀北电力有限公司张家口供电公司 |  | 无电压等级 | 布电线,BLV,铝,25,1 | 布电线-型号:BLV,导体材质:铝,截面mm2:25,芯数:1 | 米 | 182.56 | 2024-04-30 | 2024-10-30 | 张家口 | 买方指定仓库地面交货 |  | G00M-500014883-00001 | 044005876000010 | 400229374400010 | 500014883 |  | 500014883-0007
0124AA-1402013-9999 | 包2 | NC200 | 国网冀北电力有限公司 | 国网冀北电力有限公司秦皇岛供电公司 |  | 无电压等级 | 布电线,BVR,铜,4,1 | 布电线-型号:BVR,导体材质:铜,截面mm2:4,芯数:1 | 米 | 246.13 | 2024-04-30 | 2024-10-30 | 河北省秦皇岛市 | 买方指定仓库车板交货 |  | G00M-500014824-00001 | 044005929900010 | 400229426600010 | 500014824 |  | 500014824-0007
0124AA-1402013-9999 | 包2 | NC200 | 国网冀北电力有限公司 | 国网冀北电力有限公司张家口供电公司 |  | 无电压等级 | 布电线,BLV,铝,50,1 | 布电线-型号:BLV,导体材质:铝,截面mm2:50,芯数:1 | 米 | 3063.259 | 2024-04-30 | 2024-10-30 | 张家口 | 买方指定仓库地面交货 |  | G00M-500014885-00001 | 044005876200010 | 400229374600010 | 500014885 |  | 500014885-0007
0124AA-1402013-9999 | 包2 | NC200 | 国网冀北电力有限公司 | 国网冀北电力有限公司秦皇岛供电公司 |  | 无电压等级 | 布电线,BV,铜,16,1 | 布电线-型号:BV,导体材质:铜,截面mm2:16,芯数:1 | 米 | 0.163 | 2024-04-30 | 2024-10-30 | 河北省秦皇岛市 | 买方指定仓库车板交货 |  | G00M-500014851-00002 | 044005930200010 | 400229509600010 | 500014851 |  | 500014851-0026
0124AA-1402013-9999 | 包2 | NC200 | 国网冀北电力有限公司 | 国网冀北电力有限公司唐山供电公司 |  | 无电压等级 | 布电线,BLVVB,铝,16,2 | 布电线-型号:BLVVB,导体材质:铝,截面mm2:16,芯数:2 | 米 | 676.776 | 2024-04-30 | 2024-10-30 | 河北唐山 | 买方指定仓库地面交货 |  | G00M-500054647-00001 | 044005980300010 | 400229475500010 | 500054647 |  | 500054647-0004
0124AA-1402013-9999 | 包2 | NC200 | 国网冀北电力有限公司 | 国网冀北电力有限公司秦皇岛供电公司 |  | 无电压等级 | 布电线,BVVB,铜,10,2 | 布电线-型号:BVVB,导体材质:铜,截面mm2:10,芯数:2 | 米 | 0.163 | 2024-04-30 | 2024-10-30 | 河北省秦皇岛市 | 买方指定仓库车板交货 |  | G00M-500014872-00001 | 044005930800010 | 400229509900010 | 500014872 |  | 500014872-0008
0124AA-1402013-9999 | 包2 | NC200 | 国网冀北电力有限公司 | 国网冀北电力有限公司唐山供电公司 |  | 无电压等级 | 布电线,BLVVB,铝,10,2 | 布电线-型号:BLVVB,导体材质:铝,截面mm2:10,芯数:2 | 米 | 74751.8 | 2024-04-30 | 2024-10-30 | 河北唐山 | 买方指定仓库地面交货 |  | G00M-500014904-00001 | 044005973600010 | 400229468800010 | 500014904 |  | 500014904-0010
0124AA-1402013-9999 | 包2 | NC200 | 国网冀北电力有限公司 | 国网冀北电力有限公司秦皇岛供电公司 |  | 无电压等级 | 布电线,BV,铜,6,1 | 布电线-型号:BV,导体材质:铜,截面mm2:6,芯数:1 | 米 | 5004.1 | 2024-04-30 | 2024-10-30 | 河北省秦皇岛市 | 买方指定仓库车板交货 |  | G00M-500014821-00001 | 044005929500010 | 400229426400010 | 500014821 |  | 500014821-0015
0124AA-1402013-9999 | 包2 | NC200 | 国网冀北电力有限公司 | 国网冀北电力有限公司秦皇岛供电公司 |  | 无电压等级 | 布电线,BLVVB,铝,16,2 | 布电线-型号:BLVVB,导体材质:铝,截面mm2:16,芯数:2 | 米 | 3245.33 | 2024-04-30 | 2024-10-30 | 河北省秦皇岛市 | 买方指定仓库车板交货 |  | G00M-500054647-00001 | 044005942100010 | 400229438000010 | 500054647 |  | 500054647-0004
0124AA-1402013-9999 | 包2 | NC200 | 国网冀北电力有限公司 | 国网冀北电力有限公司秦皇岛供电公司 |  | 无电压等级 | 布电线,BV,铜,4,1 | 布电线-型号:BV,导体材质:铜,截面mm2:4,芯数:1 | 米 | 0.163 | 2024-04-30 | 2024-10-30 | 河北省秦皇岛市 | 买方指定仓库车板交货 |  | G00M-500014806-00003 | 044005929200010 | 400229509200010 | 500014806 |  | 500014806-0066
0124AA-1402013-9999 | 包2 | NC200 | 国网冀北电力有限公司 | 国网冀北电力有限公司张家口供电公司 |  | 无电压等级 | 布电线,BV,铜,2.5,1 | 布电线-型号:BV,导体材质:铜,截面mm2:2.5,芯数:1 | 米 | 354.362 | 2024-04-30 | 2024-10-30 | 张家口 | 买方指定仓库地面交货 |  | G00M-500014805-00002 | 044005875600010 | 400229374000010 | 500014805 |  | 500014805-0024
0124AA-1402013-9999 | 包2 | NC200 | 国网冀北电力有限公司 | 国网冀北电力有限公司秦皇岛供电公司 |  | 无电压等级 | 布电线,BV,铜,10,1 | 布电线-型号:BV,导体材质:铜,截面mm2:10,芯数:1 | 米 | 2330.9 | 2024-04-30 | 2024-10-30 | 河北省秦皇岛市 | 买方指定仓库车板交货 |  | G00M-500014807-00002 | 044005929400010 | 400229426300010 | 500014807 |  | 500014807-0034
0124AA-1402013-9999 | 包2 | NC200 | 国网冀北电力有限公司 | 国网冀北电力有限公司张家口供电公司 |  | 无电压等级 | 布电线,BV,铜,4,1 | 布电线-型号:BV,导体材质:铜,截面mm2:4,芯数:1 | 米 | 29713.846 | 2024-04-30 | 2024-10-30 | 张家口 | 买方指定仓库地面交货 |  | G00M-500014806-00002 | 044005875700010 | 400229374100010 | 500014806 |  | 500014806-0031
0124AA-1402013-9999 | 包2 | NC200 | 国网冀北电力有限公司 | 国网冀北电力有限公司承德供电公司 |  | 无电压等级 | 布电线,BLVVB,铝,16,2 | 布电线-型号:BLVVB,导体材质:铝,截面mm2:16,芯数:2 | 米 | 253854.88 | 2024-04-30 | 2024-10-30 | 河北省承德市 | 买方指定仓库地面交货 |  | G00M-500054647-00001 | 044005864700010 | 400229363700010 | 500054647 |  | 500054647-0004
0124AA-1402013-9999 | 包2 | NC200 | 国网冀北电力有限公司 | 国网冀北电力有限公司唐山供电公司 |  | 无电压等级 | 布电线,BV,铜,4,1 | 布电线-型号:BV,导体材质:铜,截面mm2:4,芯数:1 | 米 | 146.7 | 2024-04-30 | 2024-10-30 | 河北唐山 | 买方指定仓库地面交货 |  | G00M-500014806-00002 | 044005973200010 | 400229468400010 | 500014806 |  | 500014806-0031
0124AA-1402013-9999 | 包2 | NC200 | 国网冀北电力有限公司 | 国网冀北电力有限公司秦皇岛供电公司 |  | 无电压等级 | 布电线,BV,铜,50,1 | 布电线-型号:BV,导体材质:铜,截面mm2:50,芯数:1 | 米 | 1.63 | 2024-04-30 | 2024-10-30 | 河北省秦皇岛市 | 买方指定仓库车板交货 |  | G00M-500014852-00001 | 044005930300010 | 400229426800010 | 500014852 |  | 500014852-0016
0124AA-1402013-9999 | 包2 | NC200 | 国网冀北电力有限公司 | 国网冀北电力有限公司廊坊供电公司 |  | 无电压等级 | 布电线,BVR,铜,35,1 | 布电线-型号:BVR,导体材质:铜,截面mm2:35,芯数:1 | 米 | 23.635 | 2024-04-30 | 2024-10-30 | 河北省廊坊市广阳区 | 买方指定仓库地面交货 |  | G00M-500014863-00002 | 044005901700010 | 400229400000010 | 500014863 |  | 500014863-0009
0124AA-1402013-9999 | 包2 | NC200 | 国网冀北电力有限公司 | 国网冀北电力有限公司承德供电公司 |  | 无电压等级 | 布电线,BV,铜,35,1 | 布电线-型号:BV,导体材质:铜,截面mm2:35,芯数:1 | 米 | 59.495 | 2024-04-30 | 2024-10-30 | 河北省承德市 | 买方指定仓库地面交货 |  | G00M-500014856-00002 | 044005864400010 | 400229363400010 | 500014856 |  | 500014856-0028
0124AA-1402013-9999 | 包2 | NC200 | 国网冀北电力有限公司 | 国网冀北电力有限公司张家口供电公司 |  | 无电压等级 | 布电线,BV,铜,10,1 | 布电线-型号:BV,导体材质:铜,截面mm2:10,芯数:1 | 米 | 81.5 | 2024-04-30 | 2024-10-30 | 张家口 | 买方指定仓库地面交货 |  | G00M-500014807-00001 | 044005875800010 | 400229374200010 | 500014807 |  | 500014807-0018
0124AA-1402013-9999 | 包2 | NC200 | 国网冀北电力有限公司 | 国网冀北电力有限公司秦皇岛供电公司 |  | 无电压等级 | 布电线,BLVV,铝,10,1 | 布电线-型号:BLVV,导体材质:铝,截面mm2:10,芯数:1 | 米 | 668.3 | 2024-04-30 | 2024-10-30 | 河北省秦皇岛市 | 买方指定仓库车板交货 |  | G00M-500116258-00001 | 044005946800010 | 400229442600010 | 500116258 |  | 500116258-0002
0124AA-1402013-9999 | 包2 | NC200 | 国网冀北电力有限公司 | 国网冀北电力有限公司秦皇岛供电公司 |  | 无电压等级 | 布电线,BLV,铝,35,1 | 布电线-型号:BLV,导体材质:铝,截面mm2:35,芯数:1 | 米 | 2139.049 | 2024-04-30 | 2024-10-30 | 河北省秦皇岛市 | 买方指定仓库车板交货 |  | G00M-500014884-00001 | 044005931200010 | 400229427300010 | 500014884 |  | 500014884-0006
0124AA-1402013-9999 | 包2 | NC200 | 国网冀北电力有限公司 | 国网冀北电力有限公司秦皇岛供电公司 |  | 无电压等级 | 布电线,BV,铜,35,1 | 布电线-型号:BV,导体材质:铜,截面mm2:35,芯数:1 | 米 | 32983.21 | 2024-04-30 | 2024-10-30 | 河北省秦皇岛市 | 买方指定仓库车板交货 |  | G00M-500014856-00001 | 044005930500010 | 400229426900010 | 500014856 |  | 500014856-0011
0124AA-1402013-9999 | 包2 | NC200 | 国网冀北电力有限公司 | 国网冀北电力有限公司秦皇岛供电公司 |  | 无电压等级 | 布电线,BLVVB,铝,16,2 | 布电线-型号:BLVVB,导体材质:铝,截面mm2:16,芯数:2 | 米 | 0.163 | 2024-04-30 | 2024-10-30 | 河北省秦皇岛市 | 买方指定仓库车板交货 |  | G00M-500054647-00002 | 044005942200010 | 400229510300010 | 500054647 |  | 500054647-0006
0124AA-1402013-9999 | 包2 | NC200 | 国网冀北电力有限公司 | 国网冀北电力有限公司张家口供电公司 |  | 无电压等级 | 布电线,BLVVB,铝,10,2 | 布电线-型号:BLVVB,导体材质:铝,截面mm2:10,芯数:2 | 米 | 12381.48 | 2024-04-30 | 2024-10-30 | 张家口 | 买方指定仓库地面交货 |  | G00M-500014904-00001 | 044005876300010 | 400229374700010 | 500014904 |  | 500014904-0010
0124AA-1402013-9999 | 包2 | NC200 | 国网冀北电力有限公司 | 国网冀北电力有限公司秦皇岛供电公司 |  | 无电压等级 | 布电线,BLV,铝,50,1 | 布电线-型号:BLV,导体材质:铝,截面mm2:50,芯数:1 | 米 | 0.163 | 2024-04-30 | 2024-10-30 | 河北省秦皇岛市 | 买方指定仓库车板交货 |  | G00M-500014885-00002 | 044005931300010 | 400229510100010 | 500014885 |  | 500014885-0019
0124AA-1402013-9999 | 包2 | NC200 | 国网冀北电力有限公司 | 国网冀北电力有限公司秦皇岛供电公司 |  | 无电压等级 | 布电线,BVR,铜,2.5,1 | 布电线-型号:BVR,导体材质:铜,截面mm2:2.5,芯数:1 | 米 | 396.09 | 2024-04-30 | 2024-10-30 | 河北省秦皇岛市 | 买方指定仓库车板交货 |  | G00M-500014823-00001 | 044005929700010 | 400229426500010 | 500014823 |  | 500014823-0008
0124AA-1402013-9999 | 包2 | NC200 | 国网冀北电力有限公司 | 国网冀北电力有限公司廊坊供电公司 |  | 无电压等级 | 布电线,BVR,铜,2.5,1 | 布电线-型号:BVR,导体材质:铜,截面mm2:2.5,芯数:1 | 米 | 880.2 | 2024-04-30 | 2024-10-30 | 河北省廊坊市广阳区 | 买方指定仓库地面交货 |  | G00M-500014823-00001 | 044005901500010 | 400229399800010 | 500014823 |  | 500014823-0008
0124AA-1402013-9999 | 包2 | NC200 | 国网冀北电力有限公司 | 国网冀北电力有限公司承德供电公司 |  | 无电压等级 | 布电线,BLV,铝,35,1 | 布电线-型号:BLV,导体材质:铝,截面mm2:35,芯数:1 | 米 | 150365.56 | 2024-04-30 | 2024-10-30 | 河北省承德市 | 买方指定仓库地面交货 |  | G00M-500014884-00001 | 044005864500010 | 400229363500010 | 500014884 |  | 500014884-0006
0124AA-1402013-9999 | 包2 | NC200 | 国网冀北电力有限公司 | 国网冀北电力有限公司秦皇岛供电公司 |  | 无电压等级 | 布电线,BV,铜,16,1 | 布电线-型号:BV,导体材质:铜,截面mm2:16,芯数:1 | 米 | 8812.107 | 2024-04-30 | 2024-10-30 | 河北省秦皇岛市 | 买方指定仓库车板交货 |  | G00M-500014851-00001 | 044005930100010 | 400229426700010 | 500014851 |  | 500014851-0012
0124AA-1402013-9999 | 包2 | NC200 | 国网冀北电力有限公司 | 国网冀北电力有限公司张家口供电公司 |  | 无电压等级 | 布电线,BLV,铝,35,1 | 布电线-型号:BLV,导体材质:铝,截面mm2:35,芯数:1 | 米 | 31593.799 | 2024-04-30 | 2024-10-30 | 张家口 | 买方指定仓库地面交货 |  | G00M-500014884-00001 | 044005876100010 | 400229374500010 | 500014884 |  | 500014884-0006
0124AA-1402013-9999 | 包2 | NC200 | 国网冀北电力有限公司 | 国网冀北电力有限公司秦皇岛供电公司 |  | 无电压等级 | 布电线,BVR,铜,2.5,1 | 布电线-型号:BVR,导体材质:铜,截面mm2:2.5,芯数:1 | 米 | 0.163 | 2024-04-30 | 2024-10-30 | 河北省秦皇岛市 | 买方指定仓库车板交货 |  | G00M-500014823-00002 | 044005929800010 | 400229509400010 | 500014823 |  | 500014823-0017
0124AA-1402013-9999 | 包2 | NC200 | 国网冀北电力有限公司 | 国网冀北电力有限公司承德供电公司 |  | 无电压等级 | 布电线,BLV,铝,35,1 | 布电线-型号:BLV,导体材质:铝,截面mm2:35,芯数:1 | 米 | 6.52 | 2024-04-30 | 2024-10-30 | 河北省承德市 | 买方指定仓库地面交货 |  | G00M-500014884-00002 | 044005864600010 | 400229363600010 | 500014884 |  | 500014884-0019
0124AA-1402013-9999 | 包2 | NC200 | 国网冀北电力有限公司 | 国网冀北电力有限公司秦皇岛供电公司 |  | 无电压等级 | 布电线,BLVVB,铝,10,2 | 布电线-型号:BLVVB,导体材质:铝,截面mm2:10,芯数:2 | 米 | 8286.92 | 2024-04-30 | 2024-10-30 | 河北省秦皇岛市 | 买方指定仓库车板交货 |  | G00M-500014904-00001 | 044005931400010 | 400229427400010 | 500014904 |  | 500014904-0010
0124AA-1402013-9999 | 包2 | NC200 | 国网冀北电力有限公司 | 国网冀北电力有限公司秦皇岛供电公司 |  | 无电压等级 | 布电线,BV,铜,50,1 | 布电线-型号:BV,导体材质:铜,截面mm2:50,芯数:1 | 米 | 0.163 | 2024-04-30 | 2024-10-30 | 河北省秦皇岛市 | 买方指定仓库车板交货 |  | G00M-500014852-00002 | 044005930400010 | 400229509700010 | 500014852 |  | 500014852-0024
0124AA-1402013-9999 | 包2 | NC200 | 国网冀北电力有限公司 | 国网冀北电力有限公司张家口供电公司 |  | 无电压等级 | 布电线,BV,铜,35,1 | 布电线-型号:BV,导体材质:铜,截面mm2:35,芯数:1 | 米 | 5655.285 | 2024-04-30 | 2024-10-30 | 张家口 | 买方指定仓库地面交货 |  | G00M-500014856-00001 | 044005875900010 | 400229374300010 | 500014856 |  | 500014856-0011
0124AA-1402013-9999 | 包2 | NC200 | 国网冀北电力有限公司 | 国网冀北电力有限公司秦皇岛供电公司 |  | 无电压等级 | 布电线,BVR,铜,4,1 | 布电线-型号:BVR,导体材质:铜,截面mm2:4,芯数:1 | 米 | 0.163 | 2024-04-30 | 2024-10-30 | 河北省秦皇岛市 | 买方指定仓库车板交货 |  | G00M-500014824-00002 | 044005930000010 | 400229509500010 | 500014824 |  | 500014824-0020
0124AA-1402013-9999 | 包2 | NC200 | 国网冀北电力有限公司 | 国网冀北电力有限公司秦皇岛供电公司 |  | 无电压等级 | 布电线,BLV,铝,25,1 | 布电线-型号:BLV,导体材质:铝,截面mm2:25,芯数:1 | 米 | 1401.8 | 2024-04-30 | 2024-10-30 | 河北省秦皇岛市 | 买方指定仓库车板交货 |  | G00M-500014883-00001 | 044005931000010 | 400229427200010 | 500014883 |  | 500014883-0007
0124AA-1402013-9999 | 包2 | NC200 | 国网冀北电力有限公司 | 国网冀北电力有限公司秦皇岛供电公司 |  | 无电压等级 | 布电线,BVR,铜,35,1 | 布电线-型号:BVR,导体材质:铜,截面mm2:35,芯数:1 | 米 | 0.163 | 2024-04-30 | 2024-10-30 | 河北省秦皇岛市 | 买方指定仓库车板交货 |  | G00M-500014863-00003 | 044005930700010 | 400229509800010 | 500014863 |  | 500014863-0015
0124AA-1402013-9999 | 包2 | NC200 | 国网冀北电力有限公司 | 国网冀北电力有限公司秦皇岛供电公司 |  | 无电压等级 | 布电线,BLVV,铝,10,1 | 布电线-型号:BLVV,导体材质:铝,截面mm2:10,芯数:1 | 米 | 0.163 | 2024-04-30 | 2024-10-30 | 河北省秦皇岛市 | 买方指定仓库车板交货 |  | G00M-500116258-00002 | 044005946900010 | 400229510400010 | 500116258 |  | 500116258-0003
0124AA-1402013-9999 | 包3 | NC300 | 国网冀北电力有限公司 | 国网冀北电力有限公司秦皇岛供电公司 |  | 无电压等级 | 布电线,BLV,铝,25,1 | 布电线-型号:BLV,导体材质:铝,截面mm2:25,芯数:1 | 米 | 0.153 | 2024-04-30 | 2024-10-30 | 河北省秦皇岛市 | 买方指定仓库车板交货 |  | G00M-500014883-00002 | 044005931100010 | 400229510000010 | 500014883 |  | 500014883-0018
0124AA-1402013-9999 | 包3 | NC300 | 国网冀北电力有限公司 | 国网冀北电力有限公司秦皇岛供电公司 |  | 无电压等级 | 布电线,BLVV,铝,10,1 | 布电线-型号:BLVV,导体材质:铝,截面mm2:10,芯数:1 | 米 | 0.153 | 2024-04-30 | 2024-10-30 | 河北省秦皇岛市 | 买方指定仓库车板交货 |  | G00M-500116258-00002 | 044005946900010 | 400229510400010 | 500116258 |  | 500116258-0003
0124AA-1402013-9999 | 包3 | NC300 | 国网冀北电力有限公司 | 国网冀北电力有限公司秦皇岛供电公司 |  | 无电压等级 | 布电线,BV,铜,2.5,1 | 布电线-型号:BV,导体材质:铜,截面mm2:2.5,芯数:1 | 米 | 293.76 | 2024-04-30 | 2024-10-30 | 河北省秦皇岛市 | 买方指定仓库车板交货 |  | G00M-500014805-00002 | 044005928900010 | 400229426000010 | 500014805 |  | 500014805-0024
0124AA-1402013-9999 | 包3 | NC300 | 国网冀北电力有限公司 | 国网冀北电力有限公司秦皇岛供电公司 |  | 无电压等级 | 布电线,BV,铜,35,1 | 布电线-型号:BV,导体材质:铜,截面mm2:35,芯数:1 | 米 | 6771.78 | 2024-04-30 | 2024-10-30 | 河北省秦皇岛市 | 买方指定仓库车板交货 |  | G00M-500014856-00002 | 044005930600010 | 400229427000010 | 500014856 |  | 500014856-0028
0124AA-1402013-9999 | 包3 | NC300 | 国网冀北电力有限公司 | 国网冀北电力有限公司张家口供电公司 |  | 无电压等级 | 布电线,BLVVB,铝,16,2 | 布电线-型号:BLVVB,导体材质:铝,截面mm2:16,芯数:2 | 米 | 4834.953 | 2024-04-30 | 2024-10-30 | 张家口 | 买方指定仓库地面交货 |  | G00M-500054647-00001 | 044005884500010 | 400229382900010 | 500054647 |  | 500054647-0004
0124AA-1402013-9999 | 包3 | NC300 | 国网冀北电力有限公司 | 国网冀北电力有限公司廊坊供电公司 |  | 无电压等级 | 布电线,BV,铜,35,1 | 布电线-型号:BV,导体材质:铜,截面mm2:35,芯数:1 | 米 | 3347.945 | 2024-04-30 | 2024-10-30 | 河北省廊坊市广阳区 | 买方指定仓库地面交货 |  | G00M-500014856-00001 | 044005901600010 | 400229399900010 | 500014856 |  | 500014856-0011
0124AA-1402013-9999 | 包3 | NC300 | 国网冀北电力有限公司 | 国网冀北电力有限公司廊坊供电公司 |  | 无电压等级 | 布电线,BLV,铝,35,1 | 布电线-型号:BLV,导体材质:铝,截面mm2:35,芯数:1 | 米 | 37156.355 | 2024-04-30 | 2024-10-30 | 河北省廊坊市广阳区 | 买方指定仓库地面交货 |  | G00M-500014884-00001 | 044005901800010 | 400229400100010 | 500014884 |  | 500014884-0006
0124AA-1402013-9999 | 包3 | NC300 | 国网冀北电力有限公司 | 国网冀北电力有限公司唐山供电公司 |  | 无电压等级 | 布电线,BV,铜,35,1 | 布电线-型号:BV,导体材质:铜,截面mm2:35,芯数:1 | 米 | 11123.707 | 2024-04-30 | 2024-10-30 | 河北唐山 | 买方指定仓库地面交货 |  | G00M-500014856-00001 | 044005973300010 | 400229468500010 | 500014856 |  | 500014856-0011
0124AA-1402013-9999 | 包3 | NC300 | 国网冀北电力有限公司 | 国网冀北电力有限公司秦皇岛供电公司 |  | 无电压等级 | 布电线,BLVVB,铝,10,2 | 布电线-型号:BLVVB,导体材质:铝,截面mm2:10,芯数:2 | 米 | 0.153 | 2024-04-30 | 2024-10-30 | 河北省秦皇岛市 | 买方指定仓库车板交货 |  | G00M-500014904-00002 | 044005931500010 | 400229510200010 | 500014904 |  | 500014904-0015
0124AA-1402013-9999 | 包3 | NC300 | 国网冀北电力有限公司 | 国网冀北电力有限公司张家口供电公司 |  | 无电压等级 | 布电线,BV,铜,2.5,1 | 布电线-型号:BV,导体材质:铜,截面mm2:2.5,芯数:1 | 米 | 332.622 | 2024-04-30 | 2024-10-30 | 张家口 | 买方指定仓库地面交货 |  | G00M-500014805-00002 | 044005875600010 | 400229374000010 | 500014805 |  | 500014805-0024
0124AA-1402013-9999 | 包3 | NC300 | 国网冀北电力有限公司 | 国网冀北电力有限公司秦皇岛供电公司 |  | 无电压等级 | 布电线,BV,铜,2.5,1 | 布电线-型号:BV,导体材质:铜,截面mm2:2.5,芯数:1 | 米 | 0.153 | 2024-04-30 | 2024-10-30 | 河北省秦皇岛市 | 买方指定仓库车板交货 |  | G00M-500014805-00003 | 044005929000010 | 400229509100010 | 500014805 |  | 500014805-0067
0124AA-1402013-9999 | 包3 | NC300 | 国网冀北电力有限公司 | 国网冀北电力有限公司唐山供电公司 |  | 无电压等级 | 布电线,BLV,铝,35,1 | 布电线-型号:BLV,导体材质:铝,截面mm2:35,芯数:1 | 米 | 166459.86 | 2024-04-30 | 2024-10-30 | 河北唐山 | 买方指定仓库地面交货 |  | G00M-500014884-00001 | 044005973500010 | 400229468700010 | 500014884 |  | 500014884-0006
0124AA-1402013-9999 | 包3 | NC300 | 国网冀北电力有限公司 | 国网冀北电力有限公司秦皇岛供电公司 |  | 无电压等级 | 布电线,BV,铜,10,1 | 布电线-型号:BV,导体材质:铜,截面mm2:10,芯数:1 | 米 | 6958.44 | 2024-04-30 | 2024-10-30 | 河北省秦皇岛市 | 买方指定仓库车板交货 |  | G00M-500014807-00001 | 044005929300010 | 400229426200010 | 500014807 |  | 500014807-0018
0124AA-1402013-9999 | 包3 | NC300 | 国网冀北电力有限公司 | 国网冀北电力有限公司秦皇岛供电公司 |  | 无电压等级 | 布电线,BV,铜,6,1 | 布电线-型号:BV,导体材质:铜,截面mm2:6,芯数:1 | 米 | 0.153 | 2024-04-30 | 2024-10-30 | 河北省秦皇岛市 | 买方指定仓库车板交货 |  | G00M-500014821-00002 | 044005929600010 | 400229509300010 | 500014821 |  | 500014821-0030
0124AA-1402013-9999 | 包3 | NC300 | 国网冀北电力有限公司 | 国网冀北电力有限公司唐山供电公司 |  | 无电压等级 | 布电线,BVR,铜,35,1 | 布电线-型号:BVR,导体材质:铜,截面mm2:35,芯数:1 | 米 | 13.77 | 2024-04-30 | 2024-10-30 | 河北唐山 | 买方指定仓库地面交货 |  | G00M-500014863-00002 | 044005973400010 | 400229468600010 | 500014863 |  | 500014863-0009
0124AA-1402013-9999 | 包3 | NC300 | 国网冀北电力有限公司 | 国网冀北电力有限公司秦皇岛供电公司 |  | 无电压等级 | 布电线,BV,铜,4,1 | 布电线-型号:BV,导体材质:铜,截面mm2:4,芯数:1 | 米 | 1554.48 | 2024-04-30 | 2024-10-30 | 河北省秦皇岛市 | 买方指定仓库车板交货 |  | G00M-500014806-00002 | 044005929100010 | 400229426100010 | 500014806 |  | 500014806-0031
0124AA-1402013-9999 | 包3 | NC300 | 国网冀北电力有限公司 | 国网冀北电力有限公司承德供电公司 |  | 无电压等级 | 布电线,BV,铜,35,1 | 布电线-型号:BV,导体材质:铜,截面mm2:35,芯数:1 | 米 | 35801.434 | 2024-04-30 | 2024-10-30 | 河北省承德市 | 买方指定仓库地面交货 |  | G00M-500014856-00001 | 044005864300010 | 400229363300010 | 500014856 |  | 500014856-0011
0124AA-1402013-9999 | 包3 | NC300 | 国网冀北电力有限公司 | 国网冀北电力有限公司张家口供电公司 |  | 无电压等级 | 布电线,BLV,铝,25,1 | 布电线-型号:BLV,导体材质:铝,截面mm2:25,芯数:1 | 米 | 171.36 | 2024-04-30 | 2024-10-30 | 张家口 | 买方指定仓库地面交货 |  | G00M-500014883-00001 | 044005876000010 | 400229374400010 | 500014883 |  | 500014883-0007
0124AA-1402013-9999 | 包3 | NC300 | 国网冀北电力有限公司 | 国网冀北电力有限公司秦皇岛供电公司 |  | 无电压等级 | 布电线,BVR,铜,4,1 | 布电线-型号:BVR,导体材质:铜,截面mm2:4,芯数:1 | 米 | 231.03 | 2024-04-30 | 2024-10-30 | 河北省秦皇岛市 | 买方指定仓库车板交货 |  | G00M-500014824-00001 | 044005929900010 | 400229426600010 | 500014824 |  | 500014824-0007
0124AA-1402013-9999 | 包3 | NC300 | 国网冀北电力有限公司 | 国网冀北电力有限公司张家口供电公司 |  | 无电压等级 | 布电线,BLV,铝,50,1 | 布电线-型号:BLV,导体材质:铝,截面mm2:50,芯数:1 | 米 | 2875.329 | 2024-04-30 | 2024-10-30 | 张家口 | 买方指定仓库地面交货 |  | G00M-500014885-00001 | 044005876200010 | 400229374600010 | 500014885 |  | 500014885-0007
0124AA-1402013-9999 | 包3 | NC300 | 国网冀北电力有限公司 | 国网冀北电力有限公司秦皇岛供电公司 |  | 无电压等级 | 布电线,BV,铜,16,1 | 布电线-型号:BV,导体材质:铜,截面mm2:16,芯数:1 | 米 | 0.153 | 2024-04-30 | 2024-10-30 | 河北省秦皇岛市 | 买方指定仓库车板交货 |  | G00M-500014851-00002 | 044005930200010 | 400229509600010 | 500014851 |  | 500014851-0026
0124AA-1402013-9999 | 包3 | NC300 | 国网冀北电力有限公司 | 国网冀北电力有限公司唐山供电公司 |  | 无电压等级 | 布电线,BLVVB,铝,16,2 | 布电线-型号:BLVVB,导体材质:铝,截面mm2:16,芯数:2 | 米 | 635.256 | 2024-04-30 | 2024-10-30 | 河北唐山 | 买方指定仓库地面交货 |  | G00M-500054647-00001 | 044005980300010 | 400229475500010 | 500054647 |  | 500054647-0004
0124AA-1402013-9999 | 包3 | NC300 | 国网冀北电力有限公司 | 国网冀北电力有限公司秦皇岛供电公司 |  | 无电压等级 | 布电线,BVVB,铜,10,2 | 布电线-型号:BVVB,导体材质:铜,截面mm2:10,芯数:2 | 米 | 0.153 | 2024-04-30 | 2024-10-30 | 河北省秦皇岛市 | 买方指定仓库车板交货 |  | G00M-500014872-00001 | 044005930800010 | 400229509900010 | 500014872 |  | 500014872-0008
0124AA-1402013-9999 | 包3 | NC300 | 国网冀北电力有限公司 | 国网冀北电力有限公司唐山供电公司 |  | 无电压等级 | 布电线,BLVVB,铝,10,2 | 布电线-型号:BLVVB,导体材质:铝,截面mm2:10,芯数:2 | 米 | 70165.8 | 2024-04-30 | 2024-10-30 | 河北唐山 | 买方指定仓库地面交货 |  | G00M-500014904-00001 | 044005973600010 | 400229468800010 | 500014904 |  | 500014904-0010
0124AA-1402013-9999 | 包3 | NC300 | 国网冀北电力有限公司 | 国网冀北电力有限公司秦皇岛供电公司 |  | 无电压等级 | 布电线,BV,铜,6,1 | 布电线-型号:BV,导体材质:铜,截面mm2:6,芯数:1 | 米 | 4697.1 | 2024-04-30 | 2024-10-30 | 河北省秦皇岛市 | 买方指定仓库车板交货 |  | G00M-500014821-00001 | 044005929500010 | 400229426400010 | 500014821 |  | 500014821-0015
0124AA-1402013-9999 | 包3 | NC300 | 国网冀北电力有限公司 | 国网冀北电力有限公司秦皇岛供电公司 |  | 无电压等级 | 布电线,BLVVB,铝,16,2 | 布电线-型号:BLVVB,导体材质:铝,截面mm2:16,芯数:2 | 米 | 3046.23 | 2024-04-30 | 2024-10-30 | 河北省秦皇岛市 | 买方指定仓库车板交货 |  | G00M-500054647-00001 | 044005942100010 | 400229438000010 | 500054647 |  | 500054647-0004
0124AA-1402013-9999 | 包3 | NC300 | 国网冀北电力有限公司 | 国网冀北电力有限公司秦皇岛供电公司 |  | 无电压等级 | 布电线,BV,铜,4,1 | 布电线-型号:BV,导体材质:铜,截面mm2:4,芯数:1 | 米 | 0.153 | 2024-04-30 | 2024-10-30 | 河北省秦皇岛市 | 买方指定仓库车板交货 |  | G00M-500014806-00003 | 044005929200010 | 400229509200010 | 500014806 |  | 500014806-0066
0124AA-1402013-9999 | 包3 | NC300 | 国网冀北电力有限公司 | 国网冀北电力有限公司张家口供电公司 |  | 无电压等级 | 布电线,BLV,铝,35,1 | 布电线-型号:BLV,导体材质:铝,截面mm2:35,芯数:1 | 米 | 29655.527 | 2024-04-30 | 2024-10-30 | 张家口 | 买方指定仓库地面交货 |  | G00M-500014884-00001 | 044005876100010 | 400229374500010 | 500014884 |  | 500014884-0006
0124AA-1402013-9999 | 包3 | NC300 | 国网冀北电力有限公司 | 国网冀北电力有限公司秦皇岛供电公司 |  | 无电压等级 | 布电线,BV,铜,10,1 | 布电线-型号:BV,导体材质:铜,截面mm2:10,芯数:1 | 米 | 2187.9 | 2024-04-30 | 2024-10-30 | 河北省秦皇岛市 | 买方指定仓库车板交货 |  | G00M-500014807-00002 | 044005929400010 | 400229426300010 | 500014807 |  | 500014807-0034
0124AA-1402013-9999 | 包3 | NC300 | 国网冀北电力有限公司 | 国网冀北电力有限公司张家口供电公司 |  | 无电压等级 | 布电线,BV,铜,4,1 | 布电线-型号:BV,导体材质:铜,截面mm2:4,芯数:1 | 米 | 27890.91 | 2024-04-30 | 2024-10-30 | 张家口 | 买方指定仓库地面交货 |  | G00M-500014806-00002 | 044005875700010 | 400229374100010 | 500014806 |  | 500014806-0031
0124AA-1402013-9999 | 包3 | NC300 | 国网冀北电力有限公司 | 国网冀北电力有限公司承德供电公司 |  | 无电压等级 | 布电线,BLVVB,铝,16,2 | 布电线-型号:BLVVB,导体材质:铝,截面mm2:16,芯数:2 | 米 | 238280.97 | 2024-04-30 | 2024-10-30 | 河北省承德市 | 买方指定仓库地面交货 |  | G00M-500054647-00001 | 044005864700010 | 400229363700010 | 500054647 |  | 500054647-0004
0124AA-1402013-9999 | 包3 | NC300 | 国网冀北电力有限公司 | 国网冀北电力有限公司唐山供电公司 |  | 无电压等级 | 布电线,BV,铜,4,1 | 布电线-型号:BV,导体材质:铜,截面mm2:4,芯数:1 | 米 | 137.7 | 2024-04-30 | 2024-10-30 | 河北唐山 | 买方指定仓库地面交货 |  | G00M-500014806-00002 | 044005973200010 | 400229468400010 | 500014806 |  | 500014806-0031
0124AA-1402013-9999 | 包3 | NC300 | 国网冀北电力有限公司 | 国网冀北电力有限公司秦皇岛供电公司 |  | 无电压等级 | 布电线,BV,铜,50,1 | 布电线-型号:BV,导体材质:铜,截面mm2:50,芯数:1 | 米 | 1.53 | 2024-04-30 | 2024-10-30 | 河北省秦皇岛市 | 买方指定仓库车板交货 |  | G00M-500014852-00001 | 044005930300010 | 400229426800010 | 500014852 |  | 500014852-0016
0124AA-1402013-9999 | 包3 | NC300 | 国网冀北电力有限公司 | 国网冀北电力有限公司廊坊供电公司 |  | 无电压等级 | 布电线,BVR,铜,35,1 | 布电线-型号:BVR,导体材质:铜,截面mm2:35,芯数:1 | 米 | 22.185 | 2024-04-30 | 2024-10-30 | 河北省廊坊市广阳区 | 买方指定仓库地面交货 |  | G00M-500014863-00002 | 044005901700010 | 400229400000010 | 500014863 |  | 500014863-0009
0124AA-1402013-9999 | 包3 | NC300 | 国网冀北电力有限公司 | 国网冀北电力有限公司承德供电公司 |  | 无电压等级 | 布电线,BV,铜,35,1 | 布电线-型号:BV,导体材质:铜,截面mm2:35,芯数:1 | 米 | 55.845 | 2024-04-30 | 2024-10-30 | 河北省承德市 | 买方指定仓库地面交货 |  | G00M-500014856-00002 | 044005864400010 | 400229363400010 | 500014856 |  | 500014856-0028
0124AA-1402013-9999 | 包3 | NC300 | 国网冀北电力有限公司 | 国网冀北电力有限公司张家口供电公司 |  | 无电压等级 | 布电线,BV,铜,10,1 | 布电线-型号:BV,导体材质:铜,截面mm2:10,芯数:1 | 米 | 76.5 | 2024-04-30 | 2024-10-30 | 张家口 | 买方指定仓库地面交货 |  | G00M-500014807-00001 | 044005875800010 | 400229374200010 | 500014807 |  | 500014807-0018
0124AA-1402013-9999 | 包3 | NC300 | 国网冀北电力有限公司 | 国网冀北电力有限公司秦皇岛供电公司 |  | 无电压等级 | 布电线,BLVV,铝,10,1 | 布电线-型号:BLVV,导体材质:铝,截面mm2:10,芯数:1 | 米 | 627.3 | 2024-04-30 | 2024-10-30 | 河北省秦皇岛市 | 买方指定仓库车板交货 |  | G00M-500116258-00001 | 044005946800010 | 400229442600010 | 500116258 |  | 500116258-0002
0124AA-1402013-9999 | 包3 | NC300 | 国网冀北电力有限公司 | 国网冀北电力有限公司秦皇岛供电公司 |  | 无电压等级 | 布电线,BLV,铝,35,1 | 布电线-型号:BLV,导体材质:铝,截面mm2:35,芯数:1 | 米 | 2007.819 | 2024-04-30 | 2024-10-30 | 河北省秦皇岛市 | 买方指定仓库车板交货 |  | G00M-500014884-00001 | 044005931200010 | 400229427300010 | 500014884 |  | 500014884-0006
0124AA-1402013-9999 | 包3 | NC300 | 国网冀北电力有限公司 | 国网冀北电力有限公司秦皇岛供电公司 |  | 无电压等级 | 布电线,BV,铜,35,1 | 布电线-型号:BV,导体材质:铜,截面mm2:35,芯数:1 | 米 | 30959.7 | 2024-04-30 | 2024-10-30 | 河北省秦皇岛市 | 买方指定仓库车板交货 |  | G00M-500014856-00001 | 044005930500010 | 400229426900010 | 500014856 |  | 500014856-0011
0124AA-1402013-9999 | 包3 | NC300 | 国网冀北电力有限公司 | 国网冀北电力有限公司秦皇岛供电公司 |  | 无电压等级 | 布电线,BLVVB,铝,16,2 | 布电线-型号:BLVVB,导体材质:铝,截面mm2:16,芯数:2 | 米 | 0.153 | 2024-04-30 | 2024-10-30 | 河北省秦皇岛市 | 买方指定仓库车板交货 |  | G00M-500054647-00002 | 044005942200010 | 400229510300010 | 500054647 |  | 500054647-0006
0124AA-1402013-9999 | 包3 | NC300 | 国网冀北电力有限公司 | 国网冀北电力有限公司张家口供电公司 |  | 无电压等级 | 布电线,BLVVB,铝,10,2 | 布电线-型号:BLVVB,导体材质:铝,截面mm2:10,芯数:2 | 米 | 11621.88 | 2024-04-30 | 2024-10-30 | 张家口 | 买方指定仓库地面交货 |  | G00M-500014904-00001 | 044005876300010 | 400229374700010 | 500014904 |  | 500014904-0010
0124AA-1402013-9999 | 包3 | NC300 | 国网冀北电力有限公司 | 国网冀北电力有限公司秦皇岛供电公司 |  | 无电压等级 | 布电线,BLV,铝,50,1 | 布电线-型号:BLV,导体材质:铝,截面mm2:50,芯数:1 | 米 | 0.153 | 2024-04-30 | 2024-10-30 | 河北省秦皇岛市 | 买方指定仓库车板交货 |  | G00M-500014885-00002 | 044005931300010 | 400229510100010 | 500014885 |  | 500014885-0019
0124AA-1402013-9999 | 包3 | NC300 | 国网冀北电力有限公司 | 国网冀北电力有限公司秦皇岛供电公司 |  | 无电压等级 | 布电线,BVR,铜,2.5,1 | 布电线-型号:BVR,导体材质:铜,截面mm2:2.5,芯数:1 | 米 | 371.79 | 2024-04-30 | 2024-10-30 | 河北省秦皇岛市 | 买方指定仓库车板交货 |  | G00M-500014823-00001 | 044005929700010 | 400229426500010 | 500014823 |  | 500014823-0008
0124AA-1402013-9999 | 包3 | NC300 | 国网冀北电力有限公司 | 国网冀北电力有限公司廊坊供电公司 |  | 无电压等级 | 布电线,BVR,铜,2.5,1 | 布电线-型号:BVR,导体材质:铜,截面mm2:2.5,芯数:1 | 米 | 826.2 | 2024-04-30 | 2024-10-30 | 河北省廊坊市广阳区 | 买方指定仓库地面交货 |  | G00M-500014823-00001 | 044005901500010 | 400229399800010 | 500014823 |  | 500014823-0008
0124AA-1402013-9999 | 包3 | NC300 | 国网冀北电力有限公司 | 国网冀北电力有限公司承德供电公司 |  | 无电压等级 | 布电线,BLV,铝,35,1 | 布电线-型号:BLV,导体材质:铝,截面mm2:35,芯数:1 | 米 | 141140.67 | 2024-04-30 | 2024-10-30 | 河北省承德市 | 买方指定仓库地面交货 |  | G00M-500014884-00001 | 044005864500010 | 400229363500010 | 500014884 |  | 500014884-0006
0124AA-1402013-9999 | 包3 | NC300 | 国网冀北电力有限公司 | 国网冀北电力有限公司秦皇岛供电公司 |  | 无电压等级 | 布电线,BV,铜,16,1 | 布电线-型号:BV,导体材质:铜,截面mm2:16,芯数:1 | 米 | 8271.487 | 2024-04-30 | 2024-10-30 | 河北省秦皇岛市 | 买方指定仓库车板交货 |  | G00M-500014851-00001 | 044005930100010 | 400229426700010 | 500014851 |  | 500014851-0012
0124AA-1402013-9999 | 包3 | NC300 | 国网冀北电力有限公司 | 国网冀北电力有限公司秦皇岛供电公司 |  | 无电压等级 | 布电线,BVR,铜,2.5,1 | 布电线-型号:BVR,导体材质:铜,截面mm2:2.5,芯数:1 | 米 | 0.153 | 2024-04-30 | 2024-10-30 | 河北省秦皇岛市 | 买方指定仓库车板交货 |  | G00M-500014823-00002 | 044005929800010 | 400229509400010 | 500014823 |  | 500014823-0017
0124AA-1402013-9999 | 包3 | NC300 | 国网冀北电力有限公司 | 国网冀北电力有限公司承德供电公司 |  | 无电压等级 | 布电线,BLV,铝,35,1 | 布电线-型号:BLV,导体材质:铝,截面mm2:35,芯数:1 | 米 | 6.12 | 2024-04-30 | 2024-10-30 | 河北省承德市 | 买方指定仓库地面交货 |  | G00M-500014884-00002 | 044005864600010 | 400229363600010 | 500014884 |  | 500014884-0019
0124AA-1402013-9999 | 包3 | NC300 | 国网冀北电力有限公司 | 国网冀北电力有限公司秦皇岛供电公司 |  | 无电压等级 | 布电线,BLVVB,铝,10,2 | 布电线-型号:BLVVB,导体材质:铝,截面mm2:10,芯数:2 | 米 | 7778.52 | 2024-04-30 | 2024-10-30 | 河北省秦皇岛市 | 买方指定仓库车板交货 |  | G00M-500014904-00001 | 044005931400010 | 400229427400010 | 500014904 |  | 500014904-0010
0124AA-1402013-9999 | 包3 | NC300 | 国网冀北电力有限公司 | 国网冀北电力有限公司秦皇岛供电公司 |  | 无电压等级 | 布电线,BV,铜,50,1 | 布电线-型号:BV,导体材质:铜,截面mm2:50,芯数:1 | 米 | 0.153 | 2024-04-30 | 2024-10-30 | 河北省秦皇岛市 | 买方指定仓库车板交货 |  | G00M-500014852-00002 | 044005930400010 | 400229509700010 | 500014852 |  | 500014852-0024
0124AA-1402013-9999 | 包3 | NC300 | 国网冀北电力有限公司 | 国网冀北电力有限公司张家口供电公司 |  | 无电压等级 | 布电线,BV,铜,35,1 | 布电线-型号:BV,导体材质:铜,截面mm2:35,芯数:1 | 米 | 5308.335 | 2024-04-30 | 2024-10-30 | 张家口 | 买方指定仓库地面交货 |  | G00M-500014856-00001 | 044005875900010 | 400229374300010 | 500014856 |  | 500014856-0011
0124AA-1402013-9999 | 包3 | NC300 | 国网冀北电力有限公司 | 国网冀北电力有限公司秦皇岛供电公司 |  | 无电压等级 | 布电线,BVR,铜,4,1 | 布电线-型号:BVR,导体材质:铜,截面mm2:4,芯数:1 | 米 | 0.153 | 2024-04-30 | 2024-10-30 | 河北省秦皇岛市 | 买方指定仓库车板交货 |  | G00M-500014824-00002 | 044005930000010 | 400229509500010 | 500014824 |  | 500014824-0020
0124AA-1402013-9999 | 包3 | NC300 | 国网冀北电力有限公司 | 国网冀北电力有限公司秦皇岛供电公司 |  | 无电压等级 | 布电线,BLV,铝,25,1 | 布电线-型号:BLV,导体材质:铝,截面mm2:25,芯数:1 | 米 | 1315.8 | 2024-04-30 | 2024-10-30 | 河北省秦皇岛市 | 买方指定仓库车板交货 |  | G00M-500014883-00001 | 044005931000010 | 400229427200010 | 500014883 |  | 500014883-0007
0124AA-1402013-9999 | 包3 | NC300 | 国网冀北电力有限公司 | 国网冀北电力有限公司秦皇岛供电公司 |  | 无电压等级 | 布电线,BVR,铜,35,1 | 布电线-型号:BVR,导体材质:铜,截面mm2:35,芯数:1 | 米 | 0.153 | 2024-04-30 | 2024-10-30 | 河北省秦皇岛市 | 买方指定仓库车板交货 |  | G00M-500014863-00003 | 044005930700010 | 400229509800010 | 500014863 |  | 500014863-0015
0124AA-1402013-9999 | 包3 | NC300 | 国网冀北电力有限公司 | 国网冀北电力有限公司唐山供电公司 |  | 无电压等级 | 布电线,BV,铜,2.5,1 | 布电线-型号:BV,导体材质:铜,截面mm2:2.5,芯数:1 | 米 | 125.46 | 2024-04-30 | 2024-10-30 | 河北唐山 | 买方指定仓库地面交货 |  | G00M-500014805-00002 | 044005973100010 | 400229468300010 | 500014805 |  | 500014805-0024
0124AA-1402013-9999 | 包4 | NC400 | 国网冀北电力有限公司 | 国网冀北电力有限公司秦皇岛供电公司 |  | 无电压等级 | 布电线,BLV,铝,25,1 | 布电线-型号:BLV,导体材质:铝,截面mm2:25,芯数:1 | 米 | 0.143 | 2024-04-30 | 2024-10-30 | 河北省秦皇岛市 | 买方指定仓库车板交货 |  | G00M-500014883-00002 | 044005931100010 | 400229510000010 | 500014883 |  | 500014883-0018
0124AA-1402013-9999 | 包4 | NC400 | 国网冀北电力有限公司 | 国网冀北电力有限公司秦皇岛供电公司 |  | 无电压等级 | 布电线,BLVV,铝,10,1 | 布电线-型号:BLVV,导体材质:铝,截面mm2:10,芯数:1 | 米 | 0.143 | 2024-04-30 | 2024-10-30 | 河北省秦皇岛市 | 买方指定仓库车板交货 |  | G00M-500116258-00002 | 044005946900010 | 400229510400010 | 500116258 |  | 500116258-0003
0124AA-1402013-9999 | 包4 | NC400 | 国网冀北电力有限公司 | 国网冀北电力有限公司秦皇岛供电公司 |  | 无电压等级 | 布电线,BV,铜,2.5,1 | 布电线-型号:BV,导体材质:铜,截面mm2:2.5,芯数:1 | 米 | 274.56 | 2024-04-30 | 2024-10-30 | 河北省秦皇岛市 | 买方指定仓库车板交货 |  | G00M-500014805-00002 | 044005928900010 | 400229426000010 | 500014805 |  | 500014805-0024
0124AA-1402013-9999 | 包4 | NC400 | 国网冀北电力有限公司 | 国网冀北电力有限公司秦皇岛供电公司 |  | 无电压等级 | 布电线,BV,铜,35,1 | 布电线-型号:BV,导体材质:铜,截面mm2:35,芯数:1 | 米 | 6329.18 | 2024-04-30 | 2024-10-30 | 河北省秦皇岛市 | 买方指定仓库车板交货 |  | G00M-500014856-00002 | 044005930600010 | 400229427000010 | 500014856 |  | 500014856-0028
0124AA-1402013-9999 | 包4 | NC400 | 国网冀北电力有限公司 | 国网冀北电力有限公司张家口供电公司 |  | 无电压等级 | 布电线,BLVVB,铝,16,2 | 布电线-型号:BLVVB,导体材质:铝,截面mm2:16,芯数:2 | 米 | 4518.943 | 2024-04-30 | 2024-10-30 | 张家口 | 买方指定仓库地面交货 |  | G00M-500054647-00001 | 044005884500010 | 400229382900010 | 500054647 |  | 500054647-0004
0124AA-1402013-9999 | 包4 | NC400 | 国网冀北电力有限公司 | 国网冀北电力有限公司廊坊供电公司 |  | 无电压等级 | 布电线,BV,铜,35,1 | 布电线-型号:BV,导体材质:铜,截面mm2:35,芯数:1 | 米 | 3129.125 | 2024-04-30 | 2024-10-30 | 河北省廊坊市广阳区 | 买方指定仓库地面交货 |  | G00M-500014856-00001 | 044005901600010 | 400229399900010 | 500014856 |  | 500014856-0011
0124AA-1402013-9999 | 包4 | NC400 | 国网冀北电力有限公司 | 国网冀北电力有限公司廊坊供电公司 |  | 无电压等级 | 布电线,BLV,铝,35,1 | 布电线-型号:BLV,导体材质:铝,截面mm2:35,芯数:1 | 米 | 34727.836 | 2024-04-30 | 2024-10-30 | 河北省廊坊市广阳区 | 买方指定仓库地面交货 |  | G00M-500014884-00001 | 044005901800010 | 400229400100010 | 500014884 |  | 500014884-0006
0124AA-1402013-9999 | 包4 | NC400 | 国网冀北电力有限公司 | 国网冀北电力有限公司唐山供电公司 |  | 无电压等级 | 布电线,BV,铜,35,1 | 布电线-型号:BV,导体材质:铜,截面mm2:35,芯数:1 | 米 | 10396.668 | 2024-04-30 | 2024-10-30 | 河北唐山 | 买方指定仓库地面交货 |  | G00M-500014856-00001 | 044005973300010 | 400229468500010 | 500014856 |  | 500014856-0011
0124AA-1402013-9999 | 包4 | NC400 | 国网冀北电力有限公司 | 国网冀北电力有限公司秦皇岛供电公司 |  | 无电压等级 | 布电线,BLVVB,铝,10,2 | 布电线-型号:BLVVB,导体材质:铝,截面mm2:10,芯数:2 | 米 | 0.143 | 2024-04-30 | 2024-10-30 | 河北省秦皇岛市 | 买方指定仓库车板交货 |  | G00M-500014904-00002 | 044005931500010 | 400229510200010 | 500014904 |  | 500014904-0015
0124AA-1402013-9999 | 包4 | NC400 | 国网冀北电力有限公司 | 国网冀北电力有限公司张家口供电公司 |  | 无电压等级 | 布电线,BV,铜,2.5,1 | 布电线-型号:BV,导体材质:铜,截面mm2:2.5,芯数:1 | 米 | 310.882 | 2024-04-30 | 2024-10-30 | 张家口 | 买方指定仓库地面交货 |  | G00M-500014805-00002 | 044005875600010 | 400229374000010 | 500014805 |  | 500014805-0024
0124AA-1402013-9999 | 包4 | NC400 | 国网冀北电力有限公司 | 国网冀北电力有限公司秦皇岛供电公司 |  | 无电压等级 | 布电线,BV,铜,2.5,1 | 布电线-型号:BV,导体材质:铜,截面mm2:2.5,芯数:1 | 米 | 0.143 | 2024-04-30 | 2024-10-30 | 河北省秦皇岛市 | 买方指定仓库车板交货 |  | G00M-500014805-00003 | 044005929000010 | 400229509100010 | 500014805 |  | 500014805-0067
0124AA-1402013-9999 | 包4 | NC400 | 国网冀北电力有限公司 | 国网冀北电力有限公司唐山供电公司 |  | 无电压等级 | 布电线,BLV,铝,35,1 | 布电线-型号:BLV,导体材质:铝,截面mm2:35,芯数:1 | 米 | 155580.12 | 2024-04-30 | 2024-10-30 | 河北唐山 | 买方指定仓库地面交货 |  | G00M-500014884-00001 | 044005973500010 | 400229468700010 | 500014884 |  | 500014884-0006
0124AA-1402013-9999 | 包4 | NC400 | 国网冀北电力有限公司 | 国网冀北电力有限公司秦皇岛供电公司 |  | 无电压等级 | 布电线,BV,铜,10,1 | 布电线-型号:BV,导体材质:铜,截面mm2:10,芯数:1 | 米 | 6503.64 | 2024-04-30 | 2024-10-30 | 河北省秦皇岛市 | 买方指定仓库车板交货 |  | G00M-500014807-00001 | 044005929300010 | 400229426200010 | 500014807 |  | 500014807-0018
0124AA-1402013-9999 | 包4 | NC400 | 国网冀北电力有限公司 | 国网冀北电力有限公司秦皇岛供电公司 |  | 无电压等级 | 布电线,BV,铜,6,1 | 布电线-型号:BV,导体材质:铜,截面mm2:6,芯数:1 | 米 | 0.143 | 2024-04-30 | 2024-10-30 | 河北省秦皇岛市 | 买方指定仓库车板交货 |  | G00M-500014821-00002 | 044005929600010 | 400229509300010 | 500014821 |  | 500014821-0030
0124AA-1402013-9999 | 包4 | NC400 | 国网冀北电力有限公司 | 国网冀北电力有限公司唐山供电公司 |  | 无电压等级 | 布电线,BVR,铜,35,1 | 布电线-型号:BVR,导体材质:铜,截面mm2:35,芯数:1 | 米 | 12.87 | 2024-04-30 | 2024-10-30 | 河北唐山 | 买方指定仓库地面交货 |  | G00M-500014863-00002 | 044005973400010 | 400229468600010 | 500014863 |  | 500014863-0009
0124AA-1402013-9999 | 包4 | NC400 | 国网冀北电力有限公司 | 国网冀北电力有限公司秦皇岛供电公司 |  | 无电压等级 | 布电线,BV,铜,4,1 | 布电线-型号:BV,导体材质:铜,截面mm2:4,芯数:1 | 米 | 1452.88 | 2024-04-30 | 2024-10-30 | 河北省秦皇岛市 | 买方指定仓库车板交货 |  | G00M-500014806-00002 | 044005929100010 | 400229426100010 | 500014806 |  | 500014806-0031
0124AA-1402013-9999 | 包4 | NC400 | 国网冀北电力有限公司 | 国网冀北电力有限公司承德供电公司 |  | 无电压等级 | 布电线,BV,铜,35,1 | 布电线-型号:BV,导体材质:铜,截面mm2:35,芯数:1 | 米 | 33461.473 | 2024-04-30 | 2024-10-30 | 河北省承德市 | 买方指定仓库地面交货 |  | G00M-500014856-00001 | 044005864300010 | 400229363300010 | 500014856 |  | 500014856-0011
0124AA-1402013-9999 | 包4 | NC400 | 国网冀北电力有限公司 | 国网冀北电力有限公司张家口供电公司 |  | 无电压等级 | 布电线,BLV,铝,25,1 | 布电线-型号:BLV,导体材质:铝,截面mm2:25,芯数:1 | 米 | 160.16 | 2024-04-30 | 2024-10-30 | 张家口 | 买方指定仓库地面交货 |  | G00M-500014883-00001 | 044005876000010 | 400229374400010 | 500014883 |  | 500014883-0007
0124AA-1402013-9999 | 包4 | NC400 | 国网冀北电力有限公司 | 国网冀北电力有限公司秦皇岛供电公司 |  | 无电压等级 | 布电线,BVR,铜,4,1 | 布电线-型号:BVR,导体材质:铜,截面mm2:4,芯数:1 | 米 | 215.93 | 2024-04-30 | 2024-10-30 | 河北省秦皇岛市 | 买方指定仓库车板交货 |  | G00M-500014824-00001 | 044005929900010 | 400229426600010 | 500014824 |  | 500014824-0007
0124AA-1402013-9999 | 包4 | NC400 | 国网冀北电力有限公司 | 国网冀北电力有限公司秦皇岛供电公司 |  | 无电压等级 | 布电线,BLVV,铝,10,1 | 布电线-型号:BLVV,导体材质:铝,截面mm2:10,芯数:1 | 米 | 586.3 | 2024-04-30 | 2024-10-30 | 河北省秦皇岛市 | 买方指定仓库车板交货 |  | G00M-500116258-00001 | 044005946800010 | 400229442600010 | 500116258 |  | 500116258-0002
0124AA-1402013-9999 | 包4 | NC400 | 国网冀北电力有限公司 | 国网冀北电力有限公司张家口供电公司 |  | 无电压等级 | 布电线,BLV,铝,50,1 | 布电线-型号:BLV,导体材质:铝,截面mm2:50,芯数:1 | 米 | 2687.399 | 2024-04-30 | 2024-10-30 | 张家口 | 买方指定仓库地面交货 |  | G00M-500014885-00001 | 044005876200010 | 400229374600010 | 500014885 |  | 500014885-0007
0124AA-1402013-9999 | 包4 | NC400 | 国网冀北电力有限公司 | 国网冀北电力有限公司唐山供电公司 |  | 无电压等级 | 布电线,BLVVB,铝,16,2 | 布电线-型号:BLVVB,导体材质:铝,截面mm2:16,芯数:2 | 米 | 593.736 | 2024-04-30 | 2024-10-30 | 河北唐山 | 买方指定仓库地面交货 |  | G00M-500054647-00001 | 044005980300010 | 400229475500010 | 500054647 |  | 500054647-0004
0124AA-1402013-9999 | 包4 | NC400 | 国网冀北电力有限公司 | 国网冀北电力有限公司秦皇岛供电公司 |  | 无电压等级 | 布电线,BV,铜,16,1 | 布电线-型号:BV,导体材质:铜,截面mm2:16,芯数:1 | 米 | 0.143 | 2024-04-30 | 2024-10-30 | 河北省秦皇岛市 | 买方指定仓库车板交货 |  | G00M-500014851-00002 | 044005930200010 | 400229509600010 | 500014851 |  | 500014851-0026
0124AA-1402013-9999 | 包4 | NC400 | 国网冀北电力有限公司 | 国网冀北电力有限公司秦皇岛供电公司 |  | 无电压等级 | 布电线,BVVB,铜,10,2 | 布电线-型号:BVVB,导体材质:铜,截面mm2:10,芯数:2 | 米 | 0.143 | 2024-04-30 | 2024-10-30 | 河北省秦皇岛市 | 买方指定仓库车板交货 |  | G00M-500014872-00001 | 044005930800010 | 400229509900010 | 500014872 |  | 500014872-0008
0124AA-1402013-9999 | 包4 | NC400 | 国网冀北电力有限公司 | 国网冀北电力有限公司唐山供电公司 |  | 无电压等级 | 布电线,BLVVB,铝,10,2 | 布电线-型号:BLVVB,导体材质:铝,截面mm2:10,芯数:2 | 米 | 65579.8 | 2024-04-30 | 2024-10-30 | 河北唐山 | 买方指定仓库地面交货 |  | G00M-500014904-00001 | 044005973600010 | 400229468800010 | 500014904 |  | 500014904-0010
0124AA-1402013-9999 | 包4 | NC400 | 国网冀北电力有限公司 | 国网冀北电力有限公司秦皇岛供电公司 |  | 无电压等级 | 布电线,BV,铜,6,1 | 布电线-型号:BV,导体材质:铜,截面mm2:6,芯数:1 | 米 | 4390.1 | 2024-04-30 | 2024-10-30 | 河北省秦皇岛市 | 买方指定仓库车板交货 |  | G00M-500014821-00001 | 044005929500010 | 400229426400010 | 500014821 |  | 500014821-0015
0124AA-1402013-9999 | 包4 | NC400 | 国网冀北电力有限公司 | 国网冀北电力有限公司秦皇岛供电公司 |  | 无电压等级 | 布电线,BLVVB,铝,16,2 | 布电线-型号:BLVVB,导体材质:铝,截面mm2:16,芯数:2 | 米 | 2847.13 | 2024-04-30 | 2024-10-30 | 河北省秦皇岛市 | 买方指定仓库车板交货 |  | G00M-500054647-00001 | 044005942100010 | 400229438000010 | 500054647 |  | 500054647-0004
0124AA-1402013-9999 | 包4 | NC400 | 国网冀北电力有限公司 | 国网冀北电力有限公司秦皇岛供电公司 |  | 无电压等级 | 布电线,BV,铜,4,1 | 布电线-型号:BV,导体材质:铜,截面mm2:4,芯数:1 | 米 | 0.143 | 2024-04-30 | 2024-10-30 | 河北省秦皇岛市 | 买方指定仓库车板交货 |  | G00M-500014806-00003 | 044005929200010 | 400229509200010 | 500014806 |  | 500014806-0066
0124AA-1402013-9999 | 包4 | NC400 | 国网冀北电力有限公司 | 国网冀北电力有限公司张家口供电公司 |  | 无电压等级 | 布电线,BLV,铝,35,1 | 布电线-型号:BLV,导体材质:铝,截面mm2:35,芯数:1 | 米 | 27717.258 | 2024-04-30 | 2024-10-30 | 张家口 | 买方指定仓库地面交货 |  | G00M-500014884-00001 | 044005876100010 | 400229374500010 | 500014884 |  | 500014884-0006
0124AA-1402013-9999 | 包4 | NC400 | 国网冀北电力有限公司 | 国网冀北电力有限公司秦皇岛供电公司 |  | 无电压等级 | 布电线,BV,铜,10,1 | 布电线-型号:BV,导体材质:铜,截面mm2:10,芯数:1 | 米 | 2044.9 | 2024-04-30 | 2024-10-30 | 河北省秦皇岛市 | 买方指定仓库车板交货 |  | G00M-500014807-00002 | 044005929400010 | 400229426300010 | 500014807 |  | 500014807-0034
0124AA-1402013-9999 | 包4 | NC400 | 国网冀北电力有限公司 | 国网冀北电力有限公司张家口供电公司 |  | 无电压等级 | 布电线,BV,铜,4,1 | 布电线-型号:BV,导体材质:铜,截面mm2:4,芯数:1 | 米 | 26067.975 | 2024-04-30 | 2024-10-30 | 张家口 | 买方指定仓库地面交货 |  | G00M-500014806-00002 | 044005875700010 | 400229374100010 | 500014806 |  | 500014806-0031
0124AA-1402013-9999 | 包4 | NC400 | 国网冀北电力有限公司 | 国网冀北电力有限公司承德供电公司 |  | 无电压等级 | 布电线,BLVVB,铝,16,2 | 布电线-型号:BLVVB,导体材质:铝,截面mm2:16,芯数:2 | 米 | 222707.05 | 2024-04-30 | 2024-10-30 | 河北省承德市 | 买方指定仓库地面交货 |  | G00M-500054647-00001 | 044005864700010 | 400229363700010 | 500054647 |  | 500054647-0004
0124AA-1402013-9999 | 包4 | NC400 | 国网冀北电力有限公司 | 国网冀北电力有限公司唐山供电公司 |  | 无电压等级 | 布电线,BV,铜,4,1 | 布电线-型号:BV,导体材质:铜,截面mm2:4,芯数:1 | 米 | 128.7 | 2024-04-30 | 2024-10-30 | 河北唐山 | 买方指定仓库地面交货 |  | G00M-500014806-00002 | 044005973200010 | 400229468400010 | 500014806 |  | 500014806-0031
0124AA-1402013-9999 | 包4 | NC400 | 国网冀北电力有限公司 | 国网冀北电力有限公司秦皇岛供电公司 |  | 无电压等级 | 布电线,BV,铜,50,1 | 布电线-型号:BV,导体材质:铜,截面mm2:50,芯数:1 | 米 | 1.43 | 2024-04-30 | 2024-10-30 | 河北省秦皇岛市 | 买方指定仓库车板交货 |  | G00M-500014852-00001 | 044005930300010 | 400229426800010 | 500014852 |  | 500014852-0016
0124AA-1402013-9999 | 包4 | NC400 | 国网冀北电力有限公司 | 国网冀北电力有限公司廊坊供电公司 |  | 无电压等级 | 布电线,BVR,铜,35,1 | 布电线-型号:BVR,导体材质:铜,截面mm2:35,芯数:1 | 米 | 20.735 | 2024-04-30 | 2024-10-30 | 河北省廊坊市广阳区 | 买方指定仓库地面交货 |  | G00M-500014863-00002 | 044005901700010 | 400229400000010 | 500014863 |  | 500014863-0009
0124AA-1402013-9999 | 包4 | NC400 | 国网冀北电力有限公司 | 国网冀北电力有限公司承德供电公司 |  | 无电压等级 | 布电线,BV,铜,35,1 | 布电线-型号:BV,导体材质:铜,截面mm2:35,芯数:1 | 米 | 52.195 | 2024-04-30 | 2024-10-30 | 河北省承德市 | 买方指定仓库地面交货 |  | G00M-500014856-00002 | 044005864400010 | 400229363400010 | 500014856 |  | 500014856-0028
0124AA-1402013-9999 | 包4 | NC400 | 国网冀北电力有限公司 | 国网冀北电力有限公司张家口供电公司 |  | 无电压等级 | 布电线,BV,铜,10,1 | 布电线-型号:BV,导体材质:铜,截面mm2:10,芯数:1 | 米 | 71.5 | 2024-04-30 | 2024-10-30 | 张家口 | 买方指定仓库地面交货 |  | G00M-500014807-00001 | 044005875800010 | 400229374200010 | 500014807 |  | 500014807-0018
0124AA-1402013-9999 | 包4 | NC400 | 国网冀北电力有限公司 | 国网冀北电力有限公司秦皇岛供电公司 |  | 无电压等级 | 布电线,BLV,铝,35,1 | 布电线-型号:BLV,导体材质:铝,截面mm2:35,芯数:1 | 米 | 1876.589 | 2024-04-30 | 2024-10-30 | 河北省秦皇岛市 | 买方指定仓库车板交货 |  | G00M-500014884-00001 | 044005931200010 | 400229427300010 | 500014884 |  | 500014884-0006
0124AA-1402013-9999 | 包4 | NC400 | 国网冀北电力有限公司 | 国网冀北电力有限公司秦皇岛供电公司 |  | 无电压等级 | 布电线,BV,铜,35,1 | 布电线-型号:BV,导体材质:铜,截面mm2:35,芯数:1 | 米 | 28936.19 | 2024-04-30 | 2024-10-30 | 河北省秦皇岛市 | 买方指定仓库车板交货 |  | G00M-500014856-00001 | 044005930500010 | 400229426900010 | 500014856 |  | 500014856-0011
0124AA-1402013-9999 | 包4 | NC400 | 国网冀北电力有限公司 | 国网冀北电力有限公司秦皇岛供电公司 |  | 无电压等级 | 布电线,BLVVB,铝,16,2 | 布电线-型号:BLVVB,导体材质:铝,截面mm2:16,芯数:2 | 米 | 0.143 | 2024-04-30 | 2024-10-30 | 河北省秦皇岛市 | 买方指定仓库车板交货 |  | G00M-500054647-00002 | 044005942200010 | 400229510300010 | 500054647 |  | 500054647-0006
0124AA-1402013-9999 | 包4 | NC400 | 国网冀北电力有限公司 | 国网冀北电力有限公司张家口供电公司 |  | 无电压等级 | 布电线,BLVVB,铝,10,2 | 布电线-型号:BLVVB,导体材质:铝,截面mm2:10,芯数:2 | 米 | 10862.28 | 2024-04-30 | 2024-10-30 | 张家口 | 买方指定仓库地面交货 |  | G00M-500014904-00001 | 044005876300010 | 400229374700010 | 500014904 |  | 500014904-0010
0124AA-1402013-9999 | 包4 | NC400 | 国网冀北电力有限公司 | 国网冀北电力有限公司秦皇岛供电公司 |  | 无电压等级 | 布电线,BLV,铝,50,1 | 布电线-型号:BLV,导体材质:铝,截面mm2:50,芯数:1 | 米 | 0.143 | 2024-04-30 | 2024-10-30 | 河北省秦皇岛市 | 买方指定仓库车板交货 |  | G00M-500014885-00002 | 044005931300010 | 400229510100010 | 500014885 |  | 500014885-0019
0124AA-1402013-9999 | 包4 | NC400 | 国网冀北电力有限公司 | 国网冀北电力有限公司秦皇岛供电公司 |  | 无电压等级 | 布电线,BVR,铜,2.5,1 | 布电线-型号:BVR,导体材质:铜,截面mm2:2.5,芯数:1 | 米 | 347.49 | 2024-04-30 | 2024-10-30 | 河北省秦皇岛市 | 买方指定仓库车板交货 |  | G00M-500014823-00001 | 044005929700010 | 400229426500010 | 500014823 |  | 500014823-0008
0124AA-1402013-9999 | 包4 | NC400 | 国网冀北电力有限公司 | 国网冀北电力有限公司廊坊供电公司 |  | 无电压等级 | 布电线,BVR,铜,2.5,1 | 布电线-型号:BVR,导体材质:铜,截面mm2:2.5,芯数:1 | 米 | 772.2 | 2024-04-30 | 2024-10-30 | 河北省廊坊市广阳区 | 买方指定仓库地面交货 |  | G00M-500014823-00001 | 044005901500010 | 400229399800010 | 500014823 |  | 500014823-0008
0124AA-1402013-9999 | 包4 | NC400 | 国网冀北电力有限公司 | 国网冀北电力有限公司承德供电公司 |  | 无电压等级 | 布电线,BLV,铝,35,1 | 布电线-型号:BLV,导体材质:铝,截面mm2:35,芯数:1 | 米 | 131915.8 | 2024-04-30 | 2024-10-30 | 河北省承德市 | 买方指定仓库地面交货 |  | G00M-500014884-00001 | 044005864500010 | 400229363500010 | 500014884 |  | 500014884-0006
0124AA-1402013-9999 | 包4 | NC400 | 国网冀北电力有限公司 | 国网冀北电力有限公司秦皇岛供电公司 |  | 无电压等级 | 布电线,BV,铜,16,1 | 布电线-型号:BV,导体材质:铜,截面mm2:16,芯数:1 | 米 | 7730.867 | 2024-04-30 | 2024-10-30 | 河北省秦皇岛市 | 买方指定仓库车板交货 |  | G00M-500014851-00001 | 044005930100010 | 400229426700010 | 500014851 |  | 500014851-0012
0124AA-1402013-9999 | 包4 | NC400 | 国网冀北电力有限公司 | 国网冀北电力有限公司秦皇岛供电公司 |  | 无电压等级 | 布电线,BVR,铜,2.5,1 | 布电线-型号:BVR,导体材质:铜,截面mm2:2.5,芯数:1 | 米 | 0.143 | 2024-04-30 | 2024-10-30 | 河北省秦皇岛市 | 买方指定仓库车板交货 |  | G00M-500014823-00002 | 044005929800010 | 400229509400010 | 500014823 |  | 500014823-0017
0124AA-1402013-9999 | 包4 | NC400 | 国网冀北电力有限公司 | 国网冀北电力有限公司承德供电公司 |  | 无电压等级 | 布电线,BLV,铝,35,1 | 布电线-型号:BLV,导体材质:铝,截面mm2:35,芯数:1 | 米 | 5.72 | 2024-04-30 | 2024-10-30 | 河北省承德市 | 买方指定仓库地面交货 |  | G00M-500014884-00002 | 044005864600010 | 400229363600010 | 500014884 |  | 500014884-0019
0124AA-1402013-9999 | 包4 | NC400 | 国网冀北电力有限公司 | 国网冀北电力有限公司秦皇岛供电公司 |  | 无电压等级 | 布电线,BLVVB,铝,10,2 | 布电线-型号:BLVVB,导体材质:铝,截面mm2:10,芯数:2 | 米 | 7270.12 | 2024-04-30 | 2024-10-30 | 河北省秦皇岛市 | 买方指定仓库车板交货 |  | G00M-500014904-00001 | 044005931400010 | 400229427400010 | 500014904 |  | 500014904-0010
0124AA-1402013-9999 | 包4 | NC400 | 国网冀北电力有限公司 | 国网冀北电力有限公司秦皇岛供电公司 |  | 无电压等级 | 布电线,BV,铜,50,1 | 布电线-型号:BV,导体材质:铜,截面mm2:50,芯数:1 | 米 | 0.143 | 2024-04-30 | 2024-10-30 | 河北省秦皇岛市 | 买方指定仓库车板交货 |  | G00M-500014852-00002 | 044005930400010 | 400229509700010 | 500014852 |  | 500014852-0024
0124AA-1402013-9999 | 包4 | NC400 | 国网冀北电力有限公司 | 国网冀北电力有限公司张家口供电公司 |  | 无电压等级 | 布电线,BV,铜,35,1 | 布电线-型号:BV,导体材质:铜,截面mm2:35,芯数:1 | 米 | 4961.385 | 2024-04-30 | 2024-10-30 | 张家口 | 买方指定仓库地面交货 |  | G00M-500014856-00001 | 044005875900010 | 400229374300010 | 500014856 |  | 500014856-0011
0124AA-1402013-9999 | 包4 | NC400 | 国网冀北电力有限公司 | 国网冀北电力有限公司秦皇岛供电公司 |  | 无电压等级 | 布电线,BVR,铜,4,1 | 布电线-型号:BVR,导体材质:铜,截面mm2:4,芯数:1 | 米 | 0.143 | 2024-04-30 | 2024-10-30 | 河北省秦皇岛市 | 买方指定仓库车板交货 |  | G00M-500014824-00002 | 044005930000010 | 400229509500010 | 500014824 |  | 500014824-0020
0124AA-1402013-9999 | 包4 | NC400 | 国网冀北电力有限公司 | 国网冀北电力有限公司秦皇岛供电公司 |  | 无电压等级 | 布电线,BLV,铝,25,1 | 布电线-型号:BLV,导体材质:铝,截面mm2:25,芯数:1 | 米 | 1229.8 | 2024-04-30 | 2024-10-30 | 河北省秦皇岛市 | 买方指定仓库车板交货 |  | G00M-500014883-00001 | 044005931000010 | 400229427200010 | 500014883 |  | 500014883-0007
0124AA-1402013-9999 | 包4 | NC400 | 国网冀北电力有限公司 | 国网冀北电力有限公司秦皇岛供电公司 |  | 无电压等级 | 布电线,BVR,铜,35,1 | 布电线-型号:BVR,导体材质:铜,截面mm2:35,芯数:1 | 米 | 0.143 | 2024-04-30 | 2024-10-30 | 河北省秦皇岛市 | 买方指定仓库车板交货 |  | G00M-500014863-00003 | 044005930700010 | 400229509800010 | 500014863 |  | 500014863-0015
0124AA-1402013-9999 | 包4 | NC400 | 国网冀北电力有限公司 | 国网冀北电力有限公司唐山供电公司 |  | 无电压等级 | 布电线,BV,铜,2.5,1 | 布电线-型号:BV,导体材质:铜,截面mm2:2.5,芯数:1 | 米 | 117.26 | 2024-04-30 | 2024-10-30 | 河北唐山 | 买方指定仓库地面交货 |  | G00M-500014805-00002 | 044005973100010 | 400229468300010 | 500014805 |  | 500014805-0024
0124AA-1402013-9999 | 包5 | NC500 | 国网冀北电力有限公司 | 国网冀北电力有限公司秦皇岛供电公司 |  | 无电压等级 | 布电线,BLV,铝,25,1 | 布电线-型号:BLV,导体材质:铝,截面mm2:25,芯数:1 | 米 | 0.133 | 2024-04-30 | 2024-10-30 | 河北省秦皇岛市 | 买方指定仓库车板交货 |  | G00M-500014883-00002 | 044005931100010 | 400229510000010 | 500014883 |  | 500014883-0018
0124AA-1402013-9999 | 包5 | NC500 | 国网冀北电力有限公司 | 国网冀北电力有限公司秦皇岛供电公司 |  | 无电压等级 | 布电线,BLVV,铝,10,1 | 布电线-型号:BLVV,导体材质:铝,截面mm2:10,芯数:1 | 米 | 0.133 | 2024-04-30 | 2024-10-30 | 河北省秦皇岛市 | 买方指定仓库车板交货 |  | G00M-500116258-00002 | 044005946900010 | 400229510400010 | 500116258 |  | 500116258-0003
0124AA-1402013-9999 | 包5 | NC500 | 国网冀北电力有限公司 | 国网冀北电力有限公司秦皇岛供电公司 |  | 无电压等级 | 布电线,BV,铜,2.5,1 | 布电线-型号:BV,导体材质:铜,截面mm2:2.5,芯数:1 | 米 | 255.36 | 2024-04-30 | 2024-10-30 | 河北省秦皇岛市 | 买方指定仓库车板交货 |  | G00M-500014805-00002 | 044005928900010 | 400229426000010 | 500014805 |  | 500014805-0024
0124AA-1402013-9999 | 包5 | NC500 | 国网冀北电力有限公司 | 国网冀北电力有限公司秦皇岛供电公司 |  | 无电压等级 | 布电线,BV,铜,35,1 | 布电线-型号:BV,导体材质:铜,截面mm2:35,芯数:1 | 米 | 5886.58 | 2024-04-30 | 2024-10-30 | 河北省秦皇岛市 | 买方指定仓库车板交货 |  | G00M-500014856-00002 | 044005930600010 | 400229427000010 | 500014856 |  | 500014856-0028
0124AA-1402013-9999 | 包5 | NC500 | 国网冀北电力有限公司 | 国网冀北电力有限公司张家口供电公司 |  | 无电压等级 | 布电线,BLVVB,铝,16,2 | 布电线-型号:BLVVB,导体材质:铝,截面mm2:16,芯数:2 | 米 | 4202.933 | 2024-04-30 | 2024-10-30 | 张家口 | 买方指定仓库地面交货 |  | G00M-500054647-00001 | 044005884500010 | 400229382900010 | 500054647 |  | 500054647-0004
0124AA-1402013-9999 | 包5 | NC500 | 国网冀北电力有限公司 | 国网冀北电力有限公司廊坊供电公司 |  | 无电压等级 | 布电线,BV,铜,35,1 | 布电线-型号:BV,导体材质:铜,截面mm2:35,芯数:1 | 米 | 2910.305 | 2024-04-30 | 2024-10-30 | 河北省廊坊市广阳区 | 买方指定仓库地面交货 |  | G00M-500014856-00001 | 044005901600010 | 400229399900010 | 500014856 |  | 500014856-0011
0124AA-1402013-9999 | 包5 | NC500 | 国网冀北电力有限公司 | 国网冀北电力有限公司廊坊供电公司 |  | 无电压等级 | 布电线,BLV,铝,35,1 | 布电线-型号:BLV,导体材质:铝,截面mm2:35,芯数:1 | 米 | 32299.316 | 2024-04-30 | 2024-10-30 | 河北省廊坊市广阳区 | 买方指定仓库地面交货 |  | G00M-500014884-00001 | 044005901800010 | 400229400100010 | 500014884 |  | 500014884-0006
0124AA-1402013-9999 | 包5 | NC500 | 国网冀北电力有限公司 | 国网冀北电力有限公司唐山供电公司 |  | 无电压等级 | 布电线,BV,铜,35,1 | 布电线-型号:BV,导体材质:铜,截面mm2:35,芯数:1 | 米 | 9669.628 | 2024-04-30 | 2024-10-30 | 河北唐山 | 买方指定仓库地面交货 |  | G00M-500014856-00001 | 044005973300010 | 400229468500010 | 500014856 |  | 500014856-0011
0124AA-1402013-9999 | 包5 | NC500 | 国网冀北电力有限公司 | 国网冀北电力有限公司秦皇岛供电公司 |  | 无电压等级 | 布电线,BLVVB,铝,10,2 | 布电线-型号:BLVVB,导体材质:铝,截面mm2:10,芯数:2 | 米 | 0.133 | 2024-04-30 | 2024-10-30 | 河北省秦皇岛市 | 买方指定仓库车板交货 |  | G00M-500014904-00002 | 044005931500010 | 400229510200010 | 500014904 |  | 500014904-0015
0124AA-1402013-9999 | 包5 | NC500 | 国网冀北电力有限公司 | 国网冀北电力有限公司秦皇岛供电公司 |  | 无电压等级 | 布电线,BV,铜,2.5,1 | 布电线-型号:BV,导体材质:铜,截面mm2:2.5,芯数:1 | 米 | 0.133 | 2024-04-30 | 2024-10-30 | 河北省秦皇岛市 | 买方指定仓库车板交货 |  | G00M-500014805-00003 | 044005929000010 | 400229509100010 | 500014805 |  | 500014805-0067
0124AA-1402013-9999 | 包5 | NC500 | 国网冀北电力有限公司 | 国网冀北电力有限公司唐山供电公司 |  | 无电压等级 | 布电线,BLV,铝,35,1 | 布电线-型号:BLV,导体材质:铝,截面mm2:35,芯数:1 | 米 | 144700.39 | 2024-04-30 | 2024-10-30 | 河北唐山 | 买方指定仓库地面交货 |  | G00M-500014884-00001 | 044005973500010 | 400229468700010 | 500014884 |  | 500014884-0006
0124AA-1402013-9999 | 包5 | NC500 | 国网冀北电力有限公司 | 国网冀北电力有限公司秦皇岛供电公司 |  | 无电压等级 | 布电线,BV,铜,10,1 | 布电线-型号:BV,导体材质:铜,截面mm2:10,芯数:1 | 米 | 6048.84 | 2024-04-30 | 2024-10-30 | 河北省秦皇岛市 | 买方指定仓库车板交货 |  | G00M-500014807-00001 | 044005929300010 | 400229426200010 | 500014807 |  | 500014807-0018
0124AA-1402013-9999 | 包5 | NC500 | 国网冀北电力有限公司 | 国网冀北电力有限公司秦皇岛供电公司 |  | 无电压等级 | 布电线,BV,铜,6,1 | 布电线-型号:BV,导体材质:铜,截面mm2:6,芯数:1 | 米 | 0.133 | 2024-04-30 | 2024-10-30 | 河北省秦皇岛市 | 买方指定仓库车板交货 |  | G00M-500014821-00002 | 044005929600010 | 400229509300010 | 500014821 |  | 500014821-0030
0124AA-1402013-9999 | 包5 | NC500 | 国网冀北电力有限公司 | 国网冀北电力有限公司唐山供电公司 |  | 无电压等级 | 布电线,BVR,铜,35,1 | 布电线-型号:BVR,导体材质:铜,截面mm2:35,芯数:1 | 米 | 11.97 | 2024-04-30 | 2024-10-30 | 河北唐山 | 买方指定仓库地面交货 |  | G00M-500014863-00002 | 044005973400010 | 400229468600010 | 500014863 |  | 500014863-0009
0124AA-1402013-9999 | 包5 | NC500 | 国网冀北电力有限公司 | 国网冀北电力有限公司秦皇岛供电公司 |  | 无电压等级 | 布电线,BV,铜,4,1 | 布电线-型号:BV,导体材质:铜,截面mm2:4,芯数:1 | 米 | 1351.28 | 2024-04-30 | 2024-10-30 | 河北省秦皇岛市 | 买方指定仓库车板交货 |  | G00M-500014806-00002 | 044005929100010 | 400229426100010 | 500014806 |  | 500014806-0031
0124AA-1402013-9999 | 包5 | NC500 | 国网冀北电力有限公司 | 国网冀北电力有限公司承德供电公司 |  | 无电压等级 | 布电线,BV,铜,35,1 | 布电线-型号:BV,导体材质:铜,截面mm2:35,芯数:1 | 米 | 31121.51 | 2024-04-30 | 2024-10-30 | 河北省承德市 | 买方指定仓库地面交货 |  | G00M-500014856-00001 | 044005864300010 | 400229363300010 | 500014856 |  | 500014856-0011
0124AA-1402013-9999 | 包5 | NC500 | 国网冀北电力有限公司 | 国网冀北电力有限公司张家口供电公司 |  | 无电压等级 | 布电线,BLV,铝,25,1 | 布电线-型号:BLV,导体材质:铝,截面mm2:25,芯数:1 | 米 | 148.96 | 2024-04-30 | 2024-10-30 | 张家口 | 买方指定仓库地面交货 |  | G00M-500014883-00001 | 044005876000010 | 400229374400010 | 500014883 |  | 500014883-0007
0124AA-1402013-9999 | 包5 | NC500 | 国网冀北电力有限公司 | 国网冀北电力有限公司秦皇岛供电公司 |  | 无电压等级 | 布电线,BVR,铜,4,1 | 布电线-型号:BVR,导体材质:铜,截面mm2:4,芯数:1 | 米 | 200.83 | 2024-04-30 | 2024-10-30 | 河北省秦皇岛市 | 买方指定仓库车板交货 |  | G00M-500014824-00001 | 044005929900010 | 400229426600010 | 500014824 |  | 500014824-0007
0124AA-1402013-9999 | 包5 | NC500 | 国网冀北电力有限公司 | 国网冀北电力有限公司秦皇岛供电公司 |  | 无电压等级 | 布电线,BLVV,铝,10,1 | 布电线-型号:BLVV,导体材质:铝,截面mm2:10,芯数:1 | 米 | 545.3 | 2024-04-30 | 2024-10-30 | 河北省秦皇岛市 | 买方指定仓库车板交货 |  | G00M-500116258-00001 | 044005946800010 | 400229442600010 | 500116258 |  | 500116258-0002
0124AA-1402013-9999 | 包5 | NC500 | 国网冀北电力有限公司 | 国网冀北电力有限公司张家口供电公司 |  | 无电压等级 | 布电线,BLV,铝,50,1 | 布电线-型号:BLV,导体材质:铝,截面mm2:50,芯数:1 | 米 | 2499.469 | 2024-04-30 | 2024-10-30 | 张家口 | 买方指定仓库地面交货 |  | G00M-500014885-00001 | 044005876200010 | 400229374600010 | 500014885 |  | 500014885-0007
0124AA-1402013-9999 | 包5 | NC500 | 国网冀北电力有限公司 | 国网冀北电力有限公司唐山供电公司 |  | 无电压等级 | 布电线,BLVVB,铝,16,2 | 布电线-型号:BLVVB,导体材质:铝,截面mm2:16,芯数:2 | 米 | 552.216 | 2024-04-30 | 2024-10-30 | 河北唐山 | 买方指定仓库地面交货 |  | G00M-500054647-00001 | 044005980300010 | 400229475500010 | 500054647 |  | 500054647-0004
0124AA-1402013-9999 | 包5 | NC500 | 国网冀北电力有限公司 | 国网冀北电力有限公司秦皇岛供电公司 |  | 无电压等级 | 布电线,BV,铜,16,1 | 布电线-型号:BV,导体材质:铜,截面mm2:16,芯数:1 | 米 | 0.133 | 2024-04-30 | 2024-10-30 | 河北省秦皇岛市 | 买方指定仓库车板交货 |  | G00M-500014851-00002 | 044005930200010 | 400229509600010 | 500014851 |  | 500014851-0026
0124AA-1402013-9999 | 包5 | NC500 | 国网冀北电力有限公司 | 国网冀北电力有限公司秦皇岛供电公司 |  | 无电压等级 | 布电线,BVVB,铜,10,2 | 布电线-型号:BVVB,导体材质:铜,截面mm2:10,芯数:2 | 米 | 0.133 | 2024-04-30 | 2024-10-30 | 河北省秦皇岛市 | 买方指定仓库车板交货 |  | G00M-500014872-00001 | 044005930800010 | 400229509900010 | 500014872 |  | 500014872-0008
0124AA-1402013-9999 | 包5 | NC500 | 国网冀北电力有限公司 | 国网冀北电力有限公司唐山供电公司 |  | 无电压等级 | 布电线,BLVVB,铝,10,2 | 布电线-型号:BLVVB,导体材质:铝,截面mm2:10,芯数:2 | 米 | 60993.8 | 2024-04-30 | 2024-10-30 | 河北唐山 | 买方指定仓库地面交货 |  | G00M-500014904-00001 | 044005973600010 | 400229468800010 | 500014904 |  | 500014904-0010
0124AA-1402013-9999 | 包5 | NC500 | 国网冀北电力有限公司 | 国网冀北电力有限公司秦皇岛供电公司 |  | 无电压等级 | 布电线,BV,铜,6,1 | 布电线-型号:BV,导体材质:铜,截面mm2:6,芯数:1 | 米 | 4083.1 | 2024-04-30 | 2024-10-30 | 河北省秦皇岛市 | 买方指定仓库车板交货 |  | G00M-500014821-00001 | 044005929500010 | 400229426400010 | 500014821 |  | 500014821-0015
0124AA-1402013-9999 | 包5 | NC500 | 国网冀北电力有限公司 | 国网冀北电力有限公司秦皇岛供电公司 |  | 无电压等级 | 布电线,BLVVB,铝,16,2 | 布电线-型号:BLVVB,导体材质:铝,截面mm2:16,芯数:2 | 米 | 2648.03 | 2024-04-30 | 2024-10-30 | 河北省秦皇岛市 | 买方指定仓库车板交货 |  | G00M-500054647-00001 | 044005942100010 | 400229438000010 | 500054647 |  | 500054647-0004
0124AA-1402013-9999 | 包5 | NC500 | 国网冀北电力有限公司 | 国网冀北电力有限公司秦皇岛供电公司 |  | 无电压等级 | 布电线,BV,铜,4,1 | 布电线-型号:BV,导体材质:铜,截面mm2:4,芯数:1 | 米 | 0.133 | 2024-04-30 | 2024-10-30 | 河北省秦皇岛市 | 买方指定仓库车板交货 |  | G00M-500014806-00003 | 044005929200010 | 400229509200010 | 500014806 |  | 500014806-0066
0124AA-1402013-9999 | 包5 | NC500 | 国网冀北电力有限公司 | 国网冀北电力有限公司张家口供电公司 |  | 无电压等级 | 布电线,BV,铜,2.5,1 | 布电线-型号:BV,导体材质:铜,截面mm2:2.5,芯数:1 | 米 | 289.142 | 2024-04-30 | 2024-10-30 | 张家口 | 买方指定仓库地面交货 |  | G00M-500014805-00002 | 044005875600010 | 400229374000010 | 500014805 |  | 500014805-0024
0124AA-1402013-9999 | 包5 | NC500 | 国网冀北电力有限公司 | 国网冀北电力有限公司张家口供电公司 |  | 无电压等级 | 布电线,BLV,铝,35,1 | 布电线-型号:BLV,导体材质:铝,截面mm2:35,芯数:1 | 米 | 25778.988 | 2024-04-30 | 2024-10-30 | 张家口 | 买方指定仓库地面交货 |  | G00M-500014884-00001 | 044005876100010 | 400229374500010 | 500014884 |  | 500014884-0006
0124AA-1402013-9999 | 包5 | NC500 | 国网冀北电力有限公司 | 国网冀北电力有限公司秦皇岛供电公司 |  | 无电压等级 | 布电线,BV,铜,10,1 | 布电线-型号:BV,导体材质:铜,截面mm2:10,芯数:1 | 米 | 1901.9 | 2024-04-30 | 2024-10-30 | 河北省秦皇岛市 | 买方指定仓库车板交货 |  | G00M-500014807-00002 | 044005929400010 | 400229426300010 | 500014807 |  | 500014807-0034
0124AA-1402013-9999 | 包5 | NC500 | 国网冀北电力有限公司 | 国网冀北电力有限公司张家口供电公司 |  | 无电压等级 | 布电线,BV,铜,4,1 | 布电线-型号:BV,导体材质:铜,截面mm2:4,芯数:1 | 米 | 24245.04 | 2024-04-30 | 2024-10-30 | 张家口 | 买方指定仓库地面交货 |  | G00M-500014806-00002 | 044005875700010 | 400229374100010 | 500014806 |  | 500014806-0031
0124AA-1402013-9999 | 包5 | NC500 | 国网冀北电力有限公司 | 国网冀北电力有限公司承德供电公司 |  | 无电压等级 | 布电线,BLVVB,铝,16,2 | 布电线-型号:BLVVB,导体材质:铝,截面mm2:16,芯数:2 | 米 | 207133.12 | 2024-04-30 | 2024-10-30 | 河北省承德市 | 买方指定仓库地面交货 |  | G00M-500054647-00001 | 044005864700010 | 400229363700010 | 500054647 |  | 500054647-0004
0124AA-1402013-9999 | 包5 | NC500 | 国网冀北电力有限公司 | 国网冀北电力有限公司唐山供电公司 |  | 无电压等级 | 布电线,BV,铜,4,1 | 布电线-型号:BV,导体材质:铜,截面mm2:4,芯数:1 | 米 | 119.7 | 2024-04-30 | 2024-10-30 | 河北唐山 | 买方指定仓库地面交货 |  | G00M-500014806-00002 | 044005973200010 | 400229468400010 | 500014806 |  | 500014806-0031
0124AA-1402013-9999 | 包5 | NC500 | 国网冀北电力有限公司 | 国网冀北电力有限公司秦皇岛供电公司 |  | 无电压等级 | 布电线,BV,铜,50,1 | 布电线-型号:BV,导体材质:铜,截面mm2:50,芯数:1 | 米 | 1.33 | 2024-04-30 | 2024-10-30 | 河北省秦皇岛市 | 买方指定仓库车板交货 |  | G00M-500014852-00001 | 044005930300010 | 400229426800010 | 500014852 |  | 500014852-0016
0124AA-1402013-9999 | 包5 | NC500 | 国网冀北电力有限公司 | 国网冀北电力有限公司廊坊供电公司 |  | 无电压等级 | 布电线,BVR,铜,35,1 | 布电线-型号:BVR,导体材质:铜,截面mm2:35,芯数:1 | 米 | 19.285 | 2024-04-30 | 2024-10-30 | 河北省廊坊市广阳区 | 买方指定仓库地面交货 |  | G00M-500014863-00002 | 044005901700010 | 400229400000010 | 500014863 |  | 500014863-0009
0124AA-1402013-9999 | 包5 | NC500 | 国网冀北电力有限公司 | 国网冀北电力有限公司承德供电公司 |  | 无电压等级 | 布电线,BV,铜,35,1 | 布电线-型号:BV,导体材质:铜,截面mm2:35,芯数:1 | 米 | 48.545 | 2024-04-30 | 2024-10-30 | 河北省承德市 | 买方指定仓库地面交货 |  | G00M-500014856-00002 | 044005864400010 | 400229363400010 | 500014856 |  | 500014856-0028
0124AA-1402013-9999 | 包5 | NC500 | 国网冀北电力有限公司 | 国网冀北电力有限公司张家口供电公司 |  | 无电压等级 | 布电线,BV,铜,10,1 | 布电线-型号:BV,导体材质:铜,截面mm2:10,芯数:1 | 米 | 66.5 | 2024-04-30 | 2024-10-30 | 张家口 | 买方指定仓库地面交货 |  | G00M-500014807-00001 | 044005875800010 | 400229374200010 | 500014807 |  | 500014807-0018
0124AA-1402013-9999 | 包5 | NC500 | 国网冀北电力有限公司 | 国网冀北电力有限公司秦皇岛供电公司 |  | 无电压等级 | 布电线,BLV,铝,35,1 | 布电线-型号:BLV,导体材质:铝,截面mm2:35,芯数:1 | 米 | 1745.359 | 2024-04-30 | 2024-10-30 | 河北省秦皇岛市 | 买方指定仓库车板交货 |  | G00M-500014884-00001 | 044005931200010 | 400229427300010 | 500014884 |  | 500014884-0006
0124AA-1402013-9999 | 包5 | NC500 | 国网冀北电力有限公司 | 国网冀北电力有限公司秦皇岛供电公司 |  | 无电压等级 | 布电线,BV,铜,35,1 | 布电线-型号:BV,导体材质:铜,截面mm2:35,芯数:1 | 米 | 26912.68 | 2024-04-30 | 2024-10-30 | 河北省秦皇岛市 | 买方指定仓库车板交货 |  | G00M-500014856-00001 | 044005930500010 | 400229426900010 | 500014856 |  | 500014856-0011
0124AA-1402013-9999 | 包5 | NC500 | 国网冀北电力有限公司 | 国网冀北电力有限公司秦皇岛供电公司 |  | 无电压等级 | 布电线,BLVVB,铝,16,2 | 布电线-型号:BLVVB,导体材质:铝,截面mm2:16,芯数:2 | 米 | 0.133 | 2024-04-30 | 2024-10-30 | 河北省秦皇岛市 | 买方指定仓库车板交货 |  | G00M-500054647-00002 | 044005942200010 | 400229510300010 | 500054647 |  | 500054647-0006
0124AA-1402013-9999 | 包5 | NC500 | 国网冀北电力有限公司 | 国网冀北电力有限公司承德供电公司 |  | 无电压等级 | 布电线,BLV,铝,35,1 | 布电线-型号:BLV,导体材质:铝,截面mm2:35,芯数:1 | 米 | 122690.914 | 2024-04-30 | 2024-10-30 | 河北省承德市 | 买方指定仓库地面交货 |  | G00M-500014884-00001 | 044005864500010 | 400229363500010 | 500014884 |  | 500014884-0006
0124AA-1402013-9999 | 包5 | NC500 | 国网冀北电力有限公司 | 国网冀北电力有限公司张家口供电公司 |  | 无电压等级 | 布电线,BLVVB,铝,10,2 | 布电线-型号:BLVVB,导体材质:铝,截面mm2:10,芯数:2 | 米 | 10102.68 | 2024-04-30 | 2024-10-30 | 张家口 | 买方指定仓库地面交货 |  | G00M-500014904-00001 | 044005876300010 | 400229374700010 | 500014904 |  | 500014904-0010
0124AA-1402013-9999 | 包5 | NC500 | 国网冀北电力有限公司 | 国网冀北电力有限公司秦皇岛供电公司 |  | 无电压等级 | 布电线,BLV,铝,50,1 | 布电线-型号:BLV,导体材质:铝,截面mm2:50,芯数:1 | 米 | 0.133 | 2024-04-30 | 2024-10-30 | 河北省秦皇岛市 | 买方指定仓库车板交货 |  | G00M-500014885-00002 | 044005931300010 | 400229510100010 | 500014885 |  | 500014885-0019
0124AA-1402013-9999 | 包5 | NC500 | 国网冀北电力有限公司 | 国网冀北电力有限公司秦皇岛供电公司 |  | 无电压等级 | 布电线,BVR,铜,2.5,1 | 布电线-型号:BVR,导体材质:铜,截面mm2:2.5,芯数:1 | 米 | 323.19 | 2024-04-30 | 2024-10-30 | 河北省秦皇岛市 | 买方指定仓库车板交货 |  | G00M-500014823-00001 | 044005929700010 | 400229426500010 | 500014823 |  | 500014823-0008
0124AA-1402013-9999 | 包5 | NC500 | 国网冀北电力有限公司 | 国网冀北电力有限公司廊坊供电公司 |  | 无电压等级 | 布电线,BVR,铜,2.5,1 | 布电线-型号:BVR,导体材质:铜,截面mm2:2.5,芯数:1 | 米 | 718.2 | 2024-04-30 | 2024-10-30 | 河北省廊坊市广阳区 | 买方指定仓库地面交货 |  | G00M-500014823-00001 | 044005901500010 | 400229399800010 | 500014823 |  | 500014823-0008
0124AA-1402013-9999 | 包5 | NC500 | 国网冀北电力有限公司 | 国网冀北电力有限公司秦皇岛供电公司 |  | 无电压等级 | 布电线,BV,铜,16,1 | 布电线-型号:BV,导体材质:铜,截面mm2:16,芯数:1 | 米 | 7190.247 | 2024-04-30 | 2024-10-30 | 河北省秦皇岛市 | 买方指定仓库车板交货 |  | G00M-500014851-00001 | 044005930100010 | 400229426700010 | 500014851 |  | 500014851-0012
0124AA-1402013-9999 | 包5 | NC500 | 国网冀北电力有限公司 | 国网冀北电力有限公司秦皇岛供电公司 |  | 无电压等级 | 布电线,BVR,铜,2.5,1 | 布电线-型号:BVR,导体材质:铜,截面mm2:2.5,芯数:1 | 米 | 0.133 | 2024-04-30 | 2024-10-30 | 河北省秦皇岛市 | 买方指定仓库车板交货 |  | G00M-500014823-00002 | 044005929800010 | 400229509400010 | 500014823 |  | 500014823-0017
0124AA-1402013-9999 | 包5 | NC500 | 国网冀北电力有限公司 | 国网冀北电力有限公司承德供电公司 |  | 无电压等级 | 布电线,BLV,铝,35,1 | 布电线-型号:BLV,导体材质:铝,截面mm2:35,芯数:1 | 米 | 5.32 | 2024-04-30 | 2024-10-30 | 河北省承德市 | 买方指定仓库地面交货 |  | G00M-500014884-00002 | 044005864600010 | 400229363600010 | 500014884 |  | 500014884-0019
0124AA-1402013-9999 | 包5 | NC500 | 国网冀北电力有限公司 | 国网冀北电力有限公司秦皇岛供电公司 |  | 无电压等级 | 布电线,BLVVB,铝,10,2 | 布电线-型号:BLVVB,导体材质:铝,截面mm2:10,芯数:2 | 米 | 6761.72 | 2024-04-30 | 2024-10-30 | 河北省秦皇岛市 | 买方指定仓库车板交货 |  | G00M-500014904-00001 | 044005931400010 | 400229427400010 | 500014904 |  | 500014904-0010
0124AA-1402013-9999 | 包5 | NC500 | 国网冀北电力有限公司 | 国网冀北电力有限公司秦皇岛供电公司 |  | 无电压等级 | 布电线,BV,铜,50,1 | 布电线-型号:BV,导体材质:铜,截面mm2:50,芯数:1 | 米 | 0.133 | 2024-04-30 | 2024-10-30 | 河北省秦皇岛市 | 买方指定仓库车板交货 |  | G00M-500014852-00002 | 044005930400010 | 400229509700010 | 500014852 |  | 500014852-0024
0124AA-1402013-9999 | 包5 | NC500 | 国网冀北电力有限公司 | 国网冀北电力有限公司张家口供电公司 |  | 无电压等级 | 布电线,BV,铜,35,1 | 布电线-型号:BV,导体材质:铜,截面mm2:35,芯数:1 | 米 | 4614.435 | 2024-04-30 | 2024-10-30 | 张家口 | 买方指定仓库地面交货 |  | G00M-500014856-00001 | 044005875900010 | 400229374300010 | 500014856 |  | 500014856-0011
0124AA-1402013-9999 | 包5 | NC500 | 国网冀北电力有限公司 | 国网冀北电力有限公司秦皇岛供电公司 |  | 无电压等级 | 布电线,BVR,铜,4,1 | 布电线-型号:BVR,导体材质:铜,截面mm2:4,芯数:1 | 米 | 0.133 | 2024-04-30 | 2024-10-30 | 河北省秦皇岛市 | 买方指定仓库车板交货 |  | G00M-500014824-00002 | 044005930000010 | 400229509500010 | 500014824 |  | 500014824-0020
0124AA-1402013-9999 | 包5 | NC500 | 国网冀北电力有限公司 | 国网冀北电力有限公司秦皇岛供电公司 |  | 无电压等级 | 布电线,BLV,铝,25,1 | 布电线-型号:BLV,导体材质:铝,截面mm2:25,芯数:1 | 米 | 1143.8 | 2024-04-30 | 2024-10-30 | 河北省秦皇岛市 | 买方指定仓库车板交货 |  | G00M-500014883-00001 | 044005931000010 | 400229427200010 | 500014883 |  | 500014883-0007
0124AA-1402013-9999 | 包5 | NC500 | 国网冀北电力有限公司 | 国网冀北电力有限公司秦皇岛供电公司 |  | 无电压等级 | 布电线,BVR,铜,35,1 | 布电线-型号:BVR,导体材质:铜,截面mm2:35,芯数:1 | 米 | 0.133 | 2024-04-30 | 2024-10-30 | 河北省秦皇岛市 | 买方指定仓库车板交货 |  | G00M-500014863-00003 | 044005930700010 | 400229509800010 | 500014863 |  | 500014863-0015
0124AA-1402013-9999 | 包5 | NC500 | 国网冀北电力有限公司 | 国网冀北电力有限公司唐山供电公司 |  | 无电压等级 | 布电线,BV,铜,2.5,1 | 布电线-型号:BV,导体材质:铜,截面mm2:2.5,芯数:1 | 米 | 109.06 | 2024-04-30 | 2024-10-30 | 河北唐山 | 买方指定仓库地面交货 |  | G00M-500014805-00002 | 044005973100010 | 400229468300010 | 500014805 |  | 500014805-0024
0124AA-1402013-9999 | 包6 | NC600 | 国网冀北电力有限公司 | 国网冀北电力有限公司秦皇岛供电公司 |  | 无电压等级 | 布电线,BVR,铜,4,1 | 布电线-型号:BVR,导体材质:铜,截面mm2:4,芯数:1 | 米 | 185.73 | 2024-04-30 | 2024-10-30 | 河北省秦皇岛市 | 买方指定仓库车板交货 |  | G00M-500014824-00001 | 044005929900010 | 400229426600010 | 500014824 |  | 500014824-0007
0124AA-1402013-9999 | 包6 | NC600 | 国网冀北电力有限公司 | 国网冀北电力有限公司秦皇岛供电公司 |  | 无电压等级 | 布电线,BLVV,铝,10,1 | 布电线-型号:BLVV,导体材质:铝,截面mm2:10,芯数:1 | 米 | 0.123 | 2024-04-30 | 2024-10-30 | 河北省秦皇岛市 | 买方指定仓库车板交货 |  | G00M-500116258-00002 | 044005946900010 | 400229510400010 | 500116258 |  | 500116258-0003
0124AA-1402013-9999 | 包6 | NC600 | 国网冀北电力有限公司 | 国网冀北电力有限公司唐山供电公司 |  | 无电压等级 | 布电线,BV,铜,2.5,1 | 布电线-型号:BV,导体材质:铜,截面mm2:2.5,芯数:1 | 米 | 100.86 | 2024-04-30 | 2024-10-30 | 河北唐山 | 买方指定仓库地面交货 |  | G00M-500014805-00002 | 044005973100010 | 400229468300010 | 500014805 |  | 500014805-0024
0124AA-1402013-9999 | 包6 | NC600 | 国网冀北电力有限公司 | 国网冀北电力有限公司秦皇岛供电公司 |  | 无电压等级 | 布电线,BV,铜,2.5,1 | 布电线-型号:BV,导体材质:铜,截面mm2:2.5,芯数:1 | 米 | 236.16 | 2024-04-30 | 2024-10-30 | 河北省秦皇岛市 | 买方指定仓库车板交货 |  | G00M-500014805-00002 | 044005928900010 | 400229426000010 | 500014805 |  | 500014805-0024
0124AA-1402013-9999 | 包6 | NC600 | 国网冀北电力有限公司 | 国网冀北电力有限公司秦皇岛供电公司 |  | 无电压等级 | 布电线,BV,铜,35,1 | 布电线-型号:BV,导体材质:铜,截面mm2:35,芯数:1 | 米 | 5443.98 | 2024-04-30 | 2024-10-30 | 河北省秦皇岛市 | 买方指定仓库车板交货 |  | G00M-500014856-00002 | 044005930600010 | 400229427000010 | 500014856 |  | 500014856-0028
0124AA-1402013-9999 | 包6 | NC600 | 国网冀北电力有限公司 | 国网冀北电力有限公司张家口供电公司 |  | 无电压等级 | 布电线,BLVVB,铝,16,2 | 布电线-型号:BLVVB,导体材质:铝,截面mm2:16,芯数:2 | 米 | 3886.923 | 2024-04-30 | 2024-10-30 | 张家口 | 买方指定仓库地面交货 |  | G00M-500054647-00001 | 044005884500010 | 400229382900010 | 500054647 |  | 500054647-0004
0124AA-1402013-9999 | 包6 | NC600 | 国网冀北电力有限公司 | 国网冀北电力有限公司廊坊供电公司 |  | 无电压等级 | 布电线,BV,铜,35,1 | 布电线-型号:BV,导体材质:铜,截面mm2:35,芯数:1 | 米 | 2691.485 | 2024-04-30 | 2024-10-30 | 河北省廊坊市广阳区 | 买方指定仓库地面交货 |  | G00M-500014856-00001 | 044005901600010 | 400229399900010 | 500014856 |  | 500014856-0011
0124AA-1402013-9999 | 包6 | NC600 | 国网冀北电力有限公司 | 国网冀北电力有限公司廊坊供电公司 |  | 无电压等级 | 布电线,BLV,铝,35,1 | 布电线-型号:BLV,导体材质:铝,截面mm2:35,芯数:1 | 米 | 29870.797 | 2024-04-30 | 2024-10-30 | 河北省廊坊市广阳区 | 买方指定仓库地面交货 |  | G00M-500014884-00001 | 044005901800010 | 400229400100010 | 500014884 |  | 500014884-0006
0124AA-1402013-9999 | 包6 | NC600 | 国网冀北电力有限公司 | 国网冀北电力有限公司唐山供电公司 |  | 无电压等级 | 布电线,BV,铜,35,1 | 布电线-型号:BV,导体材质:铜,截面mm2:35,芯数:1 | 米 | 8942.588 | 2024-04-30 | 2024-10-30 | 河北唐山 | 买方指定仓库地面交货 |  | G00M-500014856-00001 | 044005973300010 | 400229468500010 | 500014856 |  | 500014856-0011
0124AA-1402013-9999 | 包6 | NC600 | 国网冀北电力有限公司 | 国网冀北电力有限公司秦皇岛供电公司 |  | 无电压等级 | 布电线,BLVVB,铝,10,2 | 布电线-型号:BLVVB,导体材质:铝,截面mm2:10,芯数:2 | 米 | 0.123 | 2024-04-30 | 2024-10-30 | 河北省秦皇岛市 | 买方指定仓库车板交货 |  | G00M-500014904-00002 | 044005931500010 | 400229510200010 | 500014904 |  | 500014904-0015
0124AA-1402013-9999 | 包6 | NC600 | 国网冀北电力有限公司 | 国网冀北电力有限公司秦皇岛供电公司 |  | 无电压等级 | 布电线,BV,铜,2.5,1 | 布电线-型号:BV,导体材质:铜,截面mm2:2.5,芯数:1 | 米 | 0.123 | 2024-04-30 | 2024-10-30 | 河北省秦皇岛市 | 买方指定仓库车板交货 |  | G00M-500014805-00003 | 044005929000010 | 400229509100010 | 500014805 |  | 500014805-0067
0124AA-1402013-9999 | 包6 | NC600 | 国网冀北电力有限公司 | 国网冀北电力有限公司唐山供电公司 |  | 无电压等级 | 布电线,BLV,铝,35,1 | 布电线-型号:BLV,导体材质:铝,截面mm2:35,芯数:1 | 米 | 133820.67 | 2024-04-30 | 2024-10-30 | 河北唐山 | 买方指定仓库地面交货 |  | G00M-500014884-00001 | 044005973500010 | 400229468700010 | 500014884 |  | 500014884-0006
0124AA-1402013-9999 | 包6 | NC600 | 国网冀北电力有限公司 | 国网冀北电力有限公司秦皇岛供电公司 |  | 无电压等级 | 布电线,BV,铜,10,1 | 布电线-型号:BV,导体材质:铜,截面mm2:10,芯数:1 | 米 | 5594.04 | 2024-04-30 | 2024-10-30 | 河北省秦皇岛市 | 买方指定仓库车板交货 |  | G00M-500014807-00001 | 044005929300010 | 400229426200010 | 500014807 |  | 500014807-0018
0124AA-1402013-9999 | 包6 | NC600 | 国网冀北电力有限公司 | 国网冀北电力有限公司秦皇岛供电公司 |  | 无电压等级 | 布电线,BV,铜,6,1 | 布电线-型号:BV,导体材质:铜,截面mm2:6,芯数:1 | 米 | 0.123 | 2024-04-30 | 2024-10-30 | 河北省秦皇岛市 | 买方指定仓库车板交货 |  | G00M-500014821-00002 | 044005929600010 | 400229509300010 | 500014821 |  | 500014821-0030
0124AA-1402013-9999 | 包6 | NC600 | 国网冀北电力有限公司 | 国网冀北电力有限公司唐山供电公司 |  | 无电压等级 | 布电线,BVR,铜,35,1 | 布电线-型号:BVR,导体材质:铜,截面mm2:35,芯数:1 | 米 | 11.07 | 2024-04-30 | 2024-10-30 | 河北唐山 | 买方指定仓库地面交货 |  | G00M-500014863-00002 | 044005973400010 | 400229468600010 | 500014863 |  | 500014863-0009
0124AA-1402013-9999 | 包6 | NC600 | 国网冀北电力有限公司 | 国网冀北电力有限公司秦皇岛供电公司 |  | 无电压等级 | 布电线,BV,铜,4,1 | 布电线-型号:BV,导体材质:铜,截面mm2:4,芯数:1 | 米 | 1249.68 | 2024-04-30 | 2024-10-30 | 河北省秦皇岛市 | 买方指定仓库车板交货 |  | G00M-500014806-00002 | 044005929100010 | 400229426100010 | 500014806 |  | 500014806-0031
0124AA-1402013-9999 | 包6 | NC600 | 国网冀北电力有限公司 | 国网冀北电力有限公司承德供电公司 |  | 无电压等级 | 布电线,BV,铜,35,1 | 布电线-型号:BV,导体材质:铜,截面mm2:35,芯数:1 | 米 | 28781.547 | 2024-04-30 | 2024-10-30 | 河北省承德市 | 买方指定仓库地面交货 |  | G00M-500014856-00001 | 044005864300010 | 400229363300010 | 500014856 |  | 500014856-0011
0124AA-1402013-9999 | 包6 | NC600 | 国网冀北电力有限公司 | 国网冀北电力有限公司张家口供电公司 |  | 无电压等级 | 布电线,BLV,铝,25,1 | 布电线-型号:BLV,导体材质:铝,截面mm2:25,芯数:1 | 米 | 137.76 | 2024-04-30 | 2024-10-30 | 张家口 | 买方指定仓库地面交货 |  | G00M-500014883-00001 | 044005876000010 | 400229374400010 | 500014883 |  | 500014883-0007
0124AA-1402013-9999 | 包6 | NC600 | 国网冀北电力有限公司 | 国网冀北电力有限公司秦皇岛供电公司 |  | 无电压等级 | 布电线,BLVV,铝,10,1 | 布电线-型号:BLVV,导体材质:铝,截面mm2:10,芯数:1 | 米 | 504.3 | 2024-04-30 | 2024-10-30 | 河北省秦皇岛市 | 买方指定仓库车板交货 |  | G00M-500116258-00001 | 044005946800010 | 400229442600010 | 500116258 |  | 500116258-0002
0124AA-1402013-9999 | 包6 | NC600 | 国网冀北电力有限公司 | 国网冀北电力有限公司张家口供电公司 |  | 无电压等级 | 布电线,BLV,铝,50,1 | 布电线-型号:BLV,导体材质:铝,截面mm2:50,芯数:1 | 米 | 2311.539 | 2024-04-30 | 2024-10-30 | 张家口 | 买方指定仓库地面交货 |  | G00M-500014885-00001 | 044005876200010 | 400229374600010 | 500014885 |  | 500014885-0007
0124AA-1402013-9999 | 包6 | NC600 | 国网冀北电力有限公司 | 国网冀北电力有限公司唐山供电公司 |  | 无电压等级 | 布电线,BLVVB,铝,16,2 | 布电线-型号:BLVVB,导体材质:铝,截面mm2:16,芯数:2 | 米 | 510.696 | 2024-04-30 | 2024-10-30 | 河北唐山 | 买方指定仓库地面交货 |  | G00M-500054647-00001 | 044005980300010 | 400229475500010 | 500054647 |  | 500054647-0004
0124AA-1402013-9999 | 包6 | NC600 | 国网冀北电力有限公司 | 国网冀北电力有限公司秦皇岛供电公司 |  | 无电压等级 | 布电线,BV,铜,16,1 | 布电线-型号:BV,导体材质:铜,截面mm2:16,芯数:1 | 米 | 0.123 | 2024-04-30 | 2024-10-30 | 河北省秦皇岛市 | 买方指定仓库车板交货 |  | G00M-500014851-00002 | 044005930200010 | 400229509600010 | 500014851 |  | 500014851-0026
0124AA-1402013-9999 | 包6 | NC600 | 国网冀北电力有限公司 | 国网冀北电力有限公司秦皇岛供电公司 |  | 无电压等级 | 布电线,BVVB,铜,10,2 | 布电线-型号:BVVB,导体材质:铜,截面mm2:10,芯数:2 | 米 | 0.123 | 2024-04-30 | 2024-10-30 | 河北省秦皇岛市 | 买方指定仓库车板交货 |  | G00M-500014872-00001 | 044005930800010 | 400229509900010 | 500014872 |  | 500014872-0008
0124AA-1402013-9999 | 包6 | NC600 | 国网冀北电力有限公司 | 国网冀北电力有限公司唐山供电公司 |  | 无电压等级 | 布电线,BLVVB,铝,10,2 | 布电线-型号:BLVVB,导体材质:铝,截面mm2:10,芯数:2 | 米 | 56407.8 | 2024-04-30 | 2024-10-30 | 河北唐山 | 买方指定仓库地面交货 |  | G00M-500014904-00001 | 044005973600010 | 400229468800010 | 500014904 |  | 500014904-0010
0124AA-1402013-9999 | 包6 | NC600 | 国网冀北电力有限公司 | 国网冀北电力有限公司秦皇岛供电公司 |  | 无电压等级 | 布电线,BV,铜,6,1 | 布电线-型号:BV,导体材质:铜,截面mm2:6,芯数:1 | 米 | 3776.1 | 2024-04-30 | 2024-10-30 | 河北省秦皇岛市 | 买方指定仓库车板交货 |  | G00M-500014821-00001 | 044005929500010 | 400229426400010 | 500014821 |  | 500014821-0015
0124AA-1402013-9999 | 包6 | NC600 | 国网冀北电力有限公司 | 国网冀北电力有限公司秦皇岛供电公司 |  | 无电压等级 | 布电线,BLVVB,铝,16,2 | 布电线-型号:BLVVB,导体材质:铝,截面mm2:16,芯数:2 | 米 | 2448.93 | 2024-04-30 | 2024-10-30 | 河北省秦皇岛市 | 买方指定仓库车板交货 |  | G00M-500054647-00001 | 044005942100010 | 400229438000010 | 500054647 |  | 500054647-0004
0124AA-1402013-9999 | 包6 | NC600 | 国网冀北电力有限公司 | 国网冀北电力有限公司秦皇岛供电公司 |  | 无电压等级 | 布电线,BV,铜,4,1 | 布电线-型号:BV,导体材质:铜,截面mm2:4,芯数:1 | 米 | 0.123 | 2024-04-30 | 2024-10-30 | 河北省秦皇岛市 | 买方指定仓库车板交货 |  | G00M-500014806-00003 | 044005929200010 | 400229509200010 | 500014806 |  | 500014806-0066
0124AA-1402013-9999 | 包6 | NC600 | 国网冀北电力有限公司 | 国网冀北电力有限公司张家口供电公司 |  | 无电压等级 | 布电线,BV,铜,2.5,1 | 布电线-型号:BV,导体材质:铜,截面mm2:2.5,芯数:1 | 米 | 267.402 | 2024-04-30 | 2024-10-30 | 张家口 | 买方指定仓库地面交货 |  | G00M-500014805-00002 | 044005875600010 | 400229374000010 | 500014805 |  | 500014805-0024
0124AA-1402013-9999 | 包6 | NC600 | 国网冀北电力有限公司 | 国网冀北电力有限公司张家口供电公司 |  | 无电压等级 | 布电线,BLV,铝,35,1 | 布电线-型号:BLV,导体材质:铝,截面mm2:35,芯数:1 | 米 | 23840.719 | 2024-04-30 | 2024-10-30 | 张家口 | 买方指定仓库地面交货 |  | G00M-500014884-00001 | 044005876100010 | 400229374500010 | 500014884 |  | 500014884-0006
0124AA-1402013-9999 | 包6 | NC600 | 国网冀北电力有限公司 | 国网冀北电力有限公司秦皇岛供电公司 |  | 无电压等级 | 布电线,BV,铜,10,1 | 布电线-型号:BV,导体材质:铜,截面mm2:10,芯数:1 | 米 | 1758.9 | 2024-04-30 | 2024-10-30 | 河北省秦皇岛市 | 买方指定仓库车板交货 |  | G00M-500014807-00002 | 044005929400010 | 400229426300010 | 500014807 |  | 500014807-0034
0124AA-1402013-9999 | 包6 | NC600 | 国网冀北电力有限公司 | 国网冀北电力有限公司张家口供电公司 |  | 无电压等级 | 布电线,BV,铜,4,1 | 布电线-型号:BV,导体材质:铜,截面mm2:4,芯数:1 | 米 | 22422.104 | 2024-04-30 | 2024-10-30 | 张家口 | 买方指定仓库地面交货 |  | G00M-500014806-00002 | 044005875700010 | 400229374100010 | 500014806 |  | 500014806-0031
0124AA-1402013-9999 | 包6 | NC600 | 国网冀北电力有限公司 | 国网冀北电力有限公司承德供电公司 |  | 无电压等级 | 布电线,BLVVB,铝,16,2 | 布电线-型号:BLVVB,导体材质:铝,截面mm2:16,芯数:2 | 米 | 191559.2 | 2024-04-30 | 2024-10-30 | 河北省承德市 | 买方指定仓库地面交货 |  | G00M-500054647-00001 | 044005864700010 | 400229363700010 | 500054647 |  | 500054647-0004
0124AA-1402013-9999 | 包6 | NC600 | 国网冀北电力有限公司 | 国网冀北电力有限公司唐山供电公司 |  | 无电压等级 | 布电线,BV,铜,4,1 | 布电线-型号:BV,导体材质:铜,截面mm2:4,芯数:1 | 米 | 110.7 | 2024-04-30 | 2024-10-30 | 河北唐山 | 买方指定仓库地面交货 |  | G00M-500014806-00002 | 044005973200010 | 400229468400010 | 500014806 |  | 500014806-0031
0124AA-1402013-9999 | 包6 | NC600 | 国网冀北电力有限公司 | 国网冀北电力有限公司秦皇岛供电公司 |  | 无电压等级 | 布电线,BV,铜,50,1 | 布电线-型号:BV,导体材质:铜,截面mm2:50,芯数:1 | 米 | 1.23 | 2024-04-30 | 2024-10-30 | 河北省秦皇岛市 | 买方指定仓库车板交货 |  | G00M-500014852-00001 | 044005930300010 | 400229426800010 | 500014852 |  | 500014852-0016
0124AA-1402013-9999 | 包6 | NC600 | 国网冀北电力有限公司 | 国网冀北电力有限公司承德供电公司 |  | 无电压等级 | 布电线,BV,铜,35,1 | 布电线-型号:BV,导体材质:铜,截面mm2:35,芯数:1 | 米 | 44.895 | 2024-04-30 | 2024-10-30 | 河北省承德市 | 买方指定仓库地面交货 |  | G00M-500014856-00002 | 044005864400010 | 400229363400010 | 500014856 |  | 500014856-0028
0124AA-1402013-9999 | 包6 | NC600 | 国网冀北电力有限公司 | 国网冀北电力有限公司张家口供电公司 |  | 无电压等级 | 布电线,BV,铜,10,1 | 布电线-型号:BV,导体材质:铜,截面mm2:10,芯数:1 | 米 | 61.5 | 2024-04-30 | 2024-10-30 | 张家口 | 买方指定仓库地面交货 |  | G00M-500014807-00001 | 044005875800010 | 400229374200010 | 500014807 |  | 500014807-0018
0124AA-1402013-9999 | 包6 | NC600 | 国网冀北电力有限公司 | 国网冀北电力有限公司廊坊供电公司 |  | 无电压等级 | 布电线,BVR,铜,35,1 | 布电线-型号:BVR,导体材质:铜,截面mm2:35,芯数:1 | 米 | 17.835 | 2024-04-30 | 2024-10-30 | 河北省廊坊市广阳区 | 买方指定仓库地面交货 |  | G00M-500014863-00002 | 044005901700010 | 400229400000010 | 500014863 |  | 500014863-0009
0124AA-1402013-9999 | 包6 | NC600 | 国网冀北电力有限公司 | 国网冀北电力有限公司秦皇岛供电公司 |  | 无电压等级 | 布电线,BLV,铝,35,1 | 布电线-型号:BLV,导体材质:铝,截面mm2:35,芯数:1 | 米 | 1614.129 | 2024-04-30 | 2024-10-30 | 河北省秦皇岛市 | 买方指定仓库车板交货 |  | G00M-500014884-00001 | 044005931200010 | 400229427300010 | 500014884 |  | 500014884-0006
0124AA-1402013-9999 | 包6 | NC600 | 国网冀北电力有限公司 | 国网冀北电力有限公司秦皇岛供电公司 |  | 无电压等级 | 布电线,BV,铜,35,1 | 布电线-型号:BV,导体材质:铜,截面mm2:35,芯数:1 | 米 | 24889.172 | 2024-04-30 | 2024-10-30 | 河北省秦皇岛市 | 买方指定仓库车板交货 |  | G00M-500014856-00001 | 044005930500010 | 400229426900010 | 500014856 |  | 500014856-0011
0124AA-1402013-9999 | 包6 | NC600 | 国网冀北电力有限公司 | 国网冀北电力有限公司秦皇岛供电公司 |  | 无电压等级 | 布电线,BLVVB,铝,16,2 | 布电线-型号:BLVVB,导体材质:铝,截面mm2:16,芯数:2 | 米 | 0.123 | 2024-04-30 | 2024-10-30 | 河北省秦皇岛市 | 买方指定仓库车板交货 |  | G00M-500054647-00002 | 044005942200010 | 400229510300010 | 500054647 |  | 500054647-0006
0124AA-1402013-9999 | 包6 | NC600 | 国网冀北电力有限公司 | 国网冀北电力有限公司承德供电公司 |  | 无电压等级 | 布电线,BLV,铝,35,1 | 布电线-型号:BLV,导体材质:铝,截面mm2:35,芯数:1 | 米 | 113466.04 | 2024-04-30 | 2024-10-30 | 河北省承德市 | 买方指定仓库地面交货 |  | G00M-500014884-00001 | 044005864500010 | 400229363500010 | 500014884 |  | 500014884-0006
0124AA-1402013-9999 | 包6 | NC600 | 国网冀北电力有限公司 | 国网冀北电力有限公司张家口供电公司 |  | 无电压等级 | 布电线,BLVVB,铝,10,2 | 布电线-型号:BLVVB,导体材质:铝,截面mm2:10,芯数:2 | 米 | 9343.08 | 2024-04-30 | 2024-10-30 | 张家口 | 买方指定仓库地面交货 |  | G00M-500014904-00001 | 044005876300010 | 400229374700010 | 500014904 |  | 500014904-0010
0124AA-1402013-9999 | 包6 | NC600 | 国网冀北电力有限公司 | 国网冀北电力有限公司秦皇岛供电公司 |  | 无电压等级 | 布电线,BLV,铝,50,1 | 布电线-型号:BLV,导体材质:铝,截面mm2:50,芯数:1 | 米 | 0.123 | 2024-04-30 | 2024-10-30 | 河北省秦皇岛市 | 买方指定仓库车板交货 |  | G00M-500014885-00002 | 044005931300010 | 400229510100010 | 500014885 |  | 500014885-0019
0124AA-1402013-9999 | 包6 | NC600 | 国网冀北电力有限公司 | 国网冀北电力有限公司秦皇岛供电公司 |  | 无电压等级 | 布电线,BVR,铜,2.5,1 | 布电线-型号:BVR,导体材质:铜,截面mm2:2.5,芯数:1 | 米 | 298.89 | 2024-04-30 | 2024-10-30 | 河北省秦皇岛市 | 买方指定仓库车板交货 |  | G00M-500014823-00001 | 044005929700010 | 400229426500010 | 500014823 |  | 500014823-0008
0124AA-1402013-9999 | 包6 | NC600 | 国网冀北电力有限公司 | 国网冀北电力有限公司廊坊供电公司 |  | 无电压等级 | 布电线,BVR,铜,2.5,1 | 布电线-型号:BVR,导体材质:铜,截面mm2:2.5,芯数:1 | 米 | 664.2 | 2024-04-30 | 2024-10-30 | 河北省廊坊市广阳区 | 买方指定仓库地面交货 |  | G00M-500014823-00001 | 044005901500010 | 400229399800010 | 500014823 |  | 500014823-0008
0124AA-1402013-9999 | 包6 | NC600 | 国网冀北电力有限公司 | 国网冀北电力有限公司秦皇岛供电公司 |  | 无电压等级 | 布电线,BV,铜,16,1 | 布电线-型号:BV,导体材质:铜,截面mm2:16,芯数:1 | 米 | 6649.627 | 2024-04-30 | 2024-10-30 | 河北省秦皇岛市 | 买方指定仓库车板交货 |  | G00M-500014851-00001 | 044005930100010 | 400229426700010 | 500014851 |  | 500014851-0012
0124AA-1402013-9999 | 包6 | NC600 | 国网冀北电力有限公司 | 国网冀北电力有限公司秦皇岛供电公司 |  | 无电压等级 | 布电线,BVR,铜,2.5,1 | 布电线-型号:BVR,导体材质:铜,截面mm2:2.5,芯数:1 | 米 | 0.123 | 2024-04-30 | 2024-10-30 | 河北省秦皇岛市 | 买方指定仓库车板交货 |  | G00M-500014823-00002 | 044005929800010 | 400229509400010 | 500014823 |  | 500014823-0017
0124AA-1402013-9999 | 包6 | NC600 | 国网冀北电力有限公司 | 国网冀北电力有限公司承德供电公司 |  | 无电压等级 | 布电线,BLV,铝,35,1 | 布电线-型号:BLV,导体材质:铝,截面mm2:35,芯数:1 | 米 | 4.92 | 2024-04-30 | 2024-10-30 | 河北省承德市 | 买方指定仓库地面交货 |  | G00M-500014884-00002 | 044005864600010 | 400229363600010 | 500014884 |  | 500014884-0019
0124AA-1402013-9999 | 包6 | NC600 | 国网冀北电力有限公司 | 国网冀北电力有限公司秦皇岛供电公司 |  | 无电压等级 | 布电线,BLVVB,铝,10,2 | 布电线-型号:BLVVB,导体材质:铝,截面mm2:10,芯数:2 | 米 | 6253.32 | 2024-04-30 | 2024-10-30 | 河北省秦皇岛市 | 买方指定仓库车板交货 |  | G00M-500014904-00001 | 044005931400010 | 400229427400010 | 500014904 |  | 500014904-0010
0124AA-1402013-9999 | 包6 | NC600 | 国网冀北电力有限公司 | 国网冀北电力有限公司秦皇岛供电公司 |  | 无电压等级 | 布电线,BV,铜,50,1 | 布电线-型号:BV,导体材质:铜,截面mm2:50,芯数:1 | 米 | 0.123 | 2024-04-30 | 2024-10-30 | 河北省秦皇岛市 | 买方指定仓库车板交货 |  | G00M-500014852-00002 | 044005930400010 | 400229509700010 | 500014852 |  | 500014852-0024
0124AA-1402013-9999 | 包6 | NC600 | 国网冀北电力有限公司 | 国网冀北电力有限公司张家口供电公司 |  | 无电压等级 | 布电线,BV,铜,35,1 | 布电线-型号:BV,导体材质:铜,截面mm2:35,芯数:1 | 米 | 4267.485 | 2024-04-30 | 2024-10-30 | 张家口 | 买方指定仓库地面交货 |  | G00M-500014856-00001 | 044005875900010 | 400229374300010 | 500014856 |  | 500014856-0011
0124AA-1402013-9999 | 包6 | NC600 | 国网冀北电力有限公司 | 国网冀北电力有限公司秦皇岛供电公司 |  | 无电压等级 | 布电线,BVR,铜,4,1 | 布电线-型号:BVR,导体材质:铜,截面mm2:4,芯数:1 | 米 | 0.123 | 2024-04-30 | 2024-10-30 | 河北省秦皇岛市 | 买方指定仓库车板交货 |  | G00M-500014824-00002 | 044005930000010 | 400229509500010 | 500014824 |  | 500014824-0020
0124AA-1402013-9999 | 包6 | NC600 | 国网冀北电力有限公司 | 国网冀北电力有限公司秦皇岛供电公司 |  | 无电压等级 | 布电线,BLV,铝,25,1 | 布电线-型号:BLV,导体材质:铝,截面mm2:25,芯数:1 | 米 | 1057.8 | 2024-04-30 | 2024-10-30 | 河北省秦皇岛市 | 买方指定仓库车板交货 |  | G00M-500014883-00001 | 044005931000010 | 400229427200010 | 500014883 |  | 500014883-0007
0124AA-1402013-9999 | 包6 | NC600 | 国网冀北电力有限公司 | 国网冀北电力有限公司秦皇岛供电公司 |  | 无电压等级 | 布电线,BVR,铜,35,1 | 布电线-型号:BVR,导体材质:铜,截面mm2:35,芯数:1 | 米 | 0.123 | 2024-04-30 | 2024-10-30 | 河北省秦皇岛市 | 买方指定仓库车板交货 |  | G00M-500014863-00003 | 044005930700010 | 400229509800010 | 500014863 |  | 500014863-0015
0124AA-1402013-9999 | 包6 | NC600 | 国网冀北电力有限公司 | 国网冀北电力有限公司秦皇岛供电公司 |  | 无电压等级 | 布电线,BLV,铝,25,1 | 布电线-型号:BLV,导体材质:铝,截面mm2:25,芯数:1 | 米 | 0.123 | 2024-04-30 | 2024-10-30 | 河北省秦皇岛市 | 买方指定仓库车板交货 |  | G00M-500014883-00002 | 044005931100010 | 400229510000010 | 500014883 |  | 500014883-0018
0124AA-1402013-9999 | 包7 | NC700 | 国网冀北电力有限公司 | 国网冀北电力有限公司秦皇岛供电公司 |  | 无电压等级 | 布电线,BLVVB,铝,10,2 | 布电线-型号:BLVVB,导体材质:铝,截面mm2:10,芯数:2 | 米 | 0.112 | 2024-04-30 | 2024-10-30 | 河北省秦皇岛市 | 买方指定仓库车板交货 |  | G00M-500014904-00002 | 044005931500010 | 400229510200010 | 500014904 |  | 500014904-0015
0124AA-1402013-9999 | 包7 | NC700 | 国网冀北电力有限公司 | 国网冀北电力有限公司秦皇岛供电公司 |  | 无电压等级 | 布电线,BLVV,铝,10,1 | 布电线-型号:BLVV,导体材质:铝,截面mm2:10,芯数:1 | 米 | 0.112 | 2024-04-30 | 2024-10-30 | 河北省秦皇岛市 | 买方指定仓库车板交货 |  | G00M-500116258-00002 | 044005946900010 | 400229510400010 | 500116258 |  | 500116258-0003
0124AA-1402013-9999 | 包7 | NC700 | 国网冀北电力有限公司 | 国网冀北电力有限公司秦皇岛供电公司 |  | 无电压等级 | 布电线,BLV,铝,25,1 | 布电线-型号:BLV,导体材质:铝,截面mm2:25,芯数:1 | 米 | 0.112 | 2024-04-30 | 2024-10-30 | 河北省秦皇岛市 | 买方指定仓库车板交货 |  | G00M-500014883-00002 | 044005931100010 | 400229510000010 | 500014883 |  | 500014883-0018
0124AA-1402013-9999 | 包7 | NC700 | 国网冀北电力有限公司 | 国网冀北电力有限公司唐山供电公司 |  | 无电压等级 | 布电线,BV,铜,2.5,1 | 布电线-型号:BV,导体材质:铜,截面mm2:2.5,芯数:1 | 米 | 91.84 | 2024-04-30 | 2024-10-30 | 河北唐山 | 买方指定仓库地面交货 |  | G00M-500014805-00002 | 044005973100010 | 400229468300010 | 500014805 |  | 500014805-0024
0124AA-1402013-9999 | 包7 | NC700 | 国网冀北电力有限公司 | 国网冀北电力有限公司秦皇岛供电公司 |  | 无电压等级 | 布电线,BV,铜,2.5,1 | 布电线-型号:BV,导体材质:铜,截面mm2:2.5,芯数:1 | 米 | 215.04 | 2024-04-30 | 2024-10-30 | 河北省秦皇岛市 | 买方指定仓库车板交货 |  | G00M-500014805-00002 | 044005928900010 | 400229426000010 | 500014805 |  | 500014805-0024
0124AA-1402013-9999 | 包7 | NC700 | 国网冀北电力有限公司 | 国网冀北电力有限公司秦皇岛供电公司 |  | 无电压等级 | 布电线,BV,铜,35,1 | 布电线-型号:BV,导体材质:铜,截面mm2:35,芯数:1 | 米 | 4957.12 | 2024-04-30 | 2024-10-30 | 河北省秦皇岛市 | 买方指定仓库车板交货 |  | G00M-500014856-00002 | 044005930600010 | 400229427000010 | 500014856 |  | 500014856-0028
0124AA-1402013-9999 | 包7 | NC700 | 国网冀北电力有限公司 | 国网冀北电力有限公司张家口供电公司 |  | 无电压等级 | 布电线,BLVVB,铝,16,2 | 布电线-型号:BLVVB,导体材质:铝,截面mm2:16,芯数:2 | 米 | 3539.308 | 2024-04-30 | 2024-10-30 | 张家口 | 买方指定仓库地面交货 |  | G00M-500054647-00001 | 044005884500010 | 400229382900010 | 500054647 |  | 500054647-0004
0124AA-1402013-9999 | 包7 | NC700 | 国网冀北电力有限公司 | 国网冀北电力有限公司廊坊供电公司 |  | 无电压等级 | 布电线,BV,铜,35,1 | 布电线-型号:BV,导体材质:铜,截面mm2:35,芯数:1 | 米 | 2450.784 | 2024-04-30 | 2024-10-30 | 河北省廊坊市广阳区 | 买方指定仓库地面交货 |  | G00M-500014856-00001 | 044005901600010 | 400229399900010 | 500014856 |  | 500014856-0011
0124AA-1402013-9999 | 包7 | NC700 | 国网冀北电力有限公司 | 国网冀北电力有限公司廊坊供电公司 |  | 无电压等级 | 布电线,BLV,铝,35,1 | 布电线-型号:BLV,导体材质:铝,截面mm2:35,芯数:1 | 米 | 27199.424 | 2024-04-30 | 2024-10-30 | 河北省廊坊市广阳区 | 买方指定仓库地面交货 |  | G00M-500014884-00001 | 044005901800010 | 400229400100010 | 500014884 |  | 500014884-0006
0124AA-1402013-9999 | 包7 | NC700 | 国网冀北电力有限公司 | 国网冀北电力有限公司唐山供电公司 |  | 无电压等级 | 布电线,BV,铜,35,1 | 布电线-型号:BV,导体材质:铜,截面mm2:35,芯数:1 | 米 | 8142.845 | 2024-04-30 | 2024-10-30 | 河北唐山 | 买方指定仓库地面交货 |  | G00M-500014856-00001 | 044005973300010 | 400229468500010 | 500014856 |  | 500014856-0011
0124AA-1402013-9999 | 包7 | NC700 | 国网冀北电力有限公司 | 国网冀北电力有限公司张家口供电公司 |  | 无电压等级 | 布电线,BV,铜,2.5,1 | 布电线-型号:BV,导体材质:铜,截面mm2:2.5,芯数:1 | 米 | 243.488 | 2024-04-30 | 2024-10-30 | 张家口 | 买方指定仓库地面交货 |  | G00M-500014805-00002 | 044005875600010 | 400229374000010 | 500014805 |  | 500014805-0024
0124AA-1402013-9999 | 包7 | NC700 | 国网冀北电力有限公司 | 国网冀北电力有限公司秦皇岛供电公司 |  | 无电压等级 | 布电线,BV,铜,2.5,1 | 布电线-型号:BV,导体材质:铜,截面mm2:2.5,芯数:1 | 米 | 0.112 | 2024-04-30 | 2024-10-30 | 河北省秦皇岛市 | 买方指定仓库车板交货 |  | G00M-500014805-00003 | 044005929000010 | 400229509100010 | 500014805 |  | 500014805-0067
0124AA-1402013-9999 | 包7 | NC700 | 国网冀北电力有限公司 | 国网冀北电力有限公司唐山供电公司 |  | 无电压等级 | 布电线,BLV,铝,35,1 | 布电线-型号:BLV,导体材质:铝,截面mm2:35,芯数:1 | 米 | 121852.96 | 2024-04-30 | 2024-10-30 | 河北唐山 | 买方指定仓库地面交货 |  | G00M-500014884-00001 | 044005973500010 | 400229468700010 | 500014884 |  | 500014884-0006
0124AA-1402013-9999 | 包7 | NC700 | 国网冀北电力有限公司 | 国网冀北电力有限公司秦皇岛供电公司 |  | 无电压等级 | 布电线,BV,铜,10,1 | 布电线-型号:BV,导体材质:铜,截面mm2:10,芯数:1 | 米 | 5093.76 | 2024-04-30 | 2024-10-30 | 河北省秦皇岛市 | 买方指定仓库车板交货 |  | G00M-500014807-00001 | 044005929300010 | 400229426200010 | 500014807 |  | 500014807-0018
0124AA-1402013-9999 | 包7 | NC700 | 国网冀北电力有限公司 | 国网冀北电力有限公司秦皇岛供电公司 |  | 无电压等级 | 布电线,BV,铜,6,1 | 布电线-型号:BV,导体材质:铜,截面mm2:6,芯数:1 | 米 | 0.112 | 2024-04-30 | 2024-10-30 | 河北省秦皇岛市 | 买方指定仓库车板交货 |  | G00M-500014821-00002 | 044005929600010 | 400229509300010 | 500014821 |  | 500014821-0030
0124AA-1402013-9999 | 包7 | NC700 | 国网冀北电力有限公司 | 国网冀北电力有限公司唐山供电公司 |  | 无电压等级 | 布电线,BVR,铜,35,1 | 布电线-型号:BVR,导体材质:铜,截面mm2:35,芯数:1 | 米 | 10.08 | 2024-04-30 | 2024-10-30 | 河北唐山 | 买方指定仓库地面交货 |  | G00M-500014863-00002 | 044005973400010 | 400229468600010 | 500014863 |  | 500014863-0009
0124AA-1402013-9999 | 包7 | NC700 | 国网冀北电力有限公司 | 国网冀北电力有限公司秦皇岛供电公司 |  | 无电压等级 | 布电线,BV,铜,4,1 | 布电线-型号:BV,导体材质:铜,截面mm2:4,芯数:1 | 米 | 1137.92 | 2024-04-30 | 2024-10-30 | 河北省秦皇岛市 | 买方指定仓库车板交货 |  | G00M-500014806-00002 | 044005929100010 | 400229426100010 | 500014806 |  | 500014806-0031
0124AA-1402013-9999 | 包7 | NC700 | 国网冀北电力有限公司 | 国网冀北电力有限公司承德供电公司 |  | 无电压等级 | 布电线,BV,铜,35,1 | 布电线-型号:BV,导体材质:铜,截面mm2:35,芯数:1 | 米 | 26207.588 | 2024-04-30 | 2024-10-30 | 河北省承德市 | 买方指定仓库地面交货 |  | G00M-500014856-00001 | 044005864300010 | 400229363300010 | 500014856 |  | 500014856-0011
0124AA-1402013-9999 | 包7 | NC700 | 国网冀北电力有限公司 | 国网冀北电力有限公司张家口供电公司 |  | 无电压等级 | 布电线,BLV,铝,25,1 | 布电线-型号:BLV,导体材质:铝,截面mm2:25,芯数:1 | 米 | 125.44 | 2024-04-30 | 2024-10-30 | 张家口 | 买方指定仓库地面交货 |  | G00M-500014883-00001 | 044005876000010 | 400229374400010 | 500014883 |  | 500014883-0007
0124AA-1402013-9999 | 包7 | NC700 | 国网冀北电力有限公司 | 国网冀北电力有限公司秦皇岛供电公司 |  | 无电压等级 | 布电线,BLVV,铝,10,1 | 布电线-型号:BLVV,导体材质:铝,截面mm2:10,芯数:1 | 米 | 459.2 | 2024-04-30 | 2024-10-30 | 河北省秦皇岛市 | 买方指定仓库车板交货 |  | G00M-500116258-00001 | 044005946800010 | 400229442600010 | 500116258 |  | 500116258-0002
0124AA-1402013-9999 | 包7 | NC700 | 国网冀北电力有限公司 | 国网冀北电力有限公司张家口供电公司 |  | 无电压等级 | 布电线,BLV,铝,50,1 | 布电线-型号:BLV,导体材质:铝,截面mm2:50,芯数:1 | 米 | 2104.814 | 2024-04-30 | 2024-10-30 | 张家口 | 买方指定仓库地面交货 |  | G00M-500014885-00001 | 044005876200010 | 400229374600010 | 500014885 |  | 500014885-0007
0124AA-1402013-9999 | 包7 | NC700 | 国网冀北电力有限公司 | 国网冀北电力有限公司唐山供电公司 |  | 无电压等级 | 布电线,BLVVB,铝,16,2 | 布电线-型号:BLVVB,导体材质:铝,截面mm2:16,芯数:2 | 米 | 465.024 | 2024-04-30 | 2024-10-30 | 河北唐山 | 买方指定仓库地面交货 |  | G00M-500054647-00001 | 044005980300010 | 400229475500010 | 500054647 |  | 500054647-0004
0124AA-1402013-9999 | 包7 | NC700 | 国网冀北电力有限公司 | 国网冀北电力有限公司秦皇岛供电公司 |  | 无电压等级 | 布电线,BV,铜,16,1 | 布电线-型号:BV,导体材质:铜,截面mm2:16,芯数:1 | 米 | 0.112 | 2024-04-30 | 2024-10-30 | 河北省秦皇岛市 | 买方指定仓库车板交货 |  | G00M-500014851-00002 | 044005930200010 | 400229509600010 | 500014851 |  | 500014851-0026
0124AA-1402013-9999 | 包7 | NC700 | 国网冀北电力有限公司 | 国网冀北电力有限公司秦皇岛供电公司 |  | 无电压等级 | 布电线,BVVB,铜,10,2 | 布电线-型号:BVVB,导体材质:铜,截面mm2:10,芯数:2 | 米 | 0.112 | 2024-04-30 | 2024-10-30 | 河北省秦皇岛市 | 买方指定仓库车板交货 |  | G00M-500014872-00001 | 044005930800010 | 400229509900010 | 500014872 |  | 500014872-0008
0124AA-1402013-9999 | 包7 | NC700 | 国网冀北电力有限公司 | 国网冀北电力有限公司唐山供电公司 |  | 无电压等级 | 布电线,BLVVB,铝,10,2 | 布电线-型号:BLVVB,导体材质:铝,截面mm2:10,芯数:2 | 米 | 51363.2 | 2024-04-30 | 2024-10-30 | 河北唐山 | 买方指定仓库地面交货 |  | G00M-500014904-00001 | 044005973600010 | 400229468800010 | 500014904 |  | 500014904-0010
0124AA-1402013-9999 | 包7 | NC700 | 国网冀北电力有限公司 | 国网冀北电力有限公司秦皇岛供电公司 |  | 无电压等级 | 布电线,BV,铜,6,1 | 布电线-型号:BV,导体材质:铜,截面mm2:6,芯数:1 | 米 | 3438.4 | 2024-04-30 | 2024-10-30 | 河北省秦皇岛市 | 买方指定仓库车板交货 |  | G00M-500014821-00001 | 044005929500010 | 400229426400010 | 500014821 |  | 500014821-0015
0124AA-1402013-9999 | 包7 | NC700 | 国网冀北电力有限公司 | 国网冀北电力有限公司秦皇岛供电公司 |  | 无电压等级 | 布电线,BLVVB,铝,16,2 | 布电线-型号:BLVVB,导体材质:铝,截面mm2:16,芯数:2 | 米 | 2229.92 | 2024-04-30 | 2024-10-30 | 河北省秦皇岛市 | 买方指定仓库车板交货 |  | G00M-500054647-00001 | 044005942100010 | 400229438000010 | 500054647 |  | 500054647-0004
0124AA-1402013-9999 | 包7 | NC700 | 国网冀北电力有限公司 | 国网冀北电力有限公司秦皇岛供电公司 |  | 无电压等级 | 布电线,BV,铜,4,1 | 布电线-型号:BV,导体材质:铜,截面mm2:4,芯数:1 | 米 | 0.112 | 2024-04-30 | 2024-10-30 | 河北省秦皇岛市 | 买方指定仓库车板交货 |  | G00M-500014806-00003 | 044005929200010 | 400229509200010 | 500014806 |  | 500014806-0066
0124AA-1402013-9999 | 包7 | NC700 | 国网冀北电力有限公司 | 国网冀北电力有限公司张家口供电公司 |  | 无电压等级 | 布电线,BLV,铝,35,1 | 布电线-型号:BLV,导体材质:铝,截面mm2:35,芯数:1 | 米 | 21708.621 | 2024-04-30 | 2024-10-30 | 张家口 | 买方指定仓库地面交货 |  | G00M-500014884-00001 | 044005876100010 | 400229374500010 | 500014884 |  | 500014884-0006
0124AA-1402013-9999 | 包7 | NC700 | 国网冀北电力有限公司 | 国网冀北电力有限公司秦皇岛供电公司 |  | 无电压等级 | 布电线,BV,铜,10,1 | 布电线-型号:BV,导体材质:铜,截面mm2:10,芯数:1 | 米 | 1601.6 | 2024-04-30 | 2024-10-30 | 河北省秦皇岛市 | 买方指定仓库车板交货 |  | G00M-500014807-00002 | 044005929400010 | 400229426300010 | 500014807 |  | 500014807-0034
0124AA-1402013-9999 | 包7 | NC700 | 国网冀北电力有限公司 | 国网冀北电力有限公司张家口供电公司 |  | 无电压等级 | 布电线,BV,铜,4,1 | 布电线-型号:BV,导体材质:铜,截面mm2:4,芯数:1 | 米 | 20416.877 | 2024-04-30 | 2024-10-30 | 张家口 | 买方指定仓库地面交货 |  | G00M-500014806-00002 | 044005875700010 | 400229374100010 | 500014806 |  | 500014806-0031
0124AA-1402013-9999 | 包7 | NC700 | 国网冀北电力有限公司 | 国网冀北电力有限公司承德供电公司 |  | 无电压等级 | 布电线,BLVVB,铝,16,2 | 布电线-型号:BLVVB,导体材质:铝,截面mm2:16,芯数:2 | 米 | 174427.7 | 2024-04-30 | 2024-10-30 | 河北省承德市 | 买方指定仓库地面交货 |  | G00M-500054647-00001 | 044005864700010 | 400229363700010 | 500054647 |  | 500054647-0004
0124AA-1402013-9999 | 包7 | NC700 | 国网冀北电力有限公司 | 国网冀北电力有限公司秦皇岛供电公司 |  | 无电压等级 | 布电线,BV,铜,50,1 | 布电线-型号:BV,导体材质:铜,截面mm2:50,芯数:1 | 米 | 1.12 | 2024-04-30 | 2024-10-30 | 河北省秦皇岛市 | 买方指定仓库车板交货 |  | G00M-500014852-00001 | 044005930300010 | 400229426800010 | 500014852 |  | 500014852-0016
0124AA-1402013-9999 | 包7 | NC700 | 国网冀北电力有限公司 | 国网冀北电力有限公司唐山供电公司 |  | 无电压等级 | 布电线,BV,铜,4,1 | 布电线-型号:BV,导体材质:铜,截面mm2:4,芯数:1 | 米 | 100.8 | 2024-04-30 | 2024-10-30 | 河北唐山 | 买方指定仓库地面交货 |  | G00M-500014806-00002 | 044005973200010 | 400229468400010 | 500014806 |  | 500014806-0031
0124AA-1402013-9999 | 包7 | NC700 | 国网冀北电力有限公司 | 国网冀北电力有限公司承德供电公司 |  | 无电压等级 | 布电线,BV,铜,35,1 | 布电线-型号:BV,导体材质:铜,截面mm2:35,芯数:1 | 米 | 40.88 | 2024-04-30 | 2024-10-30 | 河北省承德市 | 买方指定仓库地面交货 |  | G00M-500014856-00002 | 044005864400010 | 400229363400010 | 500014856 |  | 500014856-0028
0124AA-1402013-9999 | 包7 | NC700 | 国网冀北电力有限公司 | 国网冀北电力有限公司张家口供电公司 |  | 无电压等级 | 布电线,BV,铜,10,1 | 布电线-型号:BV,导体材质:铜,截面mm2:10,芯数:1 | 米 | 56 | 2024-04-30 | 2024-10-30 | 张家口 | 买方指定仓库地面交货 |  | G00M-500014807-00001 | 044005875800010 | 400229374200010 | 500014807 |  | 500014807-0018
0124AA-1402013-9999 | 包7 | NC700 | 国网冀北电力有限公司 | 国网冀北电力有限公司廊坊供电公司 |  | 无电压等级 | 布电线,BVR,铜,35,1 | 布电线-型号:BVR,导体材质:铜,截面mm2:35,芯数:1 | 米 | 16.24 | 2024-04-30 | 2024-10-30 | 河北省廊坊市广阳区 | 买方指定仓库地面交货 |  | G00M-500014863-00002 | 044005901700010 | 400229400000010 | 500014863 |  | 500014863-0009
0124AA-1402013-9999 | 包7 | NC700 | 国网冀北电力有限公司 | 国网冀北电力有限公司秦皇岛供电公司 |  | 无电压等级 | 布电线,BLV,铝,35,1 | 布电线-型号:BLV,导体材质:铝,截面mm2:35,芯数:1 | 米 | 1469.776 | 2024-04-30 | 2024-10-30 | 河北省秦皇岛市 | 买方指定仓库车板交货 |  | G00M-500014884-00001 | 044005931200010 | 400229427300010 | 500014884 |  | 500014884-0006
0124AA-1402013-9999 | 包7 | NC700 | 国网冀北电力有限公司 | 国网冀北电力有限公司秦皇岛供电公司 |  | 无电压等级 | 布电线,BV,铜,35,1 | 布电线-型号:BV,导体材质:铜,截面mm2:35,芯数:1 | 米 | 22663.309 | 2024-04-30 | 2024-10-30 | 河北省秦皇岛市 | 买方指定仓库车板交货 |  | G00M-500014856-00001 | 044005930500010 | 400229426900010 | 500014856 |  | 500014856-0011
0124AA-1402013-9999 | 包7 | NC700 | 国网冀北电力有限公司 | 国网冀北电力有限公司秦皇岛供电公司 |  | 无电压等级 | 布电线,BLVVB,铝,16,2 | 布电线-型号:BLVVB,导体材质:铝,截面mm2:16,芯数:2 | 米 | 0.112 | 2024-04-30 | 2024-10-30 | 河北省秦皇岛市 | 买方指定仓库车板交货 |  | G00M-500054647-00002 | 044005942200010 | 400229510300010 | 500054647 |  | 500054647-0006
0124AA-1402013-9999 | 包7 | NC700 | 国网冀北电力有限公司 | 国网冀北电力有限公司承德供电公司 |  | 无电压等级 | 布电线,BLV,铝,35,1 | 布电线-型号:BLV,导体材质:铝,截面mm2:35,芯数:1 | 米 | 103318.67 | 2024-04-30 | 2024-10-30 | 河北省承德市 | 买方指定仓库地面交货 |  | G00M-500014884-00001 | 044005864500010 | 400229363500010 | 500014884 |  | 500014884-0006
0124AA-1402013-9999 | 包7 | NC700 | 国网冀北电力有限公司 | 国网冀北电力有限公司张家口供电公司 |  | 无电压等级 | 布电线,BLVVB,铝,10,2 | 布电线-型号:BLVVB,导体材质:铝,截面mm2:10,芯数:2 | 米 | 8507.52 | 2024-04-30 | 2024-10-30 | 张家口 | 买方指定仓库地面交货 |  | G00M-500014904-00001 | 044005876300010 | 400229374700010 | 500014904 |  | 500014904-0010
0124AA-1402013-9999 | 包7 | NC700 | 国网冀北电力有限公司 | 国网冀北电力有限公司秦皇岛供电公司 |  | 无电压等级 | 布电线,BLV,铝,50,1 | 布电线-型号:BLV,导体材质:铝,截面mm2:50,芯数:1 | 米 | 0.112 | 2024-04-30 | 2024-10-30 | 河北省秦皇岛市 | 买方指定仓库车板交货 |  | G00M-500014885-00002 | 044005931300010 | 400229510100010 | 500014885 |  | 500014885-0019
0124AA-1402013-9999 | 包7 | NC700 | 国网冀北电力有限公司 | 国网冀北电力有限公司秦皇岛供电公司 |  | 无电压等级 | 布电线,BVR,铜,2.5,1 | 布电线-型号:BVR,导体材质:铜,截面mm2:2.5,芯数:1 | 米 | 272.16 | 2024-04-30 | 2024-10-30 | 河北省秦皇岛市 | 买方指定仓库车板交货 |  | G00M-500014823-00001 | 044005929700010 | 400229426500010 | 500014823 |  | 500014823-0008
0124AA-1402013-9999 | 包7 | NC700 | 国网冀北电力有限公司 | 国网冀北电力有限公司廊坊供电公司 |  | 无电压等级 | 布电线,BVR,铜,2.5,1 | 布电线-型号:BVR,导体材质:铜,截面mm2:2.5,芯数:1 | 米 | 604.8 | 2024-04-30 | 2024-10-30 | 河北省廊坊市广阳区 | 买方指定仓库地面交货 |  | G00M-500014823-00001 | 044005901500010 | 400229399800010 | 500014823 |  | 500014823-0008
0124AA-1402013-9999 | 包7 | NC700 | 国网冀北电力有限公司 | 国网冀北电力有限公司秦皇岛供电公司 |  | 无电压等级 | 布电线,BV,铜,16,1 | 布电线-型号:BV,导体材质:铜,截面mm2:16,芯数:1 | 米 | 6054.946 | 2024-04-30 | 2024-10-30 | 河北省秦皇岛市 | 买方指定仓库车板交货 |  | G00M-500014851-00001 | 044005930100010 | 400229426700010 | 500014851 |  | 500014851-0012
0124AA-1402013-9999 | 包7 | NC700 | 国网冀北电力有限公司 | 国网冀北电力有限公司秦皇岛供电公司 |  | 无电压等级 | 布电线,BVR,铜,2.5,1 | 布电线-型号:BVR,导体材质:铜,截面mm2:2.5,芯数:1 | 米 | 0.112 | 2024-04-30 | 2024-10-30 | 河北省秦皇岛市 | 买方指定仓库车板交货 |  | G00M-500014823-00002 | 044005929800010 | 400229509400010 | 500014823 |  | 500014823-0017
0124AA-1402013-9999 | 包7 | NC700 | 国网冀北电力有限公司 | 国网冀北电力有限公司承德供电公司 |  | 无电压等级 | 布电线,BLV,铝,35,1 | 布电线-型号:BLV,导体材质:铝,截面mm2:35,芯数:1 | 米 | 4.48 | 2024-04-30 | 2024-10-30 | 河北省承德市 | 买方指定仓库地面交货 |  | G00M-500014884-00002 | 044005864600010 | 400229363600010 | 500014884 |  | 500014884-0019
0124AA-1402013-9999 | 包7 | NC700 | 国网冀北电力有限公司 | 国网冀北电力有限公司秦皇岛供电公司 |  | 无电压等级 | 布电线,BLVVB,铝,10,2 | 布电线-型号:BLVVB,导体材质:铝,截面mm2:10,芯数:2 | 米 | 5694.08 | 2024-04-30 | 2024-10-30 | 河北省秦皇岛市 | 买方指定仓库车板交货 |  | G00M-500014904-00001 | 044005931400010 | 400229427400010 | 500014904 |  | 500014904-0010
0124AA-1402013-9999 | 包7 | NC700 | 国网冀北电力有限公司 | 国网冀北电力有限公司秦皇岛供电公司 |  | 无电压等级 | 布电线,BV,铜,50,1 | 布电线-型号:BV,导体材质:铜,截面mm2:50,芯数:1 | 米 | 0.112 | 2024-04-30 | 2024-10-30 | 河北省秦皇岛市 | 买方指定仓库车板交货 |  | G00M-500014852-00002 | 044005930400010 | 400229509700010 | 500014852 |  | 500014852-0024
0124AA-1402013-9999 | 包7 | NC700 | 国网冀北电力有限公司 | 国网冀北电力有限公司张家口供电公司 |  | 无电压等级 | 布电线,BV,铜,35,1 | 布电线-型号:BV,导体材质:铜,截面mm2:35,芯数:1 | 米 | 3885.84 | 2024-04-30 | 2024-10-30 | 张家口 | 买方指定仓库地面交货 |  | G00M-500014856-00001 | 044005875900010 | 400229374300010 | 500014856 |  | 500014856-0011
0124AA-1402013-9999 | 包7 | NC700 | 国网冀北电力有限公司 | 国网冀北电力有限公司秦皇岛供电公司 |  | 无电压等级 | 布电线,BVR,铜,4,1 | 布电线-型号:BVR,导体材质:铜,截面mm2:4,芯数:1 | 米 | 0.112 | 2024-04-30 | 2024-10-30 | 河北省秦皇岛市 | 买方指定仓库车板交货 |  | G00M-500014824-00002 | 044005930000010 | 400229509500010 | 500014824 |  | 500014824-0020
0124AA-1402013-9999 | 包7 | NC700 | 国网冀北电力有限公司 | 国网冀北电力有限公司秦皇岛供电公司 |  | 无电压等级 | 布电线,BLV,铝,25,1 | 布电线-型号:BLV,导体材质:铝,截面mm2:25,芯数:1 | 米 | 963.2 | 2024-04-30 | 2024-10-30 | 河北省秦皇岛市 | 买方指定仓库车板交货 |  | G00M-500014883-00001 | 044005931000010 | 400229427200010 | 500014883 |  | 500014883-0007
0124AA-1402013-9999 | 包7 | NC700 | 国网冀北电力有限公司 | 国网冀北电力有限公司秦皇岛供电公司 |  | 无电压等级 | 布电线,BVR,铜,35,1 | 布电线-型号:BVR,导体材质:铜,截面mm2:35,芯数:1 | 米 | 0.112 | 2024-04-30 | 2024-10-30 | 河北省秦皇岛市 | 买方指定仓库车板交货 |  | G00M-500014863-00003 | 044005930700010 | 400229509800010 | 500014863 |  | 500014863-0015
0124AA-1402013-9999 | 包7 | NC700 | 国网冀北电力有限公司 | 国网冀北电力有限公司秦皇岛供电公司 |  | 无电压等级 | 布电线,BVR,铜,4,1 | 布电线-型号:BVR,导体材质:铜,截面mm2:4,芯数:1 | 米 | 169.12 | 2024-04-30 | 2024-10-30 | 河北省秦皇岛市 | 买方指定仓库车板交货 |  | G00M-500014824-00001 | 044005929900010 | 400229426600010 | 500014824 |  | 500014824-0007

## 低压电力电缆（铝合金）
分标编号 | 包名称 | 分包编号 | 项目单位 | 需求单位 | 项目名称 | 工程电压等级 | 物资名称 | 物资描述 | 单位 | 数量 | 首批交货日期 | 最后一批交货日期 | 交货地点 | 交货方式 | 备注 | 技术规范编码 | 网省采购申请号 | 总部采购申请号 | 物料编码 | 扩展描述 | 扩展编码
0124AA-1404002-0002 | 包1 | 100 | 国网冀北电力有限公司 | 国网冀北电力有限公司唐山供电公司 |  | 无电压等级 | 低压电力电缆,YJLHV,铝合金,120,4芯,ZC,22,普通 | 低压电力电缆-型号:YJLHV,导体材质:铝合金,截面mm2:120,芯数:4芯,阻燃特性:ZC,铠装形式:22,特殊要求:普通 | 千米 | 16.694 | 2024-04-30 | 2024-10-30 | 河北唐山 | 买方指定仓库地面交货 |  | G00M-500142962-00002 | 044006005100010 | 400229499000010 | 500142962 | 低压电力电缆,YJLHV,铝合金,120,4芯,ZC,22,普通 | 500142962-0001
0124AA-1404002-0002 | 包1 | 100 | 国网冀北电力有限公司 | 国网冀北电力有限公司唐山供电公司 |  | 无电压等级 | 低压电力电缆,YJLHV,铝合金,240,4芯,ZC,22,普通 | 低压电力电缆-型号:YJLHV,导体材质:铝合金,截面mm2:240,芯数:4芯,阻燃特性:ZC,铠装形式:22,特殊要求:普通 | 千米 | 0.12 | 2024-04-30 | 2024-10-30 | 河北唐山 | 买方指定仓库地面交货 |  | G00M-500142969-00002 | 044006005400010 | 400229499300010 | 500142969 | 低压电力电缆,YJLHV,铝合金,240,4芯,ZC,22,普通 | 500142969-0001
0124AA-1404002-0002 | 包1 | 100 | 国网冀北电力有限公司 | 国网冀北电力有限公司唐山供电公司 |  | 无电压等级 | 低压电力电缆,YJLHV,铝合金,70,4芯,ZC,22,普通 | 低压电力电缆-型号:YJLHV,导体材质:铝合金,截面mm2:70,芯数:4芯,阻燃特性:ZC,铠装形式:22,特殊要求:普通 | 千米 | 1.22 | 2024-04-30 | 2024-10-30 | 河北唐山 | 买方指定仓库地面交货 |  | G00M-500142966-00002 | 044006005300010 | 400229499200010 | 500142966 | 低压电力电缆,YJLHV,铝合金,70,4芯,ZC,22,普通 | 500142966-0001
0124AA-1404002-0002 | 包1 | 100 | 国网冀北电力有限公司 | 国网冀北电力有限公司秦皇岛供电公司 |  | 无电压等级 | 低压电力电缆,YJLHV,铝合金,70,4芯,ZC,22,普通 | 低压电力电缆-型号:YJLHV,导体材质:铝合金,截面mm2:70,芯数:4芯,阻燃特性:ZC,铠装形式:22,特殊要求:普通 | 千米 | 5 | 2024-04-30 | 2024-10-30 | 河北省秦皇岛市 | 买方指定仓库地面交货 |  | G00M-500142966-00002 | 044005963600010 | 400229459300010 | 500142966 | 低压电力电缆,YJLHV,铝合金,70,4芯,ZC,22,普通 | 500142966-0001

## 一二次融合成套环网箱（固体绝缘）
分标编号 | 包名称 | 分包编号 | 项目单位 | 需求单位 | 项目名称 | 工程电压等级 | 物资名称 | 物资描述 | 单位 | 数量 | 首批交货日期 | 最后一批交货日期 | 交货地点 | 交货方式 | 备注 | 技术规范编码 | 网省采购申请号 | 总部采购申请号 | 物料编码 | 扩展描述 | 扩展编码
0124AA-1035004-0001 | 包1 | 100 | 国网冀北电力有限公司 | 国网冀北电力有限公司唐山供电公司 |  | 无电压等级 | 一二次融合成套环网箱,AC10kV,630A,固体,二进四出 | 一二次融合成套环网箱-电压等级:AC10kV,额定电流:630A,绝缘形式:固体,回路数:二进四出 | 套 | 9 | 2024-04-30 | 2024-10-30 | 河北唐山 | 买方指定仓库地面交货 |  | G00M-500138342-00013 | 044005998700010 | 400229493400010 | 500138342 |  | 500138342-0036
0124AA-1035004-0001 | 包1 | 100 | 国网冀北电力有限公司 | 国网冀北电力有限公司承德供电公司 |  | 无电压等级 | 一二次融合成套环网箱,AC10kV,630A,固体,二进二出 | 一二次融合成套环网箱-电压等级:AC10kV,额定电流:630A,绝缘形式:固体,回路数:二进二出 | 套 | 3 | 2024-04-30 | 2024-10-30 | 河北省承德市 | 买方指定仓库地面交货 |  | G00M-500138331-00013 | 044005859100010 | 400229358000010 | 500138331 |  | 500138331-0028
0124AA-1035004-0001 | 包1 | 100 | 国网冀北电力有限公司 | 国网冀北电力有限公司唐山供电公司 |  | 无电压等级 | 一二次融合成套环网箱,AC10kV,630A,固体,二进二出 | 一二次融合成套环网箱-电压等级:AC10kV,额定电流:630A,绝缘形式:固体,回路数:二进二出 | 套 | 3 | 2024-04-30 | 2024-10-30 | 河北唐山 | 买方指定仓库地面交货 |  | G00M-500138331-00015 | 044005998600010 | 400229493300010 | 500138331 |  | 500138331-0030
0124AA-1035004-0001 | 包1 | 100 | 国网冀北电力有限公司 | 国网冀北电力有限公司承德供电公司 |  | 无电压等级 | 一二次融合成套环网箱,AC10kV,630A,固体,二进四出 | 一二次融合成套环网箱-电压等级:AC10kV,额定电流:630A,绝缘形式:固体,回路数:二进四出 | 套 | 1 | 2024-04-30 | 2024-10-30 | 河北省承德市 | 买方指定仓库地面交货 |  | G00M-500138342-00014 | 044005859300010 | 400229358200010 | 500138342 |  | 500138342-0037
0124AA-1035004-0001 | 包1 | 100 | 国网冀北电力有限公司 | 国网冀北电力有限公司张家口供电公司 |  | 无电压等级 | 一二次融合成套环网箱,AC10kV,630A,固体,二进二出 | 一二次融合成套环网箱-电压等级:AC10kV,额定电流:630A,绝缘形式:固体,回路数:二进二出 | 套 | 2 | 2024-04-30 | 2024-10-30 | 张家口 | 买方指定仓库地面交货 |  | G00M-500138331-00014 | 044005896500010 | 400229394300010 | 500138331 |  | 500138331-0029
0124AA-1035004-0001 | 包1 | 100 | 国网冀北电力有限公司 | 国网冀北电力有限公司廊坊供电公司 |  | 无电压等级 | 一二次融合成套环网箱,AC10kV,630A,固体,二进二出 | 一二次融合成套环网箱-电压等级:AC10kV,额定电流:630A,绝缘形式:固体,回路数:二进二出 | 套 | 1 | 2024-04-30 | 2024-10-30 | 河北省廊坊市广阳区 | 买方指定仓库地面交货 |  | G00M-500138331-00013 | 044005921500010 | 400229419500010 | 500138331 |  | 500138331-0028
0124AA-1035004-0001 | 包1 | 100 | 国网冀北电力有限公司 | 国网冀北电力有限公司秦皇岛供电公司 |  | 无电压等级 | 一二次融合成套环网箱,AC10kV,630A,固体,二进四出 | 一二次融合成套环网箱-电压等级:AC10kV,额定电流:630A,绝缘形式:固体,回路数:二进四出 | 套 | 5 | 2024-04-30 | 2024-10-30 | 河北省秦皇岛市 | 买方指定仓库地面交货 |  | G00M-500138342-00013 | 044005960600010 | 400229456300010 | 500138342 |  | 500138342-0036
0124AA-1035004-0001 | 包1 | 100 | 国网冀北电力有限公司 | 国网冀北电力有限公司廊坊供电公司 |  | 无电压等级 | 一二次融合成套环网箱,AC10kV,630A,固体,二进四出 | 一二次融合成套环网箱-电压等级:AC10kV,额定电流:630A,绝缘形式:固体,回路数:二进四出 | 套 | 2 | 2024-04-30 | 2024-10-30 | 河北省廊坊市广阳区 | 买方指定仓库地面交货 |  | G00M-500138342-00015 | 044005921900010 | 400229419900010 | 500138342 |  | 500138342-0038
0124AA-1035004-0001 | 包1 | 100 | 国网冀北电力有限公司 | 国网冀北电力有限公司张家口供电公司 |  | 无电压等级 | 一二次融合成套环网箱,AC10kV,630A,固体,二进四出 | 一二次融合成套环网箱-电压等级:AC10kV,额定电流:630A,绝缘形式:固体,回路数:二进四出 | 套 | 1 | 2024-04-30 | 2024-10-30 | 张家口 | 买方指定仓库地面交货 |  | G00M-500138342-00014 | 044005896800010 | 400229394600010 | 500138342 |  | 500138342-0037
0124AA-1035004-0001 | 包1 | 100 | 国网冀北电力有限公司 | 国网冀北电力有限公司唐山供电公司 |  | 无电压等级 | 一二次融合成套环网箱,AC10kV,630A,固体,二进二出 | 一二次融合成套环网箱-电压等级:AC10kV,额定电流:630A,绝缘形式:固体,回路数:二进二出 | 套 | 1 | 2024-04-30 | 2024-10-30 | 河北唐山 | 买方指定仓库地面交货 |  | G00M-500138331-00013 | 044005998500010 | 400229493200010 | 500138331 | 无 | 500138331-0028
0124AA-1035004-0001 | 包1 | 100 | 国网冀北电力有限公司 | 国网冀北电力有限公司唐山供电公司 |  | 无电压等级 | 一二次融合成套环网箱,AC10kV,630A,固体,二进四出 | 一二次融合成套环网箱-电压等级:AC10kV,额定电流:630A,绝缘形式:固体,回路数:二进四出 | 套 | 8 | 2024-04-30 | 2024-10-30 | 河北唐山 | 买方指定仓库地面交货 |  | G00M-500138342-00015 | 044005998800010 | 400229493500010 | 500138342 |  | 500138342-0038
0124AA-1035004-0001 | 包1 | 100 | 国网冀北电力有限公司 | 国网冀北电力有限公司张家口供电公司 |  | 无电压等级 | 一二次融合成套环网箱,AC10kV,630A,固体,二进四出 | 一二次融合成套环网箱-电压等级:AC10kV,额定电流:630A,绝缘形式:固体,回路数:二进四出 | 套 | 2 | 2024-04-30 | 2024-10-30 | 张家口 | 买方指定仓库地面交货 |  | G00M-500138342-00013 | 044005896700010 | 400229394500010 | 500138342 |  | 500138342-0036
0124AA-1035004-0001 | 包1 | 100 | 国网冀北电力有限公司 | 国网冀北电力有限公司承德供电公司 |  | 无电压等级 | 一二次融合成套环网箱,AC10kV,630A,固体,二进四出 | 一二次融合成套环网箱-电压等级:AC10kV,额定电流:630A,绝缘形式:固体,回路数:二进四出 | 套 | 3 | 2024-04-30 | 2024-10-30 | 河北省承德市 | 买方指定仓库地面交货 |  | G00M-500138342-00013 | 044005859200010 | 400229358100010 | 500138342 |  | 500138342-0036
0124AA-1035004-0001 | 包1 | 100 | 国网冀北电力有限公司 | 国网冀北电力有限公司廊坊供电公司 |  | 无电压等级 | 一二次融合成套环网箱,AC10kV,630A,固体,二进四出 | 一二次融合成套环网箱-电压等级:AC10kV,额定电流:630A,绝缘形式:固体,回路数:二进四出 | 套 | 4 | 2024-04-30 | 2024-10-30 | 河北省廊坊市广阳区 | 买方指定仓库地面交货 |  | G00M-500138342-00013 | 044005921800010 | 400229419800010 | 500138342 |  | 500138342-0036
0124AA-1035004-0001 | 包2 | 200 | 国网冀北电力有限公司 | 国网冀北电力有限公司张家口供电公司 |  | 无电压等级 | 一二次融合成套环网箱,AC10kV,630A,固体,二进二出 | 一二次融合成套环网箱-电压等级:AC10kV,额定电流:630A,绝缘形式:固体,回路数:二进二出 | 套 | 2 | 2024-04-30 | 2024-10-30 | 张家口 | 买方指定仓库地面交货 |  | G00M-500138331-00014 | 044005896500010 | 400229394300010 | 500138331 |  | 500138331-0029
0124AA-1035004-0001 | 包2 | 200 | 国网冀北电力有限公司 | 国网冀北电力有限公司承德供电公司 |  | 无电压等级 | 一二次融合成套环网箱,AC10kV,630A,固体,二进二出 | 一二次融合成套环网箱-电压等级:AC10kV,额定电流:630A,绝缘形式:固体,回路数:二进二出 | 套 | 2 | 2024-04-30 | 2024-10-30 | 河北省承德市 | 买方指定仓库地面交货 |  | G00M-500138331-00013 | 044005859100010 | 400229358000010 | 500138331 |  | 500138331-0028
0124AA-1035004-0001 | 包2 | 200 | 国网冀北电力有限公司 | 国网冀北电力有限公司廊坊供电公司 |  | 无电压等级 | 一二次融合成套环网箱,AC10kV,630A,固体,二进二出 | 一二次融合成套环网箱-电压等级:AC10kV,额定电流:630A,绝缘形式:固体,回路数:二进二出 | 套 | 1 | 2024-04-30 | 2024-10-30 | 河北省廊坊市广阳区 | 买方指定仓库地面交货 |  | G00M-500138331-00013 | 044005921500010 | 400229419500010 | 500138331 |  | 500138331-0028
0124AA-1035004-0001 | 包2 | 200 | 国网冀北电力有限公司 | 国网冀北电力有限公司张家口供电公司 |  | 无电压等级 | 一二次融合成套环网箱,AC10kV,630A,固体,二进四出 | 一二次融合成套环网箱-电压等级:AC10kV,额定电流:630A,绝缘形式:固体,回路数:二进四出 | 套 | 1 | 2024-04-30 | 2024-10-30 | 张家口 | 买方指定仓库地面交货 |  | G00M-500138342-00014 | 044005896800010 | 400229394600010 | 500138342 |  | 500138342-0037
0124AA-1035004-0001 | 包2 | 200 | 国网冀北电力有限公司 | 国网冀北电力有限公司廊坊供电公司 |  | 无电压等级 | 一二次融合成套环网箱,AC10kV,630A,固体,二进四出 | 一二次融合成套环网箱-电压等级:AC10kV,额定电流:630A,绝缘形式:固体,回路数:二进四出 | 套 | 4 | 2024-04-30 | 2024-10-30 | 河北省廊坊市广阳区 | 买方指定仓库地面交货 |  | G00M-500138342-00013 | 044005921800010 | 400229419800010 | 500138342 |  | 500138342-0036
0124AA-1035004-0001 | 包2 | 200 | 国网冀北电力有限公司 | 国网冀北电力有限公司唐山供电公司 |  | 无电压等级 | 一二次融合成套环网箱,AC10kV,630A,固体,二进四出 | 一二次融合成套环网箱-电压等级:AC10kV,额定电流:630A,绝缘形式:固体,回路数:二进四出 | 套 | 8 | 2024-04-30 | 2024-10-30 | 河北唐山 | 买方指定仓库地面交货 |  | G00M-500138342-00015 | 044005998800010 | 400229493500010 | 500138342 |  | 500138342-0038
0124AA-1035004-0001 | 包2 | 200 | 国网冀北电力有限公司 | 国网冀北电力有限公司廊坊供电公司 |  | 无电压等级 | 一二次融合成套环网箱,AC10kV,630A,固体,二进四出 | 一二次融合成套环网箱-电压等级:AC10kV,额定电流:630A,绝缘形式:固体,回路数:二进四出 | 套 | 2 | 2024-04-30 | 2024-10-30 | 河北省廊坊市广阳区 | 买方指定仓库地面交货 |  | G00M-500138342-00015 | 044005921900010 | 400229419900010 | 500138342 |  | 500138342-0038
0124AA-1035004-0001 | 包2 | 200 | 国网冀北电力有限公司 | 国网冀北电力有限公司张家口供电公司 |  | 无电压等级 | 一二次融合成套环网箱,AC10kV,630A,固体,二进四出 | 一二次融合成套环网箱-电压等级:AC10kV,额定电流:630A,绝缘形式:固体,回路数:二进四出 | 套 | 2 | 2024-04-30 | 2024-10-30 | 张家口 | 买方指定仓库地面交货 |  | G00M-500138342-00013 | 044005896700010 | 400229394500010 | 500138342 |  | 500138342-0036
0124AA-1035004-0001 | 包2 | 200 | 国网冀北电力有限公司 | 国网冀北电力有限公司唐山供电公司 |  | 无电压等级 | 一二次融合成套环网箱,AC10kV,630A,固体,二进四出 | 一二次融合成套环网箱-电压等级:AC10kV,额定电流:630A,绝缘形式:固体,回路数:二进四出 | 套 | 9 | 2024-04-30 | 2024-10-30 | 河北唐山 | 买方指定仓库地面交货 |  | G00M-500138342-00013 | 044005998700010 | 400229493400010 | 500138342 |  | 500138342-0036
0124AA-1035004-0001 | 包2 | 200 | 国网冀北电力有限公司 | 国网冀北电力有限公司承德供电公司 |  | 无电压等级 | 一二次融合成套环网箱,AC10kV,630A,固体,二进四出 | 一二次融合成套环网箱-电压等级:AC10kV,额定电流:630A,绝缘形式:固体,回路数:二进四出 | 套 | 1 | 2024-04-30 | 2024-10-30 | 河北省承德市 | 买方指定仓库地面交货 |  | G00M-500138342-00014 | 044005859300010 | 400229358200010 | 500138342 |  | 500138342-0037
0124AA-1035004-0001 | 包2 | 200 | 国网冀北电力有限公司 | 国网冀北电力有限公司唐山供电公司 |  | 无电压等级 | 一二次融合成套环网箱,AC10kV,630A,固体,二进二出 | 一二次融合成套环网箱-电压等级:AC10kV,额定电流:630A,绝缘形式:固体,回路数:二进二出 | 套 | 3 | 2024-04-30 | 2024-10-30 | 河北唐山 | 买方指定仓库地面交货 |  | G00M-500138331-00015 | 044005998600010 | 400229493300010 | 500138331 |  | 500138331-0030
0124AA-1035004-0001 | 包2 | 200 | 国网冀北电力有限公司 | 国网冀北电力有限公司承德供电公司 |  | 无电压等级 | 一二次融合成套环网箱,AC10kV,630A,固体,二进四出 | 一二次融合成套环网箱-电压等级:AC10kV,额定电流:630A,绝缘形式:固体,回路数:二进四出 | 套 | 3 | 2024-04-30 | 2024-10-30 | 河北省承德市 | 买方指定仓库地面交货 |  | G00M-500138342-00013 | 044005859200010 | 400229358100010 | 500138342 |  | 500138342-0036
0124AA-1035004-0001 | 包2 | 200 | 国网冀北电力有限公司 | 国网冀北电力有限公司秦皇岛供电公司 |  | 无电压等级 | 一二次融合成套环网箱,AC10kV,630A,固体,二进四出 | 一二次融合成套环网箱-电压等级:AC10kV,额定电流:630A,绝缘形式:固体,回路数:二进四出 | 套 | 5 | 2024-04-30 | 2024-10-30 | 河北省秦皇岛市 | 买方指定仓库地面交货 |  | G00M-500138342-00013 | 044005960600010 | 400229456300010 | 500138342 |  | 500138342-0036
0124AA-1035004-0001 | 包3 | 300 | 国网冀北电力有限公司 | 国网冀北电力有限公司承德供电公司 |  | 无电压等级 | 一二次融合成套环网箱,AC10kV,630A,固体,二进四出 | 一二次融合成套环网箱-电压等级:AC10kV,额定电流:630A,绝缘形式:固体,回路数:二进四出 | 套 | 3 | 2024-04-30 | 2024-10-30 | 河北省承德市 | 买方指定仓库地面交货 |  | G00M-500138342-00013 | 044005859200010 | 400229358100010 | 500138342 |  | 500138342-0036
0124AA-1035004-0001 | 包3 | 300 | 国网冀北电力有限公司 | 国网冀北电力有限公司唐山供电公司 |  | 无电压等级 | 一二次融合成套环网箱,AC10kV,630A,固体,二进四出 | 一二次融合成套环网箱-电压等级:AC10kV,额定电流:630A,绝缘形式:固体,回路数:二进四出 | 套 | 7 | 2024-04-30 | 2024-10-30 | 河北唐山 | 买方指定仓库地面交货 |  | G00M-500138342-00015 | 044005998800010 | 400229493500010 | 500138342 |  | 500138342-0038
0124AA-1035004-0001 | 包3 | 300 | 国网冀北电力有限公司 | 国网冀北电力有限公司承德供电公司 |  | 无电压等级 | 一二次融合成套环网箱,AC10kV,630A,固体,二进二出 | 一二次融合成套环网箱-电压等级:AC10kV,额定电流:630A,绝缘形式:固体,回路数:二进二出 | 套 | 2 | 2024-04-30 | 2024-10-30 | 河北省承德市 | 买方指定仓库地面交货 |  | G00M-500138331-00013 | 044005859100010 | 400229358000010 | 500138331 |  | 500138331-0028
0124AA-1035004-0001 | 包3 | 300 | 国网冀北电力有限公司 | 国网冀北电力有限公司廊坊供电公司 |  | 无电压等级 | 一二次融合成套环网箱,AC10kV,630A,固体,二进四出 | 一二次融合成套环网箱-电压等级:AC10kV,额定电流:630A,绝缘形式:固体,回路数:二进四出 | 套 | 2 | 2024-04-30 | 2024-10-30 | 河北省廊坊市广阳区 | 买方指定仓库地面交货 |  | G00M-500138342-00015 | 044005921900010 | 400229419900010 | 500138342 |  | 500138342-0038
0124AA-1035004-0001 | 包3 | 300 | 国网冀北电力有限公司 | 国网冀北电力有限公司承德供电公司 |  | 无电压等级 | 一二次融合成套环网箱,AC10kV,630A,固体,二进四出 | 一二次融合成套环网箱-电压等级:AC10kV,额定电流:630A,绝缘形式:固体,回路数:二进四出 | 套 | 1 | 2024-04-30 | 2024-10-30 | 河北省承德市 | 买方指定仓库地面交货 |  | G00M-500138342-00014 | 044005859300010 | 400229358200010 | 500138342 |  | 500138342-0037
0124AA-1035004-0001 | 包3 | 300 | 国网冀北电力有限公司 | 国网冀北电力有限公司张家口供电公司 |  | 无电压等级 | 一二次融合成套环网箱,AC10kV,630A,固体,二进四出 | 一二次融合成套环网箱-电压等级:AC10kV,额定电流:630A,绝缘形式:固体,回路数:二进四出 | 套 | 2 | 2024-04-30 | 2024-10-30 | 张家口 | 买方指定仓库地面交货 |  | G00M-500138342-00013 | 044005896700010 | 400229394500010 | 500138342 |  | 500138342-0036
0124AA-1035004-0001 | 包3 | 300 | 国网冀北电力有限公司 | 国网冀北电力有限公司廊坊供电公司 |  | 无电压等级 | 一二次融合成套环网箱,AC10kV,630A,固体,二进二出 | 一二次融合成套环网箱-电压等级:AC10kV,额定电流:630A,绝缘形式:固体,回路数:二进二出 | 套 | 1 | 2024-04-30 | 2024-10-30 | 河北省廊坊市广阳区 | 买方指定仓库地面交货 |  | G00M-500138331-00013 | 044005921500010 | 400229419500010 | 500138331 |  | 500138331-0028
0124AA-1035004-0001 | 包3 | 300 | 国网冀北电力有限公司 | 国网冀北电力有限公司唐山供电公司 |  | 无电压等级 | 一二次融合成套环网箱,AC10kV,630A,固体,二进四出 | 一二次融合成套环网箱-电压等级:AC10kV,额定电流:630A,绝缘形式:固体,回路数:二进四出 | 套 | 9 | 2024-04-30 | 2024-10-30 | 河北唐山 | 买方指定仓库地面交货 |  | G00M-500138342-00013 | 044005998700010 | 400229493400010 | 500138342 |  | 500138342-0036
0124AA-1035004-0001 | 包3 | 300 | 国网冀北电力有限公司 | 国网冀北电力有限公司唐山供电公司 |  | 无电压等级 | 一二次融合成套环网箱,AC10kV,630A,固体,二进二出 | 一二次融合成套环网箱-电压等级:AC10kV,额定电流:630A,绝缘形式:固体,回路数:二进二出 | 套 | 3 | 2024-04-30 | 2024-10-30 | 河北唐山 | 买方指定仓库地面交货 |  | G00M-500138331-00015 | 044005998600010 | 400229493300010 | 500138331 |  | 500138331-0030
0124AA-1035004-0001 | 包3 | 300 | 国网冀北电力有限公司 | 国网冀北电力有限公司张家口供电公司 |  | 无电压等级 | 一二次融合成套环网箱,AC10kV,630A,固体,二进二出 | 一二次融合成套环网箱-电压等级:AC10kV,额定电流:630A,绝缘形式:固体,回路数:二进二出 | 套 | 1 | 2024-04-30 | 2024-10-30 | 张家口 | 买方指定仓库地面交货 |  | G00M-500138331-00014 | 044005896500010 | 400229394300010 | 500138331 |  | 500138331-0029
0124AA-1035004-0001 | 包3 | 300 | 国网冀北电力有限公司 | 国网冀北电力有限公司秦皇岛供电公司 |  | 无电压等级 | 一二次融合成套环网箱,AC10kV,630A,固体,二进四出 | 一二次融合成套环网箱-电压等级:AC10kV,额定电流:630A,绝缘形式:固体,回路数:二进四出 | 套 | 5 | 2024-04-30 | 2024-10-30 | 河北省秦皇岛市 | 买方指定仓库地面交货 |  | G00M-500138342-00013 | 044005960600010 | 400229456300010 | 500138342 |  | 500138342-0036
0124AA-1035004-0001 | 包3 | 300 | 国网冀北电力有限公司 | 国网冀北电力有限公司廊坊供电公司 |  | 无电压等级 | 一二次融合成套环网箱,AC10kV,630A,固体,二进四出 | 一二次融合成套环网箱-电压等级:AC10kV,额定电流:630A,绝缘形式:固体,回路数:二进四出 | 套 | 4 | 2024-04-30 | 2024-10-30 | 河北省廊坊市广阳区 | 买方指定仓库地面交货 |  | G00M-500138342-00013 | 044005921800010 | 400229419800010 | 500138342 |  | 500138342-0036
0124AA-1035004-0001 | 包3 | 300 | 国网冀北电力有限公司 | 国网冀北电力有限公司张家口供电公司 |  | 无电压等级 | 一二次融合成套环网箱,AC10kV,630A,固体,二进四出 | 一二次融合成套环网箱-电压等级:AC10kV,额定电流:630A,绝缘形式:固体,回路数:二进四出 | 套 | 1 | 2024-04-30 | 2024-10-30 | 张家口 | 买方指定仓库地面交货 |  | G00M-500138342-00014 | 044005896800010 | 400229394600010 | 500138342 |  | 500138342-0037
0124AA-1035004-0001 | 包4 | 400 | 国网冀北电力有限公司 | 国网冀北电力有限公司张家口供电公司 |  | 无电压等级 | 一二次融合成套环网箱,AC10kV,630A,固体,二进四出 | 一二次融合成套环网箱-电压等级:AC10kV,额定电流:630A,绝缘形式:固体,回路数:二进四出 | 套 | 1 | 2024-04-30 | 2024-10-30 | 张家口 | 买方指定仓库地面交货 |  | G00M-500138342-00014 | 044005896800010 | 400229394600010 | 500138342 |  | 500138342-0037
0124AA-1035004-0001 | 包4 | 400 | 国网冀北电力有限公司 | 国网冀北电力有限公司秦皇岛供电公司 |  | 无电压等级 | 一二次融合成套环网箱,AC10kV,630A,固体,二进四出 | 一二次融合成套环网箱-电压等级:AC10kV,额定电流:630A,绝缘形式:固体,回路数:二进四出 | 套 | 4 | 2024-04-30 | 2024-10-30 | 河北省秦皇岛市 | 买方指定仓库地面交货 |  | G00M-500138342-00013 | 044005960600010 | 400229456300010 | 500138342 |  | 500138342-0036
0124AA-1035004-0001 | 包4 | 400 | 国网冀北电力有限公司 | 国网冀北电力有限公司承德供电公司 |  | 无电压等级 | 一二次融合成套环网箱,AC10kV,630A,固体,二进四出 | 一二次融合成套环网箱-电压等级:AC10kV,额定电流:630A,绝缘形式:固体,回路数:二进四出 | 套 | 3 | 2024-04-30 | 2024-10-30 | 河北省承德市 | 买方指定仓库地面交货 |  | G00M-500138342-00013 | 044005859200010 | 400229358100010 | 500138342 |  | 500138342-0036
0124AA-1035004-0001 | 包4 | 400 | 国网冀北电力有限公司 | 国网冀北电力有限公司唐山供电公司 |  | 无电压等级 | 一二次融合成套环网箱,AC10kV,630A,固体,二进四出 | 一二次融合成套环网箱-电压等级:AC10kV,额定电流:630A,绝缘形式:固体,回路数:二进四出 | 套 | 7 | 2024-04-30 | 2024-10-30 | 河北唐山 | 买方指定仓库地面交货 |  | G00M-500138342-00015 | 044005998800010 | 400229493500010 | 500138342 |  | 500138342-0038
0124AA-1035004-0001 | 包4 | 400 | 国网冀北电力有限公司 | 国网冀北电力有限公司承德供电公司 |  | 无电压等级 | 一二次融合成套环网箱,AC10kV,630A,固体,二进二出 | 一二次融合成套环网箱-电压等级:AC10kV,额定电流:630A,绝缘形式:固体,回路数:二进二出 | 套 | 2 | 2024-04-30 | 2024-10-30 | 河北省承德市 | 买方指定仓库地面交货 |  | G00M-500138331-00013 | 044005859100010 | 400229358000010 | 500138331 |  | 500138331-0028
0124AA-1035004-0001 | 包4 | 400 | 国网冀北电力有限公司 | 国网冀北电力有限公司廊坊供电公司 |  | 无电压等级 | 一二次融合成套环网箱,AC10kV,630A,固体,二进二出 | 一二次融合成套环网箱-电压等级:AC10kV,额定电流:630A,绝缘形式:固体,回路数:二进二出 | 套 | 1 | 2024-04-30 | 2024-10-30 | 河北省廊坊市广阳区 | 买方指定仓库地面交货 |  | G00M-500138331-00013 | 044005921500010 | 400229419500010 | 500138331 |  | 500138331-0028
0124AA-1035004-0001 | 包4 | 400 | 国网冀北电力有限公司 | 国网冀北电力有限公司唐山供电公司 |  | 无电压等级 | 一二次融合成套环网箱,AC10kV,630A,固体,二进四出 | 一二次融合成套环网箱-电压等级:AC10kV,额定电流:630A,绝缘形式:固体,回路数:二进四出 | 套 | 8 | 2024-04-30 | 2024-10-30 | 河北唐山 | 买方指定仓库地面交货 |  | G00M-500138342-00013 | 044005998700010 | 400229493400010 | 500138342 |  | 500138342-0036
0124AA-1035004-0001 | 包4 | 400 | 国网冀北电力有限公司 | 国网冀北电力有限公司张家口供电公司 |  | 无电压等级 | 一二次融合成套环网箱,AC10kV,630A,固体,二进二出 | 一二次融合成套环网箱-电压等级:AC10kV,额定电流:630A,绝缘形式:固体,回路数:二进二出 | 套 | 1 | 2024-04-30 | 2024-10-30 | 张家口 | 买方指定仓库地面交货 |  | G00M-500138331-00014 | 044005896500010 | 400229394300010 | 500138331 |  | 500138331-0029
0124AA-1035004-0001 | 包4 | 400 | 国网冀北电力有限公司 | 国网冀北电力有限公司唐山供电公司 |  | 无电压等级 | 一二次融合成套环网箱,AC10kV,630A,固体,二进二出 | 一二次融合成套环网箱-电压等级:AC10kV,额定电流:630A,绝缘形式:固体,回路数:二进二出 | 套 | 3 | 2024-04-30 | 2024-10-30 | 河北唐山 | 买方指定仓库地面交货 |  | G00M-500138331-00015 | 044005998600010 | 400229493300010 | 500138331 |  | 500138331-0030
0124AA-1035004-0001 | 包4 | 400 | 国网冀北电力有限公司 | 国网冀北电力有限公司张家口供电公司 |  | 无电压等级 | 一二次融合成套环网箱,AC10kV,630A,固体,二进四出 | 一二次融合成套环网箱-电压等级:AC10kV,额定电流:630A,绝缘形式:固体,回路数:二进四出 | 套 | 2 | 2024-04-30 | 2024-10-30 | 张家口 | 买方指定仓库地面交货 |  | G00M-500138342-00013 | 044005896700010 | 400229394500010 | 500138342 |  | 500138342-0036
0124AA-1035004-0001 | 包4 | 400 | 国网冀北电力有限公司 | 国网冀北电力有限公司廊坊供电公司 |  | 无电压等级 | 一二次融合成套环网箱,AC10kV,630A,固体,二进四出 | 一二次融合成套环网箱-电压等级:AC10kV,额定电流:630A,绝缘形式:固体,回路数:二进四出 | 套 | 2 | 2024-04-30 | 2024-10-30 | 河北省廊坊市广阳区 | 买方指定仓库地面交货 |  | G00M-500138342-00015 | 044005921900010 | 400229419900010 | 500138342 |  | 500138342-0038
0124AA-1035004-0001 | 包4 | 400 | 国网冀北电力有限公司 | 国网冀北电力有限公司廊坊供电公司 |  | 无电压等级 | 一二次融合成套环网箱,AC10kV,630A,固体,二进四出 | 一二次融合成套环网箱-电压等级:AC10kV,额定电流:630A,绝缘形式:固体,回路数:二进四出 | 套 | 4 | 2024-04-30 | 2024-10-30 | 河北省廊坊市广阳区 | 买方指定仓库地面交货 |  | G00M-500138342-00013 | 044005921800010 | 400229419800010 | 500138342 |  | 500138342-0036
0124AA-1035004-0001 | 包5 | 500 | 国网冀北电力有限公司 | 国网冀北电力有限公司承德供电公司 |  | 无电压等级 | 一二次融合成套环网箱,AC10kV,630A,固体,二进四出 | 一二次融合成套环网箱-电压等级:AC10kV,额定电流:630A,绝缘形式:固体,回路数:二进四出 | 套 | 3 | 2024-04-30 | 2024-10-30 | 河北省承德市 | 买方指定仓库地面交货 |  | G00M-500138342-00013 | 044005859200010 | 400229358100010 | 500138342 |  | 500138342-0036
0124AA-1035004-0001 | 包5 | 500 | 国网冀北电力有限公司 | 国网冀北电力有限公司廊坊供电公司 |  | 无电压等级 | 一二次融合成套环网箱,AC10kV,630A,固体,二进四出 | 一二次融合成套环网箱-电压等级:AC10kV,额定电流:630A,绝缘形式:固体,回路数:二进四出 | 套 | 4 | 2024-04-30 | 2024-10-30 | 河北省廊坊市广阳区 | 买方指定仓库地面交货 |  | G00M-500138342-00013 | 044005921800010 | 400229419800010 | 500138342 |  | 500138342-0036
0124AA-1035004-0001 | 包5 | 500 | 国网冀北电力有限公司 | 国网冀北电力有限公司唐山供电公司 |  | 无电压等级 | 一二次融合成套环网箱,AC10kV,630A,固体,二进四出 | 一二次融合成套环网箱-电压等级:AC10kV,额定电流:630A,绝缘形式:固体,回路数:二进四出 | 套 | 7 | 2024-04-30 | 2024-10-30 | 河北唐山 | 买方指定仓库地面交货 |  | G00M-500138342-00015 | 044005998800010 | 400229493500010 | 500138342 |  | 500138342-0038
0124AA-1035004-0001 | 包5 | 500 | 国网冀北电力有限公司 | 国网冀北电力有限公司承德供电公司 |  | 无电压等级 | 一二次融合成套环网箱,AC10kV,630A,固体,二进二出 | 一二次融合成套环网箱-电压等级:AC10kV,额定电流:630A,绝缘形式:固体,回路数:二进二出 | 套 | 2 | 2024-04-30 | 2024-10-30 | 河北省承德市 | 买方指定仓库地面交货 |  | G00M-500138331-00013 | 044005859100010 | 400229358000010 | 500138331 |  | 500138331-0028
0124AA-1035004-0001 | 包5 | 500 | 国网冀北电力有限公司 | 国网冀北电力有限公司张家口供电公司 |  | 无电压等级 | 一二次融合成套环网箱,AC10kV,630A,固体,二进四出 | 一二次融合成套环网箱-电压等级:AC10kV,额定电流:630A,绝缘形式:固体,回路数:二进四出 | 套 | 2 | 2024-04-30 | 2024-10-30 | 张家口 | 买方指定仓库地面交货 |  | G00M-500138342-00013 | 044005896700010 | 400229394500010 | 500138342 |  | 500138342-0036
0124AA-1035004-0001 | 包5 | 500 | 国网冀北电力有限公司 | 国网冀北电力有限公司张家口供电公司 |  | 无电压等级 | 一二次融合成套环网箱,AC10kV,630A,固体,二进四出 | 一二次融合成套环网箱-电压等级:AC10kV,额定电流:630A,绝缘形式:固体,回路数:二进四出 | 套 | 1 | 2024-04-30 | 2024-10-30 | 张家口 | 买方指定仓库地面交货 |  | G00M-500138342-00014 | 044005896800010 | 400229394600010 | 500138342 |  | 500138342-0037
0124AA-1035004-0001 | 包5 | 500 | 国网冀北电力有限公司 | 国网冀北电力有限公司廊坊供电公司 |  | 无电压等级 | 一二次融合成套环网箱,AC10kV,630A,固体,二进四出 | 一二次融合成套环网箱-电压等级:AC10kV,额定电流:630A,绝缘形式:固体,回路数:二进四出 | 套 | 1 | 2024-04-30 | 2024-10-30 | 河北省廊坊市广阳区 | 买方指定仓库地面交货 |  | G00M-500138342-00015 | 044005921900010 | 400229419900010 | 500138342 |  | 500138342-0038
0124AA-1035004-0001 | 包5 | 500 | 国网冀北电力有限公司 | 国网冀北电力有限公司张家口供电公司 |  | 无电压等级 | 一二次融合成套环网箱,AC10kV,630A,固体,二进二出 | 一二次融合成套环网箱-电压等级:AC10kV,额定电流:630A,绝缘形式:固体,回路数:二进二出 | 套 | 1 | 2024-04-30 | 2024-10-30 | 张家口 | 买方指定仓库地面交货 |  | G00M-500138331-00014 | 044005896500010 | 400229394300010 | 500138331 |  | 500138331-0029
0124AA-1035004-0001 | 包5 | 500 | 国网冀北电力有限公司 | 国网冀北电力有限公司唐山供电公司 |  | 无电压等级 | 一二次融合成套环网箱,AC10kV,630A,固体,二进二出 | 一二次融合成套环网箱-电压等级:AC10kV,额定电流:630A,绝缘形式:固体,回路数:二进二出 | 套 | 2 | 2024-04-30 | 2024-10-30 | 河北唐山 | 买方指定仓库地面交货 |  | G00M-500138331-00015 | 044005998600010 | 400229493300010 | 500138331 |  | 500138331-0030
0124AA-1035004-0001 | 包5 | 500 | 国网冀北电力有限公司 | 国网冀北电力有限公司秦皇岛供电公司 |  | 无电压等级 | 一二次融合成套环网箱,AC10kV,630A,固体,二进四出 | 一二次融合成套环网箱-电压等级:AC10kV,额定电流:630A,绝缘形式:固体,回路数:二进四出 | 套 | 4 | 2024-04-30 | 2024-10-30 | 河北省秦皇岛市 | 买方指定仓库地面交货 |  | G00M-500138342-00013 | 044005960600010 | 400229456300010 | 500138342 |  | 500138342-0036
0124AA-1035004-0001 | 包5 | 500 | 国网冀北电力有限公司 | 国网冀北电力有限公司唐山供电公司 |  | 无电压等级 | 一二次融合成套环网箱,AC10kV,630A,固体,二进四出 | 一二次融合成套环网箱-电压等级:AC10kV,额定电流:630A,绝缘形式:固体,回路数:二进四出 | 套 | 8 | 2024-04-30 | 2024-10-30 | 河北唐山 | 买方指定仓库地面交货 |  | G00M-500138342-00013 | 044005998700010 | 400229493400010 | 500138342 |  | 500138342-0036
0124AA-1035004-0001 | 包6 | 600 | 国网冀北电力有限公司 | 国网冀北电力有限公司唐山供电公司 |  | 无电压等级 | 一二次融合成套环网箱,AC10kV,630A,固体,二进二出 | 一二次融合成套环网箱-电压等级:AC10kV,额定电流:630A,绝缘形式:固体,回路数:二进二出 | 套 | 2 | 2024-04-30 | 2024-10-30 | 河北唐山 | 买方指定仓库地面交货 |  | G00M-500138331-00015 | 044005998600010 | 400229493300010 | 500138331 |  | 500138331-0030
0124AA-1035004-0001 | 包6 | 600 | 国网冀北电力有限公司 | 国网冀北电力有限公司张家口供电公司 |  | 无电压等级 | 一二次融合成套环网箱,AC10kV,630A,固体,二进二出 | 一二次融合成套环网箱-电压等级:AC10kV,额定电流:630A,绝缘形式:固体,回路数:二进二出 | 套 | 1 | 2024-04-30 | 2024-10-30 | 张家口 | 买方指定仓库地面交货 |  | G00M-500138331-00014 | 044005896500010 | 400229394300010 | 500138331 |  | 500138331-0029
0124AA-1035004-0001 | 包6 | 600 | 国网冀北电力有限公司 | 国网冀北电力有限公司唐山供电公司 |  | 无电压等级 | 一二次融合成套环网箱,AC10kV,630A,固体,二进四出 | 一二次融合成套环网箱-电压等级:AC10kV,额定电流:630A,绝缘形式:固体,回路数:二进四出 | 套 | 8 | 2024-04-30 | 2024-10-30 | 河北唐山 | 买方指定仓库地面交货 |  | G00M-500138342-00013 | 044005998700010 | 400229493400010 | 500138342 |  | 500138342-0036
0124AA-1035004-0001 | 包6 | 600 | 国网冀北电力有限公司 | 国网冀北电力有限公司承德供电公司 |  | 无电压等级 | 一二次融合成套环网箱,AC10kV,630A,固体,二进二出 | 一二次融合成套环网箱-电压等级:AC10kV,额定电流:630A,绝缘形式:固体,回路数:二进二出 | 套 | 2 | 2024-04-30 | 2024-10-30 | 河北省承德市 | 买方指定仓库地面交货 |  | G00M-500138331-00013 | 044005859100010 | 400229358000010 | 500138331 |  | 500138331-0028
0124AA-1035004-0001 | 包6 | 600 | 国网冀北电力有限公司 | 国网冀北电力有限公司唐山供电公司 |  | 无电压等级 | 一二次融合成套环网箱,AC10kV,630A,固体,二进四出 | 一二次融合成套环网箱-电压等级:AC10kV,额定电流:630A,绝缘形式:固体,回路数:二进四出 | 套 | 7 | 2024-04-30 | 2024-10-30 | 河北唐山 | 买方指定仓库地面交货 |  | G00M-500138342-00015 | 044005998800010 | 400229493500010 | 500138342 |  | 500138342-0038
0124AA-1035004-0001 | 包6 | 600 | 国网冀北电力有限公司 | 国网冀北电力有限公司承德供电公司 |  | 无电压等级 | 一二次融合成套环网箱,AC10kV,630A,固体,二进四出 | 一二次融合成套环网箱-电压等级:AC10kV,额定电流:630A,绝缘形式:固体,回路数:二进四出 | 套 | 3 | 2024-04-30 | 2024-10-30 | 河北省承德市 | 买方指定仓库地面交货 |  | G00M-500138342-00013 | 044005859200010 | 400229358100010 | 500138342 |  | 500138342-0036
0124AA-1035004-0001 | 包6 | 600 | 国网冀北电力有限公司 | 国网冀北电力有限公司秦皇岛供电公司 |  | 无电压等级 | 一二次融合成套环网箱,AC10kV,630A,固体,二进四出 | 一二次融合成套环网箱-电压等级:AC10kV,额定电流:630A,绝缘形式:固体,回路数:二进四出 | 套 | 4 | 2024-04-30 | 2024-10-30 | 河北省秦皇岛市 | 买方指定仓库地面交货 |  | G00M-500138342-00013 | 044005960600010 | 400229456300010 | 500138342 |  | 500138342-0036
0124AA-1035004-0001 | 包6 | 600 | 国网冀北电力有限公司 | 国网冀北电力有限公司张家口供电公司 |  | 无电压等级 | 一二次融合成套环网箱,AC10kV,630A,固体,二进四出 | 一二次融合成套环网箱-电压等级:AC10kV,额定电流:630A,绝缘形式:固体,回路数:二进四出 | 套 | 1 | 2024-04-30 | 2024-10-30 | 张家口 | 买方指定仓库地面交货 |  | G00M-500138342-00014 | 044005896800010 | 400229394600010 | 500138342 |  | 500138342-0037
0124AA-1035004-0001 | 包6 | 600 | 国网冀北电力有限公司 | 国网冀北电力有限公司廊坊供电公司 |  | 无电压等级 | 一二次融合成套环网箱,AC10kV,630A,固体,二进四出 | 一二次融合成套环网箱-电压等级:AC10kV,额定电流:630A,绝缘形式:固体,回路数:二进四出 | 套 | 4 | 2024-04-30 | 2024-10-30 | 河北省廊坊市广阳区 | 买方指定仓库地面交货 |  | G00M-500138342-00013 | 044005921800010 | 400229419800010 | 500138342 |  | 500138342-0036
0124AA-1035004-0001 | 包6 | 600 | 国网冀北电力有限公司 | 国网冀北电力有限公司廊坊供电公司 |  | 无电压等级 | 一二次融合成套环网箱,AC10kV,630A,固体,二进四出 | 一二次融合成套环网箱-电压等级:AC10kV,额定电流:630A,绝缘形式:固体,回路数:二进四出 | 套 | 1 | 2024-04-30 | 2024-10-30 | 河北省廊坊市广阳区 | 买方指定仓库地面交货 |  | G00M-500138342-00015 | 044005921900010 | 400229419900010 | 500138342 |  | 500138342-0038
0124AA-1035004-0001 | 包6 | 600 | 国网冀北电力有限公司 | 国网冀北电力有限公司张家口供电公司 |  | 无电压等级 | 一二次融合成套环网箱,AC10kV,630A,固体,二进四出 | 一二次融合成套环网箱-电压等级:AC10kV,额定电流:630A,绝缘形式:固体,回路数:二进四出 | 套 | 1 | 2024-04-30 | 2024-10-30 | 张家口 | 买方指定仓库地面交货 |  | G00M-500138342-00013 | 044005896700010 | 400229394500010 | 500138342 |  | 500138342-0036
0124AA-1035004-0001 | 包7 | 700 | 国网冀北电力有限公司 | 国网冀北电力有限公司秦皇岛供电公司 |  | 无电压等级 | 一二次融合成套环网箱,AC10kV,630A,固体,二进四出 | 一二次融合成套环网箱-电压等级:AC10kV,额定电流:630A,绝缘形式:固体,回路数:二进四出 | 套 | 4 | 2024-04-30 | 2024-10-30 | 河北省秦皇岛市 | 买方指定仓库地面交货 |  | G00M-500138342-00013 | 044005960600010 | 400229456300010 | 500138342 |  | 500138342-0036
0124AA-1035004-0001 | 包7 | 700 | 国网冀北电力有限公司 | 国网冀北电力有限公司张家口供电公司 |  | 无电压等级 | 一二次融合成套环网箱,AC10kV,630A,固体,二进二出 | 一二次融合成套环网箱-电压等级:AC10kV,额定电流:630A,绝缘形式:固体,回路数:二进二出 | 套 | 1 | 2024-04-30 | 2024-10-30 | 张家口 | 买方指定仓库地面交货 |  | G00M-500138331-00014 | 044005896500010 | 400229394300010 | 500138331 |  | 500138331-0029
0124AA-1035004-0001 | 包7 | 700 | 国网冀北电力有限公司 | 国网冀北电力有限公司唐山供电公司 |  | 无电压等级 | 一二次融合成套环网箱,AC10kV,630A,固体,二进二出 | 一二次融合成套环网箱-电压等级:AC10kV,额定电流:630A,绝缘形式:固体,回路数:二进二出 | 套 | 2 | 2024-04-30 | 2024-10-30 | 河北唐山 | 买方指定仓库地面交货 |  | G00M-500138331-00015 | 044005998600010 | 400229493300010 | 500138331 |  | 500138331-0030
0124AA-1035004-0001 | 包7 | 700 | 国网冀北电力有限公司 | 国网冀北电力有限公司承德供电公司 |  | 无电压等级 | 一二次融合成套环网箱,AC10kV,630A,固体,二进四出 | 一二次融合成套环网箱-电压等级:AC10kV,额定电流:630A,绝缘形式:固体,回路数:二进四出 | 套 | 3 | 2024-04-30 | 2024-10-30 | 河北省承德市 | 买方指定仓库地面交货 |  | G00M-500138342-00013 | 044005859200010 | 400229358100010 | 500138342 |  | 500138342-0036
0124AA-1035004-0001 | 包7 | 700 | 国网冀北电力有限公司 | 国网冀北电力有限公司张家口供电公司 |  | 无电压等级 | 一二次融合成套环网箱,AC10kV,630A,固体,二进四出 | 一二次融合成套环网箱-电压等级:AC10kV,额定电流:630A,绝缘形式:固体,回路数:二进四出 | 套 | 1 | 2024-04-30 | 2024-10-30 | 张家口 | 买方指定仓库地面交货 |  | G00M-500138342-00014 | 044005896800010 | 400229394600010 | 500138342 |  | 500138342-0037
0124AA-1035004-0001 | 包7 | 700 | 国网冀北电力有限公司 | 国网冀北电力有限公司张家口供电公司 |  | 无电压等级 | 一二次融合成套环网箱,AC10kV,630A,固体,二进四出 | 一二次融合成套环网箱-电压等级:AC10kV,额定电流:630A,绝缘形式:固体,回路数:二进四出 | 套 | 1 | 2024-04-30 | 2024-10-30 | 张家口 | 买方指定仓库地面交货 |  | G00M-500138342-00013 | 044005896700010 | 400229394500010 | 500138342 |  | 500138342-0036
0124AA-1035004-0001 | 包7 | 700 | 国网冀北电力有限公司 | 国网冀北电力有限公司唐山供电公司 |  | 无电压等级 | 一二次融合成套环网箱,AC10kV,630A,固体,二进四出 | 一二次融合成套环网箱-电压等级:AC10kV,额定电流:630A,绝缘形式:固体,回路数:二进四出 | 套 | 7 | 2024-04-30 | 2024-10-30 | 河北唐山 | 买方指定仓库地面交货 |  | G00M-500138342-00013 | 044005998700010 | 400229493400010 | 500138342 |  | 500138342-0036
0124AA-1035004-0001 | 包7 | 700 | 国网冀北电力有限公司 | 国网冀北电力有限公司廊坊供电公司 |  | 无电压等级 | 一二次融合成套环网箱,AC10kV,630A,固体,二进四出 | 一二次融合成套环网箱-电压等级:AC10kV,额定电流:630A,绝缘形式:固体,回路数:二进四出 | 套 | 1 | 2024-04-30 | 2024-10-30 | 河北省廊坊市广阳区 | 买方指定仓库地面交货 |  | G00M-500138342-00015 | 044005921900010 | 400229419900010 | 500138342 |  | 500138342-0038
0124AA-1035004-0001 | 包7 | 700 | 国网冀北电力有限公司 | 国网冀北电力有限公司廊坊供电公司 |  | 无电压等级 | 一二次融合成套环网箱,AC10kV,630A,固体,二进四出 | 一二次融合成套环网箱-电压等级:AC10kV,额定电流:630A,绝缘形式:固体,回路数:二进四出 | 套 | 4 | 2024-04-30 | 2024-10-30 | 河北省廊坊市广阳区 | 买方指定仓库地面交货 |  | G00M-500138342-00013 | 044005921800010 | 400229419800010 | 500138342 |  | 500138342-0036
0124AA-1035004-0001 | 包7 | 700 | 国网冀北电力有限公司 | 国网冀北电力有限公司唐山供电公司 |  | 无电压等级 | 一二次融合成套环网箱,AC10kV,630A,固体,二进四出 | 一二次融合成套环网箱-电压等级:AC10kV,额定电流:630A,绝缘形式:固体,回路数:二进四出 | 套 | 6 | 2024-04-30 | 2024-10-30 | 河北唐山 | 买方指定仓库地面交货 |  | G00M-500138342-00015 | 044005998800010 | 400229493500010 | 500138342 |  | 500138342-0038
0124AA-1035004-0001 | 包7 | 700 | 国网冀北电力有限公司 | 国网冀北电力有限公司承德供电公司 |  | 无电压等级 | 一二次融合成套环网箱,AC10kV,630A,固体,二进二出 | 一二次融合成套环网箱-电压等级:AC10kV,额定电流:630A,绝缘形式:固体,回路数:二进二出 | 套 | 2 | 2024-04-30 | 2024-10-30 | 河北省承德市 | 买方指定仓库地面交货 |  | G00M-500138331-00013 | 044005859100010 | 400229358000010 | 500138331 |  | 500138331-0028
0124AA-1035004-0001 | 包8 | 800 | 国网冀北电力有限公司 | 国网冀北电力有限公司秦皇岛供电公司 |  | 无电压等级 | 一二次融合成套环网箱,AC10kV,630A,固体,二进四出 | 一二次融合成套环网箱-电压等级:AC10kV,额定电流:630A,绝缘形式:固体,回路数:二进四出 | 套 | 4 | 2024-04-30 | 2024-10-30 | 河北省秦皇岛市 | 买方指定仓库地面交货 |  | G00M-500138342-00013 | 044005960600010 | 400229456300010 | 500138342 |  | 500138342-0036
0124AA-1035004-0001 | 包8 | 800 | 国网冀北电力有限公司 | 国网冀北电力有限公司张家口供电公司 |  | 无电压等级 | 一二次融合成套环网箱,AC10kV,630A,固体,二进四出 | 一二次融合成套环网箱-电压等级:AC10kV,额定电流:630A,绝缘形式:固体,回路数:二进四出 | 套 | 1 | 2024-04-30 | 2024-10-30 | 张家口 | 买方指定仓库地面交货 |  | G00M-500138342-00014 | 044005896800010 | 400229394600010 | 500138342 |  | 500138342-0037
0124AA-1035004-0001 | 包8 | 800 | 国网冀北电力有限公司 | 国网冀北电力有限公司承德供电公司 |  | 无电压等级 | 一二次融合成套环网箱,AC10kV,630A,固体,二进二出 | 一二次融合成套环网箱-电压等级:AC10kV,额定电流:630A,绝缘形式:固体,回路数:二进二出 | 套 | 2 | 2024-04-30 | 2024-10-30 | 河北省承德市 | 买方指定仓库地面交货 |  | G00M-500138331-00013 | 044005859100010 | 400229358000010 | 500138331 |  | 500138331-0028
0124AA-1035004-0001 | 包8 | 800 | 国网冀北电力有限公司 | 国网冀北电力有限公司张家口供电公司 |  | 无电压等级 | 一二次融合成套环网箱,AC10kV,630A,固体,二进四出 | 一二次融合成套环网箱-电压等级:AC10kV,额定电流:630A,绝缘形式:固体,回路数:二进四出 | 套 | 1 | 2024-04-30 | 2024-10-30 | 张家口 | 买方指定仓库地面交货 |  | G00M-500138342-00013 | 044005896700010 | 400229394500010 | 500138342 |  | 500138342-0036
0124AA-1035004-0001 | 包8 | 800 | 国网冀北电力有限公司 | 国网冀北电力有限公司唐山供电公司 |  | 无电压等级 | 一二次融合成套环网箱,AC10kV,630A,固体,二进四出 | 一二次融合成套环网箱-电压等级:AC10kV,额定电流:630A,绝缘形式:固体,回路数:二进四出 | 套 | 7 | 2024-04-30 | 2024-10-30 | 河北唐山 | 买方指定仓库地面交货 |  | G00M-500138342-00013 | 044005998700010 | 400229493400010 | 500138342 |  | 500138342-0036
0124AA-1035004-0001 | 包8 | 800 | 国网冀北电力有限公司 | 国网冀北电力有限公司张家口供电公司 |  | 无电压等级 | 一二次融合成套环网箱,AC10kV,630A,固体,二进二出 | 一二次融合成套环网箱-电压等级:AC10kV,额定电流:630A,绝缘形式:固体,回路数:二进二出 | 套 | 1 | 2024-04-30 | 2024-10-30 | 张家口 | 买方指定仓库地面交货 |  | G00M-500138331-00014 | 044005896500010 | 400229394300010 | 500138331 |  | 500138331-0029
0124AA-1035004-0001 | 包8 | 800 | 国网冀北电力有限公司 | 国网冀北电力有限公司廊坊供电公司 |  | 无电压等级 | 一二次融合成套环网箱,AC10kV,630A,固体,二进四出 | 一二次融合成套环网箱-电压等级:AC10kV,额定电流:630A,绝缘形式:固体,回路数:二进四出 | 套 | 3 | 2024-04-30 | 2024-10-30 | 河北省廊坊市广阳区 | 买方指定仓库地面交货 |  | G00M-500138342-00013 | 044005921800010 | 400229419800010 | 500138342 |  | 500138342-0036
0124AA-1035004-0001 | 包8 | 800 | 国网冀北电力有限公司 | 国网冀北电力有限公司廊坊供电公司 |  | 无电压等级 | 一二次融合成套环网箱,AC10kV,630A,固体,二进四出 | 一二次融合成套环网箱-电压等级:AC10kV,额定电流:630A,绝缘形式:固体,回路数:二进四出 | 套 | 1 | 2024-04-30 | 2024-10-30 | 河北省廊坊市广阳区 | 买方指定仓库地面交货 |  | G00M-500138342-00015 | 044005921900010 | 400229419900010 | 500138342 |  | 500138342-0038
0124AA-1035004-0001 | 包8 | 800 | 国网冀北电力有限公司 | 国网冀北电力有限公司唐山供电公司 |  | 无电压等级 | 一二次融合成套环网箱,AC10kV,630A,固体,二进二出 | 一二次融合成套环网箱-电压等级:AC10kV,额定电流:630A,绝缘形式:固体,回路数:二进二出 | 套 | 2 | 2024-04-30 | 2024-10-30 | 河北唐山 | 买方指定仓库地面交货 |  | G00M-500138331-00015 | 044005998600010 | 400229493300010 | 500138331 |  | 500138331-0030
0124AA-1035004-0001 | 包8 | 800 | 国网冀北电力有限公司 | 国网冀北电力有限公司承德供电公司 |  | 无电压等级 | 一二次融合成套环网箱,AC10kV,630A,固体,二进四出 | 一二次融合成套环网箱-电压等级:AC10kV,额定电流:630A,绝缘形式:固体,回路数:二进四出 | 套 | 2 | 2024-04-30 | 2024-10-30 | 河北省承德市 | 买方指定仓库地面交货 |  | G00M-500138342-00013 | 044005859200010 | 400229358100010 | 500138342 |  | 500138342-0036
0124AA-1035004-0001 | 包8 | 800 | 国网冀北电力有限公司 | 国网冀北电力有限公司唐山供电公司 |  | 无电压等级 | 一二次融合成套环网箱,AC10kV,630A,固体,二进四出 | 一二次融合成套环网箱-电压等级:AC10kV,额定电流:630A,绝缘形式:固体,回路数:二进四出 | 套 | 6 | 2024-04-30 | 2024-10-30 | 河北唐山 | 买方指定仓库地面交货 |  | G00M-500138342-00015 | 044005998800010 | 400229493500010 | 500138342 |  | 500138342-0038
0124AA-1035004-0001 | 包9 | 900 | 国网冀北电力有限公司 | 国网冀北电力有限公司承德供电公司 |  | 无电压等级 | 一二次融合成套环网箱,AC10kV,630A,固体,二进二出 | 一二次融合成套环网箱-电压等级:AC10kV,额定电流:630A,绝缘形式:固体,回路数:二进二出 | 套 | 2 | 2024-04-30 | 2024-10-30 | 河北省承德市 | 买方指定仓库地面交货 |  | G00M-500138331-00013 | 044005859100010 | 400229358000010 | 500138331 |  | 500138331-0028
0124AA-1035004-0001 | 包9 | 900 | 国网冀北电力有限公司 | 国网冀北电力有限公司唐山供电公司 |  | 无电压等级 | 一二次融合成套环网箱,AC10kV,630A,固体,二进四出 | 一二次融合成套环网箱-电压等级:AC10kV,额定电流:630A,绝缘形式:固体,回路数:二进四出 | 套 | 7 | 2024-04-30 | 2024-10-30 | 河北唐山 | 买方指定仓库地面交货 |  | G00M-500138342-00013 | 044005998700010 | 400229493400010 | 500138342 |  | 500138342-0036
0124AA-1035004-0001 | 包9 | 900 | 国网冀北电力有限公司 | 国网冀北电力有限公司张家口供电公司 |  | 无电压等级 | 一二次融合成套环网箱,AC10kV,630A,固体,二进二出 | 一二次融合成套环网箱-电压等级:AC10kV,额定电流:630A,绝缘形式:固体,回路数:二进二出 | 套 | 1 | 2024-04-30 | 2024-10-30 | 张家口 | 买方指定仓库地面交货 |  | G00M-500138331-00014 | 044005896500010 | 400229394300010 | 500138331 |  | 500138331-0029
0124AA-1035004-0001 | 包9 | 900 | 国网冀北电力有限公司 | 国网冀北电力有限公司唐山供电公司 |  | 无电压等级 | 一二次融合成套环网箱,AC10kV,630A,固体,二进二出 | 一二次融合成套环网箱-电压等级:AC10kV,额定电流:630A,绝缘形式:固体,回路数:二进二出 | 套 | 2 | 2024-04-30 | 2024-10-30 | 河北唐山 | 买方指定仓库地面交货 |  | G00M-500138331-00015 | 044005998600010 | 400229493300010 | 500138331 |  | 500138331-0030
0124AA-1035004-0001 | 包9 | 900 | 国网冀北电力有限公司 | 国网冀北电力有限公司廊坊供电公司 |  | 无电压等级 | 一二次融合成套环网箱,AC10kV,630A,固体,二进四出 | 一二次融合成套环网箱-电压等级:AC10kV,额定电流:630A,绝缘形式:固体,回路数:二进四出 | 套 | 1 | 2024-04-30 | 2024-10-30 | 河北省廊坊市广阳区 | 买方指定仓库地面交货 |  | G00M-500138342-00015 | 044005921900010 | 400229419900010 | 500138342 |  | 500138342-0038
0124AA-1035004-0001 | 包9 | 900 | 国网冀北电力有限公司 | 国网冀北电力有限公司张家口供电公司 |  | 无电压等级 | 一二次融合成套环网箱,AC10kV,630A,固体,二进四出 | 一二次融合成套环网箱-电压等级:AC10kV,额定电流:630A,绝缘形式:固体,回路数:二进四出 | 套 | 1 | 2024-04-30 | 2024-10-30 | 张家口 | 买方指定仓库地面交货 |  | G00M-500138342-00013 | 044005896700010 | 400229394500010 | 500138342 |  | 500138342-0036
0124AA-1035004-0001 | 包9 | 900 | 国网冀北电力有限公司 | 国网冀北电力有限公司廊坊供电公司 |  | 无电压等级 | 一二次融合成套环网箱,AC10kV,630A,固体,二进四出 | 一二次融合成套环网箱-电压等级:AC10kV,额定电流:630A,绝缘形式:固体,回路数:二进四出 | 套 | 3 | 2024-04-30 | 2024-10-30 | 河北省廊坊市广阳区 | 买方指定仓库地面交货 |  | G00M-500138342-00013 | 044005921800010 | 400229419800010 | 500138342 |  | 500138342-0036
0124AA-1035004-0001 | 包9 | 900 | 国网冀北电力有限公司 | 国网冀北电力有限公司张家口供电公司 |  | 无电压等级 | 一二次融合成套环网箱,AC10kV,630A,固体,二进四出 | 一二次融合成套环网箱-电压等级:AC10kV,额定电流:630A,绝缘形式:固体,回路数:二进四出 | 套 | 1 | 2024-04-30 | 2024-10-30 | 张家口 | 买方指定仓库地面交货 |  | G00M-500138342-00014 | 044005896800010 | 400229394600010 | 500138342 |  | 500138342-0037
0124AA-1035004-0001 | 包9 | 900 | 国网冀北电力有限公司 | 国网冀北电力有限公司秦皇岛供电公司 |  | 无电压等级 | 一二次融合成套环网箱,AC10kV,630A,固体,二进四出 | 一二次融合成套环网箱-电压等级:AC10kV,额定电流:630A,绝缘形式:固体,回路数:二进四出 | 套 | 4 | 2024-04-30 | 2024-10-30 | 河北省秦皇岛市 | 买方指定仓库地面交货 |  | G00M-500138342-00013 | 044005960600010 | 400229456300010 | 500138342 |  | 500138342-0036
0124AA-1035004-0001 | 包9 | 900 | 国网冀北电力有限公司 | 国网冀北电力有限公司承德供电公司 |  | 无电压等级 | 一二次融合成套环网箱,AC10kV,630A,固体,二进四出 | 一二次融合成套环网箱-电压等级:AC10kV,额定电流:630A,绝缘形式:固体,回路数:二进四出 | 套 | 2 | 2024-04-30 | 2024-10-30 | 河北省承德市 | 买方指定仓库地面交货 |  | G00M-500138342-00013 | 044005859200010 | 400229358100010 | 500138342 |  | 500138342-0036
0124AA-1035004-0001 | 包9 | 900 | 国网冀北电力有限公司 | 国网冀北电力有限公司唐山供电公司 |  | 无电压等级 | 一二次融合成套环网箱,AC10kV,630A,固体,二进四出 | 一二次融合成套环网箱-电压等级:AC10kV,额定电流:630A,绝缘形式:固体,回路数:二进四出 | 套 | 6 | 2024-04-30 | 2024-10-30 | 河北唐山 | 买方指定仓库地面交货 |  | G00M-500138342-00015 | 044005998800010 | 400229493500010 | 500138342 |  | 500138342-0038
0124AA-1035004-0001 | 包10 | 1000 | 国网冀北电力有限公司 | 国网冀北电力有限公司承德供电公司 |  | 无电压等级 | 一二次融合成套环网箱,AC10kV,630A,固体,二进四出 | 一二次融合成套环网箱-电压等级:AC10kV,额定电流:630A,绝缘形式:固体,回路数:二进四出 | 套 | 2 | 2024-04-30 | 2024-10-30 | 河北省承德市 | 买方指定仓库地面交货 |  | G00M-500138342-00013 | 044005859200010 | 400229358100010 | 500138342 |  | 500138342-0036
0124AA-1035004-0001 | 包10 | 1000 | 国网冀北电力有限公司 | 国网冀北电力有限公司承德供电公司 |  | 无电压等级 | 一二次融合成套环网箱,AC10kV,630A,固体,二进二出 | 一二次融合成套环网箱-电压等级:AC10kV,额定电流:630A,绝缘形式:固体,回路数:二进二出 | 套 | 2 | 2024-04-30 | 2024-10-30 | 河北省承德市 | 买方指定仓库地面交货 |  | G00M-500138331-00013 | 044005859100010 | 400229358000010 | 500138331 |  | 500138331-0028
0124AA-1035004-0001 | 包10 | 1000 | 国网冀北电力有限公司 | 国网冀北电力有限公司唐山供电公司 |  | 无电压等级 | 一二次融合成套环网箱,AC10kV,630A,固体,二进四出 | 一二次融合成套环网箱-电压等级:AC10kV,额定电流:630A,绝缘形式:固体,回路数:二进四出 | 套 | 7 | 2024-04-30 | 2024-10-30 | 河北唐山 | 买方指定仓库地面交货 |  | G00M-500138342-00013 | 044005998700010 | 400229493400010 | 500138342 |  | 500138342-0036
0124AA-1035004-0001 | 包10 | 1000 | 国网冀北电力有限公司 | 国网冀北电力有限公司唐山供电公司 |  | 无电压等级 | 一二次融合成套环网箱,AC10kV,630A,固体,二进四出 | 一二次融合成套环网箱-电压等级:AC10kV,额定电流:630A,绝缘形式:固体,回路数:二进四出 | 套 | 6 | 2024-04-30 | 2024-10-30 | 河北唐山 | 买方指定仓库地面交货 |  | G00M-500138342-00015 | 044005998800010 | 400229493500010 | 500138342 |  | 500138342-0038
0124AA-1035004-0001 | 包10 | 1000 | 国网冀北电力有限公司 | 国网冀北电力有限公司张家口供电公司 |  | 无电压等级 | 一二次融合成套环网箱,AC10kV,630A,固体,二进二出 | 一二次融合成套环网箱-电压等级:AC10kV,额定电流:630A,绝缘形式:固体,回路数:二进二出 | 套 | 1 | 2024-04-30 | 2024-10-30 | 张家口 | 买方指定仓库地面交货 |  | G00M-500138331-00014 | 044005896500010 | 400229394300010 | 500138331 |  | 500138331-0029
0124AA-1035004-0001 | 包10 | 1000 | 国网冀北电力有限公司 | 国网冀北电力有限公司廊坊供电公司 |  | 无电压等级 | 一二次融合成套环网箱,AC10kV,630A,固体,二进四出 | 一二次融合成套环网箱-电压等级:AC10kV,额定电流:630A,绝缘形式:固体,回路数:二进四出 | 套 | 3 | 2024-04-30 | 2024-10-30 | 河北省廊坊市广阳区 | 买方指定仓库地面交货 |  | G00M-500138342-00013 | 044005921800010 | 400229419800010 | 500138342 |  | 500138342-0036
0124AA-1035004-0001 | 包10 | 1000 | 国网冀北电力有限公司 | 国网冀北电力有限公司张家口供电公司 |  | 无电压等级 | 一二次融合成套环网箱,AC10kV,630A,固体,二进四出 | 一二次融合成套环网箱-电压等级:AC10kV,额定电流:630A,绝缘形式:固体,回路数:二进四出 | 套 | 1 | 2024-04-30 | 2024-10-30 | 张家口 | 买方指定仓库地面交货 |  | G00M-500138342-00013 | 044005896700010 | 400229394500010 | 500138342 |  | 500138342-0036
0124AA-1035004-0001 | 包10 | 1000 | 国网冀北电力有限公司 | 国网冀北电力有限公司唐山供电公司 |  | 无电压等级 | 一二次融合成套环网箱,AC10kV,630A,固体,二进二出 | 一二次融合成套环网箱-电压等级:AC10kV,额定电流:630A,绝缘形式:固体,回路数:二进二出 | 套 | 2 | 2024-04-30 | 2024-10-30 | 河北唐山 | 买方指定仓库地面交货 |  | G00M-500138331-00015 | 044005998600010 | 400229493300010 | 500138331 |  | 500138331-0030
0124AA-1035004-0001 | 包10 | 1000 | 国网冀北电力有限公司 | 国网冀北电力有限公司秦皇岛供电公司 |  | 无电压等级 | 一二次融合成套环网箱,AC10kV,630A,固体,二进四出 | 一二次融合成套环网箱-电压等级:AC10kV,额定电流:630A,绝缘形式:固体,回路数:二进四出 | 套 | 3 | 2024-04-30 | 2024-10-30 | 河北省秦皇岛市 | 买方指定仓库地面交货 |  | G00M-500138342-00013 | 044005960600010 | 400229456300010 | 500138342 |  | 500138342-0036
0124AA-1035004-0001 | 包10 | 1000 | 国网冀北电力有限公司 | 国网冀北电力有限公司廊坊供电公司 |  | 无电压等级 | 一二次融合成套环网箱,AC10kV,630A,固体,二进四出 | 一二次融合成套环网箱-电压等级:AC10kV,额定电流:630A,绝缘形式:固体,回路数:二进四出 | 套 | 1 | 2024-04-30 | 2024-10-30 | 河北省廊坊市广阳区 | 买方指定仓库地面交货 |  | G00M-500138342-00015 | 044005921900010 | 400229419900010 | 500138342 |  | 500138342-0038

## 锥形水泥杆
分标编号 | 包名称 | 分包编号 | 项目单位 | 需求单位 | 项目名称 | 工程电压等级 | 物资名称 | 物资描述 | 单位 | 数量 | 首批交货日期 | 最后一批交货日期 | 交货地点 | 交货方式 | 备注 | 技术规范编码 | 网省采购申请号 | 总部采购申请号 | 物料编码 | 扩展描述 | 扩展编码
0124AA-1401002-9999 | 包1 | 100 | 国网冀北电力有限公司 | 国网冀北电力有限公司秦皇岛供电公司 |  | 无电压等级 | 锥形水泥杆,非预应力,整根杆,10m,190mm,I | 锥形水泥杆-类型:非预应力,杆型:整根杆,杆长m:10m,梢径mm:190mm,强度等级:I | 根 | 348 | 2024-04-30 | 2024-10-30 | 河北省秦皇岛市 | 买方指定仓库车板交货 |  | 9995-500013952-00001 | 044005940300010 | 400229436200010 | 500033660 |  | 500033660-0001
0124AA-1401002-9999 | 包1 | 100 | 国网冀北电力有限公司 | 国网冀北电力有限公司承德供电公司 |  | 无电压等级 | 锥形水泥杆,非预应力,整根杆,15m,230mm,N | 锥形水泥杆-类型:非预应力,杆型:整根杆,杆长m:15m,梢径mm:230mm,强度等级:N | 根 | 10 | 2024-04-30 | 2024-10-30 | 河北省承德市 | 买方指定仓库地面交货 |  | 9995-500013952-00001 | 044005862400010 | 400229361300010 | 500033737 |  | 500033737-0001
0124AA-1401002-9999 | 包1 | 100 | 国网冀北电力有限公司 | 国网冀北电力有限公司秦皇岛供电公司 |  | 无电压等级 | 锥形水泥杆,非预应力,整根杆,12m,190mm,M | 锥形水泥杆-类型:非预应力,杆型:整根杆,杆长m:12m,梢径mm:190mm,强度等级:M | 根 | 699 | 2024-04-30 | 2024-10-30 | 河北省秦皇岛市 | 买方指定仓库车板交货 |  | 9995-500013952-00001 | 044005927700010 | 400229424800010 | 500013972 |  | 500013972-0001
0124AA-1401002-9999 | 包1 | 100 | 国网冀北电力有限公司 | 国网冀北电力有限公司承德供电公司 |  | 无电压等级 | 锥形水泥杆,非预应力,法兰组装杆,18m,230mm,N | 锥形水泥杆-类型:非预应力,杆型:法兰组装杆,杆长m:18m,梢径mm:230mm,强度等级:N | 根 | 2 | 2024-04-30 | 2024-10-30 | 河北省承德市 | 买方指定仓库地面交货 |  | 9995-500013975-00002 | 044005862600020 | 400229361600020 | 500033743 |  | 500033743-0002
0124AA-1401002-9999 | 包1 | 100 | 国网冀北电力有限公司 | 国网冀北电力有限公司秦皇岛供电公司 |  | 无电压等级 | 锥形水泥杆,非预应力,法兰组装杆,15m,190mm,M | 锥形水泥杆-类型:非预应力,杆型:法兰组装杆,杆长m:15m,梢径mm:190mm,强度等级:M | 根 | 3 | 2024-04-30 | 2024-10-30 | 河北省秦皇岛市 | 买方指定仓库车板交货 |  | 9995-500013975-00002 | 044005940500010 | 400229436400010 | 500033701 |  | 500033701-0002
0124AA-1401002-9999 | 包1 | 100 | 国网冀北电力有限公司 | 国网冀北电力有限公司廊坊供电公司 |  | 无电压等级 | 锥形水泥杆,非预应力,法兰组装杆,18m,230mm,N | 锥形水泥杆-类型:非预应力,杆型:法兰组装杆,杆长m:18m,梢径mm:230mm,强度等级:N | 根 | 8 | 2024-04-30 | 2024-10-30 | 河北省廊坊市广阳区 | 买方指定仓库车板交货 |  | 9995-500013975-00002 | 044005910300010 | 400229408600010 | 500033743 |  | 500033743-0002
0124AA-1401002-9999 | 包1 | 100 | 国网冀北电力有限公司 | 国网冀北电力有限公司廊坊供电公司 |  | 无电压等级 | 锥形水泥杆,非预应力,整根杆,15m,190mm,M | 锥形水泥杆-类型:非预应力,杆型:整根杆,杆长m:15m,梢径mm:190mm,强度等级:M | 根 | 135 | 2024-04-30 | 2024-10-30 | 河北省廊坊市广阳区 | 买方指定仓库车板交货 |  | 9995-500013952-00001 | 044005900400010 | 400229398700010 | 500013974 |  | 500013974-0001
0124AA-1401002-9999 | 包1 | 100 | 国网冀北电力有限公司 | 国网冀北电力有限公司廊坊供电公司 |  | 无电压等级 | 锥形水泥杆,非预应力,整根杆,10m,190mm,I | 锥形水泥杆-类型:非预应力,杆型:整根杆,杆长m:10m,梢径mm:190mm,强度等级:I | 根 | 1 | 2024-04-30 | 2024-10-30 | 河北省廊坊市广阳区 | 买方指定仓库车板交货 |  | 9995-500013952-00001 | 044005910100010 | 400229408400010 | 500033660 |  | 500033660-0001
0124AA-1401002-9999 | 包1 | 100 | 国网冀北电力有限公司 | 国网冀北电力有限公司承德供电公司 |  | 无电压等级 | 锥形水泥杆,非预应力,整根杆,10m,190mm,I | 锥形水泥杆-类型:非预应力,杆型:整根杆,杆长m:10m,梢径mm:190mm,强度等级:I | 根 | 395 | 2024-04-30 | 2024-10-30 | 河北省承德市 | 买方指定仓库地面交货 |  | 9995-500013952-00001 | 044005862400030 | 400229361300030 | 500033660 |  | 500033660-0001
0124AA-1401002-9999 | 包1 | 100 | 国网冀北电力有限公司 | 国网冀北电力有限公司廊坊供电公司 |  | 无电压等级 | 锥形水泥杆,非预应力,整根杆,12m,230mm,N | 锥形水泥杆-类型:非预应力,杆型:整根杆,杆长m:12m,梢径mm:230mm,强度等级:N | 根 | 1 | 2024-04-30 | 2024-10-30 | 河北省廊坊市广阳区 | 买方指定仓库车板交货 |  | 9995-500013952-00001 | 044005910200010 | 400229408500010 | 500033719 |  | 500033719-0001
0124AA-1401002-9999 | 包1 | 100 | 国网冀北电力有限公司 | 国网冀北电力有限公司承德供电公司 |  | 无电压等级 | 锥形水泥杆,非预应力,法兰组装杆,15m,190mm,M | 锥形水泥杆-类型:非预应力,杆型:法兰组装杆,杆长m:15m,梢径mm:190mm,强度等级:M | 根 | 21 | 2024-04-30 | 2024-10-30 | 河北省承德市 | 买方指定仓库地面交货 |  | 9995-500013975-00001 | 044005862500010 | 400229361500010 | 500033701 |  | 500033701-0001
0124AA-1401002-9999 | 包1 | 100 | 国网冀北电力有限公司 | 国网冀北电力有限公司秦皇岛供电公司 |  | 无电压等级 | 锥形水泥杆,非预应力,整根杆,15m,230mm,N | 锥形水泥杆-类型:非预应力,杆型:整根杆,杆长m:15m,梢径mm:230mm,强度等级:N | 根 | 1 | 2024-04-30 | 2024-10-30 | 河北省秦皇岛市 | 买方指定仓库车板交货 |  | 9995-500013952-00001 | 044005940700010 | 400229436600010 | 500033737 |  | 500033737-0001
0124AA-1401002-9999 | 包1 | 100 | 国网冀北电力有限公司 | 国网冀北电力有限公司承德供电公司 |  | 无电压等级 | 锥形水泥杆,非预应力,整根杆,12m,190mm,M | 锥形水泥杆-类型:非预应力,杆型:整根杆,杆长m:12m,梢径mm:190mm,强度等级:M | 根 | 3117 | 2024-04-30 | 2024-10-30 | 河北省承德市 | 买方指定仓库地面交货 |  | 9995-500013952-00001 | 044005862400050 | 400229361400020 | 500013972 |  | 500013972-0001
0124AA-1401002-9999 | 包1 | 100 | 国网冀北电力有限公司 | 国网冀北电力有限公司唐山供电公司 |  | 无电压等级 | 锥形水泥杆,非预应力,整根杆,10m,190mm,I | 锥形水泥杆-类型:非预应力,杆型:整根杆,杆长m:10m,梢径mm:190mm,强度等级:I | 根 | 132 | 2024-04-30 | 2024-10-30 | 河北唐山 | 买方指定仓库地面交货 |  | 9995-500013952-00001 | 044005978800010 | 400229474000010 | 500033660 |  | 500033660-0001
0124AA-1401002-9999 | 包1 | 100 | 国网冀北电力有限公司 | 国网冀北电力有限公司张家口供电公司 |  | 无电压等级 | 锥形水泥杆,非预应力,整根杆,15m,190mm,M | 锥形水泥杆-类型:非预应力,杆型:整根杆,杆长m:15m,梢径mm:190mm,强度等级:M | 根 | 95 | 2024-04-30 | 2024-10-30 | 张家口 | 买方指定仓库地面交货 |  | 9995-500013952-00001 | 044005874400010 | 400229372800010 | 500013974 |  | 500013974-0001
0124AA-1401002-9999 | 包1 | 100 | 国网冀北电力有限公司 | 国网冀北电力有限公司张家口供电公司 |  | 无电压等级 | 锥形水泥杆,非预应力,整根杆,15m,230mm,N | 锥形水泥杆-类型:非预应力,杆型:整根杆,杆长m:15m,梢径mm:230mm,强度等级:N | 根 | 3 | 2024-04-30 | 2024-10-30 | 张家口 | 买方指定仓库地面交货 |  | 9995-500013952-00001 | 044005883300010 | 400229381700010 | 500033737 |  | 500033737-0001
0124AA-1401002-9999 | 包1 | 100 | 国网冀北电力有限公司 | 国网冀北电力有限公司承德供电公司 |  | 无电压等级 | 锥形水泥杆,非预应力,整根杆,15m,190mm,M | 锥形水泥杆-类型:非预应力,杆型:整根杆,杆长m:15m,梢径mm:190mm,强度等级:M | 根 | 32 | 2024-04-30 | 2024-10-30 | 河北省承德市 | 买方指定仓库地面交货 |  | 9995-500013952-00001 | 044005862400040 | 400229361400010 | 500013974 |  | 500013974-0001
0124AA-1401002-9999 | 包1 | 100 | 国网冀北电力有限公司 | 国网冀北电力有限公司廊坊供电公司 |  | 无电压等级 | 锥形水泥杆,非预应力,整根杆,12m,190mm,M | 锥形水泥杆-类型:非预应力,杆型:整根杆,杆长m:12m,梢径mm:190mm,强度等级:M | 根 | 272 | 2024-04-30 | 2024-10-30 | 河北省廊坊市广阳区 | 买方指定仓库车板交货 |  | 9995-500013952-00001 | 044005900300010 | 400229398600010 | 500013972 |  | 500013972-0001
0124AA-1401002-9999 | 包1 | 100 | 国网冀北电力有限公司 | 国网冀北电力有限公司张家口供电公司 |  | 无电压等级 | 锥形水泥杆,非预应力,整根杆,12m,190mm,M | 锥形水泥杆-类型:非预应力,杆型:整根杆,杆长m:12m,梢径mm:190mm,强度等级:M | 根 | 1529 | 2024-04-30 | 2024-10-30 | 张家口 | 买方指定仓库地面交货 |  | 9995-500013952-00001 | 044005874300010 | 400229372700010 | 500013972 |  | 500013972-0001
0124AA-1401002-9999 | 包1 | 100 | 国网冀北电力有限公司 | 国网冀北电力有限公司秦皇岛供电公司 |  | 无电压等级 | 锥形水泥杆,非预应力,法兰组装杆,18m,230mm,N | 锥形水泥杆-类型:非预应力,杆型:法兰组装杆,杆长m:18m,梢径mm:230mm,强度等级:N | 根 | 1 | 2024-04-30 | 2024-10-30 | 河北省秦皇岛市 | 买方指定仓库车板交货 |  | 9995-500013975-00002 | 044005940800010 | 400229436700010 | 500033743 |  | 500033743-0002
0124AA-1401002-9999 | 包1 | 100 | 国网冀北电力有限公司 | 国网冀北电力有限公司唐山供电公司 |  | 无电压等级 | 锥形水泥杆,非预应力,整根杆,15m,190mm,M | 锥形水泥杆-类型:非预应力,杆型:整根杆,杆长m:15m,梢径mm:190mm,强度等级:M | 根 | 7 | 2024-04-30 | 2024-10-30 | 河北唐山 | 买方指定仓库地面交货 |  | 9995-500013952-00001 | 044005972900010 | 400229468100010 | 500013974 |  | 500013974-0001
0124AA-1401002-9999 | 包1 | 100 | 国网冀北电力有限公司 | 国网冀北电力有限公司秦皇岛供电公司 |  | 无电压等级 | 锥形水泥杆,非预应力,整根杆,15m,190mm,M | 锥形水泥杆-类型:非预应力,杆型:整根杆,杆长m:15m,梢径mm:190mm,强度等级:M | 根 | 35 | 2024-04-30 | 2024-10-30 | 河北省秦皇岛市 | 买方指定仓库车板交货 |  | 9995-500013952-00001 | 044005927800010 | 400229424900010 | 500013974 |  | 500013974-0001
0124AA-1401002-9999 | 包1 | 100 | 国网冀北电力有限公司 | 国网冀北电力有限公司秦皇岛供电公司 |  | 无电压等级 | 锥形水泥杆,非预应力,整根杆,12m,230mm,N | 锥形水泥杆-类型:非预应力,杆型:整根杆,杆长m:12m,梢径mm:230mm,强度等级:N | 根 | 21 | 2024-04-30 | 2024-10-30 | 河北省秦皇岛市 | 买方指定仓库车板交货 |  | 9995-500013952-00001 | 044005940600010 | 400229436500010 | 500033719 |  | 500033719-0001
0124AA-1401002-9999 | 包1 | 100 | 国网冀北电力有限公司 | 国网冀北电力有限公司承德供电公司 |  | 无电压等级 | 锥形水泥杆,非预应力,整根杆,12m,230mm,N | 锥形水泥杆-类型:非预应力,杆型:整根杆,杆长m:12m,梢径mm:230mm,强度等级:N | 根 | 66 | 2024-04-30 | 2024-10-30 | 河北省承德市 | 买方指定仓库地面交货 |  | 9995-500013952-00001 | 044005862400020 | 400229361300020 | 500033719 |  | 500033719-0001
0124AA-1401002-9999 | 包1 | 100 | 国网冀北电力有限公司 | 国网冀北电力有限公司承德供电公司 |  | 无电压等级 | 锥形水泥杆,非预应力,法兰组装杆,15m,190mm,M | 锥形水泥杆-类型:非预应力,杆型:法兰组装杆,杆长m:15m,梢径mm:190mm,强度等级:M | 根 | 1 | 2024-04-30 | 2024-10-30 | 河北省承德市 | 买方指定仓库地面交货 |  | 9995-500013975-00002 | 044005862600010 | 400229361600010 | 500033701 |  | 500033701-0002
0124AA-1401002-9999 | 包1 | 100 | 国网冀北电力有限公司 | 国网冀北电力有限公司张家口供电公司 |  | 无电压等级 | 锥形水泥杆,非预应力,整根杆,10m,190mm,I | 锥形水泥杆-类型:非预应力,杆型:整根杆,杆长m:10m,梢径mm:190mm,强度等级:I | 根 | 4 | 2024-04-30 | 2024-10-30 | 张家口 | 买方指定仓库地面交货 |  | 9995-500013952-00001 | 044005883100010 | 400229381500010 | 500033660 |  | 500033660-0001
0124AA-1401002-9999 | 包1 | 100 | 国网冀北电力有限公司 | 国网冀北电力有限公司唐山供电公司 |  | 无电压等级 | 锥形水泥杆,非预应力,整根杆,12m,190mm,M | 锥形水泥杆-类型:非预应力,杆型:整根杆,杆长m:12m,梢径mm:190mm,强度等级:M | 根 | 704 | 2024-04-30 | 2024-10-30 | 河北唐山 | 买方指定仓库地面交货 |  | 9995-500013952-00001 | 044005972800010 | 400229468000010 | 500013972 |  | 500013972-0001
0124AA-1401002-9999 | 包1 | 100 | 国网冀北电力有限公司 | 国网冀北电力有限公司秦皇岛供电公司 |  | 无电压等级 | 锥形水泥杆,非预应力,法兰组装杆,15m,190mm,M | 锥形水泥杆-类型:非预应力,杆型:法兰组装杆,杆长m:15m,梢径mm:190mm,强度等级:M | 根 | 1 | 2024-04-30 | 2024-10-30 | 河北省秦皇岛市 | 买方指定仓库车板交货 |  | 9995-500013975-00001 | 044005940400010 | 400229436300010 | 500033701 |  | 500033701-0001
0124AA-1401002-9999 | 包1 | 100 | 国网冀北电力有限公司 | 国网冀北电力有限公司张家口供电公司 |  | 无电压等级 | 锥形水泥杆,非预应力,整根杆,12m,230mm,N | 锥形水泥杆-类型:非预应力,杆型:整根杆,杆长m:12m,梢径mm:230mm,强度等级:N | 根 | 1 | 2024-04-30 | 2024-10-30 | 张家口 | 买方指定仓库地面交货 |  | 9995-500013952-00001 | 044005883200010 | 400229381600010 | 500033719 |  | 500033719-0001
0124AA-1401002-9999 | 包2 | 200 | 国网冀北电力有限公司 | 国网冀北电力有限公司承德供电公司 |  | 无电压等级 | 锥形水泥杆,非预应力,整根杆,12m,230mm,N | 锥形水泥杆-类型:非预应力,杆型:整根杆,杆长m:12m,梢径mm:230mm,强度等级:N | 根 | 64 | 2024-04-30 | 2024-10-30 | 河北省承德市 | 买方指定仓库地面交货 |  | 9995-500013952-00001 | 044005862400020 | 400229361300020 | 500033719 |  | 500033719-0001
0124AA-1401002-9999 | 包2 | 200 | 国网冀北电力有限公司 | 国网冀北电力有限公司秦皇岛供电公司 |  | 无电压等级 | 锥形水泥杆,非预应力,法兰组装杆,15m,190mm,M | 锥形水泥杆-类型:非预应力,杆型:法兰组装杆,杆长m:15m,梢径mm:190mm,强度等级:M | 根 | 1 | 2024-04-30 | 2024-10-30 | 河北省秦皇岛市 | 买方指定仓库车板交货 |  | 9995-500013975-00001 | 044005940400010 | 400229436300010 | 500033701 |  | 500033701-0001
0124AA-1401002-9999 | 包2 | 200 | 国网冀北电力有限公司 | 国网冀北电力有限公司秦皇岛供电公司 |  | 无电压等级 | 锥形水泥杆,非预应力,整根杆,12m,190mm,M | 锥形水泥杆-类型:非预应力,杆型:整根杆,杆长m:12m,梢径mm:190mm,强度等级:M | 根 | 677 | 2024-04-30 | 2024-10-30 | 河北省秦皇岛市 | 买方指定仓库车板交货 |  | 9995-500013952-00001 | 044005927700010 | 400229424800010 | 500013972 |  | 500013972-0001
0124AA-1401002-9999 | 包2 | 200 | 国网冀北电力有限公司 | 国网冀北电力有限公司承德供电公司 |  | 无电压等级 | 锥形水泥杆,非预应力,法兰组装杆,18m,230mm,N | 锥形水泥杆-类型:非预应力,杆型:法兰组装杆,杆长m:18m,梢径mm:230mm,强度等级:N | 根 | 1 | 2024-04-30 | 2024-10-30 | 河北省承德市 | 买方指定仓库地面交货 |  | 9995-500013975-00002 | 044005862600020 | 400229361600020 | 500033743 |  | 500033743-0002
0124AA-1401002-9999 | 包2 | 200 | 国网冀北电力有限公司 | 国网冀北电力有限公司秦皇岛供电公司 |  | 无电压等级 | 锥形水泥杆,非预应力,法兰组装杆,15m,190mm,M | 锥形水泥杆-类型:非预应力,杆型:法兰组装杆,杆长m:15m,梢径mm:190mm,强度等级:M | 根 | 3 | 2024-04-30 | 2024-10-30 | 河北省秦皇岛市 | 买方指定仓库车板交货 |  | 9995-500013975-00002 | 044005940500010 | 400229436400010 | 500033701 |  | 500033701-0002
0124AA-1401002-9999 | 包2 | 200 | 国网冀北电力有限公司 | 国网冀北电力有限公司廊坊供电公司 |  | 无电压等级 | 锥形水泥杆,非预应力,法兰组装杆,18m,230mm,N | 锥形水泥杆-类型:非预应力,杆型:法兰组装杆,杆长m:18m,梢径mm:230mm,强度等级:N | 根 | 8 | 2024-04-30 | 2024-10-30 | 河北省廊坊市广阳区 | 买方指定仓库车板交货 |  | 9995-500013975-00002 | 044005910300010 | 400229408600010 | 500033743 |  | 500033743-0002
0124AA-1401002-9999 | 包2 | 200 | 国网冀北电力有限公司 | 国网冀北电力有限公司秦皇岛供电公司 |  | 无电压等级 | 锥形水泥杆,非预应力,整根杆,10m,190mm,I | 锥形水泥杆-类型:非预应力,杆型:整根杆,杆长m:10m,梢径mm:190mm,强度等级:I | 根 | 337 | 2024-04-30 | 2024-10-30 | 河北省秦皇岛市 | 买方指定仓库车板交货 |  | 9995-500013952-00001 | 044005940300010 | 400229436200010 | 500033660 |  | 500033660-0001
0124AA-1401002-9999 | 包2 | 200 | 国网冀北电力有限公司 | 国网冀北电力有限公司廊坊供电公司 |  | 无电压等级 | 锥形水泥杆,非预应力,整根杆,15m,190mm,M | 锥形水泥杆-类型:非预应力,杆型:整根杆,杆长m:15m,梢径mm:190mm,强度等级:M | 根 | 131 | 2024-04-30 | 2024-10-30 | 河北省廊坊市广阳区 | 买方指定仓库车板交货 |  | 9995-500013952-00001 | 044005900400010 | 400229398700010 | 500013974 |  | 500013974-0001
0124AA-1401002-9999 | 包2 | 200 | 国网冀北电力有限公司 | 国网冀北电力有限公司承德供电公司 |  | 无电压等级 | 锥形水泥杆,非预应力,整根杆,10m,190mm,I | 锥形水泥杆-类型:非预应力,杆型:整根杆,杆长m:10m,梢径mm:190mm,强度等级:I | 根 | 383 | 2024-04-30 | 2024-10-30 | 河北省承德市 | 买方指定仓库地面交货 |  | 9995-500013952-00001 | 044005862400030 | 400229361300030 | 500033660 |  | 500033660-0001
0124AA-1401002-9999 | 包2 | 200 | 国网冀北电力有限公司 | 国网冀北电力有限公司廊坊供电公司 |  | 无电压等级 | 锥形水泥杆,非预应力,整根杆,10m,190mm,I | 锥形水泥杆-类型:非预应力,杆型:整根杆,杆长m:10m,梢径mm:190mm,强度等级:I | 根 | 1 | 2024-04-30 | 2024-10-30 | 河北省廊坊市广阳区 | 买方指定仓库车板交货 |  | 9995-500013952-00001 | 044005910100010 | 400229408400010 | 500033660 |  | 500033660-0001
0124AA-1401002-9999 | 包2 | 200 | 国网冀北电力有限公司 | 国网冀北电力有限公司廊坊供电公司 |  | 无电压等级 | 锥形水泥杆,非预应力,整根杆,12m,230mm,N | 锥形水泥杆-类型:非预应力,杆型:整根杆,杆长m:12m,梢径mm:230mm,强度等级:N | 根 | 1 | 2024-04-30 | 2024-10-30 | 河北省廊坊市广阳区 | 买方指定仓库车板交货 |  | 9995-500013952-00001 | 044005910200010 | 400229408500010 | 500033719 |  | 500033719-0001
0124AA-1401002-9999 | 包2 | 200 | 国网冀北电力有限公司 | 国网冀北电力有限公司承德供电公司 |  | 无电压等级 | 锥形水泥杆,非预应力,法兰组装杆,15m,190mm,M | 锥形水泥杆-类型:非预应力,杆型:法兰组装杆,杆长m:15m,梢径mm:190mm,强度等级:M | 根 | 20 | 2024-04-30 | 2024-10-30 | 河北省承德市 | 买方指定仓库地面交货 |  | 9995-500013975-00001 | 044005862500010 | 400229361500010 | 500033701 |  | 500033701-0001
0124AA-1401002-9999 | 包2 | 200 | 国网冀北电力有限公司 | 国网冀北电力有限公司秦皇岛供电公司 |  | 无电压等级 | 锥形水泥杆,非预应力,整根杆,15m,230mm,N | 锥形水泥杆-类型:非预应力,杆型:整根杆,杆长m:15m,梢径mm:230mm,强度等级:N | 根 | 1 | 2024-04-30 | 2024-10-30 | 河北省秦皇岛市 | 买方指定仓库车板交货 |  | 9995-500013952-00001 | 044005940700010 | 400229436600010 | 500033737 |  | 500033737-0001
0124AA-1401002-9999 | 包2 | 200 | 国网冀北电力有限公司 | 国网冀北电力有限公司承德供电公司 |  | 无电压等级 | 锥形水泥杆,非预应力,整根杆,12m,190mm,M | 锥形水泥杆-类型:非预应力,杆型:整根杆,杆长m:12m,梢径mm:190mm,强度等级:M | 根 | 3018 | 2024-04-30 | 2024-10-30 | 河北省承德市 | 买方指定仓库地面交货 |  | 9995-500013952-00001 | 044005862400050 | 400229361400020 | 500013972 |  | 500013972-0001
0124AA-1401002-9999 | 包2 | 200 | 国网冀北电力有限公司 | 国网冀北电力有限公司张家口供电公司 |  | 无电压等级 | 锥形水泥杆,非预应力,整根杆,15m,230mm,N | 锥形水泥杆-类型:非预应力,杆型:整根杆,杆长m:15m,梢径mm:230mm,强度等级:N | 根 | 3 | 2024-04-30 | 2024-10-30 | 张家口 | 买方指定仓库地面交货 |  | 9995-500013952-00001 | 044005883300010 | 400229381700010 | 500033737 |  | 500033737-0001
0124AA-1401002-9999 | 包2 | 200 | 国网冀北电力有限公司 | 国网冀北电力有限公司唐山供电公司 |  | 无电压等级 | 锥形水泥杆,非预应力,整根杆,10m,190mm,I | 锥形水泥杆-类型:非预应力,杆型:整根杆,杆长m:10m,梢径mm:190mm,强度等级:I | 根 | 128 | 2024-04-30 | 2024-10-30 | 河北唐山 | 买方指定仓库地面交货 |  | 9995-500013952-00001 | 044005978800010 | 400229474000010 | 500033660 |  | 500033660-0001
0124AA-1401002-9999 | 包2 | 200 | 国网冀北电力有限公司 | 国网冀北电力有限公司张家口供电公司 |  | 无电压等级 | 锥形水泥杆,非预应力,整根杆,15m,190mm,M | 锥形水泥杆-类型:非预应力,杆型:整根杆,杆长m:15m,梢径mm:190mm,强度等级:M | 根 | 92 | 2024-04-30 | 2024-10-30 | 张家口 | 买方指定仓库地面交货 |  | 9995-500013952-00001 | 044005874400010 | 400229372800010 | 500013974 |  | 500013974-0001
0124AA-1401002-9999 | 包2 | 200 | 国网冀北电力有限公司 | 国网冀北电力有限公司承德供电公司 |  | 无电压等级 | 锥形水泥杆,非预应力,整根杆,15m,190mm,M | 锥形水泥杆-类型:非预应力,杆型:整根杆,杆长m:15m,梢径mm:190mm,强度等级:M | 根 | 31 | 2024-04-30 | 2024-10-30 | 河北省承德市 | 买方指定仓库地面交货 |  | 9995-500013952-00001 | 044005862400040 | 400229361400010 | 500013974 |  | 500013974-0001
0124AA-1401002-9999 | 包2 | 200 | 国网冀北电力有限公司 | 国网冀北电力有限公司承德供电公司 |  | 无电压等级 | 锥形水泥杆,非预应力,整根杆,15m,230mm,N | 锥形水泥杆-类型:非预应力,杆型:整根杆,杆长m:15m,梢径mm:230mm,强度等级:N | 根 | 10 | 2024-04-30 | 2024-10-30 | 河北省承德市 | 买方指定仓库地面交货 |  | 9995-500013952-00001 | 044005862400010 | 400229361300010 | 500033737 |  | 500033737-0001
0124AA-1401002-9999 | 包2 | 200 | 国网冀北电力有限公司 | 国网冀北电力有限公司廊坊供电公司 |  | 无电压等级 | 锥形水泥杆,非预应力,整根杆,12m,190mm,M | 锥形水泥杆-类型:非预应力,杆型:整根杆,杆长m:12m,梢径mm:190mm,强度等级:M | 根 | 263 | 2024-04-30 | 2024-10-30 | 河北省廊坊市广阳区 | 买方指定仓库车板交货 |  | 9995-500013952-00001 | 044005900300010 | 400229398600010 | 500013972 |  | 500013972-0001
0124AA-1401002-9999 | 包2 | 200 | 国网冀北电力有限公司 | 国网冀北电力有限公司秦皇岛供电公司 |  | 无电压等级 | 锥形水泥杆,非预应力,法兰组装杆,18m,230mm,N | 锥形水泥杆-类型:非预应力,杆型:法兰组装杆,杆长m:18m,梢径mm:230mm,强度等级:N | 根 | 1 | 2024-04-30 | 2024-10-30 | 河北省秦皇岛市 | 买方指定仓库车板交货 |  | 9995-500013975-00002 | 044005940800010 | 400229436700010 | 500033743 |  | 500033743-0002
0124AA-1401002-9999 | 包2 | 200 | 国网冀北电力有限公司 | 国网冀北电力有限公司唐山供电公司 |  | 无电压等级 | 锥形水泥杆,非预应力,整根杆,15m,190mm,M | 锥形水泥杆-类型:非预应力,杆型:整根杆,杆长m:15m,梢径mm:190mm,强度等级:M | 根 | 7 | 2024-04-30 | 2024-10-30 | 河北唐山 | 买方指定仓库地面交货 |  | 9995-500013952-00001 | 044005972900010 | 400229468100010 | 500013974 |  | 500013974-0001
0124AA-1401002-9999 | 包2 | 200 | 国网冀北电力有限公司 | 国网冀北电力有限公司张家口供电公司 |  | 无电压等级 | 锥形水泥杆,非预应力,整根杆,12m,190mm,M | 锥形水泥杆-类型:非预应力,杆型:整根杆,杆长m:12m,梢径mm:190mm,强度等级:M | 根 | 1481 | 2024-04-30 | 2024-10-30 | 张家口 | 买方指定仓库地面交货 |  | 9995-500013952-00001 | 044005874300010 | 400229372700010 | 500013972 |  | 500013972-0001
0124AA-1401002-9999 | 包2 | 200 | 国网冀北电力有限公司 | 国网冀北电力有限公司秦皇岛供电公司 |  | 无电压等级 | 锥形水泥杆,非预应力,整根杆,15m,190mm,M | 锥形水泥杆-类型:非预应力,杆型:整根杆,杆长m:15m,梢径mm:190mm,强度等级:M | 根 | 34 | 2024-04-30 | 2024-10-30 | 河北省秦皇岛市 | 买方指定仓库车板交货 |  | 9995-500013952-00001 | 044005927800010 | 400229424900010 | 500013974 |  | 500013974-0001
0124AA-1401002-9999 | 包2 | 200 | 国网冀北电力有限公司 | 国网冀北电力有限公司秦皇岛供电公司 |  | 无电压等级 | 锥形水泥杆,非预应力,整根杆,12m,230mm,N | 锥形水泥杆-类型:非预应力,杆型:整根杆,杆长m:12m,梢径mm:230mm,强度等级:N | 根 | 20 | 2024-04-30 | 2024-10-30 | 河北省秦皇岛市 | 买方指定仓库车板交货 |  | 9995-500013952-00001 | 044005940600010 | 400229436500010 | 500033719 |  | 500033719-0001
0124AA-1401002-9999 | 包2 | 200 | 国网冀北电力有限公司 | 国网冀北电力有限公司唐山供电公司 |  | 无电压等级 | 锥形水泥杆,非预应力,整根杆,12m,190mm,M | 锥形水泥杆-类型:非预应力,杆型:整根杆,杆长m:12m,梢径mm:190mm,强度等级:M | 根 | 682 | 2024-04-30 | 2024-10-30 | 河北唐山 | 买方指定仓库地面交货 |  | 9995-500013952-00001 | 044005972800010 | 400229468000010 | 500013972 |  | 500013972-0001
0124AA-1401002-9999 | 包2 | 200 | 国网冀北电力有限公司 | 国网冀北电力有限公司承德供电公司 |  | 无电压等级 | 锥形水泥杆,非预应力,法兰组装杆,15m,190mm,M | 锥形水泥杆-类型:非预应力,杆型:法兰组装杆,杆长m:15m,梢径mm:190mm,强度等级:M | 根 | 1 | 2024-04-30 | 2024-10-30 | 河北省承德市 | 买方指定仓库地面交货 |  | 9995-500013975-00002 | 044005862600010 | 400229361600010 | 500033701 |  | 500033701-0002
0124AA-1401002-9999 | 包2 | 200 | 国网冀北电力有限公司 | 国网冀北电力有限公司张家口供电公司 |  | 无电压等级 | 锥形水泥杆,非预应力,整根杆,10m,190mm,I | 锥形水泥杆-类型:非预应力,杆型:整根杆,杆长m:10m,梢径mm:190mm,强度等级:I | 根 | 4 | 2024-04-30 | 2024-10-30 | 张家口 | 买方指定仓库地面交货 |  | 9995-500013952-00001 | 044005883100010 | 400229381500010 | 500033660 |  | 500033660-0001
0124AA-1401002-9999 | 包2 | 200 | 国网冀北电力有限公司 | 国网冀北电力有限公司张家口供电公司 |  | 无电压等级 | 锥形水泥杆,非预应力,整根杆,12m,230mm,N | 锥形水泥杆-类型:非预应力,杆型:整根杆,杆长m:12m,梢径mm:230mm,强度等级:N | 根 | 1 | 2024-04-30 | 2024-10-30 | 张家口 | 买方指定仓库地面交货 |  | 9995-500013952-00001 | 044005883200010 | 400229381600010 | 500033719 |  | 500033719-0001
0124AA-1401002-9999 | 包3 | 300 | 国网冀北电力有限公司 | 国网冀北电力有限公司秦皇岛供电公司 |  | 无电压等级 | 锥形水泥杆,非预应力,整根杆,12m,190mm,M | 锥形水泥杆-类型:非预应力,杆型:整根杆,杆长m:12m,梢径mm:190mm,强度等级:M | 根 | 655 | 2024-04-30 | 2024-10-30 | 河北省秦皇岛市 | 买方指定仓库车板交货 |  | 9995-500013952-00001 | 044005927700010 | 400229424800010 | 500013972 |  | 500013972-0001
0124AA-1401002-9999 | 包3 | 300 | 国网冀北电力有限公司 | 国网冀北电力有限公司张家口供电公司 |  | 无电压等级 | 锥形水泥杆,非预应力,整根杆,10m,190mm,I | 锥形水泥杆-类型:非预应力,杆型:整根杆,杆长m:10m,梢径mm:190mm,强度等级:I | 根 | 4 | 2024-04-30 | 2024-10-30 | 张家口 | 买方指定仓库地面交货 |  | 9995-500013952-00001 | 044005883100010 | 400229381500010 | 500033660 |  | 500033660-0001
0124AA-1401002-9999 | 包3 | 300 | 国网冀北电力有限公司 | 国网冀北电力有限公司秦皇岛供电公司 |  | 无电压等级 | 锥形水泥杆,非预应力,法兰组装杆,15m,190mm,M | 锥形水泥杆-类型:非预应力,杆型:法兰组装杆,杆长m:15m,梢径mm:190mm,强度等级:M | 根 | 3 | 2024-04-30 | 2024-10-30 | 河北省秦皇岛市 | 买方指定仓库车板交货 |  | 9995-500013975-00002 | 044005940500010 | 400229436400010 | 500033701 |  | 500033701-0002
0124AA-1401002-9999 | 包3 | 300 | 国网冀北电力有限公司 | 国网冀北电力有限公司廊坊供电公司 |  | 无电压等级 | 锥形水泥杆,非预应力,法兰组装杆,18m,230mm,N | 锥形水泥杆-类型:非预应力,杆型:法兰组装杆,杆长m:18m,梢径mm:230mm,强度等级:N | 根 | 8 | 2024-04-30 | 2024-10-30 | 河北省廊坊市广阳区 | 买方指定仓库车板交货 |  | 9995-500013975-00002 | 044005910300010 | 400229408600010 | 500033743 |  | 500033743-0002
0124AA-1401002-9999 | 包3 | 300 | 国网冀北电力有限公司 | 国网冀北电力有限公司秦皇岛供电公司 |  | 无电压等级 | 锥形水泥杆,非预应力,整根杆,10m,190mm,I | 锥形水泥杆-类型:非预应力,杆型:整根杆,杆长m:10m,梢径mm:190mm,强度等级:I | 根 | 326 | 2024-04-30 | 2024-10-30 | 河北省秦皇岛市 | 买方指定仓库车板交货 |  | 9995-500013952-00001 | 044005940300010 | 400229436200010 | 500033660 |  | 500033660-0001
0124AA-1401002-9999 | 包3 | 300 | 国网冀北电力有限公司 | 国网冀北电力有限公司廊坊供电公司 |  | 无电压等级 | 锥形水泥杆,非预应力,整根杆,15m,190mm,M | 锥形水泥杆-类型:非预应力,杆型:整根杆,杆长m:15m,梢径mm:190mm,强度等级:M | 根 | 127 | 2024-04-30 | 2024-10-30 | 河北省廊坊市广阳区 | 买方指定仓库车板交货 |  | 9995-500013952-00001 | 044005900400010 | 400229398700010 | 500013974 |  | 500013974-0001
0124AA-1401002-9999 | 包3 | 300 | 国网冀北电力有限公司 | 国网冀北电力有限公司廊坊供电公司 |  | 无电压等级 | 锥形水泥杆,非预应力,整根杆,10m,190mm,I | 锥形水泥杆-类型:非预应力,杆型:整根杆,杆长m:10m,梢径mm:190mm,强度等级:I | 根 | 1 | 2024-04-30 | 2024-10-30 | 河北省廊坊市广阳区 | 买方指定仓库车板交货 |  | 9995-500013952-00001 | 044005910100010 | 400229408400010 | 500033660 |  | 500033660-0001
0124AA-1401002-9999 | 包3 | 300 | 国网冀北电力有限公司 | 国网冀北电力有限公司承德供电公司 |  | 无电压等级 | 锥形水泥杆,非预应力,整根杆,10m,190mm,I | 锥形水泥杆-类型:非预应力,杆型:整根杆,杆长m:10m,梢径mm:190mm,强度等级:I | 根 | 370 | 2024-04-30 | 2024-10-30 | 河北省承德市 | 买方指定仓库地面交货 |  | 9995-500013952-00001 | 044005862400030 | 400229361300030 | 500033660 |  | 500033660-0001
0124AA-1401002-9999 | 包3 | 300 | 国网冀北电力有限公司 | 国网冀北电力有限公司承德供电公司 |  | 无电压等级 | 锥形水泥杆,非预应力,法兰组装杆,15m,190mm,M | 锥形水泥杆-类型:非预应力,杆型:法兰组装杆,杆长m:15m,梢径mm:190mm,强度等级:M | 根 | 19 | 2024-04-30 | 2024-10-30 | 河北省承德市 | 买方指定仓库地面交货 |  | 9995-500013975-00001 | 044005862500010 | 400229361500010 | 500033701 |  | 500033701-0001
0124AA-1401002-9999 | 包3 | 300 | 国网冀北电力有限公司 | 国网冀北电力有限公司秦皇岛供电公司 |  | 无电压等级 | 锥形水泥杆,非预应力,整根杆,15m,230mm,N | 锥形水泥杆-类型:非预应力,杆型:整根杆,杆长m:15m,梢径mm:230mm,强度等级:N | 根 | 1 | 2024-04-30 | 2024-10-30 | 河北省秦皇岛市 | 买方指定仓库车板交货 |  | 9995-500013952-00001 | 044005940700010 | 400229436600010 | 500033737 |  | 500033737-0001
0124AA-1401002-9999 | 包3 | 300 | 国网冀北电力有限公司 | 国网冀北电力有限公司张家口供电公司 |  | 无电压等级 | 锥形水泥杆,非预应力,整根杆,12m,230mm,N | 锥形水泥杆-类型:非预应力,杆型:整根杆,杆长m:12m,梢径mm:230mm,强度等级:N | 根 | 1 | 2024-04-30 | 2024-10-30 | 张家口 | 买方指定仓库地面交货 |  | 9995-500013952-00001 | 044005883200010 | 400229381600010 | 500033719 |  | 500033719-0001
0124AA-1401002-9999 | 包3 | 300 | 国网冀北电力有限公司 | 国网冀北电力有限公司承德供电公司 |  | 无电压等级 | 锥形水泥杆,非预应力,整根杆,12m,190mm,M | 锥形水泥杆-类型:非预应力,杆型:整根杆,杆长m:12m,梢径mm:190mm,强度等级:M | 根 | 2920 | 2024-04-30 | 2024-10-30 | 河北省承德市 | 买方指定仓库地面交货 |  | 9995-500013952-00001 | 044005862400050 | 400229361400020 | 500013972 |  | 500013972-0001
0124AA-1401002-9999 | 包3 | 300 | 国网冀北电力有限公司 | 国网冀北电力有限公司张家口供电公司 |  | 无电压等级 | 锥形水泥杆,非预应力,整根杆,15m,230mm,N | 锥形水泥杆-类型:非预应力,杆型:整根杆,杆长m:15m,梢径mm:230mm,强度等级:N | 根 | 3 | 2024-04-30 | 2024-10-30 | 张家口 | 买方指定仓库地面交货 |  | 9995-500013952-00001 | 044005883300010 | 400229381700010 | 500033737 |  | 500033737-0001
0124AA-1401002-9999 | 包3 | 300 | 国网冀北电力有限公司 | 国网冀北电力有限公司唐山供电公司 |  | 无电压等级 | 锥形水泥杆,非预应力,整根杆,10m,190mm,I | 锥形水泥杆-类型:非预应力,杆型:整根杆,杆长m:10m,梢径mm:190mm,强度等级:I | 根 | 124 | 2024-04-30 | 2024-10-30 | 河北唐山 | 买方指定仓库地面交货 |  | 9995-500013952-00001 | 044005978800010 | 400229474000010 | 500033660 |  | 500033660-0001
0124AA-1401002-9999 | 包3 | 300 | 国网冀北电力有限公司 | 国网冀北电力有限公司张家口供电公司 |  | 无电压等级 | 锥形水泥杆,非预应力,整根杆,15m,190mm,M | 锥形水泥杆-类型:非预应力,杆型:整根杆,杆长m:15m,梢径mm:190mm,强度等级:M | 根 | 89 | 2024-04-30 | 2024-10-30 | 张家口 | 买方指定仓库地面交货 |  | 9995-500013952-00001 | 044005874400010 | 400229372800010 | 500013974 |  | 500013974-0001
0124AA-1401002-9999 | 包3 | 300 | 国网冀北电力有限公司 | 国网冀北电力有限公司承德供电公司 |  | 无电压等级 | 锥形水泥杆,非预应力,整根杆,15m,190mm,M | 锥形水泥杆-类型:非预应力,杆型:整根杆,杆长m:15m,梢径mm:190mm,强度等级:M | 根 | 30 | 2024-04-30 | 2024-10-30 | 河北省承德市 | 买方指定仓库地面交货 |  | 9995-500013952-00001 | 044005862400040 | 400229361400010 | 500013974 |  | 500013974-0001
0124AA-1401002-9999 | 包3 | 300 | 国网冀北电力有限公司 | 国网冀北电力有限公司承德供电公司 |  | 无电压等级 | 锥形水泥杆,非预应力,整根杆,15m,230mm,N | 锥形水泥杆-类型:非预应力,杆型:整根杆,杆长m:15m,梢径mm:230mm,强度等级:N | 根 | 10 | 2024-04-30 | 2024-10-30 | 河北省承德市 | 买方指定仓库地面交货 |  | 9995-500013952-00001 | 044005862400010 | 400229361300010 | 500033737 |  | 500033737-0001
0124AA-1401002-9999 | 包3 | 300 | 国网冀北电力有限公司 | 国网冀北电力有限公司廊坊供电公司 |  | 无电压等级 | 锥形水泥杆,非预应力,整根杆,12m,190mm,M | 锥形水泥杆-类型:非预应力,杆型:整根杆,杆长m:12m,梢径mm:190mm,强度等级:M | 根 | 254 | 2024-04-30 | 2024-10-30 | 河北省廊坊市广阳区 | 买方指定仓库车板交货 |  | 9995-500013952-00001 | 044005900300010 | 400229398600010 | 500013972 |  | 500013972-0001
0124AA-1401002-9999 | 包3 | 300 | 国网冀北电力有限公司 | 国网冀北电力有限公司张家口供电公司 |  | 无电压等级 | 锥形水泥杆,非预应力,整根杆,12m,190mm,M | 锥形水泥杆-类型:非预应力,杆型:整根杆,杆长m:12m,梢径mm:190mm,强度等级:M | 根 | 1433 | 2024-04-30 | 2024-10-30 | 张家口 | 买方指定仓库地面交货 |  | 9995-500013952-00001 | 044005874300010 | 400229372700010 | 500013972 |  | 500013972-0001
0124AA-1401002-9999 | 包3 | 300 | 国网冀北电力有限公司 | 国网冀北电力有限公司秦皇岛供电公司 |  | 无电压等级 | 锥形水泥杆,非预应力,法兰组装杆,18m,230mm,N | 锥形水泥杆-类型:非预应力,杆型:法兰组装杆,杆长m:18m,梢径mm:230mm,强度等级:N | 根 | 1 | 2024-04-30 | 2024-10-30 | 河北省秦皇岛市 | 买方指定仓库车板交货 |  | 9995-500013975-00002 | 044005940800010 | 400229436700010 | 500033743 |  | 500033743-0002
0124AA-1401002-9999 | 包3 | 300 | 国网冀北电力有限公司 | 国网冀北电力有限公司唐山供电公司 |  | 无电压等级 | 锥形水泥杆,非预应力,整根杆,15m,190mm,M | 锥形水泥杆-类型:非预应力,杆型:整根杆,杆长m:15m,梢径mm:190mm,强度等级:M | 根 | 7 | 2024-04-30 | 2024-10-30 | 河北唐山 | 买方指定仓库地面交货 |  | 9995-500013952-00001 | 044005972900010 | 400229468100010 | 500013974 |  | 500013974-0001
0124AA-1401002-9999 | 包3 | 300 | 国网冀北电力有限公司 | 国网冀北电力有限公司秦皇岛供电公司 |  | 无电压等级 | 锥形水泥杆,非预应力,整根杆,15m,190mm,M | 锥形水泥杆-类型:非预应力,杆型:整根杆,杆长m:15m,梢径mm:190mm,强度等级:M | 根 | 32 | 2024-04-30 | 2024-10-30 | 河北省秦皇岛市 | 买方指定仓库车板交货 |  | 9995-500013952-00001 | 044005927800010 | 400229424900010 | 500013974 |  | 500013974-0001
0124AA-1401002-9999 | 包3 | 300 | 国网冀北电力有限公司 | 国网冀北电力有限公司秦皇岛供电公司 |  | 无电压等级 | 锥形水泥杆,非预应力,整根杆,12m,230mm,N | 锥形水泥杆-类型:非预应力,杆型:整根杆,杆长m:12m,梢径mm:230mm,强度等级:N | 根 | 19 | 2024-04-30 | 2024-10-30 | 河北省秦皇岛市 | 买方指定仓库车板交货 |  | 9995-500013952-00001 | 044005940600010 | 400229436500010 | 500033719 |  | 500033719-0001
0124AA-1401002-9999 | 包3 | 300 | 国网冀北电力有限公司 | 国网冀北电力有限公司承德供电公司 |  | 无电压等级 | 锥形水泥杆,非预应力,法兰组装杆,15m,190mm,M | 锥形水泥杆-类型:非预应力,杆型:法兰组装杆,杆长m:15m,梢径mm:190mm,强度等级:M | 根 | 1 | 2024-04-30 | 2024-10-30 | 河北省承德市 | 买方指定仓库地面交货 |  | 9995-500013975-00002 | 044005862600010 | 400229361600010 | 500033701 |  | 500033701-0002
0124AA-1401002-9999 | 包3 | 300 | 国网冀北电力有限公司 | 国网冀北电力有限公司承德供电公司 |  | 无电压等级 | 锥形水泥杆,非预应力,整根杆,12m,230mm,N | 锥形水泥杆-类型:非预应力,杆型:整根杆,杆长m:12m,梢径mm:230mm,强度等级:N | 根 | 62 | 2024-04-30 | 2024-10-30 | 河北省承德市 | 买方指定仓库地面交货 |  | 9995-500013952-00001 | 044005862400020 | 400229361300020 | 500033719 |  | 500033719-0001
0124AA-1401002-9999 | 包3 | 300 | 国网冀北电力有限公司 | 国网冀北电力有限公司唐山供电公司 |  | 无电压等级 | 锥形水泥杆,非预应力,整根杆,12m,190mm,M | 锥形水泥杆-类型:非预应力,杆型:整根杆,杆长m:12m,梢径mm:190mm,强度等级:M | 根 | 659 | 2024-04-30 | 2024-10-30 | 河北唐山 | 买方指定仓库地面交货 |  | 9995-500013952-00001 | 044005972800010 | 400229468000010 | 500013972 |  | 500013972-0001
0124AA-1401002-9999 | 包3 | 300 | 国网冀北电力有限公司 | 国网冀北电力有限公司承德供电公司 |  | 无电压等级 | 锥形水泥杆,非预应力,法兰组装杆,18m,230mm,N | 锥形水泥杆-类型:非预应力,杆型:法兰组装杆,杆长m:18m,梢径mm:230mm,强度等级:N | 根 | 1 | 2024-04-30 | 2024-10-30 | 河北省承德市 | 买方指定仓库地面交货 |  | 9995-500013975-00002 | 044005862600020 | 400229361600020 | 500033743 |  | 500033743-0002
0124AA-1401002-9999 | 包4 | 400 | 国网冀北电力有限公司 | 国网冀北电力有限公司秦皇岛供电公司 |  | 无电压等级 | 锥形水泥杆,非预应力,整根杆,10m,190mm,I | 锥形水泥杆-类型:非预应力,杆型:整根杆,杆长m:10m,梢径mm:190mm,强度等级:I | 根 | 315 | 2024-04-30 | 2024-10-30 | 河北省秦皇岛市 | 买方指定仓库车板交货 |  | 9995-500013952-00001 | 044005940300010 | 400229436200010 | 500033660 |  | 500033660-0001
0124AA-1401002-9999 | 包4 | 400 | 国网冀北电力有限公司 | 国网冀北电力有限公司廊坊供电公司 |  | 无电压等级 | 锥形水泥杆,非预应力,整根杆,12m,190mm,M | 锥形水泥杆-类型:非预应力,杆型:整根杆,杆长m:12m,梢径mm:190mm,强度等级:M | 根 | 246 | 2024-04-30 | 2024-10-30 | 河北省廊坊市广阳区 | 买方指定仓库车板交货 |  | 9995-500013952-00001 | 044005900300010 | 400229398600010 | 500013972 |  | 500013972-0001
0124AA-1401002-9999 | 包4 | 400 | 国网冀北电力有限公司 | 国网冀北电力有限公司承德供电公司 |  | 无电压等级 | 锥形水泥杆,非预应力,法兰组装杆,18m,230mm,N | 锥形水泥杆-类型:非预应力,杆型:法兰组装杆,杆长m:18m,梢径mm:230mm,强度等级:N | 根 | 1 | 2024-04-30 | 2024-10-30 | 河北省承德市 | 买方指定仓库地面交货 |  | 9995-500013975-00002 | 044005862600020 | 400229361600020 | 500033743 |  | 500033743-0002
0124AA-1401002-9999 | 包4 | 400 | 国网冀北电力有限公司 | 国网冀北电力有限公司秦皇岛供电公司 |  | 无电压等级 | 锥形水泥杆,非预应力,法兰组装杆,15m,190mm,M | 锥形水泥杆-类型:非预应力,杆型:法兰组装杆,杆长m:15m,梢径mm:190mm,强度等级:M | 根 | 3 | 2024-04-30 | 2024-10-30 | 河北省秦皇岛市 | 买方指定仓库车板交货 |  | 9995-500013975-00002 | 044005940500010 | 400229436400010 | 500033701 |  | 500033701-0002
0124AA-1401002-9999 | 包4 | 400 | 国网冀北电力有限公司 | 国网冀北电力有限公司廊坊供电公司 |  | 无电压等级 | 锥形水泥杆,非预应力,法兰组装杆,18m,230mm,N | 锥形水泥杆-类型:非预应力,杆型:法兰组装杆,杆长m:18m,梢径mm:230mm,强度等级:N | 根 | 8 | 2024-04-30 | 2024-10-30 | 河北省廊坊市广阳区 | 买方指定仓库车板交货 |  | 9995-500013975-00002 | 044005910300010 | 400229408600010 | 500033743 |  | 500033743-0002
0124AA-1401002-9999 | 包4 | 400 | 国网冀北电力有限公司 | 国网冀北电力有限公司廊坊供电公司 |  | 无电压等级 | 锥形水泥杆,非预应力,整根杆,15m,190mm,M | 锥形水泥杆-类型:非预应力,杆型:整根杆,杆长m:15m,梢径mm:190mm,强度等级:M | 根 | 123 | 2024-04-30 | 2024-10-30 | 河北省廊坊市广阳区 | 买方指定仓库车板交货 |  | 9995-500013952-00001 | 044005900400010 | 400229398700010 | 500013974 |  | 500013974-0001
0124AA-1401002-9999 | 包4 | 400 | 国网冀北电力有限公司 | 国网冀北电力有限公司廊坊供电公司 |  | 无电压等级 | 锥形水泥杆,非预应力,整根杆,10m,190mm,I | 锥形水泥杆-类型:非预应力,杆型:整根杆,杆长m:10m,梢径mm:190mm,强度等级:I | 根 | 1 | 2024-04-30 | 2024-10-30 | 河北省廊坊市广阳区 | 买方指定仓库车板交货 |  | 9995-500013952-00001 | 044005910100010 | 400229408400010 | 500033660 |  | 500033660-0001
0124AA-1401002-9999 | 包4 | 400 | 国网冀北电力有限公司 | 国网冀北电力有限公司承德供电公司 |  | 无电压等级 | 锥形水泥杆,非预应力,整根杆,10m,190mm,I | 锥形水泥杆-类型:非预应力,杆型:整根杆,杆长m:10m,梢径mm:190mm,强度等级:I | 根 | 358 | 2024-04-30 | 2024-10-30 | 河北省承德市 | 买方指定仓库地面交货 |  | 9995-500013952-00001 | 044005862400030 | 400229361300030 | 500033660 |  | 500033660-0001
0124AA-1401002-9999 | 包4 | 400 | 国网冀北电力有限公司 | 国网冀北电力有限公司承德供电公司 |  | 无电压等级 | 锥形水泥杆,非预应力,法兰组装杆,15m,190mm,M | 锥形水泥杆-类型:非预应力,杆型:法兰组装杆,杆长m:15m,梢径mm:190mm,强度等级:M | 根 | 19 | 2024-04-30 | 2024-10-30 | 河北省承德市 | 买方指定仓库地面交货 |  | 9995-500013975-00001 | 044005862500010 | 400229361500010 | 500033701 |  | 500033701-0001
0124AA-1401002-9999 | 包4 | 400 | 国网冀北电力有限公司 | 国网冀北电力有限公司秦皇岛供电公司 |  | 无电压等级 | 锥形水泥杆,非预应力,整根杆,15m,230mm,N | 锥形水泥杆-类型:非预应力,杆型:整根杆,杆长m:15m,梢径mm:230mm,强度等级:N | 根 | 1 | 2024-04-30 | 2024-10-30 | 河北省秦皇岛市 | 买方指定仓库车板交货 |  | 9995-500013952-00001 | 044005940700010 | 400229436600010 | 500033737 |  | 500033737-0001
0124AA-1401002-9999 | 包4 | 400 | 国网冀北电力有限公司 | 国网冀北电力有限公司张家口供电公司 |  | 无电压等级 | 锥形水泥杆,非预应力,整根杆,12m,230mm,N | 锥形水泥杆-类型:非预应力,杆型:整根杆,杆长m:12m,梢径mm:230mm,强度等级:N | 根 | 1 | 2024-04-30 | 2024-10-30 | 张家口 | 买方指定仓库地面交货 |  | 9995-500013952-00001 | 044005883200010 | 400229381600010 | 500033719 |  | 500033719-0001
0124AA-1401002-9999 | 包4 | 400 | 国网冀北电力有限公司 | 国网冀北电力有限公司唐山供电公司 |  | 无电压等级 | 锥形水泥杆,非预应力,整根杆,10m,190mm,I | 锥形水泥杆-类型:非预应力,杆型:整根杆,杆长m:10m,梢径mm:190mm,强度等级:I | 根 | 120 | 2024-04-30 | 2024-10-30 | 河北唐山 | 买方指定仓库地面交货 |  | 9995-500013952-00001 | 044005978800010 | 400229474000010 | 500033660 |  | 500033660-0001
0124AA-1401002-9999 | 包4 | 400 | 国网冀北电力有限公司 | 国网冀北电力有限公司承德供电公司 |  | 无电压等级 | 锥形水泥杆,非预应力,整根杆,12m,190mm,M | 锥形水泥杆-类型:非预应力,杆型:整根杆,杆长m:12m,梢径mm:190mm,强度等级:M | 根 | 2821 | 2024-04-30 | 2024-10-30 | 河北省承德市 | 买方指定仓库地面交货 |  | 9995-500013952-00001 | 044005862400050 | 400229361400020 | 500013972 |  | 500013972-0001
0124AA-1401002-9999 | 包4 | 400 | 国网冀北电力有限公司 | 国网冀北电力有限公司张家口供电公司 |  | 无电压等级 | 锥形水泥杆,非预应力,整根杆,15m,230mm,N | 锥形水泥杆-类型:非预应力,杆型:整根杆,杆长m:15m,梢径mm:230mm,强度等级:N | 根 | 3 | 2024-04-30 | 2024-10-30 | 张家口 | 买方指定仓库地面交货 |  | 9995-500013952-00001 | 044005883300010 | 400229381700010 | 500033737 |  | 500033737-0001
0124AA-1401002-9999 | 包4 | 400 | 国网冀北电力有限公司 | 国网冀北电力有限公司承德供电公司 |  | 无电压等级 | 锥形水泥杆,非预应力,整根杆,15m,190mm,M | 锥形水泥杆-类型:非预应力,杆型:整根杆,杆长m:15m,梢径mm:190mm,强度等级:M | 根 | 29 | 2024-04-30 | 2024-10-30 | 河北省承德市 | 买方指定仓库地面交货 |  | 9995-500013952-00001 | 044005862400040 | 400229361400010 | 500013974 |  | 500013974-0001
0124AA-1401002-9999 | 包4 | 400 | 国网冀北电力有限公司 | 国网冀北电力有限公司张家口供电公司 |  | 无电压等级 | 锥形水泥杆,非预应力,整根杆,15m,190mm,M | 锥形水泥杆-类型:非预应力,杆型:整根杆,杆长m:15m,梢径mm:190mm,强度等级:M | 根 | 86 | 2024-04-30 | 2024-10-30 | 张家口 | 买方指定仓库地面交货 |  | 9995-500013952-00001 | 044005874400010 | 400229372800010 | 500013974 |  | 500013974-0001
0124AA-1401002-9999 | 包4 | 400 | 国网冀北电力有限公司 | 国网冀北电力有限公司承德供电公司 |  | 无电压等级 | 锥形水泥杆,非预应力,整根杆,15m,230mm,N | 锥形水泥杆-类型:非预应力,杆型:整根杆,杆长m:15m,梢径mm:230mm,强度等级:N | 根 | 9 | 2024-04-30 | 2024-10-30 | 河北省承德市 | 买方指定仓库地面交货 |  | 9995-500013952-00001 | 044005862400010 | 400229361300010 | 500033737 |  | 500033737-0001
0124AA-1401002-9999 | 包4 | 400 | 国网冀北电力有限公司 | 国网冀北电力有限公司张家口供电公司 |  | 无电压等级 | 锥形水泥杆,非预应力,整根杆,12m,190mm,M | 锥形水泥杆-类型:非预应力,杆型:整根杆,杆长m:12m,梢径mm:190mm,强度等级:M | 根 | 1384 | 2024-04-30 | 2024-10-30 | 张家口 | 买方指定仓库地面交货 |  | 9995-500013952-00001 | 044005874300010 | 400229372700010 | 500013972 |  | 500013972-0001
0124AA-1401002-9999 | 包4 | 400 | 国网冀北电力有限公司 | 国网冀北电力有限公司秦皇岛供电公司 |  | 无电压等级 | 锥形水泥杆,非预应力,法兰组装杆,18m,230mm,N | 锥形水泥杆-类型:非预应力,杆型:法兰组装杆,杆长m:18m,梢径mm:230mm,强度等级:N | 根 | 1 | 2024-04-30 | 2024-10-30 | 河北省秦皇岛市 | 买方指定仓库车板交货 |  | 9995-500013975-00002 | 044005940800010 | 400229436700010 | 500033743 |  | 500033743-0002
0124AA-1401002-9999 | 包4 | 400 | 国网冀北电力有限公司 | 国网冀北电力有限公司唐山供电公司 |  | 无电压等级 | 锥形水泥杆,非预应力,整根杆,15m,190mm,M | 锥形水泥杆-类型:非预应力,杆型:整根杆,杆长m:15m,梢径mm:190mm,强度等级:M | 根 | 7 | 2024-04-30 | 2024-10-30 | 河北唐山 | 买方指定仓库地面交货 |  | 9995-500013952-00001 | 044005972900010 | 400229468100010 | 500013974 |  | 500013974-0001
0124AA-1401002-9999 | 包4 | 400 | 国网冀北电力有限公司 | 国网冀北电力有限公司秦皇岛供电公司 |  | 无电压等级 | 锥形水泥杆,非预应力,整根杆,15m,190mm,M | 锥形水泥杆-类型:非预应力,杆型:整根杆,杆长m:15m,梢径mm:190mm,强度等级:M | 根 | 31 | 2024-04-30 | 2024-10-30 | 河北省秦皇岛市 | 买方指定仓库车板交货 |  | 9995-500013952-00001 | 044005927800010 | 400229424900010 | 500013974 |  | 500013974-0001
0124AA-1401002-9999 | 包4 | 400 | 国网冀北电力有限公司 | 国网冀北电力有限公司秦皇岛供电公司 |  | 无电压等级 | 锥形水泥杆,非预应力,整根杆,12m,230mm,N | 锥形水泥杆-类型:非预应力,杆型:整根杆,杆长m:12m,梢径mm:230mm,强度等级:N | 根 | 19 | 2024-04-30 | 2024-10-30 | 河北省秦皇岛市 | 买方指定仓库车板交货 |  | 9995-500013952-00001 | 044005940600010 | 400229436500010 | 500033719 |  | 500033719-0001
0124AA-1401002-9999 | 包4 | 400 | 国网冀北电力有限公司 | 国网冀北电力有限公司承德供电公司 |  | 无电压等级 | 锥形水泥杆,非预应力,法兰组装杆,15m,190mm,M | 锥形水泥杆-类型:非预应力,杆型:法兰组装杆,杆长m:15m,梢径mm:190mm,强度等级:M | 根 | 1 | 2024-04-30 | 2024-10-30 | 河北省承德市 | 买方指定仓库地面交货 |  | 9995-500013975-00002 | 044005862600010 | 400229361600010 | 500033701 |  | 500033701-0002
0124AA-1401002-9999 | 包4 | 400 | 国网冀北电力有限公司 | 国网冀北电力有限公司承德供电公司 |  | 无电压等级 | 锥形水泥杆,非预应力,整根杆,12m,230mm,N | 锥形水泥杆-类型:非预应力,杆型:整根杆,杆长m:12m,梢径mm:230mm,强度等级:N | 根 | 60 | 2024-04-30 | 2024-10-30 | 河北省承德市 | 买方指定仓库地面交货 |  | 9995-500013952-00001 | 044005862400020 | 400229361300020 | 500033719 |  | 500033719-0001
0124AA-1401002-9999 | 包4 | 400 | 国网冀北电力有限公司 | 国网冀北电力有限公司唐山供电公司 |  | 无电压等级 | 锥形水泥杆,非预应力,整根杆,12m,190mm,M | 锥形水泥杆-类型:非预应力,杆型:整根杆,杆长m:12m,梢径mm:190mm,强度等级:M | 根 | 637 | 2024-04-30 | 2024-10-30 | 河北唐山 | 买方指定仓库地面交货 |  | 9995-500013952-00001 | 044005972800010 | 400229468000010 | 500013972 |  | 500013972-0001
0124AA-1401002-9999 | 包4 | 400 | 国网冀北电力有限公司 | 国网冀北电力有限公司张家口供电公司 |  | 无电压等级 | 锥形水泥杆,非预应力,整根杆,10m,190mm,I | 锥形水泥杆-类型:非预应力,杆型:整根杆,杆长m:10m,梢径mm:190mm,强度等级:I | 根 | 4 | 2024-04-30 | 2024-10-30 | 张家口 | 买方指定仓库地面交货 |  | 9995-500013952-00001 | 044005883100010 | 400229381500010 | 500033660 |  | 500033660-0001
0124AA-1401002-9999 | 包4 | 400 | 国网冀北电力有限公司 | 国网冀北电力有限公司秦皇岛供电公司 |  | 无电压等级 | 锥形水泥杆,非预应力,整根杆,12m,190mm,M | 锥形水泥杆-类型:非预应力,杆型:整根杆,杆长m:12m,梢径mm:190mm,强度等级:M | 根 | 633 | 2024-04-30 | 2024-10-30 | 河北省秦皇岛市 | 买方指定仓库车板交货 |  | 9995-500013952-00001 | 044005927700010 | 400229424800010 | 500013972 |  | 500013972-0001
0124AA-1401002-9999 | 包5 | 500 | 国网冀北电力有限公司 | 国网冀北电力有限公司秦皇岛供电公司 |  | 无电压等级 | 锥形水泥杆,非预应力,整根杆,10m,190mm,I | 锥形水泥杆-类型:非预应力,杆型:整根杆,杆长m:10m,梢径mm:190mm,强度等级:I | 根 | 304 | 2024-04-30 | 2024-10-30 | 河北省秦皇岛市 | 买方指定仓库车板交货 |  | 9995-500013952-00001 | 044005940300010 | 400229436200010 | 500033660 |  | 500033660-0001
0124AA-1401002-9999 | 包5 | 500 | 国网冀北电力有限公司 | 国网冀北电力有限公司承德供电公司 |  | 无电压等级 | 锥形水泥杆,非预应力,整根杆,15m,230mm,N | 锥形水泥杆-类型:非预应力,杆型:整根杆,杆长m:15m,梢径mm:230mm,强度等级:N | 根 | 9 | 2024-04-30 | 2024-10-30 | 河北省承德市 | 买方指定仓库地面交货 |  | 9995-500013952-00001 | 044005862400010 | 400229361300010 | 500033737 |  | 500033737-0001
0124AA-1401002-9999 | 包5 | 500 | 国网冀北电力有限公司 | 国网冀北电力有限公司秦皇岛供电公司 |  | 无电压等级 | 锥形水泥杆,非预应力,整根杆,12m,190mm,M | 锥形水泥杆-类型:非预应力,杆型:整根杆,杆长m:12m,梢径mm:190mm,强度等级:M | 根 | 611 | 2024-04-30 | 2024-10-30 | 河北省秦皇岛市 | 买方指定仓库车板交货 |  | 9995-500013952-00001 | 044005927700010 | 400229424800010 | 500013972 |  | 500013972-0001
0124AA-1401002-9999 | 包5 | 500 | 国网冀北电力有限公司 | 国网冀北电力有限公司承德供电公司 |  | 无电压等级 | 锥形水泥杆,非预应力,法兰组装杆,18m,230mm,N | 锥形水泥杆-类型:非预应力,杆型:法兰组装杆,杆长m:18m,梢径mm:230mm,强度等级:N | 根 | 1 | 2024-04-30 | 2024-10-30 | 河北省承德市 | 买方指定仓库地面交货 |  | 9995-500013975-00002 | 044005862600020 | 400229361600020 | 500033743 |  | 500033743-0002
0124AA-1401002-9999 | 包5 | 500 | 国网冀北电力有限公司 | 国网冀北电力有限公司秦皇岛供电公司 |  | 无电压等级 | 锥形水泥杆,非预应力,法兰组装杆,15m,190mm,M | 锥形水泥杆-类型:非预应力,杆型:法兰组装杆,杆长m:15m,梢径mm:190mm,强度等级:M | 根 | 3 | 2024-04-30 | 2024-10-30 | 河北省秦皇岛市 | 买方指定仓库车板交货 |  | 9995-500013975-00002 | 044005940500010 | 400229436400010 | 500033701 |  | 500033701-0002
0124AA-1401002-9999 | 包5 | 500 | 国网冀北电力有限公司 | 国网冀北电力有限公司廊坊供电公司 |  | 无电压等级 | 锥形水泥杆,非预应力,法兰组装杆,18m,230mm,N | 锥形水泥杆-类型:非预应力,杆型:法兰组装杆,杆长m:18m,梢径mm:230mm,强度等级:N | 根 | 7 | 2024-04-30 | 2024-10-30 | 河北省廊坊市广阳区 | 买方指定仓库车板交货 |  | 9995-500013975-00002 | 044005910300010 | 400229408600010 | 500033743 |  | 500033743-0002
0124AA-1401002-9999 | 包5 | 500 | 国网冀北电力有限公司 | 国网冀北电力有限公司廊坊供电公司 |  | 无电压等级 | 锥形水泥杆,非预应力,整根杆,15m,190mm,M | 锥形水泥杆-类型:非预应力,杆型:整根杆,杆长m:15m,梢径mm:190mm,强度等级:M | 根 | 118 | 2024-04-30 | 2024-10-30 | 河北省廊坊市广阳区 | 买方指定仓库车板交货 |  | 9995-500013952-00001 | 044005900400010 | 400229398700010 | 500013974 |  | 500013974-0001
0124AA-1401002-9999 | 包5 | 500 | 国网冀北电力有限公司 | 国网冀北电力有限公司廊坊供电公司 |  | 无电压等级 | 锥形水泥杆,非预应力,整根杆,10m,190mm,I | 锥形水泥杆-类型:非预应力,杆型:整根杆,杆长m:10m,梢径mm:190mm,强度等级:I | 根 | 1 | 2024-04-30 | 2024-10-30 | 河北省廊坊市广阳区 | 买方指定仓库车板交货 |  | 9995-500013952-00001 | 044005910100010 | 400229408400010 | 500033660 |  | 500033660-0001
0124AA-1401002-9999 | 包5 | 500 | 国网冀北电力有限公司 | 国网冀北电力有限公司承德供电公司 |  | 无电压等级 | 锥形水泥杆,非预应力,整根杆,10m,190mm,I | 锥形水泥杆-类型:非预应力,杆型:整根杆,杆长m:10m,梢径mm:190mm,强度等级:I | 根 | 345 | 2024-04-30 | 2024-10-30 | 河北省承德市 | 买方指定仓库地面交货 |  | 9995-500013952-00001 | 044005862400030 | 400229361300030 | 500033660 |  | 500033660-0001
0124AA-1401002-9999 | 包5 | 500 | 国网冀北电力有限公司 | 国网冀北电力有限公司承德供电公司 |  | 无电压等级 | 锥形水泥杆,非预应力,法兰组装杆,15m,190mm,M | 锥形水泥杆-类型:非预应力,杆型:法兰组装杆,杆长m:15m,梢径mm:190mm,强度等级:M | 根 | 18 | 2024-04-30 | 2024-10-30 | 河北省承德市 | 买方指定仓库地面交货 |  | 9995-500013975-00001 | 044005862500010 | 400229361500010 | 500033701 |  | 500033701-0001
0124AA-1401002-9999 | 包5 | 500 | 国网冀北电力有限公司 | 国网冀北电力有限公司秦皇岛供电公司 |  | 无电压等级 | 锥形水泥杆,非预应力,整根杆,15m,230mm,N | 锥形水泥杆-类型:非预应力,杆型:整根杆,杆长m:15m,梢径mm:230mm,强度等级:N | 根 | 1 | 2024-04-30 | 2024-10-30 | 河北省秦皇岛市 | 买方指定仓库车板交货 |  | 9995-500013952-00001 | 044005940700010 | 400229436600010 | 500033737 |  | 500033737-0001
0124AA-1401002-9999 | 包5 | 500 | 国网冀北电力有限公司 | 国网冀北电力有限公司承德供电公司 |  | 无电压等级 | 锥形水泥杆,非预应力,整根杆,12m,190mm,M | 锥形水泥杆-类型:非预应力,杆型:整根杆,杆长m:12m,梢径mm:190mm,强度等级:M | 根 | 2723 | 2024-04-30 | 2024-10-30 | 河北省承德市 | 买方指定仓库地面交货 |  | 9995-500013952-00001 | 044005862400050 | 400229361400020 | 500013972 |  | 500013972-0001
0124AA-1401002-9999 | 包5 | 500 | 国网冀北电力有限公司 | 国网冀北电力有限公司唐山供电公司 |  | 无电压等级 | 锥形水泥杆,非预应力,整根杆,10m,190mm,I | 锥形水泥杆-类型:非预应力,杆型:整根杆,杆长m:10m,梢径mm:190mm,强度等级:I | 根 | 116 | 2024-04-30 | 2024-10-30 | 河北唐山 | 买方指定仓库地面交货 |  | 9995-500013952-00001 | 044005978800010 | 400229474000010 | 500033660 |  | 500033660-0001
0124AA-1401002-9999 | 包5 | 500 | 国网冀北电力有限公司 | 国网冀北电力有限公司张家口供电公司 |  | 无电压等级 | 锥形水泥杆,非预应力,整根杆,15m,190mm,M | 锥形水泥杆-类型:非预应力,杆型:整根杆,杆长m:15m,梢径mm:190mm,强度等级:M | 根 | 83 | 2024-04-30 | 2024-10-30 | 张家口 | 买方指定仓库地面交货 |  | 9995-500013952-00001 | 044005874400010 | 400229372800010 | 500013974 |  | 500013974-0001
0124AA-1401002-9999 | 包5 | 500 | 国网冀北电力有限公司 | 国网冀北电力有限公司张家口供电公司 |  | 无电压等级 | 锥形水泥杆,非预应力,整根杆,15m,230mm,N | 锥形水泥杆-类型:非预应力,杆型:整根杆,杆长m:15m,梢径mm:230mm,强度等级:N | 根 | 3 | 2024-04-30 | 2024-10-30 | 张家口 | 买方指定仓库地面交货 |  | 9995-500013952-00001 | 044005883300010 | 400229381700010 | 500033737 |  | 500033737-0001
0124AA-1401002-9999 | 包5 | 500 | 国网冀北电力有限公司 | 国网冀北电力有限公司承德供电公司 |  | 无电压等级 | 锥形水泥杆,非预应力,整根杆,15m,190mm,M | 锥形水泥杆-类型:非预应力,杆型:整根杆,杆长m:15m,梢径mm:190mm,强度等级:M | 根 | 28 | 2024-04-30 | 2024-10-30 | 河北省承德市 | 买方指定仓库地面交货 |  | 9995-500013952-00001 | 044005862400040 | 400229361400010 | 500013974 |  | 500013974-0001
0124AA-1401002-9999 | 包5 | 500 | 国网冀北电力有限公司 | 国网冀北电力有限公司廊坊供电公司 |  | 无电压等级 | 锥形水泥杆,非预应力,整根杆,12m,190mm,M | 锥形水泥杆-类型:非预应力,杆型:整根杆,杆长m:12m,梢径mm:190mm,强度等级:M | 根 | 237 | 2024-04-30 | 2024-10-30 | 河北省廊坊市广阳区 | 买方指定仓库车板交货 |  | 9995-500013952-00001 | 044005900300010 | 400229398600010 | 500013972 |  | 500013972-0001
0124AA-1401002-9999 | 包5 | 500 | 国网冀北电力有限公司 | 国网冀北电力有限公司秦皇岛供电公司 |  | 无电压等级 | 锥形水泥杆,非预应力,法兰组装杆,18m,230mm,N | 锥形水泥杆-类型:非预应力,杆型:法兰组装杆,杆长m:18m,梢径mm:230mm,强度等级:N | 根 | 1 | 2024-04-30 | 2024-10-30 | 河北省秦皇岛市 | 买方指定仓库车板交货 |  | 9995-500013975-00002 | 044005940800010 | 400229436700010 | 500033743 |  | 500033743-0002
0124AA-1401002-9999 | 包5 | 500 | 国网冀北电力有限公司 | 国网冀北电力有限公司唐山供电公司 |  | 无电压等级 | 锥形水泥杆,非预应力,整根杆,15m,190mm,M | 锥形水泥杆-类型:非预应力,杆型:整根杆,杆长m:15m,梢径mm:190mm,强度等级:M | 根 | 6 | 2024-04-30 | 2024-10-30 | 河北唐山 | 买方指定仓库地面交货 |  | 9995-500013952-00001 | 044005972900010 | 400229468100010 | 500013974 |  | 500013974-0001
0124AA-1401002-9999 | 包5 | 500 | 国网冀北电力有限公司 | 国网冀北电力有限公司张家口供电公司 |  | 无电压等级 | 锥形水泥杆,非预应力,整根杆,12m,190mm,M | 锥形水泥杆-类型:非预应力,杆型:整根杆,杆长m:12m,梢径mm:190mm,强度等级:M | 根 | 1336 | 2024-04-30 | 2024-10-30 | 张家口 | 买方指定仓库地面交货 |  | 9995-500013952-00001 | 044005874300010 | 400229372700010 | 500013972 |  | 500013972-0001
0124AA-1401002-9999 | 包5 | 500 | 国网冀北电力有限公司 | 国网冀北电力有限公司秦皇岛供电公司 |  | 无电压等级 | 锥形水泥杆,非预应力,整根杆,15m,190mm,M | 锥形水泥杆-类型:非预应力,杆型:整根杆,杆长m:15m,梢径mm:190mm,强度等级:M | 根 | 30 | 2024-04-30 | 2024-10-30 | 河北省秦皇岛市 | 买方指定仓库车板交货 |  | 9995-500013952-00001 | 044005927800010 | 400229424900010 | 500013974 |  | 500013974-0001
0124AA-1401002-9999 | 包5 | 500 | 国网冀北电力有限公司 | 国网冀北电力有限公司秦皇岛供电公司 |  | 无电压等级 | 锥形水泥杆,非预应力,整根杆,12m,230mm,N | 锥形水泥杆-类型:非预应力,杆型:整根杆,杆长m:12m,梢径mm:230mm,强度等级:N | 根 | 18 | 2024-04-30 | 2024-10-30 | 河北省秦皇岛市 | 买方指定仓库车板交货 |  | 9995-500013952-00001 | 044005940600010 | 400229436500010 | 500033719 |  | 500033719-0001
0124AA-1401002-9999 | 包5 | 500 | 国网冀北电力有限公司 | 国网冀北电力有限公司承德供电公司 |  | 无电压等级 | 锥形水泥杆,非预应力,整根杆,12m,230mm,N | 锥形水泥杆-类型:非预应力,杆型:整根杆,杆长m:12m,梢径mm:230mm,强度等级:N | 根 | 58 | 2024-04-30 | 2024-10-30 | 河北省承德市 | 买方指定仓库地面交货 |  | 9995-500013952-00001 | 044005862400020 | 400229361300020 | 500033719 |  | 500033719-0001
0124AA-1401002-9999 | 包5 | 500 | 国网冀北电力有限公司 | 国网冀北电力有限公司承德供电公司 |  | 无电压等级 | 锥形水泥杆,非预应力,法兰组装杆,15m,190mm,M | 锥形水泥杆-类型:非预应力,杆型:法兰组装杆,杆长m:15m,梢径mm:190mm,强度等级:M | 根 | 1 | 2024-04-30 | 2024-10-30 | 河北省承德市 | 买方指定仓库地面交货 |  | 9995-500013975-00002 | 044005862600010 | 400229361600010 | 500033701 |  | 500033701-0002
0124AA-1401002-9999 | 包5 | 500 | 国网冀北电力有限公司 | 国网冀北电力有限公司张家口供电公司 |  | 无电压等级 | 锥形水泥杆,非预应力,整根杆,10m,190mm,I | 锥形水泥杆-类型:非预应力,杆型:整根杆,杆长m:10m,梢径mm:190mm,强度等级:I | 根 | 4 | 2024-04-30 | 2024-10-30 | 张家口 | 买方指定仓库地面交货 |  | 9995-500013952-00001 | 044005883100010 | 400229381500010 | 500033660 |  | 500033660-0001
0124AA-1401002-9999 | 包5 | 500 | 国网冀北电力有限公司 | 国网冀北电力有限公司唐山供电公司 |  | 无电压等级 | 锥形水泥杆,非预应力,整根杆,12m,190mm,M | 锥形水泥杆-类型:非预应力,杆型:整根杆,杆长m:12m,梢径mm:190mm,强度等级:M | 根 | 615 | 2024-04-30 | 2024-10-30 | 河北唐山 | 买方指定仓库地面交货 |  | 9995-500013952-00001 | 044005972800010 | 400229468000010 | 500013972 |  | 500013972-0001
0124AA-1401002-9999 | 包5 | 500 | 国网冀北电力有限公司 | 国网冀北电力有限公司张家口供电公司 |  | 无电压等级 | 锥形水泥杆,非预应力,整根杆,12m,230mm,N | 锥形水泥杆-类型:非预应力,杆型:整根杆,杆长m:12m,梢径mm:230mm,强度等级:N | 根 | 1 | 2024-04-30 | 2024-10-30 | 张家口 | 买方指定仓库地面交货 |  | 9995-500013952-00001 | 044005883200010 | 400229381600010 | 500033719 |  | 500033719-0001
0124AA-1401002-9999 | 包6 | 600 | 国网冀北电力有限公司 | 国网冀北电力有限公司承德供电公司 |  | 无电压等级 | 锥形水泥杆,非预应力,整根杆,12m,230mm,N | 锥形水泥杆-类型:非预应力,杆型:整根杆,杆长m:12m,梢径mm:230mm,强度等级:N | 根 | 56 | 2024-04-30 | 2024-10-30 | 河北省承德市 | 买方指定仓库地面交货 |  | 9995-500013952-00001 | 044005862400020 | 400229361300020 | 500033719 |  | 500033719-0001
0124AA-1401002-9999 | 包6 | 600 | 国网冀北电力有限公司 | 国网冀北电力有限公司廊坊供电公司 |  | 无电压等级 | 锥形水泥杆,非预应力,整根杆,12m,190mm,M | 锥形水泥杆-类型:非预应力,杆型:整根杆,杆长m:12m,梢径mm:190mm,强度等级:M | 根 | 229 | 2024-04-30 | 2024-10-30 | 河北省廊坊市广阳区 | 买方指定仓库车板交货 |  | 9995-500013952-00001 | 044005900300010 | 400229398600010 | 500013972 |  | 500013972-0001
0124AA-1401002-9999 | 包6 | 600 | 国网冀北电力有限公司 | 国网冀北电力有限公司秦皇岛供电公司 |  | 无电压等级 | 锥形水泥杆,非预应力,整根杆,12m,190mm,M | 锥形水泥杆-类型:非预应力,杆型:整根杆,杆长m:12m,梢径mm:190mm,强度等级:M | 根 | 588 | 2024-04-30 | 2024-10-30 | 河北省秦皇岛市 | 买方指定仓库车板交货 |  | 9995-500013952-00001 | 044005927700010 | 400229424800010 | 500013972 |  | 500013972-0001
0124AA-1401002-9999 | 包6 | 600 | 国网冀北电力有限公司 | 国网冀北电力有限公司承德供电公司 |  | 无电压等级 | 锥形水泥杆,非预应力,法兰组装杆,18m,230mm,N | 锥形水泥杆-类型:非预应力,杆型:法兰组装杆,杆长m:18m,梢径mm:230mm,强度等级:N | 根 | 1 | 2024-04-30 | 2024-10-30 | 河北省承德市 | 买方指定仓库地面交货 |  | 9995-500013975-00002 | 044005862600020 | 400229361600020 | 500033743 |  | 500033743-0002
0124AA-1401002-9999 | 包6 | 600 | 国网冀北电力有限公司 | 国网冀北电力有限公司秦皇岛供电公司 |  | 无电压等级 | 锥形水泥杆,非预应力,法兰组装杆,15m,190mm,M | 锥形水泥杆-类型:非预应力,杆型:法兰组装杆,杆长m:15m,梢径mm:190mm,强度等级:M | 根 | 3 | 2024-04-30 | 2024-10-30 | 河北省秦皇岛市 | 买方指定仓库车板交货 |  | 9995-500013975-00002 | 044005940500010 | 400229436400010 | 500033701 |  | 500033701-0002
0124AA-1401002-9999 | 包6 | 600 | 国网冀北电力有限公司 | 国网冀北电力有限公司廊坊供电公司 |  | 无电压等级 | 锥形水泥杆,非预应力,法兰组装杆,18m,230mm,N | 锥形水泥杆-类型:非预应力,杆型:法兰组装杆,杆长m:18m,梢径mm:230mm,强度等级:N | 根 | 7 | 2024-04-30 | 2024-10-30 | 河北省廊坊市广阳区 | 买方指定仓库车板交货 |  | 9995-500013975-00002 | 044005910300010 | 400229408600010 | 500033743 |  | 500033743-0002
0124AA-1401002-9999 | 包6 | 600 | 国网冀北电力有限公司 | 国网冀北电力有限公司秦皇岛供电公司 |  | 无电压等级 | 锥形水泥杆,非预应力,整根杆,10m,190mm,I | 锥形水泥杆-类型:非预应力,杆型:整根杆,杆长m:10m,梢径mm:190mm,强度等级:I | 根 | 293 | 2024-04-30 | 2024-10-30 | 河北省秦皇岛市 | 买方指定仓库车板交货 |  | 9995-500013952-00001 | 044005940300010 | 400229436200010 | 500033660 |  | 500033660-0001
0124AA-1401002-9999 | 包6 | 600 | 国网冀北电力有限公司 | 国网冀北电力有限公司廊坊供电公司 |  | 无电压等级 | 锥形水泥杆,非预应力,整根杆,15m,190mm,M | 锥形水泥杆-类型:非预应力,杆型:整根杆,杆长m:15m,梢径mm:190mm,强度等级:M | 根 | 114 | 2024-04-30 | 2024-10-30 | 河北省廊坊市广阳区 | 买方指定仓库车板交货 |  | 9995-500013952-00001 | 044005900400010 | 400229398700010 | 500013974 |  | 500013974-0001
0124AA-1401002-9999 | 包6 | 600 | 国网冀北电力有限公司 | 国网冀北电力有限公司廊坊供电公司 |  | 无电压等级 | 锥形水泥杆,非预应力,整根杆,10m,190mm,I | 锥形水泥杆-类型:非预应力,杆型:整根杆,杆长m:10m,梢径mm:190mm,强度等级:I | 根 | 1 | 2024-04-30 | 2024-10-30 | 河北省廊坊市广阳区 | 买方指定仓库车板交货 |  | 9995-500013952-00001 | 044005910100010 | 400229408400010 | 500033660 |  | 500033660-0001
0124AA-1401002-9999 | 包6 | 600 | 国网冀北电力有限公司 | 国网冀北电力有限公司承德供电公司 |  | 无电压等级 | 锥形水泥杆,非预应力,整根杆,10m,190mm,I | 锥形水泥杆-类型:非预应力,杆型:整根杆,杆长m:10m,梢径mm:190mm,强度等级:I | 根 | 333 | 2024-04-30 | 2024-10-30 | 河北省承德市 | 买方指定仓库地面交货 |  | 9995-500013952-00001 | 044005862400030 | 400229361300030 | 500033660 |  | 500033660-0001
0124AA-1401002-9999 | 包6 | 600 | 国网冀北电力有限公司 | 国网冀北电力有限公司承德供电公司 |  | 无电压等级 | 锥形水泥杆,非预应力,法兰组装杆,15m,190mm,M | 锥形水泥杆-类型:非预应力,杆型:法兰组装杆,杆长m:15m,梢径mm:190mm,强度等级:M | 根 | 17 | 2024-04-30 | 2024-10-30 | 河北省承德市 | 买方指定仓库地面交货 |  | 9995-500013975-00001 | 044005862500010 | 400229361500010 | 500033701 |  | 500033701-0001
0124AA-1401002-9999 | 包6 | 600 | 国网冀北电力有限公司 | 国网冀北电力有限公司秦皇岛供电公司 |  | 无电压等级 | 锥形水泥杆,非预应力,整根杆,15m,230mm,N | 锥形水泥杆-类型:非预应力,杆型:整根杆,杆长m:15m,梢径mm:230mm,强度等级:N | 根 | 1 | 2024-04-30 | 2024-10-30 | 河北省秦皇岛市 | 买方指定仓库车板交货 |  | 9995-500013952-00001 | 044005940700010 | 400229436600010 | 500033737 |  | 500033737-0001
0124AA-1401002-9999 | 包6 | 600 | 国网冀北电力有限公司 | 国网冀北电力有限公司承德供电公司 |  | 无电压等级 | 锥形水泥杆,非预应力,整根杆,12m,190mm,M | 锥形水泥杆-类型:非预应力,杆型:整根杆,杆长m:12m,梢径mm:190mm,强度等级:M | 根 | 2625 | 2024-04-30 | 2024-10-30 | 河北省承德市 | 买方指定仓库地面交货 |  | 9995-500013952-00001 | 044005862400050 | 400229361400020 | 500013972 |  | 500013972-0001
0124AA-1401002-9999 | 包6 | 600 | 国网冀北电力有限公司 | 国网冀北电力有限公司张家口供电公司 |  | 无电压等级 | 锥形水泥杆,非预应力,整根杆,15m,230mm,N | 锥形水泥杆-类型:非预应力,杆型:整根杆,杆长m:15m,梢径mm:230mm,强度等级:N | 根 | 3 | 2024-04-30 | 2024-10-30 | 张家口 | 买方指定仓库地面交货 |  | 9995-500013952-00001 | 044005883300010 | 400229381700010 | 500033737 |  | 500033737-0001
0124AA-1401002-9999 | 包6 | 600 | 国网冀北电力有限公司 | 国网冀北电力有限公司唐山供电公司 |  | 无电压等级 | 锥形水泥杆,非预应力,整根杆,10m,190mm,I | 锥形水泥杆-类型:非预应力,杆型:整根杆,杆长m:10m,梢径mm:190mm,强度等级:I | 根 | 111 | 2024-04-30 | 2024-10-30 | 河北唐山 | 买方指定仓库地面交货 |  | 9995-500013952-00001 | 044005978800010 | 400229474000010 | 500033660 |  | 500033660-0001
0124AA-1401002-9999 | 包6 | 600 | 国网冀北电力有限公司 | 国网冀北电力有限公司张家口供电公司 |  | 无电压等级 | 锥形水泥杆,非预应力,整根杆,15m,190mm,M | 锥形水泥杆-类型:非预应力,杆型:整根杆,杆长m:15m,梢径mm:190mm,强度等级:M | 根 | 80 | 2024-04-30 | 2024-10-30 | 张家口 | 买方指定仓库地面交货 |  | 9995-500013952-00001 | 044005874400010 | 400229372800010 | 500013974 |  | 500013974-0001
0124AA-1401002-9999 | 包6 | 600 | 国网冀北电力有限公司 | 国网冀北电力有限公司承德供电公司 |  | 无电压等级 | 锥形水泥杆,非预应力,整根杆,15m,190mm,M | 锥形水泥杆-类型:非预应力,杆型:整根杆,杆长m:15m,梢径mm:190mm,强度等级:M | 根 | 27 | 2024-04-30 | 2024-10-30 | 河北省承德市 | 买方指定仓库地面交货 |  | 9995-500013952-00001 | 044005862400040 | 400229361400010 | 500013974 |  | 500013974-0001
0124AA-1401002-9999 | 包6 | 600 | 国网冀北电力有限公司 | 国网冀北电力有限公司承德供电公司 |  | 无电压等级 | 锥形水泥杆,非预应力,整根杆,15m,230mm,N | 锥形水泥杆-类型:非预应力,杆型:整根杆,杆长m:15m,梢径mm:230mm,强度等级:N | 根 | 9 | 2024-04-30 | 2024-10-30 | 河北省承德市 | 买方指定仓库地面交货 |  | 9995-500013952-00001 | 044005862400010 | 400229361300010 | 500033737 |  | 500033737-0001
0124AA-1401002-9999 | 包6 | 600 | 国网冀北电力有限公司 | 国网冀北电力有限公司张家口供电公司 |  | 无电压等级 | 锥形水泥杆,非预应力,整根杆,12m,190mm,M | 锥形水泥杆-类型:非预应力,杆型:整根杆,杆长m:12m,梢径mm:190mm,强度等级:M | 根 | 1288 | 2024-04-30 | 2024-10-30 | 张家口 | 买方指定仓库地面交货 |  | 9995-500013952-00001 | 044005874300010 | 400229372700010 | 500013972 |  | 500013972-0001
0124AA-1401002-9999 | 包6 | 600 | 国网冀北电力有限公司 | 国网冀北电力有限公司秦皇岛供电公司 |  | 无电压等级 | 锥形水泥杆,非预应力,法兰组装杆,18m,230mm,N | 锥形水泥杆-类型:非预应力,杆型:法兰组装杆,杆长m:18m,梢径mm:230mm,强度等级:N | 根 | 1 | 2024-04-30 | 2024-10-30 | 河北省秦皇岛市 | 买方指定仓库车板交货 |  | 9995-500013975-00002 | 044005940800010 | 400229436700010 | 500033743 |  | 500033743-0002
0124AA-1401002-9999 | 包6 | 600 | 国网冀北电力有限公司 | 国网冀北电力有限公司唐山供电公司 |  | 无电压等级 | 锥形水泥杆,非预应力,整根杆,15m,190mm,M | 锥形水泥杆-类型:非预应力,杆型:整根杆,杆长m:15m,梢径mm:190mm,强度等级:M | 根 | 6 | 2024-04-30 | 2024-10-30 | 河北唐山 | 买方指定仓库地面交货 |  | 9995-500013952-00001 | 044005972900010 | 400229468100010 | 500013974 |  | 500013974-0001
0124AA-1401002-9999 | 包6 | 600 | 国网冀北电力有限公司 | 国网冀北电力有限公司秦皇岛供电公司 |  | 无电压等级 | 锥形水泥杆,非预应力,整根杆,15m,190mm,M | 锥形水泥杆-类型:非预应力,杆型:整根杆,杆长m:15m,梢径mm:190mm,强度等级:M | 根 | 29 | 2024-04-30 | 2024-10-30 | 河北省秦皇岛市 | 买方指定仓库车板交货 |  | 9995-500013952-00001 | 044005927800010 | 400229424900010 | 500013974 |  | 500013974-0001
0124AA-1401002-9999 | 包6 | 600 | 国网冀北电力有限公司 | 国网冀北电力有限公司秦皇岛供电公司 |  | 无电压等级 | 锥形水泥杆,非预应力,整根杆,12m,230mm,N | 锥形水泥杆-类型:非预应力,杆型:整根杆,杆长m:12m,梢径mm:230mm,强度等级:N | 根 | 17 | 2024-04-30 | 2024-10-30 | 河北省秦皇岛市 | 买方指定仓库车板交货 |  | 9995-500013952-00001 | 044005940600010 | 400229436500010 | 500033719 |  | 500033719-0001
0124AA-1401002-9999 | 包6 | 600 | 国网冀北电力有限公司 | 国网冀北电力有限公司唐山供电公司 |  | 无电压等级 | 锥形水泥杆,非预应力,整根杆,12m,190mm,M | 锥形水泥杆-类型:非预应力,杆型:整根杆,杆长m:12m,梢径mm:190mm,强度等级:M | 根 | 593 | 2024-04-30 | 2024-10-30 | 河北唐山 | 买方指定仓库地面交货 |  | 9995-500013952-00001 | 044005972800010 | 400229468000010 | 500013972 |  | 500013972-0001
0124AA-1401002-9999 | 包6 | 600 | 国网冀北电力有限公司 | 国网冀北电力有限公司承德供电公司 |  | 无电压等级 | 锥形水泥杆,非预应力,法兰组装杆,15m,190mm,M | 锥形水泥杆-类型:非预应力,杆型:法兰组装杆,杆长m:15m,梢径mm:190mm,强度等级:M | 根 | 1 | 2024-04-30 | 2024-10-30 | 河北省承德市 | 买方指定仓库地面交货 |  | 9995-500013975-00002 | 044005862600010 | 400229361600010 | 500033701 |  | 500033701-0002
0124AA-1401002-9999 | 包6 | 600 | 国网冀北电力有限公司 | 国网冀北电力有限公司张家口供电公司 |  | 无电压等级 | 锥形水泥杆,非预应力,整根杆,10m,190mm,I | 锥形水泥杆-类型:非预应力,杆型:整根杆,杆长m:10m,梢径mm:190mm,强度等级:I | 根 | 3 | 2024-04-30 | 2024-10-30 | 张家口 | 买方指定仓库地面交货 |  | 9995-500013952-00001 | 044005883100010 | 400229381500010 | 500033660 |  | 500033660-0001
0124AA-1401002-9999 | 包6 | 600 | 国网冀北电力有限公司 | 国网冀北电力有限公司张家口供电公司 |  | 无电压等级 | 锥形水泥杆,非预应力,整根杆,12m,230mm,N | 锥形水泥杆-类型:非预应力,杆型:整根杆,杆长m:12m,梢径mm:230mm,强度等级:N | 根 | 1 | 2024-04-30 | 2024-10-30 | 张家口 | 买方指定仓库地面交货 |  | 9995-500013952-00001 | 044005883200010 | 400229381600010 | 500033719 |  | 500033719-0001
0124AA-1401002-9999 | 包7 | 700 | 国网冀北电力有限公司 | 国网冀北电力有限公司秦皇岛供电公司 |  | 无电压等级 | 锥形水泥杆,非预应力,整根杆,12m,190mm,M | 锥形水泥杆-类型:非预应力,杆型:整根杆,杆长m:12m,梢径mm:190mm,强度等级:M | 根 | 566 | 2024-04-30 | 2024-10-30 | 河北省秦皇岛市 | 买方指定仓库车板交货 |  | 9995-500013952-00001 | 044005927700010 | 400229424800010 | 500013972 |  | 500013972-0001
0124AA-1401002-9999 | 包7 | 700 | 国网冀北电力有限公司 | 国网冀北电力有限公司张家口供电公司 |  | 无电压等级 | 锥形水泥杆,非预应力,整根杆,10m,190mm,I | 锥形水泥杆-类型:非预应力,杆型:整根杆,杆长m:10m,梢径mm:190mm,强度等级:I | 根 | 3 | 2024-04-30 | 2024-10-30 | 张家口 | 买方指定仓库地面交货 |  | 9995-500013952-00001 | 044005883100010 | 400229381500010 | 500033660 |  | 500033660-0001
0124AA-1401002-9999 | 包7 | 700 | 国网冀北电力有限公司 | 国网冀北电力有限公司秦皇岛供电公司 |  | 无电压等级 | 锥形水泥杆,非预应力,法兰组装杆,15m,190mm,M | 锥形水泥杆-类型:非预应力,杆型:法兰组装杆,杆长m:15m,梢径mm:190mm,强度等级:M | 根 | 2 | 2024-04-30 | 2024-10-30 | 河北省秦皇岛市 | 买方指定仓库车板交货 |  | 9995-500013975-00002 | 044005940500010 | 400229436400010 | 500033701 |  | 500033701-0002
0124AA-1401002-9999 | 包7 | 700 | 国网冀北电力有限公司 | 国网冀北电力有限公司廊坊供电公司 |  | 无电压等级 | 锥形水泥杆,非预应力,法兰组装杆,18m,230mm,N | 锥形水泥杆-类型:非预应力,杆型:法兰组装杆,杆长m:18m,梢径mm:230mm,强度等级:N | 根 | 7 | 2024-04-30 | 2024-10-30 | 河北省廊坊市广阳区 | 买方指定仓库车板交货 |  | 9995-500013975-00002 | 044005910300010 | 400229408600010 | 500033743 |  | 500033743-0002
0124AA-1401002-9999 | 包7 | 700 | 国网冀北电力有限公司 | 国网冀北电力有限公司秦皇岛供电公司 |  | 无电压等级 | 锥形水泥杆,非预应力,整根杆,10m,190mm,I | 锥形水泥杆-类型:非预应力,杆型:整根杆,杆长m:10m,梢径mm:190mm,强度等级:I | 根 | 282 | 2024-04-30 | 2024-10-30 | 河北省秦皇岛市 | 买方指定仓库车板交货 |  | 9995-500013952-00001 | 044005940300010 | 400229436200010 | 500033660 |  | 500033660-0001
0124AA-1401002-9999 | 包7 | 700 | 国网冀北电力有限公司 | 国网冀北电力有限公司廊坊供电公司 |  | 无电压等级 | 锥形水泥杆,非预应力,整根杆,15m,190mm,M | 锥形水泥杆-类型:非预应力,杆型:整根杆,杆长m:15m,梢径mm:190mm,强度等级:M | 根 | 110 | 2024-04-30 | 2024-10-30 | 河北省廊坊市广阳区 | 买方指定仓库车板交货 |  | 9995-500013952-00001 | 044005900400010 | 400229398700010 | 500013974 |  | 500013974-0001
0124AA-1401002-9999 | 包7 | 700 | 国网冀北电力有限公司 | 国网冀北电力有限公司廊坊供电公司 |  | 无电压等级 | 锥形水泥杆,非预应力,整根杆,10m,190mm,I | 锥形水泥杆-类型:非预应力,杆型:整根杆,杆长m:10m,梢径mm:190mm,强度等级:I | 根 | 1 | 2024-04-30 | 2024-10-30 | 河北省廊坊市广阳区 | 买方指定仓库车板交货 |  | 9995-500013952-00001 | 044005910100010 | 400229408400010 | 500033660 |  | 500033660-0001
0124AA-1401002-9999 | 包7 | 700 | 国网冀北电力有限公司 | 国网冀北电力有限公司承德供电公司 |  | 无电压等级 | 锥形水泥杆,非预应力,整根杆,10m,190mm,I | 锥形水泥杆-类型:非预应力,杆型:整根杆,杆长m:10m,梢径mm:190mm,强度等级:I | 根 | 320 | 2024-04-30 | 2024-10-30 | 河北省承德市 | 买方指定仓库地面交货 |  | 9995-500013952-00001 | 044005862400030 | 400229361300030 | 500033660 |  | 500033660-0001
0124AA-1401002-9999 | 包7 | 700 | 国网冀北电力有限公司 | 国网冀北电力有限公司承德供电公司 |  | 无电压等级 | 锥形水泥杆,非预应力,法兰组装杆,15m,190mm,M | 锥形水泥杆-类型:非预应力,杆型:法兰组装杆,杆长m:15m,梢径mm:190mm,强度等级:M | 根 | 17 | 2024-04-30 | 2024-10-30 | 河北省承德市 | 买方指定仓库地面交货 |  | 9995-500013975-00001 | 044005862500010 | 400229361500010 | 500033701 |  | 500033701-0001
0124AA-1401002-9999 | 包7 | 700 | 国网冀北电力有限公司 | 国网冀北电力有限公司秦皇岛供电公司 |  | 无电压等级 | 锥形水泥杆,非预应力,整根杆,15m,230mm,N | 锥形水泥杆-类型:非预应力,杆型:整根杆,杆长m:15m,梢径mm:230mm,强度等级:N | 根 | 1 | 2024-04-30 | 2024-10-30 | 河北省秦皇岛市 | 买方指定仓库车板交货 |  | 9995-500013952-00001 | 044005940700010 | 400229436600010 | 500033737 |  | 500033737-0001
0124AA-1401002-9999 | 包7 | 700 | 国网冀北电力有限公司 | 国网冀北电力有限公司承德供电公司 |  | 无电压等级 | 锥形水泥杆,非预应力,整根杆,12m,190mm,M | 锥形水泥杆-类型:非预应力,杆型:整根杆,杆长m:12m,梢径mm:190mm,强度等级:M | 根 | 2526 | 2024-04-30 | 2024-10-30 | 河北省承德市 | 买方指定仓库地面交货 |  | 9995-500013952-00001 | 044005862400050 | 400229361400020 | 500013972 |  | 500013972-0001
0124AA-1401002-9999 | 包7 | 700 | 国网冀北电力有限公司 | 国网冀北电力有限公司张家口供电公司 |  | 无电压等级 | 锥形水泥杆,非预应力,整根杆,15m,230mm,N | 锥形水泥杆-类型:非预应力,杆型:整根杆,杆长m:15m,梢径mm:230mm,强度等级:N | 根 | 3 | 2024-04-30 | 2024-10-30 | 张家口 | 买方指定仓库地面交货 |  | 9995-500013952-00001 | 044005883300010 | 400229381700010 | 500033737 |  | 500033737-0001
0124AA-1401002-9999 | 包7 | 700 | 国网冀北电力有限公司 | 国网冀北电力有限公司唐山供电公司 |  | 无电压等级 | 锥形水泥杆,非预应力,整根杆,10m,190mm,I | 锥形水泥杆-类型:非预应力,杆型:整根杆,杆长m:10m,梢径mm:190mm,强度等级:I | 根 | 107 | 2024-04-30 | 2024-10-30 | 河北唐山 | 买方指定仓库地面交货 |  | 9995-500013952-00001 | 044005978800010 | 400229474000010 | 500033660 |  | 500033660-0001
0124AA-1401002-9999 | 包7 | 700 | 国网冀北电力有限公司 | 国网冀北电力有限公司承德供电公司 |  | 无电压等级 | 锥形水泥杆,非预应力,整根杆,15m,190mm,M | 锥形水泥杆-类型:非预应力,杆型:整根杆,杆长m:15m,梢径mm:190mm,强度等级:M | 根 | 26 | 2024-04-30 | 2024-10-30 | 河北省承德市 | 买方指定仓库地面交货 |  | 9995-500013952-00001 | 044005862400040 | 400229361400010 | 500013974 |  | 500013974-0001
0124AA-1401002-9999 | 包7 | 700 | 国网冀北电力有限公司 | 国网冀北电力有限公司张家口供电公司 |  | 无电压等级 | 锥形水泥杆,非预应力,整根杆,15m,190mm,M | 锥形水泥杆-类型:非预应力,杆型:整根杆,杆长m:15m,梢径mm:190mm,强度等级:M | 根 | 77 | 2024-04-30 | 2024-10-30 | 张家口 | 买方指定仓库地面交货 |  | 9995-500013952-00001 | 044005874400010 | 400229372800010 | 500013974 |  | 500013974-0001
0124AA-1401002-9999 | 包7 | 700 | 国网冀北电力有限公司 | 国网冀北电力有限公司承德供电公司 |  | 无电压等级 | 锥形水泥杆,非预应力,整根杆,15m,230mm,N | 锥形水泥杆-类型:非预应力,杆型:整根杆,杆长m:15m,梢径mm:230mm,强度等级:N | 根 | 8 | 2024-04-30 | 2024-10-30 | 河北省承德市 | 买方指定仓库地面交货 |  | 9995-500013952-00001 | 044005862400010 | 400229361300010 | 500033737 |  | 500033737-0001
0124AA-1401002-9999 | 包7 | 700 | 国网冀北电力有限公司 | 国网冀北电力有限公司廊坊供电公司 |  | 无电压等级 | 锥形水泥杆,非预应力,整根杆,12m,190mm,M | 锥形水泥杆-类型:非预应力,杆型:整根杆,杆长m:12m,梢径mm:190mm,强度等级:M | 根 | 220 | 2024-04-30 | 2024-10-30 | 河北省廊坊市广阳区 | 买方指定仓库车板交货 |  | 9995-500013952-00001 | 044005900300010 | 400229398600010 | 500013972 |  | 500013972-0001
0124AA-1401002-9999 | 包7 | 700 | 国网冀北电力有限公司 | 国网冀北电力有限公司张家口供电公司 |  | 无电压等级 | 锥形水泥杆,非预应力,整根杆,12m,190mm,M | 锥形水泥杆-类型:非预应力,杆型:整根杆,杆长m:12m,梢径mm:190mm,强度等级:M | 根 | 1240 | 2024-04-30 | 2024-10-30 | 张家口 | 买方指定仓库地面交货 |  | 9995-500013952-00001 | 044005874300010 | 400229372700010 | 500013972 |  | 500013972-0001
0124AA-1401002-9999 | 包7 | 700 | 国网冀北电力有限公司 | 国网冀北电力有限公司唐山供电公司 |  | 无电压等级 | 锥形水泥杆,非预应力,整根杆,15m,190mm,M | 锥形水泥杆-类型:非预应力,杆型:整根杆,杆长m:15m,梢径mm:190mm,强度等级:M | 根 | 6 | 2024-04-30 | 2024-10-30 | 河北唐山 | 买方指定仓库地面交货 |  | 9995-500013952-00001 | 044005972900010 | 400229468100010 | 500013974 |  | 500013974-0001
0124AA-1401002-9999 | 包7 | 700 | 国网冀北电力有限公司 | 国网冀北电力有限公司秦皇岛供电公司 |  | 无电压等级 | 锥形水泥杆,非预应力,整根杆,15m,190mm,M | 锥形水泥杆-类型:非预应力,杆型:整根杆,杆长m:15m,梢径mm:190mm,强度等级:M | 根 | 28 | 2024-04-30 | 2024-10-30 | 河北省秦皇岛市 | 买方指定仓库车板交货 |  | 9995-500013952-00001 | 044005927800010 | 400229424900010 | 500013974 |  | 500013974-0001
0124AA-1401002-9999 | 包7 | 700 | 国网冀北电力有限公司 | 国网冀北电力有限公司秦皇岛供电公司 |  | 无电压等级 | 锥形水泥杆,非预应力,整根杆,12m,230mm,N | 锥形水泥杆-类型:非预应力,杆型:整根杆,杆长m:12m,梢径mm:230mm,强度等级:N | 根 | 17 | 2024-04-30 | 2024-10-30 | 河北省秦皇岛市 | 买方指定仓库车板交货 |  | 9995-500013952-00001 | 044005940600010 | 400229436500010 | 500033719 |  | 500033719-0001
0124AA-1401002-9999 | 包7 | 700 | 国网冀北电力有限公司 | 国网冀北电力有限公司承德供电公司 |  | 无电压等级 | 锥形水泥杆,非预应力,法兰组装杆,15m,190mm,M | 锥形水泥杆-类型:非预应力,杆型:法兰组装杆,杆长m:15m,梢径mm:190mm,强度等级:M | 根 | 1 | 2024-04-30 | 2024-10-30 | 河北省承德市 | 买方指定仓库地面交货 |  | 9995-500013975-00002 | 044005862600010 | 400229361600010 | 500033701 |  | 500033701-0002
0124AA-1401002-9999 | 包7 | 700 | 国网冀北电力有限公司 | 国网冀北电力有限公司承德供电公司 |  | 无电压等级 | 锥形水泥杆,非预应力,整根杆,12m,230mm,N | 锥形水泥杆-类型:非预应力,杆型:整根杆,杆长m:12m,梢径mm:230mm,强度等级:N | 根 | 54 | 2024-04-30 | 2024-10-30 | 河北省承德市 | 买方指定仓库地面交货 |  | 9995-500013952-00001 | 044005862400020 | 400229361300020 | 500033719 |  | 500033719-0001
0124AA-1401002-9999 | 包7 | 700 | 国网冀北电力有限公司 | 国网冀北电力有限公司唐山供电公司 |  | 无电压等级 | 锥形水泥杆,非预应力,整根杆,12m,190mm,M | 锥形水泥杆-类型:非预应力,杆型:整根杆,杆长m:12m,梢径mm:190mm,强度等级:M | 根 | 570 | 2024-04-30 | 2024-10-30 | 河北唐山 | 买方指定仓库地面交货 |  | 9995-500013952-00001 | 044005972800010 | 400229468000010 | 500013972 |  | 500013972-0001
0124AA-1401002-9999 | 包7 | 700 | 国网冀北电力有限公司 | 国网冀北电力有限公司承德供电公司 |  | 无电压等级 | 锥形水泥杆,非预应力,法兰组装杆,18m,230mm,N | 锥形水泥杆-类型:非预应力,杆型:法兰组装杆,杆长m:18m,梢径mm:230mm,强度等级:N | 根 | 1 | 2024-04-30 | 2024-10-30 | 河北省承德市 | 买方指定仓库地面交货 |  | 9995-500013975-00002 | 044005862600020 | 400229361600020 | 500033743 |  | 500033743-0002
0124AA-1401002-9999 | 包8 | 800 | 国网冀北电力有限公司 | 国网冀北电力有限公司秦皇岛供电公司 |  | 无电压等级 | 锥形水泥杆,非预应力,整根杆,10m,190mm,I | 锥形水泥杆-类型:非预应力,杆型:整根杆,杆长m:10m,梢径mm:190mm,强度等级:I | 根 | 271 | 2024-04-30 | 2024-10-30 | 河北省秦皇岛市 | 买方指定仓库车板交货 |  | 9995-500013952-00001 | 044005940300010 | 400229436200010 | 500033660 |  | 500033660-0001
0124AA-1401002-9999 | 包8 | 800 | 国网冀北电力有限公司 | 国网冀北电力有限公司秦皇岛供电公司 |  | 无电压等级 | 锥形水泥杆,非预应力,整根杆,12m,190mm,M | 锥形水泥杆-类型:非预应力,杆型:整根杆,杆长m:12m,梢径mm:190mm,强度等级:M | 根 | 544 | 2024-04-30 | 2024-10-30 | 河北省秦皇岛市 | 买方指定仓库车板交货 |  | 9995-500013952-00001 | 044005927700010 | 400229424800010 | 500013972 |  | 500013972-0001
0124AA-1401002-9999 | 包8 | 800 | 国网冀北电力有限公司 | 国网冀北电力有限公司承德供电公司 |  | 无电压等级 | 锥形水泥杆,非预应力,法兰组装杆,18m,230mm,N | 锥形水泥杆-类型:非预应力,杆型:法兰组装杆,杆长m:18m,梢径mm:230mm,强度等级:N | 根 | 1 | 2024-04-30 | 2024-10-30 | 河北省承德市 | 买方指定仓库地面交货 |  | 9995-500013975-00002 | 044005862600020 | 400229361600020 | 500033743 |  | 500033743-0002
0124AA-1401002-9999 | 包8 | 800 | 国网冀北电力有限公司 | 国网冀北电力有限公司秦皇岛供电公司 |  | 无电压等级 | 锥形水泥杆,非预应力,法兰组装杆,15m,190mm,M | 锥形水泥杆-类型:非预应力,杆型:法兰组装杆,杆长m:15m,梢径mm:190mm,强度等级:M | 根 | 2 | 2024-04-30 | 2024-10-30 | 河北省秦皇岛市 | 买方指定仓库车板交货 |  | 9995-500013975-00002 | 044005940500010 | 400229436400010 | 500033701 |  | 500033701-0002
0124AA-1401002-9999 | 包8 | 800 | 国网冀北电力有限公司 | 国网冀北电力有限公司廊坊供电公司 |  | 无电压等级 | 锥形水泥杆,非预应力,法兰组装杆,18m,230mm,N | 锥形水泥杆-类型:非预应力,杆型:法兰组装杆,杆长m:18m,梢径mm:230mm,强度等级:N | 根 | 7 | 2024-04-30 | 2024-10-30 | 河北省廊坊市广阳区 | 买方指定仓库车板交货 |  | 9995-500013975-00002 | 044005910300010 | 400229408600010 | 500033743 |  | 500033743-0002
0124AA-1401002-9999 | 包8 | 800 | 国网冀北电力有限公司 | 国网冀北电力有限公司张家口供电公司 |  | 无电压等级 | 锥形水泥杆,非预应力,整根杆,15m,190mm,M | 锥形水泥杆-类型:非预应力,杆型:整根杆,杆长m:15m,梢径mm:190mm,强度等级:M | 根 | 74 | 2024-04-30 | 2024-10-30 | 张家口 | 买方指定仓库地面交货 |  | 9995-500013952-00001 | 044005874400010 | 400229372800010 | 500013974 |  | 500013974-0001
0124AA-1401002-9999 | 包8 | 800 | 国网冀北电力有限公司 | 国网冀北电力有限公司廊坊供电公司 |  | 无电压等级 | 锥形水泥杆,非预应力,整根杆,15m,190mm,M | 锥形水泥杆-类型:非预应力,杆型:整根杆,杆长m:15m,梢径mm:190mm,强度等级:M | 根 | 105 | 2024-04-30 | 2024-10-30 | 河北省廊坊市广阳区 | 买方指定仓库车板交货 |  | 9995-500013952-00001 | 044005900400010 | 400229398700010 | 500013974 |  | 500013974-0001
0124AA-1401002-9999 | 包8 | 800 | 国网冀北电力有限公司 | 国网冀北电力有限公司承德供电公司 |  | 无电压等级 | 锥形水泥杆,非预应力,整根杆,10m,190mm,I | 锥形水泥杆-类型:非预应力,杆型:整根杆,杆长m:10m,梢径mm:190mm,强度等级:I | 根 | 308 | 2024-04-30 | 2024-10-30 | 河北省承德市 | 买方指定仓库地面交货 |  | 9995-500013952-00001 | 044005862400030 | 400229361300030 | 500033660 |  | 500033660-0001
0124AA-1401002-9999 | 包8 | 800 | 国网冀北电力有限公司 | 国网冀北电力有限公司承德供电公司 |  | 无电压等级 | 锥形水泥杆,非预应力,法兰组装杆,15m,190mm,M | 锥形水泥杆-类型:非预应力,杆型:法兰组装杆,杆长m:15m,梢径mm:190mm,强度等级:M | 根 | 16 | 2024-04-30 | 2024-10-30 | 河北省承德市 | 买方指定仓库地面交货 |  | 9995-500013975-00001 | 044005862500010 | 400229361500010 | 500033701 |  | 500033701-0001
0124AA-1401002-9999 | 包8 | 800 | 国网冀北电力有限公司 | 国网冀北电力有限公司秦皇岛供电公司 |  | 无电压等级 | 锥形水泥杆,非预应力,整根杆,15m,230mm,N | 锥形水泥杆-类型:非预应力,杆型:整根杆,杆长m:15m,梢径mm:230mm,强度等级:N | 根 | 1 | 2024-04-30 | 2024-10-30 | 河北省秦皇岛市 | 买方指定仓库车板交货 |  | 9995-500013952-00001 | 044005940700010 | 400229436600010 | 500033737 |  | 500033737-0001
0124AA-1401002-9999 | 包8 | 800 | 国网冀北电力有限公司 | 国网冀北电力有限公司承德供电公司 |  | 无电压等级 | 锥形水泥杆,非预应力,整根杆,12m,190mm,M | 锥形水泥杆-类型:非预应力,杆型:整根杆,杆长m:12m,梢径mm:190mm,强度等级:M | 根 | 2428 | 2024-04-30 | 2024-10-30 | 河北省承德市 | 买方指定仓库地面交货 |  | 9995-500013952-00001 | 044005862400050 | 400229361400020 | 500013972 |  | 500013972-0001
0124AA-1401002-9999 | 包8 | 800 | 国网冀北电力有限公司 | 国网冀北电力有限公司唐山供电公司 |  | 无电压等级 | 锥形水泥杆,非预应力,整根杆,10m,190mm,I | 锥形水泥杆-类型:非预应力,杆型:整根杆,杆长m:10m,梢径mm:190mm,强度等级:I | 根 | 103 | 2024-04-30 | 2024-10-30 | 河北唐山 | 买方指定仓库地面交货 |  | 9995-500013952-00001 | 044005978800010 | 400229474000010 | 500033660 |  | 500033660-0001
0124AA-1401002-9999 | 包8 | 800 | 国网冀北电力有限公司 | 国网冀北电力有限公司张家口供电公司 |  | 无电压等级 | 锥形水泥杆,非预应力,整根杆,15m,230mm,N | 锥形水泥杆-类型:非预应力,杆型:整根杆,杆长m:15m,梢径mm:230mm,强度等级:N | 根 | 3 | 2024-04-30 | 2024-10-30 | 张家口 | 买方指定仓库地面交货 |  | 9995-500013952-00001 | 044005883300010 | 400229381700010 | 500033737 |  | 500033737-0001
0124AA-1401002-9999 | 包8 | 800 | 国网冀北电力有限公司 | 国网冀北电力有限公司承德供电公司 |  | 无电压等级 | 锥形水泥杆,非预应力,整根杆,15m,190mm,M | 锥形水泥杆-类型:非预应力,杆型:整根杆,杆长m:15m,梢径mm:190mm,强度等级:M | 根 | 25 | 2024-04-30 | 2024-10-30 | 河北省承德市 | 买方指定仓库地面交货 |  | 9995-500013952-00001 | 044005862400040 | 400229361400010 | 500013974 |  | 500013974-0001
0124AA-1401002-9999 | 包8 | 800 | 国网冀北电力有限公司 | 国网冀北电力有限公司廊坊供电公司 |  | 无电压等级 | 锥形水泥杆,非预应力,整根杆,12m,190mm,M | 锥形水泥杆-类型:非预应力,杆型:整根杆,杆长m:12m,梢径mm:190mm,强度等级:M | 根 | 211 | 2024-04-30 | 2024-10-30 | 河北省廊坊市广阳区 | 买方指定仓库车板交货 |  | 9995-500013952-00001 | 044005900300010 | 400229398600010 | 500013972 |  | 500013972-0001
0124AA-1401002-9999 | 包8 | 800 | 国网冀北电力有限公司 | 国网冀北电力有限公司张家口供电公司 |  | 无电压等级 | 锥形水泥杆,非预应力,整根杆,12m,190mm,M | 锥形水泥杆-类型:非预应力,杆型:整根杆,杆长m:12m,梢径mm:190mm,强度等级:M | 根 | 1191 | 2024-04-30 | 2024-10-30 | 张家口 | 买方指定仓库地面交货 |  | 9995-500013952-00001 | 044005874300010 | 400229372700010 | 500013972 |  | 500013972-0001
0124AA-1401002-9999 | 包8 | 800 | 国网冀北电力有限公司 | 国网冀北电力有限公司唐山供电公司 |  | 无电压等级 | 锥形水泥杆,非预应力,整根杆,15m,190mm,M | 锥形水泥杆-类型:非预应力,杆型:整根杆,杆长m:15m,梢径mm:190mm,强度等级:M | 根 | 6 | 2024-04-30 | 2024-10-30 | 河北唐山 | 买方指定仓库地面交货 |  | 9995-500013952-00001 | 044005972900010 | 400229468100010 | 500013974 |  | 500013974-0001
0124AA-1401002-9999 | 包8 | 800 | 国网冀北电力有限公司 | 国网冀北电力有限公司秦皇岛供电公司 |  | 无电压等级 | 锥形水泥杆,非预应力,整根杆,15m,190mm,M | 锥形水泥杆-类型:非预应力,杆型:整根杆,杆长m:15m,梢径mm:190mm,强度等级:M | 根 | 27 | 2024-04-30 | 2024-10-30 | 河北省秦皇岛市 | 买方指定仓库车板交货 |  | 9995-500013952-00001 | 044005927800010 | 400229424900010 | 500013974 |  | 500013974-0001
0124AA-1401002-9999 | 包8 | 800 | 国网冀北电力有限公司 | 国网冀北电力有限公司秦皇岛供电公司 |  | 无电压等级 | 锥形水泥杆,非预应力,整根杆,12m,230mm,N | 锥形水泥杆-类型:非预应力,杆型:整根杆,杆长m:12m,梢径mm:230mm,强度等级:N | 根 | 16 | 2024-04-30 | 2024-10-30 | 河北省秦皇岛市 | 买方指定仓库车板交货 |  | 9995-500013952-00001 | 044005940600010 | 400229436500010 | 500033719 |  | 500033719-0001
0124AA-1401002-9999 | 包8 | 800 | 国网冀北电力有限公司 | 国网冀北电力有限公司承德供电公司 |  | 无电压等级 | 锥形水泥杆,非预应力,整根杆,12m,230mm,N | 锥形水泥杆-类型:非预应力,杆型:整根杆,杆长m:12m,梢径mm:230mm,强度等级:N | 根 | 52 | 2024-04-30 | 2024-10-30 | 河北省承德市 | 买方指定仓库地面交货 |  | 9995-500013952-00001 | 044005862400020 | 400229361300020 | 500033719 |  | 500033719-0001
0124AA-1401002-9999 | 包8 | 800 | 国网冀北电力有限公司 | 国网冀北电力有限公司张家口供电公司 |  | 无电压等级 | 锥形水泥杆,非预应力,整根杆,10m,190mm,I | 锥形水泥杆-类型:非预应力,杆型:整根杆,杆长m:10m,梢径mm:190mm,强度等级:I | 根 | 3 | 2024-04-30 | 2024-10-30 | 张家口 | 买方指定仓库地面交货 |  | 9995-500013952-00001 | 044005883100010 | 400229381500010 | 500033660 |  | 500033660-0001
0124AA-1401002-9999 | 包8 | 800 | 国网冀北电力有限公司 | 国网冀北电力有限公司唐山供电公司 |  | 无电压等级 | 锥形水泥杆,非预应力,整根杆,12m,190mm,M | 锥形水泥杆-类型:非预应力,杆型:整根杆,杆长m:12m,梢径mm:190mm,强度等级:M | 根 | 548 | 2024-04-30 | 2024-10-30 | 河北唐山 | 买方指定仓库地面交货 |  | 9995-500013952-00001 | 044005972800010 | 400229468000010 | 500013972 |  | 500013972-0001
0124AA-1401002-9999 | 包8 | 800 | 国网冀北电力有限公司 | 国网冀北电力有限公司承德供电公司 |  | 无电压等级 | 锥形水泥杆,非预应力,整根杆,15m,230mm,N | 锥形水泥杆-类型:非预应力,杆型:整根杆,杆长m:15m,梢径mm:230mm,强度等级:N | 根 | 8 | 2024-04-30 | 2024-10-30 | 河北省承德市 | 买方指定仓库地面交货 |  | 9995-500013952-00001 | 044005862400010 | 400229361300010 | 500033737 |  | 500033737-0001
0124AA-1401002-9999 | 包9 | 900 | 国网冀北电力有限公司 | 国网冀北电力有限公司承德供电公司 |  | 无电压等级 | 锥形水泥杆,非预应力,整根杆,12m,230mm,N | 锥形水泥杆-类型:非预应力,杆型:整根杆,杆长m:12m,梢径mm:230mm,强度等级:N | 根 | 49 | 2024-04-30 | 2024-10-30 | 河北省承德市 | 买方指定仓库地面交货 |  | 9995-500013952-00001 | 044005862400020 | 400229361300020 | 500033719 |  | 500033719-0001
0124AA-1401002-9999 | 包9 | 900 | 国网冀北电力有限公司 | 国网冀北电力有限公司张家口供电公司 |  | 无电压等级 | 锥形水泥杆,非预应力,整根杆,10m,190mm,I | 锥形水泥杆-类型:非预应力,杆型:整根杆,杆长m:10m,梢径mm:190mm,强度等级:I | 根 | 3 | 2024-04-30 | 2024-10-30 | 张家口 | 买方指定仓库地面交货 |  | 9995-500013952-00001 | 044005883100010 | 400229381500010 | 500033660 |  | 500033660-0001
0124AA-1401002-9999 | 包9 | 900 | 国网冀北电力有限公司 | 国网冀北电力有限公司承德供电公司 |  | 无电压等级 | 锥形水泥杆,非预应力,法兰组装杆,18m,230mm,N | 锥形水泥杆-类型:非预应力,杆型:法兰组装杆,杆长m:18m,梢径mm:230mm,强度等级:N | 根 | 1 | 2024-04-30 | 2024-10-30 | 河北省承德市 | 买方指定仓库地面交货 |  | 9995-500013975-00002 | 044005862600020 | 400229361600020 | 500033743 |  | 500033743-0002
0124AA-1401002-9999 | 包9 | 900 | 国网冀北电力有限公司 | 国网冀北电力有限公司秦皇岛供电公司 |  | 无电压等级 | 锥形水泥杆,非预应力,法兰组装杆,15m,190mm,M | 锥形水泥杆-类型:非预应力,杆型:法兰组装杆,杆长m:15m,梢径mm:190mm,强度等级:M | 根 | 2 | 2024-04-30 | 2024-10-30 | 河北省秦皇岛市 | 买方指定仓库车板交货 |  | 9995-500013975-00002 | 044005940500010 | 400229436400010 | 500033701 |  | 500033701-0002
0124AA-1401002-9999 | 包9 | 900 | 国网冀北电力有限公司 | 国网冀北电力有限公司廊坊供电公司 |  | 无电压等级 | 锥形水泥杆,非预应力,法兰组装杆,18m,230mm,N | 锥形水泥杆-类型:非预应力,杆型:法兰组装杆,杆长m:18m,梢径mm:230mm,强度等级:N | 根 | 6 | 2024-04-30 | 2024-10-30 | 河北省廊坊市广阳区 | 买方指定仓库车板交货 |  | 9995-500013975-00002 | 044005910300010 | 400229408600010 | 500033743 |  | 500033743-0002
0124AA-1401002-9999 | 包9 | 900 | 国网冀北电力有限公司 | 国网冀北电力有限公司秦皇岛供电公司 |  | 无电压等级 | 锥形水泥杆,非预应力,整根杆,10m,190mm,I | 锥形水泥杆-类型:非预应力,杆型:整根杆,杆长m:10m,梢径mm:190mm,强度等级:I | 根 | 260 | 2024-04-30 | 2024-10-30 | 河北省秦皇岛市 | 买方指定仓库车板交货 |  | 9995-500013952-00001 | 044005940300010 | 400229436200010 | 500033660 |  | 500033660-0001
0124AA-1401002-9999 | 包9 | 900 | 国网冀北电力有限公司 | 国网冀北电力有限公司廊坊供电公司 |  | 无电压等级 | 锥形水泥杆,非预应力,整根杆,15m,190mm,M | 锥形水泥杆-类型:非预应力,杆型:整根杆,杆长m:15m,梢径mm:190mm,强度等级:M | 根 | 101 | 2024-04-30 | 2024-10-30 | 河北省廊坊市广阳区 | 买方指定仓库车板交货 |  | 9995-500013952-00001 | 044005900400010 | 400229398700010 | 500013974 |  | 500013974-0001
0124AA-1401002-9999 | 包9 | 900 | 国网冀北电力有限公司 | 国网冀北电力有限公司承德供电公司 |  | 无电压等级 | 锥形水泥杆,非预应力,整根杆,10m,190mm,I | 锥形水泥杆-类型:非预应力,杆型:整根杆,杆长m:10m,梢径mm:190mm,强度等级:I | 根 | 295 | 2024-04-30 | 2024-10-30 | 河北省承德市 | 买方指定仓库地面交货 |  | 9995-500013952-00001 | 044005862400030 | 400229361300030 | 500033660 |  | 500033660-0001
0124AA-1401002-9999 | 包9 | 900 | 国网冀北电力有限公司 | 国网冀北电力有限公司承德供电公司 |  | 无电压等级 | 锥形水泥杆,非预应力,法兰组装杆,15m,190mm,M | 锥形水泥杆-类型:非预应力,杆型:法兰组装杆,杆长m:15m,梢径mm:190mm,强度等级:M | 根 | 15 | 2024-04-30 | 2024-10-30 | 河北省承德市 | 买方指定仓库地面交货 |  | 9995-500013975-00001 | 044005862500010 | 400229361500010 | 500033701 |  | 500033701-0001
0124AA-1401002-9999 | 包9 | 900 | 国网冀北电力有限公司 | 国网冀北电力有限公司秦皇岛供电公司 |  | 无电压等级 | 锥形水泥杆,非预应力,整根杆,15m,230mm,N | 锥形水泥杆-类型:非预应力,杆型:整根杆,杆长m:15m,梢径mm:230mm,强度等级:N | 根 | 1 | 2024-04-30 | 2024-10-30 | 河北省秦皇岛市 | 买方指定仓库车板交货 |  | 9995-500013952-00001 | 044005940700010 | 400229436600010 | 500033737 |  | 500033737-0001
0124AA-1401002-9999 | 包9 | 900 | 国网冀北电力有限公司 | 国网冀北电力有限公司承德供电公司 |  | 无电压等级 | 锥形水泥杆,非预应力,整根杆,12m,190mm,M | 锥形水泥杆-类型:非预应力,杆型:整根杆,杆长m:12m,梢径mm:190mm,强度等级:M | 根 | 2329 | 2024-04-30 | 2024-10-30 | 河北省承德市 | 买方指定仓库地面交货 |  | 9995-500013952-00001 | 044005862400050 | 400229361400020 | 500013972 |  | 500013972-0001
0124AA-1401002-9999 | 包9 | 900 | 国网冀北电力有限公司 | 国网冀北电力有限公司唐山供电公司 |  | 无电压等级 | 锥形水泥杆,非预应力,整根杆,10m,190mm,I | 锥形水泥杆-类型:非预应力,杆型:整根杆,杆长m:10m,梢径mm:190mm,强度等级:I | 根 | 99 | 2024-04-30 | 2024-10-30 | 河北唐山 | 买方指定仓库地面交货 |  | 9995-500013952-00001 | 044005978800010 | 400229474000010 | 500033660 |  | 500033660-0001
0124AA-1401002-9999 | 包9 | 900 | 国网冀北电力有限公司 | 国网冀北电力有限公司张家口供电公司 |  | 无电压等级 | 锥形水泥杆,非预应力,整根杆,15m,190mm,M | 锥形水泥杆-类型:非预应力,杆型:整根杆,杆长m:15m,梢径mm:190mm,强度等级:M | 根 | 71 | 2024-04-30 | 2024-10-30 | 张家口 | 买方指定仓库地面交货 |  | 9995-500013952-00001 | 044005874400010 | 400229372800010 | 500013974 |  | 500013974-0001
0124AA-1401002-9999 | 包9 | 900 | 国网冀北电力有限公司 | 国网冀北电力有限公司张家口供电公司 |  | 无电压等级 | 锥形水泥杆,非预应力,整根杆,15m,230mm,N | 锥形水泥杆-类型:非预应力,杆型:整根杆,杆长m:15m,梢径mm:230mm,强度等级:N | 根 | 2 | 2024-04-30 | 2024-10-30 | 张家口 | 买方指定仓库地面交货 |  | 9995-500013952-00001 | 044005883300010 | 400229381700010 | 500033737 |  | 500033737-0001
0124AA-1401002-9999 | 包9 | 900 | 国网冀北电力有限公司 | 国网冀北电力有限公司承德供电公司 |  | 无电压等级 | 锥形水泥杆,非预应力,整根杆,15m,190mm,M | 锥形水泥杆-类型:非预应力,杆型:整根杆,杆长m:15m,梢径mm:190mm,强度等级:M | 根 | 24 | 2024-04-30 | 2024-10-30 | 河北省承德市 | 买方指定仓库地面交货 |  | 9995-500013952-00001 | 044005862400040 | 400229361400010 | 500013974 |  | 500013974-0001
0124AA-1401002-9999 | 包9 | 900 | 国网冀北电力有限公司 | 国网冀北电力有限公司承德供电公司 |  | 无电压等级 | 锥形水泥杆,非预应力,整根杆,15m,230mm,N | 锥形水泥杆-类型:非预应力,杆型:整根杆,杆长m:15m,梢径mm:230mm,强度等级:N | 根 | 8 | 2024-04-30 | 2024-10-30 | 河北省承德市 | 买方指定仓库地面交货 |  | 9995-500013952-00001 | 044005862400010 | 400229361300010 | 500033737 |  | 500033737-0001
0124AA-1401002-9999 | 包9 | 900 | 国网冀北电力有限公司 | 国网冀北电力有限公司廊坊供电公司 |  | 无电压等级 | 锥形水泥杆,非预应力,整根杆,12m,190mm,M | 锥形水泥杆-类型:非预应力,杆型:整根杆,杆长m:12m,梢径mm:190mm,强度等级:M | 根 | 203 | 2024-04-30 | 2024-10-30 | 河北省廊坊市广阳区 | 买方指定仓库车板交货 |  | 9995-500013952-00001 | 044005900300010 | 400229398600010 | 500013972 |  | 500013972-0001
0124AA-1401002-9999 | 包9 | 900 | 国网冀北电力有限公司 | 国网冀北电力有限公司唐山供电公司 |  | 无电压等级 | 锥形水泥杆,非预应力,整根杆,15m,190mm,M | 锥形水泥杆-类型:非预应力,杆型:整根杆,杆长m:15m,梢径mm:190mm,强度等级:M | 根 | 5 | 2024-04-30 | 2024-10-30 | 河北唐山 | 买方指定仓库地面交货 |  | 9995-500013952-00001 | 044005972900010 | 400229468100010 | 500013974 |  | 500013974-0001
0124AA-1401002-9999 | 包9 | 900 | 国网冀北电力有限公司 | 国网冀北电力有限公司张家口供电公司 |  | 无电压等级 | 锥形水泥杆,非预应力,整根杆,12m,190mm,M | 锥形水泥杆-类型:非预应力,杆型:整根杆,杆长m:12m,梢径mm:190mm,强度等级:M | 根 | 1143 | 2024-04-30 | 2024-10-30 | 张家口 | 买方指定仓库地面交货 |  | 9995-500013952-00001 | 044005874300010 | 400229372700010 | 500013972 |  | 500013972-0001
0124AA-1401002-9999 | 包9 | 900 | 国网冀北电力有限公司 | 国网冀北电力有限公司秦皇岛供电公司 |  | 无电压等级 | 锥形水泥杆,非预应力,整根杆,15m,190mm,M | 锥形水泥杆-类型:非预应力,杆型:整根杆,杆长m:15m,梢径mm:190mm,强度等级:M | 根 | 26 | 2024-04-30 | 2024-10-30 | 河北省秦皇岛市 | 买方指定仓库车板交货 |  | 9995-500013952-00001 | 044005927800010 | 400229424900010 | 500013974 |  | 500013974-0001
0124AA-1401002-9999 | 包9 | 900 | 国网冀北电力有限公司 | 国网冀北电力有限公司秦皇岛供电公司 |  | 无电压等级 | 锥形水泥杆,非预应力,整根杆,12m,230mm,N | 锥形水泥杆-类型:非预应力,杆型:整根杆,杆长m:12m,梢径mm:230mm,强度等级:N | 根 | 15 | 2024-04-30 | 2024-10-30 | 河北省秦皇岛市 | 买方指定仓库车板交货 |  | 9995-500013952-00001 | 044005940600010 | 400229436500010 | 500033719 |  | 500033719-0001
0124AA-1401002-9999 | 包9 | 900 | 国网冀北电力有限公司 | 国网冀北电力有限公司唐山供电公司 |  | 无电压等级 | 锥形水泥杆,非预应力,整根杆,12m,190mm,M | 锥形水泥杆-类型:非预应力,杆型:整根杆,杆长m:12m,梢径mm:190mm,强度等级:M | 根 | 526 | 2024-04-30 | 2024-10-30 | 河北唐山 | 买方指定仓库地面交货 |  | 9995-500013952-00001 | 044005972800010 | 400229468000010 | 500013972 |  | 500013972-0001
0124AA-1401002-9999 | 包9 | 900 | 国网冀北电力有限公司 | 国网冀北电力有限公司秦皇岛供电公司 |  | 无电压等级 | 锥形水泥杆,非预应力,整根杆,12m,190mm,M | 锥形水泥杆-类型:非预应力,杆型:整根杆,杆长m:12m,梢径mm:190mm,强度等级:M | 根 | 522 | 2024-04-30 | 2024-10-30 | 河北省秦皇岛市 | 买方指定仓库车板交货 |  | 9995-500013952-00001 | 044005927700010 | 400229424800010 | 500013972 |  | 500013972-0001
0124AA-1401002-9999 | 包10 | 1000 | 国网冀北电力有限公司 | 国网冀北电力有限公司秦皇岛供电公司 |  | 无电压等级 | 锥形水泥杆,非预应力,整根杆,12m,190mm,M | 锥形水泥杆-类型:非预应力,杆型:整根杆,杆长m:12m,梢径mm:190mm,强度等级:M | 根 | 500 | 2024-04-30 | 2024-10-30 | 河北省秦皇岛市 | 买方指定仓库车板交货 |  | 9995-500013952-00001 | 044005927700010 | 400229424800010 | 500013972 |  | 500013972-0001
0124AA-1401002-9999 | 包10 | 1000 | 国网冀北电力有限公司 | 国网冀北电力有限公司张家口供电公司 |  | 无电压等级 | 锥形水泥杆,非预应力,整根杆,10m,190mm,I | 锥形水泥杆-类型:非预应力,杆型:整根杆,杆长m:10m,梢径mm:190mm,强度等级:I | 根 | 3 | 2024-04-30 | 2024-10-30 | 张家口 | 买方指定仓库地面交货 |  | 9995-500013952-00001 | 044005883100010 | 400229381500010 | 500033660 |  | 500033660-0001
0124AA-1401002-9999 | 包10 | 1000 | 国网冀北电力有限公司 | 国网冀北电力有限公司秦皇岛供电公司 |  | 无电压等级 | 锥形水泥杆,非预应力,法兰组装杆,15m,190mm,M | 锥形水泥杆-类型:非预应力,杆型:法兰组装杆,杆长m:15m,梢径mm:190mm,强度等级:M | 根 | 2 | 2024-04-30 | 2024-10-30 | 河北省秦皇岛市 | 买方指定仓库车板交货 |  | 9995-500013975-00002 | 044005940500010 | 400229436400010 | 500033701 |  | 500033701-0002
0124AA-1401002-9999 | 包10 | 1000 | 国网冀北电力有限公司 | 国网冀北电力有限公司廊坊供电公司 |  | 无电压等级 | 锥形水泥杆,非预应力,法兰组装杆,18m,230mm,N | 锥形水泥杆-类型:非预应力,杆型:法兰组装杆,杆长m:18m,梢径mm:230mm,强度等级:N | 根 | 6 | 2024-04-30 | 2024-10-30 | 河北省廊坊市广阳区 | 买方指定仓库车板交货 |  | 9995-500013975-00002 | 044005910300010 | 400229408600010 | 500033743 |  | 500033743-0002
0124AA-1401002-9999 | 包10 | 1000 | 国网冀北电力有限公司 | 国网冀北电力有限公司秦皇岛供电公司 |  | 无电压等级 | 锥形水泥杆,非预应力,整根杆,10m,190mm,I | 锥形水泥杆-类型:非预应力,杆型:整根杆,杆长m:10m,梢径mm:190mm,强度等级:I | 根 | 249 | 2024-04-30 | 2024-10-30 | 河北省秦皇岛市 | 买方指定仓库车板交货 |  | 9995-500013952-00001 | 044005940300010 | 400229436200010 | 500033660 |  | 500033660-0001
0124AA-1401002-9999 | 包10 | 1000 | 国网冀北电力有限公司 | 国网冀北电力有限公司廊坊供电公司 |  | 无电压等级 | 锥形水泥杆,非预应力,整根杆,15m,190mm,M | 锥形水泥杆-类型:非预应力,杆型:整根杆,杆长m:15m,梢径mm:190mm,强度等级:M | 根 | 97 | 2024-04-30 | 2024-10-30 | 河北省廊坊市广阳区 | 买方指定仓库车板交货 |  | 9995-500013952-00001 | 044005900400010 | 400229398700010 | 500013974 |  | 500013974-0001
0124AA-1401002-9999 | 包10 | 1000 | 国网冀北电力有限公司 | 国网冀北电力有限公司承德供电公司 |  | 无电压等级 | 锥形水泥杆,非预应力,整根杆,15m,190mm,M | 锥形水泥杆-类型:非预应力,杆型:整根杆,杆长m:15m,梢径mm:190mm,强度等级:M | 根 | 23 | 2024-04-30 | 2024-10-30 | 河北省承德市 | 买方指定仓库地面交货 |  | 9995-500013952-00001 | 044005862400040 | 400229361400010 | 500013974 |  | 500013974-0001
0124AA-1401002-9999 | 包10 | 1000 | 国网冀北电力有限公司 | 国网冀北电力有限公司承德供电公司 |  | 无电压等级 | 锥形水泥杆,非预应力,整根杆,10m,190mm,I | 锥形水泥杆-类型:非预应力,杆型:整根杆,杆长m:10m,梢径mm:190mm,强度等级:I | 根 | 283 | 2024-04-30 | 2024-10-30 | 河北省承德市 | 买方指定仓库地面交货 |  | 9995-500013952-00001 | 044005862400030 | 400229361300030 | 500033660 |  | 500033660-0001
0124AA-1401002-9999 | 包10 | 1000 | 国网冀北电力有限公司 | 国网冀北电力有限公司承德供电公司 |  | 无电压等级 | 锥形水泥杆,非预应力,法兰组装杆,15m,190mm,M | 锥形水泥杆-类型:非预应力,杆型:法兰组装杆,杆长m:15m,梢径mm:190mm,强度等级:M | 根 | 15 | 2024-04-30 | 2024-10-30 | 河北省承德市 | 买方指定仓库地面交货 |  | 9995-500013975-00001 | 044005862500010 | 400229361500010 | 500033701 |  | 500033701-0001
0124AA-1401002-9999 | 包10 | 1000 | 国网冀北电力有限公司 | 国网冀北电力有限公司秦皇岛供电公司 |  | 无电压等级 | 锥形水泥杆,非预应力,整根杆,15m,230mm,N | 锥形水泥杆-类型:非预应力,杆型:整根杆,杆长m:15m,梢径mm:230mm,强度等级:N | 根 | 1 | 2024-04-30 | 2024-10-30 | 河北省秦皇岛市 | 买方指定仓库车板交货 |  | 9995-500013952-00001 | 044005940700010 | 400229436600010 | 500033737 |  | 500033737-0001
0124AA-1401002-9999 | 包10 | 1000 | 国网冀北电力有限公司 | 国网冀北电力有限公司承德供电公司 |  | 无电压等级 | 锥形水泥杆,非预应力,整根杆,12m,190mm,M | 锥形水泥杆-类型:非预应力,杆型:整根杆,杆长m:12m,梢径mm:190mm,强度等级:M | 根 | 2231 | 2024-04-30 | 2024-10-30 | 河北省承德市 | 买方指定仓库地面交货 |  | 9995-500013952-00001 | 044005862400050 | 400229361400020 | 500013972 |  | 500013972-0001
0124AA-1401002-9999 | 包10 | 1000 | 国网冀北电力有限公司 | 国网冀北电力有限公司张家口供电公司 |  | 无电压等级 | 锥形水泥杆,非预应力,整根杆,15m,230mm,N | 锥形水泥杆-类型:非预应力,杆型:整根杆,杆长m:15m,梢径mm:230mm,强度等级:N | 根 | 2 | 2024-04-30 | 2024-10-30 | 张家口 | 买方指定仓库地面交货 |  | 9995-500013952-00001 | 044005883300010 | 400229381700010 | 500033737 |  | 500033737-0001
0124AA-1401002-9999 | 包10 | 1000 | 国网冀北电力有限公司 | 国网冀北电力有限公司唐山供电公司 |  | 无电压等级 | 锥形水泥杆,非预应力,整根杆,10m,190mm,I | 锥形水泥杆-类型:非预应力,杆型:整根杆,杆长m:10m,梢径mm:190mm,强度等级:I | 根 | 95 | 2024-04-30 | 2024-10-30 | 河北唐山 | 买方指定仓库地面交货 |  | 9995-500013952-00001 | 044005978800010 | 400229474000010 | 500033660 |  | 500033660-0001
0124AA-1401002-9999 | 包10 | 1000 | 国网冀北电力有限公司 | 国网冀北电力有限公司张家口供电公司 |  | 无电压等级 | 锥形水泥杆,非预应力,整根杆,15m,190mm,M | 锥形水泥杆-类型:非预应力,杆型:整根杆,杆长m:15m,梢径mm:190mm,强度等级:M | 根 | 68 | 2024-04-30 | 2024-10-30 | 张家口 | 买方指定仓库地面交货 |  | 9995-500013952-00001 | 044005874400010 | 400229372800010 | 500013974 |  | 500013974-0001
0124AA-1401002-9999 | 包10 | 1000 | 国网冀北电力有限公司 | 国网冀北电力有限公司承德供电公司 |  | 无电压等级 | 锥形水泥杆,非预应力,整根杆,15m,230mm,N | 锥形水泥杆-类型:非预应力,杆型:整根杆,杆长m:15m,梢径mm:230mm,强度等级:N | 根 | 7 | 2024-04-30 | 2024-10-30 | 河北省承德市 | 买方指定仓库地面交货 |  | 9995-500013952-00001 | 044005862400010 | 400229361300010 | 500033737 |  | 500033737-0001
0124AA-1401002-9999 | 包10 | 1000 | 国网冀北电力有限公司 | 国网冀北电力有限公司廊坊供电公司 |  | 无电压等级 | 锥形水泥杆,非预应力,整根杆,12m,190mm,M | 锥形水泥杆-类型:非预应力,杆型:整根杆,杆长m:12m,梢径mm:190mm,强度等级:M | 根 | 194 | 2024-04-30 | 2024-10-30 | 河北省廊坊市广阳区 | 买方指定仓库车板交货 |  | 9995-500013952-00001 | 044005900300010 | 400229398600010 | 500013972 |  | 500013972-0001
0124AA-1401002-9999 | 包10 | 1000 | 国网冀北电力有限公司 | 国网冀北电力有限公司张家口供电公司 |  | 无电压等级 | 锥形水泥杆,非预应力,整根杆,12m,190mm,M | 锥形水泥杆-类型:非预应力,杆型:整根杆,杆长m:12m,梢径mm:190mm,强度等级:M | 根 | 1095 | 2024-04-30 | 2024-10-30 | 张家口 | 买方指定仓库地面交货 |  | 9995-500013952-00001 | 044005874300010 | 400229372700010 | 500013972 |  | 500013972-0001
0124AA-1401002-9999 | 包10 | 1000 | 国网冀北电力有限公司 | 国网冀北电力有限公司唐山供电公司 |  | 无电压等级 | 锥形水泥杆,非预应力,整根杆,15m,190mm,M | 锥形水泥杆-类型:非预应力,杆型:整根杆,杆长m:15m,梢径mm:190mm,强度等级:M | 根 | 5 | 2024-04-30 | 2024-10-30 | 河北唐山 | 买方指定仓库地面交货 |  | 9995-500013952-00001 | 044005972900010 | 400229468100010 | 500013974 |  | 500013974-0001
0124AA-1401002-9999 | 包10 | 1000 | 国网冀北电力有限公司 | 国网冀北电力有限公司秦皇岛供电公司 |  | 无电压等级 | 锥形水泥杆,非预应力,整根杆,15m,190mm,M | 锥形水泥杆-类型:非预应力,杆型:整根杆,杆长m:15m,梢径mm:190mm,强度等级:M | 根 | 25 | 2024-04-30 | 2024-10-30 | 河北省秦皇岛市 | 买方指定仓库车板交货 |  | 9995-500013952-00001 | 044005927800010 | 400229424900010 | 500013974 |  | 500013974-0001
0124AA-1401002-9999 | 包10 | 1000 | 国网冀北电力有限公司 | 国网冀北电力有限公司秦皇岛供电公司 |  | 无电压等级 | 锥形水泥杆,非预应力,整根杆,12m,230mm,N | 锥形水泥杆-类型:非预应力,杆型:整根杆,杆长m:12m,梢径mm:230mm,强度等级:N | 根 | 15 | 2024-04-30 | 2024-10-30 | 河北省秦皇岛市 | 买方指定仓库车板交货 |  | 9995-500013952-00001 | 044005940600010 | 400229436500010 | 500033719 |  | 500033719-0001
0124AA-1401002-9999 | 包10 | 1000 | 国网冀北电力有限公司 | 国网冀北电力有限公司承德供电公司 |  | 无电压等级 | 锥形水泥杆,非预应力,整根杆,12m,230mm,N | 锥形水泥杆-类型:非预应力,杆型:整根杆,杆长m:12m,梢径mm:230mm,强度等级:N | 根 | 47 | 2024-04-30 | 2024-10-30 | 河北省承德市 | 买方指定仓库地面交货 |  | 9995-500013952-00001 | 044005862400020 | 400229361300020 | 500033719 |  | 500033719-0001
0124AA-1401002-9999 | 包10 | 1000 | 国网冀北电力有限公司 | 国网冀北电力有限公司唐山供电公司 |  | 无电压等级 | 锥形水泥杆,非预应力,整根杆,12m,190mm,M | 锥形水泥杆-类型:非预应力,杆型:整根杆,杆长m:12m,梢径mm:190mm,强度等级:M | 根 | 504 | 2024-04-30 | 2024-10-30 | 河北唐山 | 买方指定仓库地面交货 |  | 9995-500013952-00001 | 044005972800010 | 400229468000010 | 500013972 |  | 500013972-0001
0124AA-1401002-9999 | 包10 | 1000 | 国网冀北电力有限公司 | 国网冀北电力有限公司承德供电公司 |  | 无电压等级 | 锥形水泥杆,非预应力,法兰组装杆,18m,230mm,N | 锥形水泥杆-类型:非预应力,杆型:法兰组装杆,杆长m:18m,梢径mm:230mm,强度等级:N | 根 | 1 | 2024-04-30 | 2024-10-30 | 河北省承德市 | 买方指定仓库地面交货 |  | 9995-500013975-00002 | 044005862600020 | 400229361600020 | 500033743 |  | 500033743-0002
0124AA-1401002-9999 | 包11 | 1100 | 国网冀北电力有限公司 | 国网冀北电力有限公司秦皇岛供电公司 |  | 无电压等级 | 锥形水泥杆,非预应力,整根杆,12m,190mm,M | 锥形水泥杆-类型:非预应力,杆型:整根杆,杆长m:12m,梢径mm:190mm,强度等级:M | 根 | 478 | 2024-04-30 | 2024-10-30 | 河北省秦皇岛市 | 买方指定仓库车板交货 |  | 9995-500013952-00001 | 044005927700010 | 400229424800010 | 500013972 |  | 500013972-0001
0124AA-1401002-9999 | 包11 | 1100 | 国网冀北电力有限公司 | 国网冀北电力有限公司张家口供电公司 |  | 无电压等级 | 锥形水泥杆,非预应力,整根杆,10m,190mm,I | 锥形水泥杆-类型:非预应力,杆型:整根杆,杆长m:10m,梢径mm:190mm,强度等级:I | 根 | 3 | 2024-04-30 | 2024-10-30 | 张家口 | 买方指定仓库地面交货 |  | 9995-500013952-00001 | 044005883100010 | 400229381500010 | 500033660 |  | 500033660-0001
0124AA-1401002-9999 | 包11 | 1100 | 国网冀北电力有限公司 | 国网冀北电力有限公司秦皇岛供电公司 |  | 无电压等级 | 锥形水泥杆,非预应力,法兰组装杆,15m,190mm,M | 锥形水泥杆-类型:非预应力,杆型:法兰组装杆,杆长m:15m,梢径mm:190mm,强度等级:M | 根 | 2 | 2024-04-30 | 2024-10-30 | 河北省秦皇岛市 | 买方指定仓库车板交货 |  | 9995-500013975-00002 | 044005940500010 | 400229436400010 | 500033701 |  | 500033701-0002
0124AA-1401002-9999 | 包11 | 1100 | 国网冀北电力有限公司 | 国网冀北电力有限公司廊坊供电公司 |  | 无电压等级 | 锥形水泥杆,非预应力,法兰组装杆,18m,230mm,N | 锥形水泥杆-类型:非预应力,杆型:法兰组装杆,杆长m:18m,梢径mm:230mm,强度等级:N | 根 | 6 | 2024-04-30 | 2024-10-30 | 河北省廊坊市广阳区 | 买方指定仓库车板交货 |  | 9995-500013975-00002 | 044005910300010 | 400229408600010 | 500033743 |  | 500033743-0002
0124AA-1401002-9999 | 包11 | 1100 | 国网冀北电力有限公司 | 国网冀北电力有限公司秦皇岛供电公司 |  | 无电压等级 | 锥形水泥杆,非预应力,整根杆,10m,190mm,I | 锥形水泥杆-类型:非预应力,杆型:整根杆,杆长m:10m,梢径mm:190mm,强度等级:I | 根 | 238 | 2024-04-30 | 2024-10-30 | 河北省秦皇岛市 | 买方指定仓库车板交货 |  | 9995-500013952-00001 | 044005940300010 | 400229436200010 | 500033660 |  | 500033660-0001
0124AA-1401002-9999 | 包11 | 1100 | 国网冀北电力有限公司 | 国网冀北电力有限公司廊坊供电公司 |  | 无电压等级 | 锥形水泥杆,非预应力,整根杆,15m,190mm,M | 锥形水泥杆-类型:非预应力,杆型:整根杆,杆长m:15m,梢径mm:190mm,强度等级:M | 根 | 93 | 2024-04-30 | 2024-10-30 | 河北省廊坊市广阳区 | 买方指定仓库车板交货 |  | 9995-500013952-00001 | 044005900400010 | 400229398700010 | 500013974 |  | 500013974-0001
0124AA-1401002-9999 | 包11 | 1100 | 国网冀北电力有限公司 | 国网冀北电力有限公司承德供电公司 |  | 无电压等级 | 锥形水泥杆,非预应力,整根杆,10m,190mm,I | 锥形水泥杆-类型:非预应力,杆型:整根杆,杆长m:10m,梢径mm:190mm,强度等级:I | 根 | 270 | 2024-04-30 | 2024-10-30 | 河北省承德市 | 买方指定仓库地面交货 |  | 9995-500013952-00001 | 044005862400030 | 400229361300030 | 500033660 |  | 500033660-0001
0124AA-1401002-9999 | 包11 | 1100 | 国网冀北电力有限公司 | 国网冀北电力有限公司承德供电公司 |  | 无电压等级 | 锥形水泥杆,非预应力,法兰组装杆,15m,190mm,M | 锥形水泥杆-类型:非预应力,杆型:法兰组装杆,杆长m:15m,梢径mm:190mm,强度等级:M | 根 | 14 | 2024-04-30 | 2024-10-30 | 河北省承德市 | 买方指定仓库地面交货 |  | 9995-500013975-00001 | 044005862500010 | 400229361500010 | 500033701 |  | 500033701-0001
0124AA-1401002-9999 | 包11 | 1100 | 国网冀北电力有限公司 | 国网冀北电力有限公司秦皇岛供电公司 |  | 无电压等级 | 锥形水泥杆,非预应力,整根杆,15m,230mm,N | 锥形水泥杆-类型:非预应力,杆型:整根杆,杆长m:15m,梢径mm:230mm,强度等级:N | 根 | 1 | 2024-04-30 | 2024-10-30 | 河北省秦皇岛市 | 买方指定仓库车板交货 |  | 9995-500013952-00001 | 044005940700010 | 400229436600010 | 500033737 |  | 500033737-0001
0124AA-1401002-9999 | 包11 | 1100 | 国网冀北电力有限公司 | 国网冀北电力有限公司承德供电公司 |  | 无电压等级 | 锥形水泥杆,非预应力,整根杆,12m,190mm,M | 锥形水泥杆-类型:非预应力,杆型:整根杆,杆长m:12m,梢径mm:190mm,强度等级:M | 根 | 2133 | 2024-04-30 | 2024-10-30 | 河北省承德市 | 买方指定仓库地面交货 |  | 9995-500013952-00001 | 044005862400050 | 400229361400020 | 500013972 |  | 500013972-0001
0124AA-1401002-9999 | 包11 | 1100 | 国网冀北电力有限公司 | 国网冀北电力有限公司张家口供电公司 |  | 无电压等级 | 锥形水泥杆,非预应力,整根杆,15m,230mm,N | 锥形水泥杆-类型:非预应力,杆型:整根杆,杆长m:15m,梢径mm:230mm,强度等级:N | 根 | 2 | 2024-04-30 | 2024-10-30 | 张家口 | 买方指定仓库地面交货 |  | 9995-500013952-00001 | 044005883300010 | 400229381700010 | 500033737 |  | 500033737-0001
0124AA-1401002-9999 | 包11 | 1100 | 国网冀北电力有限公司 | 国网冀北电力有限公司唐山供电公司 |  | 无电压等级 | 锥形水泥杆,非预应力,整根杆,10m,190mm,I | 锥形水泥杆-类型:非预应力,杆型:整根杆,杆长m:10m,梢径mm:190mm,强度等级:I | 根 | 91 | 2024-04-30 | 2024-10-30 | 河北唐山 | 买方指定仓库地面交货 |  | 9995-500013952-00001 | 044005978800010 | 400229474000010 | 500033660 |  | 500033660-0001
0124AA-1401002-9999 | 包11 | 1100 | 国网冀北电力有限公司 | 国网冀北电力有限公司承德供电公司 |  | 无电压等级 | 锥形水泥杆,非预应力,整根杆,15m,190mm,M | 锥形水泥杆-类型:非预应力,杆型:整根杆,杆长m:15m,梢径mm:190mm,强度等级:M | 根 | 22 | 2024-04-30 | 2024-10-30 | 河北省承德市 | 买方指定仓库地面交货 |  | 9995-500013952-00001 | 044005862400040 | 400229361400010 | 500013974 |  | 500013974-0001
0124AA-1401002-9999 | 包11 | 1100 | 国网冀北电力有限公司 | 国网冀北电力有限公司张家口供电公司 |  | 无电压等级 | 锥形水泥杆,非预应力,整根杆,15m,190mm,M | 锥形水泥杆-类型:非预应力,杆型:整根杆,杆长m:15m,梢径mm:190mm,强度等级:M | 根 | 65 | 2024-04-30 | 2024-10-30 | 张家口 | 买方指定仓库地面交货 |  | 9995-500013952-00001 | 044005874400010 | 400229372800010 | 500013974 |  | 500013974-0001
0124AA-1401002-9999 | 包11 | 1100 | 国网冀北电力有限公司 | 国网冀北电力有限公司承德供电公司 |  | 无电压等级 | 锥形水泥杆,非预应力,整根杆,15m,230mm,N | 锥形水泥杆-类型:非预应力,杆型:整根杆,杆长m:15m,梢径mm:230mm,强度等级:N | 根 | 7 | 2024-04-30 | 2024-10-30 | 河北省承德市 | 买方指定仓库地面交货 |  | 9995-500013952-00001 | 044005862400010 | 400229361300010 | 500033737 |  | 500033737-0001
0124AA-1401002-9999 | 包11 | 1100 | 国网冀北电力有限公司 | 国网冀北电力有限公司廊坊供电公司 |  | 无电压等级 | 锥形水泥杆,非预应力,整根杆,12m,190mm,M | 锥形水泥杆-类型:非预应力,杆型:整根杆,杆长m:12m,梢径mm:190mm,强度等级:M | 根 | 186 | 2024-04-30 | 2024-10-30 | 河北省廊坊市广阳区 | 买方指定仓库车板交货 |  | 9995-500013952-00001 | 044005900300010 | 400229398600010 | 500013972 |  | 500013972-0001
0124AA-1401002-9999 | 包11 | 1100 | 国网冀北电力有限公司 | 国网冀北电力有限公司张家口供电公司 |  | 无电压等级 | 锥形水泥杆,非预应力,整根杆,12m,190mm,M | 锥形水泥杆-类型:非预应力,杆型:整根杆,杆长m:12m,梢径mm:190mm,强度等级:M | 根 | 1046 | 2024-04-30 | 2024-10-30 | 张家口 | 买方指定仓库地面交货 |  | 9995-500013952-00001 | 044005874300010 | 400229372700010 | 500013972 |  | 500013972-0001
0124AA-1401002-9999 | 包11 | 1100 | 国网冀北电力有限公司 | 国网冀北电力有限公司唐山供电公司 |  | 无电压等级 | 锥形水泥杆,非预应力,整根杆,15m,190mm,M | 锥形水泥杆-类型:非预应力,杆型:整根杆,杆长m:15m,梢径mm:190mm,强度等级:M | 根 | 5 | 2024-04-30 | 2024-10-30 | 河北唐山 | 买方指定仓库地面交货 |  | 9995-500013952-00001 | 044005972900010 | 400229468100010 | 500013974 |  | 500013974-0001
0124AA-1401002-9999 | 包11 | 1100 | 国网冀北电力有限公司 | 国网冀北电力有限公司秦皇岛供电公司 |  | 无电压等级 | 锥形水泥杆,非预应力,整根杆,15m,190mm,M | 锥形水泥杆-类型:非预应力,杆型:整根杆,杆长m:15m,梢径mm:190mm,强度等级:M | 根 | 24 | 2024-04-30 | 2024-10-30 | 河北省秦皇岛市 | 买方指定仓库车板交货 |  | 9995-500013952-00001 | 044005927800010 | 400229424900010 | 500013974 |  | 500013974-0001
0124AA-1401002-9999 | 包11 | 1100 | 国网冀北电力有限公司 | 国网冀北电力有限公司秦皇岛供电公司 |  | 无电压等级 | 锥形水泥杆,非预应力,整根杆,12m,230mm,N | 锥形水泥杆-类型:非预应力,杆型:整根杆,杆长m:12m,梢径mm:230mm,强度等级:N | 根 | 14 | 2024-04-30 | 2024-10-30 | 河北省秦皇岛市 | 买方指定仓库车板交货 |  | 9995-500013952-00001 | 044005940600010 | 400229436500010 | 500033719 |  | 500033719-0001
0124AA-1401002-9999 | 包11 | 1100 | 国网冀北电力有限公司 | 国网冀北电力有限公司承德供电公司 |  | 无电压等级 | 锥形水泥杆,非预应力,整根杆,12m,230mm,N | 锥形水泥杆-类型:非预应力,杆型:整根杆,杆长m:12m,梢径mm:230mm,强度等级:N | 根 | 45 | 2024-04-30 | 2024-10-30 | 河北省承德市 | 买方指定仓库地面交货 |  | 9995-500013952-00001 | 044005862400020 | 400229361300020 | 500033719 |  | 500033719-0001
0124AA-1401002-9999 | 包11 | 1100 | 国网冀北电力有限公司 | 国网冀北电力有限公司唐山供电公司 |  | 无电压等级 | 锥形水泥杆,非预应力,整根杆,12m,190mm,M | 锥形水泥杆-类型:非预应力,杆型:整根杆,杆长m:12m,梢径mm:190mm,强度等级:M | 根 | 482 | 2024-04-30 | 2024-10-30 | 河北唐山 | 买方指定仓库地面交货 |  | 9995-500013952-00001 | 044005972800010 | 400229468000010 | 500013972 |  | 500013972-0001
0124AA-1401002-9999 | 包11 | 1100 | 国网冀北电力有限公司 | 国网冀北电力有限公司承德供电公司 |  | 无电压等级 | 锥形水泥杆,非预应力,法兰组装杆,18m,230mm,N | 锥形水泥杆-类型:非预应力,杆型:法兰组装杆,杆长m:18m,梢径mm:230mm,强度等级:N | 根 | 1 | 2024-04-30 | 2024-10-30 | 河北省承德市 | 买方指定仓库地面交货 |  | 9995-500013975-00002 | 044005862600020 | 400229361600020 | 500033743 |  | 500033743-0002
0124AA-1401002-9999 | 包12 | 1200 | 国网冀北电力有限公司 | 国网冀北电力有限公司秦皇岛供电公司 |  | 无电压等级 | 锥形水泥杆,非预应力,整根杆,10m,190mm,I | 锥形水泥杆-类型:非预应力,杆型:整根杆,杆长m:10m,梢径mm:190mm,强度等级:I | 根 | 227 | 2024-04-30 | 2024-10-30 | 河北省秦皇岛市 | 买方指定仓库车板交货 |  | 9995-500013952-00001 | 044005940300010 | 400229436200010 | 500033660 |  | 500033660-0001
0124AA-1401002-9999 | 包12 | 1200 | 国网冀北电力有限公司 | 国网冀北电力有限公司承德供电公司 |  | 无电压等级 | 锥形水泥杆,非预应力,整根杆,15m,230mm,N | 锥形水泥杆-类型:非预应力,杆型:整根杆,杆长m:15m,梢径mm:230mm,强度等级:N | 根 | 7 | 2024-04-30 | 2024-10-30 | 河北省承德市 | 买方指定仓库地面交货 |  | 9995-500013952-00001 | 044005862400010 | 400229361300010 | 500033737 |  | 500033737-0001
0124AA-1401002-9999 | 包12 | 1200 | 国网冀北电力有限公司 | 国网冀北电力有限公司承德供电公司 |  | 无电压等级 | 锥形水泥杆,非预应力,法兰组装杆,18m,230mm,N | 锥形水泥杆-类型:非预应力,杆型:法兰组装杆,杆长m:18m,梢径mm:230mm,强度等级:N | 根 | 1 | 2024-04-30 | 2024-10-30 | 河北省承德市 | 买方指定仓库地面交货 |  | 9995-500013975-00002 | 044005862600020 | 400229361600020 | 500033743 |  | 500033743-0002
0124AA-1401002-9999 | 包12 | 1200 | 国网冀北电力有限公司 | 国网冀北电力有限公司秦皇岛供电公司 |  | 无电压等级 | 锥形水泥杆,非预应力,法兰组装杆,15m,190mm,M | 锥形水泥杆-类型:非预应力,杆型:法兰组装杆,杆长m:15m,梢径mm:190mm,强度等级:M | 根 | 2 | 2024-04-30 | 2024-10-30 | 河北省秦皇岛市 | 买方指定仓库车板交货 |  | 9995-500013975-00002 | 044005940500010 | 400229436400010 | 500033701 |  | 500033701-0002
0124AA-1401002-9999 | 包12 | 1200 | 国网冀北电力有限公司 | 国网冀北电力有限公司廊坊供电公司 |  | 无电压等级 | 锥形水泥杆,非预应力,法兰组装杆,18m,230mm,N | 锥形水泥杆-类型:非预应力,杆型:法兰组装杆,杆长m:18m,梢径mm:230mm,强度等级:N | 根 | 6 | 2024-04-30 | 2024-10-30 | 河北省廊坊市广阳区 | 买方指定仓库车板交货 |  | 9995-500013975-00002 | 044005910300010 | 400229408600010 | 500033743 |  | 500033743-0002
0124AA-1401002-9999 | 包12 | 1200 | 国网冀北电力有限公司 | 国网冀北电力有限公司廊坊供电公司 |  | 无电压等级 | 锥形水泥杆,非预应力,整根杆,15m,190mm,M | 锥形水泥杆-类型:非预应力,杆型:整根杆,杆长m:15m,梢径mm:190mm,强度等级:M | 根 | 88 | 2024-04-30 | 2024-10-30 | 河北省廊坊市广阳区 | 买方指定仓库车板交货 |  | 9995-500013952-00001 | 044005900400010 | 400229398700010 | 500013974 |  | 500013974-0001
0124AA-1401002-9999 | 包12 | 1200 | 国网冀北电力有限公司 | 国网冀北电力有限公司承德供电公司 |  | 无电压等级 | 锥形水泥杆,非预应力,整根杆,10m,190mm,I | 锥形水泥杆-类型:非预应力,杆型:整根杆,杆长m:10m,梢径mm:190mm,强度等级:I | 根 | 258 | 2024-04-30 | 2024-10-30 | 河北省承德市 | 买方指定仓库地面交货 |  | 9995-500013952-00001 | 044005862400030 | 400229361300030 | 500033660 |  | 500033660-0001
0124AA-1401002-9999 | 包12 | 1200 | 国网冀北电力有限公司 | 国网冀北电力有限公司承德供电公司 |  | 无电压等级 | 锥形水泥杆,非预应力,法兰组装杆,15m,190mm,M | 锥形水泥杆-类型:非预应力,杆型:法兰组装杆,杆长m:15m,梢径mm:190mm,强度等级:M | 根 | 13 | 2024-04-30 | 2024-10-30 | 河北省承德市 | 买方指定仓库地面交货 |  | 9995-500013975-00001 | 044005862500010 | 400229361500010 | 500033701 |  | 500033701-0001
0124AA-1401002-9999 | 包12 | 1200 | 国网冀北电力有限公司 | 国网冀北电力有限公司秦皇岛供电公司 |  | 无电压等级 | 锥形水泥杆,非预应力,整根杆,15m,230mm,N | 锥形水泥杆-类型:非预应力,杆型:整根杆,杆长m:15m,梢径mm:230mm,强度等级:N | 根 | 1 | 2024-04-30 | 2024-10-30 | 河北省秦皇岛市 | 买方指定仓库车板交货 |  | 9995-500013952-00001 | 044005940700010 | 400229436600010 | 500033737 |  | 500033737-0001
0124AA-1401002-9999 | 包12 | 1200 | 国网冀北电力有限公司 | 国网冀北电力有限公司秦皇岛供电公司 |  | 无电压等级 | 锥形水泥杆,非预应力,整根杆,15m,190mm,M | 锥形水泥杆-类型:非预应力,杆型:整根杆,杆长m:15m,梢径mm:190mm,强度等级:M | 根 | 23 | 2024-04-30 | 2024-10-30 | 河北省秦皇岛市 | 买方指定仓库车板交货 |  | 9995-500013952-00001 | 044005927800010 | 400229424900010 | 500013974 |  | 500013974-0001
0124AA-1401002-9999 | 包12 | 1200 | 国网冀北电力有限公司 | 国网冀北电力有限公司承德供电公司 |  | 无电压等级 | 锥形水泥杆,非预应力,整根杆,12m,190mm,M | 锥形水泥杆-类型:非预应力,杆型:整根杆,杆长m:12m,梢径mm:190mm,强度等级:M | 根 | 2034 | 2024-04-30 | 2024-10-30 | 河北省承德市 | 买方指定仓库地面交货 |  | 9995-500013952-00001 | 044005862400050 | 400229361400020 | 500013972 |  | 500013972-0001
0124AA-1401002-9999 | 包12 | 1200 | 国网冀北电力有限公司 | 国网冀北电力有限公司唐山供电公司 |  | 无电压等级 | 锥形水泥杆,非预应力,整根杆,10m,190mm,I | 锥形水泥杆-类型:非预应力,杆型:整根杆,杆长m:10m,梢径mm:190mm,强度等级:I | 根 | 86 | 2024-04-30 | 2024-10-30 | 河北唐山 | 买方指定仓库地面交货 |  | 9995-500013952-00001 | 044005978800010 | 400229474000010 | 500033660 |  | 500033660-0001
0124AA-1401002-9999 | 包12 | 1200 | 国网冀北电力有限公司 | 国网冀北电力有限公司张家口供电公司 |  | 无电压等级 | 锥形水泥杆,非预应力,整根杆,15m,190mm,M | 锥形水泥杆-类型:非预应力,杆型:整根杆,杆长m:15m,梢径mm:190mm,强度等级:M | 根 | 62 | 2024-04-30 | 2024-10-30 | 张家口 | 买方指定仓库地面交货 |  | 9995-500013952-00001 | 044005874400010 | 400229372800010 | 500013974 |  | 500013974-0001
0124AA-1401002-9999 | 包12 | 1200 | 国网冀北电力有限公司 | 国网冀北电力有限公司张家口供电公司 |  | 无电压等级 | 锥形水泥杆,非预应力,整根杆,15m,230mm,N | 锥形水泥杆-类型:非预应力,杆型:整根杆,杆长m:15m,梢径mm:230mm,强度等级:N | 根 | 2 | 2024-04-30 | 2024-10-30 | 张家口 | 买方指定仓库地面交货 |  | 9995-500013952-00001 | 044005883300010 | 400229381700010 | 500033737 |  | 500033737-0001
0124AA-1401002-9999 | 包12 | 1200 | 国网冀北电力有限公司 | 国网冀北电力有限公司承德供电公司 |  | 无电压等级 | 锥形水泥杆,非预应力,整根杆,15m,190mm,M | 锥形水泥杆-类型:非预应力,杆型:整根杆,杆长m:15m,梢径mm:190mm,强度等级:M | 根 | 21 | 2024-04-30 | 2024-10-30 | 河北省承德市 | 买方指定仓库地面交货 |  | 9995-500013952-00001 | 044005862400040 | 400229361400010 | 500013974 |  | 500013974-0001
0124AA-1401002-9999 | 包12 | 1200 | 国网冀北电力有限公司 | 国网冀北电力有限公司廊坊供电公司 |  | 无电压等级 | 锥形水泥杆,非预应力,整根杆,12m,190mm,M | 锥形水泥杆-类型:非预应力,杆型:整根杆,杆长m:12m,梢径mm:190mm,强度等级:M | 根 | 177 | 2024-04-30 | 2024-10-30 | 河北省廊坊市广阳区 | 买方指定仓库车板交货 |  | 9995-500013952-00001 | 044005900300010 | 400229398600010 | 500013972 |  | 500013972-0001
0124AA-1401002-9999 | 包12 | 1200 | 国网冀北电力有限公司 | 国网冀北电力有限公司唐山供电公司 |  | 无电压等级 | 锥形水泥杆,非预应力,整根杆,15m,190mm,M | 锥形水泥杆-类型:非预应力,杆型:整根杆,杆长m:15m,梢径mm:190mm,强度等级:M | 根 | 5 | 2024-04-30 | 2024-10-30 | 河北唐山 | 买方指定仓库地面交货 |  | 9995-500013952-00001 | 044005972900010 | 400229468100010 | 500013974 |  | 500013974-0001
0124AA-1401002-9999 | 包12 | 1200 | 国网冀北电力有限公司 | 国网冀北电力有限公司张家口供电公司 |  | 无电压等级 | 锥形水泥杆,非预应力,整根杆,12m,190mm,M | 锥形水泥杆-类型:非预应力,杆型:整根杆,杆长m:12m,梢径mm:190mm,强度等级:M | 根 | 998 | 2024-04-30 | 2024-10-30 | 张家口 | 买方指定仓库地面交货 |  | 9995-500013952-00001 | 044005874300010 | 400229372700010 | 500013972 |  | 500013972-0001
0124AA-1401002-9999 | 包12 | 1200 | 国网冀北电力有限公司 | 国网冀北电力有限公司秦皇岛供电公司 |  | 无电压等级 | 锥形水泥杆,非预应力,整根杆,12m,230mm,N | 锥形水泥杆-类型:非预应力,杆型:整根杆,杆长m:12m,梢径mm:230mm,强度等级:N | 根 | 14 | 2024-04-30 | 2024-10-30 | 河北省秦皇岛市 | 买方指定仓库车板交货 |  | 9995-500013952-00001 | 044005940600010 | 400229436500010 | 500033719 |  | 500033719-0001
0124AA-1401002-9999 | 包12 | 1200 | 国网冀北电力有限公司 | 国网冀北电力有限公司承德供电公司 |  | 无电压等级 | 锥形水泥杆,非预应力,整根杆,12m,230mm,N | 锥形水泥杆-类型:非预应力,杆型:整根杆,杆长m:12m,梢径mm:230mm,强度等级:N | 根 | 43 | 2024-04-30 | 2024-10-30 | 河北省承德市 | 买方指定仓库地面交货 |  | 9995-500013952-00001 | 044005862400020 | 400229361300020 | 500033719 |  | 500033719-0001
0124AA-1401002-9999 | 包12 | 1200 | 国网冀北电力有限公司 | 国网冀北电力有限公司张家口供电公司 |  | 无电压等级 | 锥形水泥杆,非预应力,整根杆,10m,190mm,I | 锥形水泥杆-类型:非预应力,杆型:整根杆,杆长m:10m,梢径mm:190mm,强度等级:I | 根 | 3 | 2024-04-30 | 2024-10-30 | 张家口 | 买方指定仓库地面交货 |  | 9995-500013952-00001 | 044005883100010 | 400229381500010 | 500033660 |  | 500033660-0001
0124AA-1401002-9999 | 包12 | 1200 | 国网冀北电力有限公司 | 国网冀北电力有限公司唐山供电公司 |  | 无电压等级 | 锥形水泥杆,非预应力,整根杆,12m,190mm,M | 锥形水泥杆-类型:非预应力,杆型:整根杆,杆长m:12m,梢径mm:190mm,强度等级:M | 根 | 459 | 2024-04-30 | 2024-10-30 | 河北唐山 | 买方指定仓库地面交货 |  | 9995-500013952-00001 | 044005972800010 | 400229468000010 | 500013972 |  | 500013972-0001
0124AA-1401002-9999 | 包12 | 1200 | 国网冀北电力有限公司 | 国网冀北电力有限公司秦皇岛供电公司 |  | 无电压等级 | 锥形水泥杆,非预应力,整根杆,12m,190mm,M | 锥形水泥杆-类型:非预应力,杆型:整根杆,杆长m:12m,梢径mm:190mm,强度等级:M | 根 | 456 | 2024-04-30 | 2024-10-30 | 河北省秦皇岛市 | 买方指定仓库车板交货 |  | 9995-500013952-00001 | 044005927700010 | 400229424800010 | 500013972 |  | 500013972-0001
0124AA-1401002-9999 | 包13 | 1300 | 国网冀北电力有限公司 | 国网冀北电力有限公司秦皇岛供电公司 |  | 无电压等级 | 锥形水泥杆,非预应力,整根杆,12m,190mm,M | 锥形水泥杆-类型:非预应力,杆型:整根杆,杆长m:12m,梢径mm:190mm,强度等级:M | 根 | 427 | 2024-04-30 | 2024-10-30 | 河北省秦皇岛市 | 买方指定仓库车板交货 |  | 9995-500013952-00001 | 044005927700010 | 400229424800010 | 500013972 |  | 500013972-0001
0124AA-1401002-9999 | 包13 | 1300 | 国网冀北电力有限公司 | 国网冀北电力有限公司张家口供电公司 |  | 无电压等级 | 锥形水泥杆,非预应力,整根杆,10m,190mm,I | 锥形水泥杆-类型:非预应力,杆型:整根杆,杆长m:10m,梢径mm:190mm,强度等级:I | 根 | 2 | 2024-04-30 | 2024-10-30 | 张家口 | 买方指定仓库地面交货 |  | 9995-500013952-00001 | 044005883100010 | 400229381500010 | 500033660 |  | 500033660-0001
0124AA-1401002-9999 | 包13 | 1300 | 国网冀北电力有限公司 | 国网冀北电力有限公司秦皇岛供电公司 |  | 无电压等级 | 锥形水泥杆,非预应力,法兰组装杆,15m,190mm,M | 锥形水泥杆-类型:非预应力,杆型:法兰组装杆,杆长m:15m,梢径mm:190mm,强度等级:M | 根 | 2 | 2024-04-30 | 2024-10-30 | 河北省秦皇岛市 | 买方指定仓库车板交货 |  | 9995-500013975-00002 | 044005940500010 | 400229436400010 | 500033701 |  | 500033701-0002
0124AA-1401002-9999 | 包13 | 1300 | 国网冀北电力有限公司 | 国网冀北电力有限公司廊坊供电公司 |  | 无电压等级 | 锥形水泥杆,非预应力,法兰组装杆,18m,230mm,N | 锥形水泥杆-类型:非预应力,杆型:法兰组装杆,杆长m:18m,梢径mm:230mm,强度等级:N | 根 | 5 | 2024-04-30 | 2024-10-30 | 河北省廊坊市广阳区 | 买方指定仓库车板交货 |  | 9995-500013975-00002 | 044005910300010 | 400229408600010 | 500033743 |  | 500033743-0002
0124AA-1401002-9999 | 包13 | 1300 | 国网冀北电力有限公司 | 国网冀北电力有限公司秦皇岛供电公司 |  | 无电压等级 | 锥形水泥杆,非预应力,整根杆,10m,190mm,I | 锥形水泥杆-类型:非预应力,杆型:整根杆,杆长m:10m,梢径mm:190mm,强度等级:I | 根 | 213 | 2024-04-30 | 2024-10-30 | 河北省秦皇岛市 | 买方指定仓库车板交货 |  | 9995-500013952-00001 | 044005940300010 | 400229436200010 | 500033660 |  | 500033660-0001
0124AA-1401002-9999 | 包13 | 1300 | 国网冀北电力有限公司 | 国网冀北电力有限公司廊坊供电公司 |  | 无电压等级 | 锥形水泥杆,非预应力,整根杆,15m,190mm,M | 锥形水泥杆-类型:非预应力,杆型:整根杆,杆长m:15m,梢径mm:190mm,强度等级:M | 根 | 83 | 2024-04-30 | 2024-10-30 | 河北省廊坊市广阳区 | 买方指定仓库车板交货 |  | 9995-500013952-00001 | 044005900400010 | 400229398700010 | 500013974 |  | 500013974-0001
0124AA-1401002-9999 | 包13 | 1300 | 国网冀北电力有限公司 | 国网冀北电力有限公司承德供电公司 |  | 无电压等级 | 锥形水泥杆,非预应力,整根杆,10m,190mm,I | 锥形水泥杆-类型:非预应力,杆型:整根杆,杆长m:10m,梢径mm:190mm,强度等级:I | 根 | 242 | 2024-04-30 | 2024-10-30 | 河北省承德市 | 买方指定仓库地面交货 |  | 9995-500013952-00001 | 044005862400030 | 400229361300030 | 500033660 |  | 500033660-0001
0124AA-1401002-9999 | 包13 | 1300 | 国网冀北电力有限公司 | 国网冀北电力有限公司承德供电公司 |  | 无电压等级 | 锥形水泥杆,非预应力,法兰组装杆,15m,190mm,M | 锥形水泥杆-类型:非预应力,杆型:法兰组装杆,杆长m:15m,梢径mm:190mm,强度等级:M | 根 | 13 | 2024-04-30 | 2024-10-30 | 河北省承德市 | 买方指定仓库地面交货 |  | 9995-500013975-00001 | 044005862500010 | 400229361500010 | 500033701 |  | 500033701-0001
0124AA-1401002-9999 | 包13 | 1300 | 国网冀北电力有限公司 | 国网冀北电力有限公司承德供电公司 |  | 无电压等级 | 锥形水泥杆,非预应力,整根杆,12m,190mm,M | 锥形水泥杆-类型:非预应力,杆型:整根杆,杆长m:12m,梢径mm:190mm,强度等级:M | 根 | 1903 | 2024-04-30 | 2024-10-30 | 河北省承德市 | 买方指定仓库地面交货 |  | 9995-500013952-00001 | 044005862400050 | 400229361400020 | 500013972 |  | 500013972-0001
0124AA-1401002-9999 | 包13 | 1300 | 国网冀北电力有限公司 | 国网冀北电力有限公司唐山供电公司 |  | 无电压等级 | 锥形水泥杆,非预应力,整根杆,10m,190mm,I | 锥形水泥杆-类型:非预应力,杆型:整根杆,杆长m:10m,梢径mm:190mm,强度等级:I | 根 | 81 | 2024-04-30 | 2024-10-30 | 河北唐山 | 买方指定仓库地面交货 |  | 9995-500013952-00001 | 044005978800010 | 400229474000010 | 500033660 |  | 500033660-0001
0124AA-1401002-9999 | 包13 | 1300 | 国网冀北电力有限公司 | 国网冀北电力有限公司张家口供电公司 |  | 无电压等级 | 锥形水泥杆,非预应力,整根杆,15m,190mm,M | 锥形水泥杆-类型:非预应力,杆型:整根杆,杆长m:15m,梢径mm:190mm,强度等级:M | 根 | 59 | 2024-04-30 | 2024-10-30 | 张家口 | 买方指定仓库地面交货 |  | 9995-500013952-00001 | 044005874400010 | 400229372800010 | 500013974 |  | 500013974-0001
0124AA-1401002-9999 | 包13 | 1300 | 国网冀北电力有限公司 | 国网冀北电力有限公司张家口供电公司 |  | 无电压等级 | 锥形水泥杆,非预应力,整根杆,15m,230mm,N | 锥形水泥杆-类型:非预应力,杆型:整根杆,杆长m:15m,梢径mm:230mm,强度等级:N | 根 | 2 | 2024-04-30 | 2024-10-30 | 张家口 | 买方指定仓库地面交货 |  | 9995-500013952-00001 | 044005883300010 | 400229381700010 | 500033737 |  | 500033737-0001
0124AA-1401002-9999 | 包13 | 1300 | 国网冀北电力有限公司 | 国网冀北电力有限公司承德供电公司 |  | 无电压等级 | 锥形水泥杆,非预应力,整根杆,15m,190mm,M | 锥形水泥杆-类型:非预应力,杆型:整根杆,杆长m:15m,梢径mm:190mm,强度等级:M | 根 | 14 | 2024-04-30 | 2024-10-30 | 河北省承德市 | 买方指定仓库地面交货 |  | 9995-500013952-00001 | 044005862400040 | 400229361400010 | 500013974 |  | 500013974-0001
0124AA-1401002-9999 | 包13 | 1300 | 国网冀北电力有限公司 | 国网冀北电力有限公司承德供电公司 |  | 无电压等级 | 锥形水泥杆,非预应力,整根杆,15m,230mm,N | 锥形水泥杆-类型:非预应力,杆型:整根杆,杆长m:15m,梢径mm:230mm,强度等级:N | 根 | 5 | 2024-04-30 | 2024-10-30 | 河北省承德市 | 买方指定仓库地面交货 |  | 9995-500013952-00001 | 044005862400010 | 400229361300010 | 500033737 |  | 500033737-0001
0124AA-1401002-9999 | 包13 | 1300 | 国网冀北电力有限公司 | 国网冀北电力有限公司廊坊供电公司 |  | 无电压等级 | 锥形水泥杆,非预应力,整根杆,12m,190mm,M | 锥形水泥杆-类型:非预应力,杆型:整根杆,杆长m:12m,梢径mm:190mm,强度等级:M | 根 | 166 | 2024-04-30 | 2024-10-30 | 河北省廊坊市广阳区 | 买方指定仓库车板交货 |  | 9995-500013952-00001 | 044005900300010 | 400229398600010 | 500013972 |  | 500013972-0001
0124AA-1401002-9999 | 包13 | 1300 | 国网冀北电力有限公司 | 国网冀北电力有限公司唐山供电公司 |  | 无电压等级 | 锥形水泥杆,非预应力,整根杆,15m,190mm,M | 锥形水泥杆-类型:非预应力,杆型:整根杆,杆长m:15m,梢径mm:190mm,强度等级:M | 根 | 5 | 2024-04-30 | 2024-10-30 | 河北唐山 | 买方指定仓库地面交货 |  | 9995-500013952-00001 | 044005972900010 | 400229468100010 | 500013974 |  | 500013974-0001
0124AA-1401002-9999 | 包13 | 1300 | 国网冀北电力有限公司 | 国网冀北电力有限公司张家口供电公司 |  | 无电压等级 | 锥形水泥杆,非预应力,整根杆,12m,190mm,M | 锥形水泥杆-类型:非预应力,杆型:整根杆,杆长m:12m,梢径mm:190mm,强度等级:M | 根 | 934 | 2024-04-30 | 2024-10-30 | 张家口 | 买方指定仓库地面交货 |  | 9995-500013952-00001 | 044005874300010 | 400229372700010 | 500013972 |  | 500013972-0001
0124AA-1401002-9999 | 包13 | 1300 | 国网冀北电力有限公司 | 国网冀北电力有限公司秦皇岛供电公司 |  | 无电压等级 | 锥形水泥杆,非预应力,整根杆,15m,190mm,M | 锥形水泥杆-类型:非预应力,杆型:整根杆,杆长m:15m,梢径mm:190mm,强度等级:M | 根 | 21 | 2024-04-30 | 2024-10-30 | 河北省秦皇岛市 | 买方指定仓库车板交货 |  | 9995-500013952-00001 | 044005927800010 | 400229424900010 | 500013974 |  | 500013974-0001
0124AA-1401002-9999 | 包13 | 1300 | 国网冀北电力有限公司 | 国网冀北电力有限公司秦皇岛供电公司 |  | 无电压等级 | 锥形水泥杆,非预应力,整根杆,12m,230mm,N | 锥形水泥杆-类型:非预应力,杆型:整根杆,杆长m:12m,梢径mm:230mm,强度等级:N | 根 | 13 | 2024-04-30 | 2024-10-30 | 河北省秦皇岛市 | 买方指定仓库车板交货 |  | 9995-500013952-00001 | 044005940600010 | 400229436500010 | 500033719 |  | 500033719-0001
0124AA-1401002-9999 | 包13 | 1300 | 国网冀北电力有限公司 | 国网冀北电力有限公司承德供电公司 |  | 无电压等级 | 锥形水泥杆,非预应力,整根杆,12m,230mm,N | 锥形水泥杆-类型:非预应力,杆型:整根杆,杆长m:12m,梢径mm:230mm,强度等级:N | 根 | 40 | 2024-04-30 | 2024-10-30 | 河北省承德市 | 买方指定仓库地面交货 |  | 9995-500013952-00001 | 044005862400020 | 400229361300020 | 500033719 |  | 500033719-0001
0124AA-1401002-9999 | 包13 | 1300 | 国网冀北电力有限公司 | 国网冀北电力有限公司唐山供电公司 |  | 无电压等级 | 锥形水泥杆,非预应力,整根杆,12m,190mm,M | 锥形水泥杆-类型:非预应力,杆型:整根杆,杆长m:12m,梢径mm:190mm,强度等级:M | 根 | 429 | 2024-04-30 | 2024-10-30 | 河北唐山 | 买方指定仓库地面交货 |  | 9995-500013952-00001 | 044005972800010 | 400229468000010 | 500013972 |  | 500013972-0001
0124AA-1401002-9999 | 包13 | 1300 | 国网冀北电力有限公司 | 国网冀北电力有限公司承德供电公司 |  | 无电压等级 | 锥形水泥杆,非预应力,法兰组装杆,18m,230mm,N | 锥形水泥杆-类型:非预应力,杆型:法兰组装杆,杆长m:18m,梢径mm:230mm,强度等级:N | 根 | 3 | 2024-04-30 | 2024-10-30 | 河北省承德市 | 买方指定仓库地面交货 |  | 9995-500013975-00002 | 044005862600020 | 400229361600020 | 500033743 |  | 500033743-0002

## 10kV变压器（非晶合金油浸）
分标编号 | 包名称 | 分包编号 | 项目单位 | 需求单位 | 项目名称 | 工程电压等级 | 物资名称 | 物资描述 | 单位 | 数量 | 首批交货日期 | 最后一批交货日期 | 交货地点 | 交货方式 | 备注 | 技术规范编码 | 网省采购申请号 | 总部采购申请号 | 物料编码 | 扩展描述 | 扩展编码
0124AA-1001002-0003 | 包1 | 100 | 国网冀北电力有限公司 | 国网冀北电力有限公司唐山供电公司 |  | 无电压等级 | 10kV变压器,100kVA,普通,非晶合金,油浸 | 10kV变压器-额定容量:100kVA,安装方式:普通,铁芯材质:非晶合金,绝缘方式:油浸 | 台 | 1 | 2024-04-30 | 2024-10-30 | 河北唐山 | 买方指定仓库地面交货 |  | G00M-500007408-00002 | 044005970900010 | 400229466100010 | 500007408 | 标准化设计,SZBH21,闭口立体卷铁心,有载调压 | 500007408-0037
0124AA-1001002-0003 | 包1 | 100 | 国网冀北电力有限公司 | 国网冀北电力有限公司唐山供电公司 |  | 无电压等级 | 10kV变压器,400kVA,普通,非晶合金,油浸 | 10kV变压器-额定容量:400kVA,安装方式:普通,铁芯材质:非晶合金,绝缘方式:油浸 | 台 | 1 | 2024-04-30 | 2024-10-30 | 河北唐山 | 买方指定仓库地面交货 |  | G00M-500007425-00001 | 044005971700010 | 400229466900010 | 500007425 | 标准化设计,SBH21,闭口立体卷铁心,无励磁调压 | 500007425-0045
0124AA-1001002-0003 | 包1 | 100 | 国网冀北电力有限公司 | 国网冀北电力有限公司唐山供电公司 |  | 无电压等级 | 10kV变压器,400kVA,普通,非晶合金,油浸 | 10kV变压器-额定容量:400kVA,安装方式:普通,铁芯材质:非晶合金,绝缘方式:油浸 | 台 | 5 | 2024-04-30 | 2024-10-30 | 河北唐山 | 买方指定仓库地面交货 |  | G00M-500007425-00002 | 044005971800010 | 400229467000010 | 500007425 | 标准化设计,SZBH21,闭口立体卷铁心,有载调压 | 500007425-0046
0124AA-1001002-0003 | 包1 | 100 | 国网冀北电力有限公司 | 国网冀北电力有限公司唐山供电公司 |  | 无电压等级 | 10kV变压器,100kVA,普通,非晶合金,油浸 | 10kV变压器-额定容量:100kVA,安装方式:普通,铁芯材质:非晶合金,绝缘方式:油浸 | 台 | 1 | 2024-04-30 | 2024-10-30 | 河北唐山 | 买方指定仓库地面交货 |  | G00M-500007408-00001 | 044005970800010 | 400229466000010 | 500007408 | 标准化设计,SBH21,闭口立体卷铁心,无励磁调压 | 500007408-0036
0124AA-1001002-0003 | 包1 | 100 | 国网冀北电力有限公司 | 国网冀北电力有限公司唐山供电公司 |  | 无电压等级 | 10kV变压器,200kVA,普通,非晶合金,油浸 | 10kV变压器-额定容量:200kVA,安装方式:普通,铁芯材质:非晶合金,绝缘方式:油浸 | 台 | 1 | 2024-04-30 | 2024-10-30 | 河北唐山 | 买方指定仓库地面交货 |  | G00M-500007415-00001 | 044005971200010 | 400229466400010 | 500007415 | 标准化设计,SBH21,闭口立体卷铁心,无励磁调压 | 500007415-0032
0124AA-1001002-0003 | 包1 | 100 | 国网冀北电力有限公司 | 国网冀北电力有限公司唐山供电公司 |  | 无电压等级 | 10kV变压器,200kVA,普通,非晶合金,油浸 | 10kV变压器-额定容量:200kVA,安装方式:普通,铁芯材质:非晶合金,绝缘方式:油浸 | 台 | 1 | 2024-04-30 | 2024-10-30 | 河北唐山 | 买方指定仓库地面交货 |  | G00M-500007415-00002 | 044005971300010 | 400229466500010 | 500007415 | 标准化设计,SZBH21,闭口立体卷铁心,有载调压 | 500007415-0033
0124AA-1001002-0003 | 包1 | 100 | 国网冀北电力有限公司 | 国网冀北电力有限公司唐山供电公司 |  | 无电压等级 | 10kV变压器,100kVA,普通,非晶合金,油浸 | 10kV变压器-额定容量:100kVA,安装方式:普通,铁芯材质:非晶合金,绝缘方式:油浸 | 台 | 1 | 2024-04-30 | 2024-10-30 | 河北唐山 | 买方指定仓库地面交货 |  | G00M-500007408-00003 | 044005971000010 | 400229466200010 | 500007408 | 标准化设计,SBH21,单杆,闭口立体卷铁心,无励磁调压 | 500007408-0038
0124AA-1001002-0003 | 包1 | 100 | 国网冀北电力有限公司 | 国网冀北电力有限公司秦皇岛供电公司 |  | 无电压等级 | 10kV变压器,400kVA,普通,非晶合金,油浸 | 10kV变压器-额定容量:400kVA,安装方式:普通,铁芯材质:非晶合金,绝缘方式:油浸 | 台 | 1 | 2024-04-30 | 2024-10-30 | 河北省秦皇岛市 | 买方指定仓库地面交货 |  | G00M-500007425-00002 | 044005926800010 | 400229423900010 | 500007425 | 标准化设计,SZBH21,闭口立体卷铁心,有载调压 | 500007425-0046

## 一二次融合成套环网箱（环保气体）
分标编号 | 包名称 | 分包编号 | 项目单位 | 需求单位 | 项目名称 | 工程电压等级 | 物资名称 | 物资描述 | 单位 | 数量 | 首批交货日期 | 最后一批交货日期 | 交货地点 | 交货方式 | 备注 | 技术规范编码 | 网省采购申请号 | 总部采购申请号 | 物料编码 | 扩展描述 | 扩展编码
0124AA-1035004-0002 | 包1 | 100 | 国网冀北电力有限公司 | 国网冀北电力有限公司廊坊供电公司 |  | 无电压等级 | 一二次融合成套环网箱,AC10kV,630A,环保气体,二进四出 | 一二次融合成套环网箱-电压等级:AC10kV,额定电流:630A,绝缘形式:环保气体,回路数:二进四出 | 套 | 7 | 2024-04-30 | 2024-10-30 | 河北省廊坊市广阳区 | 买方指定仓库地面交货 |  | G00M-500138335-00016 | 044005921700010 | 400229419700010 | 500138335 |  | 500138335-0067
0124AA-1035004-0002 | 包1 | 100 | 国网冀北电力有限公司 | 国网冀北电力有限公司秦皇岛供电公司 |  | 无电压等级 | 一二次融合成套环网箱,AC10kV,630A,环保气体,二进四出 | 一二次融合成套环网箱-电压等级:AC10kV,额定电流:630A,绝缘形式:环保气体,回路数:二进四出 | 套 | 15 | 2024-04-30 | 2024-10-30 | 河北省秦皇岛市 | 买方指定仓库地面交货 |  | G00M-500138335-00013 | 044005960500010 | 400229456200010 | 500138335 |  | 500138335-0064
0124AA-1035004-0002 | 包1 | 100 | 国网冀北电力有限公司 | 国网冀北电力有限公司张家口供电公司 |  | 无电压等级 | 一二次融合成套环网箱,AC10kV,630A,环保气体,二进四出 | 一二次融合成套环网箱-电压等级:AC10kV,额定电流:630A,绝缘形式:环保气体,回路数:二进四出 | 套 | 3 | 2024-04-30 | 2024-10-30 | 张家口 | 买方指定仓库地面交货 |  | G00M-500138335-00013 | 044005896600010 | 400229394400010 | 500138335 |  | 500138335-0064
0124AA-1035004-0002 | 包1 | 100 | 国网冀北电力有限公司 | 国网冀北电力有限公司廊坊供电公司 |  | 无电压等级 | 一二次融合成套环网箱,AC10kV,630A,环保气体,二进四出 | 一二次融合成套环网箱-电压等级:AC10kV,额定电流:630A,绝缘形式:环保气体,回路数:二进四出 | 套 | 6 | 2024-04-30 | 2024-10-30 | 河北省廊坊市广阳区 | 买方指定仓库地面交货 |  | G00M-500138335-00013 | 044005921600010 | 400229419600010 | 500138335 |  | 500138335-0064
0124AA-1035004-0002 | 包2 | 200 | 国网冀北电力有限公司 | 国网冀北电力有限公司廊坊供电公司 |  | 无电压等级 | 一二次融合成套环网箱,AC10kV,630A,环保气体,二进四出 | 一二次融合成套环网箱-电压等级:AC10kV,额定电流:630A,绝缘形式:环保气体,回路数:二进四出 | 套 | 5 | 2024-04-30 | 2024-10-30 | 河北省廊坊市广阳区 | 买方指定仓库地面交货 |  | G00M-500138335-00016 | 044005921700010 | 400229419700010 | 500138335 |  | 500138335-0067
0124AA-1035004-0002 | 包2 | 200 | 国网冀北电力有限公司 | 国网冀北电力有限公司张家口供电公司 |  | 无电压等级 | 一二次融合成套环网箱,AC10kV,630A,环保气体,二进四出 | 一二次融合成套环网箱-电压等级:AC10kV,额定电流:630A,绝缘形式:环保气体,回路数:二进四出 | 套 | 3 | 2024-04-30 | 2024-10-30 | 张家口 | 买方指定仓库地面交货 |  | G00M-500138335-00013 | 044005896600010 | 400229394400010 | 500138335 |  | 500138335-0064
0124AA-1035004-0002 | 包2 | 200 | 国网冀北电力有限公司 | 国网冀北电力有限公司秦皇岛供电公司 |  | 无电压等级 | 一二次融合成套环网箱,AC10kV,630A,环保气体,二进四出 | 一二次融合成套环网箱-电压等级:AC10kV,额定电流:630A,绝缘形式:环保气体,回路数:二进四出 | 套 | 12 | 2024-04-30 | 2024-10-30 | 河北省秦皇岛市 | 买方指定仓库地面交货 |  | G00M-500138335-00013 | 044005960500010 | 400229456200010 | 500138335 |  | 500138335-0064
0124AA-1035004-0002 | 包2 | 200 | 国网冀北电力有限公司 | 国网冀北电力有限公司廊坊供电公司 |  | 无电压等级 | 一二次融合成套环网箱,AC10kV,630A,环保气体,二进四出 | 一二次融合成套环网箱-电压等级:AC10kV,额定电流:630A,绝缘形式:环保气体,回路数:二进四出 | 套 | 4 | 2024-04-30 | 2024-10-30 | 河北省廊坊市广阳区 | 买方指定仓库地面交货 |  | G00M-500138335-00013 | 044005921600010 | 400229419600010 | 500138335 |  | 500138335-0064

## 柱上变压器台成套设备（油浸硅钢片）
分标编号 | 包名称 | 分包编号 | 项目单位 | 需求单位 | 项目名称 | 工程电压等级 | 物资名称 | 物资描述 | 单位 | 数量 | 首批交货日期 | 最后一批交货日期 | 交货地点 | 交货方式 | 备注 | 技术规范编码 | 网省采购申请号 | 总部采购申请号 | 物料编码 | 扩展描述 | 扩展编码
0124AA-1035001-0001 | 包1 | 100 | 国网冀北电力有限公司 | 国网冀北电力有限公司廊坊供电公司 |  | 无电压等级 | 10kV柱上变压器台成套设备,ZA-1-CX,400kVA,12m | 10kV柱上变压器台成套设备-设计方案:ZA-1-CX,变压器容量:400kVA,电杆类型:12m | 套 | 3 | 2024-04-30 | 2024-10-30 | 河北省廊坊市广阳区 | 买方指定仓库地面交货 |  | G00M-500134500-00022 | 044005918900010 | 400229416900010 | 500134500 |  | 500134500-0113
0124AA-1035001-0001 | 包1 | 100 | 国网冀北电力有限公司 | 国网冀北电力有限公司唐山供电公司 |  | 无电压等级 | 10kV柱上变压器台成套设备,ZA-1-ZX,200kVA,12m | 10kV柱上变压器台成套设备-设计方案:ZA-1-ZX,变压器容量:200kVA,电杆类型:12m | 套 | 1 | 2024-04-30 | 2024-10-30 | 河北唐山 | 买方指定仓库地面交货 |  | G00M-500134515-00018 | 044005994500010 | 400229489200010 | 500134515 |  | 500134515-0145
0124AA-1035001-0001 | 包1 | 100 | 国网冀北电力有限公司 | 国网冀北电力有限公司承德供电公司 |  | 无电压等级 | 10kV柱上变压器台成套设备,ZA-1-ZX,200kVA,15m | 10kV柱上变压器台成套设备-设计方案:ZA-1-ZX,变压器容量:200kVA,电杆类型:15m | 套 | 1 | 2024-04-30 | 2024-10-30 | 河北省承德市 | 买方指定仓库地面交货 |  | G00M-500134512-00021 | 044005858400010 | 400229357300010 | 500134512 |  | 500134512-0137
0124AA-1035001-0001 | 包1 | 100 | 国网冀北电力有限公司 | 国网冀北电力有限公司唐山供电公司 |  | 无电压等级 | 10kV柱上变压器台成套设备,ZA-1-ZX,200kVA,15m | 10kV柱上变压器台成套设备-设计方案:ZA-1-ZX,变压器容量:200kVA,电杆类型:15m | 套 | 1 | 2024-04-30 | 2024-10-30 | 河北唐山 | 买方指定仓库地面交货 |  | G00M-500134512-00018 | 044005993700010 | 400229488500010 | 500134512 |  | 500134512-0134
0124AA-1035001-0001 | 包1 | 100 | 国网冀北电力有限公司 | 国网冀北电力有限公司廊坊供电公司 |  | 无电压等级 | 10kV柱上变压器台成套设备,ZA-1-ZX,400kVA,15m | 10kV柱上变压器台成套设备-设计方案:ZA-1-ZX,变压器容量:400kVA,电杆类型:15m | 套 | 3 | 2024-04-30 | 2024-10-30 | 河北省廊坊市广阳区 | 买方指定仓库地面交货 |  | G00M-500134497-00022 | 044005918700010 | 400229416700010 | 500134497 |  | 500134497-0168
0124AA-1035001-0001 | 包1 | 100 | 国网冀北电力有限公司 | 国网冀北电力有限公司承德供电公司 |  | 无电压等级 | 10kV柱上变压器台成套设备,ZA-1-ZX,100kVA,12m | 10kV柱上变压器台成套设备-设计方案:ZA-1-ZX,变压器容量:100kVA,电杆类型:12m | 套 | 1 | 2024-04-30 | 2024-10-30 | 河北省承德市 | 买方指定仓库地面交货 |  | G00M-500134511-00015 | 044005858200010 | 400229357100010 | 500134511 |  | 500134511-0084
0124AA-1035001-0001 | 包1 | 100 | 国网冀北电力有限公司 | 国网冀北电力有限公司唐山供电公司 |  | 无电压等级 | 10kV柱上变压器台成套设备,ZA-1-ZX,400kVA,15m | 10kV柱上变压器台成套设备-设计方案:ZA-1-ZX,变压器容量:400kVA,电杆类型:15m | 套 | 2 | 2024-04-30 | 2024-10-30 | 河北唐山 | 买方指定仓库地面交货 |  | G00M-500134497-00023 | 044005990000010 | 400229485100010 | 500134497 |  | 500134497-0169
0124AA-1035001-0001 | 包1 | 100 | 国网冀北电力有限公司 | 国网冀北电力有限公司唐山供电公司 |  | 无电压等级 | 10kV柱上变压器台成套设备,ZA-1-ZX,100kVA,15m | 10kV柱上变压器台成套设备-设计方案:ZA-1-ZX,变压器容量:100kVA,电杆类型:15m | 套 | 1 | 2024-04-30 | 2024-10-30 | 河北唐山 | 买方指定仓库地面交货 |  | G00M-500134520-00015 | 044005995100010 | 400229489800010 | 500134520 |  | 500134520-0075
0124AA-1035001-0001 | 包1 | 100 | 国网冀北电力有限公司 | 国网冀北电力有限公司唐山供电公司 |  | 无电压等级 | 10kV柱上变压器台成套设备,ZA-1-ZX,200kVA,15m | 10kV柱上变压器台成套设备-设计方案:ZA-1-ZX,变压器容量:200kVA,电杆类型:15m | 套 | 5 | 2024-04-30 | 2024-10-30 | 河北唐山 | 买方指定仓库地面交货 |  | G00M-500134512-00017 | 044005993600010 | 400229488400010 | 500134512 |  | 500134512-0133
0124AA-1035001-0001 | 包1 | 100 | 国网冀北电力有限公司 | 国网冀北电力有限公司唐山供电公司 |  | 无电压等级 | 10kV柱上变压器台成套设备,ZA-1-ZX,100kVA,15m | 10kV柱上变压器台成套设备-设计方案:ZA-1-ZX,变压器容量:100kVA,电杆类型:15m | 套 | 1 | 2024-04-30 | 2024-10-30 | 河北唐山 | 买方指定仓库地面交货 |  | G00M-500134520-00014 | 044005995000010 | 400229489700010 | 500134520 |  | 500134520-0074
0124AA-1035001-0001 | 包1 | 100 | 国网冀北电力有限公司 | 国网冀北电力有限公司唐山供电公司 |  | 无电压等级 | 10kV柱上变压器台成套设备,ZA-1-ZX,200kVA,15m | 10kV柱上变压器台成套设备-设计方案:ZA-1-ZX,变压器容量:200kVA,电杆类型:15m | 套 | 1 | 2024-04-30 | 2024-10-30 | 河北唐山 | 买方指定仓库地面交货 |  | G00M-500134512-00024 | 044005994300010 | 400229510900010 | 500134512 |  | 500134512-0148
0124AA-1035001-0001 | 包1 | 100 | 国网冀北电力有限公司 | 国网冀北电力有限公司唐山供电公司 |  | 无电压等级 | 10kV柱上变压器台成套设备,ZA-1-ZX,400kVA,12m | 10kV柱上变压器台成套设备-设计方案:ZA-1-ZX,变压器容量:400kVA,电杆类型:12m | 套 | 1 | 2024-04-30 | 2024-10-30 | 河北唐山 | 买方指定仓库地面交货 |  | G00M-500134505-00031 | 044005992800010 | 400229487700010 | 500134505 |  | 500134505-0181
0124AA-1035001-0001 | 包1 | 100 | 国网冀北电力有限公司 | 国网冀北电力有限公司秦皇岛供电公司 |  | 无电压等级 | 10kV柱上变压器台成套设备,ZA-1-CX,400kVA,12m | 10kV柱上变压器台成套设备-设计方案:ZA-1-CX,变压器容量:400kVA,电杆类型:12m | 套 | 7 | 2024-04-30 | 2024-10-30 | 河北省秦皇岛市 | 买方指定仓库地面交货 |  | G00M-500134500-00022 | 044005949600010 | 400229445300010 | 500134500 |  | 500134500-0113
0124AA-1035001-0001 | 包1 | 100 | 国网冀北电力有限公司 | 国网冀北电力有限公司张家口供电公司 |  | 无电压等级 | 10kV柱上变压器台成套设备,ZA-1-CX,100kVA,12m | 10kV柱上变压器台成套设备-设计方案:ZA-1-CX,变压器容量:100kVA,电杆类型:12m | 套 | 3 | 2024-04-30 | 2024-10-30 | 张家口 | 买方指定仓库地面交货 |  | G00M-500134519-00011 | 044005893700010 | 400229391500010 | 500134519 |  | 500134519-0073
0124AA-1035001-0001 | 包1 | 100 | 国网冀北电力有限公司 | 国网冀北电力有限公司秦皇岛供电公司 |  | 无电压等级 | 10kV柱上变压器台成套设备,ZA-1-ZX,100kVA,12m | 10kV柱上变压器台成套设备-设计方案:ZA-1-ZX,变压器容量:100kVA,电杆类型:12m | 套 | 1 | 2024-04-30 | 2024-10-30 | 河北省秦皇岛市 | 买方指定仓库地面交货 |  | G00M-500134511-00018 | 044005950300010 | 400229446000010 | 500134511 |  | 500134511-0087
0124AA-1035001-0001 | 包1 | 100 | 国网冀北电力有限公司 | 国网冀北电力有限公司唐山供电公司 |  | 无电压等级 | 10kV柱上变压器台成套设备,ZA-1-CX,200kVA,15m | 10kV柱上变压器台成套设备-设计方案:ZA-1-CX,变压器容量:200kVA,电杆类型:15m | 套 | 1 | 2024-04-30 | 2024-10-30 | 河北唐山 | 买方指定仓库地面交货 |  | G00M-500134495-00018 | 044005989500010 | 400229484700010 | 500134495 |  | 500134495-0089
0124AA-1035001-0001 | 包1 | 100 | 国网冀北电力有限公司 | 国网冀北电力有限公司张家口供电公司 |  | 无电压等级 | 10kV柱上变压器台成套设备,ZA-1-ZX,200kVA,12m | 10kV柱上变压器台成套设备-设计方案:ZA-1-ZX,变压器容量:200kVA,电杆类型:12m | 套 | 4 | 2024-04-30 | 2024-10-30 | 张家口 | 买方指定仓库地面交货 |  | G00M-500134515-00018 | 044005893200010 | 400229391000010 | 500134515 |  | 500134515-0145
0124AA-1035001-0001 | 包1 | 100 | 国网冀北电力有限公司 | 国网冀北电力有限公司廊坊供电公司 |  | 无电压等级 | 10kV柱上变压器台成套设备,ZA-1-CX,400kVA,15m | 10kV柱上变压器台成套设备-设计方案:ZA-1-CX,变压器容量:400kVA,电杆类型:15m | 套 | 2 | 2024-04-30 | 2024-10-30 | 河北省廊坊市广阳区 | 买方指定仓库地面交货 |  | G00M-500134504-00023 | 044005919000010 | 400229417000010 | 500134504 |  | 500134504-0120
0124AA-1035001-0001 | 包1 | 100 | 国网冀北电力有限公司 | 国网冀北电力有限公司唐山供电公司 |  | 无电压等级 | 10kV柱上变压器台成套设备,ZA-1-CX,200kVA,15m | 10kV柱上变压器台成套设备-设计方案:ZA-1-CX,变压器容量:200kVA,电杆类型:15m | 套 | 1 | 2024-04-30 | 2024-10-30 | 河北唐山 | 买方指定仓库地面交货 |  | G00M-500134495-00022 | 044005989800010 | 400229510500010 | 500134495 |  | 500134495-0093
0124AA-1035001-0001 | 包1 | 100 | 国网冀北电力有限公司 | 国网冀北电力有限公司秦皇岛供电公司 |  | 无电压等级 | 10kV柱上变压器台成套设备,ZA-1-CX,200kVA,12m | 10kV柱上变压器台成套设备-设计方案:ZA-1-CX,变压器容量:200kVA,电杆类型:12m | 套 | 1 | 2024-04-30 | 2024-10-30 | 河北省秦皇岛市 | 买方指定仓库地面交货 |  | G00M-500134509-00019 | 044005950100010 | 400229445800010 | 500134509 |  | 500134509-0110
0124AA-1035001-0001 | 包1 | 100 | 国网冀北电力有限公司 | 国网冀北电力有限公司唐山供电公司 |  | 无电压等级 | 10kV柱上变压器台成套设备,ZA-1-ZX,400kVA,15m | 10kV柱上变压器台成套设备-设计方案:ZA-1-ZX,变压器容量:400kVA,电杆类型:15m | 套 | 1 | 2024-04-30 | 2024-10-30 | 河北唐山 | 买方指定仓库地面交货 |  | G00M-500134497-00025 | 044005990200010 | 400229485300010 | 500134497 |  | 500134497-0171
0124AA-1035001-0001 | 包1 | 100 | 国网冀北电力有限公司 | 国网冀北电力有限公司张家口供电公司 |  | 无电压等级 | 10kV柱上变压器台成套设备,ZA-1-ZX,100kVA,12m | 10kV柱上变压器台成套设备-设计方案:ZA-1-ZX,变压器容量:100kVA,电杆类型:12m | 套 | 3 | 2024-04-30 | 2024-10-30 | 张家口 | 买方指定仓库地面交货 |  | G00M-500134511-00017 | 044005891800010 | 400229390200010 | 500134511 |  | 500134511-0086
0124AA-1035001-0001 | 包1 | 100 | 国网冀北电力有限公司 | 国网冀北电力有限公司唐山供电公司 |  | 无电压等级 | 10kV柱上变压器台成套设备,ZA-1-ZX,100kVA,12m | 10kV柱上变压器台成套设备-设计方案:ZA-1-ZX,变压器容量:100kVA,电杆类型:12m | 套 | 1 | 2024-04-30 | 2024-10-30 | 河北唐山 | 买方指定仓库地面交货 |  | G00M-500134511-00015 | 044005993400010 | 400229488200010 | 500134511 |  | 500134511-0084
0124AA-1035001-0001 | 包1 | 100 | 国网冀北电力有限公司 | 国网冀北电力有限公司张家口供电公司 |  | 无电压等级 | 10kV柱上变压器台成套设备,ZA-1-ZX,200kVA,12m | 10kV柱上变压器台成套设备-设计方案:ZA-1-ZX,变压器容量:200kVA,电杆类型:12m | 套 | 6 | 2024-04-30 | 2024-10-30 | 张家口 | 买方指定仓库地面交货 |  | G00M-500134515-00017 | 044005893100010 | 400229390900010 | 500134515 |  | 500134515-0144
0124AA-1035001-0001 | 包1 | 100 | 国网冀北电力有限公司 | 国网冀北电力有限公司廊坊供电公司 |  | 无电压等级 | 10kV柱上变压器台成套设备,ZA-1-ZX,400kVA,15m | 10kV柱上变压器台成套设备-设计方案:ZA-1-ZX,变压器容量:400kVA,电杆类型:15m | 套 | 1 | 2024-04-30 | 2024-10-30 | 河北省廊坊市广阳区 | 买方指定仓库地面交货 |  | G00M-500134497-00021 | 044005918600010 | 400229416600010 | 500134497 |  | 500134497-0167
0124AA-1035001-0001 | 包1 | 100 | 国网冀北电力有限公司 | 国网冀北电力有限公司唐山供电公司 |  | 无电压等级 | 10kV柱上变压器台成套设备,ZA-1-ZX,200kVA,12m | 10kV柱上变压器台成套设备-设计方案:ZA-1-ZX,变压器容量:200kVA,电杆类型:12m | 套 | 11 | 2024-04-30 | 2024-10-30 | 河北唐山 | 买方指定仓库地面交货 |  | G00M-500134515-00017 | 044005994400010 | 400229489100010 | 500134515 |  | 500134515-0144
0124AA-1035001-0001 | 包1 | 100 | 国网冀北电力有限公司 | 国网冀北电力有限公司张家口供电公司 |  | 无电压等级 | 10kV柱上变压器台成套设备,ZA-1-ZX,100kVA,12m | 10kV柱上变压器台成套设备-设计方案:ZA-1-ZX,变压器容量:100kVA,电杆类型:12m | 套 | 2 | 2024-04-30 | 2024-10-30 | 张家口 | 买方指定仓库地面交货 |  | G00M-500134511-00016 | 044005891700010 | 400229390100010 | 500134511 |  | 500134511-0085
0124AA-1035001-0001 | 包1 | 100 | 国网冀北电力有限公司 | 国网冀北电力有限公司唐山供电公司 |  | 无电压等级 | 10kV柱上变压器台成套设备,ZA-1-CX,100kVA,15m | 10kV柱上变压器台成套设备-设计方案:ZA-1-CX,变压器容量:100kVA,电杆类型:15m | 套 | 1 | 2024-04-30 | 2024-10-30 | 河北唐山 | 买方指定仓库地面交货 |  | G00M-500134493-00011 | 044005989200010 | 400229484400010 | 500134493 |  | 500134493-0058
0124AA-1035001-0001 | 包1 | 100 | 国网冀北电力有限公司 | 国网冀北电力有限公司唐山供电公司 |  | 无电压等级 | 10kV柱上变压器台成套设备,ZA-1-ZX,100kVA,15m | 10kV柱上变压器台成套设备-设计方案:ZA-1-ZX,变压器容量:100kVA,电杆类型:15m | 套 | 2 | 2024-04-30 | 2024-10-30 | 河北唐山 | 买方指定仓库地面交货 |  | G00M-500134520-00017 | 044005995200010 | 400229489900010 | 500134520 |  | 500134520-0077
0124AA-1035001-0001 | 包1 | 100 | 国网冀北电力有限公司 | 国网冀北电力有限公司秦皇岛供电公司 |  | 无电压等级 | 10kV柱上变压器台成套设备,ZA-1-CX,100kVA,12m | 10kV柱上变压器台成套设备-设计方案:ZA-1-CX,变压器容量:100kVA,电杆类型:12m | 套 | 1 | 2024-04-30 | 2024-10-30 | 河北省秦皇岛市 | 买方指定仓库地面交货 |  | G00M-500134519-00012 | 044005950700010 | 400229446400010 | 500134519 | S20油浸叠铁心变压器侧装 200kVA配电箱 进线刀熔开关 出线2回塑壳断路器带漏电保护 配智能电容 绝缘导线引线 | 500134519-0074
0124AA-1035001-0001 | 包1 | 100 | 国网冀北电力有限公司 | 国网冀北电力有限公司秦皇岛供电公司 |  | 无电压等级 | 10kV柱上变压器台成套设备,ZA-1-CX,100kVA,15m | 10kV柱上变压器台成套设备-设计方案:ZA-1-CX,变压器容量:100kVA,电杆类型:15m | 套 | 2 | 2024-04-30 | 2024-10-30 | 河北省秦皇岛市 | 买方指定仓库地面交货 |  | G00M-500134493-00010 | 044005949400010 | 400229445100010 | 500134493 |  | 500134493-0057
0124AA-1035001-0001 | 包1 | 100 | 国网冀北电力有限公司 | 国网冀北电力有限公司承德供电公司 |  | 无电压等级 | 10kV柱上变压器台成套设备,ZA-1-ZX,200kVA,12m | 10kV柱上变压器台成套设备-设计方案:ZA-1-ZX,变压器容量:200kVA,电杆类型:12m | 套 | 1 | 2024-04-30 | 2024-10-30 | 河北省承德市 | 买方指定仓库地面交货 |  | G00M-500134515-00020 | 044005858600010 | 400229357500010 | 500134515 |  | 500134515-0147
0124AA-1035001-0001 | 包1 | 100 | 国网冀北电力有限公司 | 国网冀北电力有限公司唐山供电公司 |  | 无电压等级 | 10kV柱上变压器台成套设备,ZA-1-CX,400kVA,12m | 10kV柱上变压器台成套设备-设计方案:ZA-1-CX,变压器容量:400kVA,电杆类型:12m | 套 | 1 | 2024-04-30 | 2024-10-30 | 河北唐山 | 买方指定仓库地面交货 |  | G00M-500134500-00024 | 044005990800010 | 400229485900010 | 500134500 |  | 500134500-0115
0124AA-1035001-0001 | 包1 | 100 | 国网冀北电力有限公司 | 国网冀北电力有限公司唐山供电公司 |  | 无电压等级 | 10kV柱上变压器台成套设备,ZA-1-CX,400kVA,12m | 10kV柱上变压器台成套设备-设计方案:ZA-1-CX,变压器容量:400kVA,电杆类型:12m | 套 | 1 | 2024-04-30 | 2024-10-30 | 河北唐山 | 买方指定仓库地面交货 |  | G00M-500134500-00023 | 044005990700010 | 400229485800010 | 500134500 |  | 500134500-0114
0124AA-1035001-0001 | 包1 | 100 | 国网冀北电力有限公司 | 国网冀北电力有限公司秦皇岛供电公司 |  | 无电压等级 | 10kV柱上变压器台成套设备,ZA-1-ZX,200kVA,12m | 10kV柱上变压器台成套设备-设计方案:ZA-1-ZX,变压器容量:200kVA,电杆类型:12m | 套 | 1 | 2024-04-30 | 2024-10-30 | 河北省秦皇岛市 | 买方指定仓库地面交货 |  | G00M-500134515-00019 | 044005950500010 | 400229446200010 | 500134515 | 无 | 500134515-0146
0124AA-1035001-0001 | 包1 | 100 | 国网冀北电力有限公司 | 国网冀北电力有限公司秦皇岛供电公司 |  | 无电压等级 | 10kV柱上变压器台成套设备,ZA-1-ZX,200kVA,12m | 10kV柱上变压器台成套设备-设计方案:ZA-1-ZX,变压器容量:200kVA,电杆类型:12m | 套 | 1 | 2024-04-30 | 2024-10-30 | 河北省秦皇岛市 | 买方指定仓库地面交货 |  | G00M-500134515-00020 | 044005950600010 | 400229446300010 | 500134515 | 无 | 500134515-0147
0124AA-1035001-0001 | 包1 | 100 | 国网冀北电力有限公司 | 国网冀北电力有限公司廊坊供电公司 |  | 无电压等级 | 10kV柱上变压器台成套设备,ZA-1-ZX,200kVA,15m | 10kV柱上变压器台成套设备-设计方案:ZA-1-ZX,变压器容量:200kVA,电杆类型:15m | 套 | 1 | 2024-04-30 | 2024-10-30 | 河北省廊坊市广阳区 | 买方指定仓库地面交货 |  | G00M-500134512-00017 | 044005919400010 | 400229417400010 | 500134512 | 无 | 500134512-0133
0124AA-1035001-0001 | 包1 | 100 | 国网冀北电力有限公司 | 国网冀北电力有限公司廊坊供电公司 |  | 无电压等级 | 10kV柱上变压器台成套设备,ZA-1-ZX,200kVA,12m | 10kV柱上变压器台成套设备-设计方案:ZA-1-ZX,变压器容量:200kVA,电杆类型:12m | 套 | 1 | 2024-04-30 | 2024-10-30 | 河北省廊坊市广阳区 | 买方指定仓库地面交货 |  | G00M-500134515-00024 | 044005919600010 | 400229417600010 | 500134515 | 有载调压 SZ20 油浸卷铁心标准化定制变压器正装，400kVA 配电箱，进线刀熔开关，出线 3回塑壳断路器带漏电保护，配智能电容，绝缘导线引线 | 500134515-0157
0124AA-1035001-0001 | 包1 | 100 | 国网冀北电力有限公司 | 国网冀北电力有限公司秦皇岛供电公司 |  | 无电压等级 | 10kV柱上变压器台成套设备,ZA-1-ZX,400kVA,12m | 10kV柱上变压器台成套设备-设计方案:ZA-1-ZX,变压器容量:400kVA,电杆类型:12m | 套 | 1 | 2024-04-30 | 2024-10-30 | 河北省秦皇岛市 | 买方指定仓库地面交货 |  | G00M-500134505-00022 | 044005949800010 | 400229445500010 | 500134505 | S22油浸叠铁心变压器正装 400kVA配电箱 进线刀熔开关 出线3回塑壳断路器带漏电保护 配智能电容 绝缘导线引线 | 500134505-0166
0124AA-1035001-0001 | 包1 | 100 | 国网冀北电力有限公司 | 国网冀北电力有限公司张家口供电公司 |  | 无电压等级 | 10kV柱上变压器台成套设备,ZA-1-ZX,100kVA,15m | 10kV柱上变压器台成套设备-设计方案:ZA-1-ZX,变压器容量:100kVA,电杆类型:15m | 套 | 2 | 2024-04-30 | 2024-10-30 | 张家口 | 买方指定仓库地面交货 |  | G00M-500134520-00015 | 044005893800010 | 400229391600010 | 500134520 |  | 500134520-0075
0124AA-1035001-0001 | 包1 | 100 | 国网冀北电力有限公司 | 国网冀北电力有限公司承德供电公司 |  | 无电压等级 | 10kV柱上变压器台成套设备,ZA-1-CX,200kVA,12m | 10kV柱上变压器台成套设备-设计方案:ZA-1-CX,变压器容量:200kVA,电杆类型:12m | 套 | 1 | 2024-04-30 | 2024-10-30 | 河北省承德市 | 买方指定仓库地面交货 |  | G00M-500134509-00020 | 044005858100010 | 400229357000010 | 500134509 |  | 500134509-0111
0124AA-1035001-0001 | 包1 | 100 | 国网冀北电力有限公司 | 国网冀北电力有限公司秦皇岛供电公司 |  | 无电压等级 | 10kV柱上变压器台成套设备,ZA-1-CX,400kVA,12m | 10kV柱上变压器台成套设备-设计方案:ZA-1-CX,变压器容量:400kVA,电杆类型:12m | 套 | 1 | 2024-04-30 | 2024-10-30 | 河北省秦皇岛市 | 买方指定仓库地面交货 |  | G00M-500134500-00026 | 044005949700010 | 400229445400010 | 500134500 |  | 500134500-0117
0124AA-1035001-0001 | 包1 | 100 | 国网冀北电力有限公司 | 国网冀北电力有限公司唐山供电公司 |  | 无电压等级 | 10kV柱上变压器台成套设备,ZA-1-CX,200kVA,12m | 10kV柱上变压器台成套设备-设计方案:ZA-1-CX,变压器容量:200kVA,电杆类型:12m | 套 | 1 | 2024-04-30 | 2024-10-30 | 河北唐山 | 买方指定仓库地面交货 |  | G00M-500134509-00021 | 044005993300010 | 400229510800010 | 500134509 |  | 500134509-0112
0124AA-1035001-0001 | 包1 | 100 | 国网冀北电力有限公司 | 国网冀北电力有限公司唐山供电公司 |  | 无电压等级 | 10kV柱上变压器台成套设备,ZA-1-CX,200kVA,12m | 10kV柱上变压器台成套设备-设计方案:ZA-1-CX,变压器容量:200kVA,电杆类型:12m | 套 | 1 | 2024-04-30 | 2024-10-30 | 河北唐山 | 买方指定仓库地面交货 |  | G00M-500134509-00015 | 044005992900010 | 400229487800010 | 500134509 |  | 500134509-0106
0124AA-1035001-0001 | 包1 | 100 | 国网冀北电力有限公司 | 国网冀北电力有限公司唐山供电公司 |  | 无电压等级 | 10kV柱上变压器台成套设备,ZA-1-ZX,200kVA,15m | 10kV柱上变压器台成套设备-设计方案:ZA-1-ZX,变压器容量:200kVA,电杆类型:15m | 套 | 7 | 2024-04-30 | 2024-10-30 | 河北唐山 | 买方指定仓库地面交货 |  | G00M-500134512-00021 | 044005994000010 | 400229488800010 | 500134512 |  | 500134512-0137
0124AA-1035001-0001 | 包1 | 100 | 国网冀北电力有限公司 | 国网冀北电力有限公司唐山供电公司 |  | 无电压等级 | 10kV柱上变压器台成套设备,ZA-1-ZX,200kVA,12m | 10kV柱上变压器台成套设备-设计方案:ZA-1-ZX,变压器容量:200kVA,电杆类型:12m | 套 | 9 | 2024-04-30 | 2024-10-30 | 河北唐山 | 买方指定仓库地面交货 |  | G00M-500134515-00021 | 044005994600010 | 400229489300010 | 500134515 |  | 500134515-0148
0124AA-1035001-0001 | 包1 | 100 | 国网冀北电力有限公司 | 国网冀北电力有限公司唐山供电公司 |  | 无电压等级 | 10kV柱上变压器台成套设备,ZA-1-ZX,400kVA,12m | 10kV柱上变压器台成套设备-设计方案:ZA-1-ZX,变压器容量:400kVA,电杆类型:12m | 套 | 3 | 2024-04-30 | 2024-10-30 | 河北唐山 | 买方指定仓库地面交货 |  | G00M-500134505-00024 | 044005992200010 | 400229487100010 | 500134505 |  | 500134505-0168
0124AA-1035001-0001 | 包1 | 100 | 国网冀北电力有限公司 | 国网冀北电力有限公司唐山供电公司 |  | 无电压等级 | 10kV柱上变压器台成套设备,ZA-1-CX,400kVA,15m | 10kV柱上变压器台成套设备-设计方案:ZA-1-CX,变压器容量:400kVA,电杆类型:15m | 套 | 1 | 2024-04-30 | 2024-10-30 | 河北唐山 | 买方指定仓库地面交货 |  | G00M-500134504-00029 | 044005992000010 | 400229510700010 | 500134504 |  | 500134504-0127
0124AA-1035001-0001 | 包1 | 100 | 国网冀北电力有限公司 | 国网冀北电力有限公司承德供电公司 |  | 无电压等级 | 10kV柱上变压器台成套设备,ZA-1-CX,200kVA,15m | 10kV柱上变压器台成套设备-设计方案:ZA-1-CX,变压器容量:200kVA,电杆类型:15m | 套 | 1 | 2024-04-30 | 2024-10-30 | 河北省承德市 | 买方指定仓库地面交货 |  | G00M-500134495-00019 | 044005857200010 | 400229356100010 | 500134495 |  | 500134495-0090
0124AA-1035001-0001 | 包1 | 100 | 国网冀北电力有限公司 | 国网冀北电力有限公司唐山供电公司 |  | 无电压等级 | 10kV柱上变压器台成套设备,ZA-1-ZX,200kVA,15m | 10kV柱上变压器台成套设备-设计方案:ZA-1-ZX,变压器容量:200kVA,电杆类型:15m | 套 | 1 | 2024-04-30 | 2024-10-30 | 河北唐山 | 买方指定仓库地面交货 |  | G00M-500134512-00020 | 044005993900010 | 400229488700010 | 500134512 |  | 500134512-0136
0124AA-1035001-0001 | 包1 | 100 | 国网冀北电力有限公司 | 国网冀北电力有限公司唐山供电公司 |  | 无电压等级 | 10kV柱上变压器台成套设备,ZA-1-CX,400kVA,12m | 10kV柱上变压器台成套设备-设计方案:ZA-1-CX,变压器容量:400kVA,电杆类型:12m | 套 | 1 | 2024-04-30 | 2024-10-30 | 河北唐山 | 买方指定仓库地面交货 |  | G00M-500134500-00027 | 044005990900010 | 400229486000010 | 500134500 |  | 500134500-0118
0124AA-1035001-0001 | 包1 | 100 | 国网冀北电力有限公司 | 国网冀北电力有限公司承德供电公司 |  | 无电压等级 | 10kV柱上变压器台成套设备,ZA-1-CX,400kVA,15m | 10kV柱上变压器台成套设备-设计方案:ZA-1-CX,变压器容量:400kVA,电杆类型:15m | 套 | 1 | 2024-04-30 | 2024-10-30 | 河北省承德市 | 买方指定仓库地面交货 |  | G00M-500134504-00026 | 044005857600010 | 400229356500010 | 500134504 |  | 500134504-0123
0124AA-1035001-0001 | 包1 | 100 | 国网冀北电力有限公司 | 国网冀北电力有限公司唐山供电公司 |  | 无电压等级 | 10kV柱上变压器台成套设备,ZA-1-CX,200kVA,15m | 10kV柱上变压器台成套设备-设计方案:ZA-1-CX,变压器容量:200kVA,电杆类型:15m | 套 | 1 | 2024-04-30 | 2024-10-30 | 河北唐山 | 买方指定仓库地面交货 |  | G00M-500134495-00016 | 044005989400010 | 400229484600010 | 500134495 |  | 500134495-0087
0124AA-1035001-0001 | 包1 | 100 | 国网冀北电力有限公司 | 国网冀北电力有限公司张家口供电公司 |  | 无电压等级 | 10kV柱上变压器台成套设备,ZA-1-ZX,200kVA,12m | 10kV柱上变压器台成套设备-设计方案:ZA-1-ZX,变压器容量:200kVA,电杆类型:12m | 套 | 5 | 2024-04-30 | 2024-10-30 | 张家口 | 买方指定仓库地面交货 |  | G00M-500134515-00019 | 044005893300010 | 400229391100010 | 500134515 |  | 500134515-0146
0124AA-1035001-0001 | 包1 | 100 | 国网冀北电力有限公司 | 国网冀北电力有限公司唐山供电公司 |  | 无电压等级 | 10kV柱上变压器台成套设备,ZA-1-ZX,200kVA,15m | 10kV柱上变压器台成套设备-设计方案:ZA-1-ZX,变压器容量:200kVA,电杆类型:15m | 套 | 1 | 2024-04-30 | 2024-10-30 | 河北唐山 | 买方指定仓库地面交货 |  | G00M-500134512-00019 | 044005993800010 | 400229488600010 | 500134512 |  | 500134512-0135
0124AA-1035001-0001 | 包1 | 100 | 国网冀北电力有限公司 | 国网冀北电力有限公司唐山供电公司 |  | 无电压等级 | 10kV柱上变压器台成套设备,ZA-1-ZX,400kVA,15m | 10kV柱上变压器台成套设备-设计方案:ZA-1-ZX,变压器容量:400kVA,电杆类型:15m | 套 | 3 | 2024-04-30 | 2024-10-30 | 河北唐山 | 买方指定仓库地面交货 |  | G00M-500134497-00026 | 044005990300010 | 400229485400010 | 500134497 |  | 500134497-0172
0124AA-1035001-0001 | 包1 | 100 | 国网冀北电力有限公司 | 国网冀北电力有限公司承德供电公司 |  | 无电压等级 | 10kV柱上变压器台成套设备,ZA-1-ZX,400kVA,12m | 10kV柱上变压器台成套设备-设计方案:ZA-1-ZX,变压器容量:400kVA,电杆类型:12m | 套 | 7 | 2024-04-30 | 2024-10-30 | 河北省承德市 | 买方指定仓库地面交货 |  | G00M-500134505-00026 | 044005858000010 | 400229356900010 | 500134505 |  | 500134505-0170
0124AA-1035001-0001 | 包1 | 100 | 国网冀北电力有限公司 | 国网冀北电力有限公司唐山供电公司 |  | 无电压等级 | 10kV柱上变压器台成套设备,ZA-1-CX,200kVA,12m | 10kV柱上变压器台成套设备-设计方案:ZA-1-CX,变压器容量:200kVA,电杆类型:12m | 套 | 1 | 2024-04-30 | 2024-10-30 | 河北唐山 | 买方指定仓库地面交货 |  | G00M-500134509-00018 | 044005993200010 | 400229488100010 | 500134509 |  | 500134509-0109
0124AA-1035001-0001 | 包1 | 100 | 国网冀北电力有限公司 | 国网冀北电力有限公司廊坊供电公司 |  | 无电压等级 | 10kV柱上变压器台成套设备,ZA-1-ZX,400kVA,12m | 10kV柱上变压器台成套设备-设计方案:ZA-1-ZX,变压器容量:400kVA,电杆类型:12m | 套 | 3 | 2024-04-30 | 2024-10-30 | 河北省廊坊市广阳区 | 买方指定仓库地面交货 |  | G00M-500134505-00025 | 044005919200010 | 400229417200010 | 500134505 |  | 500134505-0169
0124AA-1035001-0001 | 包1 | 100 | 国网冀北电力有限公司 | 国网冀北电力有限公司张家口供电公司 |  | 无电压等级 | 10kV柱上变压器台成套设备,ZA-1-ZX,100kVA,12m | 10kV柱上变压器台成套设备-设计方案:ZA-1-ZX,变压器容量:100kVA,电杆类型:12m | 套 | 3 | 2024-04-30 | 2024-10-30 | 张家口 | 买方指定仓库地面交货 |  | G00M-500134511-00018 | 044005891900010 | 400229390300010 | 500134511 |  | 500134511-0087
0124AA-1035001-0001 | 包1 | 100 | 国网冀北电力有限公司 | 国网冀北电力有限公司承德供电公司 |  | 无电压等级 | 10kV柱上变压器台成套设备,ZA-1-CX,100kVA,12m | 10kV柱上变压器台成套设备-设计方案:ZA-1-CX,变压器容量:100kVA,电杆类型:12m | 套 | 5 | 2024-04-30 | 2024-10-30 | 河北省承德市 | 买方指定仓库地面交货 |  | G00M-500134519-00012 | 044005858900010 | 400229357800010 | 500134519 |  | 500134519-0074
0124AA-1035001-0001 | 包1 | 100 | 国网冀北电力有限公司 | 国网冀北电力有限公司廊坊供电公司 |  | 无电压等级 | 10kV柱上变压器台成套设备,ZA-1-ZX,400kVA,12m | 10kV柱上变压器台成套设备-设计方案:ZA-1-ZX,变压器容量:400kVA,电杆类型:12m | 套 | 6 | 2024-04-30 | 2024-10-30 | 河北省廊坊市广阳区 | 买方指定仓库地面交货 |  | G00M-500134505-00023 | 044005919100010 | 400229417100010 | 500134505 |  | 500134505-0167
0124AA-1035001-0001 | 包1 | 100 | 国网冀北电力有限公司 | 国网冀北电力有限公司承德供电公司 |  | 无电压等级 | 10kV柱上变压器台成套设备,ZA-1-ZX,400kVA,15m | 10kV柱上变压器台成套设备-设计方案:ZA-1-ZX,变压器容量:400kVA,电杆类型:15m | 套 | 1 | 2024-04-30 | 2024-10-30 | 河北省承德市 | 买方指定仓库地面交货 |  | G00M-500134497-00023 | 044005857300010 | 400229356200010 | 500134497 |  | 500134497-0169
0124AA-1035001-0001 | 包1 | 100 | 国网冀北电力有限公司 | 国网冀北电力有限公司唐山供电公司 |  | 无电压等级 | 10kV柱上变压器台成套设备,ZA-1-CX,400kVA,15m | 10kV柱上变压器台成套设备-设计方案:ZA-1-CX,变压器容量:400kVA,电杆类型:15m | 套 | 1 | 2024-04-30 | 2024-10-30 | 河北唐山 | 买方指定仓库地面交货 |  | G00M-500134504-00027 | 044005991800010 | 400229486800010 | 500134504 |  | 500134504-0124
0124AA-1035001-0001 | 包1 | 100 | 国网冀北电力有限公司 | 国网冀北电力有限公司唐山供电公司 |  | 无电压等级 | 10kV柱上变压器台成套设备,ZA-1-ZX,400kVA,12m | 10kV柱上变压器台成套设备-设计方案:ZA-1-ZX,变压器容量:400kVA,电杆类型:12m | 套 | 1 | 2024-04-30 | 2024-10-30 | 河北唐山 | 买方指定仓库地面交货 |  | G00M-500134505-00025 | 044005992300010 | 400229487200010 | 500134505 |  | 500134505-0169
0124AA-1035001-0001 | 包1 | 100 | 国网冀北电力有限公司 | 国网冀北电力有限公司唐山供电公司 |  | 无电压等级 | 10kV柱上变压器台成套设备,ZA-1-CX,100kVA,12m | 10kV柱上变压器台成套设备-设计方案:ZA-1-CX,变压器容量:100kVA,电杆类型:12m | 套 | 1 | 2024-04-30 | 2024-10-30 | 河北唐山 | 买方指定仓库地面交货 |  | G00M-500134519-00012 | 044005994800010 | 400229489500010 | 500134519 |  | 500134519-0074
0124AA-1035001-0001 | 包1 | 100 | 国网冀北电力有限公司 | 国网冀北电力有限公司唐山供电公司 |  | 无电压等级 | 10kV柱上变压器台成套设备,ZA-1-CX,400kVA,15m | 10kV柱上变压器台成套设备-设计方案:ZA-1-CX,变压器容量:400kVA,电杆类型:15m | 套 | 1 | 2024-04-30 | 2024-10-30 | 河北唐山 | 买方指定仓库地面交货 |  | G00M-500134504-00025 | 044005991700010 | 400229486700010 | 500134504 |  | 500134504-0122
0124AA-1035001-0001 | 包1 | 100 | 国网冀北电力有限公司 | 国网冀北电力有限公司承德供电公司 |  | 无电压等级 | 10kV柱上变压器台成套设备,ZA-1-ZX,400kVA,12m | 10kV柱上变压器台成套设备-设计方案:ZA-1-ZX,变压器容量:400kVA,电杆类型:12m | 套 | 1 | 2024-04-30 | 2024-10-30 | 河北省承德市 | 买方指定仓库地面交货 |  | G00M-500134505-00023 | 044005857800010 | 400229356700010 | 500134505 |  | 500134505-0167
0124AA-1035001-0001 | 包1 | 100 | 国网冀北电力有限公司 | 国网冀北电力有限公司唐山供电公司 |  | 无电压等级 | 10kV柱上变压器台成套设备,ZA-1-ZX,400kVA,12m | 10kV柱上变压器台成套设备-设计方案:ZA-1-ZX,变压器容量:400kVA,电杆类型:12m | 套 | 8 | 2024-04-30 | 2024-10-30 | 河北唐山 | 买方指定仓库地面交货 |  | G00M-500134505-00023 | 044005992100010 | 400229487000010 | 500134505 |  | 500134505-0167
0124AA-1035001-0001 | 包1 | 100 | 国网冀北电力有限公司 | 国网冀北电力有限公司承德供电公司 |  | 无电压等级 | 10kV柱上变压器台成套设备,ZA-1-ZX,400kVA,12m | 10kV柱上变压器台成套设备-设计方案:ZA-1-ZX,变压器容量:400kVA,电杆类型:12m | 套 | 4 | 2024-04-30 | 2024-10-30 | 河北省承德市 | 买方指定仓库地面交货 |  | G00M-500134505-00024 | 044005857900010 | 400229356800010 | 500134505 |  | 500134505-0168
0124AA-1035001-0001 | 包1 | 100 | 国网冀北电力有限公司 | 国网冀北电力有限公司承德供电公司 |  | 无电压等级 | 10kV柱上变压器台成套设备,ZA-1-ZX,200kVA,15m | 10kV柱上变压器台成套设备-设计方案:ZA-1-ZX,变压器容量:200kVA,电杆类型:15m | 套 | 1 | 2024-04-30 | 2024-10-30 | 河北省承德市 | 买方指定仓库地面交货 |  | G00M-500134512-00017 | 044005858300010 | 400229357200010 | 500134512 |  | 500134512-0133
0124AA-1035001-0001 | 包1 | 100 | 国网冀北电力有限公司 | 国网冀北电力有限公司唐山供电公司 |  | 无电压等级 | 10kV柱上变压器台成套设备,ZA-1-ZX,400kVA,12m | 10kV柱上变压器台成套设备-设计方案:ZA-1-ZX,变压器容量:400kVA,电杆类型:12m | 套 | 1 | 2024-04-30 | 2024-10-30 | 河北唐山 | 买方指定仓库地面交货 |  | G00M-500134505-00027 | 044005992400010 | 400229487300010 | 500134505 |  | 500134505-0171
0124AA-1035001-0001 | 包1 | 100 | 国网冀北电力有限公司 | 国网冀北电力有限公司秦皇岛供电公司 |  | 无电压等级 | 10kV柱上变压器台成套设备,ZA-1-ZX,400kVA,12m | 10kV柱上变压器台成套设备-设计方案:ZA-1-ZX,变压器容量:400kVA,电杆类型:12m | 套 | 1 | 2024-04-30 | 2024-10-30 | 河北省秦皇岛市 | 买方指定仓库地面交货 |  | G00M-500134505-00024 | 044005949900010 | 400229445600010 | 500134505 |  | 500134505-0168
0124AA-1035001-0001 | 包1 | 100 | 国网冀北电力有限公司 | 国网冀北电力有限公司秦皇岛供电公司 |  | 无电压等级 | 10kV柱上变压器台成套设备,ZA-1-CX,200kVA,12m | 10kV柱上变压器台成套设备-设计方案:ZA-1-CX,变压器容量:200kVA,电杆类型:12m | 套 | 2 | 2024-04-30 | 2024-10-30 | 河北省秦皇岛市 | 买方指定仓库地面交货 |  | G00M-500134509-00018 | 044005950000010 | 400229445700010 | 500134509 |  | 500134509-0109
0124AA-1035001-0001 | 包1 | 100 | 国网冀北电力有限公司 | 国网冀北电力有限公司唐山供电公司 |  | 无电压等级 | 10kV柱上变压器台成套设备,ZA-1-CX,400kVA,12m | 10kV柱上变压器台成套设备-设计方案:ZA-1-CX,变压器容量:400kVA,电杆类型:12m | 套 | 1 | 2024-04-30 | 2024-10-30 | 河北唐山 | 买方指定仓库地面交货 |  | G00M-500134500-00031 | 044005991300010 | 400229510600010 | 500134500 |  | 500134500-0123
0124AA-1035001-0001 | 包1 | 100 | 国网冀北电力有限公司 | 国网冀北电力有限公司承德供电公司 |  | 无电压等级 | 10kV柱上变压器台成套设备,ZA-1-ZX,200kVA,12m | 10kV柱上变压器台成套设备-设计方案:ZA-1-ZX,变压器容量:200kVA,电杆类型:12m | 套 | 36 | 2024-04-30 | 2024-10-30 | 河北省承德市 | 买方指定仓库地面交货 |  | G00M-500134515-00017 | 044005858500010 | 400229357400010 | 500134515 |  | 500134515-0144
0124AA-1035001-0001 | 包1 | 100 | 国网冀北电力有限公司 | 国网冀北电力有限公司承德供电公司 |  | 无电压等级 | 10kV柱上变压器台成套设备,ZA-1-ZX,100kVA,15m | 10kV柱上变压器台成套设备-设计方案:ZA-1-ZX,变压器容量:100kVA,电杆类型:15m | 套 | 1 | 2024-04-30 | 2024-10-30 | 河北省承德市 | 买方指定仓库地面交货 |  | G00M-500134520-00016 | 044005859000010 | 400229357900010 | 500134520 |  | 500134520-0076
0124AA-1035001-0001 | 包1 | 100 | 国网冀北电力有限公司 | 国网冀北电力有限公司承德供电公司 |  | 无电压等级 | 10kV柱上变压器台成套设备,ZA-1-ZX,200kVA,12m | 10kV柱上变压器台成套设备-设计方案:ZA-1-ZX,变压器容量:200kVA,电杆类型:12m | 套 | 1 | 2024-04-30 | 2024-10-30 | 河北省承德市 | 买方指定仓库地面交货 |  | G00M-500134515-00021 | 044005858700010 | 400229357600010 | 500134515 |  | 500134515-0148
0124AA-1035001-0001 | 包1 | 100 | 国网冀北电力有限公司 | 国网冀北电力有限公司唐山供电公司 |  | 无电压等级 | 10kV柱上变压器台成套设备,ZA-1-ZX,100kVA,12m | 10kV柱上变压器台成套设备-设计方案:ZA-1-ZX,变压器容量:100kVA,电杆类型:12m | 套 | 2 | 2024-04-30 | 2024-10-30 | 河北唐山 | 买方指定仓库地面交货 |  | G00M-500134511-00018 | 044005993500010 | 400229488300010 | 500134511 |  | 500134511-0087
0124AA-1035001-0001 | 包1 | 100 | 国网冀北电力有限公司 | 国网冀北电力有限公司张家口供电公司 |  | 无电压等级 | 10kV柱上变压器台成套设备,ZA-1-ZX,200kVA,12m | 10kV柱上变压器台成套设备-设计方案:ZA-1-ZX,变压器容量:200kVA,电杆类型:12m | 套 | 1 | 2024-04-30 | 2024-10-30 | 张家口 | 买方指定仓库地面交货 |  | G00M-500134515-00024 | 044005893600010 | 400229391400010 | 500134515 |  | 500134515-0157
0124AA-1035001-0001 | 包1 | 100 | 国网冀北电力有限公司 | 国网冀北电力有限公司唐山供电公司 |  | 无电压等级 | 10kV柱上变压器台成套设备,ZA-1-ZX,400kVA,15m | 10kV柱上变压器台成套设备-设计方案:ZA-1-ZX,变压器容量:400kVA,电杆类型:15m | 套 | 1 | 2024-04-30 | 2024-10-30 | 河北唐山 | 买方指定仓库地面交货 |  | G00M-500134497-00030 | 044005990600010 | 400229485700010 | 500134497 |  | 500134497-0185
0124AA-1035001-0001 | 包1 | 100 | 国网冀北电力有限公司 | 国网冀北电力有限公司承德供电公司 |  | 无电压等级 | 10kV柱上变压器台成套设备,ZA-1-CX,100kVA,12m | 10kV柱上变压器台成套设备-设计方案:ZA-1-CX,变压器容量:100kVA,电杆类型:12m | 套 | 2 | 2024-04-30 | 2024-10-30 | 河北省承德市 | 买方指定仓库地面交货 |  | G00M-500134519-00011 | 044005858800010 | 400229357700010 | 500134519 |  | 500134519-0073
0124AA-1035001-0001 | 包1 | 100 | 国网冀北电力有限公司 | 国网冀北电力有限公司承德供电公司 |  | 无电压等级 | 10kV柱上变压器台成套设备,ZA-1-CX,400kVA,12m | 10kV柱上变压器台成套设备-设计方案:ZA-1-CX,变压器容量:400kVA,电杆类型:12m | 套 | 3 | 2024-04-30 | 2024-10-30 | 河北省承德市 | 买方指定仓库地面交货 |  | G00M-500134500-00022 | 044005857400010 | 400229356300010 | 500134500 |  | 500134500-0113
0124AA-1035001-0001 | 包1 | 100 | 国网冀北电力有限公司 | 国网冀北电力有限公司张家口供电公司 |  | 无电压等级 | 10kV柱上变压器台成套设备,ZA-1-ZX,100kVA,12m | 10kV柱上变压器台成套设备-设计方案:ZA-1-ZX,变压器容量:100kVA,电杆类型:12m | 套 | 5 | 2024-04-30 | 2024-10-30 | 张家口 | 买方指定仓库地面交货 |  | G00M-500134511-00015 | 044005891600010 | 400229390000010 | 500134511 |  | 500134511-0084
0124AA-1035001-0001 | 包1 | 100 | 国网冀北电力有限公司 | 国网冀北电力有限公司张家口供电公司 |  | 无电压等级 | 10kV柱上变压器台成套设备,ZA-1-ZX,200kVA,12m | 10kV柱上变压器台成套设备-设计方案:ZA-1-ZX,变压器容量:200kVA,电杆类型:12m | 套 | 1 | 2024-04-30 | 2024-10-30 | 张家口 | 买方指定仓库地面交货 |  | G00M-500134515-00020 | 044005893400010 | 400229391200010 | 500134515 |  | 500134515-0147
0124AA-1035001-0001 | 包1 | 100 | 国网冀北电力有限公司 | 国网冀北电力有限公司唐山供电公司 |  | 无电压等级 | 10kV柱上变压器台成套设备,ZA-1-CX,400kVA,15m | 10kV柱上变压器台成套设备-设计方案:ZA-1-CX,变压器容量:400kVA,电杆类型:15m | 套 | 1 | 2024-04-30 | 2024-10-30 | 河北唐山 | 买方指定仓库地面交货 |  | G00M-500134504-00024 | 044005991600010 | 400229486600010 | 500134504 |  | 500134504-0121
0124AA-1035001-0001 | 包1 | 100 | 国网冀北电力有限公司 | 国网冀北电力有限公司秦皇岛供电公司 |  | 无电压等级 | 10kV柱上变压器台成套设备,ZA-1-CX,200kVA,12m | 10kV柱上变压器台成套设备-设计方案:ZA-1-CX,变压器容量:200kVA,电杆类型:12m | 套 | 9 | 2024-04-30 | 2024-10-30 | 河北省秦皇岛市 | 买方指定仓库地面交货 |  | G00M-500134509-00020 | 044005950200010 | 400229445900010 | 500134509 |  | 500134509-0111
0124AA-1035001-0001 | 包1 | 100 | 国网冀北电力有限公司 | 国网冀北电力有限公司秦皇岛供电公司 |  | 无电压等级 | 10kV柱上变压器台成套设备,ZA-1-CX,200kVA,15m | 10kV柱上变压器台成套设备-设计方案:ZA-1-CX,变压器容量:200kVA,电杆类型:15m | 套 | 2 | 2024-04-30 | 2024-10-30 | 河北省秦皇岛市 | 买方指定仓库地面交货 |  | G00M-500134495-00017 | 044005949500010 | 400229445200010 | 500134495 |  | 500134495-0088
0124AA-1035001-0001 | 包1 | 100 | 国网冀北电力有限公司 | 国网冀北电力有限公司承德供电公司 |  | 无电压等级 | 10kV柱上变压器台成套设备,ZA-1-ZX,400kVA,12m | 10kV柱上变压器台成套设备-设计方案:ZA-1-ZX,变压器容量:400kVA,电杆类型:12m | 套 | 1 | 2024-04-30 | 2024-10-30 | 河北省承德市 | 买方指定仓库地面交货 |  | G00M-500134505-00022 | 044005857700010 | 400229356600010 | 500134505 |  | 500134505-0166
0124AA-1035001-0001 | 包1 | 100 | 国网冀北电力有限公司 | 国网冀北电力有限公司承德供电公司 |  | 无电压等级 | 10kV柱上变压器台成套设备,ZA-1-CX,400kVA,12m | 10kV柱上变压器台成套设备-设计方案:ZA-1-CX,变压器容量:400kVA,电杆类型:12m | 套 | 1 | 2024-04-30 | 2024-10-30 | 河北省承德市 | 买方指定仓库地面交货 |  | G00M-500134500-00025 | 044005857500010 | 400229356400010 | 500134500 |  | 500134500-0116
0124AA-1035001-0001 | 包1 | 100 | 国网冀北电力有限公司 | 国网冀北电力有限公司秦皇岛供电公司 |  | 无电压等级 | 10kV柱上变压器台成套设备,ZA-1-ZX,200kVA,12m | 10kV柱上变压器台成套设备-设计方案:ZA-1-ZX,变压器容量:200kVA,电杆类型:12m | 套 | 3 | 2024-04-30 | 2024-10-30 | 河北省秦皇岛市 | 买方指定仓库地面交货 |  | G00M-500134515-00017 | 044005950400010 | 400229446100010 | 500134515 |  | 500134515-0144
0124AA-1035001-0001 | 包1 | 100 | 国网冀北电力有限公司 | 国网冀北电力有限公司唐山供电公司 |  | 无电压等级 | 10kV柱上变压器台成套设备,ZA-1-ZX,400kVA,15m | 10kV柱上变压器台成套设备-设计方案:ZA-1-ZX,变压器容量:400kVA,电杆类型:15m | 套 | 1 | 2024-04-30 | 2024-10-30 | 河北唐山 | 买方指定仓库地面交货 |  | G00M-500134497-00024 | 044005990100010 | 400229485200010 | 500134497 |  | 500134497-0170
0124AA-1035001-0001 | 包1 | 100 | 国网冀北电力有限公司 | 国网冀北电力有限公司唐山供电公司 |  | 无电压等级 | 10kV柱上变压器台成套设备,ZA-1-ZX,400kVA,15m | 10kV柱上变压器台成套设备-设计方案:ZA-1-ZX,变压器容量:400kVA,电杆类型:15m | 套 | 1 | 2024-04-30 | 2024-10-30 | 河北唐山 | 买方指定仓库地面交货 |  | G00M-500134497-00021 | 044005989900010 | 400229485000010 | 500134497 |  | 500134497-0167
0124AA-1035001-0001 | 包2 | 200 | 国网冀北电力有限公司 | 国网冀北电力有限公司唐山供电公司 |  | 无电压等级 | 10kV柱上变压器台成套设备,ZA-1-ZX,400kVA,15m | 10kV柱上变压器台成套设备-设计方案:ZA-1-ZX,变压器容量:400kVA,电杆类型:15m | 套 | 2 | 2024-04-30 | 2024-10-30 | 河北唐山 | 买方指定仓库地面交货 |  | G00M-500134497-00023 | 044005990000010 | 400229485100010 | 500134497 |  | 500134497-0169
0124AA-1035001-0001 | 包2 | 200 | 国网冀北电力有限公司 | 国网冀北电力有限公司唐山供电公司 |  | 无电压等级 | 10kV柱上变压器台成套设备,ZA-1-ZX,100kVA,15m | 10kV柱上变压器台成套设备-设计方案:ZA-1-ZX,变压器容量:100kVA,电杆类型:15m | 套 | 1 | 2024-04-30 | 2024-10-30 | 河北唐山 | 买方指定仓库地面交货 |  | G00M-500134520-00015 | 044005995100010 | 400229489800010 | 500134520 |  | 500134520-0075
0124AA-1035001-0001 | 包2 | 200 | 国网冀北电力有限公司 | 国网冀北电力有限公司唐山供电公司 |  | 无电压等级 | 10kV柱上变压器台成套设备,ZA-1-ZX,200kVA,15m | 10kV柱上变压器台成套设备-设计方案:ZA-1-ZX,变压器容量:200kVA,电杆类型:15m | 套 | 5 | 2024-04-30 | 2024-10-30 | 河北唐山 | 买方指定仓库地面交货 |  | G00M-500134512-00017 | 044005993600010 | 400229488400010 | 500134512 |  | 500134512-0133
0124AA-1035001-0001 | 包2 | 200 | 国网冀北电力有限公司 | 国网冀北电力有限公司唐山供电公司 |  | 无电压等级 | 10kV柱上变压器台成套设备,ZA-1-ZX,100kVA,15m | 10kV柱上变压器台成套设备-设计方案:ZA-1-ZX,变压器容量:100kVA,电杆类型:15m | 套 | 1 | 2024-04-30 | 2024-10-30 | 河北唐山 | 买方指定仓库地面交货 |  | G00M-500134520-00014 | 044005995000010 | 400229489700010 | 500134520 |  | 500134520-0074
0124AA-1035001-0001 | 包2 | 200 | 国网冀北电力有限公司 | 国网冀北电力有限公司唐山供电公司 |  | 无电压等级 | 10kV柱上变压器台成套设备,ZA-1-ZX,200kVA,15m | 10kV柱上变压器台成套设备-设计方案:ZA-1-ZX,变压器容量:200kVA,电杆类型:15m | 套 | 1 | 2024-04-30 | 2024-10-30 | 河北唐山 | 买方指定仓库地面交货 |  | G00M-500134512-00024 | 044005994300010 | 400229510900010 | 500134512 |  | 500134512-0148
0124AA-1035001-0001 | 包2 | 200 | 国网冀北电力有限公司 | 国网冀北电力有限公司唐山供电公司 |  | 无电压等级 | 10kV柱上变压器台成套设备,ZA-1-ZX,400kVA,12m | 10kV柱上变压器台成套设备-设计方案:ZA-1-ZX,变压器容量:400kVA,电杆类型:12m | 套 | 1 | 2024-04-30 | 2024-10-30 | 河北唐山 | 买方指定仓库地面交货 |  | G00M-500134505-00031 | 044005992800010 | 400229487700010 | 500134505 |  | 500134505-0181
0124AA-1035001-0001 | 包2 | 200 | 国网冀北电力有限公司 | 国网冀北电力有限公司秦皇岛供电公司 |  | 无电压等级 | 10kV柱上变压器台成套设备,ZA-1-CX,400kVA,12m | 10kV柱上变压器台成套设备-设计方案:ZA-1-CX,变压器容量:400kVA,电杆类型:12m | 套 | 6 | 2024-04-30 | 2024-10-30 | 河北省秦皇岛市 | 买方指定仓库地面交货 |  | G00M-500134500-00022 | 044005949600010 | 400229445300010 | 500134500 |  | 500134500-0113
0124AA-1035001-0001 | 包2 | 200 | 国网冀北电力有限公司 | 国网冀北电力有限公司张家口供电公司 |  | 无电压等级 | 10kV柱上变压器台成套设备,ZA-1-CX,100kVA,12m | 10kV柱上变压器台成套设备-设计方案:ZA-1-CX,变压器容量:100kVA,电杆类型:12m | 套 | 3 | 2024-04-30 | 2024-10-30 | 张家口 | 买方指定仓库地面交货 |  | G00M-500134519-00011 | 044005893700010 | 400229391500010 | 500134519 |  | 500134519-0073
0124AA-1035001-0001 | 包2 | 200 | 国网冀北电力有限公司 | 国网冀北电力有限公司秦皇岛供电公司 |  | 无电压等级 | 10kV柱上变压器台成套设备,ZA-1-ZX,100kVA,12m | 10kV柱上变压器台成套设备-设计方案:ZA-1-ZX,变压器容量:100kVA,电杆类型:12m | 套 | 1 | 2024-04-30 | 2024-10-30 | 河北省秦皇岛市 | 买方指定仓库地面交货 |  | G00M-500134511-00018 | 044005950300010 | 400229446000010 | 500134511 |  | 500134511-0087
0124AA-1035001-0001 | 包2 | 200 | 国网冀北电力有限公司 | 国网冀北电力有限公司唐山供电公司 |  | 无电压等级 | 10kV柱上变压器台成套设备,ZA-1-CX,200kVA,15m | 10kV柱上变压器台成套设备-设计方案:ZA-1-CX,变压器容量:200kVA,电杆类型:15m | 套 | 1 | 2024-04-30 | 2024-10-30 | 河北唐山 | 买方指定仓库地面交货 |  | G00M-500134495-00018 | 044005989500010 | 400229484700010 | 500134495 |  | 500134495-0089
0124AA-1035001-0001 | 包2 | 200 | 国网冀北电力有限公司 | 国网冀北电力有限公司张家口供电公司 |  | 无电压等级 | 10kV柱上变压器台成套设备,ZA-1-ZX,200kVA,12m | 10kV柱上变压器台成套设备-设计方案:ZA-1-ZX,变压器容量:200kVA,电杆类型:12m | 套 | 4 | 2024-04-30 | 2024-10-30 | 张家口 | 买方指定仓库地面交货 |  | G00M-500134515-00018 | 044005893200010 | 400229391000010 | 500134515 |  | 500134515-0145
0124AA-1035001-0001 | 包2 | 200 | 国网冀北电力有限公司 | 国网冀北电力有限公司廊坊供电公司 |  | 无电压等级 | 10kV柱上变压器台成套设备,ZA-1-CX,400kVA,15m | 10kV柱上变压器台成套设备-设计方案:ZA-1-CX,变压器容量:400kVA,电杆类型:15m | 套 | 2 | 2024-04-30 | 2024-10-30 | 河北省廊坊市广阳区 | 买方指定仓库地面交货 |  | G00M-500134504-00023 | 044005919000010 | 400229417000010 | 500134504 |  | 500134504-0120
0124AA-1035001-0001 | 包2 | 200 | 国网冀北电力有限公司 | 国网冀北电力有限公司唐山供电公司 |  | 无电压等级 | 10kV柱上变压器台成套设备,ZA-1-ZX,100kVA,15m | 10kV柱上变压器台成套设备-设计方案:ZA-1-ZX,变压器容量:100kVA,电杆类型:15m | 套 | 2 | 2024-04-30 | 2024-10-30 | 河北唐山 | 买方指定仓库地面交货 |  | G00M-500134520-00017 | 044005995200010 | 400229489900010 | 500134520 |  | 500134520-0077
0124AA-1035001-0001 | 包2 | 200 | 国网冀北电力有限公司 | 国网冀北电力有限公司唐山供电公司 |  | 无电压等级 | 10kV柱上变压器台成套设备,ZA-1-CX,200kVA,15m | 10kV柱上变压器台成套设备-设计方案:ZA-1-CX,变压器容量:200kVA,电杆类型:15m | 套 | 1 | 2024-04-30 | 2024-10-30 | 河北唐山 | 买方指定仓库地面交货 |  | G00M-500134495-00022 | 044005989800010 | 400229510500010 | 500134495 |  | 500134495-0093
0124AA-1035001-0001 | 包2 | 200 | 国网冀北电力有限公司 | 国网冀北电力有限公司秦皇岛供电公司 |  | 无电压等级 | 10kV柱上变压器台成套设备,ZA-1-CX,200kVA,12m | 10kV柱上变压器台成套设备-设计方案:ZA-1-CX,变压器容量:200kVA,电杆类型:12m | 套 | 1 | 2024-04-30 | 2024-10-30 | 河北省秦皇岛市 | 买方指定仓库地面交货 |  | G00M-500134509-00019 | 044005950100010 | 400229445800010 | 500134509 |  | 500134509-0110
0124AA-1035001-0001 | 包2 | 200 | 国网冀北电力有限公司 | 国网冀北电力有限公司唐山供电公司 |  | 无电压等级 | 10kV柱上变压器台成套设备,ZA-1-ZX,400kVA,15m | 10kV柱上变压器台成套设备-设计方案:ZA-1-ZX,变压器容量:400kVA,电杆类型:15m | 套 | 1 | 2024-04-30 | 2024-10-30 | 河北唐山 | 买方指定仓库地面交货 |  | G00M-500134497-00025 | 044005990200010 | 400229485300010 | 500134497 |  | 500134497-0171
0124AA-1035001-0001 | 包2 | 200 | 国网冀北电力有限公司 | 国网冀北电力有限公司张家口供电公司 |  | 无电压等级 | 10kV柱上变压器台成套设备,ZA-1-ZX,100kVA,12m | 10kV柱上变压器台成套设备-设计方案:ZA-1-ZX,变压器容量:100kVA,电杆类型:12m | 套 | 3 | 2024-04-30 | 2024-10-30 | 张家口 | 买方指定仓库地面交货 |  | G00M-500134511-00017 | 044005891800010 | 400229390200010 | 500134511 |  | 500134511-0086
0124AA-1035001-0001 | 包2 | 200 | 国网冀北电力有限公司 | 国网冀北电力有限公司唐山供电公司 |  | 无电压等级 | 10kV柱上变压器台成套设备,ZA-1-ZX,100kVA,12m | 10kV柱上变压器台成套设备-设计方案:ZA-1-ZX,变压器容量:100kVA,电杆类型:12m | 套 | 1 | 2024-04-30 | 2024-10-30 | 河北唐山 | 买方指定仓库地面交货 |  | G00M-500134511-00015 | 044005993400010 | 400229488200010 | 500134511 |  | 500134511-0084
0124AA-1035001-0001 | 包2 | 200 | 国网冀北电力有限公司 | 国网冀北电力有限公司张家口供电公司 |  | 无电压等级 | 10kV柱上变压器台成套设备,ZA-1-ZX,200kVA,12m | 10kV柱上变压器台成套设备-设计方案:ZA-1-ZX,变压器容量:200kVA,电杆类型:12m | 套 | 6 | 2024-04-30 | 2024-10-30 | 张家口 | 买方指定仓库地面交货 |  | G00M-500134515-00017 | 044005893100010 | 400229390900010 | 500134515 |  | 500134515-0144
0124AA-1035001-0001 | 包2 | 200 | 国网冀北电力有限公司 | 国网冀北电力有限公司廊坊供电公司 |  | 无电压等级 | 10kV柱上变压器台成套设备,ZA-1-ZX,400kVA,15m | 10kV柱上变压器台成套设备-设计方案:ZA-1-ZX,变压器容量:400kVA,电杆类型:15m | 套 | 1 | 2024-04-30 | 2024-10-30 | 河北省廊坊市广阳区 | 买方指定仓库地面交货 |  | G00M-500134497-00021 | 044005918600010 | 400229416600010 | 500134497 |  | 500134497-0167
0124AA-1035001-0001 | 包2 | 200 | 国网冀北电力有限公司 | 国网冀北电力有限公司唐山供电公司 |  | 无电压等级 | 10kV柱上变压器台成套设备,ZA-1-ZX,200kVA,12m | 10kV柱上变压器台成套设备-设计方案:ZA-1-ZX,变压器容量:200kVA,电杆类型:12m | 套 | 11 | 2024-04-30 | 2024-10-30 | 河北唐山 | 买方指定仓库地面交货 |  | G00M-500134515-00017 | 044005994400010 | 400229489100010 | 500134515 |  | 500134515-0144
0124AA-1035001-0001 | 包2 | 200 | 国网冀北电力有限公司 | 国网冀北电力有限公司张家口供电公司 |  | 无电压等级 | 10kV柱上变压器台成套设备,ZA-1-ZX,100kVA,12m | 10kV柱上变压器台成套设备-设计方案:ZA-1-ZX,变压器容量:100kVA,电杆类型:12m | 套 | 2 | 2024-04-30 | 2024-10-30 | 张家口 | 买方指定仓库地面交货 |  | G00M-500134511-00016 | 044005891700010 | 400229390100010 | 500134511 |  | 500134511-0085
0124AA-1035001-0001 | 包2 | 200 | 国网冀北电力有限公司 | 国网冀北电力有限公司唐山供电公司 |  | 无电压等级 | 10kV柱上变压器台成套设备,ZA-1-CX,100kVA,15m | 10kV柱上变压器台成套设备-设计方案:ZA-1-CX,变压器容量:100kVA,电杆类型:15m | 套 | 1 | 2024-04-30 | 2024-10-30 | 河北唐山 | 买方指定仓库地面交货 |  | G00M-500134493-00011 | 044005989200010 | 400229484400010 | 500134493 |  | 500134493-0058
0124AA-1035001-0001 | 包2 | 200 | 国网冀北电力有限公司 | 国网冀北电力有限公司秦皇岛供电公司 |  | 无电压等级 | 10kV柱上变压器台成套设备,ZA-1-CX,100kVA,15m | 10kV柱上变压器台成套设备-设计方案:ZA-1-CX,变压器容量:100kVA,电杆类型:15m | 套 | 2 | 2024-04-30 | 2024-10-30 | 河北省秦皇岛市 | 买方指定仓库地面交货 |  | G00M-500134493-00010 | 044005949400010 | 400229445100010 | 500134493 |  | 500134493-0057
0124AA-1035001-0001 | 包2 | 200 | 国网冀北电力有限公司 | 国网冀北电力有限公司承德供电公司 |  | 无电压等级 | 10kV柱上变压器台成套设备,ZA-1-ZX,200kVA,12m | 10kV柱上变压器台成套设备-设计方案:ZA-1-ZX,变压器容量:200kVA,电杆类型:12m | 套 | 1 | 2024-04-30 | 2024-10-30 | 河北省承德市 | 买方指定仓库地面交货 |  | G00M-500134515-00020 | 044005858600010 | 400229357500010 | 500134515 |  | 500134515-0147
0124AA-1035001-0001 | 包2 | 200 | 国网冀北电力有限公司 | 国网冀北电力有限公司唐山供电公司 |  | 无电压等级 | 10kV柱上变压器台成套设备,ZA-1-CX,400kVA,12m | 10kV柱上变压器台成套设备-设计方案:ZA-1-CX,变压器容量:400kVA,电杆类型:12m | 套 | 1 | 2024-04-30 | 2024-10-30 | 河北唐山 | 买方指定仓库地面交货 |  | G00M-500134500-00024 | 044005990800010 | 400229485900010 | 500134500 |  | 500134500-0115
0124AA-1035001-0001 | 包2 | 200 | 国网冀北电力有限公司 | 国网冀北电力有限公司唐山供电公司 |  | 无电压等级 | 10kV柱上变压器台成套设备,ZA-1-CX,400kVA,12m | 10kV柱上变压器台成套设备-设计方案:ZA-1-CX,变压器容量:400kVA,电杆类型:12m | 套 | 1 | 2024-04-30 | 2024-10-30 | 河北唐山 | 买方指定仓库地面交货 |  | G00M-500134500-00023 | 044005990700010 | 400229485800010 | 500134500 |  | 500134500-0114
0124AA-1035001-0001 | 包2 | 200 | 国网冀北电力有限公司 | 国网冀北电力有限公司张家口供电公司 |  | 无电压等级 | 10kV柱上变压器台成套设备,ZA-1-ZX,100kVA,15m | 10kV柱上变压器台成套设备-设计方案:ZA-1-ZX,变压器容量:100kVA,电杆类型:15m | 套 | 2 | 2024-04-30 | 2024-10-30 | 张家口 | 买方指定仓库地面交货 |  | G00M-500134520-00015 | 044005893800010 | 400229391600010 | 500134520 |  | 500134520-0075
0124AA-1035001-0001 | 包2 | 200 | 国网冀北电力有限公司 | 国网冀北电力有限公司承德供电公司 |  | 无电压等级 | 10kV柱上变压器台成套设备,ZA-1-CX,200kVA,12m | 10kV柱上变压器台成套设备-设计方案:ZA-1-CX,变压器容量:200kVA,电杆类型:12m | 套 | 1 | 2024-04-30 | 2024-10-30 | 河北省承德市 | 买方指定仓库地面交货 |  | G00M-500134509-00020 | 044005858100010 | 400229357000010 | 500134509 |  | 500134509-0111
0124AA-1035001-0001 | 包2 | 200 | 国网冀北电力有限公司 | 国网冀北电力有限公司秦皇岛供电公司 |  | 无电压等级 | 10kV柱上变压器台成套设备,ZA-1-CX,400kVA,12m | 10kV柱上变压器台成套设备-设计方案:ZA-1-CX,变压器容量:400kVA,电杆类型:12m | 套 | 1 | 2024-04-30 | 2024-10-30 | 河北省秦皇岛市 | 买方指定仓库地面交货 |  | G00M-500134500-00026 | 044005949700010 | 400229445400010 | 500134500 |  | 500134500-0117
0124AA-1035001-0001 | 包2 | 200 | 国网冀北电力有限公司 | 国网冀北电力有限公司唐山供电公司 |  | 无电压等级 | 10kV柱上变压器台成套设备,ZA-1-CX,200kVA,12m | 10kV柱上变压器台成套设备-设计方案:ZA-1-CX,变压器容量:200kVA,电杆类型:12m | 套 | 1 | 2024-04-30 | 2024-10-30 | 河北唐山 | 买方指定仓库地面交货 |  | G00M-500134509-00021 | 044005993300010 | 400229510800010 | 500134509 |  | 500134509-0112
0124AA-1035001-0001 | 包2 | 200 | 国网冀北电力有限公司 | 国网冀北电力有限公司唐山供电公司 |  | 无电压等级 | 10kV柱上变压器台成套设备,ZA-1-CX,200kVA,12m | 10kV柱上变压器台成套设备-设计方案:ZA-1-CX,变压器容量:200kVA,电杆类型:12m | 套 | 1 | 2024-04-30 | 2024-10-30 | 河北唐山 | 买方指定仓库地面交货 |  | G00M-500134509-00015 | 044005992900010 | 400229487800010 | 500134509 |  | 500134509-0106
0124AA-1035001-0001 | 包2 | 200 | 国网冀北电力有限公司 | 国网冀北电力有限公司唐山供电公司 |  | 无电压等级 | 10kV柱上变压器台成套设备,ZA-1-ZX,200kVA,15m | 10kV柱上变压器台成套设备-设计方案:ZA-1-ZX,变压器容量:200kVA,电杆类型:15m | 套 | 7 | 2024-04-30 | 2024-10-30 | 河北唐山 | 买方指定仓库地面交货 |  | G00M-500134512-00021 | 044005994000010 | 400229488800010 | 500134512 |  | 500134512-0137
0124AA-1035001-0001 | 包2 | 200 | 国网冀北电力有限公司 | 国网冀北电力有限公司唐山供电公司 |  | 无电压等级 | 10kV柱上变压器台成套设备,ZA-1-ZX,200kVA,12m | 10kV柱上变压器台成套设备-设计方案:ZA-1-ZX,变压器容量:200kVA,电杆类型:12m | 套 | 9 | 2024-04-30 | 2024-10-30 | 河北唐山 | 买方指定仓库地面交货 |  | G00M-500134515-00021 | 044005994600010 | 400229489300010 | 500134515 |  | 500134515-0148
0124AA-1035001-0001 | 包2 | 200 | 国网冀北电力有限公司 | 国网冀北电力有限公司唐山供电公司 |  | 无电压等级 | 10kV柱上变压器台成套设备,ZA-1-ZX,400kVA,12m | 10kV柱上变压器台成套设备-设计方案:ZA-1-ZX,变压器容量:400kVA,电杆类型:12m | 套 | 3 | 2024-04-30 | 2024-10-30 | 河北唐山 | 买方指定仓库地面交货 |  | G00M-500134505-00024 | 044005992200010 | 400229487100010 | 500134505 |  | 500134505-0168
0124AA-1035001-0001 | 包2 | 200 | 国网冀北电力有限公司 | 国网冀北电力有限公司唐山供电公司 |  | 无电压等级 | 10kV柱上变压器台成套设备,ZA-1-CX,400kVA,15m | 10kV柱上变压器台成套设备-设计方案:ZA-1-CX,变压器容量:400kVA,电杆类型:15m | 套 | 1 | 2024-04-30 | 2024-10-30 | 河北唐山 | 买方指定仓库地面交货 |  | G00M-500134504-00029 | 044005992000010 | 400229510700010 | 500134504 |  | 500134504-0127
0124AA-1035001-0001 | 包2 | 200 | 国网冀北电力有限公司 | 国网冀北电力有限公司承德供电公司 |  | 无电压等级 | 10kV柱上变压器台成套设备,ZA-1-CX,200kVA,15m | 10kV柱上变压器台成套设备-设计方案:ZA-1-CX,变压器容量:200kVA,电杆类型:15m | 套 | 1 | 2024-04-30 | 2024-10-30 | 河北省承德市 | 买方指定仓库地面交货 |  | G00M-500134495-00019 | 044005857200010 | 400229356100010 | 500134495 |  | 500134495-0090
0124AA-1035001-0001 | 包2 | 200 | 国网冀北电力有限公司 | 国网冀北电力有限公司唐山供电公司 |  | 无电压等级 | 10kV柱上变压器台成套设备,ZA-1-ZX,200kVA,15m | 10kV柱上变压器台成套设备-设计方案:ZA-1-ZX,变压器容量:200kVA,电杆类型:15m | 套 | 1 | 2024-04-30 | 2024-10-30 | 河北唐山 | 买方指定仓库地面交货 |  | G00M-500134512-00020 | 044005993900010 | 400229488700010 | 500134512 |  | 500134512-0136
0124AA-1035001-0001 | 包2 | 200 | 国网冀北电力有限公司 | 国网冀北电力有限公司唐山供电公司 |  | 无电压等级 | 10kV柱上变压器台成套设备,ZA-1-CX,400kVA,12m | 10kV柱上变压器台成套设备-设计方案:ZA-1-CX,变压器容量:400kVA,电杆类型:12m | 套 | 1 | 2024-04-30 | 2024-10-30 | 河北唐山 | 买方指定仓库地面交货 |  | G00M-500134500-00027 | 044005990900010 | 400229486000010 | 500134500 |  | 500134500-0118
0124AA-1035001-0001 | 包2 | 200 | 国网冀北电力有限公司 | 国网冀北电力有限公司承德供电公司 |  | 无电压等级 | 10kV柱上变压器台成套设备,ZA-1-CX,400kVA,15m | 10kV柱上变压器台成套设备-设计方案:ZA-1-CX,变压器容量:400kVA,电杆类型:15m | 套 | 1 | 2024-04-30 | 2024-10-30 | 河北省承德市 | 买方指定仓库地面交货 |  | G00M-500134504-00026 | 044005857600010 | 400229356500010 | 500134504 |  | 500134504-0123
0124AA-1035001-0001 | 包2 | 200 | 国网冀北电力有限公司 | 国网冀北电力有限公司唐山供电公司 |  | 无电压等级 | 10kV柱上变压器台成套设备,ZA-1-CX,200kVA,15m | 10kV柱上变压器台成套设备-设计方案:ZA-1-CX,变压器容量:200kVA,电杆类型:15m | 套 | 1 | 2024-04-30 | 2024-10-30 | 河北唐山 | 买方指定仓库地面交货 |  | G00M-500134495-00016 | 044005989400010 | 400229484600010 | 500134495 |  | 500134495-0087
0124AA-1035001-0001 | 包2 | 200 | 国网冀北电力有限公司 | 国网冀北电力有限公司张家口供电公司 |  | 无电压等级 | 10kV柱上变压器台成套设备,ZA-1-ZX,200kVA,12m | 10kV柱上变压器台成套设备-设计方案:ZA-1-ZX,变压器容量:200kVA,电杆类型:12m | 套 | 4 | 2024-04-30 | 2024-10-30 | 张家口 | 买方指定仓库地面交货 |  | G00M-500134515-00019 | 044005893300010 | 400229391100010 | 500134515 |  | 500134515-0146
0124AA-1035001-0001 | 包2 | 200 | 国网冀北电力有限公司 | 国网冀北电力有限公司唐山供电公司 |  | 无电压等级 | 10kV柱上变压器台成套设备,ZA-1-ZX,200kVA,15m | 10kV柱上变压器台成套设备-设计方案:ZA-1-ZX,变压器容量:200kVA,电杆类型:15m | 套 | 1 | 2024-04-30 | 2024-10-30 | 河北唐山 | 买方指定仓库地面交货 |  | G00M-500134512-00019 | 044005993800010 | 400229488600010 | 500134512 |  | 500134512-0135
0124AA-1035001-0001 | 包2 | 200 | 国网冀北电力有限公司 | 国网冀北电力有限公司唐山供电公司 |  | 无电压等级 | 10kV柱上变压器台成套设备,ZA-1-ZX,400kVA,15m | 10kV柱上变压器台成套设备-设计方案:ZA-1-ZX,变压器容量:400kVA,电杆类型:15m | 套 | 3 | 2024-04-30 | 2024-10-30 | 河北唐山 | 买方指定仓库地面交货 |  | G00M-500134497-00026 | 044005990300010 | 400229485400010 | 500134497 |  | 500134497-0172
0124AA-1035001-0001 | 包2 | 200 | 国网冀北电力有限公司 | 国网冀北电力有限公司承德供电公司 |  | 无电压等级 | 10kV柱上变压器台成套设备,ZA-1-ZX,400kVA,12m | 10kV柱上变压器台成套设备-设计方案:ZA-1-ZX,变压器容量:400kVA,电杆类型:12m | 套 | 7 | 2024-04-30 | 2024-10-30 | 河北省承德市 | 买方指定仓库地面交货 |  | G00M-500134505-00026 | 044005858000010 | 400229356900010 | 500134505 |  | 500134505-0170
0124AA-1035001-0001 | 包2 | 200 | 国网冀北电力有限公司 | 国网冀北电力有限公司唐山供电公司 |  | 无电压等级 | 10kV柱上变压器台成套设备,ZA-1-CX,200kVA,12m | 10kV柱上变压器台成套设备-设计方案:ZA-1-CX,变压器容量:200kVA,电杆类型:12m | 套 | 1 | 2024-04-30 | 2024-10-30 | 河北唐山 | 买方指定仓库地面交货 |  | G00M-500134509-00018 | 044005993200010 | 400229488100010 | 500134509 |  | 500134509-0109
0124AA-1035001-0001 | 包2 | 200 | 国网冀北电力有限公司 | 国网冀北电力有限公司廊坊供电公司 |  | 无电压等级 | 10kV柱上变压器台成套设备,ZA-1-ZX,400kVA,12m | 10kV柱上变压器台成套设备-设计方案:ZA-1-ZX,变压器容量:400kVA,电杆类型:12m | 套 | 3 | 2024-04-30 | 2024-10-30 | 河北省廊坊市广阳区 | 买方指定仓库地面交货 |  | G00M-500134505-00025 | 044005919200010 | 400229417200010 | 500134505 |  | 500134505-0169
0124AA-1035001-0001 | 包2 | 200 | 国网冀北电力有限公司 | 国网冀北电力有限公司张家口供电公司 |  | 无电压等级 | 10kV柱上变压器台成套设备,ZA-1-ZX,100kVA,12m | 10kV柱上变压器台成套设备-设计方案:ZA-1-ZX,变压器容量:100kVA,电杆类型:12m | 套 | 3 | 2024-04-30 | 2024-10-30 | 张家口 | 买方指定仓库地面交货 |  | G00M-500134511-00018 | 044005891900010 | 400229390300010 | 500134511 |  | 500134511-0087
0124AA-1035001-0001 | 包2 | 200 | 国网冀北电力有限公司 | 国网冀北电力有限公司承德供电公司 |  | 无电压等级 | 10kV柱上变压器台成套设备,ZA-1-CX,100kVA,12m | 10kV柱上变压器台成套设备-设计方案:ZA-1-CX,变压器容量:100kVA,电杆类型:12m | 套 | 5 | 2024-04-30 | 2024-10-30 | 河北省承德市 | 买方指定仓库地面交货 |  | G00M-500134519-00012 | 044005858900010 | 400229357800010 | 500134519 |  | 500134519-0074
0124AA-1035001-0001 | 包2 | 200 | 国网冀北电力有限公司 | 国网冀北电力有限公司廊坊供电公司 |  | 无电压等级 | 10kV柱上变压器台成套设备,ZA-1-ZX,400kVA,12m | 10kV柱上变压器台成套设备-设计方案:ZA-1-ZX,变压器容量:400kVA,电杆类型:12m | 套 | 6 | 2024-04-30 | 2024-10-30 | 河北省廊坊市广阳区 | 买方指定仓库地面交货 |  | G00M-500134505-00023 | 044005919100010 | 400229417100010 | 500134505 |  | 500134505-0167
0124AA-1035001-0001 | 包2 | 200 | 国网冀北电力有限公司 | 国网冀北电力有限公司承德供电公司 |  | 无电压等级 | 10kV柱上变压器台成套设备,ZA-1-ZX,400kVA,15m | 10kV柱上变压器台成套设备-设计方案:ZA-1-ZX,变压器容量:400kVA,电杆类型:15m | 套 | 1 | 2024-04-30 | 2024-10-30 | 河北省承德市 | 买方指定仓库地面交货 |  | G00M-500134497-00023 | 044005857300010 | 400229356200010 | 500134497 |  | 500134497-0169
0124AA-1035001-0001 | 包2 | 200 | 国网冀北电力有限公司 | 国网冀北电力有限公司唐山供电公司 |  | 无电压等级 | 10kV柱上变压器台成套设备,ZA-1-CX,400kVA,15m | 10kV柱上变压器台成套设备-设计方案:ZA-1-CX,变压器容量:400kVA,电杆类型:15m | 套 | 1 | 2024-04-30 | 2024-10-30 | 河北唐山 | 买方指定仓库地面交货 |  | G00M-500134504-00027 | 044005991800010 | 400229486800010 | 500134504 |  | 500134504-0124
0124AA-1035001-0001 | 包2 | 200 | 国网冀北电力有限公司 | 国网冀北电力有限公司唐山供电公司 |  | 无电压等级 | 10kV柱上变压器台成套设备,ZA-1-ZX,400kVA,12m | 10kV柱上变压器台成套设备-设计方案:ZA-1-ZX,变压器容量:400kVA,电杆类型:12m | 套 | 1 | 2024-04-30 | 2024-10-30 | 河北唐山 | 买方指定仓库地面交货 |  | G00M-500134505-00025 | 044005992300010 | 400229487200010 | 500134505 |  | 500134505-0169
0124AA-1035001-0001 | 包2 | 200 | 国网冀北电力有限公司 | 国网冀北电力有限公司唐山供电公司 |  | 无电压等级 | 10kV柱上变压器台成套设备,ZA-1-CX,100kVA,12m | 10kV柱上变压器台成套设备-设计方案:ZA-1-CX,变压器容量:100kVA,电杆类型:12m | 套 | 1 | 2024-04-30 | 2024-10-30 | 河北唐山 | 买方指定仓库地面交货 |  | G00M-500134519-00012 | 044005994800010 | 400229489500010 | 500134519 |  | 500134519-0074
0124AA-1035001-0001 | 包2 | 200 | 国网冀北电力有限公司 | 国网冀北电力有限公司唐山供电公司 |  | 无电压等级 | 10kV柱上变压器台成套设备,ZA-1-CX,400kVA,15m | 10kV柱上变压器台成套设备-设计方案:ZA-1-CX,变压器容量:400kVA,电杆类型:15m | 套 | 1 | 2024-04-30 | 2024-10-30 | 河北唐山 | 买方指定仓库地面交货 |  | G00M-500134504-00025 | 044005991700010 | 400229486700010 | 500134504 |  | 500134504-0122
0124AA-1035001-0001 | 包2 | 200 | 国网冀北电力有限公司 | 国网冀北电力有限公司承德供电公司 |  | 无电压等级 | 10kV柱上变压器台成套设备,ZA-1-ZX,400kVA,12m | 10kV柱上变压器台成套设备-设计方案:ZA-1-ZX,变压器容量:400kVA,电杆类型:12m | 套 | 1 | 2024-04-30 | 2024-10-30 | 河北省承德市 | 买方指定仓库地面交货 |  | G00M-500134505-00023 | 044005857800010 | 400229356700010 | 500134505 |  | 500134505-0167
0124AA-1035001-0001 | 包2 | 200 | 国网冀北电力有限公司 | 国网冀北电力有限公司唐山供电公司 |  | 无电压等级 | 10kV柱上变压器台成套设备,ZA-1-ZX,400kVA,12m | 10kV柱上变压器台成套设备-设计方案:ZA-1-ZX,变压器容量:400kVA,电杆类型:12m | 套 | 8 | 2024-04-30 | 2024-10-30 | 河北唐山 | 买方指定仓库地面交货 |  | G00M-500134505-00023 | 044005992100010 | 400229487000010 | 500134505 |  | 500134505-0167
0124AA-1035001-0001 | 包2 | 200 | 国网冀北电力有限公司 | 国网冀北电力有限公司承德供电公司 |  | 无电压等级 | 10kV柱上变压器台成套设备,ZA-1-ZX,400kVA,12m | 10kV柱上变压器台成套设备-设计方案:ZA-1-ZX,变压器容量:400kVA,电杆类型:12m | 套 | 4 | 2024-04-30 | 2024-10-30 | 河北省承德市 | 买方指定仓库地面交货 |  | G00M-500134505-00024 | 044005857900010 | 400229356800010 | 500134505 |  | 500134505-0168
0124AA-1035001-0001 | 包2 | 200 | 国网冀北电力有限公司 | 国网冀北电力有限公司承德供电公司 |  | 无电压等级 | 10kV柱上变压器台成套设备,ZA-1-ZX,200kVA,15m | 10kV柱上变压器台成套设备-设计方案:ZA-1-ZX,变压器容量:200kVA,电杆类型:15m | 套 | 1 | 2024-04-30 | 2024-10-30 | 河北省承德市 | 买方指定仓库地面交货 |  | G00M-500134512-00017 | 044005858300010 | 400229357200010 | 500134512 |  | 500134512-0133
0124AA-1035001-0001 | 包2 | 200 | 国网冀北电力有限公司 | 国网冀北电力有限公司唐山供电公司 |  | 无电压等级 | 10kV柱上变压器台成套设备,ZA-1-ZX,400kVA,12m | 10kV柱上变压器台成套设备-设计方案:ZA-1-ZX,变压器容量:400kVA,电杆类型:12m | 套 | 1 | 2024-04-30 | 2024-10-30 | 河北唐山 | 买方指定仓库地面交货 |  | G00M-500134505-00027 | 044005992400010 | 400229487300010 | 500134505 |  | 500134505-0171
0124AA-1035001-0001 | 包2 | 200 | 国网冀北电力有限公司 | 国网冀北电力有限公司秦皇岛供电公司 |  | 无电压等级 | 10kV柱上变压器台成套设备,ZA-1-ZX,400kVA,12m | 10kV柱上变压器台成套设备-设计方案:ZA-1-ZX,变压器容量:400kVA,电杆类型:12m | 套 | 1 | 2024-04-30 | 2024-10-30 | 河北省秦皇岛市 | 买方指定仓库地面交货 |  | G00M-500134505-00024 | 044005949900010 | 400229445600010 | 500134505 |  | 500134505-0168
0124AA-1035001-0001 | 包2 | 200 | 国网冀北电力有限公司 | 国网冀北电力有限公司秦皇岛供电公司 |  | 无电压等级 | 10kV柱上变压器台成套设备,ZA-1-CX,200kVA,12m | 10kV柱上变压器台成套设备-设计方案:ZA-1-CX,变压器容量:200kVA,电杆类型:12m | 套 | 2 | 2024-04-30 | 2024-10-30 | 河北省秦皇岛市 | 买方指定仓库地面交货 |  | G00M-500134509-00018 | 044005950000010 | 400229445700010 | 500134509 |  | 500134509-0109
0124AA-1035001-0001 | 包2 | 200 | 国网冀北电力有限公司 | 国网冀北电力有限公司唐山供电公司 |  | 无电压等级 | 10kV柱上变压器台成套设备,ZA-1-CX,400kVA,12m | 10kV柱上变压器台成套设备-设计方案:ZA-1-CX,变压器容量:400kVA,电杆类型:12m | 套 | 1 | 2024-04-30 | 2024-10-30 | 河北唐山 | 买方指定仓库地面交货 |  | G00M-500134500-00031 | 044005991300010 | 400229510600010 | 500134500 |  | 500134500-0123
0124AA-1035001-0001 | 包2 | 200 | 国网冀北电力有限公司 | 国网冀北电力有限公司承德供电公司 |  | 无电压等级 | 10kV柱上变压器台成套设备,ZA-1-ZX,200kVA,12m | 10kV柱上变压器台成套设备-设计方案:ZA-1-ZX,变压器容量:200kVA,电杆类型:12m | 套 | 35 | 2024-04-30 | 2024-10-30 | 河北省承德市 | 买方指定仓库地面交货 |  | G00M-500134515-00017 | 044005858500010 | 400229357400010 | 500134515 |  | 500134515-0144
0124AA-1035001-0001 | 包2 | 200 | 国网冀北电力有限公司 | 国网冀北电力有限公司承德供电公司 |  | 无电压等级 | 10kV柱上变压器台成套设备,ZA-1-ZX,100kVA,15m | 10kV柱上变压器台成套设备-设计方案:ZA-1-ZX,变压器容量:100kVA,电杆类型:15m | 套 | 1 | 2024-04-30 | 2024-10-30 | 河北省承德市 | 买方指定仓库地面交货 |  | G00M-500134520-00016 | 044005859000010 | 400229357900010 | 500134520 |  | 500134520-0076
0124AA-1035001-0001 | 包2 | 200 | 国网冀北电力有限公司 | 国网冀北电力有限公司承德供电公司 |  | 无电压等级 | 10kV柱上变压器台成套设备,ZA-1-ZX,200kVA,12m | 10kV柱上变压器台成套设备-设计方案:ZA-1-ZX,变压器容量:200kVA,电杆类型:12m | 套 | 1 | 2024-04-30 | 2024-10-30 | 河北省承德市 | 买方指定仓库地面交货 |  | G00M-500134515-00021 | 044005858700010 | 400229357600010 | 500134515 |  | 500134515-0148
0124AA-1035001-0001 | 包2 | 200 | 国网冀北电力有限公司 | 国网冀北电力有限公司唐山供电公司 |  | 无电压等级 | 10kV柱上变压器台成套设备,ZA-1-ZX,100kVA,12m | 10kV柱上变压器台成套设备-设计方案:ZA-1-ZX,变压器容量:100kVA,电杆类型:12m | 套 | 2 | 2024-04-30 | 2024-10-30 | 河北唐山 | 买方指定仓库地面交货 |  | G00M-500134511-00018 | 044005993500010 | 400229488300010 | 500134511 |  | 500134511-0087
0124AA-1035001-0001 | 包2 | 200 | 国网冀北电力有限公司 | 国网冀北电力有限公司张家口供电公司 |  | 无电压等级 | 10kV柱上变压器台成套设备,ZA-1-ZX,200kVA,12m | 10kV柱上变压器台成套设备-设计方案:ZA-1-ZX,变压器容量:200kVA,电杆类型:12m | 套 | 1 | 2024-04-30 | 2024-10-30 | 张家口 | 买方指定仓库地面交货 |  | G00M-500134515-00024 | 044005893600010 | 400229391400010 | 500134515 |  | 500134515-0157
0124AA-1035001-0001 | 包2 | 200 | 国网冀北电力有限公司 | 国网冀北电力有限公司唐山供电公司 |  | 无电压等级 | 10kV柱上变压器台成套设备,ZA-1-ZX,400kVA,15m | 10kV柱上变压器台成套设备-设计方案:ZA-1-ZX,变压器容量:400kVA,电杆类型:15m | 套 | 1 | 2024-04-30 | 2024-10-30 | 河北唐山 | 买方指定仓库地面交货 |  | G00M-500134497-00030 | 044005990600010 | 400229485700010 | 500134497 |  | 500134497-0185
0124AA-1035001-0001 | 包2 | 200 | 国网冀北电力有限公司 | 国网冀北电力有限公司承德供电公司 |  | 无电压等级 | 10kV柱上变压器台成套设备,ZA-1-CX,100kVA,12m | 10kV柱上变压器台成套设备-设计方案:ZA-1-CX,变压器容量:100kVA,电杆类型:12m | 套 | 2 | 2024-04-30 | 2024-10-30 | 河北省承德市 | 买方指定仓库地面交货 |  | G00M-500134519-00011 | 044005858800010 | 400229357700010 | 500134519 |  | 500134519-0073
0124AA-1035001-0001 | 包2 | 200 | 国网冀北电力有限公司 | 国网冀北电力有限公司承德供电公司 |  | 无电压等级 | 10kV柱上变压器台成套设备,ZA-1-CX,400kVA,12m | 10kV柱上变压器台成套设备-设计方案:ZA-1-CX,变压器容量:400kVA,电杆类型:12m | 套 | 3 | 2024-04-30 | 2024-10-30 | 河北省承德市 | 买方指定仓库地面交货 |  | G00M-500134500-00022 | 044005857400010 | 400229356300010 | 500134500 |  | 500134500-0113
0124AA-1035001-0001 | 包2 | 200 | 国网冀北电力有限公司 | 国网冀北电力有限公司张家口供电公司 |  | 无电压等级 | 10kV柱上变压器台成套设备,ZA-1-ZX,100kVA,12m | 10kV柱上变压器台成套设备-设计方案:ZA-1-ZX,变压器容量:100kVA,电杆类型:12m | 套 | 5 | 2024-04-30 | 2024-10-30 | 张家口 | 买方指定仓库地面交货 |  | G00M-500134511-00015 | 044005891600010 | 400229390000010 | 500134511 |  | 500134511-0084
0124AA-1035001-0001 | 包2 | 200 | 国网冀北电力有限公司 | 国网冀北电力有限公司张家口供电公司 |  | 无电压等级 | 10kV柱上变压器台成套设备,ZA-1-ZX,200kVA,12m | 10kV柱上变压器台成套设备-设计方案:ZA-1-ZX,变压器容量:200kVA,电杆类型:12m | 套 | 1 | 2024-04-30 | 2024-10-30 | 张家口 | 买方指定仓库地面交货 |  | G00M-500134515-00020 | 044005893400010 | 400229391200010 | 500134515 |  | 500134515-0147
0124AA-1035001-0001 | 包2 | 200 | 国网冀北电力有限公司 | 国网冀北电力有限公司唐山供电公司 |  | 无电压等级 | 10kV柱上变压器台成套设备,ZA-1-CX,400kVA,15m | 10kV柱上变压器台成套设备-设计方案:ZA-1-CX,变压器容量:400kVA,电杆类型:15m | 套 | 1 | 2024-04-30 | 2024-10-30 | 河北唐山 | 买方指定仓库地面交货 |  | G00M-500134504-00024 | 044005991600010 | 400229486600010 | 500134504 |  | 500134504-0121
0124AA-1035001-0001 | 包2 | 200 | 国网冀北电力有限公司 | 国网冀北电力有限公司秦皇岛供电公司 |  | 无电压等级 | 10kV柱上变压器台成套设备,ZA-1-CX,200kVA,12m | 10kV柱上变压器台成套设备-设计方案:ZA-1-CX,变压器容量:200kVA,电杆类型:12m | 套 | 9 | 2024-04-30 | 2024-10-30 | 河北省秦皇岛市 | 买方指定仓库地面交货 |  | G00M-500134509-00020 | 044005950200010 | 400229445900010 | 500134509 |  | 500134509-0111
0124AA-1035001-0001 | 包2 | 200 | 国网冀北电力有限公司 | 国网冀北电力有限公司秦皇岛供电公司 |  | 无电压等级 | 10kV柱上变压器台成套设备,ZA-1-CX,200kVA,15m | 10kV柱上变压器台成套设备-设计方案:ZA-1-CX,变压器容量:200kVA,电杆类型:15m | 套 | 2 | 2024-04-30 | 2024-10-30 | 河北省秦皇岛市 | 买方指定仓库地面交货 |  | G00M-500134495-00017 | 044005949500010 | 400229445200010 | 500134495 |  | 500134495-0088
0124AA-1035001-0001 | 包2 | 200 | 国网冀北电力有限公司 | 国网冀北电力有限公司承德供电公司 |  | 无电压等级 | 10kV柱上变压器台成套设备,ZA-1-ZX,400kVA,12m | 10kV柱上变压器台成套设备-设计方案:ZA-1-ZX,变压器容量:400kVA,电杆类型:12m | 套 | 1 | 2024-04-30 | 2024-10-30 | 河北省承德市 | 买方指定仓库地面交货 |  | G00M-500134505-00022 | 044005857700010 | 400229356600010 | 500134505 |  | 500134505-0166
0124AA-1035001-0001 | 包2 | 200 | 国网冀北电力有限公司 | 国网冀北电力有限公司承德供电公司 |  | 无电压等级 | 10kV柱上变压器台成套设备,ZA-1-CX,400kVA,12m | 10kV柱上变压器台成套设备-设计方案:ZA-1-CX,变压器容量:400kVA,电杆类型:12m | 套 | 1 | 2024-04-30 | 2024-10-30 | 河北省承德市 | 买方指定仓库地面交货 |  | G00M-500134500-00025 | 044005857500010 | 400229356400010 | 500134500 |  | 500134500-0116
0124AA-1035001-0001 | 包2 | 200 | 国网冀北电力有限公司 | 国网冀北电力有限公司秦皇岛供电公司 |  | 无电压等级 | 10kV柱上变压器台成套设备,ZA-1-ZX,200kVA,12m | 10kV柱上变压器台成套设备-设计方案:ZA-1-ZX,变压器容量:200kVA,电杆类型:12m | 套 | 2 | 2024-04-30 | 2024-10-30 | 河北省秦皇岛市 | 买方指定仓库地面交货 |  | G00M-500134515-00017 | 044005950400010 | 400229446100010 | 500134515 |  | 500134515-0144
0124AA-1035001-0001 | 包2 | 200 | 国网冀北电力有限公司 | 国网冀北电力有限公司唐山供电公司 |  | 无电压等级 | 10kV柱上变压器台成套设备,ZA-1-ZX,400kVA,15m | 10kV柱上变压器台成套设备-设计方案:ZA-1-ZX,变压器容量:400kVA,电杆类型:15m | 套 | 1 | 2024-04-30 | 2024-10-30 | 河北唐山 | 买方指定仓库地面交货 |  | G00M-500134497-00024 | 044005990100010 | 400229485200010 | 500134497 |  | 500134497-0170
0124AA-1035001-0001 | 包2 | 200 | 国网冀北电力有限公司 | 国网冀北电力有限公司唐山供电公司 |  | 无电压等级 | 10kV柱上变压器台成套设备,ZA-1-ZX,400kVA,15m | 10kV柱上变压器台成套设备-设计方案:ZA-1-ZX,变压器容量:400kVA,电杆类型:15m | 套 | 1 | 2024-04-30 | 2024-10-30 | 河北唐山 | 买方指定仓库地面交货 |  | G00M-500134497-00021 | 044005989900010 | 400229485000010 | 500134497 |  | 500134497-0167
0124AA-1035001-0001 | 包2 | 200 | 国网冀北电力有限公司 | 国网冀北电力有限公司廊坊供电公司 |  | 无电压等级 | 10kV柱上变压器台成套设备,ZA-1-CX,400kVA,12m | 10kV柱上变压器台成套设备-设计方案:ZA-1-CX,变压器容量:400kVA,电杆类型:12m | 套 | 3 | 2024-04-30 | 2024-10-30 | 河北省廊坊市广阳区 | 买方指定仓库地面交货 |  | G00M-500134500-00022 | 044005918900010 | 400229416900010 | 500134500 |  | 500134500-0113
0124AA-1035001-0001 | 包2 | 200 | 国网冀北电力有限公司 | 国网冀北电力有限公司唐山供电公司 |  | 无电压等级 | 10kV柱上变压器台成套设备,ZA-1-ZX,200kVA,12m | 10kV柱上变压器台成套设备-设计方案:ZA-1-ZX,变压器容量:200kVA,电杆类型:12m | 套 | 1 | 2024-04-30 | 2024-10-30 | 河北唐山 | 买方指定仓库地面交货 |  | G00M-500134515-00018 | 044005994500010 | 400229489200010 | 500134515 |  | 500134515-0145
0124AA-1035001-0001 | 包2 | 200 | 国网冀北电力有限公司 | 国网冀北电力有限公司承德供电公司 |  | 无电压等级 | 10kV柱上变压器台成套设备,ZA-1-ZX,200kVA,15m | 10kV柱上变压器台成套设备-设计方案:ZA-1-ZX,变压器容量:200kVA,电杆类型:15m | 套 | 1 | 2024-04-30 | 2024-10-30 | 河北省承德市 | 买方指定仓库地面交货 |  | G00M-500134512-00021 | 044005858400010 | 400229357300010 | 500134512 |  | 500134512-0137
0124AA-1035001-0001 | 包2 | 200 | 国网冀北电力有限公司 | 国网冀北电力有限公司唐山供电公司 |  | 无电压等级 | 10kV柱上变压器台成套设备,ZA-1-ZX,200kVA,15m | 10kV柱上变压器台成套设备-设计方案:ZA-1-ZX,变压器容量:200kVA,电杆类型:15m | 套 | 1 | 2024-04-30 | 2024-10-30 | 河北唐山 | 买方指定仓库地面交货 |  | G00M-500134512-00018 | 044005993700010 | 400229488500010 | 500134512 |  | 500134512-0134
0124AA-1035001-0001 | 包2 | 200 | 国网冀北电力有限公司 | 国网冀北电力有限公司廊坊供电公司 |  | 无电压等级 | 10kV柱上变压器台成套设备,ZA-1-ZX,400kVA,15m | 10kV柱上变压器台成套设备-设计方案:ZA-1-ZX,变压器容量:400kVA,电杆类型:15m | 套 | 2 | 2024-04-30 | 2024-10-30 | 河北省廊坊市广阳区 | 买方指定仓库地面交货 |  | G00M-500134497-00022 | 044005918700010 | 400229416700010 | 500134497 |  | 500134497-0168
0124AA-1035001-0001 | 包2 | 200 | 国网冀北电力有限公司 | 国网冀北电力有限公司承德供电公司 |  | 无电压等级 | 10kV柱上变压器台成套设备,ZA-1-ZX,100kVA,12m | 10kV柱上变压器台成套设备-设计方案:ZA-1-ZX,变压器容量:100kVA,电杆类型:12m | 套 | 1 | 2024-04-30 | 2024-10-30 | 河北省承德市 | 买方指定仓库地面交货 |  | G00M-500134511-00015 | 044005858200010 | 400229357100010 | 500134511 |  | 500134511-0084
0124AA-1035001-0001 | 包3 | 300 | 国网冀北电力有限公司 | 国网冀北电力有限公司唐山供电公司 |  | 无电压等级 | 10kV柱上变压器台成套设备,ZA-1-ZX,200kVA,15m | 10kV柱上变压器台成套设备-设计方案:ZA-1-ZX,变压器容量:200kVA,电杆类型:15m | 套 | 4 | 2024-04-30 | 2024-10-30 | 河北唐山 | 买方指定仓库地面交货 |  | G00M-500134512-00017 | 044005993600010 | 400229488400010 | 500134512 |  | 500134512-0133
0124AA-1035001-0001 | 包3 | 300 | 国网冀北电力有限公司 | 国网冀北电力有限公司唐山供电公司 |  | 无电压等级 | 10kV柱上变压器台成套设备,ZA-1-ZX,100kVA,15m | 10kV柱上变压器台成套设备-设计方案:ZA-1-ZX,变压器容量:100kVA,电杆类型:15m | 套 | 1 | 2024-04-30 | 2024-10-30 | 河北唐山 | 买方指定仓库地面交货 |  | G00M-500134520-00014 | 044005995000010 | 400229489700010 | 500134520 |  | 500134520-0074
0124AA-1035001-0001 | 包3 | 300 | 国网冀北电力有限公司 | 国网冀北电力有限公司唐山供电公司 |  | 无电压等级 | 10kV柱上变压器台成套设备,ZA-1-ZX,200kVA,15m | 10kV柱上变压器台成套设备-设计方案:ZA-1-ZX,变压器容量:200kVA,电杆类型:15m | 套 | 1 | 2024-04-30 | 2024-10-30 | 河北唐山 | 买方指定仓库地面交货 |  | G00M-500134512-00024 | 044005994300010 | 400229510900010 | 500134512 |  | 500134512-0148
0124AA-1035001-0001 | 包3 | 300 | 国网冀北电力有限公司 | 国网冀北电力有限公司唐山供电公司 |  | 无电压等级 | 10kV柱上变压器台成套设备,ZA-1-ZX,400kVA,12m | 10kV柱上变压器台成套设备-设计方案:ZA-1-ZX,变压器容量:400kVA,电杆类型:12m | 套 | 1 | 2024-04-30 | 2024-10-30 | 河北唐山 | 买方指定仓库地面交货 |  | G00M-500134505-00031 | 044005992800010 | 400229487700010 | 500134505 |  | 500134505-0181
0124AA-1035001-0001 | 包3 | 300 | 国网冀北电力有限公司 | 国网冀北电力有限公司秦皇岛供电公司 |  | 无电压等级 | 10kV柱上变压器台成套设备,ZA-1-CX,400kVA,12m | 10kV柱上变压器台成套设备-设计方案:ZA-1-CX,变压器容量:400kVA,电杆类型:12m | 套 | 6 | 2024-04-30 | 2024-10-30 | 河北省秦皇岛市 | 买方指定仓库地面交货 |  | G00M-500134500-00022 | 044005949600010 | 400229445300010 | 500134500 |  | 500134500-0113
0124AA-1035001-0001 | 包3 | 300 | 国网冀北电力有限公司 | 国网冀北电力有限公司张家口供电公司 |  | 无电压等级 | 10kV柱上变压器台成套设备,ZA-1-CX,100kVA,12m | 10kV柱上变压器台成套设备-设计方案:ZA-1-CX,变压器容量:100kVA,电杆类型:12m | 套 | 3 | 2024-04-30 | 2024-10-30 | 张家口 | 买方指定仓库地面交货 |  | G00M-500134519-00011 | 044005893700010 | 400229391500010 | 500134519 |  | 500134519-0073
0124AA-1035001-0001 | 包3 | 300 | 国网冀北电力有限公司 | 国网冀北电力有限公司廊坊供电公司 |  | 无电压等级 | 10kV柱上变压器台成套设备,ZA-1-CX,400kVA,15m | 10kV柱上变压器台成套设备-设计方案:ZA-1-CX,变压器容量:400kVA,电杆类型:15m | 套 | 2 | 2024-04-30 | 2024-10-30 | 河北省廊坊市广阳区 | 买方指定仓库地面交货 |  | G00M-500134504-00023 | 044005919000010 | 400229417000010 | 500134504 |  | 500134504-0120
0124AA-1035001-0001 | 包3 | 300 | 国网冀北电力有限公司 | 国网冀北电力有限公司秦皇岛供电公司 |  | 无电压等级 | 10kV柱上变压器台成套设备,ZA-1-ZX,100kVA,12m | 10kV柱上变压器台成套设备-设计方案:ZA-1-ZX,变压器容量:100kVA,电杆类型:12m | 套 | 1 | 2024-04-30 | 2024-10-30 | 河北省秦皇岛市 | 买方指定仓库地面交货 |  | G00M-500134511-00018 | 044005950300010 | 400229446000010 | 500134511 |  | 500134511-0087
0124AA-1035001-0001 | 包3 | 300 | 国网冀北电力有限公司 | 国网冀北电力有限公司唐山供电公司 |  | 无电压等级 | 10kV柱上变压器台成套设备,ZA-1-CX,200kVA,15m | 10kV柱上变压器台成套设备-设计方案:ZA-1-CX,变压器容量:200kVA,电杆类型:15m | 套 | 1 | 2024-04-30 | 2024-10-30 | 河北唐山 | 买方指定仓库地面交货 |  | G00M-500134495-00018 | 044005989500010 | 400229484700010 | 500134495 |  | 500134495-0089
0124AA-1035001-0001 | 包3 | 300 | 国网冀北电力有限公司 | 国网冀北电力有限公司张家口供电公司 |  | 无电压等级 | 10kV柱上变压器台成套设备,ZA-1-ZX,200kVA,12m | 10kV柱上变压器台成套设备-设计方案:ZA-1-ZX,变压器容量:200kVA,电杆类型:12m | 套 | 4 | 2024-04-30 | 2024-10-30 | 张家口 | 买方指定仓库地面交货 |  | G00M-500134515-00018 | 044005893200010 | 400229391000010 | 500134515 |  | 500134515-0145
0124AA-1035001-0001 | 包3 | 300 | 国网冀北电力有限公司 | 国网冀北电力有限公司唐山供电公司 |  | 无电压等级 | 10kV柱上变压器台成套设备,ZA-1-ZX,100kVA,15m | 10kV柱上变压器台成套设备-设计方案:ZA-1-ZX,变压器容量:100kVA,电杆类型:15m | 套 | 2 | 2024-04-30 | 2024-10-30 | 河北唐山 | 买方指定仓库地面交货 |  | G00M-500134520-00017 | 044005995200010 | 400229489900010 | 500134520 |  | 500134520-0077
0124AA-1035001-0001 | 包3 | 300 | 国网冀北电力有限公司 | 国网冀北电力有限公司唐山供电公司 |  | 无电压等级 | 10kV柱上变压器台成套设备,ZA-1-CX,200kVA,15m | 10kV柱上变压器台成套设备-设计方案:ZA-1-CX,变压器容量:200kVA,电杆类型:15m | 套 | 1 | 2024-04-30 | 2024-10-30 | 河北唐山 | 买方指定仓库地面交货 |  | G00M-500134495-00022 | 044005989800010 | 400229510500010 | 500134495 |  | 500134495-0093
0124AA-1035001-0001 | 包3 | 300 | 国网冀北电力有限公司 | 国网冀北电力有限公司秦皇岛供电公司 |  | 无电压等级 | 10kV柱上变压器台成套设备,ZA-1-CX,200kVA,12m | 10kV柱上变压器台成套设备-设计方案:ZA-1-CX,变压器容量:200kVA,电杆类型:12m | 套 | 1 | 2024-04-30 | 2024-10-30 | 河北省秦皇岛市 | 买方指定仓库地面交货 |  | G00M-500134509-00019 | 044005950100010 | 400229445800010 | 500134509 |  | 500134509-0110
0124AA-1035001-0001 | 包3 | 300 | 国网冀北电力有限公司 | 国网冀北电力有限公司唐山供电公司 |  | 无电压等级 | 10kV柱上变压器台成套设备,ZA-1-ZX,400kVA,15m | 10kV柱上变压器台成套设备-设计方案:ZA-1-ZX,变压器容量:400kVA,电杆类型:15m | 套 | 1 | 2024-04-30 | 2024-10-30 | 河北唐山 | 买方指定仓库地面交货 |  | G00M-500134497-00025 | 044005990200010 | 400229485300010 | 500134497 |  | 500134497-0171
0124AA-1035001-0001 | 包3 | 300 | 国网冀北电力有限公司 | 国网冀北电力有限公司张家口供电公司 |  | 无电压等级 | 10kV柱上变压器台成套设备,ZA-1-ZX,100kVA,12m | 10kV柱上变压器台成套设备-设计方案:ZA-1-ZX,变压器容量:100kVA,电杆类型:12m | 套 | 3 | 2024-04-30 | 2024-10-30 | 张家口 | 买方指定仓库地面交货 |  | G00M-500134511-00017 | 044005891800010 | 400229390200010 | 500134511 |  | 500134511-0086
0124AA-1035001-0001 | 包3 | 300 | 国网冀北电力有限公司 | 国网冀北电力有限公司唐山供电公司 |  | 无电压等级 | 10kV柱上变压器台成套设备,ZA-1-ZX,100kVA,12m | 10kV柱上变压器台成套设备-设计方案:ZA-1-ZX,变压器容量:100kVA,电杆类型:12m | 套 | 1 | 2024-04-30 | 2024-10-30 | 河北唐山 | 买方指定仓库地面交货 |  | G00M-500134511-00015 | 044005993400010 | 400229488200010 | 500134511 |  | 500134511-0084
0124AA-1035001-0001 | 包3 | 300 | 国网冀北电力有限公司 | 国网冀北电力有限公司张家口供电公司 |  | 无电压等级 | 10kV柱上变压器台成套设备,ZA-1-ZX,200kVA,12m | 10kV柱上变压器台成套设备-设计方案:ZA-1-ZX,变压器容量:200kVA,电杆类型:12m | 套 | 6 | 2024-04-30 | 2024-10-30 | 张家口 | 买方指定仓库地面交货 |  | G00M-500134515-00017 | 044005893100010 | 400229390900010 | 500134515 |  | 500134515-0144
0124AA-1035001-0001 | 包3 | 300 | 国网冀北电力有限公司 | 国网冀北电力有限公司廊坊供电公司 |  | 无电压等级 | 10kV柱上变压器台成套设备,ZA-1-ZX,400kVA,15m | 10kV柱上变压器台成套设备-设计方案:ZA-1-ZX,变压器容量:400kVA,电杆类型:15m | 套 | 1 | 2024-04-30 | 2024-10-30 | 河北省廊坊市广阳区 | 买方指定仓库地面交货 |  | G00M-500134497-00021 | 044005918600010 | 400229416600010 | 500134497 |  | 500134497-0167
0124AA-1035001-0001 | 包3 | 300 | 国网冀北电力有限公司 | 国网冀北电力有限公司唐山供电公司 |  | 无电压等级 | 10kV柱上变压器台成套设备,ZA-1-ZX,200kVA,12m | 10kV柱上变压器台成套设备-设计方案:ZA-1-ZX,变压器容量:200kVA,电杆类型:12m | 套 | 11 | 2024-04-30 | 2024-10-30 | 河北唐山 | 买方指定仓库地面交货 |  | G00M-500134515-00017 | 044005994400010 | 400229489100010 | 500134515 |  | 500134515-0144
0124AA-1035001-0001 | 包3 | 300 | 国网冀北电力有限公司 | 国网冀北电力有限公司张家口供电公司 |  | 无电压等级 | 10kV柱上变压器台成套设备,ZA-1-ZX,100kVA,12m | 10kV柱上变压器台成套设备-设计方案:ZA-1-ZX,变压器容量:100kVA,电杆类型:12m | 套 | 2 | 2024-04-30 | 2024-10-30 | 张家口 | 买方指定仓库地面交货 |  | G00M-500134511-00016 | 044005891700010 | 400229390100010 | 500134511 |  | 500134511-0085
0124AA-1035001-0001 | 包3 | 300 | 国网冀北电力有限公司 | 国网冀北电力有限公司唐山供电公司 |  | 无电压等级 | 10kV柱上变压器台成套设备,ZA-1-CX,100kVA,15m | 10kV柱上变压器台成套设备-设计方案:ZA-1-CX,变压器容量:100kVA,电杆类型:15m | 套 | 1 | 2024-04-30 | 2024-10-30 | 河北唐山 | 买方指定仓库地面交货 |  | G00M-500134493-00011 | 044005989200010 | 400229484400010 | 500134493 |  | 500134493-0058
0124AA-1035001-0001 | 包3 | 300 | 国网冀北电力有限公司 | 国网冀北电力有限公司秦皇岛供电公司 |  | 无电压等级 | 10kV柱上变压器台成套设备,ZA-1-CX,100kVA,15m | 10kV柱上变压器台成套设备-设计方案:ZA-1-CX,变压器容量:100kVA,电杆类型:15m | 套 | 2 | 2024-04-30 | 2024-10-30 | 河北省秦皇岛市 | 买方指定仓库地面交货 |  | G00M-500134493-00010 | 044005949400010 | 400229445100010 | 500134493 |  | 500134493-0057
0124AA-1035001-0001 | 包3 | 300 | 国网冀北电力有限公司 | 国网冀北电力有限公司承德供电公司 |  | 无电压等级 | 10kV柱上变压器台成套设备,ZA-1-ZX,200kVA,12m | 10kV柱上变压器台成套设备-设计方案:ZA-1-ZX,变压器容量:200kVA,电杆类型:12m | 套 | 1 | 2024-04-30 | 2024-10-30 | 河北省承德市 | 买方指定仓库地面交货 |  | G00M-500134515-00020 | 044005858600010 | 400229357500010 | 500134515 |  | 500134515-0147
0124AA-1035001-0001 | 包3 | 300 | 国网冀北电力有限公司 | 国网冀北电力有限公司唐山供电公司 |  | 无电压等级 | 10kV柱上变压器台成套设备,ZA-1-CX,400kVA,12m | 10kV柱上变压器台成套设备-设计方案:ZA-1-CX,变压器容量:400kVA,电杆类型:12m | 套 | 1 | 2024-04-30 | 2024-10-30 | 河北唐山 | 买方指定仓库地面交货 |  | G00M-500134500-00024 | 044005990800010 | 400229485900010 | 500134500 |  | 500134500-0115
0124AA-1035001-0001 | 包3 | 300 | 国网冀北电力有限公司 | 国网冀北电力有限公司唐山供电公司 |  | 无电压等级 | 10kV柱上变压器台成套设备,ZA-1-CX,400kVA,12m | 10kV柱上变压器台成套设备-设计方案:ZA-1-CX,变压器容量:400kVA,电杆类型:12m | 套 | 1 | 2024-04-30 | 2024-10-30 | 河北唐山 | 买方指定仓库地面交货 |  | G00M-500134500-00023 | 044005990700010 | 400229485800010 | 500134500 |  | 500134500-0114
0124AA-1035001-0001 | 包3 | 300 | 国网冀北电力有限公司 | 国网冀北电力有限公司张家口供电公司 |  | 无电压等级 | 10kV柱上变压器台成套设备,ZA-1-ZX,100kVA,15m | 10kV柱上变压器台成套设备-设计方案:ZA-1-ZX,变压器容量:100kVA,电杆类型:15m | 套 | 2 | 2024-04-30 | 2024-10-30 | 张家口 | 买方指定仓库地面交货 |  | G00M-500134520-00015 | 044005893800010 | 400229391600010 | 500134520 |  | 500134520-0075
0124AA-1035001-0001 | 包3 | 300 | 国网冀北电力有限公司 | 国网冀北电力有限公司承德供电公司 |  | 无电压等级 | 10kV柱上变压器台成套设备,ZA-1-CX,200kVA,12m | 10kV柱上变压器台成套设备-设计方案:ZA-1-CX,变压器容量:200kVA,电杆类型:12m | 套 | 1 | 2024-04-30 | 2024-10-30 | 河北省承德市 | 买方指定仓库地面交货 |  | G00M-500134509-00020 | 044005858100010 | 400229357000010 | 500134509 |  | 500134509-0111
0124AA-1035001-0001 | 包3 | 300 | 国网冀北电力有限公司 | 国网冀北电力有限公司秦皇岛供电公司 |  | 无电压等级 | 10kV柱上变压器台成套设备,ZA-1-CX,400kVA,12m | 10kV柱上变压器台成套设备-设计方案:ZA-1-CX,变压器容量:400kVA,电杆类型:12m | 套 | 1 | 2024-04-30 | 2024-10-30 | 河北省秦皇岛市 | 买方指定仓库地面交货 |  | G00M-500134500-00026 | 044005949700010 | 400229445400010 | 500134500 |  | 500134500-0117
0124AA-1035001-0001 | 包3 | 300 | 国网冀北电力有限公司 | 国网冀北电力有限公司唐山供电公司 |  | 无电压等级 | 10kV柱上变压器台成套设备,ZA-1-CX,200kVA,12m | 10kV柱上变压器台成套设备-设计方案:ZA-1-CX,变压器容量:200kVA,电杆类型:12m | 套 | 1 | 2024-04-30 | 2024-10-30 | 河北唐山 | 买方指定仓库地面交货 |  | G00M-500134509-00021 | 044005993300010 | 400229510800010 | 500134509 |  | 500134509-0112
0124AA-1035001-0001 | 包3 | 300 | 国网冀北电力有限公司 | 国网冀北电力有限公司唐山供电公司 |  | 无电压等级 | 10kV柱上变压器台成套设备,ZA-1-CX,200kVA,12m | 10kV柱上变压器台成套设备-设计方案:ZA-1-CX,变压器容量:200kVA,电杆类型:12m | 套 | 1 | 2024-04-30 | 2024-10-30 | 河北唐山 | 买方指定仓库地面交货 |  | G00M-500134509-00015 | 044005992900010 | 400229487800010 | 500134509 |  | 500134509-0106
0124AA-1035001-0001 | 包3 | 300 | 国网冀北电力有限公司 | 国网冀北电力有限公司承德供电公司 |  | 无电压等级 | 10kV柱上变压器台成套设备,ZA-1-CX,400kVA,15m | 10kV柱上变压器台成套设备-设计方案:ZA-1-CX,变压器容量:400kVA,电杆类型:15m | 套 | 1 | 2024-04-30 | 2024-10-30 | 河北省承德市 | 买方指定仓库地面交货 |  | G00M-500134504-00026 | 044005857600010 | 400229356500010 | 500134504 |  | 500134504-0123
0124AA-1035001-0001 | 包3 | 300 | 国网冀北电力有限公司 | 国网冀北电力有限公司唐山供电公司 |  | 无电压等级 | 10kV柱上变压器台成套设备,ZA-1-ZX,200kVA,15m | 10kV柱上变压器台成套设备-设计方案:ZA-1-ZX,变压器容量:200kVA,电杆类型:15m | 套 | 6 | 2024-04-30 | 2024-10-30 | 河北唐山 | 买方指定仓库地面交货 |  | G00M-500134512-00021 | 044005994000010 | 400229488800010 | 500134512 |  | 500134512-0137
0124AA-1035001-0001 | 包3 | 300 | 国网冀北电力有限公司 | 国网冀北电力有限公司唐山供电公司 |  | 无电压等级 | 10kV柱上变压器台成套设备,ZA-1-ZX,200kVA,12m | 10kV柱上变压器台成套设备-设计方案:ZA-1-ZX,变压器容量:200kVA,电杆类型:12m | 套 | 8 | 2024-04-30 | 2024-10-30 | 河北唐山 | 买方指定仓库地面交货 |  | G00M-500134515-00021 | 044005994600010 | 400229489300010 | 500134515 |  | 500134515-0148
0124AA-1035001-0001 | 包3 | 300 | 国网冀北电力有限公司 | 国网冀北电力有限公司唐山供电公司 |  | 无电压等级 | 10kV柱上变压器台成套设备,ZA-1-ZX,400kVA,12m | 10kV柱上变压器台成套设备-设计方案:ZA-1-ZX,变压器容量:400kVA,电杆类型:12m | 套 | 3 | 2024-04-30 | 2024-10-30 | 河北唐山 | 买方指定仓库地面交货 |  | G00M-500134505-00024 | 044005992200010 | 400229487100010 | 500134505 |  | 500134505-0168
0124AA-1035001-0001 | 包3 | 300 | 国网冀北电力有限公司 | 国网冀北电力有限公司唐山供电公司 |  | 无电压等级 | 10kV柱上变压器台成套设备,ZA-1-CX,400kVA,15m | 10kV柱上变压器台成套设备-设计方案:ZA-1-CX,变压器容量:400kVA,电杆类型:15m | 套 | 1 | 2024-04-30 | 2024-10-30 | 河北唐山 | 买方指定仓库地面交货 |  | G00M-500134504-00029 | 044005992000010 | 400229510700010 | 500134504 |  | 500134504-0127
0124AA-1035001-0001 | 包3 | 300 | 国网冀北电力有限公司 | 国网冀北电力有限公司承德供电公司 |  | 无电压等级 | 10kV柱上变压器台成套设备,ZA-1-CX,200kVA,15m | 10kV柱上变压器台成套设备-设计方案:ZA-1-CX,变压器容量:200kVA,电杆类型:15m | 套 | 1 | 2024-04-30 | 2024-10-30 | 河北省承德市 | 买方指定仓库地面交货 |  | G00M-500134495-00019 | 044005857200010 | 400229356100010 | 500134495 |  | 500134495-0090
0124AA-1035001-0001 | 包3 | 300 | 国网冀北电力有限公司 | 国网冀北电力有限公司唐山供电公司 |  | 无电压等级 | 10kV柱上变压器台成套设备,ZA-1-ZX,200kVA,15m | 10kV柱上变压器台成套设备-设计方案:ZA-1-ZX,变压器容量:200kVA,电杆类型:15m | 套 | 1 | 2024-04-30 | 2024-10-30 | 河北唐山 | 买方指定仓库地面交货 |  | G00M-500134512-00020 | 044005993900010 | 400229488700010 | 500134512 |  | 500134512-0136
0124AA-1035001-0001 | 包3 | 300 | 国网冀北电力有限公司 | 国网冀北电力有限公司唐山供电公司 |  | 无电压等级 | 10kV柱上变压器台成套设备,ZA-1-CX,400kVA,12m | 10kV柱上变压器台成套设备-设计方案:ZA-1-CX,变压器容量:400kVA,电杆类型:12m | 套 | 1 | 2024-04-30 | 2024-10-30 | 河北唐山 | 买方指定仓库地面交货 |  | G00M-500134500-00027 | 044005990900010 | 400229486000010 | 500134500 |  | 500134500-0118
0124AA-1035001-0001 | 包3 | 300 | 国网冀北电力有限公司 | 国网冀北电力有限公司张家口供电公司 |  | 无电压等级 | 10kV柱上变压器台成套设备,ZA-1-ZX,200kVA,12m | 10kV柱上变压器台成套设备-设计方案:ZA-1-ZX,变压器容量:200kVA,电杆类型:12m | 套 | 4 | 2024-04-30 | 2024-10-30 | 张家口 | 买方指定仓库地面交货 |  | G00M-500134515-00019 | 044005893300010 | 400229391100010 | 500134515 |  | 500134515-0146
0124AA-1035001-0001 | 包3 | 300 | 国网冀北电力有限公司 | 国网冀北电力有限公司唐山供电公司 |  | 无电压等级 | 10kV柱上变压器台成套设备,ZA-1-ZX,200kVA,15m | 10kV柱上变压器台成套设备-设计方案:ZA-1-ZX,变压器容量:200kVA,电杆类型:15m | 套 | 1 | 2024-04-30 | 2024-10-30 | 河北唐山 | 买方指定仓库地面交货 |  | G00M-500134512-00019 | 044005993800010 | 400229488600010 | 500134512 |  | 500134512-0135
0124AA-1035001-0001 | 包3 | 300 | 国网冀北电力有限公司 | 国网冀北电力有限公司唐山供电公司 |  | 无电压等级 | 10kV柱上变压器台成套设备,ZA-1-ZX,400kVA,15m | 10kV柱上变压器台成套设备-设计方案:ZA-1-ZX,变压器容量:400kVA,电杆类型:15m | 套 | 3 | 2024-04-30 | 2024-10-30 | 河北唐山 | 买方指定仓库地面交货 |  | G00M-500134497-00026 | 044005990300010 | 400229485400010 | 500134497 |  | 500134497-0172
0124AA-1035001-0001 | 包3 | 300 | 国网冀北电力有限公司 | 国网冀北电力有限公司承德供电公司 |  | 无电压等级 | 10kV柱上变压器台成套设备,ZA-1-ZX,400kVA,12m | 10kV柱上变压器台成套设备-设计方案:ZA-1-ZX,变压器容量:400kVA,电杆类型:12m | 套 | 7 | 2024-04-30 | 2024-10-30 | 河北省承德市 | 买方指定仓库地面交货 |  | G00M-500134505-00026 | 044005858000010 | 400229356900010 | 500134505 |  | 500134505-0170
0124AA-1035001-0001 | 包3 | 300 | 国网冀北电力有限公司 | 国网冀北电力有限公司唐山供电公司 |  | 无电压等级 | 10kV柱上变压器台成套设备,ZA-1-CX,200kVA,15m | 10kV柱上变压器台成套设备-设计方案:ZA-1-CX,变压器容量:200kVA,电杆类型:15m | 套 | 1 | 2024-04-30 | 2024-10-30 | 河北唐山 | 买方指定仓库地面交货 |  | G00M-500134495-00016 | 044005989400010 | 400229484600010 | 500134495 |  | 500134495-0087
0124AA-1035001-0001 | 包3 | 300 | 国网冀北电力有限公司 | 国网冀北电力有限公司唐山供电公司 |  | 无电压等级 | 10kV柱上变压器台成套设备,ZA-1-CX,200kVA,12m | 10kV柱上变压器台成套设备-设计方案:ZA-1-CX,变压器容量:200kVA,电杆类型:12m | 套 | 1 | 2024-04-30 | 2024-10-30 | 河北唐山 | 买方指定仓库地面交货 |  | G00M-500134509-00018 | 044005993200010 | 400229488100010 | 500134509 |  | 500134509-0109
0124AA-1035001-0001 | 包3 | 300 | 国网冀北电力有限公司 | 国网冀北电力有限公司廊坊供电公司 |  | 无电压等级 | 10kV柱上变压器台成套设备,ZA-1-ZX,400kVA,12m | 10kV柱上变压器台成套设备-设计方案:ZA-1-ZX,变压器容量:400kVA,电杆类型:12m | 套 | 3 | 2024-04-30 | 2024-10-30 | 河北省廊坊市广阳区 | 买方指定仓库地面交货 |  | G00M-500134505-00025 | 044005919200010 | 400229417200010 | 500134505 |  | 500134505-0169
0124AA-1035001-0001 | 包3 | 300 | 国网冀北电力有限公司 | 国网冀北电力有限公司张家口供电公司 |  | 无电压等级 | 10kV柱上变压器台成套设备,ZA-1-ZX,100kVA,12m | 10kV柱上变压器台成套设备-设计方案:ZA-1-ZX,变压器容量:100kVA,电杆类型:12m | 套 | 3 | 2024-04-30 | 2024-10-30 | 张家口 | 买方指定仓库地面交货 |  | G00M-500134511-00018 | 044005891900010 | 400229390300010 | 500134511 |  | 500134511-0087
0124AA-1035001-0001 | 包3 | 300 | 国网冀北电力有限公司 | 国网冀北电力有限公司承德供电公司 |  | 无电压等级 | 10kV柱上变压器台成套设备,ZA-1-CX,100kVA,12m | 10kV柱上变压器台成套设备-设计方案:ZA-1-CX,变压器容量:100kVA,电杆类型:12m | 套 | 5 | 2024-04-30 | 2024-10-30 | 河北省承德市 | 买方指定仓库地面交货 |  | G00M-500134519-00012 | 044005858900010 | 400229357800010 | 500134519 |  | 500134519-0074
0124AA-1035001-0001 | 包3 | 300 | 国网冀北电力有限公司 | 国网冀北电力有限公司廊坊供电公司 |  | 无电压等级 | 10kV柱上变压器台成套设备,ZA-1-ZX,400kVA,12m | 10kV柱上变压器台成套设备-设计方案:ZA-1-ZX,变压器容量:400kVA,电杆类型:12m | 套 | 5 | 2024-04-30 | 2024-10-30 | 河北省廊坊市广阳区 | 买方指定仓库地面交货 |  | G00M-500134505-00023 | 044005919100010 | 400229417100010 | 500134505 |  | 500134505-0167
0124AA-1035001-0001 | 包3 | 300 | 国网冀北电力有限公司 | 国网冀北电力有限公司承德供电公司 |  | 无电压等级 | 10kV柱上变压器台成套设备,ZA-1-ZX,400kVA,15m | 10kV柱上变压器台成套设备-设计方案:ZA-1-ZX,变压器容量:400kVA,电杆类型:15m | 套 | 1 | 2024-04-30 | 2024-10-30 | 河北省承德市 | 买方指定仓库地面交货 |  | G00M-500134497-00023 | 044005857300010 | 400229356200010 | 500134497 |  | 500134497-0169
0124AA-1035001-0001 | 包3 | 300 | 国网冀北电力有限公司 | 国网冀北电力有限公司唐山供电公司 |  | 无电压等级 | 10kV柱上变压器台成套设备,ZA-1-CX,400kVA,15m | 10kV柱上变压器台成套设备-设计方案:ZA-1-CX,变压器容量:400kVA,电杆类型:15m | 套 | 1 | 2024-04-30 | 2024-10-30 | 河北唐山 | 买方指定仓库地面交货 |  | G00M-500134504-00027 | 044005991800010 | 400229486800010 | 500134504 |  | 500134504-0124
0124AA-1035001-0001 | 包3 | 300 | 国网冀北电力有限公司 | 国网冀北电力有限公司唐山供电公司 |  | 无电压等级 | 10kV柱上变压器台成套设备,ZA-1-ZX,400kVA,12m | 10kV柱上变压器台成套设备-设计方案:ZA-1-ZX,变压器容量:400kVA,电杆类型:12m | 套 | 1 | 2024-04-30 | 2024-10-30 | 河北唐山 | 买方指定仓库地面交货 |  | G00M-500134505-00025 | 044005992300010 | 400229487200010 | 500134505 |  | 500134505-0169
0124AA-1035001-0001 | 包3 | 300 | 国网冀北电力有限公司 | 国网冀北电力有限公司唐山供电公司 |  | 无电压等级 | 10kV柱上变压器台成套设备,ZA-1-CX,100kVA,12m | 10kV柱上变压器台成套设备-设计方案:ZA-1-CX,变压器容量:100kVA,电杆类型:12m | 套 | 1 | 2024-04-30 | 2024-10-30 | 河北唐山 | 买方指定仓库地面交货 |  | G00M-500134519-00012 | 044005994800010 | 400229489500010 | 500134519 |  | 500134519-0074
0124AA-1035001-0001 | 包3 | 300 | 国网冀北电力有限公司 | 国网冀北电力有限公司唐山供电公司 |  | 无电压等级 | 10kV柱上变压器台成套设备,ZA-1-CX,400kVA,15m | 10kV柱上变压器台成套设备-设计方案:ZA-1-CX,变压器容量:400kVA,电杆类型:15m | 套 | 1 | 2024-04-30 | 2024-10-30 | 河北唐山 | 买方指定仓库地面交货 |  | G00M-500134504-00025 | 044005991700010 | 400229486700010 | 500134504 |  | 500134504-0122
0124AA-1035001-0001 | 包3 | 300 | 国网冀北电力有限公司 | 国网冀北电力有限公司承德供电公司 |  | 无电压等级 | 10kV柱上变压器台成套设备,ZA-1-ZX,400kVA,12m | 10kV柱上变压器台成套设备-设计方案:ZA-1-ZX,变压器容量:400kVA,电杆类型:12m | 套 | 1 | 2024-04-30 | 2024-10-30 | 河北省承德市 | 买方指定仓库地面交货 |  | G00M-500134505-00023 | 044005857800010 | 400229356700010 | 500134505 |  | 500134505-0167
0124AA-1035001-0001 | 包3 | 300 | 国网冀北电力有限公司 | 国网冀北电力有限公司唐山供电公司 |  | 无电压等级 | 10kV柱上变压器台成套设备,ZA-1-ZX,400kVA,12m | 10kV柱上变压器台成套设备-设计方案:ZA-1-ZX,变压器容量:400kVA,电杆类型:12m | 套 | 8 | 2024-04-30 | 2024-10-30 | 河北唐山 | 买方指定仓库地面交货 |  | G00M-500134505-00023 | 044005992100010 | 400229487000010 | 500134505 |  | 500134505-0167
0124AA-1035001-0001 | 包3 | 300 | 国网冀北电力有限公司 | 国网冀北电力有限公司承德供电公司 |  | 无电压等级 | 10kV柱上变压器台成套设备,ZA-1-ZX,400kVA,12m | 10kV柱上变压器台成套设备-设计方案:ZA-1-ZX,变压器容量:400kVA,电杆类型:12m | 套 | 4 | 2024-04-30 | 2024-10-30 | 河北省承德市 | 买方指定仓库地面交货 |  | G00M-500134505-00024 | 044005857900010 | 400229356800010 | 500134505 |  | 500134505-0168
0124AA-1035001-0001 | 包3 | 300 | 国网冀北电力有限公司 | 国网冀北电力有限公司张家口供电公司 |  | 无电压等级 | 10kV柱上变压器台成套设备,ZA-1-ZX,200kVA,12m | 10kV柱上变压器台成套设备-设计方案:ZA-1-ZX,变压器容量:200kVA,电杆类型:12m | 套 | 1 | 2024-04-30 | 2024-10-30 | 张家口 | 买方指定仓库地面交货 |  | G00M-500134515-00024 | 044005893600010 | 400229391400010 | 500134515 |  | 500134515-0157
0124AA-1035001-0001 | 包3 | 300 | 国网冀北电力有限公司 | 国网冀北电力有限公司唐山供电公司 |  | 无电压等级 | 10kV柱上变压器台成套设备,ZA-1-ZX,400kVA,12m | 10kV柱上变压器台成套设备-设计方案:ZA-1-ZX,变压器容量:400kVA,电杆类型:12m | 套 | 1 | 2024-04-30 | 2024-10-30 | 河北唐山 | 买方指定仓库地面交货 |  | G00M-500134505-00027 | 044005992400010 | 400229487300010 | 500134505 |  | 500134505-0171
0124AA-1035001-0001 | 包3 | 300 | 国网冀北电力有限公司 | 国网冀北电力有限公司秦皇岛供电公司 |  | 无电压等级 | 10kV柱上变压器台成套设备,ZA-1-ZX,400kVA,12m | 10kV柱上变压器台成套设备-设计方案:ZA-1-ZX,变压器容量:400kVA,电杆类型:12m | 套 | 1 | 2024-04-30 | 2024-10-30 | 河北省秦皇岛市 | 买方指定仓库地面交货 |  | G00M-500134505-00024 | 044005949900010 | 400229445600010 | 500134505 |  | 500134505-0168
0124AA-1035001-0001 | 包3 | 300 | 国网冀北电力有限公司 | 国网冀北电力有限公司承德供电公司 |  | 无电压等级 | 10kV柱上变压器台成套设备,ZA-1-CX,400kVA,12m | 10kV柱上变压器台成套设备-设计方案:ZA-1-CX,变压器容量:400kVA,电杆类型:12m | 套 | 3 | 2024-04-30 | 2024-10-30 | 河北省承德市 | 买方指定仓库地面交货 |  | G00M-500134500-00022 | 044005857400010 | 400229356300010 | 500134500 |  | 500134500-0113
0124AA-1035001-0001 | 包3 | 300 | 国网冀北电力有限公司 | 国网冀北电力有限公司秦皇岛供电公司 |  | 无电压等级 | 10kV柱上变压器台成套设备,ZA-1-CX,200kVA,12m | 10kV柱上变压器台成套设备-设计方案:ZA-1-CX,变压器容量:200kVA,电杆类型:12m | 套 | 2 | 2024-04-30 | 2024-10-30 | 河北省秦皇岛市 | 买方指定仓库地面交货 |  | G00M-500134509-00018 | 044005950000010 | 400229445700010 | 500134509 |  | 500134509-0109
0124AA-1035001-0001 | 包3 | 300 | 国网冀北电力有限公司 | 国网冀北电力有限公司唐山供电公司 |  | 无电压等级 | 10kV柱上变压器台成套设备,ZA-1-CX,400kVA,12m | 10kV柱上变压器台成套设备-设计方案:ZA-1-CX,变压器容量:400kVA,电杆类型:12m | 套 | 1 | 2024-04-30 | 2024-10-30 | 河北唐山 | 买方指定仓库地面交货 |  | G00M-500134500-00031 | 044005991300010 | 400229510600010 | 500134500 |  | 500134500-0123
0124AA-1035001-0001 | 包3 | 300 | 国网冀北电力有限公司 | 国网冀北电力有限公司承德供电公司 |  | 无电压等级 | 10kV柱上变压器台成套设备,ZA-1-ZX,200kVA,12m | 10kV柱上变压器台成套设备-设计方案:ZA-1-ZX,变压器容量:200kVA,电杆类型:12m | 套 | 33 | 2024-04-30 | 2024-10-30 | 河北省承德市 | 买方指定仓库地面交货 |  | G00M-500134515-00017 | 044005858500010 | 400229357400010 | 500134515 |  | 500134515-0144
0124AA-1035001-0001 | 包3 | 300 | 国网冀北电力有限公司 | 国网冀北电力有限公司承德供电公司 |  | 无电压等级 | 10kV柱上变压器台成套设备,ZA-1-ZX,100kVA,15m | 10kV柱上变压器台成套设备-设计方案:ZA-1-ZX,变压器容量:100kVA,电杆类型:15m | 套 | 1 | 2024-04-30 | 2024-10-30 | 河北省承德市 | 买方指定仓库地面交货 |  | G00M-500134520-00016 | 044005859000010 | 400229357900010 | 500134520 |  | 500134520-0076
0124AA-1035001-0001 | 包3 | 300 | 国网冀北电力有限公司 | 国网冀北电力有限公司唐山供电公司 |  | 无电压等级 | 10kV柱上变压器台成套设备,ZA-1-ZX,100kVA,12m | 10kV柱上变压器台成套设备-设计方案:ZA-1-ZX,变压器容量:100kVA,电杆类型:12m | 套 | 2 | 2024-04-30 | 2024-10-30 | 河北唐山 | 买方指定仓库地面交货 |  | G00M-500134511-00018 | 044005993500010 | 400229488300010 | 500134511 |  | 500134511-0087
0124AA-1035001-0001 | 包3 | 300 | 国网冀北电力有限公司 | 国网冀北电力有限公司唐山供电公司 |  | 无电压等级 | 10kV柱上变压器台成套设备,ZA-1-ZX,400kVA,15m | 10kV柱上变压器台成套设备-设计方案:ZA-1-ZX,变压器容量:400kVA,电杆类型:15m | 套 | 1 | 2024-04-30 | 2024-10-30 | 河北唐山 | 买方指定仓库地面交货 |  | G00M-500134497-00030 | 044005990600010 | 400229485700010 | 500134497 |  | 500134497-0185
0124AA-1035001-0001 | 包3 | 300 | 国网冀北电力有限公司 | 国网冀北电力有限公司承德供电公司 |  | 无电压等级 | 10kV柱上变压器台成套设备,ZA-1-ZX,200kVA,12m | 10kV柱上变压器台成套设备-设计方案:ZA-1-ZX,变压器容量:200kVA,电杆类型:12m | 套 | 1 | 2024-04-30 | 2024-10-30 | 河北省承德市 | 买方指定仓库地面交货 |  | G00M-500134515-00021 | 044005858700010 | 400229357600010 | 500134515 |  | 500134515-0148
0124AA-1035001-0001 | 包3 | 300 | 国网冀北电力有限公司 | 国网冀北电力有限公司承德供电公司 |  | 无电压等级 | 10kV柱上变压器台成套设备,ZA-1-CX,100kVA,12m | 10kV柱上变压器台成套设备-设计方案:ZA-1-CX,变压器容量:100kVA,电杆类型:12m | 套 | 2 | 2024-04-30 | 2024-10-30 | 河北省承德市 | 买方指定仓库地面交货 |  | G00M-500134519-00011 | 044005858800010 | 400229357700010 | 500134519 |  | 500134519-0073
0124AA-1035001-0001 | 包3 | 300 | 国网冀北电力有限公司 | 国网冀北电力有限公司张家口供电公司 |  | 无电压等级 | 10kV柱上变压器台成套设备,ZA-1-ZX,100kVA,12m | 10kV柱上变压器台成套设备-设计方案:ZA-1-ZX,变压器容量:100kVA,电杆类型:12m | 套 | 4 | 2024-04-30 | 2024-10-30 | 张家口 | 买方指定仓库地面交货 |  | G00M-500134511-00015 | 044005891600010 | 400229390000010 | 500134511 |  | 500134511-0084
0124AA-1035001-0001 | 包3 | 300 | 国网冀北电力有限公司 | 国网冀北电力有限公司张家口供电公司 |  | 无电压等级 | 10kV柱上变压器台成套设备,ZA-1-ZX,200kVA,12m | 10kV柱上变压器台成套设备-设计方案:ZA-1-ZX,变压器容量:200kVA,电杆类型:12m | 套 | 1 | 2024-04-30 | 2024-10-30 | 张家口 | 买方指定仓库地面交货 |  | G00M-500134515-00020 | 044005893400010 | 400229391200010 | 500134515 |  | 500134515-0147
0124AA-1035001-0001 | 包3 | 300 | 国网冀北电力有限公司 | 国网冀北电力有限公司唐山供电公司 |  | 无电压等级 | 10kV柱上变压器台成套设备,ZA-1-CX,400kVA,15m | 10kV柱上变压器台成套设备-设计方案:ZA-1-CX,变压器容量:400kVA,电杆类型:15m | 套 | 1 | 2024-04-30 | 2024-10-30 | 河北唐山 | 买方指定仓库地面交货 |  | G00M-500134504-00024 | 044005991600010 | 400229486600010 | 500134504 |  | 500134504-0121
0124AA-1035001-0001 | 包3 | 300 | 国网冀北电力有限公司 | 国网冀北电力有限公司秦皇岛供电公司 |  | 无电压等级 | 10kV柱上变压器台成套设备,ZA-1-CX,200kVA,12m | 10kV柱上变压器台成套设备-设计方案:ZA-1-CX,变压器容量:200kVA,电杆类型:12m | 套 | 9 | 2024-04-30 | 2024-10-30 | 河北省秦皇岛市 | 买方指定仓库地面交货 |  | G00M-500134509-00020 | 044005950200010 | 400229445900010 | 500134509 |  | 500134509-0111
0124AA-1035001-0001 | 包3 | 300 | 国网冀北电力有限公司 | 国网冀北电力有限公司秦皇岛供电公司 |  | 无电压等级 | 10kV柱上变压器台成套设备,ZA-1-CX,200kVA,15m | 10kV柱上变压器台成套设备-设计方案:ZA-1-CX,变压器容量:200kVA,电杆类型:15m | 套 | 2 | 2024-04-30 | 2024-10-30 | 河北省秦皇岛市 | 买方指定仓库地面交货 |  | G00M-500134495-00017 | 044005949500010 | 400229445200010 | 500134495 |  | 500134495-0088
0124AA-1035001-0001 | 包3 | 300 | 国网冀北电力有限公司 | 国网冀北电力有限公司承德供电公司 |  | 无电压等级 | 10kV柱上变压器台成套设备,ZA-1-ZX,400kVA,12m | 10kV柱上变压器台成套设备-设计方案:ZA-1-ZX,变压器容量:400kVA,电杆类型:12m | 套 | 1 | 2024-04-30 | 2024-10-30 | 河北省承德市 | 买方指定仓库地面交货 |  | G00M-500134505-00022 | 044005857700010 | 400229356600010 | 500134505 |  | 500134505-0166
0124AA-1035001-0001 | 包3 | 300 | 国网冀北电力有限公司 | 国网冀北电力有限公司承德供电公司 |  | 无电压等级 | 10kV柱上变压器台成套设备,ZA-1-CX,400kVA,12m | 10kV柱上变压器台成套设备-设计方案:ZA-1-CX,变压器容量:400kVA,电杆类型:12m | 套 | 1 | 2024-04-30 | 2024-10-30 | 河北省承德市 | 买方指定仓库地面交货 |  | G00M-500134500-00025 | 044005857500010 | 400229356400010 | 500134500 |  | 500134500-0116
0124AA-1035001-0001 | 包3 | 300 | 国网冀北电力有限公司 | 国网冀北电力有限公司秦皇岛供电公司 |  | 无电压等级 | 10kV柱上变压器台成套设备,ZA-1-ZX,200kVA,12m | 10kV柱上变压器台成套设备-设计方案:ZA-1-ZX,变压器容量:200kVA,电杆类型:12m | 套 | 2 | 2024-04-30 | 2024-10-30 | 河北省秦皇岛市 | 买方指定仓库地面交货 |  | G00M-500134515-00017 | 044005950400010 | 400229446100010 | 500134515 |  | 500134515-0144
0124AA-1035001-0001 | 包3 | 300 | 国网冀北电力有限公司 | 国网冀北电力有限公司唐山供电公司 |  | 无电压等级 | 10kV柱上变压器台成套设备,ZA-1-ZX,400kVA,15m | 10kV柱上变压器台成套设备-设计方案:ZA-1-ZX,变压器容量:400kVA,电杆类型:15m | 套 | 1 | 2024-04-30 | 2024-10-30 | 河北唐山 | 买方指定仓库地面交货 |  | G00M-500134497-00024 | 044005990100010 | 400229485200010 | 500134497 |  | 500134497-0170
0124AA-1035001-0001 | 包3 | 300 | 国网冀北电力有限公司 | 国网冀北电力有限公司唐山供电公司 |  | 无电压等级 | 10kV柱上变压器台成套设备,ZA-1-ZX,400kVA,15m | 10kV柱上变压器台成套设备-设计方案:ZA-1-ZX,变压器容量:400kVA,电杆类型:15m | 套 | 1 | 2024-04-30 | 2024-10-30 | 河北唐山 | 买方指定仓库地面交货 |  | G00M-500134497-00021 | 044005989900010 | 400229485000010 | 500134497 |  | 500134497-0167
0124AA-1035001-0001 | 包3 | 300 | 国网冀北电力有限公司 | 国网冀北电力有限公司廊坊供电公司 |  | 无电压等级 | 10kV柱上变压器台成套设备,ZA-1-CX,400kVA,12m | 10kV柱上变压器台成套设备-设计方案:ZA-1-CX,变压器容量:400kVA,电杆类型:12m | 套 | 3 | 2024-04-30 | 2024-10-30 | 河北省廊坊市广阳区 | 买方指定仓库地面交货 |  | G00M-500134500-00022 | 044005918900010 | 400229416900010 | 500134500 |  | 500134500-0113
0124AA-1035001-0001 | 包3 | 300 | 国网冀北电力有限公司 | 国网冀北电力有限公司唐山供电公司 |  | 无电压等级 | 10kV柱上变压器台成套设备,ZA-1-ZX,200kVA,12m | 10kV柱上变压器台成套设备-设计方案:ZA-1-ZX,变压器容量:200kVA,电杆类型:12m | 套 | 1 | 2024-04-30 | 2024-10-30 | 河北唐山 | 买方指定仓库地面交货 |  | G00M-500134515-00018 | 044005994500010 | 400229489200010 | 500134515 |  | 500134515-0145
0124AA-1035001-0001 | 包3 | 300 | 国网冀北电力有限公司 | 国网冀北电力有限公司承德供电公司 |  | 无电压等级 | 10kV柱上变压器台成套设备,ZA-1-ZX,200kVA,15m | 10kV柱上变压器台成套设备-设计方案:ZA-1-ZX,变压器容量:200kVA,电杆类型:15m | 套 | 1 | 2024-04-30 | 2024-10-30 | 河北省承德市 | 买方指定仓库地面交货 |  | G00M-500134512-00021 | 044005858400010 | 400229357300010 | 500134512 |  | 500134512-0137
0124AA-1035001-0001 | 包3 | 300 | 国网冀北电力有限公司 | 国网冀北电力有限公司唐山供电公司 |  | 无电压等级 | 10kV柱上变压器台成套设备,ZA-1-ZX,200kVA,15m | 10kV柱上变压器台成套设备-设计方案:ZA-1-ZX,变压器容量:200kVA,电杆类型:15m | 套 | 1 | 2024-04-30 | 2024-10-30 | 河北唐山 | 买方指定仓库地面交货 |  | G00M-500134512-00018 | 044005993700010 | 400229488500010 | 500134512 |  | 500134512-0134
0124AA-1035001-0001 | 包3 | 300 | 国网冀北电力有限公司 | 国网冀北电力有限公司廊坊供电公司 |  | 无电压等级 | 10kV柱上变压器台成套设备,ZA-1-ZX,400kVA,15m | 10kV柱上变压器台成套设备-设计方案:ZA-1-ZX,变压器容量:400kVA,电杆类型:15m | 套 | 2 | 2024-04-30 | 2024-10-30 | 河北省廊坊市广阳区 | 买方指定仓库地面交货 |  | G00M-500134497-00022 | 044005918700010 | 400229416700010 | 500134497 |  | 500134497-0168
0124AA-1035001-0001 | 包3 | 300 | 国网冀北电力有限公司 | 国网冀北电力有限公司承德供电公司 |  | 无电压等级 | 10kV柱上变压器台成套设备,ZA-1-ZX,100kVA,12m | 10kV柱上变压器台成套设备-设计方案:ZA-1-ZX,变压器容量:100kVA,电杆类型:12m | 套 | 1 | 2024-04-30 | 2024-10-30 | 河北省承德市 | 买方指定仓库地面交货 |  | G00M-500134511-00015 | 044005858200010 | 400229357100010 | 500134511 |  | 500134511-0084
0124AA-1035001-0001 | 包3 | 300 | 国网冀北电力有限公司 | 国网冀北电力有限公司唐山供电公司 |  | 无电压等级 | 10kV柱上变压器台成套设备,ZA-1-ZX,400kVA,15m | 10kV柱上变压器台成套设备-设计方案:ZA-1-ZX,变压器容量:400kVA,电杆类型:15m | 套 | 2 | 2024-04-30 | 2024-10-30 | 河北唐山 | 买方指定仓库地面交货 |  | G00M-500134497-00023 | 044005990000010 | 400229485100010 | 500134497 |  | 500134497-0169
0124AA-1035001-0001 | 包4 | 400 | 国网冀北电力有限公司 | 国网冀北电力有限公司唐山供电公司 |  | 无电压等级 | 10kV柱上变压器台成套设备,ZA-1-ZX,200kVA,15m | 10kV柱上变压器台成套设备-设计方案:ZA-1-ZX,变压器容量:200kVA,电杆类型:15m | 套 | 1 | 2024-04-30 | 2024-10-30 | 河北唐山 | 买方指定仓库地面交货 |  | G00M-500134512-00024 | 044005994300010 | 400229510900010 | 500134512 |  | 500134512-0148
0124AA-1035001-0001 | 包4 | 400 | 国网冀北电力有限公司 | 国网冀北电力有限公司唐山供电公司 |  | 无电压等级 | 10kV柱上变压器台成套设备,ZA-1-ZX,400kVA,12m | 10kV柱上变压器台成套设备-设计方案:ZA-1-ZX,变压器容量:400kVA,电杆类型:12m | 套 | 1 | 2024-04-30 | 2024-10-30 | 河北唐山 | 买方指定仓库地面交货 |  | G00M-500134505-00031 | 044005992800010 | 400229487700010 | 500134505 |  | 500134505-0181
0124AA-1035001-0001 | 包4 | 400 | 国网冀北电力有限公司 | 国网冀北电力有限公司秦皇岛供电公司 |  | 无电压等级 | 10kV柱上变压器台成套设备,ZA-1-CX,400kVA,12m | 10kV柱上变压器台成套设备-设计方案:ZA-1-CX,变压器容量:400kVA,电杆类型:12m | 套 | 6 | 2024-04-30 | 2024-10-30 | 河北省秦皇岛市 | 买方指定仓库地面交货 |  | G00M-500134500-00022 | 044005949600010 | 400229445300010 | 500134500 |  | 500134500-0113
0124AA-1035001-0001 | 包4 | 400 | 国网冀北电力有限公司 | 国网冀北电力有限公司张家口供电公司 |  | 无电压等级 | 10kV柱上变压器台成套设备,ZA-1-CX,100kVA,12m | 10kV柱上变压器台成套设备-设计方案:ZA-1-CX,变压器容量:100kVA,电杆类型:12m | 套 | 3 | 2024-04-30 | 2024-10-30 | 张家口 | 买方指定仓库地面交货 |  | G00M-500134519-00011 | 044005893700010 | 400229391500010 | 500134519 |  | 500134519-0073
0124AA-1035001-0001 | 包4 | 400 | 国网冀北电力有限公司 | 国网冀北电力有限公司廊坊供电公司 |  | 无电压等级 | 10kV柱上变压器台成套设备,ZA-1-CX,400kVA,15m | 10kV柱上变压器台成套设备-设计方案:ZA-1-CX,变压器容量:400kVA,电杆类型:15m | 套 | 2 | 2024-04-30 | 2024-10-30 | 河北省廊坊市广阳区 | 买方指定仓库地面交货 |  | G00M-500134504-00023 | 044005919000010 | 400229417000010 | 500134504 |  | 500134504-0120
0124AA-1035001-0001 | 包4 | 400 | 国网冀北电力有限公司 | 国网冀北电力有限公司秦皇岛供电公司 |  | 无电压等级 | 10kV柱上变压器台成套设备,ZA-1-ZX,100kVA,12m | 10kV柱上变压器台成套设备-设计方案:ZA-1-ZX,变压器容量:100kVA,电杆类型:12m | 套 | 1 | 2024-04-30 | 2024-10-30 | 河北省秦皇岛市 | 买方指定仓库地面交货 |  | G00M-500134511-00018 | 044005950300010 | 400229446000010 | 500134511 |  | 500134511-0087
0124AA-1035001-0001 | 包4 | 400 | 国网冀北电力有限公司 | 国网冀北电力有限公司唐山供电公司 |  | 无电压等级 | 10kV柱上变压器台成套设备,ZA-1-CX,200kVA,15m | 10kV柱上变压器台成套设备-设计方案:ZA-1-CX,变压器容量:200kVA,电杆类型:15m | 套 | 1 | 2024-04-30 | 2024-10-30 | 河北唐山 | 买方指定仓库地面交货 |  | G00M-500134495-00018 | 044005989500010 | 400229484700010 | 500134495 |  | 500134495-0089
0124AA-1035001-0001 | 包4 | 400 | 国网冀北电力有限公司 | 国网冀北电力有限公司张家口供电公司 |  | 无电压等级 | 10kV柱上变压器台成套设备,ZA-1-ZX,200kVA,12m | 10kV柱上变压器台成套设备-设计方案:ZA-1-ZX,变压器容量:200kVA,电杆类型:12m | 套 | 4 | 2024-04-30 | 2024-10-30 | 张家口 | 买方指定仓库地面交货 |  | G00M-500134515-00018 | 044005893200010 | 400229391000010 | 500134515 |  | 500134515-0145
0124AA-1035001-0001 | 包4 | 400 | 国网冀北电力有限公司 | 国网冀北电力有限公司唐山供电公司 |  | 无电压等级 | 10kV柱上变压器台成套设备,ZA-1-ZX,100kVA,15m | 10kV柱上变压器台成套设备-设计方案:ZA-1-ZX,变压器容量:100kVA,电杆类型:15m | 套 | 2 | 2024-04-30 | 2024-10-30 | 河北唐山 | 买方指定仓库地面交货 |  | G00M-500134520-00017 | 044005995200010 | 400229489900010 | 500134520 |  | 500134520-0077
0124AA-1035001-0001 | 包4 | 400 | 国网冀北电力有限公司 | 国网冀北电力有限公司张家口供电公司 |  | 无电压等级 | 10kV柱上变压器台成套设备,ZA-1-ZX,200kVA,12m | 10kV柱上变压器台成套设备-设计方案:ZA-1-ZX,变压器容量:200kVA,电杆类型:12m | 套 | 5 | 2024-04-30 | 2024-10-30 | 张家口 | 买方指定仓库地面交货 |  | G00M-500134515-00017 | 044005893100010 | 400229390900010 | 500134515 |  | 500134515-0144
0124AA-1035001-0001 | 包4 | 400 | 国网冀北电力有限公司 | 国网冀北电力有限公司唐山供电公司 |  | 无电压等级 | 10kV柱上变压器台成套设备,ZA-1-CX,200kVA,15m | 10kV柱上变压器台成套设备-设计方案:ZA-1-CX,变压器容量:200kVA,电杆类型:15m | 套 | 1 | 2024-04-30 | 2024-10-30 | 河北唐山 | 买方指定仓库地面交货 |  | G00M-500134495-00022 | 044005989800010 | 400229510500010 | 500134495 |  | 500134495-0093
0124AA-1035001-0001 | 包4 | 400 | 国网冀北电力有限公司 | 国网冀北电力有限公司秦皇岛供电公司 |  | 无电压等级 | 10kV柱上变压器台成套设备,ZA-1-CX,200kVA,12m | 10kV柱上变压器台成套设备-设计方案:ZA-1-CX,变压器容量:200kVA,电杆类型:12m | 套 | 1 | 2024-04-30 | 2024-10-30 | 河北省秦皇岛市 | 买方指定仓库地面交货 |  | G00M-500134509-00019 | 044005950100010 | 400229445800010 | 500134509 |  | 500134509-0110
0124AA-1035001-0001 | 包4 | 400 | 国网冀北电力有限公司 | 国网冀北电力有限公司唐山供电公司 |  | 无电压等级 | 10kV柱上变压器台成套设备,ZA-1-ZX,400kVA,15m | 10kV柱上变压器台成套设备-设计方案:ZA-1-ZX,变压器容量:400kVA,电杆类型:15m | 套 | 1 | 2024-04-30 | 2024-10-30 | 河北唐山 | 买方指定仓库地面交货 |  | G00M-500134497-00025 | 044005990200010 | 400229485300010 | 500134497 |  | 500134497-0171
0124AA-1035001-0001 | 包4 | 400 | 国网冀北电力有限公司 | 国网冀北电力有限公司张家口供电公司 |  | 无电压等级 | 10kV柱上变压器台成套设备,ZA-1-ZX,100kVA,12m | 10kV柱上变压器台成套设备-设计方案:ZA-1-ZX,变压器容量:100kVA,电杆类型:12m | 套 | 3 | 2024-04-30 | 2024-10-30 | 张家口 | 买方指定仓库地面交货 |  | G00M-500134511-00017 | 044005891800010 | 400229390200010 | 500134511 |  | 500134511-0086
0124AA-1035001-0001 | 包4 | 400 | 国网冀北电力有限公司 | 国网冀北电力有限公司唐山供电公司 |  | 无电压等级 | 10kV柱上变压器台成套设备,ZA-1-ZX,100kVA,12m | 10kV柱上变压器台成套设备-设计方案:ZA-1-ZX,变压器容量:100kVA,电杆类型:12m | 套 | 1 | 2024-04-30 | 2024-10-30 | 河北唐山 | 买方指定仓库地面交货 |  | G00M-500134511-00015 | 044005993400010 | 400229488200010 | 500134511 |  | 500134511-0084
0124AA-1035001-0001 | 包4 | 400 | 国网冀北电力有限公司 | 国网冀北电力有限公司廊坊供电公司 |  | 无电压等级 | 10kV柱上变压器台成套设备,ZA-1-ZX,400kVA,15m | 10kV柱上变压器台成套设备-设计方案:ZA-1-ZX,变压器容量:400kVA,电杆类型:15m | 套 | 1 | 2024-04-30 | 2024-10-30 | 河北省廊坊市广阳区 | 买方指定仓库地面交货 |  | G00M-500134497-00021 | 044005918600010 | 400229416600010 | 500134497 |  | 500134497-0167
0124AA-1035001-0001 | 包4 | 400 | 国网冀北电力有限公司 | 国网冀北电力有限公司唐山供电公司 |  | 无电压等级 | 10kV柱上变压器台成套设备,ZA-1-ZX,200kVA,12m | 10kV柱上变压器台成套设备-设计方案:ZA-1-ZX,变压器容量:200kVA,电杆类型:12m | 套 | 10 | 2024-04-30 | 2024-10-30 | 河北唐山 | 买方指定仓库地面交货 |  | G00M-500134515-00017 | 044005994400010 | 400229489100010 | 500134515 |  | 500134515-0144
0124AA-1035001-0001 | 包4 | 400 | 国网冀北电力有限公司 | 国网冀北电力有限公司张家口供电公司 |  | 无电压等级 | 10kV柱上变压器台成套设备,ZA-1-ZX,100kVA,12m | 10kV柱上变压器台成套设备-设计方案:ZA-1-ZX,变压器容量:100kVA,电杆类型:12m | 套 | 2 | 2024-04-30 | 2024-10-30 | 张家口 | 买方指定仓库地面交货 |  | G00M-500134511-00016 | 044005891700010 | 400229390100010 | 500134511 |  | 500134511-0085
0124AA-1035001-0001 | 包4 | 400 | 国网冀北电力有限公司 | 国网冀北电力有限公司唐山供电公司 |  | 无电压等级 | 10kV柱上变压器台成套设备,ZA-1-CX,100kVA,15m | 10kV柱上变压器台成套设备-设计方案:ZA-1-CX,变压器容量:100kVA,电杆类型:15m | 套 | 1 | 2024-04-30 | 2024-10-30 | 河北唐山 | 买方指定仓库地面交货 |  | G00M-500134493-00011 | 044005989200010 | 400229484400010 | 500134493 |  | 500134493-0058
0124AA-1035001-0001 | 包4 | 400 | 国网冀北电力有限公司 | 国网冀北电力有限公司秦皇岛供电公司 |  | 无电压等级 | 10kV柱上变压器台成套设备,ZA-1-CX,100kVA,15m | 10kV柱上变压器台成套设备-设计方案:ZA-1-CX,变压器容量:100kVA,电杆类型:15m | 套 | 2 | 2024-04-30 | 2024-10-30 | 河北省秦皇岛市 | 买方指定仓库地面交货 |  | G00M-500134493-00010 | 044005949400010 | 400229445100010 | 500134493 |  | 500134493-0057
0124AA-1035001-0001 | 包4 | 400 | 国网冀北电力有限公司 | 国网冀北电力有限公司承德供电公司 |  | 无电压等级 | 10kV柱上变压器台成套设备,ZA-1-ZX,200kVA,12m | 10kV柱上变压器台成套设备-设计方案:ZA-1-ZX,变压器容量:200kVA,电杆类型:12m | 套 | 1 | 2024-04-30 | 2024-10-30 | 河北省承德市 | 买方指定仓库地面交货 |  | G00M-500134515-00020 | 044005858600010 | 400229357500010 | 500134515 |  | 500134515-0147
0124AA-1035001-0001 | 包4 | 400 | 国网冀北电力有限公司 | 国网冀北电力有限公司唐山供电公司 |  | 无电压等级 | 10kV柱上变压器台成套设备,ZA-1-CX,400kVA,12m | 10kV柱上变压器台成套设备-设计方案:ZA-1-CX,变压器容量:400kVA,电杆类型:12m | 套 | 1 | 2024-04-30 | 2024-10-30 | 河北唐山 | 买方指定仓库地面交货 |  | G00M-500134500-00024 | 044005990800010 | 400229485900010 | 500134500 |  | 500134500-0115
0124AA-1035001-0001 | 包4 | 400 | 国网冀北电力有限公司 | 国网冀北电力有限公司唐山供电公司 |  | 无电压等级 | 10kV柱上变压器台成套设备,ZA-1-CX,400kVA,12m | 10kV柱上变压器台成套设备-设计方案:ZA-1-CX,变压器容量:400kVA,电杆类型:12m | 套 | 1 | 2024-04-30 | 2024-10-30 | 河北唐山 | 买方指定仓库地面交货 |  | G00M-500134500-00023 | 044005990700010 | 400229485800010 | 500134500 |  | 500134500-0114
0124AA-1035001-0001 | 包4 | 400 | 国网冀北电力有限公司 | 国网冀北电力有限公司承德供电公司 |  | 无电压等级 | 10kV柱上变压器台成套设备,ZA-1-CX,200kVA,12m | 10kV柱上变压器台成套设备-设计方案:ZA-1-CX,变压器容量:200kVA,电杆类型:12m | 套 | 1 | 2024-04-30 | 2024-10-30 | 河北省承德市 | 买方指定仓库地面交货 |  | G00M-500134509-00020 | 044005858100010 | 400229357000010 | 500134509 |  | 500134509-0111
0124AA-1035001-0001 | 包4 | 400 | 国网冀北电力有限公司 | 国网冀北电力有限公司秦皇岛供电公司 |  | 无电压等级 | 10kV柱上变压器台成套设备,ZA-1-CX,400kVA,12m | 10kV柱上变压器台成套设备-设计方案:ZA-1-CX,变压器容量:400kVA,电杆类型:12m | 套 | 1 | 2024-04-30 | 2024-10-30 | 河北省秦皇岛市 | 买方指定仓库地面交货 |  | G00M-500134500-00026 | 044005949700010 | 400229445400010 | 500134500 |  | 500134500-0117
0124AA-1035001-0001 | 包4 | 400 | 国网冀北电力有限公司 | 国网冀北电力有限公司唐山供电公司 |  | 无电压等级 | 10kV柱上变压器台成套设备,ZA-1-CX,200kVA,12m | 10kV柱上变压器台成套设备-设计方案:ZA-1-CX,变压器容量:200kVA,电杆类型:12m | 套 | 1 | 2024-04-30 | 2024-10-30 | 河北唐山 | 买方指定仓库地面交货 |  | G00M-500134509-00021 | 044005993300010 | 400229510800010 | 500134509 |  | 500134509-0112
0124AA-1035001-0001 | 包4 | 400 | 国网冀北电力有限公司 | 国网冀北电力有限公司张家口供电公司 |  | 无电压等级 | 10kV柱上变压器台成套设备,ZA-1-ZX,100kVA,15m | 10kV柱上变压器台成套设备-设计方案:ZA-1-ZX,变压器容量:100kVA,电杆类型:15m | 套 | 2 | 2024-04-30 | 2024-10-30 | 张家口 | 买方指定仓库地面交货 |  | G00M-500134520-00015 | 044005893800010 | 400229391600010 | 500134520 |  | 500134520-0075
0124AA-1035001-0001 | 包4 | 400 | 国网冀北电力有限公司 | 国网冀北电力有限公司唐山供电公司 |  | 无电压等级 | 10kV柱上变压器台成套设备,ZA-1-CX,200kVA,12m | 10kV柱上变压器台成套设备-设计方案:ZA-1-CX,变压器容量:200kVA,电杆类型:12m | 套 | 1 | 2024-04-30 | 2024-10-30 | 河北唐山 | 买方指定仓库地面交货 |  | G00M-500134509-00015 | 044005992900010 | 400229487800010 | 500134509 |  | 500134509-0106
0124AA-1035001-0001 | 包4 | 400 | 国网冀北电力有限公司 | 国网冀北电力有限公司承德供电公司 |  | 无电压等级 | 10kV柱上变压器台成套设备,ZA-1-CX,400kVA,15m | 10kV柱上变压器台成套设备-设计方案:ZA-1-CX,变压器容量:400kVA,电杆类型:15m | 套 | 1 | 2024-04-30 | 2024-10-30 | 河北省承德市 | 买方指定仓库地面交货 |  | G00M-500134504-00026 | 044005857600010 | 400229356500010 | 500134504 |  | 500134504-0123
0124AA-1035001-0001 | 包4 | 400 | 国网冀北电力有限公司 | 国网冀北电力有限公司唐山供电公司 |  | 无电压等级 | 10kV柱上变压器台成套设备,ZA-1-ZX,200kVA,15m | 10kV柱上变压器台成套设备-设计方案:ZA-1-ZX,变压器容量:200kVA,电杆类型:15m | 套 | 6 | 2024-04-30 | 2024-10-30 | 河北唐山 | 买方指定仓库地面交货 |  | G00M-500134512-00021 | 044005994000010 | 400229488800010 | 500134512 |  | 500134512-0137
0124AA-1035001-0001 | 包4 | 400 | 国网冀北电力有限公司 | 国网冀北电力有限公司唐山供电公司 |  | 无电压等级 | 10kV柱上变压器台成套设备,ZA-1-ZX,200kVA,12m | 10kV柱上变压器台成套设备-设计方案:ZA-1-ZX,变压器容量:200kVA,电杆类型:12m | 套 | 8 | 2024-04-30 | 2024-10-30 | 河北唐山 | 买方指定仓库地面交货 |  | G00M-500134515-00021 | 044005994600010 | 400229489300010 | 500134515 |  | 500134515-0148
0124AA-1035001-0001 | 包4 | 400 | 国网冀北电力有限公司 | 国网冀北电力有限公司唐山供电公司 |  | 无电压等级 | 10kV柱上变压器台成套设备,ZA-1-ZX,400kVA,12m | 10kV柱上变压器台成套设备-设计方案:ZA-1-ZX,变压器容量:400kVA,电杆类型:12m | 套 | 3 | 2024-04-30 | 2024-10-30 | 河北唐山 | 买方指定仓库地面交货 |  | G00M-500134505-00024 | 044005992200010 | 400229487100010 | 500134505 |  | 500134505-0168
0124AA-1035001-0001 | 包4 | 400 | 国网冀北电力有限公司 | 国网冀北电力有限公司唐山供电公司 |  | 无电压等级 | 10kV柱上变压器台成套设备,ZA-1-CX,400kVA,15m | 10kV柱上变压器台成套设备-设计方案:ZA-1-CX,变压器容量:400kVA,电杆类型:15m | 套 | 1 | 2024-04-30 | 2024-10-30 | 河北唐山 | 买方指定仓库地面交货 |  | G00M-500134504-00029 | 044005992000010 | 400229510700010 | 500134504 |  | 500134504-0127
0124AA-1035001-0001 | 包4 | 400 | 国网冀北电力有限公司 | 国网冀北电力有限公司承德供电公司 |  | 无电压等级 | 10kV柱上变压器台成套设备,ZA-1-CX,200kVA,15m | 10kV柱上变压器台成套设备-设计方案:ZA-1-CX,变压器容量:200kVA,电杆类型:15m | 套 | 1 | 2024-04-30 | 2024-10-30 | 河北省承德市 | 买方指定仓库地面交货 |  | G00M-500134495-00019 | 044005857200010 | 400229356100010 | 500134495 |  | 500134495-0090
0124AA-1035001-0001 | 包4 | 400 | 国网冀北电力有限公司 | 国网冀北电力有限公司唐山供电公司 |  | 无电压等级 | 10kV柱上变压器台成套设备,ZA-1-ZX,200kVA,15m | 10kV柱上变压器台成套设备-设计方案:ZA-1-ZX,变压器容量:200kVA,电杆类型:15m | 套 | 1 | 2024-04-30 | 2024-10-30 | 河北唐山 | 买方指定仓库地面交货 |  | G00M-500134512-00020 | 044005993900010 | 400229488700010 | 500134512 |  | 500134512-0136
0124AA-1035001-0001 | 包4 | 400 | 国网冀北电力有限公司 | 国网冀北电力有限公司唐山供电公司 |  | 无电压等级 | 10kV柱上变压器台成套设备,ZA-1-CX,400kVA,12m | 10kV柱上变压器台成套设备-设计方案:ZA-1-CX,变压器容量:400kVA,电杆类型:12m | 套 | 1 | 2024-04-30 | 2024-10-30 | 河北唐山 | 买方指定仓库地面交货 |  | G00M-500134500-00027 | 044005990900010 | 400229486000010 | 500134500 |  | 500134500-0118
0124AA-1035001-0001 | 包4 | 400 | 国网冀北电力有限公司 | 国网冀北电力有限公司张家口供电公司 |  | 无电压等级 | 10kV柱上变压器台成套设备,ZA-1-ZX,200kVA,12m | 10kV柱上变压器台成套设备-设计方案:ZA-1-ZX,变压器容量:200kVA,电杆类型:12m | 套 | 4 | 2024-04-30 | 2024-10-30 | 张家口 | 买方指定仓库地面交货 |  | G00M-500134515-00019 | 044005893300010 | 400229391100010 | 500134515 |  | 500134515-0146
0124AA-1035001-0001 | 包4 | 400 | 国网冀北电力有限公司 | 国网冀北电力有限公司唐山供电公司 |  | 无电压等级 | 10kV柱上变压器台成套设备,ZA-1-ZX,200kVA,15m | 10kV柱上变压器台成套设备-设计方案:ZA-1-ZX,变压器容量:200kVA,电杆类型:15m | 套 | 1 | 2024-04-30 | 2024-10-30 | 河北唐山 | 买方指定仓库地面交货 |  | G00M-500134512-00019 | 044005993800010 | 400229488600010 | 500134512 |  | 500134512-0135
0124AA-1035001-0001 | 包4 | 400 | 国网冀北电力有限公司 | 国网冀北电力有限公司唐山供电公司 |  | 无电压等级 | 10kV柱上变压器台成套设备,ZA-1-ZX,400kVA,15m | 10kV柱上变压器台成套设备-设计方案:ZA-1-ZX,变压器容量:400kVA,电杆类型:15m | 套 | 2 | 2024-04-30 | 2024-10-30 | 河北唐山 | 买方指定仓库地面交货 |  | G00M-500134497-00026 | 044005990300010 | 400229485400010 | 500134497 |  | 500134497-0172
0124AA-1035001-0001 | 包4 | 400 | 国网冀北电力有限公司 | 国网冀北电力有限公司承德供电公司 |  | 无电压等级 | 10kV柱上变压器台成套设备,ZA-1-ZX,400kVA,12m | 10kV柱上变压器台成套设备-设计方案:ZA-1-ZX,变压器容量:400kVA,电杆类型:12m | 套 | 7 | 2024-04-30 | 2024-10-30 | 河北省承德市 | 买方指定仓库地面交货 |  | G00M-500134505-00026 | 044005858000010 | 400229356900010 | 500134505 |  | 500134505-0170
0124AA-1035001-0001 | 包4 | 400 | 国网冀北电力有限公司 | 国网冀北电力有限公司唐山供电公司 |  | 无电压等级 | 10kV柱上变压器台成套设备,ZA-1-CX,200kVA,15m | 10kV柱上变压器台成套设备-设计方案:ZA-1-CX,变压器容量:200kVA,电杆类型:15m | 套 | 1 | 2024-04-30 | 2024-10-30 | 河北唐山 | 买方指定仓库地面交货 |  | G00M-500134495-00016 | 044005989400010 | 400229484600010 | 500134495 |  | 500134495-0087
0124AA-1035001-0001 | 包4 | 400 | 国网冀北电力有限公司 | 国网冀北电力有限公司唐山供电公司 |  | 无电压等级 | 10kV柱上变压器台成套设备,ZA-1-CX,200kVA,12m | 10kV柱上变压器台成套设备-设计方案:ZA-1-CX,变压器容量:200kVA,电杆类型:12m | 套 | 1 | 2024-04-30 | 2024-10-30 | 河北唐山 | 买方指定仓库地面交货 |  | G00M-500134509-00018 | 044005993200010 | 400229488100010 | 500134509 |  | 500134509-0109
0124AA-1035001-0001 | 包4 | 400 | 国网冀北电力有限公司 | 国网冀北电力有限公司廊坊供电公司 |  | 无电压等级 | 10kV柱上变压器台成套设备,ZA-1-ZX,400kVA,12m | 10kV柱上变压器台成套设备-设计方案:ZA-1-ZX,变压器容量:400kVA,电杆类型:12m | 套 | 3 | 2024-04-30 | 2024-10-30 | 河北省廊坊市广阳区 | 买方指定仓库地面交货 |  | G00M-500134505-00025 | 044005919200010 | 400229417200010 | 500134505 |  | 500134505-0169
0124AA-1035001-0001 | 包4 | 400 | 国网冀北电力有限公司 | 国网冀北电力有限公司张家口供电公司 |  | 无电压等级 | 10kV柱上变压器台成套设备,ZA-1-ZX,100kVA,12m | 10kV柱上变压器台成套设备-设计方案:ZA-1-ZX,变压器容量:100kVA,电杆类型:12m | 套 | 3 | 2024-04-30 | 2024-10-30 | 张家口 | 买方指定仓库地面交货 |  | G00M-500134511-00018 | 044005891900010 | 400229390300010 | 500134511 |  | 500134511-0087
0124AA-1035001-0001 | 包4 | 400 | 国网冀北电力有限公司 | 国网冀北电力有限公司承德供电公司 |  | 无电压等级 | 10kV柱上变压器台成套设备,ZA-1-CX,100kVA,12m | 10kV柱上变压器台成套设备-设计方案:ZA-1-CX,变压器容量:100kVA,电杆类型:12m | 套 | 5 | 2024-04-30 | 2024-10-30 | 河北省承德市 | 买方指定仓库地面交货 |  | G00M-500134519-00012 | 044005858900010 | 400229357800010 | 500134519 |  | 500134519-0074
0124AA-1035001-0001 | 包4 | 400 | 国网冀北电力有限公司 | 国网冀北电力有限公司廊坊供电公司 |  | 无电压等级 | 10kV柱上变压器台成套设备,ZA-1-ZX,400kVA,12m | 10kV柱上变压器台成套设备-设计方案:ZA-1-ZX,变压器容量:400kVA,电杆类型:12m | 套 | 5 | 2024-04-30 | 2024-10-30 | 河北省廊坊市广阳区 | 买方指定仓库地面交货 |  | G00M-500134505-00023 | 044005919100010 | 400229417100010 | 500134505 |  | 500134505-0167
0124AA-1035001-0001 | 包4 | 400 | 国网冀北电力有限公司 | 国网冀北电力有限公司承德供电公司 |  | 无电压等级 | 10kV柱上变压器台成套设备,ZA-1-ZX,400kVA,15m | 10kV柱上变压器台成套设备-设计方案:ZA-1-ZX,变压器容量:400kVA,电杆类型:15m | 套 | 1 | 2024-04-30 | 2024-10-30 | 河北省承德市 | 买方指定仓库地面交货 |  | G00M-500134497-00023 | 044005857300010 | 400229356200010 | 500134497 |  | 500134497-0169
0124AA-1035001-0001 | 包4 | 400 | 国网冀北电力有限公司 | 国网冀北电力有限公司唐山供电公司 |  | 无电压等级 | 10kV柱上变压器台成套设备,ZA-1-CX,400kVA,15m | 10kV柱上变压器台成套设备-设计方案:ZA-1-CX,变压器容量:400kVA,电杆类型:15m | 套 | 1 | 2024-04-30 | 2024-10-30 | 河北唐山 | 买方指定仓库地面交货 |  | G00M-500134504-00027 | 044005991800010 | 400229486800010 | 500134504 |  | 500134504-0124
0124AA-1035001-0001 | 包4 | 400 | 国网冀北电力有限公司 | 国网冀北电力有限公司唐山供电公司 |  | 无电压等级 | 10kV柱上变压器台成套设备,ZA-1-ZX,400kVA,12m | 10kV柱上变压器台成套设备-设计方案:ZA-1-ZX,变压器容量:400kVA,电杆类型:12m | 套 | 1 | 2024-04-30 | 2024-10-30 | 河北唐山 | 买方指定仓库地面交货 |  | G00M-500134505-00025 | 044005992300010 | 400229487200010 | 500134505 |  | 500134505-0169
0124AA-1035001-0001 | 包4 | 400 | 国网冀北电力有限公司 | 国网冀北电力有限公司唐山供电公司 |  | 无电压等级 | 10kV柱上变压器台成套设备,ZA-1-CX,400kVA,15m | 10kV柱上变压器台成套设备-设计方案:ZA-1-CX,变压器容量:400kVA,电杆类型:15m | 套 | 1 | 2024-04-30 | 2024-10-30 | 河北唐山 | 买方指定仓库地面交货 |  | G00M-500134504-00025 | 044005991700010 | 400229486700010 | 500134504 |  | 500134504-0122
0124AA-1035001-0001 | 包4 | 400 | 国网冀北电力有限公司 | 国网冀北电力有限公司承德供电公司 |  | 无电压等级 | 10kV柱上变压器台成套设备,ZA-1-ZX,400kVA,12m | 10kV柱上变压器台成套设备-设计方案:ZA-1-ZX,变压器容量:400kVA,电杆类型:12m | 套 | 1 | 2024-04-30 | 2024-10-30 | 河北省承德市 | 买方指定仓库地面交货 |  | G00M-500134505-00023 | 044005857800010 | 400229356700010 | 500134505 |  | 500134505-0167
0124AA-1035001-0001 | 包4 | 400 | 国网冀北电力有限公司 | 国网冀北电力有限公司唐山供电公司 |  | 无电压等级 | 10kV柱上变压器台成套设备,ZA-1-ZX,400kVA,12m | 10kV柱上变压器台成套设备-设计方案:ZA-1-ZX,变压器容量:400kVA,电杆类型:12m | 套 | 8 | 2024-04-30 | 2024-10-30 | 河北唐山 | 买方指定仓库地面交货 |  | G00M-500134505-00023 | 044005992100010 | 400229487000010 | 500134505 |  | 500134505-0167
0124AA-1035001-0001 | 包4 | 400 | 国网冀北电力有限公司 | 国网冀北电力有限公司承德供电公司 |  | 无电压等级 | 10kV柱上变压器台成套设备,ZA-1-ZX,400kVA,12m | 10kV柱上变压器台成套设备-设计方案:ZA-1-ZX,变压器容量:400kVA,电杆类型:12m | 套 | 3 | 2024-04-30 | 2024-10-30 | 河北省承德市 | 买方指定仓库地面交货 |  | G00M-500134505-00024 | 044005857900010 | 400229356800010 | 500134505 |  | 500134505-0168
0124AA-1035001-0001 | 包4 | 400 | 国网冀北电力有限公司 | 国网冀北电力有限公司张家口供电公司 |  | 无电压等级 | 10kV柱上变压器台成套设备,ZA-1-ZX,200kVA,12m | 10kV柱上变压器台成套设备-设计方案:ZA-1-ZX,变压器容量:200kVA,电杆类型:12m | 套 | 1 | 2024-04-30 | 2024-10-30 | 张家口 | 买方指定仓库地面交货 |  | G00M-500134515-00024 | 044005893600010 | 400229391400010 | 500134515 |  | 500134515-0157
0124AA-1035001-0001 | 包4 | 400 | 国网冀北电力有限公司 | 国网冀北电力有限公司唐山供电公司 |  | 无电压等级 | 10kV柱上变压器台成套设备,ZA-1-ZX,400kVA,12m | 10kV柱上变压器台成套设备-设计方案:ZA-1-ZX,变压器容量:400kVA,电杆类型:12m | 套 | 1 | 2024-04-30 | 2024-10-30 | 河北唐山 | 买方指定仓库地面交货 |  | G00M-500134505-00027 | 044005992400010 | 400229487300010 | 500134505 |  | 500134505-0171
0124AA-1035001-0001 | 包4 | 400 | 国网冀北电力有限公司 | 国网冀北电力有限公司秦皇岛供电公司 |  | 无电压等级 | 10kV柱上变压器台成套设备,ZA-1-ZX,400kVA,12m | 10kV柱上变压器台成套设备-设计方案:ZA-1-ZX,变压器容量:400kVA,电杆类型:12m | 套 | 1 | 2024-04-30 | 2024-10-30 | 河北省秦皇岛市 | 买方指定仓库地面交货 |  | G00M-500134505-00024 | 044005949900010 | 400229445600010 | 500134505 |  | 500134505-0168
0124AA-1035001-0001 | 包4 | 400 | 国网冀北电力有限公司 | 国网冀北电力有限公司承德供电公司 |  | 无电压等级 | 10kV柱上变压器台成套设备,ZA-1-CX,400kVA,12m | 10kV柱上变压器台成套设备-设计方案:ZA-1-CX,变压器容量:400kVA,电杆类型:12m | 套 | 3 | 2024-04-30 | 2024-10-30 | 河北省承德市 | 买方指定仓库地面交货 |  | G00M-500134500-00022 | 044005857400010 | 400229356300010 | 500134500 |  | 500134500-0113
0124AA-1035001-0001 | 包4 | 400 | 国网冀北电力有限公司 | 国网冀北电力有限公司秦皇岛供电公司 |  | 无电压等级 | 10kV柱上变压器台成套设备,ZA-1-CX,200kVA,12m | 10kV柱上变压器台成套设备-设计方案:ZA-1-CX,变压器容量:200kVA,电杆类型:12m | 套 | 2 | 2024-04-30 | 2024-10-30 | 河北省秦皇岛市 | 买方指定仓库地面交货 |  | G00M-500134509-00018 | 044005950000010 | 400229445700010 | 500134509 |  | 500134509-0109
0124AA-1035001-0001 | 包4 | 400 | 国网冀北电力有限公司 | 国网冀北电力有限公司唐山供电公司 |  | 无电压等级 | 10kV柱上变压器台成套设备,ZA-1-CX,400kVA,12m | 10kV柱上变压器台成套设备-设计方案:ZA-1-CX,变压器容量:400kVA,电杆类型:12m | 套 | 1 | 2024-04-30 | 2024-10-30 | 河北唐山 | 买方指定仓库地面交货 |  | G00M-500134500-00031 | 044005991300010 | 400229510600010 | 500134500 |  | 500134500-0123
0124AA-1035001-0001 | 包4 | 400 | 国网冀北电力有限公司 | 国网冀北电力有限公司承德供电公司 |  | 无电压等级 | 10kV柱上变压器台成套设备,ZA-1-ZX,200kVA,12m | 10kV柱上变压器台成套设备-设计方案:ZA-1-ZX,变压器容量:200kVA,电杆类型:12m | 套 | 32 | 2024-04-30 | 2024-10-30 | 河北省承德市 | 买方指定仓库地面交货 |  | G00M-500134515-00017 | 044005858500010 | 400229357400010 | 500134515 |  | 500134515-0144
0124AA-1035001-0001 | 包4 | 400 | 国网冀北电力有限公司 | 国网冀北电力有限公司承德供电公司 |  | 无电压等级 | 10kV柱上变压器台成套设备,ZA-1-ZX,100kVA,15m | 10kV柱上变压器台成套设备-设计方案:ZA-1-ZX,变压器容量:100kVA,电杆类型:15m | 套 | 1 | 2024-04-30 | 2024-10-30 | 河北省承德市 | 买方指定仓库地面交货 |  | G00M-500134520-00016 | 044005859000010 | 400229357900010 | 500134520 |  | 500134520-0076
0124AA-1035001-0001 | 包4 | 400 | 国网冀北电力有限公司 | 国网冀北电力有限公司唐山供电公司 |  | 无电压等级 | 10kV柱上变压器台成套设备,ZA-1-ZX,100kVA,12m | 10kV柱上变压器台成套设备-设计方案:ZA-1-ZX,变压器容量:100kVA,电杆类型:12m | 套 | 2 | 2024-04-30 | 2024-10-30 | 河北唐山 | 买方指定仓库地面交货 |  | G00M-500134511-00018 | 044005993500010 | 400229488300010 | 500134511 |  | 500134511-0087
0124AA-1035001-0001 | 包4 | 400 | 国网冀北电力有限公司 | 国网冀北电力有限公司唐山供电公司 |  | 无电压等级 | 10kV柱上变压器台成套设备,ZA-1-ZX,400kVA,15m | 10kV柱上变压器台成套设备-设计方案:ZA-1-ZX,变压器容量:400kVA,电杆类型:15m | 套 | 1 | 2024-04-30 | 2024-10-30 | 河北唐山 | 买方指定仓库地面交货 |  | G00M-500134497-00030 | 044005990600010 | 400229485700010 | 500134497 |  | 500134497-0185
0124AA-1035001-0001 | 包4 | 400 | 国网冀北电力有限公司 | 国网冀北电力有限公司承德供电公司 |  | 无电压等级 | 10kV柱上变压器台成套设备,ZA-1-ZX,200kVA,12m | 10kV柱上变压器台成套设备-设计方案:ZA-1-ZX,变压器容量:200kVA,电杆类型:12m | 套 | 1 | 2024-04-30 | 2024-10-30 | 河北省承德市 | 买方指定仓库地面交货 |  | G00M-500134515-00021 | 044005858700010 | 400229357600010 | 500134515 |  | 500134515-0148
0124AA-1035001-0001 | 包4 | 400 | 国网冀北电力有限公司 | 国网冀北电力有限公司承德供电公司 |  | 无电压等级 | 10kV柱上变压器台成套设备,ZA-1-CX,100kVA,12m | 10kV柱上变压器台成套设备-设计方案:ZA-1-CX,变压器容量:100kVA,电杆类型:12m | 套 | 2 | 2024-04-30 | 2024-10-30 | 河北省承德市 | 买方指定仓库地面交货 |  | G00M-500134519-00011 | 044005858800010 | 400229357700010 | 500134519 |  | 500134519-0073
0124AA-1035001-0001 | 包4 | 400 | 国网冀北电力有限公司 | 国网冀北电力有限公司张家口供电公司 |  | 无电压等级 | 10kV柱上变压器台成套设备,ZA-1-ZX,100kVA,12m | 10kV柱上变压器台成套设备-设计方案:ZA-1-ZX,变压器容量:100kVA,电杆类型:12m | 套 | 4 | 2024-04-30 | 2024-10-30 | 张家口 | 买方指定仓库地面交货 |  | G00M-500134511-00015 | 044005891600010 | 400229390000010 | 500134511 |  | 500134511-0084
0124AA-1035001-0001 | 包4 | 400 | 国网冀北电力有限公司 | 国网冀北电力有限公司张家口供电公司 |  | 无电压等级 | 10kV柱上变压器台成套设备,ZA-1-ZX,200kVA,12m | 10kV柱上变压器台成套设备-设计方案:ZA-1-ZX,变压器容量:200kVA,电杆类型:12m | 套 | 1 | 2024-04-30 | 2024-10-30 | 张家口 | 买方指定仓库地面交货 |  | G00M-500134515-00020 | 044005893400010 | 400229391200010 | 500134515 |  | 500134515-0147
0124AA-1035001-0001 | 包4 | 400 | 国网冀北电力有限公司 | 国网冀北电力有限公司唐山供电公司 |  | 无电压等级 | 10kV柱上变压器台成套设备,ZA-1-CX,400kVA,15m | 10kV柱上变压器台成套设备-设计方案:ZA-1-CX,变压器容量:400kVA,电杆类型:15m | 套 | 1 | 2024-04-30 | 2024-10-30 | 河北唐山 | 买方指定仓库地面交货 |  | G00M-500134504-00024 | 044005991600010 | 400229486600010 | 500134504 |  | 500134504-0121
0124AA-1035001-0001 | 包4 | 400 | 国网冀北电力有限公司 | 国网冀北电力有限公司秦皇岛供电公司 |  | 无电压等级 | 10kV柱上变压器台成套设备,ZA-1-CX,200kVA,12m | 10kV柱上变压器台成套设备-设计方案:ZA-1-CX,变压器容量:200kVA,电杆类型:12m | 套 | 8 | 2024-04-30 | 2024-10-30 | 河北省秦皇岛市 | 买方指定仓库地面交货 |  | G00M-500134509-00020 | 044005950200010 | 400229445900010 | 500134509 |  | 500134509-0111
0124AA-1035001-0001 | 包4 | 400 | 国网冀北电力有限公司 | 国网冀北电力有限公司秦皇岛供电公司 |  | 无电压等级 | 10kV柱上变压器台成套设备,ZA-1-CX,200kVA,15m | 10kV柱上变压器台成套设备-设计方案:ZA-1-CX,变压器容量:200kVA,电杆类型:15m | 套 | 2 | 2024-04-30 | 2024-10-30 | 河北省秦皇岛市 | 买方指定仓库地面交货 |  | G00M-500134495-00017 | 044005949500010 | 400229445200010 | 500134495 |  | 500134495-0088
0124AA-1035001-0001 | 包4 | 400 | 国网冀北电力有限公司 | 国网冀北电力有限公司承德供电公司 |  | 无电压等级 | 10kV柱上变压器台成套设备,ZA-1-ZX,400kVA,12m | 10kV柱上变压器台成套设备-设计方案:ZA-1-ZX,变压器容量:400kVA,电杆类型:12m | 套 | 1 | 2024-04-30 | 2024-10-30 | 河北省承德市 | 买方指定仓库地面交货 |  | G00M-500134505-00022 | 044005857700010 | 400229356600010 | 500134505 |  | 500134505-0166
0124AA-1035001-0001 | 包4 | 400 | 国网冀北电力有限公司 | 国网冀北电力有限公司承德供电公司 |  | 无电压等级 | 10kV柱上变压器台成套设备,ZA-1-CX,400kVA,12m | 10kV柱上变压器台成套设备-设计方案:ZA-1-CX,变压器容量:400kVA,电杆类型:12m | 套 | 1 | 2024-04-30 | 2024-10-30 | 河北省承德市 | 买方指定仓库地面交货 |  | G00M-500134500-00025 | 044005857500010 | 400229356400010 | 500134500 |  | 500134500-0116
0124AA-1035001-0001 | 包4 | 400 | 国网冀北电力有限公司 | 国网冀北电力有限公司秦皇岛供电公司 |  | 无电压等级 | 10kV柱上变压器台成套设备,ZA-1-ZX,200kVA,12m | 10kV柱上变压器台成套设备-设计方案:ZA-1-ZX,变压器容量:200kVA,电杆类型:12m | 套 | 2 | 2024-04-30 | 2024-10-30 | 河北省秦皇岛市 | 买方指定仓库地面交货 |  | G00M-500134515-00017 | 044005950400010 | 400229446100010 | 500134515 |  | 500134515-0144
0124AA-1035001-0001 | 包4 | 400 | 国网冀北电力有限公司 | 国网冀北电力有限公司唐山供电公司 |  | 无电压等级 | 10kV柱上变压器台成套设备,ZA-1-ZX,400kVA,15m | 10kV柱上变压器台成套设备-设计方案:ZA-1-ZX,变压器容量:400kVA,电杆类型:15m | 套 | 1 | 2024-04-30 | 2024-10-30 | 河北唐山 | 买方指定仓库地面交货 |  | G00M-500134497-00024 | 044005990100010 | 400229485200010 | 500134497 |  | 500134497-0170
0124AA-1035001-0001 | 包4 | 400 | 国网冀北电力有限公司 | 国网冀北电力有限公司唐山供电公司 |  | 无电压等级 | 10kV柱上变压器台成套设备,ZA-1-ZX,400kVA,15m | 10kV柱上变压器台成套设备-设计方案:ZA-1-ZX,变压器容量:400kVA,电杆类型:15m | 套 | 1 | 2024-04-30 | 2024-10-30 | 河北唐山 | 买方指定仓库地面交货 |  | G00M-500134497-00021 | 044005989900010 | 400229485000010 | 500134497 |  | 500134497-0167
0124AA-1035001-0001 | 包4 | 400 | 国网冀北电力有限公司 | 国网冀北电力有限公司廊坊供电公司 |  | 无电压等级 | 10kV柱上变压器台成套设备,ZA-1-ZX,400kVA,15m | 10kV柱上变压器台成套设备-设计方案:ZA-1-ZX,变压器容量:400kVA,电杆类型:15m | 套 | 2 | 2024-04-30 | 2024-10-30 | 河北省廊坊市广阳区 | 买方指定仓库地面交货 |  | G00M-500134497-00022 | 044005918700010 | 400229416700010 | 500134497 |  | 500134497-0168
0124AA-1035001-0001 | 包4 | 400 | 国网冀北电力有限公司 | 国网冀北电力有限公司廊坊供电公司 |  | 无电压等级 | 10kV柱上变压器台成套设备,ZA-1-CX,400kVA,12m | 10kV柱上变压器台成套设备-设计方案:ZA-1-CX,变压器容量:400kVA,电杆类型:12m | 套 | 3 | 2024-04-30 | 2024-10-30 | 河北省廊坊市广阳区 | 买方指定仓库地面交货 |  | G00M-500134500-00022 | 044005918900010 | 400229416900010 | 500134500 |  | 500134500-0113
0124AA-1035001-0001 | 包4 | 400 | 国网冀北电力有限公司 | 国网冀北电力有限公司唐山供电公司 |  | 无电压等级 | 10kV柱上变压器台成套设备,ZA-1-ZX,200kVA,12m | 10kV柱上变压器台成套设备-设计方案:ZA-1-ZX,变压器容量:200kVA,电杆类型:12m | 套 | 1 | 2024-04-30 | 2024-10-30 | 河北唐山 | 买方指定仓库地面交货 |  | G00M-500134515-00018 | 044005994500010 | 400229489200010 | 500134515 |  | 500134515-0145
0124AA-1035001-0001 | 包4 | 400 | 国网冀北电力有限公司 | 国网冀北电力有限公司承德供电公司 |  | 无电压等级 | 10kV柱上变压器台成套设备,ZA-1-ZX,200kVA,15m | 10kV柱上变压器台成套设备-设计方案:ZA-1-ZX,变压器容量:200kVA,电杆类型:15m | 套 | 1 | 2024-04-30 | 2024-10-30 | 河北省承德市 | 买方指定仓库地面交货 |  | G00M-500134512-00021 | 044005858400010 | 400229357300010 | 500134512 |  | 500134512-0137
0124AA-1035001-0001 | 包4 | 400 | 国网冀北电力有限公司 | 国网冀北电力有限公司唐山供电公司 |  | 无电压等级 | 10kV柱上变压器台成套设备,ZA-1-ZX,200kVA,15m | 10kV柱上变压器台成套设备-设计方案:ZA-1-ZX,变压器容量:200kVA,电杆类型:15m | 套 | 1 | 2024-04-30 | 2024-10-30 | 河北唐山 | 买方指定仓库地面交货 |  | G00M-500134512-00018 | 044005993700010 | 400229488500010 | 500134512 |  | 500134512-0134
0124AA-1035001-0001 | 包4 | 400 | 国网冀北电力有限公司 | 国网冀北电力有限公司唐山供电公司 |  | 无电压等级 | 10kV柱上变压器台成套设备,ZA-1-ZX,400kVA,15m | 10kV柱上变压器台成套设备-设计方案:ZA-1-ZX,变压器容量:400kVA,电杆类型:15m | 套 | 2 | 2024-04-30 | 2024-10-30 | 河北唐山 | 买方指定仓库地面交货 |  | G00M-500134497-00023 | 044005990000010 | 400229485100010 | 500134497 |  | 500134497-0169
0124AA-1035001-0001 | 包4 | 400 | 国网冀北电力有限公司 | 国网冀北电力有限公司唐山供电公司 |  | 无电压等级 | 10kV柱上变压器台成套设备,ZA-1-ZX,200kVA,15m | 10kV柱上变压器台成套设备-设计方案:ZA-1-ZX,变压器容量:200kVA,电杆类型:15m | 套 | 4 | 2024-04-30 | 2024-10-30 | 河北唐山 | 买方指定仓库地面交货 |  | G00M-500134512-00017 | 044005993600010 | 400229488400010 | 500134512 |  | 500134512-0133
0124AA-1035001-0001 | 包4 | 400 | 国网冀北电力有限公司 | 国网冀北电力有限公司唐山供电公司 |  | 无电压等级 | 10kV柱上变压器台成套设备,ZA-1-ZX,100kVA,15m | 10kV柱上变压器台成套设备-设计方案:ZA-1-ZX,变压器容量:100kVA,电杆类型:15m | 套 | 1 | 2024-04-30 | 2024-10-30 | 河北唐山 | 买方指定仓库地面交货 |  | G00M-500134520-00014 | 044005995000010 | 400229489700010 | 500134520 |  | 500134520-0074
0124AA-1035001-0001 | 包5 | 500 | 国网冀北电力有限公司 | 国网冀北电力有限公司秦皇岛供电公司 |  | 无电压等级 | 10kV柱上变压器台成套设备,ZA-1-CX,100kVA,15m | 10kV柱上变压器台成套设备-设计方案:ZA-1-CX,变压器容量:100kVA,电杆类型:15m | 套 | 2 | 2024-04-30 | 2024-10-30 | 河北省秦皇岛市 | 买方指定仓库地面交货 |  | G00M-500134493-00010 | 044005949400010 | 400229445100010 | 500134493 |  | 500134493-0057
0124AA-1035001-0001 | 包5 | 500 | 国网冀北电力有限公司 | 国网冀北电力有限公司唐山供电公司 |  | 无电压等级 | 10kV柱上变压器台成套设备,ZA-1-CX,400kVA,12m | 10kV柱上变压器台成套设备-设计方案:ZA-1-CX,变压器容量:400kVA,电杆类型:12m | 套 | 1 | 2024-04-30 | 2024-10-30 | 河北唐山 | 买方指定仓库地面交货 |  | G00M-500134500-00024 | 044005990800010 | 400229485900010 | 500134500 |  | 500134500-0115
0124AA-1035001-0001 | 包5 | 500 | 国网冀北电力有限公司 | 国网冀北电力有限公司承德供电公司 |  | 无电压等级 | 10kV柱上变压器台成套设备,ZA-1-ZX,200kVA,12m | 10kV柱上变压器台成套设备-设计方案:ZA-1-ZX,变压器容量:200kVA,电杆类型:12m | 套 | 1 | 2024-04-30 | 2024-10-30 | 河北省承德市 | 买方指定仓库地面交货 |  | G00M-500134515-00020 | 044005858600010 | 400229357500010 | 500134515 |  | 500134515-0147
0124AA-1035001-0001 | 包5 | 500 | 国网冀北电力有限公司 | 国网冀北电力有限公司唐山供电公司 |  | 无电压等级 | 10kV柱上变压器台成套设备,ZA-1-CX,400kVA,12m | 10kV柱上变压器台成套设备-设计方案:ZA-1-CX,变压器容量:400kVA,电杆类型:12m | 套 | 1 | 2024-04-30 | 2024-10-30 | 河北唐山 | 买方指定仓库地面交货 |  | G00M-500134500-00023 | 044005990700010 | 400229485800010 | 500134500 |  | 500134500-0114
0124AA-1035001-0001 | 包5 | 500 | 国网冀北电力有限公司 | 国网冀北电力有限公司秦皇岛供电公司 |  | 无电压等级 | 10kV柱上变压器台成套设备,ZA-1-CX,400kVA,12m | 10kV柱上变压器台成套设备-设计方案:ZA-1-CX,变压器容量:400kVA,电杆类型:12m | 套 | 1 | 2024-04-30 | 2024-10-30 | 河北省秦皇岛市 | 买方指定仓库地面交货 |  | G00M-500134500-00026 | 044005949700010 | 400229445400010 | 500134500 |  | 500134500-0117
0124AA-1035001-0001 | 包5 | 500 | 国网冀北电力有限公司 | 国网冀北电力有限公司唐山供电公司 |  | 无电压等级 | 10kV柱上变压器台成套设备,ZA-1-ZX,400kVA,12m | 10kV柱上变压器台成套设备-设计方案:ZA-1-ZX,变压器容量:400kVA,电杆类型:12m | 套 | 3 | 2024-04-30 | 2024-10-30 | 河北唐山 | 买方指定仓库地面交货 |  | G00M-500134505-00024 | 044005992200010 | 400229487100010 | 500134505 |  | 500134505-0168
0124AA-1035001-0001 | 包5 | 500 | 国网冀北电力有限公司 | 国网冀北电力有限公司唐山供电公司 |  | 无电压等级 | 10kV柱上变压器台成套设备,ZA-1-CX,200kVA,12m | 10kV柱上变压器台成套设备-设计方案:ZA-1-CX,变压器容量:200kVA,电杆类型:12m | 套 | 1 | 2024-04-30 | 2024-10-30 | 河北唐山 | 买方指定仓库地面交货 |  | G00M-500134509-00021 | 044005993300010 | 400229510800010 | 500134509 |  | 500134509-0112
0124AA-1035001-0001 | 包5 | 500 | 国网冀北电力有限公司 | 国网冀北电力有限公司张家口供电公司 |  | 无电压等级 | 10kV柱上变压器台成套设备,ZA-1-ZX,100kVA,15m | 10kV柱上变压器台成套设备-设计方案:ZA-1-ZX,变压器容量:100kVA,电杆类型:15m | 套 | 2 | 2024-04-30 | 2024-10-30 | 张家口 | 买方指定仓库地面交货 |  | G00M-500134520-00015 | 044005893800010 | 400229391600010 | 500134520 |  | 500134520-0075
0124AA-1035001-0001 | 包5 | 500 | 国网冀北电力有限公司 | 国网冀北电力有限公司唐山供电公司 |  | 无电压等级 | 10kV柱上变压器台成套设备,ZA-1-CX,200kVA,12m | 10kV柱上变压器台成套设备-设计方案:ZA-1-CX,变压器容量:200kVA,电杆类型:12m | 套 | 1 | 2024-04-30 | 2024-10-30 | 河北唐山 | 买方指定仓库地面交货 |  | G00M-500134509-00015 | 044005992900010 | 400229487800010 | 500134509 |  | 500134509-0106
0124AA-1035001-0001 | 包5 | 500 | 国网冀北电力有限公司 | 国网冀北电力有限公司承德供电公司 |  | 无电压等级 | 10kV柱上变压器台成套设备,ZA-1-CX,400kVA,15m | 10kV柱上变压器台成套设备-设计方案:ZA-1-CX,变压器容量:400kVA,电杆类型:15m | 套 | 1 | 2024-04-30 | 2024-10-30 | 河北省承德市 | 买方指定仓库地面交货 |  | G00M-500134504-00026 | 044005857600010 | 400229356500010 | 500134504 |  | 500134504-0123
0124AA-1035001-0001 | 包5 | 500 | 国网冀北电力有限公司 | 国网冀北电力有限公司唐山供电公司 |  | 无电压等级 | 10kV柱上变压器台成套设备,ZA-1-ZX,200kVA,15m | 10kV柱上变压器台成套设备-设计方案:ZA-1-ZX,变压器容量:200kVA,电杆类型:15m | 套 | 6 | 2024-04-30 | 2024-10-30 | 河北唐山 | 买方指定仓库地面交货 |  | G00M-500134512-00021 | 044005994000010 | 400229488800010 | 500134512 |  | 500134512-0137
0124AA-1035001-0001 | 包5 | 500 | 国网冀北电力有限公司 | 国网冀北电力有限公司唐山供电公司 |  | 无电压等级 | 10kV柱上变压器台成套设备,ZA-1-ZX,200kVA,12m | 10kV柱上变压器台成套设备-设计方案:ZA-1-ZX,变压器容量:200kVA,电杆类型:12m | 套 | 8 | 2024-04-30 | 2024-10-30 | 河北唐山 | 买方指定仓库地面交货 |  | G00M-500134515-00021 | 044005994600010 | 400229489300010 | 500134515 |  | 500134515-0148
0124AA-1035001-0001 | 包5 | 500 | 国网冀北电力有限公司 | 国网冀北电力有限公司唐山供电公司 |  | 无电压等级 | 10kV柱上变压器台成套设备,ZA-1-CX,400kVA,15m | 10kV柱上变压器台成套设备-设计方案:ZA-1-CX,变压器容量:400kVA,电杆类型:15m | 套 | 1 | 2024-04-30 | 2024-10-30 | 河北唐山 | 买方指定仓库地面交货 |  | G00M-500134504-00029 | 044005992000010 | 400229510700010 | 500134504 |  | 500134504-0127
0124AA-1035001-0001 | 包5 | 500 | 国网冀北电力有限公司 | 国网冀北电力有限公司承德供电公司 |  | 无电压等级 | 10kV柱上变压器台成套设备,ZA-1-CX,200kVA,15m | 10kV柱上变压器台成套设备-设计方案:ZA-1-CX,变压器容量:200kVA,电杆类型:15m | 套 | 1 | 2024-04-30 | 2024-10-30 | 河北省承德市 | 买方指定仓库地面交货 |  | G00M-500134495-00019 | 044005857200010 | 400229356100010 | 500134495 |  | 500134495-0090
0124AA-1035001-0001 | 包5 | 500 | 国网冀北电力有限公司 | 国网冀北电力有限公司唐山供电公司 |  | 无电压等级 | 10kV柱上变压器台成套设备,ZA-1-ZX,200kVA,15m | 10kV柱上变压器台成套设备-设计方案:ZA-1-ZX,变压器容量:200kVA,电杆类型:15m | 套 | 1 | 2024-04-30 | 2024-10-30 | 河北唐山 | 买方指定仓库地面交货 |  | G00M-500134512-00020 | 044005993900010 | 400229488700010 | 500134512 |  | 500134512-0136
0124AA-1035001-0001 | 包5 | 500 | 国网冀北电力有限公司 | 国网冀北电力有限公司唐山供电公司 |  | 无电压等级 | 10kV柱上变压器台成套设备,ZA-1-CX,400kVA,12m | 10kV柱上变压器台成套设备-设计方案:ZA-1-CX,变压器容量:400kVA,电杆类型:12m | 套 | 1 | 2024-04-30 | 2024-10-30 | 河北唐山 | 买方指定仓库地面交货 |  | G00M-500134500-00027 | 044005990900010 | 400229486000010 | 500134500 |  | 500134500-0118
0124AA-1035001-0001 | 包5 | 500 | 国网冀北电力有限公司 | 国网冀北电力有限公司廊坊供电公司 |  | 无电压等级 | 10kV柱上变压器台成套设备,ZA-1-ZX,400kVA,12m | 10kV柱上变压器台成套设备-设计方案:ZA-1-ZX,变压器容量:400kVA,电杆类型:12m | 套 | 3 | 2024-04-30 | 2024-10-30 | 河北省廊坊市广阳区 | 买方指定仓库地面交货 |  | G00M-500134505-00025 | 044005919200010 | 400229417200010 | 500134505 |  | 500134505-0169
0124AA-1035001-0001 | 包5 | 500 | 国网冀北电力有限公司 | 国网冀北电力有限公司张家口供电公司 |  | 无电压等级 | 10kV柱上变压器台成套设备,ZA-1-ZX,200kVA,12m | 10kV柱上变压器台成套设备-设计方案:ZA-1-ZX,变压器容量:200kVA,电杆类型:12m | 套 | 4 | 2024-04-30 | 2024-10-30 | 张家口 | 买方指定仓库地面交货 |  | G00M-500134515-00019 | 044005893300010 | 400229391100010 | 500134515 |  | 500134515-0146
0124AA-1035001-0001 | 包5 | 500 | 国网冀北电力有限公司 | 国网冀北电力有限公司唐山供电公司 |  | 无电压等级 | 10kV柱上变压器台成套设备,ZA-1-ZX,200kVA,15m | 10kV柱上变压器台成套设备-设计方案:ZA-1-ZX,变压器容量:200kVA,电杆类型:15m | 套 | 1 | 2024-04-30 | 2024-10-30 | 河北唐山 | 买方指定仓库地面交货 |  | G00M-500134512-00019 | 044005993800010 | 400229488600010 | 500134512 |  | 500134512-0135
0124AA-1035001-0001 | 包5 | 500 | 国网冀北电力有限公司 | 国网冀北电力有限公司唐山供电公司 |  | 无电压等级 | 10kV柱上变压器台成套设备,ZA-1-ZX,400kVA,15m | 10kV柱上变压器台成套设备-设计方案:ZA-1-ZX,变压器容量:400kVA,电杆类型:15m | 套 | 2 | 2024-04-30 | 2024-10-30 | 河北唐山 | 买方指定仓库地面交货 |  | G00M-500134497-00026 | 044005990300010 | 400229485400010 | 500134497 |  | 500134497-0172
0124AA-1035001-0001 | 包5 | 500 | 国网冀北电力有限公司 | 国网冀北电力有限公司张家口供电公司 |  | 无电压等级 | 10kV柱上变压器台成套设备,ZA-1-ZX,100kVA,12m | 10kV柱上变压器台成套设备-设计方案:ZA-1-ZX,变压器容量:100kVA,电杆类型:12m | 套 | 2 | 2024-04-30 | 2024-10-30 | 张家口 | 买方指定仓库地面交货 |  | G00M-500134511-00018 | 044005891900010 | 400229390300010 | 500134511 |  | 500134511-0087
0124AA-1035001-0001 | 包5 | 500 | 国网冀北电力有限公司 | 国网冀北电力有限公司承德供电公司 |  | 无电压等级 | 10kV柱上变压器台成套设备,ZA-1-ZX,400kVA,12m | 10kV柱上变压器台成套设备-设计方案:ZA-1-ZX,变压器容量:400kVA,电杆类型:12m | 套 | 6 | 2024-04-30 | 2024-10-30 | 河北省承德市 | 买方指定仓库地面交货 |  | G00M-500134505-00026 | 044005858000010 | 400229356900010 | 500134505 |  | 500134505-0170
0124AA-1035001-0001 | 包5 | 500 | 国网冀北电力有限公司 | 国网冀北电力有限公司唐山供电公司 |  | 无电压等级 | 10kV柱上变压器台成套设备,ZA-1-CX,200kVA,15m | 10kV柱上变压器台成套设备-设计方案:ZA-1-CX,变压器容量:200kVA,电杆类型:15m | 套 | 1 | 2024-04-30 | 2024-10-30 | 河北唐山 | 买方指定仓库地面交货 |  | G00M-500134495-00016 | 044005989400010 | 400229484600010 | 500134495 |  | 500134495-0087
0124AA-1035001-0001 | 包5 | 500 | 国网冀北电力有限公司 | 国网冀北电力有限公司唐山供电公司 |  | 无电压等级 | 10kV柱上变压器台成套设备,ZA-1-CX,200kVA,12m | 10kV柱上变压器台成套设备-设计方案:ZA-1-CX,变压器容量:200kVA,电杆类型:12m | 套 | 1 | 2024-04-30 | 2024-10-30 | 河北唐山 | 买方指定仓库地面交货 |  | G00M-500134509-00018 | 044005993200010 | 400229488100010 | 500134509 |  | 500134509-0109
0124AA-1035001-0001 | 包5 | 500 | 国网冀北电力有限公司 | 国网冀北电力有限公司承德供电公司 |  | 无电压等级 | 10kV柱上变压器台成套设备,ZA-1-ZX,200kVA,12m | 10kV柱上变压器台成套设备-设计方案:ZA-1-ZX,变压器容量:200kVA,电杆类型:12m | 套 | 31 | 2024-04-30 | 2024-10-30 | 河北省承德市 | 买方指定仓库地面交货 |  | G00M-500134515-00017 | 044005858500010 | 400229357400010 | 500134515 |  | 500134515-0144
0124AA-1035001-0001 | 包5 | 500 | 国网冀北电力有限公司 | 国网冀北电力有限公司承德供电公司 |  | 无电压等级 | 10kV柱上变压器台成套设备,ZA-1-CX,100kVA,12m | 10kV柱上变压器台成套设备-设计方案:ZA-1-CX,变压器容量:100kVA,电杆类型:12m | 套 | 4 | 2024-04-30 | 2024-10-30 | 河北省承德市 | 买方指定仓库地面交货 |  | G00M-500134519-00012 | 044005858900010 | 400229357800010 | 500134519 |  | 500134519-0074
0124AA-1035001-0001 | 包5 | 500 | 国网冀北电力有限公司 | 国网冀北电力有限公司廊坊供电公司 |  | 无电压等级 | 10kV柱上变压器台成套设备,ZA-1-ZX,400kVA,12m | 10kV柱上变压器台成套设备-设计方案:ZA-1-ZX,变压器容量:400kVA,电杆类型:12m | 套 | 5 | 2024-04-30 | 2024-10-30 | 河北省廊坊市广阳区 | 买方指定仓库地面交货 |  | G00M-500134505-00023 | 044005919100010 | 400229417100010 | 500134505 |  | 500134505-0167
0124AA-1035001-0001 | 包5 | 500 | 国网冀北电力有限公司 | 国网冀北电力有限公司承德供电公司 |  | 无电压等级 | 10kV柱上变压器台成套设备,ZA-1-ZX,400kVA,15m | 10kV柱上变压器台成套设备-设计方案:ZA-1-ZX,变压器容量:400kVA,电杆类型:15m | 套 | 1 | 2024-04-30 | 2024-10-30 | 河北省承德市 | 买方指定仓库地面交货 |  | G00M-500134497-00023 | 044005857300010 | 400229356200010 | 500134497 |  | 500134497-0169
0124AA-1035001-0001 | 包5 | 500 | 国网冀北电力有限公司 | 国网冀北电力有限公司唐山供电公司 |  | 无电压等级 | 10kV柱上变压器台成套设备,ZA-1-CX,400kVA,15m | 10kV柱上变压器台成套设备-设计方案:ZA-1-CX,变压器容量:400kVA,电杆类型:15m | 套 | 1 | 2024-04-30 | 2024-10-30 | 河北唐山 | 买方指定仓库地面交货 |  | G00M-500134504-00027 | 044005991800010 | 400229486800010 | 500134504 |  | 500134504-0124
0124AA-1035001-0001 | 包5 | 500 | 国网冀北电力有限公司 | 国网冀北电力有限公司唐山供电公司 |  | 无电压等级 | 10kV柱上变压器台成套设备,ZA-1-ZX,400kVA,12m | 10kV柱上变压器台成套设备-设计方案:ZA-1-ZX,变压器容量:400kVA,电杆类型:12m | 套 | 1 | 2024-04-30 | 2024-10-30 | 河北唐山 | 买方指定仓库地面交货 |  | G00M-500134505-00025 | 044005992300010 | 400229487200010 | 500134505 |  | 500134505-0169
0124AA-1035001-0001 | 包5 | 500 | 国网冀北电力有限公司 | 国网冀北电力有限公司唐山供电公司 |  | 无电压等级 | 10kV柱上变压器台成套设备,ZA-1-CX,400kVA,15m | 10kV柱上变压器台成套设备-设计方案:ZA-1-CX,变压器容量:400kVA,电杆类型:15m | 套 | 1 | 2024-04-30 | 2024-10-30 | 河北唐山 | 买方指定仓库地面交货 |  | G00M-500134504-00025 | 044005991700010 | 400229486700010 | 500134504 |  | 500134504-0122
0124AA-1035001-0001 | 包5 | 500 | 国网冀北电力有限公司 | 国网冀北电力有限公司承德供电公司 |  | 无电压等级 | 10kV柱上变压器台成套设备,ZA-1-ZX,400kVA,12m | 10kV柱上变压器台成套设备-设计方案:ZA-1-ZX,变压器容量:400kVA,电杆类型:12m | 套 | 1 | 2024-04-30 | 2024-10-30 | 河北省承德市 | 买方指定仓库地面交货 |  | G00M-500134505-00023 | 044005857800010 | 400229356700010 | 500134505 |  | 500134505-0167
0124AA-1035001-0001 | 包5 | 500 | 国网冀北电力有限公司 | 国网冀北电力有限公司唐山供电公司 |  | 无电压等级 | 10kV柱上变压器台成套设备,ZA-1-ZX,400kVA,12m | 10kV柱上变压器台成套设备-设计方案:ZA-1-ZX,变压器容量:400kVA,电杆类型:12m | 套 | 7 | 2024-04-30 | 2024-10-30 | 河北唐山 | 买方指定仓库地面交货 |  | G00M-500134505-00023 | 044005992100010 | 400229487000010 | 500134505 |  | 500134505-0167
0124AA-1035001-0001 | 包5 | 500 | 国网冀北电力有限公司 | 国网冀北电力有限公司承德供电公司 |  | 无电压等级 | 10kV柱上变压器台成套设备,ZA-1-ZX,400kVA,12m | 10kV柱上变压器台成套设备-设计方案:ZA-1-ZX,变压器容量:400kVA,电杆类型:12m | 套 | 3 | 2024-04-30 | 2024-10-30 | 河北省承德市 | 买方指定仓库地面交货 |  | G00M-500134505-00024 | 044005857900010 | 400229356800010 | 500134505 |  | 500134505-0168
0124AA-1035001-0001 | 包5 | 500 | 国网冀北电力有限公司 | 国网冀北电力有限公司张家口供电公司 |  | 无电压等级 | 10kV柱上变压器台成套设备,ZA-1-ZX,200kVA,12m | 10kV柱上变压器台成套设备-设计方案:ZA-1-ZX,变压器容量:200kVA,电杆类型:12m | 套 | 1 | 2024-04-30 | 2024-10-30 | 张家口 | 买方指定仓库地面交货 |  | G00M-500134515-00024 | 044005893600010 | 400229391400010 | 500134515 |  | 500134515-0157
0124AA-1035001-0001 | 包5 | 500 | 国网冀北电力有限公司 | 国网冀北电力有限公司唐山供电公司 |  | 无电压等级 | 10kV柱上变压器台成套设备,ZA-1-ZX,400kVA,12m | 10kV柱上变压器台成套设备-设计方案:ZA-1-ZX,变压器容量:400kVA,电杆类型:12m | 套 | 1 | 2024-04-30 | 2024-10-30 | 河北唐山 | 买方指定仓库地面交货 |  | G00M-500134505-00027 | 044005992400010 | 400229487300010 | 500134505 |  | 500134505-0171
0124AA-1035001-0001 | 包5 | 500 | 国网冀北电力有限公司 | 国网冀北电力有限公司秦皇岛供电公司 |  | 无电压等级 | 10kV柱上变压器台成套设备,ZA-1-ZX,400kVA,12m | 10kV柱上变压器台成套设备-设计方案:ZA-1-ZX,变压器容量:400kVA,电杆类型:12m | 套 | 1 | 2024-04-30 | 2024-10-30 | 河北省秦皇岛市 | 买方指定仓库地面交货 |  | G00M-500134505-00024 | 044005949900010 | 400229445600010 | 500134505 |  | 500134505-0168
0124AA-1035001-0001 | 包5 | 500 | 国网冀北电力有限公司 | 国网冀北电力有限公司承德供电公司 |  | 无电压等级 | 10kV柱上变压器台成套设备,ZA-1-CX,400kVA,12m | 10kV柱上变压器台成套设备-设计方案:ZA-1-CX,变压器容量:400kVA,电杆类型:12m | 套 | 2 | 2024-04-30 | 2024-10-30 | 河北省承德市 | 买方指定仓库地面交货 |  | G00M-500134500-00022 | 044005857400010 | 400229356300010 | 500134500 |  | 500134500-0113
0124AA-1035001-0001 | 包5 | 500 | 国网冀北电力有限公司 | 国网冀北电力有限公司秦皇岛供电公司 |  | 无电压等级 | 10kV柱上变压器台成套设备,ZA-1-CX,200kVA,12m | 10kV柱上变压器台成套设备-设计方案:ZA-1-CX,变压器容量:200kVA,电杆类型:12m | 套 | 2 | 2024-04-30 | 2024-10-30 | 河北省秦皇岛市 | 买方指定仓库地面交货 |  | G00M-500134509-00018 | 044005950000010 | 400229445700010 | 500134509 |  | 500134509-0109
0124AA-1035001-0001 | 包5 | 500 | 国网冀北电力有限公司 | 国网冀北电力有限公司唐山供电公司 |  | 无电压等级 | 10kV柱上变压器台成套设备,ZA-1-CX,400kVA,12m | 10kV柱上变压器台成套设备-设计方案:ZA-1-CX,变压器容量:400kVA,电杆类型:12m | 套 | 1 | 2024-04-30 | 2024-10-30 | 河北唐山 | 买方指定仓库地面交货 |  | G00M-500134500-00031 | 044005991300010 | 400229510600010 | 500134500 |  | 500134500-0123
0124AA-1035001-0001 | 包5 | 500 | 国网冀北电力有限公司 | 国网冀北电力有限公司承德供电公司 |  | 无电压等级 | 10kV柱上变压器台成套设备,ZA-1-ZX,100kVA,15m | 10kV柱上变压器台成套设备-设计方案:ZA-1-ZX,变压器容量:100kVA,电杆类型:15m | 套 | 1 | 2024-04-30 | 2024-10-30 | 河北省承德市 | 买方指定仓库地面交货 |  | G00M-500134520-00016 | 044005859000010 | 400229357900010 | 500134520 |  | 500134520-0076
0124AA-1035001-0001 | 包5 | 500 | 国网冀北电力有限公司 | 国网冀北电力有限公司唐山供电公司 |  | 无电压等级 | 10kV柱上变压器台成套设备,ZA-1-ZX,100kVA,12m | 10kV柱上变压器台成套设备-设计方案:ZA-1-ZX,变压器容量:100kVA,电杆类型:12m | 套 | 2 | 2024-04-30 | 2024-10-30 | 河北唐山 | 买方指定仓库地面交货 |  | G00M-500134511-00018 | 044005993500010 | 400229488300010 | 500134511 |  | 500134511-0087
0124AA-1035001-0001 | 包5 | 500 | 国网冀北电力有限公司 | 国网冀北电力有限公司唐山供电公司 |  | 无电压等级 | 10kV柱上变压器台成套设备,ZA-1-ZX,400kVA,15m | 10kV柱上变压器台成套设备-设计方案:ZA-1-ZX,变压器容量:400kVA,电杆类型:15m | 套 | 1 | 2024-04-30 | 2024-10-30 | 河北唐山 | 买方指定仓库地面交货 |  | G00M-500134497-00030 | 044005990600010 | 400229485700010 | 500134497 |  | 500134497-0185
0124AA-1035001-0001 | 包5 | 500 | 国网冀北电力有限公司 | 国网冀北电力有限公司承德供电公司 |  | 无电压等级 | 10kV柱上变压器台成套设备,ZA-1-ZX,200kVA,12m | 10kV柱上变压器台成套设备-设计方案:ZA-1-ZX,变压器容量:200kVA,电杆类型:12m | 套 | 1 | 2024-04-30 | 2024-10-30 | 河北省承德市 | 买方指定仓库地面交货 |  | G00M-500134515-00021 | 044005858700010 | 400229357600010 | 500134515 |  | 500134515-0148
0124AA-1035001-0001 | 包5 | 500 | 国网冀北电力有限公司 | 国网冀北电力有限公司承德供电公司 |  | 无电压等级 | 10kV柱上变压器台成套设备,ZA-1-CX,100kVA,12m | 10kV柱上变压器台成套设备-设计方案:ZA-1-CX,变压器容量:100kVA,电杆类型:12m | 套 | 2 | 2024-04-30 | 2024-10-30 | 河北省承德市 | 买方指定仓库地面交货 |  | G00M-500134519-00011 | 044005858800010 | 400229357700010 | 500134519 |  | 500134519-0073
0124AA-1035001-0001 | 包5 | 500 | 国网冀北电力有限公司 | 国网冀北电力有限公司张家口供电公司 |  | 无电压等级 | 10kV柱上变压器台成套设备,ZA-1-ZX,100kVA,12m | 10kV柱上变压器台成套设备-设计方案:ZA-1-ZX,变压器容量:100kVA,电杆类型:12m | 套 | 4 | 2024-04-30 | 2024-10-30 | 张家口 | 买方指定仓库地面交货 |  | G00M-500134511-00015 | 044005891600010 | 400229390000010 | 500134511 |  | 500134511-0084
0124AA-1035001-0001 | 包5 | 500 | 国网冀北电力有限公司 | 国网冀北电力有限公司张家口供电公司 |  | 无电压等级 | 10kV柱上变压器台成套设备,ZA-1-ZX,200kVA,12m | 10kV柱上变压器台成套设备-设计方案:ZA-1-ZX,变压器容量:200kVA,电杆类型:12m | 套 | 1 | 2024-04-30 | 2024-10-30 | 张家口 | 买方指定仓库地面交货 |  | G00M-500134515-00020 | 044005893400010 | 400229391200010 | 500134515 |  | 500134515-0147
0124AA-1035001-0001 | 包5 | 500 | 国网冀北电力有限公司 | 国网冀北电力有限公司唐山供电公司 |  | 无电压等级 | 10kV柱上变压器台成套设备,ZA-1-CX,400kVA,15m | 10kV柱上变压器台成套设备-设计方案:ZA-1-CX,变压器容量:400kVA,电杆类型:15m | 套 | 1 | 2024-04-30 | 2024-10-30 | 河北唐山 | 买方指定仓库地面交货 |  | G00M-500134504-00024 | 044005991600010 | 400229486600010 | 500134504 |  | 500134504-0121
0124AA-1035001-0001 | 包5 | 500 | 国网冀北电力有限公司 | 国网冀北电力有限公司秦皇岛供电公司 |  | 无电压等级 | 10kV柱上变压器台成套设备,ZA-1-CX,200kVA,12m | 10kV柱上变压器台成套设备-设计方案:ZA-1-CX,变压器容量:200kVA,电杆类型:12m | 套 | 8 | 2024-04-30 | 2024-10-30 | 河北省秦皇岛市 | 买方指定仓库地面交货 |  | G00M-500134509-00020 | 044005950200010 | 400229445900010 | 500134509 |  | 500134509-0111
0124AA-1035001-0001 | 包5 | 500 | 国网冀北电力有限公司 | 国网冀北电力有限公司秦皇岛供电公司 |  | 无电压等级 | 10kV柱上变压器台成套设备,ZA-1-CX,200kVA,15m | 10kV柱上变压器台成套设备-设计方案:ZA-1-CX,变压器容量:200kVA,电杆类型:15m | 套 | 2 | 2024-04-30 | 2024-10-30 | 河北省秦皇岛市 | 买方指定仓库地面交货 |  | G00M-500134495-00017 | 044005949500010 | 400229445200010 | 500134495 |  | 500134495-0088
0124AA-1035001-0001 | 包5 | 500 | 国网冀北电力有限公司 | 国网冀北电力有限公司承德供电公司 |  | 无电压等级 | 10kV柱上变压器台成套设备,ZA-1-ZX,400kVA,12m | 10kV柱上变压器台成套设备-设计方案:ZA-1-ZX,变压器容量:400kVA,电杆类型:12m | 套 | 1 | 2024-04-30 | 2024-10-30 | 河北省承德市 | 买方指定仓库地面交货 |  | G00M-500134505-00022 | 044005857700010 | 400229356600010 | 500134505 |  | 500134505-0166
0124AA-1035001-0001 | 包5 | 500 | 国网冀北电力有限公司 | 国网冀北电力有限公司承德供电公司 |  | 无电压等级 | 10kV柱上变压器台成套设备,ZA-1-CX,400kVA,12m | 10kV柱上变压器台成套设备-设计方案:ZA-1-CX,变压器容量:400kVA,电杆类型:12m | 套 | 1 | 2024-04-30 | 2024-10-30 | 河北省承德市 | 买方指定仓库地面交货 |  | G00M-500134500-00025 | 044005857500010 | 400229356400010 | 500134500 |  | 500134500-0116
0124AA-1035001-0001 | 包5 | 500 | 国网冀北电力有限公司 | 国网冀北电力有限公司秦皇岛供电公司 |  | 无电压等级 | 10kV柱上变压器台成套设备,ZA-1-ZX,200kVA,12m | 10kV柱上变压器台成套设备-设计方案:ZA-1-ZX,变压器容量:200kVA,电杆类型:12m | 套 | 2 | 2024-04-30 | 2024-10-30 | 河北省秦皇岛市 | 买方指定仓库地面交货 |  | G00M-500134515-00017 | 044005950400010 | 400229446100010 | 500134515 |  | 500134515-0144
0124AA-1035001-0001 | 包5 | 500 | 国网冀北电力有限公司 | 国网冀北电力有限公司唐山供电公司 |  | 无电压等级 | 10kV柱上变压器台成套设备,ZA-1-ZX,200kVA,15m | 10kV柱上变压器台成套设备-设计方案:ZA-1-ZX,变压器容量:200kVA,电杆类型:15m | 套 | 4 | 2024-04-30 | 2024-10-30 | 河北唐山 | 买方指定仓库地面交货 |  | G00M-500134512-00017 | 044005993600010 | 400229488400010 | 500134512 |  | 500134512-0133
0124AA-1035001-0001 | 包5 | 500 | 国网冀北电力有限公司 | 国网冀北电力有限公司唐山供电公司 |  | 无电压等级 | 10kV柱上变压器台成套设备,ZA-1-ZX,400kVA,15m | 10kV柱上变压器台成套设备-设计方案:ZA-1-ZX,变压器容量:400kVA,电杆类型:15m | 套 | 1 | 2024-04-30 | 2024-10-30 | 河北唐山 | 买方指定仓库地面交货 |  | G00M-500134497-00024 | 044005990100010 | 400229485200010 | 500134497 |  | 500134497-0170
0124AA-1035001-0001 | 包5 | 500 | 国网冀北电力有限公司 | 国网冀北电力有限公司廊坊供电公司 |  | 无电压等级 | 10kV柱上变压器台成套设备,ZA-1-ZX,400kVA,15m | 10kV柱上变压器台成套设备-设计方案:ZA-1-ZX,变压器容量:400kVA,电杆类型:15m | 套 | 2 | 2024-04-30 | 2024-10-30 | 河北省廊坊市广阳区 | 买方指定仓库地面交货 |  | G00M-500134497-00022 | 044005918700010 | 400229416700010 | 500134497 |  | 500134497-0168
0124AA-1035001-0001 | 包5 | 500 | 国网冀北电力有限公司 | 国网冀北电力有限公司廊坊供电公司 |  | 无电压等级 | 10kV柱上变压器台成套设备,ZA-1-CX,400kVA,12m | 10kV柱上变压器台成套设备-设计方案:ZA-1-CX,变压器容量:400kVA,电杆类型:12m | 套 | 3 | 2024-04-30 | 2024-10-30 | 河北省廊坊市广阳区 | 买方指定仓库地面交货 |  | G00M-500134500-00022 | 044005918900010 | 400229416900010 | 500134500 |  | 500134500-0113
0124AA-1035001-0001 | 包5 | 500 | 国网冀北电力有限公司 | 国网冀北电力有限公司唐山供电公司 |  | 无电压等级 | 10kV柱上变压器台成套设备,ZA-1-ZX,200kVA,12m | 10kV柱上变压器台成套设备-设计方案:ZA-1-ZX,变压器容量:200kVA,电杆类型:12m | 套 | 1 | 2024-04-30 | 2024-10-30 | 河北唐山 | 买方指定仓库地面交货 |  | G00M-500134515-00018 | 044005994500010 | 400229489200010 | 500134515 |  | 500134515-0145
0124AA-1035001-0001 | 包5 | 500 | 国网冀北电力有限公司 | 国网冀北电力有限公司唐山供电公司 |  | 无电压等级 | 10kV柱上变压器台成套设备,ZA-1-ZX,400kVA,15m | 10kV柱上变压器台成套设备-设计方案:ZA-1-ZX,变压器容量:400kVA,电杆类型:15m | 套 | 1 | 2024-04-30 | 2024-10-30 | 河北唐山 | 买方指定仓库地面交货 |  | G00M-500134497-00021 | 044005989900010 | 400229485000010 | 500134497 |  | 500134497-0167
0124AA-1035001-0001 | 包5 | 500 | 国网冀北电力有限公司 | 国网冀北电力有限公司承德供电公司 |  | 无电压等级 | 10kV柱上变压器台成套设备,ZA-1-ZX,200kVA,15m | 10kV柱上变压器台成套设备-设计方案:ZA-1-ZX,变压器容量:200kVA,电杆类型:15m | 套 | 1 | 2024-04-30 | 2024-10-30 | 河北省承德市 | 买方指定仓库地面交货 |  | G00M-500134512-00021 | 044005858400010 | 400229357300010 | 500134512 |  | 500134512-0137
0124AA-1035001-0001 | 包5 | 500 | 国网冀北电力有限公司 | 国网冀北电力有限公司唐山供电公司 |  | 无电压等级 | 10kV柱上变压器台成套设备,ZA-1-ZX,200kVA,15m | 10kV柱上变压器台成套设备-设计方案:ZA-1-ZX,变压器容量:200kVA,电杆类型:15m | 套 | 1 | 2024-04-30 | 2024-10-30 | 河北唐山 | 买方指定仓库地面交货 |  | G00M-500134512-00018 | 044005993700010 | 400229488500010 | 500134512 |  | 500134512-0134
0124AA-1035001-0001 | 包5 | 500 | 国网冀北电力有限公司 | 国网冀北电力有限公司唐山供电公司 |  | 无电压等级 | 10kV柱上变压器台成套设备,ZA-1-ZX,400kVA,15m | 10kV柱上变压器台成套设备-设计方案:ZA-1-ZX,变压器容量:400kVA,电杆类型:15m | 套 | 2 | 2024-04-30 | 2024-10-30 | 河北唐山 | 买方指定仓库地面交货 |  | G00M-500134497-00023 | 044005990000010 | 400229485100010 | 500134497 |  | 500134497-0169
0124AA-1035001-0001 | 包5 | 500 | 国网冀北电力有限公司 | 国网冀北电力有限公司张家口供电公司 |  | 无电压等级 | 10kV柱上变压器台成套设备,ZA-1-CX,100kVA,12m | 10kV柱上变压器台成套设备-设计方案:ZA-1-CX,变压器容量:100kVA,电杆类型:12m | 套 | 3 | 2024-04-30 | 2024-10-30 | 张家口 | 买方指定仓库地面交货 |  | G00M-500134519-00011 | 044005893700010 | 400229391500010 | 500134519 |  | 500134519-0073
0124AA-1035001-0001 | 包5 | 500 | 国网冀北电力有限公司 | 国网冀北电力有限公司唐山供电公司 |  | 无电压等级 | 10kV柱上变压器台成套设备,ZA-1-ZX,100kVA,15m | 10kV柱上变压器台成套设备-设计方案:ZA-1-ZX,变压器容量:100kVA,电杆类型:15m | 套 | 1 | 2024-04-30 | 2024-10-30 | 河北唐山 | 买方指定仓库地面交货 |  | G00M-500134520-00014 | 044005995000010 | 400229489700010 | 500134520 |  | 500134520-0074
0124AA-1035001-0001 | 包5 | 500 | 国网冀北电力有限公司 | 国网冀北电力有限公司唐山供电公司 |  | 无电压等级 | 10kV柱上变压器台成套设备,ZA-1-ZX,200kVA,15m | 10kV柱上变压器台成套设备-设计方案:ZA-1-ZX,变压器容量:200kVA,电杆类型:15m | 套 | 1 | 2024-04-30 | 2024-10-30 | 河北唐山 | 买方指定仓库地面交货 |  | G00M-500134512-00024 | 044005994300010 | 400229510900010 | 500134512 |  | 500134512-0148
0124AA-1035001-0001 | 包5 | 500 | 国网冀北电力有限公司 | 国网冀北电力有限公司唐山供电公司 |  | 无电压等级 | 10kV柱上变压器台成套设备,ZA-1-ZX,400kVA,12m | 10kV柱上变压器台成套设备-设计方案:ZA-1-ZX,变压器容量:400kVA,电杆类型:12m | 套 | 1 | 2024-04-30 | 2024-10-30 | 河北唐山 | 买方指定仓库地面交货 |  | G00M-500134505-00031 | 044005992800010 | 400229487700010 | 500134505 |  | 500134505-0181
0124AA-1035001-0001 | 包5 | 500 | 国网冀北电力有限公司 | 国网冀北电力有限公司秦皇岛供电公司 |  | 无电压等级 | 10kV柱上变压器台成套设备,ZA-1-CX,400kVA,12m | 10kV柱上变压器台成套设备-设计方案:ZA-1-CX,变压器容量:400kVA,电杆类型:12m | 套 | 6 | 2024-04-30 | 2024-10-30 | 河北省秦皇岛市 | 买方指定仓库地面交货 |  | G00M-500134500-00022 | 044005949600010 | 400229445300010 | 500134500 |  | 500134500-0113
0124AA-1035001-0001 | 包5 | 500 | 国网冀北电力有限公司 | 国网冀北电力有限公司廊坊供电公司 |  | 无电压等级 | 10kV柱上变压器台成套设备,ZA-1-CX,400kVA,15m | 10kV柱上变压器台成套设备-设计方案:ZA-1-CX,变压器容量:400kVA,电杆类型:15m | 套 | 2 | 2024-04-30 | 2024-10-30 | 河北省廊坊市广阳区 | 买方指定仓库地面交货 |  | G00M-500134504-00023 | 044005919000010 | 400229417000010 | 500134504 |  | 500134504-0120
0124AA-1035001-0001 | 包5 | 500 | 国网冀北电力有限公司 | 国网冀北电力有限公司秦皇岛供电公司 |  | 无电压等级 | 10kV柱上变压器台成套设备,ZA-1-ZX,100kVA,12m | 10kV柱上变压器台成套设备-设计方案:ZA-1-ZX,变压器容量:100kVA,电杆类型:12m | 套 | 1 | 2024-04-30 | 2024-10-30 | 河北省秦皇岛市 | 买方指定仓库地面交货 |  | G00M-500134511-00018 | 044005950300010 | 400229446000010 | 500134511 |  | 500134511-0087
0124AA-1035001-0001 | 包5 | 500 | 国网冀北电力有限公司 | 国网冀北电力有限公司唐山供电公司 |  | 无电压等级 | 10kV柱上变压器台成套设备,ZA-1-CX,200kVA,15m | 10kV柱上变压器台成套设备-设计方案:ZA-1-CX,变压器容量:200kVA,电杆类型:15m | 套 | 1 | 2024-04-30 | 2024-10-30 | 河北唐山 | 买方指定仓库地面交货 |  | G00M-500134495-00018 | 044005989500010 | 400229484700010 | 500134495 |  | 500134495-0089
0124AA-1035001-0001 | 包5 | 500 | 国网冀北电力有限公司 | 国网冀北电力有限公司张家口供电公司 |  | 无电压等级 | 10kV柱上变压器台成套设备,ZA-1-ZX,200kVA,12m | 10kV柱上变压器台成套设备-设计方案:ZA-1-ZX,变压器容量:200kVA,电杆类型:12m | 套 | 3 | 2024-04-30 | 2024-10-30 | 张家口 | 买方指定仓库地面交货 |  | G00M-500134515-00018 | 044005893200010 | 400229391000010 | 500134515 |  | 500134515-0145
0124AA-1035001-0001 | 包5 | 500 | 国网冀北电力有限公司 | 国网冀北电力有限公司唐山供电公司 |  | 无电压等级 | 10kV柱上变压器台成套设备,ZA-1-ZX,100kVA,15m | 10kV柱上变压器台成套设备-设计方案:ZA-1-ZX,变压器容量:100kVA,电杆类型:15m | 套 | 2 | 2024-04-30 | 2024-10-30 | 河北唐山 | 买方指定仓库地面交货 |  | G00M-500134520-00017 | 044005995200010 | 400229489900010 | 500134520 |  | 500134520-0077
0124AA-1035001-0001 | 包5 | 500 | 国网冀北电力有限公司 | 国网冀北电力有限公司张家口供电公司 |  | 无电压等级 | 10kV柱上变压器台成套设备,ZA-1-ZX,200kVA,12m | 10kV柱上变压器台成套设备-设计方案:ZA-1-ZX,变压器容量:200kVA,电杆类型:12m | 套 | 5 | 2024-04-30 | 2024-10-30 | 张家口 | 买方指定仓库地面交货 |  | G00M-500134515-00017 | 044005893100010 | 400229390900010 | 500134515 |  | 500134515-0144
0124AA-1035001-0001 | 包5 | 500 | 国网冀北电力有限公司 | 国网冀北电力有限公司唐山供电公司 |  | 无电压等级 | 10kV柱上变压器台成套设备,ZA-1-CX,200kVA,15m | 10kV柱上变压器台成套设备-设计方案:ZA-1-CX,变压器容量:200kVA,电杆类型:15m | 套 | 1 | 2024-04-30 | 2024-10-30 | 河北唐山 | 买方指定仓库地面交货 |  | G00M-500134495-00022 | 044005989800010 | 400229510500010 | 500134495 |  | 500134495-0093
0124AA-1035001-0001 | 包5 | 500 | 国网冀北电力有限公司 | 国网冀北电力有限公司秦皇岛供电公司 |  | 无电压等级 | 10kV柱上变压器台成套设备,ZA-1-CX,200kVA,12m | 10kV柱上变压器台成套设备-设计方案:ZA-1-CX,变压器容量:200kVA,电杆类型:12m | 套 | 1 | 2024-04-30 | 2024-10-30 | 河北省秦皇岛市 | 买方指定仓库地面交货 |  | G00M-500134509-00019 | 044005950100010 | 400229445800010 | 500134509 |  | 500134509-0110
0124AA-1035001-0001 | 包5 | 500 | 国网冀北电力有限公司 | 国网冀北电力有限公司唐山供电公司 |  | 无电压等级 | 10kV柱上变压器台成套设备,ZA-1-ZX,400kVA,15m | 10kV柱上变压器台成套设备-设计方案:ZA-1-ZX,变压器容量:400kVA,电杆类型:15m | 套 | 1 | 2024-04-30 | 2024-10-30 | 河北唐山 | 买方指定仓库地面交货 |  | G00M-500134497-00025 | 044005990200010 | 400229485300010 | 500134497 |  | 500134497-0171
0124AA-1035001-0001 | 包5 | 500 | 国网冀北电力有限公司 | 国网冀北电力有限公司张家口供电公司 |  | 无电压等级 | 10kV柱上变压器台成套设备,ZA-1-ZX,100kVA,12m | 10kV柱上变压器台成套设备-设计方案:ZA-1-ZX,变压器容量:100kVA,电杆类型:12m | 套 | 3 | 2024-04-30 | 2024-10-30 | 张家口 | 买方指定仓库地面交货 |  | G00M-500134511-00017 | 044005891800010 | 400229390200010 | 500134511 |  | 500134511-0086
0124AA-1035001-0001 | 包5 | 500 | 国网冀北电力有限公司 | 国网冀北电力有限公司唐山供电公司 |  | 无电压等级 | 10kV柱上变压器台成套设备,ZA-1-ZX,100kVA,12m | 10kV柱上变压器台成套设备-设计方案:ZA-1-ZX,变压器容量:100kVA,电杆类型:12m | 套 | 1 | 2024-04-30 | 2024-10-30 | 河北唐山 | 买方指定仓库地面交货 |  | G00M-500134511-00015 | 044005993400010 | 400229488200010 | 500134511 |  | 500134511-0084
0124AA-1035001-0001 | 包5 | 500 | 国网冀北电力有限公司 | 国网冀北电力有限公司廊坊供电公司 |  | 无电压等级 | 10kV柱上变压器台成套设备,ZA-1-ZX,400kVA,15m | 10kV柱上变压器台成套设备-设计方案:ZA-1-ZX,变压器容量:400kVA,电杆类型:15m | 套 | 1 | 2024-04-30 | 2024-10-30 | 河北省廊坊市广阳区 | 买方指定仓库地面交货 |  | G00M-500134497-00021 | 044005918600010 | 400229416600010 | 500134497 |  | 500134497-0167
0124AA-1035001-0001 | 包5 | 500 | 国网冀北电力有限公司 | 国网冀北电力有限公司唐山供电公司 |  | 无电压等级 | 10kV柱上变压器台成套设备,ZA-1-ZX,200kVA,12m | 10kV柱上变压器台成套设备-设计方案:ZA-1-ZX,变压器容量:200kVA,电杆类型:12m | 套 | 10 | 2024-04-30 | 2024-10-30 | 河北唐山 | 买方指定仓库地面交货 |  | G00M-500134515-00017 | 044005994400010 | 400229489100010 | 500134515 |  | 500134515-0144
0124AA-1035001-0001 | 包5 | 500 | 国网冀北电力有限公司 | 国网冀北电力有限公司张家口供电公司 |  | 无电压等级 | 10kV柱上变压器台成套设备,ZA-1-ZX,100kVA,12m | 10kV柱上变压器台成套设备-设计方案:ZA-1-ZX,变压器容量:100kVA,电杆类型:12m | 套 | 2 | 2024-04-30 | 2024-10-30 | 张家口 | 买方指定仓库地面交货 |  | G00M-500134511-00016 | 044005891700010 | 400229390100010 | 500134511 |  | 500134511-0085
0124AA-1035001-0001 | 包5 | 500 | 国网冀北电力有限公司 | 国网冀北电力有限公司唐山供电公司 |  | 无电压等级 | 10kV柱上变压器台成套设备,ZA-1-CX,100kVA,15m | 10kV柱上变压器台成套设备-设计方案:ZA-1-CX,变压器容量:100kVA,电杆类型:15m | 套 | 1 | 2024-04-30 | 2024-10-30 | 河北唐山 | 买方指定仓库地面交货 |  | G00M-500134493-00011 | 044005989200010 | 400229484400010 | 500134493 |  | 500134493-0058
0124AA-1035001-0001 | 包6 | 600 | 国网冀北电力有限公司 | 国网冀北电力有限公司唐山供电公司 |  | 无电压等级 | 10kV柱上变压器台成套设备,ZA-1-ZX,100kVA,15m | 10kV柱上变压器台成套设备-设计方案:ZA-1-ZX,变压器容量:100kVA,电杆类型:15m | 套 | 1 | 2024-04-30 | 2024-10-30 | 河北唐山 | 买方指定仓库地面交货 |  | G00M-500134520-00014 | 044005995000010 | 400229489700010 | 500134520 |  | 500134520-0074
0124AA-1035001-0001 | 包6 | 600 | 国网冀北电力有限公司 | 国网冀北电力有限公司唐山供电公司 |  | 无电压等级 | 10kV柱上变压器台成套设备,ZA-1-ZX,200kVA,15m | 10kV柱上变压器台成套设备-设计方案:ZA-1-ZX,变压器容量:200kVA,电杆类型:15m | 套 | 1 | 2024-04-30 | 2024-10-30 | 河北唐山 | 买方指定仓库地面交货 |  | G00M-500134512-00024 | 044005994300010 | 400229510900010 | 500134512 |  | 500134512-0148
0124AA-1035001-0001 | 包6 | 600 | 国网冀北电力有限公司 | 国网冀北电力有限公司秦皇岛供电公司 |  | 无电压等级 | 10kV柱上变压器台成套设备,ZA-1-CX,400kVA,12m | 10kV柱上变压器台成套设备-设计方案:ZA-1-CX,变压器容量:400kVA,电杆类型:12m | 套 | 6 | 2024-04-30 | 2024-10-30 | 河北省秦皇岛市 | 买方指定仓库地面交货 |  | G00M-500134500-00022 | 044005949600010 | 400229445300010 | 500134500 |  | 500134500-0113
0124AA-1035001-0001 | 包6 | 600 | 国网冀北电力有限公司 | 国网冀北电力有限公司廊坊供电公司 |  | 无电压等级 | 10kV柱上变压器台成套设备,ZA-1-CX,400kVA,15m | 10kV柱上变压器台成套设备-设计方案:ZA-1-CX,变压器容量:400kVA,电杆类型:15m | 套 | 2 | 2024-04-30 | 2024-10-30 | 河北省廊坊市广阳区 | 买方指定仓库地面交货 |  | G00M-500134504-00023 | 044005919000010 | 400229417000010 | 500134504 |  | 500134504-0120
0124AA-1035001-0001 | 包6 | 600 | 国网冀北电力有限公司 | 国网冀北电力有限公司秦皇岛供电公司 |  | 无电压等级 | 10kV柱上变压器台成套设备,ZA-1-ZX,100kVA,12m | 10kV柱上变压器台成套设备-设计方案:ZA-1-ZX,变压器容量:100kVA,电杆类型:12m | 套 | 1 | 2024-04-30 | 2024-10-30 | 河北省秦皇岛市 | 买方指定仓库地面交货 |  | G00M-500134511-00018 | 044005950300010 | 400229446000010 | 500134511 |  | 500134511-0087
0124AA-1035001-0001 | 包6 | 600 | 国网冀北电力有限公司 | 国网冀北电力有限公司唐山供电公司 |  | 无电压等级 | 10kV柱上变压器台成套设备,ZA-1-CX,200kVA,15m | 10kV柱上变压器台成套设备-设计方案:ZA-1-CX,变压器容量:200kVA,电杆类型:15m | 套 | 1 | 2024-04-30 | 2024-10-30 | 河北唐山 | 买方指定仓库地面交货 |  | G00M-500134495-00018 | 044005989500010 | 400229484700010 | 500134495 |  | 500134495-0089
0124AA-1035001-0001 | 包6 | 600 | 国网冀北电力有限公司 | 国网冀北电力有限公司张家口供电公司 |  | 无电压等级 | 10kV柱上变压器台成套设备,ZA-1-ZX,200kVA,12m | 10kV柱上变压器台成套设备-设计方案:ZA-1-ZX,变压器容量:200kVA,电杆类型:12m | 套 | 3 | 2024-04-30 | 2024-10-30 | 张家口 | 买方指定仓库地面交货 |  | G00M-500134515-00018 | 044005893200010 | 400229391000010 | 500134515 |  | 500134515-0145
0124AA-1035001-0001 | 包6 | 600 | 国网冀北电力有限公司 | 国网冀北电力有限公司唐山供电公司 |  | 无电压等级 | 10kV柱上变压器台成套设备,ZA-1-ZX,100kVA,15m | 10kV柱上变压器台成套设备-设计方案:ZA-1-ZX,变压器容量:100kVA,电杆类型:15m | 套 | 2 | 2024-04-30 | 2024-10-30 | 河北唐山 | 买方指定仓库地面交货 |  | G00M-500134520-00017 | 044005995200010 | 400229489900010 | 500134520 |  | 500134520-0077
0124AA-1035001-0001 | 包6 | 600 | 国网冀北电力有限公司 | 国网冀北电力有限公司张家口供电公司 |  | 无电压等级 | 10kV柱上变压器台成套设备,ZA-1-ZX,200kVA,12m | 10kV柱上变压器台成套设备-设计方案:ZA-1-ZX,变压器容量:200kVA,电杆类型:12m | 套 | 5 | 2024-04-30 | 2024-10-30 | 张家口 | 买方指定仓库地面交货 |  | G00M-500134515-00017 | 044005893100010 | 400229390900010 | 500134515 |  | 500134515-0144
0124AA-1035001-0001 | 包6 | 600 | 国网冀北电力有限公司 | 国网冀北电力有限公司唐山供电公司 |  | 无电压等级 | 10kV柱上变压器台成套设备,ZA-1-CX,200kVA,15m | 10kV柱上变压器台成套设备-设计方案:ZA-1-CX,变压器容量:200kVA,电杆类型:15m | 套 | 1 | 2024-04-30 | 2024-10-30 | 河北唐山 | 买方指定仓库地面交货 |  | G00M-500134495-00022 | 044005989800010 | 400229510500010 | 500134495 |  | 500134495-0093
0124AA-1035001-0001 | 包6 | 600 | 国网冀北电力有限公司 | 国网冀北电力有限公司秦皇岛供电公司 |  | 无电压等级 | 10kV柱上变压器台成套设备,ZA-1-CX,200kVA,12m | 10kV柱上变压器台成套设备-设计方案:ZA-1-CX,变压器容量:200kVA,电杆类型:12m | 套 | 1 | 2024-04-30 | 2024-10-30 | 河北省秦皇岛市 | 买方指定仓库地面交货 |  | G00M-500134509-00019 | 044005950100010 | 400229445800010 | 500134509 |  | 500134509-0110
0124AA-1035001-0001 | 包6 | 600 | 国网冀北电力有限公司 | 国网冀北电力有限公司唐山供电公司 |  | 无电压等级 | 10kV柱上变压器台成套设备,ZA-1-ZX,400kVA,15m | 10kV柱上变压器台成套设备-设计方案:ZA-1-ZX,变压器容量:400kVA,电杆类型:15m | 套 | 1 | 2024-04-30 | 2024-10-30 | 河北唐山 | 买方指定仓库地面交货 |  | G00M-500134497-00025 | 044005990200010 | 400229485300010 | 500134497 |  | 500134497-0171
0124AA-1035001-0001 | 包6 | 600 | 国网冀北电力有限公司 | 国网冀北电力有限公司张家口供电公司 |  | 无电压等级 | 10kV柱上变压器台成套设备,ZA-1-ZX,100kVA,12m | 10kV柱上变压器台成套设备-设计方案:ZA-1-ZX,变压器容量:100kVA,电杆类型:12m | 套 | 2 | 2024-04-30 | 2024-10-30 | 张家口 | 买方指定仓库地面交货 |  | G00M-500134511-00017 | 044005891800010 | 400229390200010 | 500134511 |  | 500134511-0086
0124AA-1035001-0001 | 包6 | 600 | 国网冀北电力有限公司 | 国网冀北电力有限公司唐山供电公司 |  | 无电压等级 | 10kV柱上变压器台成套设备,ZA-1-ZX,100kVA,12m | 10kV柱上变压器台成套设备-设计方案:ZA-1-ZX,变压器容量:100kVA,电杆类型:12m | 套 | 1 | 2024-04-30 | 2024-10-30 | 河北唐山 | 买方指定仓库地面交货 |  | G00M-500134511-00015 | 044005993400010 | 400229488200010 | 500134511 |  | 500134511-0084
0124AA-1035001-0001 | 包6 | 600 | 国网冀北电力有限公司 | 国网冀北电力有限公司廊坊供电公司 |  | 无电压等级 | 10kV柱上变压器台成套设备,ZA-1-ZX,400kVA,15m | 10kV柱上变压器台成套设备-设计方案:ZA-1-ZX,变压器容量:400kVA,电杆类型:15m | 套 | 1 | 2024-04-30 | 2024-10-30 | 河北省廊坊市广阳区 | 买方指定仓库地面交货 |  | G00M-500134497-00021 | 044005918600010 | 400229416600010 | 500134497 |  | 500134497-0167
0124AA-1035001-0001 | 包6 | 600 | 国网冀北电力有限公司 | 国网冀北电力有限公司唐山供电公司 |  | 无电压等级 | 10kV柱上变压器台成套设备,ZA-1-ZX,200kVA,12m | 10kV柱上变压器台成套设备-设计方案:ZA-1-ZX,变压器容量:200kVA,电杆类型:12m | 套 | 9 | 2024-04-30 | 2024-10-30 | 河北唐山 | 买方指定仓库地面交货 |  | G00M-500134515-00017 | 044005994400010 | 400229489100010 | 500134515 |  | 500134515-0144
0124AA-1035001-0001 | 包6 | 600 | 国网冀北电力有限公司 | 国网冀北电力有限公司张家口供电公司 |  | 无电压等级 | 10kV柱上变压器台成套设备,ZA-1-ZX,100kVA,12m | 10kV柱上变压器台成套设备-设计方案:ZA-1-ZX,变压器容量:100kVA,电杆类型:12m | 套 | 2 | 2024-04-30 | 2024-10-30 | 张家口 | 买方指定仓库地面交货 |  | G00M-500134511-00016 | 044005891700010 | 400229390100010 | 500134511 |  | 500134511-0085
0124AA-1035001-0001 | 包6 | 600 | 国网冀北电力有限公司 | 国网冀北电力有限公司唐山供电公司 |  | 无电压等级 | 10kV柱上变压器台成套设备,ZA-1-CX,100kVA,15m | 10kV柱上变压器台成套设备-设计方案:ZA-1-CX,变压器容量:100kVA,电杆类型:15m | 套 | 1 | 2024-04-30 | 2024-10-30 | 河北唐山 | 买方指定仓库地面交货 |  | G00M-500134493-00011 | 044005989200010 | 400229484400010 | 500134493 |  | 500134493-0058
0124AA-1035001-0001 | 包6 | 600 | 国网冀北电力有限公司 | 国网冀北电力有限公司秦皇岛供电公司 |  | 无电压等级 | 10kV柱上变压器台成套设备,ZA-1-CX,100kVA,15m | 10kV柱上变压器台成套设备-设计方案:ZA-1-CX,变压器容量:100kVA,电杆类型:15m | 套 | 2 | 2024-04-30 | 2024-10-30 | 河北省秦皇岛市 | 买方指定仓库地面交货 |  | G00M-500134493-00010 | 044005949400010 | 400229445100010 | 500134493 |  | 500134493-0057
0124AA-1035001-0001 | 包6 | 600 | 国网冀北电力有限公司 | 国网冀北电力有限公司唐山供电公司 |  | 无电压等级 | 10kV柱上变压器台成套设备,ZA-1-CX,400kVA,12m | 10kV柱上变压器台成套设备-设计方案:ZA-1-CX,变压器容量:400kVA,电杆类型:12m | 套 | 1 | 2024-04-30 | 2024-10-30 | 河北唐山 | 买方指定仓库地面交货 |  | G00M-500134500-00024 | 044005990800010 | 400229485900010 | 500134500 |  | 500134500-0115
0124AA-1035001-0001 | 包6 | 600 | 国网冀北电力有限公司 | 国网冀北电力有限公司承德供电公司 |  | 无电压等级 | 10kV柱上变压器台成套设备,ZA-1-ZX,200kVA,12m | 10kV柱上变压器台成套设备-设计方案:ZA-1-ZX,变压器容量:200kVA,电杆类型:12m | 套 | 1 | 2024-04-30 | 2024-10-30 | 河北省承德市 | 买方指定仓库地面交货 |  | G00M-500134515-00020 | 044005858600010 | 400229357500010 | 500134515 |  | 500134515-0147
0124AA-1035001-0001 | 包6 | 600 | 国网冀北电力有限公司 | 国网冀北电力有限公司唐山供电公司 |  | 无电压等级 | 10kV柱上变压器台成套设备,ZA-1-CX,400kVA,12m | 10kV柱上变压器台成套设备-设计方案:ZA-1-CX,变压器容量:400kVA,电杆类型:12m | 套 | 1 | 2024-04-30 | 2024-10-30 | 河北唐山 | 买方指定仓库地面交货 |  | G00M-500134500-00023 | 044005990700010 | 400229485800010 | 500134500 |  | 500134500-0114
0124AA-1035001-0001 | 包6 | 600 | 国网冀北电力有限公司 | 国网冀北电力有限公司秦皇岛供电公司 |  | 无电压等级 | 10kV柱上变压器台成套设备,ZA-1-CX,400kVA,12m | 10kV柱上变压器台成套设备-设计方案:ZA-1-CX,变压器容量:400kVA,电杆类型:12m | 套 | 1 | 2024-04-30 | 2024-10-30 | 河北省秦皇岛市 | 买方指定仓库地面交货 |  | G00M-500134500-00026 | 044005949700010 | 400229445400010 | 500134500 |  | 500134500-0117
0124AA-1035001-0001 | 包6 | 600 | 国网冀北电力有限公司 | 国网冀北电力有限公司唐山供电公司 |  | 无电压等级 | 10kV柱上变压器台成套设备,ZA-1-ZX,400kVA,12m | 10kV柱上变压器台成套设备-设计方案:ZA-1-ZX,变压器容量:400kVA,电杆类型:12m | 套 | 3 | 2024-04-30 | 2024-10-30 | 河北唐山 | 买方指定仓库地面交货 |  | G00M-500134505-00024 | 044005992200010 | 400229487100010 | 500134505 |  | 500134505-0168
0124AA-1035001-0001 | 包6 | 600 | 国网冀北电力有限公司 | 国网冀北电力有限公司唐山供电公司 |  | 无电压等级 | 10kV柱上变压器台成套设备,ZA-1-CX,200kVA,12m | 10kV柱上变压器台成套设备-设计方案:ZA-1-CX,变压器容量:200kVA,电杆类型:12m | 套 | 1 | 2024-04-30 | 2024-10-30 | 河北唐山 | 买方指定仓库地面交货 |  | G00M-500134509-00021 | 044005993300010 | 400229510800010 | 500134509 |  | 500134509-0112
0124AA-1035001-0001 | 包6 | 600 | 国网冀北电力有限公司 | 国网冀北电力有限公司张家口供电公司 |  | 无电压等级 | 10kV柱上变压器台成套设备,ZA-1-ZX,100kVA,15m | 10kV柱上变压器台成套设备-设计方案:ZA-1-ZX,变压器容量:100kVA,电杆类型:15m | 套 | 2 | 2024-04-30 | 2024-10-30 | 张家口 | 买方指定仓库地面交货 |  | G00M-500134520-00015 | 044005893800010 | 400229391600010 | 500134520 |  | 500134520-0075
0124AA-1035001-0001 | 包6 | 600 | 国网冀北电力有限公司 | 国网冀北电力有限公司唐山供电公司 |  | 无电压等级 | 10kV柱上变压器台成套设备,ZA-1-CX,200kVA,12m | 10kV柱上变压器台成套设备-设计方案:ZA-1-CX,变压器容量:200kVA,电杆类型:12m | 套 | 1 | 2024-04-30 | 2024-10-30 | 河北唐山 | 买方指定仓库地面交货 |  | G00M-500134509-00015 | 044005992900010 | 400229487800010 | 500134509 |  | 500134509-0106
0124AA-1035001-0001 | 包6 | 600 | 国网冀北电力有限公司 | 国网冀北电力有限公司承德供电公司 |  | 无电压等级 | 10kV柱上变压器台成套设备,ZA-1-CX,400kVA,15m | 10kV柱上变压器台成套设备-设计方案:ZA-1-CX,变压器容量:400kVA,电杆类型:15m | 套 | 1 | 2024-04-30 | 2024-10-30 | 河北省承德市 | 买方指定仓库地面交货 |  | G00M-500134504-00026 | 044005857600010 | 400229356500010 | 500134504 |  | 500134504-0123
0124AA-1035001-0001 | 包6 | 600 | 国网冀北电力有限公司 | 国网冀北电力有限公司唐山供电公司 |  | 无电压等级 | 10kV柱上变压器台成套设备,ZA-1-ZX,200kVA,15m | 10kV柱上变压器台成套设备-设计方案:ZA-1-ZX,变压器容量:200kVA,电杆类型:15m | 套 | 6 | 2024-04-30 | 2024-10-30 | 河北唐山 | 买方指定仓库地面交货 |  | G00M-500134512-00021 | 044005994000010 | 400229488800010 | 500134512 |  | 500134512-0137
0124AA-1035001-0001 | 包6 | 600 | 国网冀北电力有限公司 | 国网冀北电力有限公司唐山供电公司 |  | 无电压等级 | 10kV柱上变压器台成套设备,ZA-1-ZX,200kVA,12m | 10kV柱上变压器台成套设备-设计方案:ZA-1-ZX,变压器容量:200kVA,电杆类型:12m | 套 | 7 | 2024-04-30 | 2024-10-30 | 河北唐山 | 买方指定仓库地面交货 |  | G00M-500134515-00021 | 044005994600010 | 400229489300010 | 500134515 |  | 500134515-0148
0124AA-1035001-0001 | 包6 | 600 | 国网冀北电力有限公司 | 国网冀北电力有限公司唐山供电公司 |  | 无电压等级 | 10kV柱上变压器台成套设备,ZA-1-CX,400kVA,15m | 10kV柱上变压器台成套设备-设计方案:ZA-1-CX,变压器容量:400kVA,电杆类型:15m | 套 | 1 | 2024-04-30 | 2024-10-30 | 河北唐山 | 买方指定仓库地面交货 |  | G00M-500134504-00029 | 044005992000010 | 400229510700010 | 500134504 |  | 500134504-0127
0124AA-1035001-0001 | 包6 | 600 | 国网冀北电力有限公司 | 国网冀北电力有限公司唐山供电公司 |  | 无电压等级 | 10kV柱上变压器台成套设备,ZA-1-CX,200kVA,15m | 10kV柱上变压器台成套设备-设计方案:ZA-1-CX,变压器容量:200kVA,电杆类型:15m | 套 | 1 | 2024-04-30 | 2024-10-30 | 河北唐山 | 买方指定仓库地面交货 |  | G00M-500134495-00016 | 044005989400010 | 400229484600010 | 500134495 |  | 500134495-0087
0124AA-1035001-0001 | 包6 | 600 | 国网冀北电力有限公司 | 国网冀北电力有限公司承德供电公司 |  | 无电压等级 | 10kV柱上变压器台成套设备,ZA-1-CX,200kVA,15m | 10kV柱上变压器台成套设备-设计方案:ZA-1-CX,变压器容量:200kVA,电杆类型:15m | 套 | 1 | 2024-04-30 | 2024-10-30 | 河北省承德市 | 买方指定仓库地面交货 |  | G00M-500134495-00019 | 044005857200010 | 400229356100010 | 500134495 |  | 500134495-0090
0124AA-1035001-0001 | 包6 | 600 | 国网冀北电力有限公司 | 国网冀北电力有限公司唐山供电公司 |  | 无电压等级 | 10kV柱上变压器台成套设备,ZA-1-ZX,200kVA,15m | 10kV柱上变压器台成套设备-设计方案:ZA-1-ZX,变压器容量:200kVA,电杆类型:15m | 套 | 1 | 2024-04-30 | 2024-10-30 | 河北唐山 | 买方指定仓库地面交货 |  | G00M-500134512-00020 | 044005993900010 | 400229488700010 | 500134512 |  | 500134512-0136
0124AA-1035001-0001 | 包6 | 600 | 国网冀北电力有限公司 | 国网冀北电力有限公司唐山供电公司 |  | 无电压等级 | 10kV柱上变压器台成套设备,ZA-1-CX,400kVA,12m | 10kV柱上变压器台成套设备-设计方案:ZA-1-CX,变压器容量:400kVA,电杆类型:12m | 套 | 1 | 2024-04-30 | 2024-10-30 | 河北唐山 | 买方指定仓库地面交货 |  | G00M-500134500-00027 | 044005990900010 | 400229486000010 | 500134500 |  | 500134500-0118
0124AA-1035001-0001 | 包6 | 600 | 国网冀北电力有限公司 | 国网冀北电力有限公司廊坊供电公司 |  | 无电压等级 | 10kV柱上变压器台成套设备,ZA-1-ZX,400kVA,12m | 10kV柱上变压器台成套设备-设计方案:ZA-1-ZX,变压器容量:400kVA,电杆类型:12m | 套 | 3 | 2024-04-30 | 2024-10-30 | 河北省廊坊市广阳区 | 买方指定仓库地面交货 |  | G00M-500134505-00025 | 044005919200010 | 400229417200010 | 500134505 |  | 500134505-0169
0124AA-1035001-0001 | 包6 | 600 | 国网冀北电力有限公司 | 国网冀北电力有限公司张家口供电公司 |  | 无电压等级 | 10kV柱上变压器台成套设备,ZA-1-ZX,200kVA,12m | 10kV柱上变压器台成套设备-设计方案:ZA-1-ZX,变压器容量:200kVA,电杆类型:12m | 套 | 4 | 2024-04-30 | 2024-10-30 | 张家口 | 买方指定仓库地面交货 |  | G00M-500134515-00019 | 044005893300010 | 400229391100010 | 500134515 |  | 500134515-0146
0124AA-1035001-0001 | 包6 | 600 | 国网冀北电力有限公司 | 国网冀北电力有限公司唐山供电公司 |  | 无电压等级 | 10kV柱上变压器台成套设备,ZA-1-ZX,200kVA,15m | 10kV柱上变压器台成套设备-设计方案:ZA-1-ZX,变压器容量:200kVA,电杆类型:15m | 套 | 1 | 2024-04-30 | 2024-10-30 | 河北唐山 | 买方指定仓库地面交货 |  | G00M-500134512-00019 | 044005993800010 | 400229488600010 | 500134512 |  | 500134512-0135
0124AA-1035001-0001 | 包6 | 600 | 国网冀北电力有限公司 | 国网冀北电力有限公司唐山供电公司 |  | 无电压等级 | 10kV柱上变压器台成套设备,ZA-1-ZX,400kVA,15m | 10kV柱上变压器台成套设备-设计方案:ZA-1-ZX,变压器容量:400kVA,电杆类型:15m | 套 | 2 | 2024-04-30 | 2024-10-30 | 河北唐山 | 买方指定仓库地面交货 |  | G00M-500134497-00026 | 044005990300010 | 400229485400010 | 500134497 |  | 500134497-0172
0124AA-1035001-0001 | 包6 | 600 | 国网冀北电力有限公司 | 国网冀北电力有限公司张家口供电公司 |  | 无电压等级 | 10kV柱上变压器台成套设备,ZA-1-ZX,100kVA,12m | 10kV柱上变压器台成套设备-设计方案:ZA-1-ZX,变压器容量:100kVA,电杆类型:12m | 套 | 2 | 2024-04-30 | 2024-10-30 | 张家口 | 买方指定仓库地面交货 |  | G00M-500134511-00018 | 044005891900010 | 400229390300010 | 500134511 |  | 500134511-0087
0124AA-1035001-0001 | 包6 | 600 | 国网冀北电力有限公司 | 国网冀北电力有限公司承德供电公司 |  | 无电压等级 | 10kV柱上变压器台成套设备,ZA-1-ZX,400kVA,12m | 10kV柱上变压器台成套设备-设计方案:ZA-1-ZX,变压器容量:400kVA,电杆类型:12m | 套 | 6 | 2024-04-30 | 2024-10-30 | 河北省承德市 | 买方指定仓库地面交货 |  | G00M-500134505-00026 | 044005858000010 | 400229356900010 | 500134505 |  | 500134505-0170
0124AA-1035001-0001 | 包6 | 600 | 国网冀北电力有限公司 | 国网冀北电力有限公司唐山供电公司 |  | 无电压等级 | 10kV柱上变压器台成套设备,ZA-1-CX,200kVA,12m | 10kV柱上变压器台成套设备-设计方案:ZA-1-CX,变压器容量:200kVA,电杆类型:12m | 套 | 1 | 2024-04-30 | 2024-10-30 | 河北唐山 | 买方指定仓库地面交货 |  | G00M-500134509-00018 | 044005993200010 | 400229488100010 | 500134509 |  | 500134509-0109
0124AA-1035001-0001 | 包6 | 600 | 国网冀北电力有限公司 | 国网冀北电力有限公司承德供电公司 |  | 无电压等级 | 10kV柱上变压器台成套设备,ZA-1-ZX,200kVA,12m | 10kV柱上变压器台成套设备-设计方案:ZA-1-ZX,变压器容量:200kVA,电杆类型:12m | 套 | 30 | 2024-04-30 | 2024-10-30 | 河北省承德市 | 买方指定仓库地面交货 |  | G00M-500134515-00017 | 044005858500010 | 400229357400010 | 500134515 |  | 500134515-0144
0124AA-1035001-0001 | 包6 | 600 | 国网冀北电力有限公司 | 国网冀北电力有限公司承德供电公司 |  | 无电压等级 | 10kV柱上变压器台成套设备,ZA-1-CX,100kVA,12m | 10kV柱上变压器台成套设备-设计方案:ZA-1-CX,变压器容量:100kVA,电杆类型:12m | 套 | 4 | 2024-04-30 | 2024-10-30 | 河北省承德市 | 买方指定仓库地面交货 |  | G00M-500134519-00012 | 044005858900010 | 400229357800010 | 500134519 |  | 500134519-0074
0124AA-1035001-0001 | 包6 | 600 | 国网冀北电力有限公司 | 国网冀北电力有限公司廊坊供电公司 |  | 无电压等级 | 10kV柱上变压器台成套设备,ZA-1-ZX,400kVA,12m | 10kV柱上变压器台成套设备-设计方案:ZA-1-ZX,变压器容量:400kVA,电杆类型:12m | 套 | 5 | 2024-04-30 | 2024-10-30 | 河北省廊坊市广阳区 | 买方指定仓库地面交货 |  | G00M-500134505-00023 | 044005919100010 | 400229417100010 | 500134505 |  | 500134505-0167
0124AA-1035001-0001 | 包6 | 600 | 国网冀北电力有限公司 | 国网冀北电力有限公司承德供电公司 |  | 无电压等级 | 10kV柱上变压器台成套设备,ZA-1-ZX,400kVA,15m | 10kV柱上变压器台成套设备-设计方案:ZA-1-ZX,变压器容量:400kVA,电杆类型:15m | 套 | 1 | 2024-04-30 | 2024-10-30 | 河北省承德市 | 买方指定仓库地面交货 |  | G00M-500134497-00023 | 044005857300010 | 400229356200010 | 500134497 |  | 500134497-0169
0124AA-1035001-0001 | 包6 | 600 | 国网冀北电力有限公司 | 国网冀北电力有限公司唐山供电公司 |  | 无电压等级 | 10kV柱上变压器台成套设备,ZA-1-CX,400kVA,15m | 10kV柱上变压器台成套设备-设计方案:ZA-1-CX,变压器容量:400kVA,电杆类型:15m | 套 | 1 | 2024-04-30 | 2024-10-30 | 河北唐山 | 买方指定仓库地面交货 |  | G00M-500134504-00027 | 044005991800010 | 400229486800010 | 500134504 |  | 500134504-0124
0124AA-1035001-0001 | 包6 | 600 | 国网冀北电力有限公司 | 国网冀北电力有限公司唐山供电公司 |  | 无电压等级 | 10kV柱上变压器台成套设备,ZA-1-ZX,400kVA,12m | 10kV柱上变压器台成套设备-设计方案:ZA-1-ZX,变压器容量:400kVA,电杆类型:12m | 套 | 7 | 2024-04-30 | 2024-10-30 | 河北唐山 | 买方指定仓库地面交货 |  | G00M-500134505-00023 | 044005992100010 | 400229487000010 | 500134505 |  | 500134505-0167
0124AA-1035001-0001 | 包6 | 600 | 国网冀北电力有限公司 | 国网冀北电力有限公司唐山供电公司 |  | 无电压等级 | 10kV柱上变压器台成套设备,ZA-1-ZX,400kVA,12m | 10kV柱上变压器台成套设备-设计方案:ZA-1-ZX,变压器容量:400kVA,电杆类型:12m | 套 | 1 | 2024-04-30 | 2024-10-30 | 河北唐山 | 买方指定仓库地面交货 |  | G00M-500134505-00025 | 044005992300010 | 400229487200010 | 500134505 |  | 500134505-0169
0124AA-1035001-0001 | 包6 | 600 | 国网冀北电力有限公司 | 国网冀北电力有限公司唐山供电公司 |  | 无电压等级 | 10kV柱上变压器台成套设备,ZA-1-CX,400kVA,15m | 10kV柱上变压器台成套设备-设计方案:ZA-1-CX,变压器容量:400kVA,电杆类型:15m | 套 | 1 | 2024-04-30 | 2024-10-30 | 河北唐山 | 买方指定仓库地面交货 |  | G00M-500134504-00025 | 044005991700010 | 400229486700010 | 500134504 |  | 500134504-0122
0124AA-1035001-0001 | 包6 | 600 | 国网冀北电力有限公司 | 国网冀北电力有限公司唐山供电公司 |  | 无电压等级 | 10kV柱上变压器台成套设备,ZA-1-ZX,400kVA,12m | 10kV柱上变压器台成套设备-设计方案:ZA-1-ZX,变压器容量:400kVA,电杆类型:12m | 套 | 1 | 2024-04-30 | 2024-10-30 | 河北唐山 | 买方指定仓库地面交货 |  | G00M-500134505-00027 | 044005992400010 | 400229487300010 | 500134505 |  | 500134505-0171
0124AA-1035001-0001 | 包6 | 600 | 国网冀北电力有限公司 | 国网冀北电力有限公司承德供电公司 |  | 无电压等级 | 10kV柱上变压器台成套设备,ZA-1-ZX,400kVA,12m | 10kV柱上变压器台成套设备-设计方案:ZA-1-ZX,变压器容量:400kVA,电杆类型:12m | 套 | 1 | 2024-04-30 | 2024-10-30 | 河北省承德市 | 买方指定仓库地面交货 |  | G00M-500134505-00023 | 044005857800010 | 400229356700010 | 500134505 |  | 500134505-0167
0124AA-1035001-0001 | 包6 | 600 | 国网冀北电力有限公司 | 国网冀北电力有限公司承德供电公司 |  | 无电压等级 | 10kV柱上变压器台成套设备,ZA-1-ZX,400kVA,12m | 10kV柱上变压器台成套设备-设计方案:ZA-1-ZX,变压器容量:400kVA,电杆类型:12m | 套 | 3 | 2024-04-30 | 2024-10-30 | 河北省承德市 | 买方指定仓库地面交货 |  | G00M-500134505-00024 | 044005857900010 | 400229356800010 | 500134505 |  | 500134505-0168
0124AA-1035001-0001 | 包6 | 600 | 国网冀北电力有限公司 | 国网冀北电力有限公司张家口供电公司 |  | 无电压等级 | 10kV柱上变压器台成套设备,ZA-1-ZX,200kVA,12m | 10kV柱上变压器台成套设备-设计方案:ZA-1-ZX,变压器容量:200kVA,电杆类型:12m | 套 | 1 | 2024-04-30 | 2024-10-30 | 张家口 | 买方指定仓库地面交货 |  | G00M-500134515-00024 | 044005893600010 | 400229391400010 | 500134515 |  | 500134515-0157
0124AA-1035001-0001 | 包6 | 600 | 国网冀北电力有限公司 | 国网冀北电力有限公司秦皇岛供电公司 |  | 无电压等级 | 10kV柱上变压器台成套设备,ZA-1-ZX,400kVA,12m | 10kV柱上变压器台成套设备-设计方案:ZA-1-ZX,变压器容量:400kVA,电杆类型:12m | 套 | 1 | 2024-04-30 | 2024-10-30 | 河北省秦皇岛市 | 买方指定仓库地面交货 |  | G00M-500134505-00024 | 044005949900010 | 400229445600010 | 500134505 |  | 500134505-0168
0124AA-1035001-0001 | 包6 | 600 | 国网冀北电力有限公司 | 国网冀北电力有限公司承德供电公司 |  | 无电压等级 | 10kV柱上变压器台成套设备,ZA-1-CX,400kVA,12m | 10kV柱上变压器台成套设备-设计方案:ZA-1-CX,变压器容量:400kVA,电杆类型:12m | 套 | 2 | 2024-04-30 | 2024-10-30 | 河北省承德市 | 买方指定仓库地面交货 |  | G00M-500134500-00022 | 044005857400010 | 400229356300010 | 500134500 |  | 500134500-0113
0124AA-1035001-0001 | 包6 | 600 | 国网冀北电力有限公司 | 国网冀北电力有限公司秦皇岛供电公司 |  | 无电压等级 | 10kV柱上变压器台成套设备,ZA-1-CX,200kVA,12m | 10kV柱上变压器台成套设备-设计方案:ZA-1-CX,变压器容量:200kVA,电杆类型:12m | 套 | 2 | 2024-04-30 | 2024-10-30 | 河北省秦皇岛市 | 买方指定仓库地面交货 |  | G00M-500134509-00018 | 044005950000010 | 400229445700010 | 500134509 |  | 500134509-0109
0124AA-1035001-0001 | 包6 | 600 | 国网冀北电力有限公司 | 国网冀北电力有限公司唐山供电公司 |  | 无电压等级 | 10kV柱上变压器台成套设备,ZA-1-CX,400kVA,12m | 10kV柱上变压器台成套设备-设计方案:ZA-1-CX,变压器容量:400kVA,电杆类型:12m | 套 | 1 | 2024-04-30 | 2024-10-30 | 河北唐山 | 买方指定仓库地面交货 |  | G00M-500134500-00031 | 044005991300010 | 400229510600010 | 500134500 |  | 500134500-0123
0124AA-1035001-0001 | 包6 | 600 | 国网冀北电力有限公司 | 国网冀北电力有限公司承德供电公司 |  | 无电压等级 | 10kV柱上变压器台成套设备,ZA-1-ZX,100kVA,15m | 10kV柱上变压器台成套设备-设计方案:ZA-1-ZX,变压器容量:100kVA,电杆类型:15m | 套 | 1 | 2024-04-30 | 2024-10-30 | 河北省承德市 | 买方指定仓库地面交货 |  | G00M-500134520-00016 | 044005859000010 | 400229357900010 | 500134520 |  | 500134520-0076
0124AA-1035001-0001 | 包6 | 600 | 国网冀北电力有限公司 | 国网冀北电力有限公司唐山供电公司 |  | 无电压等级 | 10kV柱上变压器台成套设备,ZA-1-ZX,100kVA,12m | 10kV柱上变压器台成套设备-设计方案:ZA-1-ZX,变压器容量:100kVA,电杆类型:12m | 套 | 1 | 2024-04-30 | 2024-10-30 | 河北唐山 | 买方指定仓库地面交货 |  | G00M-500134511-00018 | 044005993500010 | 400229488300010 | 500134511 |  | 500134511-0087
0124AA-1035001-0001 | 包6 | 600 | 国网冀北电力有限公司 | 国网冀北电力有限公司唐山供电公司 |  | 无电压等级 | 10kV柱上变压器台成套设备,ZA-1-ZX,400kVA,15m | 10kV柱上变压器台成套设备-设计方案:ZA-1-ZX,变压器容量:400kVA,电杆类型:15m | 套 | 1 | 2024-04-30 | 2024-10-30 | 河北唐山 | 买方指定仓库地面交货 |  | G00M-500134497-00030 | 044005990600010 | 400229485700010 | 500134497 |  | 500134497-0185
0124AA-1035001-0001 | 包6 | 600 | 国网冀北电力有限公司 | 国网冀北电力有限公司承德供电公司 |  | 无电压等级 | 10kV柱上变压器台成套设备,ZA-1-ZX,200kVA,12m | 10kV柱上变压器台成套设备-设计方案:ZA-1-ZX,变压器容量:200kVA,电杆类型:12m | 套 | 1 | 2024-04-30 | 2024-10-30 | 河北省承德市 | 买方指定仓库地面交货 |  | G00M-500134515-00021 | 044005858700010 | 400229357600010 | 500134515 |  | 500134515-0148
0124AA-1035001-0001 | 包6 | 600 | 国网冀北电力有限公司 | 国网冀北电力有限公司承德供电公司 |  | 无电压等级 | 10kV柱上变压器台成套设备,ZA-1-CX,100kVA,12m | 10kV柱上变压器台成套设备-设计方案:ZA-1-CX,变压器容量:100kVA,电杆类型:12m | 套 | 2 | 2024-04-30 | 2024-10-30 | 河北省承德市 | 买方指定仓库地面交货 |  | G00M-500134519-00011 | 044005858800010 | 400229357700010 | 500134519 |  | 500134519-0073
0124AA-1035001-0001 | 包6 | 600 | 国网冀北电力有限公司 | 国网冀北电力有限公司张家口供电公司 |  | 无电压等级 | 10kV柱上变压器台成套设备,ZA-1-ZX,100kVA,12m | 10kV柱上变压器台成套设备-设计方案:ZA-1-ZX,变压器容量:100kVA,电杆类型:12m | 套 | 4 | 2024-04-30 | 2024-10-30 | 张家口 | 买方指定仓库地面交货 |  | G00M-500134511-00015 | 044005891600010 | 400229390000010 | 500134511 |  | 500134511-0084
0124AA-1035001-0001 | 包6 | 600 | 国网冀北电力有限公司 | 国网冀北电力有限公司张家口供电公司 |  | 无电压等级 | 10kV柱上变压器台成套设备,ZA-1-ZX,200kVA,12m | 10kV柱上变压器台成套设备-设计方案:ZA-1-ZX,变压器容量:200kVA,电杆类型:12m | 套 | 1 | 2024-04-30 | 2024-10-30 | 张家口 | 买方指定仓库地面交货 |  | G00M-500134515-00020 | 044005893400010 | 400229391200010 | 500134515 |  | 500134515-0147
0124AA-1035001-0001 | 包6 | 600 | 国网冀北电力有限公司 | 国网冀北电力有限公司唐山供电公司 |  | 无电压等级 | 10kV柱上变压器台成套设备,ZA-1-CX,400kVA,15m | 10kV柱上变压器台成套设备-设计方案:ZA-1-CX,变压器容量:400kVA,电杆类型:15m | 套 | 1 | 2024-04-30 | 2024-10-30 | 河北唐山 | 买方指定仓库地面交货 |  | G00M-500134504-00024 | 044005991600010 | 400229486600010 | 500134504 |  | 500134504-0121
0124AA-1035001-0001 | 包6 | 600 | 国网冀北电力有限公司 | 国网冀北电力有限公司秦皇岛供电公司 |  | 无电压等级 | 10kV柱上变压器台成套设备,ZA-1-CX,200kVA,12m | 10kV柱上变压器台成套设备-设计方案:ZA-1-CX,变压器容量:200kVA,电杆类型:12m | 套 | 8 | 2024-04-30 | 2024-10-30 | 河北省秦皇岛市 | 买方指定仓库地面交货 |  | G00M-500134509-00020 | 044005950200010 | 400229445900010 | 500134509 |  | 500134509-0111
0124AA-1035001-0001 | 包6 | 600 | 国网冀北电力有限公司 | 国网冀北电力有限公司秦皇岛供电公司 |  | 无电压等级 | 10kV柱上变压器台成套设备,ZA-1-CX,200kVA,15m | 10kV柱上变压器台成套设备-设计方案:ZA-1-CX,变压器容量:200kVA,电杆类型:15m | 套 | 2 | 2024-04-30 | 2024-10-30 | 河北省秦皇岛市 | 买方指定仓库地面交货 |  | G00M-500134495-00017 | 044005949500010 | 400229445200010 | 500134495 |  | 500134495-0088
0124AA-1035001-0001 | 包6 | 600 | 国网冀北电力有限公司 | 国网冀北电力有限公司承德供电公司 |  | 无电压等级 | 10kV柱上变压器台成套设备,ZA-1-ZX,400kVA,12m | 10kV柱上变压器台成套设备-设计方案:ZA-1-ZX,变压器容量:400kVA,电杆类型:12m | 套 | 1 | 2024-04-30 | 2024-10-30 | 河北省承德市 | 买方指定仓库地面交货 |  | G00M-500134505-00022 | 044005857700010 | 400229356600010 | 500134505 |  | 500134505-0166
0124AA-1035001-0001 | 包6 | 600 | 国网冀北电力有限公司 | 国网冀北电力有限公司承德供电公司 |  | 无电压等级 | 10kV柱上变压器台成套设备,ZA-1-CX,400kVA,12m | 10kV柱上变压器台成套设备-设计方案:ZA-1-CX,变压器容量:400kVA,电杆类型:12m | 套 | 1 | 2024-04-30 | 2024-10-30 | 河北省承德市 | 买方指定仓库地面交货 |  | G00M-500134500-00025 | 044005857500010 | 400229356400010 | 500134500 |  | 500134500-0116
0124AA-1035001-0001 | 包6 | 600 | 国网冀北电力有限公司 | 国网冀北电力有限公司秦皇岛供电公司 |  | 无电压等级 | 10kV柱上变压器台成套设备,ZA-1-ZX,200kVA,12m | 10kV柱上变压器台成套设备-设计方案:ZA-1-ZX,变压器容量:200kVA,电杆类型:12m | 套 | 2 | 2024-04-30 | 2024-10-30 | 河北省秦皇岛市 | 买方指定仓库地面交货 |  | G00M-500134515-00017 | 044005950400010 | 400229446100010 | 500134515 |  | 500134515-0144
0124AA-1035001-0001 | 包6 | 600 | 国网冀北电力有限公司 | 国网冀北电力有限公司唐山供电公司 |  | 无电压等级 | 10kV柱上变压器台成套设备,ZA-1-ZX,200kVA,15m | 10kV柱上变压器台成套设备-设计方案:ZA-1-ZX,变压器容量:200kVA,电杆类型:15m | 套 | 4 | 2024-04-30 | 2024-10-30 | 河北唐山 | 买方指定仓库地面交货 |  | G00M-500134512-00017 | 044005993600010 | 400229488400010 | 500134512 |  | 500134512-0133
0124AA-1035001-0001 | 包6 | 600 | 国网冀北电力有限公司 | 国网冀北电力有限公司唐山供电公司 |  | 无电压等级 | 10kV柱上变压器台成套设备,ZA-1-ZX,400kVA,15m | 10kV柱上变压器台成套设备-设计方案:ZA-1-ZX,变压器容量:400kVA,电杆类型:15m | 套 | 1 | 2024-04-30 | 2024-10-30 | 河北唐山 | 买方指定仓库地面交货 |  | G00M-500134497-00024 | 044005990100010 | 400229485200010 | 500134497 |  | 500134497-0170
0124AA-1035001-0001 | 包6 | 600 | 国网冀北电力有限公司 | 国网冀北电力有限公司廊坊供电公司 |  | 无电压等级 | 10kV柱上变压器台成套设备,ZA-1-ZX,400kVA,15m | 10kV柱上变压器台成套设备-设计方案:ZA-1-ZX,变压器容量:400kVA,电杆类型:15m | 套 | 2 | 2024-04-30 | 2024-10-30 | 河北省廊坊市广阳区 | 买方指定仓库地面交货 |  | G00M-500134497-00022 | 044005918700010 | 400229416700010 | 500134497 |  | 500134497-0168
0124AA-1035001-0001 | 包6 | 600 | 国网冀北电力有限公司 | 国网冀北电力有限公司廊坊供电公司 |  | 无电压等级 | 10kV柱上变压器台成套设备,ZA-1-CX,400kVA,12m | 10kV柱上变压器台成套设备-设计方案:ZA-1-CX,变压器容量:400kVA,电杆类型:12m | 套 | 3 | 2024-04-30 | 2024-10-30 | 河北省廊坊市广阳区 | 买方指定仓库地面交货 |  | G00M-500134500-00022 | 044005918900010 | 400229416900010 | 500134500 |  | 500134500-0113
0124AA-1035001-0001 | 包6 | 600 | 国网冀北电力有限公司 | 国网冀北电力有限公司唐山供电公司 |  | 无电压等级 | 10kV柱上变压器台成套设备,ZA-1-ZX,200kVA,12m | 10kV柱上变压器台成套设备-设计方案:ZA-1-ZX,变压器容量:200kVA,电杆类型:12m | 套 | 1 | 2024-04-30 | 2024-10-30 | 河北唐山 | 买方指定仓库地面交货 |  | G00M-500134515-00018 | 044005994500010 | 400229489200010 | 500134515 |  | 500134515-0145
0124AA-1035001-0001 | 包6 | 600 | 国网冀北电力有限公司 | 国网冀北电力有限公司唐山供电公司 |  | 无电压等级 | 10kV柱上变压器台成套设备,ZA-1-ZX,400kVA,15m | 10kV柱上变压器台成套设备-设计方案:ZA-1-ZX,变压器容量:400kVA,电杆类型:15m | 套 | 1 | 2024-04-30 | 2024-10-30 | 河北唐山 | 买方指定仓库地面交货 |  | G00M-500134497-00021 | 044005989900010 | 400229485000010 | 500134497 |  | 500134497-0167
0124AA-1035001-0001 | 包6 | 600 | 国网冀北电力有限公司 | 国网冀北电力有限公司承德供电公司 |  | 无电压等级 | 10kV柱上变压器台成套设备,ZA-1-ZX,200kVA,15m | 10kV柱上变压器台成套设备-设计方案:ZA-1-ZX,变压器容量:200kVA,电杆类型:15m | 套 | 1 | 2024-04-30 | 2024-10-30 | 河北省承德市 | 买方指定仓库地面交货 |  | G00M-500134512-00021 | 044005858400010 | 400229357300010 | 500134512 |  | 500134512-0137
0124AA-1035001-0001 | 包6 | 600 | 国网冀北电力有限公司 | 国网冀北电力有限公司唐山供电公司 |  | 无电压等级 | 10kV柱上变压器台成套设备,ZA-1-ZX,200kVA,15m | 10kV柱上变压器台成套设备-设计方案:ZA-1-ZX,变压器容量:200kVA,电杆类型:15m | 套 | 1 | 2024-04-30 | 2024-10-30 | 河北唐山 | 买方指定仓库地面交货 |  | G00M-500134512-00018 | 044005993700010 | 400229488500010 | 500134512 |  | 500134512-0134
0124AA-1035001-0001 | 包6 | 600 | 国网冀北电力有限公司 | 国网冀北电力有限公司唐山供电公司 |  | 无电压等级 | 10kV柱上变压器台成套设备,ZA-1-ZX,400kVA,12m | 10kV柱上变压器台成套设备-设计方案:ZA-1-ZX,变压器容量:400kVA,电杆类型:12m | 套 | 1 | 2024-04-30 | 2024-10-30 | 河北唐山 | 买方指定仓库地面交货 |  | G00M-500134505-00031 | 044005992800010 | 400229487700010 | 500134505 |  | 500134505-0181
0124AA-1035001-0001 | 包6 | 600 | 国网冀北电力有限公司 | 国网冀北电力有限公司唐山供电公司 |  | 无电压等级 | 10kV柱上变压器台成套设备,ZA-1-ZX,400kVA,15m | 10kV柱上变压器台成套设备-设计方案:ZA-1-ZX,变压器容量:400kVA,电杆类型:15m | 套 | 2 | 2024-04-30 | 2024-10-30 | 河北唐山 | 买方指定仓库地面交货 |  | G00M-500134497-00023 | 044005990000010 | 400229485100010 | 500134497 |  | 500134497-0169
0124AA-1035001-0001 | 包6 | 600 | 国网冀北电力有限公司 | 国网冀北电力有限公司张家口供电公司 |  | 无电压等级 | 10kV柱上变压器台成套设备,ZA-1-CX,100kVA,12m | 10kV柱上变压器台成套设备-设计方案:ZA-1-CX,变压器容量:100kVA,电杆类型:12m | 套 | 3 | 2024-04-30 | 2024-10-30 | 张家口 | 买方指定仓库地面交货 |  | G00M-500134519-00011 | 044005893700010 | 400229391500010 | 500134519 |  | 500134519-0073
0124AA-1035001-0001 | 包7 | 700 | 国网冀北电力有限公司 | 国网冀北电力有限公司秦皇岛供电公司 |  | 无电压等级 | 10kV柱上变压器台成套设备,ZA-1-CX,400kVA,12m | 10kV柱上变压器台成套设备-设计方案:ZA-1-CX,变压器容量:400kVA,电杆类型:12m | 套 | 5 | 2024-04-30 | 2024-10-30 | 河北省秦皇岛市 | 买方指定仓库地面交货 |  | G00M-500134500-00022 | 044005949600010 | 400229445300010 | 500134500 |  | 500134500-0113
0124AA-1035001-0001 | 包7 | 700 | 国网冀北电力有限公司 | 国网冀北电力有限公司廊坊供电公司 |  | 无电压等级 | 10kV柱上变压器台成套设备,ZA-1-CX,400kVA,15m | 10kV柱上变压器台成套设备-设计方案:ZA-1-CX,变压器容量:400kVA,电杆类型:15m | 套 | 2 | 2024-04-30 | 2024-10-30 | 河北省廊坊市广阳区 | 买方指定仓库地面交货 |  | G00M-500134504-00023 | 044005919000010 | 400229417000010 | 500134504 |  | 500134504-0120
0124AA-1035001-0001 | 包7 | 700 | 国网冀北电力有限公司 | 国网冀北电力有限公司唐山供电公司 |  | 无电压等级 | 10kV柱上变压器台成套设备,ZA-1-ZX,100kVA,15m | 10kV柱上变压器台成套设备-设计方案:ZA-1-ZX,变压器容量:100kVA,电杆类型:15m | 套 | 2 | 2024-04-30 | 2024-10-30 | 河北唐山 | 买方指定仓库地面交货 |  | G00M-500134520-00017 | 044005995200010 | 400229489900010 | 500134520 |  | 500134520-0077
0124AA-1035001-0001 | 包7 | 700 | 国网冀北电力有限公司 | 国网冀北电力有限公司秦皇岛供电公司 |  | 无电压等级 | 10kV柱上变压器台成套设备,ZA-1-ZX,100kVA,12m | 10kV柱上变压器台成套设备-设计方案:ZA-1-ZX,变压器容量:100kVA,电杆类型:12m | 套 | 1 | 2024-04-30 | 2024-10-30 | 河北省秦皇岛市 | 买方指定仓库地面交货 |  | G00M-500134511-00018 | 044005950300010 | 400229446000010 | 500134511 |  | 500134511-0087
0124AA-1035001-0001 | 包7 | 700 | 国网冀北电力有限公司 | 国网冀北电力有限公司唐山供电公司 |  | 无电压等级 | 10kV柱上变压器台成套设备,ZA-1-CX,200kVA,15m | 10kV柱上变压器台成套设备-设计方案:ZA-1-CX,变压器容量:200kVA,电杆类型:15m | 套 | 1 | 2024-04-30 | 2024-10-30 | 河北唐山 | 买方指定仓库地面交货 |  | G00M-500134495-00018 | 044005989500010 | 400229484700010 | 500134495 |  | 500134495-0089
0124AA-1035001-0001 | 包7 | 700 | 国网冀北电力有限公司 | 国网冀北电力有限公司张家口供电公司 |  | 无电压等级 | 10kV柱上变压器台成套设备,ZA-1-ZX,200kVA,12m | 10kV柱上变压器台成套设备-设计方案:ZA-1-ZX,变压器容量:200kVA,电杆类型:12m | 套 | 3 | 2024-04-30 | 2024-10-30 | 张家口 | 买方指定仓库地面交货 |  | G00M-500134515-00018 | 044005893200010 | 400229391000010 | 500134515 |  | 500134515-0145
0124AA-1035001-0001 | 包7 | 700 | 国网冀北电力有限公司 | 国网冀北电力有限公司张家口供电公司 |  | 无电压等级 | 10kV柱上变压器台成套设备,ZA-1-ZX,100kVA,12m | 10kV柱上变压器台成套设备-设计方案:ZA-1-ZX,变压器容量:100kVA,电杆类型:12m | 套 | 2 | 2024-04-30 | 2024-10-30 | 张家口 | 买方指定仓库地面交货 |  | G00M-500134511-00017 | 044005891800010 | 400229390200010 | 500134511 |  | 500134511-0086
0124AA-1035001-0001 | 包7 | 700 | 国网冀北电力有限公司 | 国网冀北电力有限公司张家口供电公司 |  | 无电压等级 | 10kV柱上变压器台成套设备,ZA-1-ZX,200kVA,12m | 10kV柱上变压器台成套设备-设计方案:ZA-1-ZX,变压器容量:200kVA,电杆类型:12m | 套 | 5 | 2024-04-30 | 2024-10-30 | 张家口 | 买方指定仓库地面交货 |  | G00M-500134515-00017 | 044005893100010 | 400229390900010 | 500134515 |  | 500134515-0144
0124AA-1035001-0001 | 包7 | 700 | 国网冀北电力有限公司 | 国网冀北电力有限公司唐山供电公司 |  | 无电压等级 | 10kV柱上变压器台成套设备,ZA-1-CX,200kVA,15m | 10kV柱上变压器台成套设备-设计方案:ZA-1-CX,变压器容量:200kVA,电杆类型:15m | 套 | 1 | 2024-04-30 | 2024-10-30 | 河北唐山 | 买方指定仓库地面交货 |  | G00M-500134495-00022 | 044005989800010 | 400229510500010 | 500134495 |  | 500134495-0093
0124AA-1035001-0001 | 包7 | 700 | 国网冀北电力有限公司 | 国网冀北电力有限公司秦皇岛供电公司 |  | 无电压等级 | 10kV柱上变压器台成套设备,ZA-1-CX,200kVA,12m | 10kV柱上变压器台成套设备-设计方案:ZA-1-CX,变压器容量:200kVA,电杆类型:12m | 套 | 1 | 2024-04-30 | 2024-10-30 | 河北省秦皇岛市 | 买方指定仓库地面交货 |  | G00M-500134509-00019 | 044005950100010 | 400229445800010 | 500134509 |  | 500134509-0110
0124AA-1035001-0001 | 包7 | 700 | 国网冀北电力有限公司 | 国网冀北电力有限公司唐山供电公司 |  | 无电压等级 | 10kV柱上变压器台成套设备,ZA-1-ZX,400kVA,15m | 10kV柱上变压器台成套设备-设计方案:ZA-1-ZX,变压器容量:400kVA,电杆类型:15m | 套 | 1 | 2024-04-30 | 2024-10-30 | 河北唐山 | 买方指定仓库地面交货 |  | G00M-500134497-00025 | 044005990200010 | 400229485300010 | 500134497 |  | 500134497-0171
0124AA-1035001-0001 | 包7 | 700 | 国网冀北电力有限公司 | 国网冀北电力有限公司唐山供电公司 |  | 无电压等级 | 10kV柱上变压器台成套设备,ZA-1-ZX,100kVA,12m | 10kV柱上变压器台成套设备-设计方案:ZA-1-ZX,变压器容量:100kVA,电杆类型:12m | 套 | 1 | 2024-04-30 | 2024-10-30 | 河北唐山 | 买方指定仓库地面交货 |  | G00M-500134511-00015 | 044005993400010 | 400229488200010 | 500134511 |  | 500134511-0084
0124AA-1035001-0001 | 包7 | 700 | 国网冀北电力有限公司 | 国网冀北电力有限公司廊坊供电公司 |  | 无电压等级 | 10kV柱上变压器台成套设备,ZA-1-ZX,400kVA,15m | 10kV柱上变压器台成套设备-设计方案:ZA-1-ZX,变压器容量:400kVA,电杆类型:15m | 套 | 1 | 2024-04-30 | 2024-10-30 | 河北省廊坊市广阳区 | 买方指定仓库地面交货 |  | G00M-500134497-00021 | 044005918600010 | 400229416600010 | 500134497 |  | 500134497-0167
0124AA-1035001-0001 | 包7 | 700 | 国网冀北电力有限公司 | 国网冀北电力有限公司唐山供电公司 |  | 无电压等级 | 10kV柱上变压器台成套设备,ZA-1-ZX,200kVA,12m | 10kV柱上变压器台成套设备-设计方案:ZA-1-ZX,变压器容量:200kVA,电杆类型:12m | 套 | 9 | 2024-04-30 | 2024-10-30 | 河北唐山 | 买方指定仓库地面交货 |  | G00M-500134515-00017 | 044005994400010 | 400229489100010 | 500134515 |  | 500134515-0144
0124AA-1035001-0001 | 包7 | 700 | 国网冀北电力有限公司 | 国网冀北电力有限公司张家口供电公司 |  | 无电压等级 | 10kV柱上变压器台成套设备,ZA-1-ZX,100kVA,12m | 10kV柱上变压器台成套设备-设计方案:ZA-1-ZX,变压器容量:100kVA,电杆类型:12m | 套 | 2 | 2024-04-30 | 2024-10-30 | 张家口 | 买方指定仓库地面交货 |  | G00M-500134511-00016 | 044005891700010 | 400229390100010 | 500134511 |  | 500134511-0085
0124AA-1035001-0001 | 包7 | 700 | 国网冀北电力有限公司 | 国网冀北电力有限公司唐山供电公司 |  | 无电压等级 | 10kV柱上变压器台成套设备,ZA-1-CX,100kVA,15m | 10kV柱上变压器台成套设备-设计方案:ZA-1-CX,变压器容量:100kVA,电杆类型:15m | 套 | 1 | 2024-04-30 | 2024-10-30 | 河北唐山 | 买方指定仓库地面交货 |  | G00M-500134493-00011 | 044005989200010 | 400229484400010 | 500134493 |  | 500134493-0058
0124AA-1035001-0001 | 包7 | 700 | 国网冀北电力有限公司 | 国网冀北电力有限公司秦皇岛供电公司 |  | 无电压等级 | 10kV柱上变压器台成套设备,ZA-1-CX,100kVA,15m | 10kV柱上变压器台成套设备-设计方案:ZA-1-CX,变压器容量:100kVA,电杆类型:15m | 套 | 2 | 2024-04-30 | 2024-10-30 | 河北省秦皇岛市 | 买方指定仓库地面交货 |  | G00M-500134493-00010 | 044005949400010 | 400229445100010 | 500134493 |  | 500134493-0057
0124AA-1035001-0001 | 包7 | 700 | 国网冀北电力有限公司 | 国网冀北电力有限公司唐山供电公司 |  | 无电压等级 | 10kV柱上变压器台成套设备,ZA-1-CX,400kVA,12m | 10kV柱上变压器台成套设备-设计方案:ZA-1-CX,变压器容量:400kVA,电杆类型:12m | 套 | 1 | 2024-04-30 | 2024-10-30 | 河北唐山 | 买方指定仓库地面交货 |  | G00M-500134500-00024 | 044005990800010 | 400229485900010 | 500134500 |  | 500134500-0115
0124AA-1035001-0001 | 包7 | 700 | 国网冀北电力有限公司 | 国网冀北电力有限公司承德供电公司 |  | 无电压等级 | 10kV柱上变压器台成套设备,ZA-1-ZX,200kVA,12m | 10kV柱上变压器台成套设备-设计方案:ZA-1-ZX,变压器容量:200kVA,电杆类型:12m | 套 | 1 | 2024-04-30 | 2024-10-30 | 河北省承德市 | 买方指定仓库地面交货 |  | G00M-500134515-00020 | 044005858600010 | 400229357500010 | 500134515 |  | 500134515-0147
0124AA-1035001-0001 | 包7 | 700 | 国网冀北电力有限公司 | 国网冀北电力有限公司唐山供电公司 |  | 无电压等级 | 10kV柱上变压器台成套设备,ZA-1-CX,400kVA,12m | 10kV柱上变压器台成套设备-设计方案:ZA-1-CX,变压器容量:400kVA,电杆类型:12m | 套 | 1 | 2024-04-30 | 2024-10-30 | 河北唐山 | 买方指定仓库地面交货 |  | G00M-500134500-00023 | 044005990700010 | 400229485800010 | 500134500 |  | 500134500-0114
0124AA-1035001-0001 | 包7 | 700 | 国网冀北电力有限公司 | 国网冀北电力有限公司秦皇岛供电公司 |  | 无电压等级 | 10kV柱上变压器台成套设备,ZA-1-CX,400kVA,12m | 10kV柱上变压器台成套设备-设计方案:ZA-1-CX,变压器容量:400kVA,电杆类型:12m | 套 | 1 | 2024-04-30 | 2024-10-30 | 河北省秦皇岛市 | 买方指定仓库地面交货 |  | G00M-500134500-00026 | 044005949700010 | 400229445400010 | 500134500 |  | 500134500-0117
0124AA-1035001-0001 | 包7 | 700 | 国网冀北电力有限公司 | 国网冀北电力有限公司唐山供电公司 |  | 无电压等级 | 10kV柱上变压器台成套设备,ZA-1-ZX,400kVA,12m | 10kV柱上变压器台成套设备-设计方案:ZA-1-ZX,变压器容量:400kVA,电杆类型:12m | 套 | 3 | 2024-04-30 | 2024-10-30 | 河北唐山 | 买方指定仓库地面交货 |  | G00M-500134505-00024 | 044005992200010 | 400229487100010 | 500134505 |  | 500134505-0168
0124AA-1035001-0001 | 包7 | 700 | 国网冀北电力有限公司 | 国网冀北电力有限公司唐山供电公司 |  | 无电压等级 | 10kV柱上变压器台成套设备,ZA-1-CX,200kVA,12m | 10kV柱上变压器台成套设备-设计方案:ZA-1-CX,变压器容量:200kVA,电杆类型:12m | 套 | 1 | 2024-04-30 | 2024-10-30 | 河北唐山 | 买方指定仓库地面交货 |  | G00M-500134509-00021 | 044005993300010 | 400229510800010 | 500134509 |  | 500134509-0112
0124AA-1035001-0001 | 包7 | 700 | 国网冀北电力有限公司 | 国网冀北电力有限公司张家口供电公司 |  | 无电压等级 | 10kV柱上变压器台成套设备,ZA-1-ZX,100kVA,15m | 10kV柱上变压器台成套设备-设计方案:ZA-1-ZX,变压器容量:100kVA,电杆类型:15m | 套 | 2 | 2024-04-30 | 2024-10-30 | 张家口 | 买方指定仓库地面交货 |  | G00M-500134520-00015 | 044005893800010 | 400229391600010 | 500134520 |  | 500134520-0075
0124AA-1035001-0001 | 包7 | 700 | 国网冀北电力有限公司 | 国网冀北电力有限公司唐山供电公司 |  | 无电压等级 | 10kV柱上变压器台成套设备,ZA-1-CX,200kVA,12m | 10kV柱上变压器台成套设备-设计方案:ZA-1-CX,变压器容量:200kVA,电杆类型:12m | 套 | 1 | 2024-04-30 | 2024-10-30 | 河北唐山 | 买方指定仓库地面交货 |  | G00M-500134509-00015 | 044005992900010 | 400229487800010 | 500134509 |  | 500134509-0106
0124AA-1035001-0001 | 包7 | 700 | 国网冀北电力有限公司 | 国网冀北电力有限公司承德供电公司 |  | 无电压等级 | 10kV柱上变压器台成套设备,ZA-1-CX,400kVA,15m | 10kV柱上变压器台成套设备-设计方案:ZA-1-CX,变压器容量:400kVA,电杆类型:15m | 套 | 1 | 2024-04-30 | 2024-10-30 | 河北省承德市 | 买方指定仓库地面交货 |  | G00M-500134504-00026 | 044005857600010 | 400229356500010 | 500134504 |  | 500134504-0123
0124AA-1035001-0001 | 包7 | 700 | 国网冀北电力有限公司 | 国网冀北电力有限公司唐山供电公司 |  | 无电压等级 | 10kV柱上变压器台成套设备,ZA-1-ZX,200kVA,15m | 10kV柱上变压器台成套设备-设计方案:ZA-1-ZX,变压器容量:200kVA,电杆类型:15m | 套 | 5 | 2024-04-30 | 2024-10-30 | 河北唐山 | 买方指定仓库地面交货 |  | G00M-500134512-00021 | 044005994000010 | 400229488800010 | 500134512 |  | 500134512-0137
0124AA-1035001-0001 | 包7 | 700 | 国网冀北电力有限公司 | 国网冀北电力有限公司唐山供电公司 |  | 无电压等级 | 10kV柱上变压器台成套设备,ZA-1-ZX,200kVA,12m | 10kV柱上变压器台成套设备-设计方案:ZA-1-ZX,变压器容量:200kVA,电杆类型:12m | 套 | 7 | 2024-04-30 | 2024-10-30 | 河北唐山 | 买方指定仓库地面交货 |  | G00M-500134515-00021 | 044005994600010 | 400229489300010 | 500134515 |  | 500134515-0148
0124AA-1035001-0001 | 包7 | 700 | 国网冀北电力有限公司 | 国网冀北电力有限公司唐山供电公司 |  | 无电压等级 | 10kV柱上变压器台成套设备,ZA-1-CX,400kVA,15m | 10kV柱上变压器台成套设备-设计方案:ZA-1-CX,变压器容量:400kVA,电杆类型:15m | 套 | 1 | 2024-04-30 | 2024-10-30 | 河北唐山 | 买方指定仓库地面交货 |  | G00M-500134504-00029 | 044005992000010 | 400229510700010 | 500134504 |  | 500134504-0127
0124AA-1035001-0001 | 包7 | 700 | 国网冀北电力有限公司 | 国网冀北电力有限公司唐山供电公司 |  | 无电压等级 | 10kV柱上变压器台成套设备,ZA-1-CX,200kVA,15m | 10kV柱上变压器台成套设备-设计方案:ZA-1-CX,变压器容量:200kVA,电杆类型:15m | 套 | 1 | 2024-04-30 | 2024-10-30 | 河北唐山 | 买方指定仓库地面交货 |  | G00M-500134495-00016 | 044005989400010 | 400229484600010 | 500134495 |  | 500134495-0087
0124AA-1035001-0001 | 包7 | 700 | 国网冀北电力有限公司 | 国网冀北电力有限公司承德供电公司 |  | 无电压等级 | 10kV柱上变压器台成套设备,ZA-1-CX,200kVA,15m | 10kV柱上变压器台成套设备-设计方案:ZA-1-CX,变压器容量:200kVA,电杆类型:15m | 套 | 1 | 2024-04-30 | 2024-10-30 | 河北省承德市 | 买方指定仓库地面交货 |  | G00M-500134495-00019 | 044005857200010 | 400229356100010 | 500134495 |  | 500134495-0090
0124AA-1035001-0001 | 包7 | 700 | 国网冀北电力有限公司 | 国网冀北电力有限公司唐山供电公司 |  | 无电压等级 | 10kV柱上变压器台成套设备,ZA-1-ZX,200kVA,15m | 10kV柱上变压器台成套设备-设计方案:ZA-1-ZX,变压器容量:200kVA,电杆类型:15m | 套 | 1 | 2024-04-30 | 2024-10-30 | 河北唐山 | 买方指定仓库地面交货 |  | G00M-500134512-00020 | 044005993900010 | 400229488700010 | 500134512 |  | 500134512-0136
0124AA-1035001-0001 | 包7 | 700 | 国网冀北电力有限公司 | 国网冀北电力有限公司唐山供电公司 |  | 无电压等级 | 10kV柱上变压器台成套设备,ZA-1-ZX,400kVA,15m | 10kV柱上变压器台成套设备-设计方案:ZA-1-ZX,变压器容量:400kVA,电杆类型:15m | 套 | 2 | 2024-04-30 | 2024-10-30 | 河北唐山 | 买方指定仓库地面交货 |  | G00M-500134497-00026 | 044005990300010 | 400229485400010 | 500134497 |  | 500134497-0172
0124AA-1035001-0001 | 包7 | 700 | 国网冀北电力有限公司 | 国网冀北电力有限公司唐山供电公司 |  | 无电压等级 | 10kV柱上变压器台成套设备,ZA-1-CX,400kVA,12m | 10kV柱上变压器台成套设备-设计方案:ZA-1-CX,变压器容量:400kVA,电杆类型:12m | 套 | 1 | 2024-04-30 | 2024-10-30 | 河北唐山 | 买方指定仓库地面交货 |  | G00M-500134500-00027 | 044005990900010 | 400229486000010 | 500134500 |  | 500134500-0118
0124AA-1035001-0001 | 包7 | 700 | 国网冀北电力有限公司 | 国网冀北电力有限公司廊坊供电公司 |  | 无电压等级 | 10kV柱上变压器台成套设备,ZA-1-ZX,400kVA,12m | 10kV柱上变压器台成套设备-设计方案:ZA-1-ZX,变压器容量:400kVA,电杆类型:12m | 套 | 3 | 2024-04-30 | 2024-10-30 | 河北省廊坊市广阳区 | 买方指定仓库地面交货 |  | G00M-500134505-00025 | 044005919200010 | 400229417200010 | 500134505 |  | 500134505-0169
0124AA-1035001-0001 | 包7 | 700 | 国网冀北电力有限公司 | 国网冀北电力有限公司张家口供电公司 |  | 无电压等级 | 10kV柱上变压器台成套设备,ZA-1-ZX,200kVA,12m | 10kV柱上变压器台成套设备-设计方案:ZA-1-ZX,变压器容量:200kVA,电杆类型:12m | 套 | 4 | 2024-04-30 | 2024-10-30 | 张家口 | 买方指定仓库地面交货 |  | G00M-500134515-00019 | 044005893300010 | 400229391100010 | 500134515 |  | 500134515-0146
0124AA-1035001-0001 | 包7 | 700 | 国网冀北电力有限公司 | 国网冀北电力有限公司唐山供电公司 |  | 无电压等级 | 10kV柱上变压器台成套设备,ZA-1-ZX,200kVA,15m | 10kV柱上变压器台成套设备-设计方案:ZA-1-ZX,变压器容量:200kVA,电杆类型:15m | 套 | 1 | 2024-04-30 | 2024-10-30 | 河北唐山 | 买方指定仓库地面交货 |  | G00M-500134512-00019 | 044005993800010 | 400229488600010 | 500134512 |  | 500134512-0135
0124AA-1035001-0001 | 包7 | 700 | 国网冀北电力有限公司 | 国网冀北电力有限公司张家口供电公司 |  | 无电压等级 | 10kV柱上变压器台成套设备,ZA-1-ZX,100kVA,12m | 10kV柱上变压器台成套设备-设计方案:ZA-1-ZX,变压器容量:100kVA,电杆类型:12m | 套 | 2 | 2024-04-30 | 2024-10-30 | 张家口 | 买方指定仓库地面交货 |  | G00M-500134511-00018 | 044005891900010 | 400229390300010 | 500134511 |  | 500134511-0087
0124AA-1035001-0001 | 包7 | 700 | 国网冀北电力有限公司 | 国网冀北电力有限公司承德供电公司 |  | 无电压等级 | 10kV柱上变压器台成套设备,ZA-1-ZX,400kVA,12m | 10kV柱上变压器台成套设备-设计方案:ZA-1-ZX,变压器容量:400kVA,电杆类型:12m | 套 | 6 | 2024-04-30 | 2024-10-30 | 河北省承德市 | 买方指定仓库地面交货 |  | G00M-500134505-00026 | 044005858000010 | 400229356900010 | 500134505 |  | 500134505-0170
0124AA-1035001-0001 | 包7 | 700 | 国网冀北电力有限公司 | 国网冀北电力有限公司承德供电公司 |  | 无电压等级 | 10kV柱上变压器台成套设备,ZA-1-ZX,200kVA,12m | 10kV柱上变压器台成套设备-设计方案:ZA-1-ZX,变压器容量:200kVA,电杆类型:12m | 套 | 28 | 2024-04-30 | 2024-10-30 | 河北省承德市 | 买方指定仓库地面交货 |  | G00M-500134515-00017 | 044005858500010 | 400229357400010 | 500134515 |  | 500134515-0144
0124AA-1035001-0001 | 包7 | 700 | 国网冀北电力有限公司 | 国网冀北电力有限公司承德供电公司 |  | 无电压等级 | 10kV柱上变压器台成套设备,ZA-1-CX,100kVA,12m | 10kV柱上变压器台成套设备-设计方案:ZA-1-CX,变压器容量:100kVA,电杆类型:12m | 套 | 4 | 2024-04-30 | 2024-10-30 | 河北省承德市 | 买方指定仓库地面交货 |  | G00M-500134519-00012 | 044005858900010 | 400229357800010 | 500134519 |  | 500134519-0074
0124AA-1035001-0001 | 包7 | 700 | 国网冀北电力有限公司 | 国网冀北电力有限公司廊坊供电公司 |  | 无电压等级 | 10kV柱上变压器台成套设备,ZA-1-ZX,400kVA,12m | 10kV柱上变压器台成套设备-设计方案:ZA-1-ZX,变压器容量:400kVA,电杆类型:12m | 套 | 5 | 2024-04-30 | 2024-10-30 | 河北省廊坊市广阳区 | 买方指定仓库地面交货 |  | G00M-500134505-00023 | 044005919100010 | 400229417100010 | 500134505 |  | 500134505-0167
0124AA-1035001-0001 | 包7 | 700 | 国网冀北电力有限公司 | 国网冀北电力有限公司唐山供电公司 |  | 无电压等级 | 10kV柱上变压器台成套设备,ZA-1-CX,400kVA,15m | 10kV柱上变压器台成套设备-设计方案:ZA-1-CX,变压器容量:400kVA,电杆类型:15m | 套 | 1 | 2024-04-30 | 2024-10-30 | 河北唐山 | 买方指定仓库地面交货 |  | G00M-500134504-00027 | 044005991800010 | 400229486800010 | 500134504 |  | 500134504-0124
0124AA-1035001-0001 | 包7 | 700 | 国网冀北电力有限公司 | 国网冀北电力有限公司唐山供电公司 |  | 无电压等级 | 10kV柱上变压器台成套设备,ZA-1-ZX,400kVA,12m | 10kV柱上变压器台成套设备-设计方案:ZA-1-ZX,变压器容量:400kVA,电杆类型:12m | 套 | 7 | 2024-04-30 | 2024-10-30 | 河北唐山 | 买方指定仓库地面交货 |  | G00M-500134505-00023 | 044005992100010 | 400229487000010 | 500134505 |  | 500134505-0167
0124AA-1035001-0001 | 包7 | 700 | 国网冀北电力有限公司 | 国网冀北电力有限公司唐山供电公司 |  | 无电压等级 | 10kV柱上变压器台成套设备,ZA-1-ZX,400kVA,12m | 10kV柱上变压器台成套设备-设计方案:ZA-1-ZX,变压器容量:400kVA,电杆类型:12m | 套 | 1 | 2024-04-30 | 2024-10-30 | 河北唐山 | 买方指定仓库地面交货 |  | G00M-500134505-00025 | 044005992300010 | 400229487200010 | 500134505 |  | 500134505-0169
0124AA-1035001-0001 | 包7 | 700 | 国网冀北电力有限公司 | 国网冀北电力有限公司唐山供电公司 |  | 无电压等级 | 10kV柱上变压器台成套设备,ZA-1-CX,400kVA,15m | 10kV柱上变压器台成套设备-设计方案:ZA-1-CX,变压器容量:400kVA,电杆类型:15m | 套 | 1 | 2024-04-30 | 2024-10-30 | 河北唐山 | 买方指定仓库地面交货 |  | G00M-500134504-00025 | 044005991700010 | 400229486700010 | 500134504 |  | 500134504-0122
0124AA-1035001-0001 | 包7 | 700 | 国网冀北电力有限公司 | 国网冀北电力有限公司唐山供电公司 |  | 无电压等级 | 10kV柱上变压器台成套设备,ZA-1-ZX,400kVA,12m | 10kV柱上变压器台成套设备-设计方案:ZA-1-ZX,变压器容量:400kVA,电杆类型:12m | 套 | 1 | 2024-04-30 | 2024-10-30 | 河北唐山 | 买方指定仓库地面交货 |  | G00M-500134505-00027 | 044005992400010 | 400229487300010 | 500134505 |  | 500134505-0171
0124AA-1035001-0001 | 包7 | 700 | 国网冀北电力有限公司 | 国网冀北电力有限公司承德供电公司 |  | 无电压等级 | 10kV柱上变压器台成套设备,ZA-1-ZX,100kVA,15m | 10kV柱上变压器台成套设备-设计方案:ZA-1-ZX,变压器容量:100kVA,电杆类型:15m | 套 | 1 | 2024-04-30 | 2024-10-30 | 河北省承德市 | 买方指定仓库地面交货 |  | G00M-500134520-00016 | 044005859000010 | 400229357900010 | 500134520 |  | 500134520-0076
0124AA-1035001-0001 | 包7 | 700 | 国网冀北电力有限公司 | 国网冀北电力有限公司承德供电公司 |  | 无电压等级 | 10kV柱上变压器台成套设备,ZA-1-ZX,400kVA,12m | 10kV柱上变压器台成套设备-设计方案:ZA-1-ZX,变压器容量:400kVA,电杆类型:12m | 套 | 1 | 2024-04-30 | 2024-10-30 | 河北省承德市 | 买方指定仓库地面交货 |  | G00M-500134505-00023 | 044005857800010 | 400229356700010 | 500134505 |  | 500134505-0167
0124AA-1035001-0001 | 包7 | 700 | 国网冀北电力有限公司 | 国网冀北电力有限公司承德供电公司 |  | 无电压等级 | 10kV柱上变压器台成套设备,ZA-1-ZX,400kVA,12m | 10kV柱上变压器台成套设备-设计方案:ZA-1-ZX,变压器容量:400kVA,电杆类型:12m | 套 | 3 | 2024-04-30 | 2024-10-30 | 河北省承德市 | 买方指定仓库地面交货 |  | G00M-500134505-00024 | 044005857900010 | 400229356800010 | 500134505 |  | 500134505-0168
0124AA-1035001-0001 | 包7 | 700 | 国网冀北电力有限公司 | 国网冀北电力有限公司张家口供电公司 |  | 无电压等级 | 10kV柱上变压器台成套设备,ZA-1-ZX,200kVA,12m | 10kV柱上变压器台成套设备-设计方案:ZA-1-ZX,变压器容量:200kVA,电杆类型:12m | 套 | 1 | 2024-04-30 | 2024-10-30 | 张家口 | 买方指定仓库地面交货 |  | G00M-500134515-00024 | 044005893600010 | 400229391400010 | 500134515 |  | 500134515-0157
0124AA-1035001-0001 | 包7 | 700 | 国网冀北电力有限公司 | 国网冀北电力有限公司秦皇岛供电公司 |  | 无电压等级 | 10kV柱上变压器台成套设备,ZA-1-ZX,400kVA,12m | 10kV柱上变压器台成套设备-设计方案:ZA-1-ZX,变压器容量:400kVA,电杆类型:12m | 套 | 1 | 2024-04-30 | 2024-10-30 | 河北省秦皇岛市 | 买方指定仓库地面交货 |  | G00M-500134505-00024 | 044005949900010 | 400229445600010 | 500134505 |  | 500134505-0168
0124AA-1035001-0001 | 包7 | 700 | 国网冀北电力有限公司 | 国网冀北电力有限公司承德供电公司 |  | 无电压等级 | 10kV柱上变压器台成套设备,ZA-1-CX,400kVA,12m | 10kV柱上变压器台成套设备-设计方案:ZA-1-CX,变压器容量:400kVA,电杆类型:12m | 套 | 2 | 2024-04-30 | 2024-10-30 | 河北省承德市 | 买方指定仓库地面交货 |  | G00M-500134500-00022 | 044005857400010 | 400229356300010 | 500134500 |  | 500134500-0113
0124AA-1035001-0001 | 包7 | 700 | 国网冀北电力有限公司 | 国网冀北电力有限公司秦皇岛供电公司 |  | 无电压等级 | 10kV柱上变压器台成套设备,ZA-1-CX,200kVA,12m | 10kV柱上变压器台成套设备-设计方案:ZA-1-CX,变压器容量:200kVA,电杆类型:12m | 套 | 2 | 2024-04-30 | 2024-10-30 | 河北省秦皇岛市 | 买方指定仓库地面交货 |  | G00M-500134509-00018 | 044005950000010 | 400229445700010 | 500134509 |  | 500134509-0109
0124AA-1035001-0001 | 包7 | 700 | 国网冀北电力有限公司 | 国网冀北电力有限公司唐山供电公司 |  | 无电压等级 | 10kV柱上变压器台成套设备,ZA-1-CX,400kVA,12m | 10kV柱上变压器台成套设备-设计方案:ZA-1-CX,变压器容量:400kVA,电杆类型:12m | 套 | 1 | 2024-04-30 | 2024-10-30 | 河北唐山 | 买方指定仓库地面交货 |  | G00M-500134500-00031 | 044005991300010 | 400229510600010 | 500134500 |  | 500134500-0123
0124AA-1035001-0001 | 包7 | 700 | 国网冀北电力有限公司 | 国网冀北电力有限公司承德供电公司 |  | 无电压等级 | 10kV柱上变压器台成套设备,ZA-1-CX,100kVA,12m | 10kV柱上变压器台成套设备-设计方案:ZA-1-CX,变压器容量:100kVA,电杆类型:12m | 套 | 2 | 2024-04-30 | 2024-10-30 | 河北省承德市 | 买方指定仓库地面交货 |  | G00M-500134519-00011 | 044005858800010 | 400229357700010 | 500134519 |  | 500134519-0073
0124AA-1035001-0001 | 包7 | 700 | 国网冀北电力有限公司 | 国网冀北电力有限公司唐山供电公司 |  | 无电压等级 | 10kV柱上变压器台成套设备,ZA-1-ZX,100kVA,12m | 10kV柱上变压器台成套设备-设计方案:ZA-1-ZX,变压器容量:100kVA,电杆类型:12m | 套 | 1 | 2024-04-30 | 2024-10-30 | 河北唐山 | 买方指定仓库地面交货 |  | G00M-500134511-00018 | 044005993500010 | 400229488300010 | 500134511 |  | 500134511-0087
0124AA-1035001-0001 | 包7 | 700 | 国网冀北电力有限公司 | 国网冀北电力有限公司唐山供电公司 |  | 无电压等级 | 10kV柱上变压器台成套设备,ZA-1-CX,400kVA,15m | 10kV柱上变压器台成套设备-设计方案:ZA-1-CX,变压器容量:400kVA,电杆类型:15m | 套 | 1 | 2024-04-30 | 2024-10-30 | 河北唐山 | 买方指定仓库地面交货 |  | G00M-500134504-00024 | 044005991600010 | 400229486600010 | 500134504 |  | 500134504-0121
0124AA-1035001-0001 | 包7 | 700 | 国网冀北电力有限公司 | 国网冀北电力有限公司唐山供电公司 |  | 无电压等级 | 10kV柱上变压器台成套设备,ZA-1-ZX,400kVA,15m | 10kV柱上变压器台成套设备-设计方案:ZA-1-ZX,变压器容量:400kVA,电杆类型:15m | 套 | 1 | 2024-04-30 | 2024-10-30 | 河北唐山 | 买方指定仓库地面交货 |  | G00M-500134497-00030 | 044005990600010 | 400229485700010 | 500134497 |  | 500134497-0185
0124AA-1035001-0001 | 包7 | 700 | 国网冀北电力有限公司 | 国网冀北电力有限公司承德供电公司 |  | 无电压等级 | 10kV柱上变压器台成套设备,ZA-1-ZX,200kVA,12m | 10kV柱上变压器台成套设备-设计方案:ZA-1-ZX,变压器容量:200kVA,电杆类型:12m | 套 | 1 | 2024-04-30 | 2024-10-30 | 河北省承德市 | 买方指定仓库地面交货 |  | G00M-500134515-00021 | 044005858700010 | 400229357600010 | 500134515 |  | 500134515-0148
0124AA-1035001-0001 | 包7 | 700 | 国网冀北电力有限公司 | 国网冀北电力有限公司张家口供电公司 |  | 无电压等级 | 10kV柱上变压器台成套设备,ZA-1-ZX,100kVA,12m | 10kV柱上变压器台成套设备-设计方案:ZA-1-ZX,变压器容量:100kVA,电杆类型:12m | 套 | 4 | 2024-04-30 | 2024-10-30 | 张家口 | 买方指定仓库地面交货 |  | G00M-500134511-00015 | 044005891600010 | 400229390000010 | 500134511 |  | 500134511-0084
0124AA-1035001-0001 | 包7 | 700 | 国网冀北电力有限公司 | 国网冀北电力有限公司张家口供电公司 |  | 无电压等级 | 10kV柱上变压器台成套设备,ZA-1-ZX,200kVA,12m | 10kV柱上变压器台成套设备-设计方案:ZA-1-ZX,变压器容量:200kVA,电杆类型:12m | 套 | 1 | 2024-04-30 | 2024-10-30 | 张家口 | 买方指定仓库地面交货 |  | G00M-500134515-00020 | 044005893400010 | 400229391200010 | 500134515 |  | 500134515-0147
0124AA-1035001-0001 | 包7 | 700 | 国网冀北电力有限公司 | 国网冀北电力有限公司秦皇岛供电公司 |  | 无电压等级 | 10kV柱上变压器台成套设备,ZA-1-CX,200kVA,12m | 10kV柱上变压器台成套设备-设计方案:ZA-1-CX,变压器容量:200kVA,电杆类型:12m | 套 | 7 | 2024-04-30 | 2024-10-30 | 河北省秦皇岛市 | 买方指定仓库地面交货 |  | G00M-500134509-00020 | 044005950200010 | 400229445900010 | 500134509 |  | 500134509-0111
0124AA-1035001-0001 | 包7 | 700 | 国网冀北电力有限公司 | 国网冀北电力有限公司唐山供电公司 |  | 无电压等级 | 10kV柱上变压器台成套设备,ZA-1-ZX,400kVA,15m | 10kV柱上变压器台成套设备-设计方案:ZA-1-ZX,变压器容量:400kVA,电杆类型:15m | 套 | 1 | 2024-04-30 | 2024-10-30 | 河北唐山 | 买方指定仓库地面交货 |  | G00M-500134497-00021 | 044005989900010 | 400229485000010 | 500134497 |  | 500134497-0167
0124AA-1035001-0001 | 包7 | 700 | 国网冀北电力有限公司 | 国网冀北电力有限公司秦皇岛供电公司 |  | 无电压等级 | 10kV柱上变压器台成套设备,ZA-1-CX,200kVA,15m | 10kV柱上变压器台成套设备-设计方案:ZA-1-CX,变压器容量:200kVA,电杆类型:15m | 套 | 2 | 2024-04-30 | 2024-10-30 | 河北省秦皇岛市 | 买方指定仓库地面交货 |  | G00M-500134495-00017 | 044005949500010 | 400229445200010 | 500134495 |  | 500134495-0088
0124AA-1035001-0001 | 包7 | 700 | 国网冀北电力有限公司 | 国网冀北电力有限公司承德供电公司 |  | 无电压等级 | 10kV柱上变压器台成套设备,ZA-1-ZX,400kVA,12m | 10kV柱上变压器台成套设备-设计方案:ZA-1-ZX,变压器容量:400kVA,电杆类型:12m | 套 | 1 | 2024-04-30 | 2024-10-30 | 河北省承德市 | 买方指定仓库地面交货 |  | G00M-500134505-00022 | 044005857700010 | 400229356600010 | 500134505 |  | 500134505-0166
0124AA-1035001-0001 | 包7 | 700 | 国网冀北电力有限公司 | 国网冀北电力有限公司承德供电公司 |  | 无电压等级 | 10kV柱上变压器台成套设备,ZA-1-CX,400kVA,12m | 10kV柱上变压器台成套设备-设计方案:ZA-1-CX,变压器容量:400kVA,电杆类型:12m | 套 | 1 | 2024-04-30 | 2024-10-30 | 河北省承德市 | 买方指定仓库地面交货 |  | G00M-500134500-00025 | 044005857500010 | 400229356400010 | 500134500 |  | 500134500-0116
0124AA-1035001-0001 | 包7 | 700 | 国网冀北电力有限公司 | 国网冀北电力有限公司秦皇岛供电公司 |  | 无电压等级 | 10kV柱上变压器台成套设备,ZA-1-ZX,200kVA,12m | 10kV柱上变压器台成套设备-设计方案:ZA-1-ZX,变压器容量:200kVA,电杆类型:12m | 套 | 2 | 2024-04-30 | 2024-10-30 | 河北省秦皇岛市 | 买方指定仓库地面交货 |  | G00M-500134515-00017 | 044005950400010 | 400229446100010 | 500134515 |  | 500134515-0144
0124AA-1035001-0001 | 包7 | 700 | 国网冀北电力有限公司 | 国网冀北电力有限公司唐山供电公司 |  | 无电压等级 | 10kV柱上变压器台成套设备,ZA-1-ZX,200kVA,15m | 10kV柱上变压器台成套设备-设计方案:ZA-1-ZX,变压器容量:200kVA,电杆类型:15m | 套 | 4 | 2024-04-30 | 2024-10-30 | 河北唐山 | 买方指定仓库地面交货 |  | G00M-500134512-00017 | 044005993600010 | 400229488400010 | 500134512 |  | 500134512-0133
0124AA-1035001-0001 | 包7 | 700 | 国网冀北电力有限公司 | 国网冀北电力有限公司承德供电公司 |  | 无电压等级 | 10kV柱上变压器台成套设备,ZA-1-ZX,200kVA,15m | 10kV柱上变压器台成套设备-设计方案:ZA-1-ZX,变压器容量:200kVA,电杆类型:15m | 套 | 1 | 2024-04-30 | 2024-10-30 | 河北省承德市 | 买方指定仓库地面交货 |  | G00M-500134512-00021 | 044005858400010 | 400229357300010 | 500134512 |  | 500134512-0137
0124AA-1035001-0001 | 包7 | 700 | 国网冀北电力有限公司 | 国网冀北电力有限公司唐山供电公司 |  | 无电压等级 | 10kV柱上变压器台成套设备,ZA-1-ZX,400kVA,15m | 10kV柱上变压器台成套设备-设计方案:ZA-1-ZX,变压器容量:400kVA,电杆类型:15m | 套 | 1 | 2024-04-30 | 2024-10-30 | 河北唐山 | 买方指定仓库地面交货 |  | G00M-500134497-00024 | 044005990100010 | 400229485200010 | 500134497 |  | 500134497-0170
0124AA-1035001-0001 | 包7 | 700 | 国网冀北电力有限公司 | 国网冀北电力有限公司廊坊供电公司 |  | 无电压等级 | 10kV柱上变压器台成套设备,ZA-1-ZX,400kVA,15m | 10kV柱上变压器台成套设备-设计方案:ZA-1-ZX,变压器容量:400kVA,电杆类型:15m | 套 | 2 | 2024-04-30 | 2024-10-30 | 河北省廊坊市广阳区 | 买方指定仓库地面交货 |  | G00M-500134497-00022 | 044005918700010 | 400229416700010 | 500134497 |  | 500134497-0168
0124AA-1035001-0001 | 包7 | 700 | 国网冀北电力有限公司 | 国网冀北电力有限公司廊坊供电公司 |  | 无电压等级 | 10kV柱上变压器台成套设备,ZA-1-CX,400kVA,12m | 10kV柱上变压器台成套设备-设计方案:ZA-1-CX,变压器容量:400kVA,电杆类型:12m | 套 | 2 | 2024-04-30 | 2024-10-30 | 河北省廊坊市广阳区 | 买方指定仓库地面交货 |  | G00M-500134500-00022 | 044005918900010 | 400229416900010 | 500134500 |  | 500134500-0113
0124AA-1035001-0001 | 包7 | 700 | 国网冀北电力有限公司 | 国网冀北电力有限公司唐山供电公司 |  | 无电压等级 | 10kV柱上变压器台成套设备,ZA-1-ZX,200kVA,12m | 10kV柱上变压器台成套设备-设计方案:ZA-1-ZX,变压器容量:200kVA,电杆类型:12m | 套 | 1 | 2024-04-30 | 2024-10-30 | 河北唐山 | 买方指定仓库地面交货 |  | G00M-500134515-00018 | 044005994500010 | 400229489200010 | 500134515 |  | 500134515-0145
0124AA-1035001-0001 | 包7 | 700 | 国网冀北电力有限公司 | 国网冀北电力有限公司唐山供电公司 |  | 无电压等级 | 10kV柱上变压器台成套设备,ZA-1-ZX,200kVA,15m | 10kV柱上变压器台成套设备-设计方案:ZA-1-ZX,变压器容量:200kVA,电杆类型:15m | 套 | 1 | 2024-04-30 | 2024-10-30 | 河北唐山 | 买方指定仓库地面交货 |  | G00M-500134512-00018 | 044005993700010 | 400229488500010 | 500134512 |  | 500134512-0134
0124AA-1035001-0001 | 包7 | 700 | 国网冀北电力有限公司 | 国网冀北电力有限公司唐山供电公司 |  | 无电压等级 | 10kV柱上变压器台成套设备,ZA-1-ZX,400kVA,12m | 10kV柱上变压器台成套设备-设计方案:ZA-1-ZX,变压器容量:400kVA,电杆类型:12m | 套 | 1 | 2024-04-30 | 2024-10-30 | 河北唐山 | 买方指定仓库地面交货 |  | G00M-500134505-00031 | 044005992800010 | 400229487700010 | 500134505 |  | 500134505-0181
0124AA-1035001-0001 | 包7 | 700 | 国网冀北电力有限公司 | 国网冀北电力有限公司唐山供电公司 |  | 无电压等级 | 10kV柱上变压器台成套设备,ZA-1-ZX,400kVA,15m | 10kV柱上变压器台成套设备-设计方案:ZA-1-ZX,变压器容量:400kVA,电杆类型:15m | 套 | 2 | 2024-04-30 | 2024-10-30 | 河北唐山 | 买方指定仓库地面交货 |  | G00M-500134497-00023 | 044005990000010 | 400229485100010 | 500134497 |  | 500134497-0169
0124AA-1035001-0001 | 包7 | 700 | 国网冀北电力有限公司 | 国网冀北电力有限公司张家口供电公司 |  | 无电压等级 | 10kV柱上变压器台成套设备,ZA-1-CX,100kVA,12m | 10kV柱上变压器台成套设备-设计方案:ZA-1-CX,变压器容量:100kVA,电杆类型:12m | 套 | 3 | 2024-04-30 | 2024-10-30 | 张家口 | 买方指定仓库地面交货 |  | G00M-500134519-00011 | 044005893700010 | 400229391500010 | 500134519 |  | 500134519-0073
0124AA-1035001-0001 | 包7 | 700 | 国网冀北电力有限公司 | 国网冀北电力有限公司唐山供电公司 |  | 无电压等级 | 10kV柱上变压器台成套设备,ZA-1-ZX,100kVA,15m | 10kV柱上变压器台成套设备-设计方案:ZA-1-ZX,变压器容量:100kVA,电杆类型:15m | 套 | 1 | 2024-04-30 | 2024-10-30 | 河北唐山 | 买方指定仓库地面交货 |  | G00M-500134520-00014 | 044005995000010 | 400229489700010 | 500134520 |  | 500134520-0074
0124AA-1035001-0001 | 包7 | 700 | 国网冀北电力有限公司 | 国网冀北电力有限公司唐山供电公司 |  | 无电压等级 | 10kV柱上变压器台成套设备,ZA-1-ZX,200kVA,15m | 10kV柱上变压器台成套设备-设计方案:ZA-1-ZX,变压器容量:200kVA,电杆类型:15m | 套 | 1 | 2024-04-30 | 2024-10-30 | 河北唐山 | 买方指定仓库地面交货 |  | G00M-500134512-00024 | 044005994300010 | 400229510900010 | 500134512 |  | 500134512-0148
0124AA-1035001-0001 | 包8 | 800 | 国网冀北电力有限公司 | 国网冀北电力有限公司秦皇岛供电公司 |  | 无电压等级 | 10kV柱上变压器台成套设备,ZA-1-CX,400kVA,12m | 10kV柱上变压器台成套设备-设计方案:ZA-1-CX,变压器容量:400kVA,电杆类型:12m | 套 | 5 | 2024-04-30 | 2024-10-30 | 河北省秦皇岛市 | 买方指定仓库地面交货 |  | G00M-500134500-00022 | 044005949600010 | 400229445300010 | 500134500 |  | 500134500-0113
0124AA-1035001-0001 | 包8 | 800 | 国网冀北电力有限公司 | 国网冀北电力有限公司廊坊供电公司 |  | 无电压等级 | 10kV柱上变压器台成套设备,ZA-1-CX,400kVA,15m | 10kV柱上变压器台成套设备-设计方案:ZA-1-CX,变压器容量:400kVA,电杆类型:15m | 套 | 2 | 2024-04-30 | 2024-10-30 | 河北省廊坊市广阳区 | 买方指定仓库地面交货 |  | G00M-500134504-00023 | 044005919000010 | 400229417000010 | 500134504 |  | 500134504-0120
0124AA-1035001-0001 | 包8 | 800 | 国网冀北电力有限公司 | 国网冀北电力有限公司唐山供电公司 |  | 无电压等级 | 10kV柱上变压器台成套设备,ZA-1-ZX,100kVA,15m | 10kV柱上变压器台成套设备-设计方案:ZA-1-ZX,变压器容量:100kVA,电杆类型:15m | 套 | 2 | 2024-04-30 | 2024-10-30 | 河北唐山 | 买方指定仓库地面交货 |  | G00M-500134520-00017 | 044005995200010 | 400229489900010 | 500134520 |  | 500134520-0077
0124AA-1035001-0001 | 包8 | 800 | 国网冀北电力有限公司 | 国网冀北电力有限公司秦皇岛供电公司 |  | 无电压等级 | 10kV柱上变压器台成套设备,ZA-1-ZX,100kVA,12m | 10kV柱上变压器台成套设备-设计方案:ZA-1-ZX,变压器容量:100kVA,电杆类型:12m | 套 | 1 | 2024-04-30 | 2024-10-30 | 河北省秦皇岛市 | 买方指定仓库地面交货 |  | G00M-500134511-00018 | 044005950300010 | 400229446000010 | 500134511 |  | 500134511-0087
0124AA-1035001-0001 | 包8 | 800 | 国网冀北电力有限公司 | 国网冀北电力有限公司唐山供电公司 |  | 无电压等级 | 10kV柱上变压器台成套设备,ZA-1-CX,200kVA,15m | 10kV柱上变压器台成套设备-设计方案:ZA-1-CX,变压器容量:200kVA,电杆类型:15m | 套 | 1 | 2024-04-30 | 2024-10-30 | 河北唐山 | 买方指定仓库地面交货 |  | G00M-500134495-00018 | 044005989500010 | 400229484700010 | 500134495 |  | 500134495-0089
0124AA-1035001-0001 | 包8 | 800 | 国网冀北电力有限公司 | 国网冀北电力有限公司张家口供电公司 |  | 无电压等级 | 10kV柱上变压器台成套设备,ZA-1-ZX,200kVA,12m | 10kV柱上变压器台成套设备-设计方案:ZA-1-ZX,变压器容量:200kVA,电杆类型:12m | 套 | 3 | 2024-04-30 | 2024-10-30 | 张家口 | 买方指定仓库地面交货 |  | G00M-500134515-00018 | 044005893200010 | 400229391000010 | 500134515 |  | 500134515-0145
0124AA-1035001-0001 | 包8 | 800 | 国网冀北电力有限公司 | 国网冀北电力有限公司张家口供电公司 |  | 无电压等级 | 10kV柱上变压器台成套设备,ZA-1-ZX,100kVA,12m | 10kV柱上变压器台成套设备-设计方案:ZA-1-ZX,变压器容量:100kVA,电杆类型:12m | 套 | 2 | 2024-04-30 | 2024-10-30 | 张家口 | 买方指定仓库地面交货 |  | G00M-500134511-00017 | 044005891800010 | 400229390200010 | 500134511 |  | 500134511-0086
0124AA-1035001-0001 | 包8 | 800 | 国网冀北电力有限公司 | 国网冀北电力有限公司张家口供电公司 |  | 无电压等级 | 10kV柱上变压器台成套设备,ZA-1-ZX,200kVA,12m | 10kV柱上变压器台成套设备-设计方案:ZA-1-ZX,变压器容量:200kVA,电杆类型:12m | 套 | 5 | 2024-04-30 | 2024-10-30 | 张家口 | 买方指定仓库地面交货 |  | G00M-500134515-00017 | 044005893100010 | 400229390900010 | 500134515 |  | 500134515-0144
0124AA-1035001-0001 | 包8 | 800 | 国网冀北电力有限公司 | 国网冀北电力有限公司唐山供电公司 |  | 无电压等级 | 10kV柱上变压器台成套设备,ZA-1-CX,200kVA,15m | 10kV柱上变压器台成套设备-设计方案:ZA-1-CX,变压器容量:200kVA,电杆类型:15m | 套 | 1 | 2024-04-30 | 2024-10-30 | 河北唐山 | 买方指定仓库地面交货 |  | G00M-500134495-00022 | 044005989800010 | 400229510500010 | 500134495 |  | 500134495-0093
0124AA-1035001-0001 | 包8 | 800 | 国网冀北电力有限公司 | 国网冀北电力有限公司秦皇岛供电公司 |  | 无电压等级 | 10kV柱上变压器台成套设备,ZA-1-CX,200kVA,12m | 10kV柱上变压器台成套设备-设计方案:ZA-1-CX,变压器容量:200kVA,电杆类型:12m | 套 | 1 | 2024-04-30 | 2024-10-30 | 河北省秦皇岛市 | 买方指定仓库地面交货 |  | G00M-500134509-00019 | 044005950100010 | 400229445800010 | 500134509 |  | 500134509-0110
0124AA-1035001-0001 | 包8 | 800 | 国网冀北电力有限公司 | 国网冀北电力有限公司唐山供电公司 |  | 无电压等级 | 10kV柱上变压器台成套设备,ZA-1-ZX,400kVA,15m | 10kV柱上变压器台成套设备-设计方案:ZA-1-ZX,变压器容量:400kVA,电杆类型:15m | 套 | 1 | 2024-04-30 | 2024-10-30 | 河北唐山 | 买方指定仓库地面交货 |  | G00M-500134497-00025 | 044005990200010 | 400229485300010 | 500134497 |  | 500134497-0171
0124AA-1035001-0001 | 包8 | 800 | 国网冀北电力有限公司 | 国网冀北电力有限公司唐山供电公司 |  | 无电压等级 | 10kV柱上变压器台成套设备,ZA-1-ZX,200kVA,12m | 10kV柱上变压器台成套设备-设计方案:ZA-1-ZX,变压器容量:200kVA,电杆类型:12m | 套 | 9 | 2024-04-30 | 2024-10-30 | 河北唐山 | 买方指定仓库地面交货 |  | G00M-500134515-00017 | 044005994400010 | 400229489100010 | 500134515 |  | 500134515-0144
0124AA-1035001-0001 | 包8 | 800 | 国网冀北电力有限公司 | 国网冀北电力有限公司张家口供电公司 |  | 无电压等级 | 10kV柱上变压器台成套设备,ZA-1-ZX,100kVA,12m | 10kV柱上变压器台成套设备-设计方案:ZA-1-ZX,变压器容量:100kVA,电杆类型:12m | 套 | 2 | 2024-04-30 | 2024-10-30 | 张家口 | 买方指定仓库地面交货 |  | G00M-500134511-00016 | 044005891700010 | 400229390100010 | 500134511 |  | 500134511-0085
0124AA-1035001-0001 | 包8 | 800 | 国网冀北电力有限公司 | 国网冀北电力有限公司唐山供电公司 |  | 无电压等级 | 10kV柱上变压器台成套设备,ZA-1-CX,100kVA,15m | 10kV柱上变压器台成套设备-设计方案:ZA-1-CX,变压器容量:100kVA,电杆类型:15m | 套 | 1 | 2024-04-30 | 2024-10-30 | 河北唐山 | 买方指定仓库地面交货 |  | G00M-500134493-00011 | 044005989200010 | 400229484400010 | 500134493 |  | 500134493-0058
0124AA-1035001-0001 | 包8 | 800 | 国网冀北电力有限公司 | 国网冀北电力有限公司唐山供电公司 |  | 无电压等级 | 10kV柱上变压器台成套设备,ZA-1-CX,200kVA,12m | 10kV柱上变压器台成套设备-设计方案:ZA-1-CX,变压器容量:200kVA,电杆类型:12m | 套 | 1 | 2024-04-30 | 2024-10-30 | 河北唐山 | 买方指定仓库地面交货 |  | G00M-500134509-00015 | 044005992900010 | 400229487800010 | 500134509 |  | 500134509-0106
0124AA-1035001-0001 | 包8 | 800 | 国网冀北电力有限公司 | 国网冀北电力有限公司秦皇岛供电公司 |  | 无电压等级 | 10kV柱上变压器台成套设备,ZA-1-CX,100kVA,15m | 10kV柱上变压器台成套设备-设计方案:ZA-1-CX,变压器容量:100kVA,电杆类型:15m | 套 | 2 | 2024-04-30 | 2024-10-30 | 河北省秦皇岛市 | 买方指定仓库地面交货 |  | G00M-500134493-00010 | 044005949400010 | 400229445100010 | 500134493 |  | 500134493-0057
0124AA-1035001-0001 | 包8 | 800 | 国网冀北电力有限公司 | 国网冀北电力有限公司唐山供电公司 |  | 无电压等级 | 10kV柱上变压器台成套设备,ZA-1-CX,400kVA,12m | 10kV柱上变压器台成套设备-设计方案:ZA-1-CX,变压器容量:400kVA,电杆类型:12m | 套 | 1 | 2024-04-30 | 2024-10-30 | 河北唐山 | 买方指定仓库地面交货 |  | G00M-500134500-00024 | 044005990800010 | 400229485900010 | 500134500 |  | 500134500-0115
0124AA-1035001-0001 | 包8 | 800 | 国网冀北电力有限公司 | 国网冀北电力有限公司承德供电公司 |  | 无电压等级 | 10kV柱上变压器台成套设备,ZA-1-ZX,200kVA,12m | 10kV柱上变压器台成套设备-设计方案:ZA-1-ZX,变压器容量:200kVA,电杆类型:12m | 套 | 1 | 2024-04-30 | 2024-10-30 | 河北省承德市 | 买方指定仓库地面交货 |  | G00M-500134515-00020 | 044005858600010 | 400229357500010 | 500134515 |  | 500134515-0147
0124AA-1035001-0001 | 包8 | 800 | 国网冀北电力有限公司 | 国网冀北电力有限公司唐山供电公司 |  | 无电压等级 | 10kV柱上变压器台成套设备,ZA-1-CX,400kVA,12m | 10kV柱上变压器台成套设备-设计方案:ZA-1-CX,变压器容量:400kVA,电杆类型:12m | 套 | 1 | 2024-04-30 | 2024-10-30 | 河北唐山 | 买方指定仓库地面交货 |  | G00M-500134500-00023 | 044005990700010 | 400229485800010 | 500134500 |  | 500134500-0114
0124AA-1035001-0001 | 包8 | 800 | 国网冀北电力有限公司 | 国网冀北电力有限公司秦皇岛供电公司 |  | 无电压等级 | 10kV柱上变压器台成套设备,ZA-1-CX,400kVA,12m | 10kV柱上变压器台成套设备-设计方案:ZA-1-CX,变压器容量:400kVA,电杆类型:12m | 套 | 1 | 2024-04-30 | 2024-10-30 | 河北省秦皇岛市 | 买方指定仓库地面交货 |  | G00M-500134500-00026 | 044005949700010 | 400229445400010 | 500134500 |  | 500134500-0117
0124AA-1035001-0001 | 包8 | 800 | 国网冀北电力有限公司 | 国网冀北电力有限公司唐山供电公司 |  | 无电压等级 | 10kV柱上变压器台成套设备,ZA-1-ZX,400kVA,12m | 10kV柱上变压器台成套设备-设计方案:ZA-1-ZX,变压器容量:400kVA,电杆类型:12m | 套 | 2 | 2024-04-30 | 2024-10-30 | 河北唐山 | 买方指定仓库地面交货 |  | G00M-500134505-00024 | 044005992200010 | 400229487100010 | 500134505 |  | 500134505-0168
0124AA-1035001-0001 | 包8 | 800 | 国网冀北电力有限公司 | 国网冀北电力有限公司唐山供电公司 |  | 无电压等级 | 10kV柱上变压器台成套设备,ZA-1-CX,200kVA,12m | 10kV柱上变压器台成套设备-设计方案:ZA-1-CX,变压器容量:200kVA,电杆类型:12m | 套 | 1 | 2024-04-30 | 2024-10-30 | 河北唐山 | 买方指定仓库地面交货 |  | G00M-500134509-00021 | 044005993300010 | 400229510800010 | 500134509 |  | 500134509-0112
0124AA-1035001-0001 | 包8 | 800 | 国网冀北电力有限公司 | 国网冀北电力有限公司张家口供电公司 |  | 无电压等级 | 10kV柱上变压器台成套设备,ZA-1-ZX,100kVA,15m | 10kV柱上变压器台成套设备-设计方案:ZA-1-ZX,变压器容量:100kVA,电杆类型:15m | 套 | 2 | 2024-04-30 | 2024-10-30 | 张家口 | 买方指定仓库地面交货 |  | G00M-500134520-00015 | 044005893800010 | 400229391600010 | 500134520 |  | 500134520-0075
0124AA-1035001-0001 | 包8 | 800 | 国网冀北电力有限公司 | 国网冀北电力有限公司承德供电公司 |  | 无电压等级 | 10kV柱上变压器台成套设备,ZA-1-CX,400kVA,15m | 10kV柱上变压器台成套设备-设计方案:ZA-1-CX,变压器容量:400kVA,电杆类型:15m | 套 | 1 | 2024-04-30 | 2024-10-30 | 河北省承德市 | 买方指定仓库地面交货 |  | G00M-500134504-00026 | 044005857600010 | 400229356500010 | 500134504 |  | 500134504-0123
0124AA-1035001-0001 | 包8 | 800 | 国网冀北电力有限公司 | 国网冀北电力有限公司承德供电公司 |  | 无电压等级 | 10kV柱上变压器台成套设备,ZA-1-CX,200kVA,15m | 10kV柱上变压器台成套设备-设计方案:ZA-1-CX,变压器容量:200kVA,电杆类型:15m | 套 | 1 | 2024-04-30 | 2024-10-30 | 河北省承德市 | 买方指定仓库地面交货 |  | G00M-500134495-00019 | 044005857200010 | 400229356100010 | 500134495 |  | 500134495-0090
0124AA-1035001-0001 | 包8 | 800 | 国网冀北电力有限公司 | 国网冀北电力有限公司唐山供电公司 |  | 无电压等级 | 10kV柱上变压器台成套设备,ZA-1-ZX,200kVA,15m | 10kV柱上变压器台成套设备-设计方案:ZA-1-ZX,变压器容量:200kVA,电杆类型:15m | 套 | 5 | 2024-04-30 | 2024-10-30 | 河北唐山 | 买方指定仓库地面交货 |  | G00M-500134512-00021 | 044005994000010 | 400229488800010 | 500134512 |  | 500134512-0137
0124AA-1035001-0001 | 包8 | 800 | 国网冀北电力有限公司 | 国网冀北电力有限公司唐山供电公司 |  | 无电压等级 | 10kV柱上变压器台成套设备,ZA-1-ZX,200kVA,12m | 10kV柱上变压器台成套设备-设计方案:ZA-1-ZX,变压器容量:200kVA,电杆类型:12m | 套 | 7 | 2024-04-30 | 2024-10-30 | 河北唐山 | 买方指定仓库地面交货 |  | G00M-500134515-00021 | 044005994600010 | 400229489300010 | 500134515 |  | 500134515-0148
0124AA-1035001-0001 | 包8 | 800 | 国网冀北电力有限公司 | 国网冀北电力有限公司唐山供电公司 |  | 无电压等级 | 10kV柱上变压器台成套设备,ZA-1-CX,400kVA,15m | 10kV柱上变压器台成套设备-设计方案:ZA-1-CX,变压器容量:400kVA,电杆类型:15m | 套 | 1 | 2024-04-30 | 2024-10-30 | 河北唐山 | 买方指定仓库地面交货 |  | G00M-500134504-00029 | 044005992000010 | 400229510700010 | 500134504 |  | 500134504-0127
0124AA-1035001-0001 | 包8 | 800 | 国网冀北电力有限公司 | 国网冀北电力有限公司唐山供电公司 |  | 无电压等级 | 10kV柱上变压器台成套设备,ZA-1-CX,200kVA,15m | 10kV柱上变压器台成套设备-设计方案:ZA-1-CX,变压器容量:200kVA,电杆类型:15m | 套 | 1 | 2024-04-30 | 2024-10-30 | 河北唐山 | 买方指定仓库地面交货 |  | G00M-500134495-00016 | 044005989400010 | 400229484600010 | 500134495 |  | 500134495-0087
0124AA-1035001-0001 | 包8 | 800 | 国网冀北电力有限公司 | 国网冀北电力有限公司唐山供电公司 |  | 无电压等级 | 10kV柱上变压器台成套设备,ZA-1-ZX,200kVA,15m | 10kV柱上变压器台成套设备-设计方案:ZA-1-ZX,变压器容量:200kVA,电杆类型:15m | 套 | 1 | 2024-04-30 | 2024-10-30 | 河北唐山 | 买方指定仓库地面交货 |  | G00M-500134512-00020 | 044005993900010 | 400229488700010 | 500134512 |  | 500134512-0136
0124AA-1035001-0001 | 包8 | 800 | 国网冀北电力有限公司 | 国网冀北电力有限公司唐山供电公司 |  | 无电压等级 | 10kV柱上变压器台成套设备,ZA-1-ZX,400kVA,15m | 10kV柱上变压器台成套设备-设计方案:ZA-1-ZX,变压器容量:400kVA,电杆类型:15m | 套 | 2 | 2024-04-30 | 2024-10-30 | 河北唐山 | 买方指定仓库地面交货 |  | G00M-500134497-00026 | 044005990300010 | 400229485400010 | 500134497 |  | 500134497-0172
0124AA-1035001-0001 | 包8 | 800 | 国网冀北电力有限公司 | 国网冀北电力有限公司唐山供电公司 |  | 无电压等级 | 10kV柱上变压器台成套设备,ZA-1-CX,400kVA,12m | 10kV柱上变压器台成套设备-设计方案:ZA-1-CX,变压器容量:400kVA,电杆类型:12m | 套 | 1 | 2024-04-30 | 2024-10-30 | 河北唐山 | 买方指定仓库地面交货 |  | G00M-500134500-00027 | 044005990900010 | 400229486000010 | 500134500 |  | 500134500-0118
0124AA-1035001-0001 | 包8 | 800 | 国网冀北电力有限公司 | 国网冀北电力有限公司廊坊供电公司 |  | 无电压等级 | 10kV柱上变压器台成套设备,ZA-1-ZX,400kVA,12m | 10kV柱上变压器台成套设备-设计方案:ZA-1-ZX,变压器容量:400kVA,电杆类型:12m | 套 | 3 | 2024-04-30 | 2024-10-30 | 河北省廊坊市广阳区 | 买方指定仓库地面交货 |  | G00M-500134505-00025 | 044005919200010 | 400229417200010 | 500134505 |  | 500134505-0169
0124AA-1035001-0001 | 包8 | 800 | 国网冀北电力有限公司 | 国网冀北电力有限公司张家口供电公司 |  | 无电压等级 | 10kV柱上变压器台成套设备,ZA-1-ZX,200kVA,12m | 10kV柱上变压器台成套设备-设计方案:ZA-1-ZX,变压器容量:200kVA,电杆类型:12m | 套 | 3 | 2024-04-30 | 2024-10-30 | 张家口 | 买方指定仓库地面交货 |  | G00M-500134515-00019 | 044005893300010 | 400229391100010 | 500134515 |  | 500134515-0146
0124AA-1035001-0001 | 包8 | 800 | 国网冀北电力有限公司 | 国网冀北电力有限公司唐山供电公司 |  | 无电压等级 | 10kV柱上变压器台成套设备,ZA-1-ZX,200kVA,15m | 10kV柱上变压器台成套设备-设计方案:ZA-1-ZX,变压器容量:200kVA,电杆类型:15m | 套 | 1 | 2024-04-30 | 2024-10-30 | 河北唐山 | 买方指定仓库地面交货 |  | G00M-500134512-00019 | 044005993800010 | 400229488600010 | 500134512 |  | 500134512-0135
0124AA-1035001-0001 | 包8 | 800 | 国网冀北电力有限公司 | 国网冀北电力有限公司张家口供电公司 |  | 无电压等级 | 10kV柱上变压器台成套设备,ZA-1-ZX,100kVA,12m | 10kV柱上变压器台成套设备-设计方案:ZA-1-ZX,变压器容量:100kVA,电杆类型:12m | 套 | 2 | 2024-04-30 | 2024-10-30 | 张家口 | 买方指定仓库地面交货 |  | G00M-500134511-00018 | 044005891900010 | 400229390300010 | 500134511 |  | 500134511-0087
0124AA-1035001-0001 | 包8 | 800 | 国网冀北电力有限公司 | 国网冀北电力有限公司承德供电公司 |  | 无电压等级 | 10kV柱上变压器台成套设备,ZA-1-ZX,400kVA,12m | 10kV柱上变压器台成套设备-设计方案:ZA-1-ZX,变压器容量:400kVA,电杆类型:12m | 套 | 6 | 2024-04-30 | 2024-10-30 | 河北省承德市 | 买方指定仓库地面交货 |  | G00M-500134505-00026 | 044005858000010 | 400229356900010 | 500134505 |  | 500134505-0170
0124AA-1035001-0001 | 包8 | 800 | 国网冀北电力有限公司 | 国网冀北电力有限公司承德供电公司 |  | 无电压等级 | 10kV柱上变压器台成套设备,ZA-1-ZX,200kVA,12m | 10kV柱上变压器台成套设备-设计方案:ZA-1-ZX,变压器容量:200kVA,电杆类型:12m | 套 | 27 | 2024-04-30 | 2024-10-30 | 河北省承德市 | 买方指定仓库地面交货 |  | G00M-500134515-00017 | 044005858500010 | 400229357400010 | 500134515 |  | 500134515-0144
0124AA-1035001-0001 | 包8 | 800 | 国网冀北电力有限公司 | 国网冀北电力有限公司承德供电公司 |  | 无电压等级 | 10kV柱上变压器台成套设备,ZA-1-CX,100kVA,12m | 10kV柱上变压器台成套设备-设计方案:ZA-1-CX,变压器容量:100kVA,电杆类型:12m | 套 | 4 | 2024-04-30 | 2024-10-30 | 河北省承德市 | 买方指定仓库地面交货 |  | G00M-500134519-00012 | 044005858900010 | 400229357800010 | 500134519 |  | 500134519-0074
0124AA-1035001-0001 | 包8 | 800 | 国网冀北电力有限公司 | 国网冀北电力有限公司廊坊供电公司 |  | 无电压等级 | 10kV柱上变压器台成套设备,ZA-1-ZX,400kVA,12m | 10kV柱上变压器台成套设备-设计方案:ZA-1-ZX,变压器容量:400kVA,电杆类型:12m | 套 | 4 | 2024-04-30 | 2024-10-30 | 河北省廊坊市广阳区 | 买方指定仓库地面交货 |  | G00M-500134505-00023 | 044005919100010 | 400229417100010 | 500134505 |  | 500134505-0167
0124AA-1035001-0001 | 包8 | 800 | 国网冀北电力有限公司 | 国网冀北电力有限公司唐山供电公司 |  | 无电压等级 | 10kV柱上变压器台成套设备,ZA-1-CX,400kVA,15m | 10kV柱上变压器台成套设备-设计方案:ZA-1-CX,变压器容量:400kVA,电杆类型:15m | 套 | 1 | 2024-04-30 | 2024-10-30 | 河北唐山 | 买方指定仓库地面交货 |  | G00M-500134504-00027 | 044005991800010 | 400229486800010 | 500134504 |  | 500134504-0124
0124AA-1035001-0001 | 包8 | 800 | 国网冀北电力有限公司 | 国网冀北电力有限公司唐山供电公司 |  | 无电压等级 | 10kV柱上变压器台成套设备,ZA-1-ZX,400kVA,12m | 10kV柱上变压器台成套设备-设计方案:ZA-1-ZX,变压器容量:400kVA,电杆类型:12m | 套 | 6 | 2024-04-30 | 2024-10-30 | 河北唐山 | 买方指定仓库地面交货 |  | G00M-500134505-00023 | 044005992100010 | 400229487000010 | 500134505 |  | 500134505-0167
0124AA-1035001-0001 | 包8 | 800 | 国网冀北电力有限公司 | 国网冀北电力有限公司唐山供电公司 |  | 无电压等级 | 10kV柱上变压器台成套设备,ZA-1-ZX,400kVA,12m | 10kV柱上变压器台成套设备-设计方案:ZA-1-ZX,变压器容量:400kVA,电杆类型:12m | 套 | 1 | 2024-04-30 | 2024-10-30 | 河北唐山 | 买方指定仓库地面交货 |  | G00M-500134505-00025 | 044005992300010 | 400229487200010 | 500134505 |  | 500134505-0169
0124AA-1035001-0001 | 包8 | 800 | 国网冀北电力有限公司 | 国网冀北电力有限公司唐山供电公司 |  | 无电压等级 | 10kV柱上变压器台成套设备,ZA-1-CX,400kVA,15m | 10kV柱上变压器台成套设备-设计方案:ZA-1-CX,变压器容量:400kVA,电杆类型:15m | 套 | 1 | 2024-04-30 | 2024-10-30 | 河北唐山 | 买方指定仓库地面交货 |  | G00M-500134504-00025 | 044005991700010 | 400229486700010 | 500134504 |  | 500134504-0122
0124AA-1035001-0001 | 包8 | 800 | 国网冀北电力有限公司 | 国网冀北电力有限公司唐山供电公司 |  | 无电压等级 | 10kV柱上变压器台成套设备,ZA-1-ZX,400kVA,12m | 10kV柱上变压器台成套设备-设计方案:ZA-1-ZX,变压器容量:400kVA,电杆类型:12m | 套 | 1 | 2024-04-30 | 2024-10-30 | 河北唐山 | 买方指定仓库地面交货 |  | G00M-500134505-00027 | 044005992400010 | 400229487300010 | 500134505 |  | 500134505-0171
0124AA-1035001-0001 | 包8 | 800 | 国网冀北电力有限公司 | 国网冀北电力有限公司承德供电公司 |  | 无电压等级 | 10kV柱上变压器台成套设备,ZA-1-ZX,100kVA,15m | 10kV柱上变压器台成套设备-设计方案:ZA-1-ZX,变压器容量:100kVA,电杆类型:15m | 套 | 1 | 2024-04-30 | 2024-10-30 | 河北省承德市 | 买方指定仓库地面交货 |  | G00M-500134520-00016 | 044005859000010 | 400229357900010 | 500134520 |  | 500134520-0076
0124AA-1035001-0001 | 包8 | 800 | 国网冀北电力有限公司 | 国网冀北电力有限公司承德供电公司 |  | 无电压等级 | 10kV柱上变压器台成套设备,ZA-1-ZX,400kVA,12m | 10kV柱上变压器台成套设备-设计方案:ZA-1-ZX,变压器容量:400kVA,电杆类型:12m | 套 | 1 | 2024-04-30 | 2024-10-30 | 河北省承德市 | 买方指定仓库地面交货 |  | G00M-500134505-00023 | 044005857800010 | 400229356700010 | 500134505 |  | 500134505-0167
0124AA-1035001-0001 | 包8 | 800 | 国网冀北电力有限公司 | 国网冀北电力有限公司秦皇岛供电公司 |  | 无电压等级 | 10kV柱上变压器台成套设备,ZA-1-CX,200kVA,12m | 10kV柱上变压器台成套设备-设计方案:ZA-1-CX,变压器容量:200kVA,电杆类型:12m | 套 | 2 | 2024-04-30 | 2024-10-30 | 河北省秦皇岛市 | 买方指定仓库地面交货 |  | G00M-500134509-00018 | 044005950000010 | 400229445700010 | 500134509 |  | 500134509-0109
0124AA-1035001-0001 | 包8 | 800 | 国网冀北电力有限公司 | 国网冀北电力有限公司承德供电公司 |  | 无电压等级 | 10kV柱上变压器台成套设备,ZA-1-ZX,400kVA,12m | 10kV柱上变压器台成套设备-设计方案:ZA-1-ZX,变压器容量:400kVA,电杆类型:12m | 套 | 3 | 2024-04-30 | 2024-10-30 | 河北省承德市 | 买方指定仓库地面交货 |  | G00M-500134505-00024 | 044005857900010 | 400229356800010 | 500134505 |  | 500134505-0168
0124AA-1035001-0001 | 包8 | 800 | 国网冀北电力有限公司 | 国网冀北电力有限公司张家口供电公司 |  | 无电压等级 | 10kV柱上变压器台成套设备,ZA-1-ZX,200kVA,12m | 10kV柱上变压器台成套设备-设计方案:ZA-1-ZX,变压器容量:200kVA,电杆类型:12m | 套 | 1 | 2024-04-30 | 2024-10-30 | 张家口 | 买方指定仓库地面交货 |  | G00M-500134515-00024 | 044005893600010 | 400229391400010 | 500134515 |  | 500134515-0157
0124AA-1035001-0001 | 包8 | 800 | 国网冀北电力有限公司 | 国网冀北电力有限公司秦皇岛供电公司 |  | 无电压等级 | 10kV柱上变压器台成套设备,ZA-1-ZX,400kVA,12m | 10kV柱上变压器台成套设备-设计方案:ZA-1-ZX,变压器容量:400kVA,电杆类型:12m | 套 | 1 | 2024-04-30 | 2024-10-30 | 河北省秦皇岛市 | 买方指定仓库地面交货 |  | G00M-500134505-00024 | 044005949900010 | 400229445600010 | 500134505 |  | 500134505-0168
0124AA-1035001-0001 | 包8 | 800 | 国网冀北电力有限公司 | 国网冀北电力有限公司承德供电公司 |  | 无电压等级 | 10kV柱上变压器台成套设备,ZA-1-CX,400kVA,12m | 10kV柱上变压器台成套设备-设计方案:ZA-1-CX,变压器容量:400kVA,电杆类型:12m | 套 | 2 | 2024-04-30 | 2024-10-30 | 河北省承德市 | 买方指定仓库地面交货 |  | G00M-500134500-00022 | 044005857400010 | 400229356300010 | 500134500 |  | 500134500-0113
0124AA-1035001-0001 | 包8 | 800 | 国网冀北电力有限公司 | 国网冀北电力有限公司唐山供电公司 |  | 无电压等级 | 10kV柱上变压器台成套设备,ZA-1-CX,400kVA,12m | 10kV柱上变压器台成套设备-设计方案:ZA-1-CX,变压器容量:400kVA,电杆类型:12m | 套 | 1 | 2024-04-30 | 2024-10-30 | 河北唐山 | 买方指定仓库地面交货 |  | G00M-500134500-00031 | 044005991300010 | 400229510600010 | 500134500 |  | 500134500-0123
0124AA-1035001-0001 | 包8 | 800 | 国网冀北电力有限公司 | 国网冀北电力有限公司承德供电公司 |  | 无电压等级 | 10kV柱上变压器台成套设备,ZA-1-CX,100kVA,12m | 10kV柱上变压器台成套设备-设计方案:ZA-1-CX,变压器容量:100kVA,电杆类型:12m | 套 | 2 | 2024-04-30 | 2024-10-30 | 河北省承德市 | 买方指定仓库地面交货 |  | G00M-500134519-00011 | 044005858800010 | 400229357700010 | 500134519 |  | 500134519-0073
0124AA-1035001-0001 | 包8 | 800 | 国网冀北电力有限公司 | 国网冀北电力有限公司唐山供电公司 |  | 无电压等级 | 10kV柱上变压器台成套设备,ZA-1-ZX,100kVA,12m | 10kV柱上变压器台成套设备-设计方案:ZA-1-ZX,变压器容量:100kVA,电杆类型:12m | 套 | 1 | 2024-04-30 | 2024-10-30 | 河北唐山 | 买方指定仓库地面交货 |  | G00M-500134511-00018 | 044005993500010 | 400229488300010 | 500134511 |  | 500134511-0087
0124AA-1035001-0001 | 包8 | 800 | 国网冀北电力有限公司 | 国网冀北电力有限公司唐山供电公司 |  | 无电压等级 | 10kV柱上变压器台成套设备,ZA-1-CX,400kVA,15m | 10kV柱上变压器台成套设备-设计方案:ZA-1-CX,变压器容量:400kVA,电杆类型:15m | 套 | 1 | 2024-04-30 | 2024-10-30 | 河北唐山 | 买方指定仓库地面交货 |  | G00M-500134504-00024 | 044005991600010 | 400229486600010 | 500134504 |  | 500134504-0121
0124AA-1035001-0001 | 包8 | 800 | 国网冀北电力有限公司 | 国网冀北电力有限公司唐山供电公司 |  | 无电压等级 | 10kV柱上变压器台成套设备,ZA-1-ZX,400kVA,15m | 10kV柱上变压器台成套设备-设计方案:ZA-1-ZX,变压器容量:400kVA,电杆类型:15m | 套 | 1 | 2024-04-30 | 2024-10-30 | 河北唐山 | 买方指定仓库地面交货 |  | G00M-500134497-00030 | 044005990600010 | 400229485700010 | 500134497 |  | 500134497-0185
0124AA-1035001-0001 | 包8 | 800 | 国网冀北电力有限公司 | 国网冀北电力有限公司承德供电公司 |  | 无电压等级 | 10kV柱上变压器台成套设备,ZA-1-ZX,200kVA,12m | 10kV柱上变压器台成套设备-设计方案:ZA-1-ZX,变压器容量:200kVA,电杆类型:12m | 套 | 1 | 2024-04-30 | 2024-10-30 | 河北省承德市 | 买方指定仓库地面交货 |  | G00M-500134515-00021 | 044005858700010 | 400229357600010 | 500134515 |  | 500134515-0148
0124AA-1035001-0001 | 包8 | 800 | 国网冀北电力有限公司 | 国网冀北电力有限公司秦皇岛供电公司 |  | 无电压等级 | 10kV柱上变压器台成套设备,ZA-1-ZX,200kVA,12m | 10kV柱上变压器台成套设备-设计方案:ZA-1-ZX,变压器容量:200kVA,电杆类型:12m | 套 | 2 | 2024-04-30 | 2024-10-30 | 河北省秦皇岛市 | 买方指定仓库地面交货 |  | G00M-500134515-00017 | 044005950400010 | 400229446100010 | 500134515 |  | 500134515-0144
0124AA-1035001-0001 | 包8 | 800 | 国网冀北电力有限公司 | 国网冀北电力有限公司张家口供电公司 |  | 无电压等级 | 10kV柱上变压器台成套设备,ZA-1-ZX,100kVA,12m | 10kV柱上变压器台成套设备-设计方案:ZA-1-ZX,变压器容量:100kVA,电杆类型:12m | 套 | 4 | 2024-04-30 | 2024-10-30 | 张家口 | 买方指定仓库地面交货 |  | G00M-500134511-00015 | 044005891600010 | 400229390000010 | 500134511 |  | 500134511-0084
0124AA-1035001-0001 | 包8 | 800 | 国网冀北电力有限公司 | 国网冀北电力有限公司张家口供电公司 |  | 无电压等级 | 10kV柱上变压器台成套设备,ZA-1-ZX,200kVA,12m | 10kV柱上变压器台成套设备-设计方案:ZA-1-ZX,变压器容量:200kVA,电杆类型:12m | 套 | 1 | 2024-04-30 | 2024-10-30 | 张家口 | 买方指定仓库地面交货 |  | G00M-500134515-00020 | 044005893400010 | 400229391200010 | 500134515 |  | 500134515-0147
0124AA-1035001-0001 | 包8 | 800 | 国网冀北电力有限公司 | 国网冀北电力有限公司秦皇岛供电公司 |  | 无电压等级 | 10kV柱上变压器台成套设备,ZA-1-CX,200kVA,12m | 10kV柱上变压器台成套设备-设计方案:ZA-1-CX,变压器容量:200kVA,电杆类型:12m | 套 | 7 | 2024-04-30 | 2024-10-30 | 河北省秦皇岛市 | 买方指定仓库地面交货 |  | G00M-500134509-00020 | 044005950200010 | 400229445900010 | 500134509 |  | 500134509-0111
0124AA-1035001-0001 | 包8 | 800 | 国网冀北电力有限公司 | 国网冀北电力有限公司唐山供电公司 |  | 无电压等级 | 10kV柱上变压器台成套设备,ZA-1-ZX,400kVA,15m | 10kV柱上变压器台成套设备-设计方案:ZA-1-ZX,变压器容量:400kVA,电杆类型:15m | 套 | 1 | 2024-04-30 | 2024-10-30 | 河北唐山 | 买方指定仓库地面交货 |  | G00M-500134497-00021 | 044005989900010 | 400229485000010 | 500134497 |  | 500134497-0167
0124AA-1035001-0001 | 包8 | 800 | 国网冀北电力有限公司 | 国网冀北电力有限公司秦皇岛供电公司 |  | 无电压等级 | 10kV柱上变压器台成套设备,ZA-1-CX,200kVA,15m | 10kV柱上变压器台成套设备-设计方案:ZA-1-CX,变压器容量:200kVA,电杆类型:15m | 套 | 2 | 2024-04-30 | 2024-10-30 | 河北省秦皇岛市 | 买方指定仓库地面交货 |  | G00M-500134495-00017 | 044005949500010 | 400229445200010 | 500134495 |  | 500134495-0088
0124AA-1035001-0001 | 包8 | 800 | 国网冀北电力有限公司 | 国网冀北电力有限公司廊坊供电公司 |  | 无电压等级 | 10kV柱上变压器台成套设备,ZA-1-CX,400kVA,12m | 10kV柱上变压器台成套设备-设计方案:ZA-1-CX,变压器容量:400kVA,电杆类型:12m | 套 | 2 | 2024-04-30 | 2024-10-30 | 河北省廊坊市广阳区 | 买方指定仓库地面交货 |  | G00M-500134500-00022 | 044005918900010 | 400229416900010 | 500134500 |  | 500134500-0113
0124AA-1035001-0001 | 包8 | 800 | 国网冀北电力有限公司 | 国网冀北电力有限公司承德供电公司 |  | 无电压等级 | 10kV柱上变压器台成套设备,ZA-1-ZX,400kVA,12m | 10kV柱上变压器台成套设备-设计方案:ZA-1-ZX,变压器容量:400kVA,电杆类型:12m | 套 | 1 | 2024-04-30 | 2024-10-30 | 河北省承德市 | 买方指定仓库地面交货 |  | G00M-500134505-00022 | 044005857700010 | 400229356600010 | 500134505 |  | 500134505-0166
0124AA-1035001-0001 | 包8 | 800 | 国网冀北电力有限公司 | 国网冀北电力有限公司承德供电公司 |  | 无电压等级 | 10kV柱上变压器台成套设备,ZA-1-CX,400kVA,12m | 10kV柱上变压器台成套设备-设计方案:ZA-1-CX,变压器容量:400kVA,电杆类型:12m | 套 | 1 | 2024-04-30 | 2024-10-30 | 河北省承德市 | 买方指定仓库地面交货 |  | G00M-500134500-00025 | 044005857500010 | 400229356400010 | 500134500 |  | 500134500-0116
0124AA-1035001-0001 | 包8 | 800 | 国网冀北电力有限公司 | 国网冀北电力有限公司承德供电公司 |  | 无电压等级 | 10kV柱上变压器台成套设备,ZA-1-ZX,200kVA,15m | 10kV柱上变压器台成套设备-设计方案:ZA-1-ZX,变压器容量:200kVA,电杆类型:15m | 套 | 1 | 2024-04-30 | 2024-10-30 | 河北省承德市 | 买方指定仓库地面交货 |  | G00M-500134512-00021 | 044005858400010 | 400229357300010 | 500134512 |  | 500134512-0137
0124AA-1035001-0001 | 包8 | 800 | 国网冀北电力有限公司 | 国网冀北电力有限公司唐山供电公司 |  | 无电压等级 | 10kV柱上变压器台成套设备,ZA-1-ZX,400kVA,15m | 10kV柱上变压器台成套设备-设计方案:ZA-1-ZX,变压器容量:400kVA,电杆类型:15m | 套 | 1 | 2024-04-30 | 2024-10-30 | 河北唐山 | 买方指定仓库地面交货 |  | G00M-500134497-00024 | 044005990100010 | 400229485200010 | 500134497 |  | 500134497-0170
0124AA-1035001-0001 | 包8 | 800 | 国网冀北电力有限公司 | 国网冀北电力有限公司廊坊供电公司 |  | 无电压等级 | 10kV柱上变压器台成套设备,ZA-1-ZX,400kVA,15m | 10kV柱上变压器台成套设备-设计方案:ZA-1-ZX,变压器容量:400kVA,电杆类型:15m | 套 | 2 | 2024-04-30 | 2024-10-30 | 河北省廊坊市广阳区 | 买方指定仓库地面交货 |  | G00M-500134497-00022 | 044005918700010 | 400229416700010 | 500134497 |  | 500134497-0168
0124AA-1035001-0001 | 包8 | 800 | 国网冀北电力有限公司 | 国网冀北电力有限公司唐山供电公司 |  | 无电压等级 | 10kV柱上变压器台成套设备,ZA-1-ZX,200kVA,15m | 10kV柱上变压器台成套设备-设计方案:ZA-1-ZX,变压器容量:200kVA,电杆类型:15m | 套 | 4 | 2024-04-30 | 2024-10-30 | 河北唐山 | 买方指定仓库地面交货 |  | G00M-500134512-00017 | 044005993600010 | 400229488400010 | 500134512 |  | 500134512-0133
0124AA-1035001-0001 | 包8 | 800 | 国网冀北电力有限公司 | 国网冀北电力有限公司唐山供电公司 |  | 无电压等级 | 10kV柱上变压器台成套设备,ZA-1-ZX,200kVA,12m | 10kV柱上变压器台成套设备-设计方案:ZA-1-ZX,变压器容量:200kVA,电杆类型:12m | 套 | 1 | 2024-04-30 | 2024-10-30 | 河北唐山 | 买方指定仓库地面交货 |  | G00M-500134515-00018 | 044005994500010 | 400229489200010 | 500134515 |  | 500134515-0145
0124AA-1035001-0001 | 包8 | 800 | 国网冀北电力有限公司 | 国网冀北电力有限公司唐山供电公司 |  | 无电压等级 | 10kV柱上变压器台成套设备,ZA-1-ZX,200kVA,15m | 10kV柱上变压器台成套设备-设计方案:ZA-1-ZX,变压器容量:200kVA,电杆类型:15m | 套 | 1 | 2024-04-30 | 2024-10-30 | 河北唐山 | 买方指定仓库地面交货 |  | G00M-500134512-00018 | 044005993700010 | 400229488500010 | 500134512 |  | 500134512-0134
0124AA-1035001-0001 | 包8 | 800 | 国网冀北电力有限公司 | 国网冀北电力有限公司唐山供电公司 |  | 无电压等级 | 10kV柱上变压器台成套设备,ZA-1-ZX,400kVA,12m | 10kV柱上变压器台成套设备-设计方案:ZA-1-ZX,变压器容量:400kVA,电杆类型:12m | 套 | 1 | 2024-04-30 | 2024-10-30 | 河北唐山 | 买方指定仓库地面交货 |  | G00M-500134505-00031 | 044005992800010 | 400229487700010 | 500134505 |  | 500134505-0181
0124AA-1035001-0001 | 包8 | 800 | 国网冀北电力有限公司 | 国网冀北电力有限公司唐山供电公司 |  | 无电压等级 | 10kV柱上变压器台成套设备,ZA-1-ZX,400kVA,15m | 10kV柱上变压器台成套设备-设计方案:ZA-1-ZX,变压器容量:400kVA,电杆类型:15m | 套 | 2 | 2024-04-30 | 2024-10-30 | 河北唐山 | 买方指定仓库地面交货 |  | G00M-500134497-00023 | 044005990000010 | 400229485100010 | 500134497 |  | 500134497-0169
0124AA-1035001-0001 | 包8 | 800 | 国网冀北电力有限公司 | 国网冀北电力有限公司张家口供电公司 |  | 无电压等级 | 10kV柱上变压器台成套设备,ZA-1-CX,100kVA,12m | 10kV柱上变压器台成套设备-设计方案:ZA-1-CX,变压器容量:100kVA,电杆类型:12m | 套 | 3 | 2024-04-30 | 2024-10-30 | 张家口 | 买方指定仓库地面交货 |  | G00M-500134519-00011 | 044005893700010 | 400229391500010 | 500134519 |  | 500134519-0073
0124AA-1035001-0001 | 包8 | 800 | 国网冀北电力有限公司 | 国网冀北电力有限公司唐山供电公司 |  | 无电压等级 | 10kV柱上变压器台成套设备,ZA-1-ZX,100kVA,15m | 10kV柱上变压器台成套设备-设计方案:ZA-1-ZX,变压器容量:100kVA,电杆类型:15m | 套 | 1 | 2024-04-30 | 2024-10-30 | 河北唐山 | 买方指定仓库地面交货 |  | G00M-500134520-00014 | 044005995000010 | 400229489700010 | 500134520 |  | 500134520-0074
0124AA-1035001-0001 | 包8 | 800 | 国网冀北电力有限公司 | 国网冀北电力有限公司唐山供电公司 |  | 无电压等级 | 10kV柱上变压器台成套设备,ZA-1-ZX,200kVA,15m | 10kV柱上变压器台成套设备-设计方案:ZA-1-ZX,变压器容量:200kVA,电杆类型:15m | 套 | 1 | 2024-04-30 | 2024-10-30 | 河北唐山 | 买方指定仓库地面交货 |  | G00M-500134512-00024 | 044005994300010 | 400229510900010 | 500134512 |  | 500134512-0148
0124AA-1035001-0001 | 包9 | 900 | 国网冀北电力有限公司 | 国网冀北电力有限公司廊坊供电公司 |  | 无电压等级 | 10kV柱上变压器台成套设备,ZA-1-CX,400kVA,15m | 10kV柱上变压器台成套设备-设计方案:ZA-1-CX,变压器容量:400kVA,电杆类型:15m | 套 | 2 | 2024-04-30 | 2024-10-30 | 河北省廊坊市广阳区 | 买方指定仓库地面交货 |  | G00M-500134504-00023 | 044005919000010 | 400229417000010 | 500134504 |  | 500134504-0120
0124AA-1035001-0001 | 包9 | 900 | 国网冀北电力有限公司 | 国网冀北电力有限公司唐山供电公司 |  | 无电压等级 | 10kV柱上变压器台成套设备,ZA-1-ZX,100kVA,15m | 10kV柱上变压器台成套设备-设计方案:ZA-1-ZX,变压器容量:100kVA,电杆类型:15m | 套 | 2 | 2024-04-30 | 2024-10-30 | 河北唐山 | 买方指定仓库地面交货 |  | G00M-500134520-00017 | 044005995200010 | 400229489900010 | 500134520 |  | 500134520-0077
0124AA-1035001-0001 | 包9 | 900 | 国网冀北电力有限公司 | 国网冀北电力有限公司秦皇岛供电公司 |  | 无电压等级 | 10kV柱上变压器台成套设备,ZA-1-ZX,100kVA,12m | 10kV柱上变压器台成套设备-设计方案:ZA-1-ZX,变压器容量:100kVA,电杆类型:12m | 套 | 1 | 2024-04-30 | 2024-10-30 | 河北省秦皇岛市 | 买方指定仓库地面交货 |  | G00M-500134511-00018 | 044005950300010 | 400229446000010 | 500134511 |  | 500134511-0087
0124AA-1035001-0001 | 包9 | 900 | 国网冀北电力有限公司 | 国网冀北电力有限公司唐山供电公司 |  | 无电压等级 | 10kV柱上变压器台成套设备,ZA-1-CX,200kVA,15m | 10kV柱上变压器台成套设备-设计方案:ZA-1-CX,变压器容量:200kVA,电杆类型:15m | 套 | 1 | 2024-04-30 | 2024-10-30 | 河北唐山 | 买方指定仓库地面交货 |  | G00M-500134495-00022 | 044005989800010 | 400229510500010 | 500134495 |  | 500134495-0093
0124AA-1035001-0001 | 包9 | 900 | 国网冀北电力有限公司 | 国网冀北电力有限公司唐山供电公司 |  | 无电压等级 | 10kV柱上变压器台成套设备,ZA-1-CX,200kVA,15m | 10kV柱上变压器台成套设备-设计方案:ZA-1-CX,变压器容量:200kVA,电杆类型:15m | 套 | 1 | 2024-04-30 | 2024-10-30 | 河北唐山 | 买方指定仓库地面交货 |  | G00M-500134495-00018 | 044005989500010 | 400229484700010 | 500134495 |  | 500134495-0089
0124AA-1035001-0001 | 包9 | 900 | 国网冀北电力有限公司 | 国网冀北电力有限公司张家口供电公司 |  | 无电压等级 | 10kV柱上变压器台成套设备,ZA-1-ZX,200kVA,12m | 10kV柱上变压器台成套设备-设计方案:ZA-1-ZX,变压器容量:200kVA,电杆类型:12m | 套 | 3 | 2024-04-30 | 2024-10-30 | 张家口 | 买方指定仓库地面交货 |  | G00M-500134515-00018 | 044005893200010 | 400229391000010 | 500134515 |  | 500134515-0145
0124AA-1035001-0001 | 包9 | 900 | 国网冀北电力有限公司 | 国网冀北电力有限公司张家口供电公司 |  | 无电压等级 | 10kV柱上变压器台成套设备,ZA-1-ZX,100kVA,12m | 10kV柱上变压器台成套设备-设计方案:ZA-1-ZX,变压器容量:100kVA,电杆类型:12m | 套 | 2 | 2024-04-30 | 2024-10-30 | 张家口 | 买方指定仓库地面交货 |  | G00M-500134511-00017 | 044005891800010 | 400229390200010 | 500134511 |  | 500134511-0086
0124AA-1035001-0001 | 包9 | 900 | 国网冀北电力有限公司 | 国网冀北电力有限公司张家口供电公司 |  | 无电压等级 | 10kV柱上变压器台成套设备,ZA-1-ZX,200kVA,12m | 10kV柱上变压器台成套设备-设计方案:ZA-1-ZX,变压器容量:200kVA,电杆类型:12m | 套 | 4 | 2024-04-30 | 2024-10-30 | 张家口 | 买方指定仓库地面交货 |  | G00M-500134515-00017 | 044005893100010 | 400229390900010 | 500134515 |  | 500134515-0144
0124AA-1035001-0001 | 包9 | 900 | 国网冀北电力有限公司 | 国网冀北电力有限公司秦皇岛供电公司 |  | 无电压等级 | 10kV柱上变压器台成套设备,ZA-1-CX,200kVA,12m | 10kV柱上变压器台成套设备-设计方案:ZA-1-CX,变压器容量:200kVA,电杆类型:12m | 套 | 1 | 2024-04-30 | 2024-10-30 | 河北省秦皇岛市 | 买方指定仓库地面交货 |  | G00M-500134509-00019 | 044005950100010 | 400229445800010 | 500134509 |  | 500134509-0110
0124AA-1035001-0001 | 包9 | 900 | 国网冀北电力有限公司 | 国网冀北电力有限公司唐山供电公司 |  | 无电压等级 | 10kV柱上变压器台成套设备,ZA-1-ZX,400kVA,15m | 10kV柱上变压器台成套设备-设计方案:ZA-1-ZX,变压器容量:400kVA,电杆类型:15m | 套 | 1 | 2024-04-30 | 2024-10-30 | 河北唐山 | 买方指定仓库地面交货 |  | G00M-500134497-00025 | 044005990200010 | 400229485300010 | 500134497 |  | 500134497-0171
0124AA-1035001-0001 | 包9 | 900 | 国网冀北电力有限公司 | 国网冀北电力有限公司唐山供电公司 |  | 无电压等级 | 10kV柱上变压器台成套设备,ZA-1-ZX,200kVA,12m | 10kV柱上变压器台成套设备-设计方案:ZA-1-ZX,变压器容量:200kVA,电杆类型:12m | 套 | 8 | 2024-04-30 | 2024-10-30 | 河北唐山 | 买方指定仓库地面交货 |  | G00M-500134515-00017 | 044005994400010 | 400229489100010 | 500134515 |  | 500134515-0144
0124AA-1035001-0001 | 包9 | 900 | 国网冀北电力有限公司 | 国网冀北电力有限公司张家口供电公司 |  | 无电压等级 | 10kV柱上变压器台成套设备,ZA-1-ZX,100kVA,12m | 10kV柱上变压器台成套设备-设计方案:ZA-1-ZX,变压器容量:100kVA,电杆类型:12m | 套 | 2 | 2024-04-30 | 2024-10-30 | 张家口 | 买方指定仓库地面交货 |  | G00M-500134511-00016 | 044005891700010 | 400229390100010 | 500134511 |  | 500134511-0085
0124AA-1035001-0001 | 包9 | 900 | 国网冀北电力有限公司 | 国网冀北电力有限公司唐山供电公司 |  | 无电压等级 | 10kV柱上变压器台成套设备,ZA-1-CX,100kVA,15m | 10kV柱上变压器台成套设备-设计方案:ZA-1-CX,变压器容量:100kVA,电杆类型:15m | 套 | 1 | 2024-04-30 | 2024-10-30 | 河北唐山 | 买方指定仓库地面交货 |  | G00M-500134493-00011 | 044005989200010 | 400229484400010 | 500134493 |  | 500134493-0058
0124AA-1035001-0001 | 包9 | 900 | 国网冀北电力有限公司 | 国网冀北电力有限公司秦皇岛供电公司 |  | 无电压等级 | 10kV柱上变压器台成套设备,ZA-1-CX,100kVA,15m | 10kV柱上变压器台成套设备-设计方案:ZA-1-CX,变压器容量:100kVA,电杆类型:15m | 套 | 2 | 2024-04-30 | 2024-10-30 | 河北省秦皇岛市 | 买方指定仓库地面交货 |  | G00M-500134493-00010 | 044005949400010 | 400229445100010 | 500134493 |  | 500134493-0057
0124AA-1035001-0001 | 包9 | 900 | 国网冀北电力有限公司 | 国网冀北电力有限公司唐山供电公司 |  | 无电压等级 | 10kV柱上变压器台成套设备,ZA-1-CX,200kVA,12m | 10kV柱上变压器台成套设备-设计方案:ZA-1-CX,变压器容量:200kVA,电杆类型:12m | 套 | 1 | 2024-04-30 | 2024-10-30 | 河北唐山 | 买方指定仓库地面交货 |  | G00M-500134509-00015 | 044005992900010 | 400229487800010 | 500134509 |  | 500134509-0106
0124AA-1035001-0001 | 包9 | 900 | 国网冀北电力有限公司 | 国网冀北电力有限公司唐山供电公司 |  | 无电压等级 | 10kV柱上变压器台成套设备,ZA-1-CX,400kVA,12m | 10kV柱上变压器台成套设备-设计方案:ZA-1-CX,变压器容量:400kVA,电杆类型:12m | 套 | 1 | 2024-04-30 | 2024-10-30 | 河北唐山 | 买方指定仓库地面交货 |  | G00M-500134500-00024 | 044005990800010 | 400229485900010 | 500134500 |  | 500134500-0115
0124AA-1035001-0001 | 包9 | 900 | 国网冀北电力有限公司 | 国网冀北电力有限公司承德供电公司 |  | 无电压等级 | 10kV柱上变压器台成套设备,ZA-1-ZX,200kVA,12m | 10kV柱上变压器台成套设备-设计方案:ZA-1-ZX,变压器容量:200kVA,电杆类型:12m | 套 | 1 | 2024-04-30 | 2024-10-30 | 河北省承德市 | 买方指定仓库地面交货 |  | G00M-500134515-00020 | 044005858600010 | 400229357500010 | 500134515 |  | 500134515-0147
0124AA-1035001-0001 | 包9 | 900 | 国网冀北电力有限公司 | 国网冀北电力有限公司唐山供电公司 |  | 无电压等级 | 10kV柱上变压器台成套设备,ZA-1-CX,400kVA,12m | 10kV柱上变压器台成套设备-设计方案:ZA-1-CX,变压器容量:400kVA,电杆类型:12m | 套 | 1 | 2024-04-30 | 2024-10-30 | 河北唐山 | 买方指定仓库地面交货 |  | G00M-500134500-00023 | 044005990700010 | 400229485800010 | 500134500 |  | 500134500-0114
0124AA-1035001-0001 | 包9 | 900 | 国网冀北电力有限公司 | 国网冀北电力有限公司秦皇岛供电公司 |  | 无电压等级 | 10kV柱上变压器台成套设备,ZA-1-CX,400kVA,12m | 10kV柱上变压器台成套设备-设计方案:ZA-1-CX,变压器容量:400kVA,电杆类型:12m | 套 | 1 | 2024-04-30 | 2024-10-30 | 河北省秦皇岛市 | 买方指定仓库地面交货 |  | G00M-500134500-00026 | 044005949700010 | 400229445400010 | 500134500 |  | 500134500-0117
0124AA-1035001-0001 | 包9 | 900 | 国网冀北电力有限公司 | 国网冀北电力有限公司唐山供电公司 |  | 无电压等级 | 10kV柱上变压器台成套设备,ZA-1-ZX,400kVA,12m | 10kV柱上变压器台成套设备-设计方案:ZA-1-ZX,变压器容量:400kVA,电杆类型:12m | 套 | 2 | 2024-04-30 | 2024-10-30 | 河北唐山 | 买方指定仓库地面交货 |  | G00M-500134505-00024 | 044005992200010 | 400229487100010 | 500134505 |  | 500134505-0168
0124AA-1035001-0001 | 包9 | 900 | 国网冀北电力有限公司 | 国网冀北电力有限公司唐山供电公司 |  | 无电压等级 | 10kV柱上变压器台成套设备,ZA-1-CX,200kVA,12m | 10kV柱上变压器台成套设备-设计方案:ZA-1-CX,变压器容量:200kVA,电杆类型:12m | 套 | 1 | 2024-04-30 | 2024-10-30 | 河北唐山 | 买方指定仓库地面交货 |  | G00M-500134509-00021 | 044005993300010 | 400229510800010 | 500134509 |  | 500134509-0112
0124AA-1035001-0001 | 包9 | 900 | 国网冀北电力有限公司 | 国网冀北电力有限公司张家口供电公司 |  | 无电压等级 | 10kV柱上变压器台成套设备,ZA-1-ZX,100kVA,15m | 10kV柱上变压器台成套设备-设计方案:ZA-1-ZX,变压器容量:100kVA,电杆类型:15m | 套 | 2 | 2024-04-30 | 2024-10-30 | 张家口 | 买方指定仓库地面交货 |  | G00M-500134520-00015 | 044005893800010 | 400229391600010 | 500134520 |  | 500134520-0075
0124AA-1035001-0001 | 包9 | 900 | 国网冀北电力有限公司 | 国网冀北电力有限公司承德供电公司 |  | 无电压等级 | 10kV柱上变压器台成套设备,ZA-1-CX,400kVA,15m | 10kV柱上变压器台成套设备-设计方案:ZA-1-CX,变压器容量:400kVA,电杆类型:15m | 套 | 1 | 2024-04-30 | 2024-10-30 | 河北省承德市 | 买方指定仓库地面交货 |  | G00M-500134504-00026 | 044005857600010 | 400229356500010 | 500134504 |  | 500134504-0123
0124AA-1035001-0001 | 包9 | 900 | 国网冀北电力有限公司 | 国网冀北电力有限公司承德供电公司 |  | 无电压等级 | 10kV柱上变压器台成套设备,ZA-1-CX,200kVA,15m | 10kV柱上变压器台成套设备-设计方案:ZA-1-CX,变压器容量:200kVA,电杆类型:15m | 套 | 1 | 2024-04-30 | 2024-10-30 | 河北省承德市 | 买方指定仓库地面交货 |  | G00M-500134495-00019 | 044005857200010 | 400229356100010 | 500134495 |  | 500134495-0090
0124AA-1035001-0001 | 包9 | 900 | 国网冀北电力有限公司 | 国网冀北电力有限公司唐山供电公司 |  | 无电压等级 | 10kV柱上变压器台成套设备,ZA-1-ZX,200kVA,15m | 10kV柱上变压器台成套设备-设计方案:ZA-1-ZX,变压器容量:200kVA,电杆类型:15m | 套 | 5 | 2024-04-30 | 2024-10-30 | 河北唐山 | 买方指定仓库地面交货 |  | G00M-500134512-00021 | 044005994000010 | 400229488800010 | 500134512 |  | 500134512-0137
0124AA-1035001-0001 | 包9 | 900 | 国网冀北电力有限公司 | 国网冀北电力有限公司唐山供电公司 |  | 无电压等级 | 10kV柱上变压器台成套设备,ZA-1-ZX,200kVA,12m | 10kV柱上变压器台成套设备-设计方案:ZA-1-ZX,变压器容量:200kVA,电杆类型:12m | 套 | 7 | 2024-04-30 | 2024-10-30 | 河北唐山 | 买方指定仓库地面交货 |  | G00M-500134515-00021 | 044005994600010 | 400229489300010 | 500134515 |  | 500134515-0148
0124AA-1035001-0001 | 包9 | 900 | 国网冀北电力有限公司 | 国网冀北电力有限公司唐山供电公司 |  | 无电压等级 | 10kV柱上变压器台成套设备,ZA-1-CX,400kVA,15m | 10kV柱上变压器台成套设备-设计方案:ZA-1-CX,变压器容量:400kVA,电杆类型:15m | 套 | 1 | 2024-04-30 | 2024-10-30 | 河北唐山 | 买方指定仓库地面交货 |  | G00M-500134504-00029 | 044005992000010 | 400229510700010 | 500134504 |  | 500134504-0127
0124AA-1035001-0001 | 包9 | 900 | 国网冀北电力有限公司 | 国网冀北电力有限公司唐山供电公司 |  | 无电压等级 | 10kV柱上变压器台成套设备,ZA-1-CX,200kVA,15m | 10kV柱上变压器台成套设备-设计方案:ZA-1-CX,变压器容量:200kVA,电杆类型:15m | 套 | 1 | 2024-04-30 | 2024-10-30 | 河北唐山 | 买方指定仓库地面交货 |  | G00M-500134495-00016 | 044005989400010 | 400229484600010 | 500134495 |  | 500134495-0087
0124AA-1035001-0001 | 包9 | 900 | 国网冀北电力有限公司 | 国网冀北电力有限公司张家口供电公司 |  | 无电压等级 | 10kV柱上变压器台成套设备,ZA-1-ZX,200kVA,12m | 10kV柱上变压器台成套设备-设计方案:ZA-1-ZX,变压器容量:200kVA,电杆类型:12m | 套 | 3 | 2024-04-30 | 2024-10-30 | 张家口 | 买方指定仓库地面交货 |  | G00M-500134515-00019 | 044005893300010 | 400229391100010 | 500134515 |  | 500134515-0146
0124AA-1035001-0001 | 包9 | 900 | 国网冀北电力有限公司 | 国网冀北电力有限公司唐山供电公司 |  | 无电压等级 | 10kV柱上变压器台成套设备,ZA-1-ZX,200kVA,15m | 10kV柱上变压器台成套设备-设计方案:ZA-1-ZX,变压器容量:200kVA,电杆类型:15m | 套 | 1 | 2024-04-30 | 2024-10-30 | 河北唐山 | 买方指定仓库地面交货 |  | G00M-500134512-00020 | 044005993900010 | 400229488700010 | 500134512 |  | 500134512-0136
0124AA-1035001-0001 | 包9 | 900 | 国网冀北电力有限公司 | 国网冀北电力有限公司唐山供电公司 |  | 无电压等级 | 10kV柱上变压器台成套设备,ZA-1-ZX,400kVA,15m | 10kV柱上变压器台成套设备-设计方案:ZA-1-ZX,变压器容量:400kVA,电杆类型:15m | 套 | 2 | 2024-04-30 | 2024-10-30 | 河北唐山 | 买方指定仓库地面交货 |  | G00M-500134497-00026 | 044005990300010 | 400229485400010 | 500134497 |  | 500134497-0172
0124AA-1035001-0001 | 包9 | 900 | 国网冀北电力有限公司 | 国网冀北电力有限公司唐山供电公司 |  | 无电压等级 | 10kV柱上变压器台成套设备,ZA-1-CX,400kVA,12m | 10kV柱上变压器台成套设备-设计方案:ZA-1-CX,变压器容量:400kVA,电杆类型:12m | 套 | 1 | 2024-04-30 | 2024-10-30 | 河北唐山 | 买方指定仓库地面交货 |  | G00M-500134500-00027 | 044005990900010 | 400229486000010 | 500134500 |  | 500134500-0118
0124AA-1035001-0001 | 包9 | 900 | 国网冀北电力有限公司 | 国网冀北电力有限公司廊坊供电公司 |  | 无电压等级 | 10kV柱上变压器台成套设备,ZA-1-ZX,400kVA,12m | 10kV柱上变压器台成套设备-设计方案:ZA-1-ZX,变压器容量:400kVA,电杆类型:12m | 套 | 2 | 2024-04-30 | 2024-10-30 | 河北省廊坊市广阳区 | 买方指定仓库地面交货 |  | G00M-500134505-00025 | 044005919200010 | 400229417200010 | 500134505 |  | 500134505-0169
0124AA-1035001-0001 | 包9 | 900 | 国网冀北电力有限公司 | 国网冀北电力有限公司唐山供电公司 |  | 无电压等级 | 10kV柱上变压器台成套设备,ZA-1-ZX,200kVA,15m | 10kV柱上变压器台成套设备-设计方案:ZA-1-ZX,变压器容量:200kVA,电杆类型:15m | 套 | 1 | 2024-04-30 | 2024-10-30 | 河北唐山 | 买方指定仓库地面交货 |  | G00M-500134512-00019 | 044005993800010 | 400229488600010 | 500134512 |  | 500134512-0135
0124AA-1035001-0001 | 包9 | 900 | 国网冀北电力有限公司 | 国网冀北电力有限公司张家口供电公司 |  | 无电压等级 | 10kV柱上变压器台成套设备,ZA-1-ZX,100kVA,12m | 10kV柱上变压器台成套设备-设计方案:ZA-1-ZX,变压器容量:100kVA,电杆类型:12m | 套 | 2 | 2024-04-30 | 2024-10-30 | 张家口 | 买方指定仓库地面交货 |  | G00M-500134511-00018 | 044005891900010 | 400229390300010 | 500134511 |  | 500134511-0087
0124AA-1035001-0001 | 包9 | 900 | 国网冀北电力有限公司 | 国网冀北电力有限公司承德供电公司 |  | 无电压等级 | 10kV柱上变压器台成套设备,ZA-1-ZX,400kVA,12m | 10kV柱上变压器台成套设备-设计方案:ZA-1-ZX,变压器容量:400kVA,电杆类型:12m | 套 | 5 | 2024-04-30 | 2024-10-30 | 河北省承德市 | 买方指定仓库地面交货 |  | G00M-500134505-00026 | 044005858000010 | 400229356900010 | 500134505 |  | 500134505-0170
0124AA-1035001-0001 | 包9 | 900 | 国网冀北电力有限公司 | 国网冀北电力有限公司承德供电公司 |  | 无电压等级 | 10kV柱上变压器台成套设备,ZA-1-ZX,200kVA,12m | 10kV柱上变压器台成套设备-设计方案:ZA-1-ZX,变压器容量:200kVA,电杆类型:12m | 套 | 26 | 2024-04-30 | 2024-10-30 | 河北省承德市 | 买方指定仓库地面交货 |  | G00M-500134515-00017 | 044005858500010 | 400229357400010 | 500134515 |  | 500134515-0144
0124AA-1035001-0001 | 包9 | 900 | 国网冀北电力有限公司 | 国网冀北电力有限公司承德供电公司 |  | 无电压等级 | 10kV柱上变压器台成套设备,ZA-1-CX,100kVA,12m | 10kV柱上变压器台成套设备-设计方案:ZA-1-CX,变压器容量:100kVA,电杆类型:12m | 套 | 4 | 2024-04-30 | 2024-10-30 | 河北省承德市 | 买方指定仓库地面交货 |  | G00M-500134519-00012 | 044005858900010 | 400229357800010 | 500134519 |  | 500134519-0074
0124AA-1035001-0001 | 包9 | 900 | 国网冀北电力有限公司 | 国网冀北电力有限公司廊坊供电公司 |  | 无电压等级 | 10kV柱上变压器台成套设备,ZA-1-ZX,400kVA,12m | 10kV柱上变压器台成套设备-设计方案:ZA-1-ZX,变压器容量:400kVA,电杆类型:12m | 套 | 4 | 2024-04-30 | 2024-10-30 | 河北省廊坊市广阳区 | 买方指定仓库地面交货 |  | G00M-500134505-00023 | 044005919100010 | 400229417100010 | 500134505 |  | 500134505-0167
0124AA-1035001-0001 | 包9 | 900 | 国网冀北电力有限公司 | 国网冀北电力有限公司唐山供电公司 |  | 无电压等级 | 10kV柱上变压器台成套设备,ZA-1-CX,400kVA,15m | 10kV柱上变压器台成套设备-设计方案:ZA-1-CX,变压器容量:400kVA,电杆类型:15m | 套 | 1 | 2024-04-30 | 2024-10-30 | 河北唐山 | 买方指定仓库地面交货 |  | G00M-500134504-00027 | 044005991800010 | 400229486800010 | 500134504 |  | 500134504-0124
0124AA-1035001-0001 | 包9 | 900 | 国网冀北电力有限公司 | 国网冀北电力有限公司唐山供电公司 |  | 无电压等级 | 10kV柱上变压器台成套设备,ZA-1-ZX,400kVA,12m | 10kV柱上变压器台成套设备-设计方案:ZA-1-ZX,变压器容量:400kVA,电杆类型:12m | 套 | 6 | 2024-04-30 | 2024-10-30 | 河北唐山 | 买方指定仓库地面交货 |  | G00M-500134505-00023 | 044005992100010 | 400229487000010 | 500134505 |  | 500134505-0167
0124AA-1035001-0001 | 包9 | 900 | 国网冀北电力有限公司 | 国网冀北电力有限公司唐山供电公司 |  | 无电压等级 | 10kV柱上变压器台成套设备,ZA-1-ZX,400kVA,12m | 10kV柱上变压器台成套设备-设计方案:ZA-1-ZX,变压器容量:400kVA,电杆类型:12m | 套 | 1 | 2024-04-30 | 2024-10-30 | 河北唐山 | 买方指定仓库地面交货 |  | G00M-500134505-00025 | 044005992300010 | 400229487200010 | 500134505 |  | 500134505-0169
0124AA-1035001-0001 | 包9 | 900 | 国网冀北电力有限公司 | 国网冀北电力有限公司唐山供电公司 |  | 无电压等级 | 10kV柱上变压器台成套设备,ZA-1-CX,400kVA,15m | 10kV柱上变压器台成套设备-设计方案:ZA-1-CX,变压器容量:400kVA,电杆类型:15m | 套 | 1 | 2024-04-30 | 2024-10-30 | 河北唐山 | 买方指定仓库地面交货 |  | G00M-500134504-00025 | 044005991700010 | 400229486700010 | 500134504 |  | 500134504-0122
0124AA-1035001-0001 | 包9 | 900 | 国网冀北电力有限公司 | 国网冀北电力有限公司唐山供电公司 |  | 无电压等级 | 10kV柱上变压器台成套设备,ZA-1-ZX,400kVA,12m | 10kV柱上变压器台成套设备-设计方案:ZA-1-ZX,变压器容量:400kVA,电杆类型:12m | 套 | 1 | 2024-04-30 | 2024-10-30 | 河北唐山 | 买方指定仓库地面交货 |  | G00M-500134505-00027 | 044005992400010 | 400229487300010 | 500134505 |  | 500134505-0171
0124AA-1035001-0001 | 包9 | 900 | 国网冀北电力有限公司 | 国网冀北电力有限公司承德供电公司 |  | 无电压等级 | 10kV柱上变压器台成套设备,ZA-1-ZX,100kVA,15m | 10kV柱上变压器台成套设备-设计方案:ZA-1-ZX,变压器容量:100kVA,电杆类型:15m | 套 | 1 | 2024-04-30 | 2024-10-30 | 河北省承德市 | 买方指定仓库地面交货 |  | G00M-500134520-00016 | 044005859000010 | 400229357900010 | 500134520 |  | 500134520-0076
0124AA-1035001-0001 | 包9 | 900 | 国网冀北电力有限公司 | 国网冀北电力有限公司秦皇岛供电公司 |  | 无电压等级 | 10kV柱上变压器台成套设备,ZA-1-ZX,400kVA,12m | 10kV柱上变压器台成套设备-设计方案:ZA-1-ZX,变压器容量:400kVA,电杆类型:12m | 套 | 1 | 2024-04-30 | 2024-10-30 | 河北省秦皇岛市 | 买方指定仓库地面交货 |  | G00M-500134505-00024 | 044005949900010 | 400229445600010 | 500134505 |  | 500134505-0168
0124AA-1035001-0001 | 包9 | 900 | 国网冀北电力有限公司 | 国网冀北电力有限公司承德供电公司 |  | 无电压等级 | 10kV柱上变压器台成套设备,ZA-1-ZX,400kVA,12m | 10kV柱上变压器台成套设备-设计方案:ZA-1-ZX,变压器容量:400kVA,电杆类型:12m | 套 | 1 | 2024-04-30 | 2024-10-30 | 河北省承德市 | 买方指定仓库地面交货 |  | G00M-500134505-00023 | 044005857800010 | 400229356700010 | 500134505 |  | 500134505-0167
0124AA-1035001-0001 | 包9 | 900 | 国网冀北电力有限公司 | 国网冀北电力有限公司秦皇岛供电公司 |  | 无电压等级 | 10kV柱上变压器台成套设备,ZA-1-CX,200kVA,12m | 10kV柱上变压器台成套设备-设计方案:ZA-1-CX,变压器容量:200kVA,电杆类型:12m | 套 | 2 | 2024-04-30 | 2024-10-30 | 河北省秦皇岛市 | 买方指定仓库地面交货 |  | G00M-500134509-00018 | 044005950000010 | 400229445700010 | 500134509 |  | 500134509-0109
0124AA-1035001-0001 | 包9 | 900 | 国网冀北电力有限公司 | 国网冀北电力有限公司承德供电公司 |  | 无电压等级 | 10kV柱上变压器台成套设备,ZA-1-ZX,400kVA,12m | 10kV柱上变压器台成套设备-设计方案:ZA-1-ZX,变压器容量:400kVA,电杆类型:12m | 套 | 3 | 2024-04-30 | 2024-10-30 | 河北省承德市 | 买方指定仓库地面交货 |  | G00M-500134505-00024 | 044005857900010 | 400229356800010 | 500134505 |  | 500134505-0168
0124AA-1035001-0001 | 包9 | 900 | 国网冀北电力有限公司 | 国网冀北电力有限公司张家口供电公司 |  | 无电压等级 | 10kV柱上变压器台成套设备,ZA-1-ZX,200kVA,12m | 10kV柱上变压器台成套设备-设计方案:ZA-1-ZX,变压器容量:200kVA,电杆类型:12m | 套 | 1 | 2024-04-30 | 2024-10-30 | 张家口 | 买方指定仓库地面交货 |  | G00M-500134515-00024 | 044005893600010 | 400229391400010 | 500134515 |  | 500134515-0157
0124AA-1035001-0001 | 包9 | 900 | 国网冀北电力有限公司 | 国网冀北电力有限公司承德供电公司 |  | 无电压等级 | 10kV柱上变压器台成套设备,ZA-1-CX,400kVA,12m | 10kV柱上变压器台成套设备-设计方案:ZA-1-CX,变压器容量:400kVA,电杆类型:12m | 套 | 2 | 2024-04-30 | 2024-10-30 | 河北省承德市 | 买方指定仓库地面交货 |  | G00M-500134500-00022 | 044005857400010 | 400229356300010 | 500134500 |  | 500134500-0113
0124AA-1035001-0001 | 包9 | 900 | 国网冀北电力有限公司 | 国网冀北电力有限公司唐山供电公司 |  | 无电压等级 | 10kV柱上变压器台成套设备,ZA-1-CX,400kVA,12m | 10kV柱上变压器台成套设备-设计方案:ZA-1-CX,变压器容量:400kVA,电杆类型:12m | 套 | 1 | 2024-04-30 | 2024-10-30 | 河北唐山 | 买方指定仓库地面交货 |  | G00M-500134500-00031 | 044005991300010 | 400229510600010 | 500134500 |  | 500134500-0123
0124AA-1035001-0001 | 包9 | 900 | 国网冀北电力有限公司 | 国网冀北电力有限公司承德供电公司 |  | 无电压等级 | 10kV柱上变压器台成套设备,ZA-1-CX,100kVA,12m | 10kV柱上变压器台成套设备-设计方案:ZA-1-CX,变压器容量:100kVA,电杆类型:12m | 套 | 2 | 2024-04-30 | 2024-10-30 | 河北省承德市 | 买方指定仓库地面交货 |  | G00M-500134519-00011 | 044005858800010 | 400229357700010 | 500134519 |  | 500134519-0073
0124AA-1035001-0001 | 包9 | 900 | 国网冀北电力有限公司 | 国网冀北电力有限公司唐山供电公司 |  | 无电压等级 | 10kV柱上变压器台成套设备,ZA-1-ZX,100kVA,12m | 10kV柱上变压器台成套设备-设计方案:ZA-1-ZX,变压器容量:100kVA,电杆类型:12m | 套 | 1 | 2024-04-30 | 2024-10-30 | 河北唐山 | 买方指定仓库地面交货 |  | G00M-500134511-00018 | 044005993500010 | 400229488300010 | 500134511 |  | 500134511-0087
0124AA-1035001-0001 | 包9 | 900 | 国网冀北电力有限公司 | 国网冀北电力有限公司唐山供电公司 |  | 无电压等级 | 10kV柱上变压器台成套设备,ZA-1-CX,400kVA,15m | 10kV柱上变压器台成套设备-设计方案:ZA-1-CX,变压器容量:400kVA,电杆类型:15m | 套 | 1 | 2024-04-30 | 2024-10-30 | 河北唐山 | 买方指定仓库地面交货 |  | G00M-500134504-00024 | 044005991600010 | 400229486600010 | 500134504 |  | 500134504-0121
0124AA-1035001-0001 | 包9 | 900 | 国网冀北电力有限公司 | 国网冀北电力有限公司唐山供电公司 |  | 无电压等级 | 10kV柱上变压器台成套设备,ZA-1-ZX,400kVA,15m | 10kV柱上变压器台成套设备-设计方案:ZA-1-ZX,变压器容量:400kVA,电杆类型:15m | 套 | 1 | 2024-04-30 | 2024-10-30 | 河北唐山 | 买方指定仓库地面交货 |  | G00M-500134497-00030 | 044005990600010 | 400229485700010 | 500134497 |  | 500134497-0185
0124AA-1035001-0001 | 包9 | 900 | 国网冀北电力有限公司 | 国网冀北电力有限公司承德供电公司 |  | 无电压等级 | 10kV柱上变压器台成套设备,ZA-1-ZX,200kVA,12m | 10kV柱上变压器台成套设备-设计方案:ZA-1-ZX,变压器容量:200kVA,电杆类型:12m | 套 | 1 | 2024-04-30 | 2024-10-30 | 河北省承德市 | 买方指定仓库地面交货 |  | G00M-500134515-00021 | 044005858700010 | 400229357600010 | 500134515 |  | 500134515-0148
0124AA-1035001-0001 | 包9 | 900 | 国网冀北电力有限公司 | 国网冀北电力有限公司秦皇岛供电公司 |  | 无电压等级 | 10kV柱上变压器台成套设备,ZA-1-ZX,200kVA,12m | 10kV柱上变压器台成套设备-设计方案:ZA-1-ZX,变压器容量:200kVA,电杆类型:12m | 套 | 2 | 2024-04-30 | 2024-10-30 | 河北省秦皇岛市 | 买方指定仓库地面交货 |  | G00M-500134515-00017 | 044005950400010 | 400229446100010 | 500134515 |  | 500134515-0144
0124AA-1035001-0001 | 包9 | 900 | 国网冀北电力有限公司 | 国网冀北电力有限公司秦皇岛供电公司 |  | 无电压等级 | 10kV柱上变压器台成套设备,ZA-1-CX,200kVA,15m | 10kV柱上变压器台成套设备-设计方案:ZA-1-CX,变压器容量:200kVA,电杆类型:15m | 套 | 2 | 2024-04-30 | 2024-10-30 | 河北省秦皇岛市 | 买方指定仓库地面交货 |  | G00M-500134495-00017 | 044005949500010 | 400229445200010 | 500134495 |  | 500134495-0088
0124AA-1035001-0001 | 包9 | 900 | 国网冀北电力有限公司 | 国网冀北电力有限公司张家口供电公司 |  | 无电压等级 | 10kV柱上变压器台成套设备,ZA-1-ZX,100kVA,12m | 10kV柱上变压器台成套设备-设计方案:ZA-1-ZX,变压器容量:100kVA,电杆类型:12m | 套 | 3 | 2024-04-30 | 2024-10-30 | 张家口 | 买方指定仓库地面交货 |  | G00M-500134511-00015 | 044005891600010 | 400229390000010 | 500134511 |  | 500134511-0084
0124AA-1035001-0001 | 包9 | 900 | 国网冀北电力有限公司 | 国网冀北电力有限公司张家口供电公司 |  | 无电压等级 | 10kV柱上变压器台成套设备,ZA-1-ZX,200kVA,12m | 10kV柱上变压器台成套设备-设计方案:ZA-1-ZX,变压器容量:200kVA,电杆类型:12m | 套 | 1 | 2024-04-30 | 2024-10-30 | 张家口 | 买方指定仓库地面交货 |  | G00M-500134515-00020 | 044005893400010 | 400229391200010 | 500134515 |  | 500134515-0147
0124AA-1035001-0001 | 包9 | 900 | 国网冀北电力有限公司 | 国网冀北电力有限公司秦皇岛供电公司 |  | 无电压等级 | 10kV柱上变压器台成套设备,ZA-1-CX,200kVA,12m | 10kV柱上变压器台成套设备-设计方案:ZA-1-CX,变压器容量:200kVA,电杆类型:12m | 套 | 7 | 2024-04-30 | 2024-10-30 | 河北省秦皇岛市 | 买方指定仓库地面交货 |  | G00M-500134509-00020 | 044005950200010 | 400229445900010 | 500134509 |  | 500134509-0111
0124AA-1035001-0001 | 包9 | 900 | 国网冀北电力有限公司 | 国网冀北电力有限公司唐山供电公司 |  | 无电压等级 | 10kV柱上变压器台成套设备,ZA-1-ZX,400kVA,15m | 10kV柱上变压器台成套设备-设计方案:ZA-1-ZX,变压器容量:400kVA,电杆类型:15m | 套 | 1 | 2024-04-30 | 2024-10-30 | 河北唐山 | 买方指定仓库地面交货 |  | G00M-500134497-00021 | 044005989900010 | 400229485000010 | 500134497 |  | 500134497-0167
0124AA-1035001-0001 | 包9 | 900 | 国网冀北电力有限公司 | 国网冀北电力有限公司廊坊供电公司 |  | 无电压等级 | 10kV柱上变压器台成套设备,ZA-1-CX,400kVA,12m | 10kV柱上变压器台成套设备-设计方案:ZA-1-CX,变压器容量:400kVA,电杆类型:12m | 套 | 2 | 2024-04-30 | 2024-10-30 | 河北省廊坊市广阳区 | 买方指定仓库地面交货 |  | G00M-500134500-00022 | 044005918900010 | 400229416900010 | 500134500 |  | 500134500-0113
0124AA-1035001-0001 | 包9 | 900 | 国网冀北电力有限公司 | 国网冀北电力有限公司承德供电公司 |  | 无电压等级 | 10kV柱上变压器台成套设备,ZA-1-ZX,400kVA,12m | 10kV柱上变压器台成套设备-设计方案:ZA-1-ZX,变压器容量:400kVA,电杆类型:12m | 套 | 1 | 2024-04-30 | 2024-10-30 | 河北省承德市 | 买方指定仓库地面交货 |  | G00M-500134505-00022 | 044005857700010 | 400229356600010 | 500134505 |  | 500134505-0166
0124AA-1035001-0001 | 包9 | 900 | 国网冀北电力有限公司 | 国网冀北电力有限公司唐山供电公司 |  | 无电压等级 | 10kV柱上变压器台成套设备,ZA-1-ZX,400kVA,15m | 10kV柱上变压器台成套设备-设计方案:ZA-1-ZX,变压器容量:400kVA,电杆类型:15m | 套 | 2 | 2024-04-30 | 2024-10-30 | 河北唐山 | 买方指定仓库地面交货 |  | G00M-500134497-00023 | 044005990000010 | 400229485100010 | 500134497 |  | 500134497-0169
0124AA-1035001-0001 | 包9 | 900 | 国网冀北电力有限公司 | 国网冀北电力有限公司承德供电公司 |  | 无电压等级 | 10kV柱上变压器台成套设备,ZA-1-CX,400kVA,12m | 10kV柱上变压器台成套设备-设计方案:ZA-1-CX,变压器容量:400kVA,电杆类型:12m | 套 | 1 | 2024-04-30 | 2024-10-30 | 河北省承德市 | 买方指定仓库地面交货 |  | G00M-500134500-00025 | 044005857500010 | 400229356400010 | 500134500 |  | 500134500-0116
0124AA-1035001-0001 | 包9 | 900 | 国网冀北电力有限公司 | 国网冀北电力有限公司唐山供电公司 |  | 无电压等级 | 10kV柱上变压器台成套设备,ZA-1-ZX,400kVA,15m | 10kV柱上变压器台成套设备-设计方案:ZA-1-ZX,变压器容量:400kVA,电杆类型:15m | 套 | 1 | 2024-04-30 | 2024-10-30 | 河北唐山 | 买方指定仓库地面交货 |  | G00M-500134497-00024 | 044005990100010 | 400229485200010 | 500134497 |  | 500134497-0170
0124AA-1035001-0001 | 包9 | 900 | 国网冀北电力有限公司 | 国网冀北电力有限公司廊坊供电公司 |  | 无电压等级 | 10kV柱上变压器台成套设备,ZA-1-ZX,400kVA,15m | 10kV柱上变压器台成套设备-设计方案:ZA-1-ZX,变压器容量:400kVA,电杆类型:15m | 套 | 2 | 2024-04-30 | 2024-10-30 | 河北省廊坊市广阳区 | 买方指定仓库地面交货 |  | G00M-500134497-00022 | 044005918700010 | 400229416700010 | 500134497 |  | 500134497-0168
0124AA-1035001-0001 | 包9 | 900 | 国网冀北电力有限公司 | 国网冀北电力有限公司唐山供电公司 |  | 无电压等级 | 10kV柱上变压器台成套设备,ZA-1-ZX,200kVA,15m | 10kV柱上变压器台成套设备-设计方案:ZA-1-ZX,变压器容量:200kVA,电杆类型:15m | 套 | 3 | 2024-04-30 | 2024-10-30 | 河北唐山 | 买方指定仓库地面交货 |  | G00M-500134512-00017 | 044005993600010 | 400229488400010 | 500134512 |  | 500134512-0133
0124AA-1035001-0001 | 包9 | 900 | 国网冀北电力有限公司 | 国网冀北电力有限公司唐山供电公司 |  | 无电压等级 | 10kV柱上变压器台成套设备,ZA-1-ZX,200kVA,12m | 10kV柱上变压器台成套设备-设计方案:ZA-1-ZX,变压器容量:200kVA,电杆类型:12m | 套 | 1 | 2024-04-30 | 2024-10-30 | 河北唐山 | 买方指定仓库地面交货 |  | G00M-500134515-00018 | 044005994500010 | 400229489200010 | 500134515 |  | 500134515-0145
0124AA-1035001-0001 | 包9 | 900 | 国网冀北电力有限公司 | 国网冀北电力有限公司唐山供电公司 |  | 无电压等级 | 10kV柱上变压器台成套设备,ZA-1-ZX,200kVA,15m | 10kV柱上变压器台成套设备-设计方案:ZA-1-ZX,变压器容量:200kVA,电杆类型:15m | 套 | 1 | 2024-04-30 | 2024-10-30 | 河北唐山 | 买方指定仓库地面交货 |  | G00M-500134512-00018 | 044005993700010 | 400229488500010 | 500134512 |  | 500134512-0134
0124AA-1035001-0001 | 包9 | 900 | 国网冀北电力有限公司 | 国网冀北电力有限公司唐山供电公司 |  | 无电压等级 | 10kV柱上变压器台成套设备,ZA-1-ZX,400kVA,12m | 10kV柱上变压器台成套设备-设计方案:ZA-1-ZX,变压器容量:400kVA,电杆类型:12m | 套 | 1 | 2024-04-30 | 2024-10-30 | 河北唐山 | 买方指定仓库地面交货 |  | G00M-500134505-00031 | 044005992800010 | 400229487700010 | 500134505 |  | 500134505-0181
0124AA-1035001-0001 | 包9 | 900 | 国网冀北电力有限公司 | 国网冀北电力有限公司张家口供电公司 |  | 无电压等级 | 10kV柱上变压器台成套设备,ZA-1-CX,100kVA,12m | 10kV柱上变压器台成套设备-设计方案:ZA-1-CX,变压器容量:100kVA,电杆类型:12m | 套 | 2 | 2024-04-30 | 2024-10-30 | 张家口 | 买方指定仓库地面交货 |  | G00M-500134519-00011 | 044005893700010 | 400229391500010 | 500134519 |  | 500134519-0073
0124AA-1035001-0001 | 包9 | 900 | 国网冀北电力有限公司 | 国网冀北电力有限公司唐山供电公司 |  | 无电压等级 | 10kV柱上变压器台成套设备,ZA-1-ZX,100kVA,15m | 10kV柱上变压器台成套设备-设计方案:ZA-1-ZX,变压器容量:100kVA,电杆类型:15m | 套 | 1 | 2024-04-30 | 2024-10-30 | 河北唐山 | 买方指定仓库地面交货 |  | G00M-500134520-00014 | 044005995000010 | 400229489700010 | 500134520 |  | 500134520-0074
0124AA-1035001-0001 | 包9 | 900 | 国网冀北电力有限公司 | 国网冀北电力有限公司唐山供电公司 |  | 无电压等级 | 10kV柱上变压器台成套设备,ZA-1-ZX,200kVA,15m | 10kV柱上变压器台成套设备-设计方案:ZA-1-ZX,变压器容量:200kVA,电杆类型:15m | 套 | 1 | 2024-04-30 | 2024-10-30 | 河北唐山 | 买方指定仓库地面交货 |  | G00M-500134512-00024 | 044005994300010 | 400229510900010 | 500134512 |  | 500134512-0148
0124AA-1035001-0001 | 包9 | 900 | 国网冀北电力有限公司 | 国网冀北电力有限公司秦皇岛供电公司 |  | 无电压等级 | 10kV柱上变压器台成套设备,ZA-1-CX,400kVA,12m | 10kV柱上变压器台成套设备-设计方案:ZA-1-CX,变压器容量:400kVA,电杆类型:12m | 套 | 5 | 2024-04-30 | 2024-10-30 | 河北省秦皇岛市 | 买方指定仓库地面交货 |  | G00M-500134500-00022 | 044005949600010 | 400229445300010 | 500134500 |  | 500134500-0113
0124AA-1035001-0001 | 包10 | 1000 | 国网冀北电力有限公司 | 国网冀北电力有限公司秦皇岛供电公司 |  | 无电压等级 | 10kV柱上变压器台成套设备,ZA-1-ZX,100kVA,12m | 10kV柱上变压器台成套设备-设计方案:ZA-1-ZX,变压器容量:100kVA,电杆类型:12m | 套 | 1 | 2024-04-30 | 2024-10-30 | 河北省秦皇岛市 | 买方指定仓库地面交货 |  | G00M-500134511-00018 | 044005950300010 | 400229446000010 | 500134511 |  | 500134511-0087
0124AA-1035001-0001 | 包10 | 1000 | 国网冀北电力有限公司 | 国网冀北电力有限公司唐山供电公司 |  | 无电压等级 | 10kV柱上变压器台成套设备,ZA-1-CX,200kVA,15m | 10kV柱上变压器台成套设备-设计方案:ZA-1-CX,变压器容量:200kVA,电杆类型:15m | 套 | 1 | 2024-04-30 | 2024-10-30 | 河北唐山 | 买方指定仓库地面交货 |  | G00M-500134495-00022 | 044005989800010 | 400229510500010 | 500134495 |  | 500134495-0093
0124AA-1035001-0001 | 包10 | 1000 | 国网冀北电力有限公司 | 国网冀北电力有限公司唐山供电公司 |  | 无电压等级 | 10kV柱上变压器台成套设备,ZA-1-CX,200kVA,15m | 10kV柱上变压器台成套设备-设计方案:ZA-1-CX,变压器容量:200kVA,电杆类型:15m | 套 | 1 | 2024-04-30 | 2024-10-30 | 河北唐山 | 买方指定仓库地面交货 |  | G00M-500134495-00018 | 044005989500010 | 400229484700010 | 500134495 |  | 500134495-0089
0124AA-1035001-0001 | 包10 | 1000 | 国网冀北电力有限公司 | 国网冀北电力有限公司张家口供电公司 |  | 无电压等级 | 10kV柱上变压器台成套设备,ZA-1-ZX,200kVA,12m | 10kV柱上变压器台成套设备-设计方案:ZA-1-ZX,变压器容量:200kVA,电杆类型:12m | 套 | 3 | 2024-04-30 | 2024-10-30 | 张家口 | 买方指定仓库地面交货 |  | G00M-500134515-00018 | 044005893200010 | 400229391000010 | 500134515 |  | 500134515-0145
0124AA-1035001-0001 | 包10 | 1000 | 国网冀北电力有限公司 | 国网冀北电力有限公司张家口供电公司 |  | 无电压等级 | 10kV柱上变压器台成套设备,ZA-1-ZX,100kVA,12m | 10kV柱上变压器台成套设备-设计方案:ZA-1-ZX,变压器容量:100kVA,电杆类型:12m | 套 | 2 | 2024-04-30 | 2024-10-30 | 张家口 | 买方指定仓库地面交货 |  | G00M-500134511-00017 | 044005891800010 | 400229390200010 | 500134511 |  | 500134511-0086
0124AA-1035001-0001 | 包10 | 1000 | 国网冀北电力有限公司 | 国网冀北电力有限公司张家口供电公司 |  | 无电压等级 | 10kV柱上变压器台成套设备,ZA-1-ZX,200kVA,12m | 10kV柱上变压器台成套设备-设计方案:ZA-1-ZX,变压器容量:200kVA,电杆类型:12m | 套 | 4 | 2024-04-30 | 2024-10-30 | 张家口 | 买方指定仓库地面交货 |  | G00M-500134515-00017 | 044005893100010 | 400229390900010 | 500134515 |  | 500134515-0144
0124AA-1035001-0001 | 包10 | 1000 | 国网冀北电力有限公司 | 国网冀北电力有限公司唐山供电公司 |  | 无电压等级 | 10kV柱上变压器台成套设备,ZA-1-ZX,200kVA,12m | 10kV柱上变压器台成套设备-设计方案:ZA-1-ZX,变压器容量:200kVA,电杆类型:12m | 套 | 8 | 2024-04-30 | 2024-10-30 | 河北唐山 | 买方指定仓库地面交货 |  | G00M-500134515-00017 | 044005994400010 | 400229489100010 | 500134515 |  | 500134515-0144
0124AA-1035001-0001 | 包10 | 1000 | 国网冀北电力有限公司 | 国网冀北电力有限公司秦皇岛供电公司 |  | 无电压等级 | 10kV柱上变压器台成套设备,ZA-1-CX,200kVA,12m | 10kV柱上变压器台成套设备-设计方案:ZA-1-CX,变压器容量:200kVA,电杆类型:12m | 套 | 1 | 2024-04-30 | 2024-10-30 | 河北省秦皇岛市 | 买方指定仓库地面交货 |  | G00M-500134509-00019 | 044005950100010 | 400229445800010 | 500134509 |  | 500134509-0110
0124AA-1035001-0001 | 包10 | 1000 | 国网冀北电力有限公司 | 国网冀北电力有限公司唐山供电公司 |  | 无电压等级 | 10kV柱上变压器台成套设备,ZA-1-ZX,400kVA,15m | 10kV柱上变压器台成套设备-设计方案:ZA-1-ZX,变压器容量:400kVA,电杆类型:15m | 套 | 1 | 2024-04-30 | 2024-10-30 | 河北唐山 | 买方指定仓库地面交货 |  | G00M-500134497-00025 | 044005990200010 | 400229485300010 | 500134497 |  | 500134497-0171
0124AA-1035001-0001 | 包10 | 1000 | 国网冀北电力有限公司 | 国网冀北电力有限公司唐山供电公司 |  | 无电压等级 | 10kV柱上变压器台成套设备,ZA-1-CX,200kVA,12m | 10kV柱上变压器台成套设备-设计方案:ZA-1-CX,变压器容量:200kVA,电杆类型:12m | 套 | 1 | 2024-04-30 | 2024-10-30 | 河北唐山 | 买方指定仓库地面交货 |  | G00M-500134509-00021 | 044005993300010 | 400229510800010 | 500134509 |  | 500134509-0112
0124AA-1035001-0001 | 包10 | 1000 | 国网冀北电力有限公司 | 国网冀北电力有限公司张家口供电公司 |  | 无电压等级 | 10kV柱上变压器台成套设备,ZA-1-ZX,100kVA,12m | 10kV柱上变压器台成套设备-设计方案:ZA-1-ZX,变压器容量:100kVA,电杆类型:12m | 套 | 2 | 2024-04-30 | 2024-10-30 | 张家口 | 买方指定仓库地面交货 |  | G00M-500134511-00016 | 044005891700010 | 400229390100010 | 500134511 |  | 500134511-0085
0124AA-1035001-0001 | 包10 | 1000 | 国网冀北电力有限公司 | 国网冀北电力有限公司唐山供电公司 |  | 无电压等级 | 10kV柱上变压器台成套设备,ZA-1-CX,100kVA,15m | 10kV柱上变压器台成套设备-设计方案:ZA-1-CX,变压器容量:100kVA,电杆类型:15m | 套 | 1 | 2024-04-30 | 2024-10-30 | 河北唐山 | 买方指定仓库地面交货 |  | G00M-500134493-00011 | 044005989200010 | 400229484400010 | 500134493 |  | 500134493-0058
0124AA-1035001-0001 | 包10 | 1000 | 国网冀北电力有限公司 | 国网冀北电力有限公司秦皇岛供电公司 |  | 无电压等级 | 10kV柱上变压器台成套设备,ZA-1-CX,100kVA,15m | 10kV柱上变压器台成套设备-设计方案:ZA-1-CX,变压器容量:100kVA,电杆类型:15m | 套 | 2 | 2024-04-30 | 2024-10-30 | 河北省秦皇岛市 | 买方指定仓库地面交货 |  | G00M-500134493-00010 | 044005949400010 | 400229445100010 | 500134493 |  | 500134493-0057
0124AA-1035001-0001 | 包10 | 1000 | 国网冀北电力有限公司 | 国网冀北电力有限公司唐山供电公司 |  | 无电压等级 | 10kV柱上变压器台成套设备,ZA-1-CX,200kVA,12m | 10kV柱上变压器台成套设备-设计方案:ZA-1-CX,变压器容量:200kVA,电杆类型:12m | 套 | 1 | 2024-04-30 | 2024-10-30 | 河北唐山 | 买方指定仓库地面交货 |  | G00M-500134509-00015 | 044005992900010 | 400229487800010 | 500134509 |  | 500134509-0106
0124AA-1035001-0001 | 包10 | 1000 | 国网冀北电力有限公司 | 国网冀北电力有限公司唐山供电公司 |  | 无电压等级 | 10kV柱上变压器台成套设备,ZA-1-CX,400kVA,12m | 10kV柱上变压器台成套设备-设计方案:ZA-1-CX,变压器容量:400kVA,电杆类型:12m | 套 | 1 | 2024-04-30 | 2024-10-30 | 河北唐山 | 买方指定仓库地面交货 |  | G00M-500134500-00024 | 044005990800010 | 400229485900010 | 500134500 |  | 500134500-0115
0124AA-1035001-0001 | 包10 | 1000 | 国网冀北电力有限公司 | 国网冀北电力有限公司承德供电公司 |  | 无电压等级 | 10kV柱上变压器台成套设备,ZA-1-ZX,200kVA,12m | 10kV柱上变压器台成套设备-设计方案:ZA-1-ZX,变压器容量:200kVA,电杆类型:12m | 套 | 1 | 2024-04-30 | 2024-10-30 | 河北省承德市 | 买方指定仓库地面交货 |  | G00M-500134515-00020 | 044005858600010 | 400229357500010 | 500134515 |  | 500134515-0147
0124AA-1035001-0001 | 包10 | 1000 | 国网冀北电力有限公司 | 国网冀北电力有限公司唐山供电公司 |  | 无电压等级 | 10kV柱上变压器台成套设备,ZA-1-CX,400kVA,12m | 10kV柱上变压器台成套设备-设计方案:ZA-1-CX,变压器容量:400kVA,电杆类型:12m | 套 | 1 | 2024-04-30 | 2024-10-30 | 河北唐山 | 买方指定仓库地面交货 |  | G00M-500134500-00023 | 044005990700010 | 400229485800010 | 500134500 |  | 500134500-0114
0124AA-1035001-0001 | 包10 | 1000 | 国网冀北电力有限公司 | 国网冀北电力有限公司秦皇岛供电公司 |  | 无电压等级 | 10kV柱上变压器台成套设备,ZA-1-CX,400kVA,12m | 10kV柱上变压器台成套设备-设计方案:ZA-1-CX,变压器容量:400kVA,电杆类型:12m | 套 | 1 | 2024-04-30 | 2024-10-30 | 河北省秦皇岛市 | 买方指定仓库地面交货 |  | G00M-500134500-00026 | 044005949700010 | 400229445400010 | 500134500 |  | 500134500-0117
0124AA-1035001-0001 | 包10 | 1000 | 国网冀北电力有限公司 | 国网冀北电力有限公司唐山供电公司 |  | 无电压等级 | 10kV柱上变压器台成套设备,ZA-1-ZX,400kVA,12m | 10kV柱上变压器台成套设备-设计方案:ZA-1-ZX,变压器容量:400kVA,电杆类型:12m | 套 | 2 | 2024-04-30 | 2024-10-30 | 河北唐山 | 买方指定仓库地面交货 |  | G00M-500134505-00024 | 044005992200010 | 400229487100010 | 500134505 |  | 500134505-0168
0124AA-1035001-0001 | 包10 | 1000 | 国网冀北电力有限公司 | 国网冀北电力有限公司张家口供电公司 |  | 无电压等级 | 10kV柱上变压器台成套设备,ZA-1-ZX,100kVA,15m | 10kV柱上变压器台成套设备-设计方案:ZA-1-ZX,变压器容量:100kVA,电杆类型:15m | 套 | 2 | 2024-04-30 | 2024-10-30 | 张家口 | 买方指定仓库地面交货 |  | G00M-500134520-00015 | 044005893800010 | 400229391600010 | 500134520 |  | 500134520-0075
0124AA-1035001-0001 | 包10 | 1000 | 国网冀北电力有限公司 | 国网冀北电力有限公司承德供电公司 |  | 无电压等级 | 10kV柱上变压器台成套设备,ZA-1-CX,400kVA,15m | 10kV柱上变压器台成套设备-设计方案:ZA-1-CX,变压器容量:400kVA,电杆类型:15m | 套 | 1 | 2024-04-30 | 2024-10-30 | 河北省承德市 | 买方指定仓库地面交货 |  | G00M-500134504-00026 | 044005857600010 | 400229356500010 | 500134504 |  | 500134504-0123
0124AA-1035001-0001 | 包10 | 1000 | 国网冀北电力有限公司 | 国网冀北电力有限公司承德供电公司 |  | 无电压等级 | 10kV柱上变压器台成套设备,ZA-1-CX,200kVA,15m | 10kV柱上变压器台成套设备-设计方案:ZA-1-CX,变压器容量:200kVA,电杆类型:15m | 套 | 1 | 2024-04-30 | 2024-10-30 | 河北省承德市 | 买方指定仓库地面交货 |  | G00M-500134495-00019 | 044005857200010 | 400229356100010 | 500134495 |  | 500134495-0090
0124AA-1035001-0001 | 包10 | 1000 | 国网冀北电力有限公司 | 国网冀北电力有限公司唐山供电公司 |  | 无电压等级 | 10kV柱上变压器台成套设备,ZA-1-ZX,200kVA,15m | 10kV柱上变压器台成套设备-设计方案:ZA-1-ZX,变压器容量:200kVA,电杆类型:15m | 套 | 5 | 2024-04-30 | 2024-10-30 | 河北唐山 | 买方指定仓库地面交货 |  | G00M-500134512-00021 | 044005994000010 | 400229488800010 | 500134512 |  | 500134512-0137
0124AA-1035001-0001 | 包10 | 1000 | 国网冀北电力有限公司 | 国网冀北电力有限公司唐山供电公司 |  | 无电压等级 | 10kV柱上变压器台成套设备,ZA-1-ZX,200kVA,12m | 10kV柱上变压器台成套设备-设计方案:ZA-1-ZX,变压器容量:200kVA,电杆类型:12m | 套 | 6 | 2024-04-30 | 2024-10-30 | 河北唐山 | 买方指定仓库地面交货 |  | G00M-500134515-00021 | 044005994600010 | 400229489300010 | 500134515 |  | 500134515-0148
0124AA-1035001-0001 | 包10 | 1000 | 国网冀北电力有限公司 | 国网冀北电力有限公司唐山供电公司 |  | 无电压等级 | 10kV柱上变压器台成套设备,ZA-1-CX,400kVA,15m | 10kV柱上变压器台成套设备-设计方案:ZA-1-CX,变压器容量:400kVA,电杆类型:15m | 套 | 1 | 2024-04-30 | 2024-10-30 | 河北唐山 | 买方指定仓库地面交货 |  | G00M-500134504-00029 | 044005992000010 | 400229510700010 | 500134504 |  | 500134504-0127
0124AA-1035001-0001 | 包10 | 1000 | 国网冀北电力有限公司 | 国网冀北电力有限公司唐山供电公司 |  | 无电压等级 | 10kV柱上变压器台成套设备,ZA-1-CX,200kVA,15m | 10kV柱上变压器台成套设备-设计方案:ZA-1-CX,变压器容量:200kVA,电杆类型:15m | 套 | 1 | 2024-04-30 | 2024-10-30 | 河北唐山 | 买方指定仓库地面交货 |  | G00M-500134495-00016 | 044005989400010 | 400229484600010 | 500134495 |  | 500134495-0087
0124AA-1035001-0001 | 包10 | 1000 | 国网冀北电力有限公司 | 国网冀北电力有限公司张家口供电公司 |  | 无电压等级 | 10kV柱上变压器台成套设备,ZA-1-ZX,200kVA,12m | 10kV柱上变压器台成套设备-设计方案:ZA-1-ZX,变压器容量:200kVA,电杆类型:12m | 套 | 3 | 2024-04-30 | 2024-10-30 | 张家口 | 买方指定仓库地面交货 |  | G00M-500134515-00019 | 044005893300010 | 400229391100010 | 500134515 |  | 500134515-0146
0124AA-1035001-0001 | 包10 | 1000 | 国网冀北电力有限公司 | 国网冀北电力有限公司唐山供电公司 |  | 无电压等级 | 10kV柱上变压器台成套设备,ZA-1-ZX,200kVA,15m | 10kV柱上变压器台成套设备-设计方案:ZA-1-ZX,变压器容量:200kVA,电杆类型:15m | 套 | 1 | 2024-04-30 | 2024-10-30 | 河北唐山 | 买方指定仓库地面交货 |  | G00M-500134512-00020 | 044005993900010 | 400229488700010 | 500134512 |  | 500134512-0136
0124AA-1035001-0001 | 包10 | 1000 | 国网冀北电力有限公司 | 国网冀北电力有限公司唐山供电公司 |  | 无电压等级 | 10kV柱上变压器台成套设备,ZA-1-ZX,400kVA,15m | 10kV柱上变压器台成套设备-设计方案:ZA-1-ZX,变压器容量:400kVA,电杆类型:15m | 套 | 2 | 2024-04-30 | 2024-10-30 | 河北唐山 | 买方指定仓库地面交货 |  | G00M-500134497-00026 | 044005990300010 | 400229485400010 | 500134497 |  | 500134497-0172
0124AA-1035001-0001 | 包10 | 1000 | 国网冀北电力有限公司 | 国网冀北电力有限公司唐山供电公司 |  | 无电压等级 | 10kV柱上变压器台成套设备,ZA-1-CX,400kVA,12m | 10kV柱上变压器台成套设备-设计方案:ZA-1-CX,变压器容量:400kVA,电杆类型:12m | 套 | 1 | 2024-04-30 | 2024-10-30 | 河北唐山 | 买方指定仓库地面交货 |  | G00M-500134500-00027 | 044005990900010 | 400229486000010 | 500134500 |  | 500134500-0118
0124AA-1035001-0001 | 包10 | 1000 | 国网冀北电力有限公司 | 国网冀北电力有限公司承德供电公司 |  | 无电压等级 | 10kV柱上变压器台成套设备,ZA-1-ZX,400kVA,12m | 10kV柱上变压器台成套设备-设计方案:ZA-1-ZX,变压器容量:400kVA,电杆类型:12m | 套 | 5 | 2024-04-30 | 2024-10-30 | 河北省承德市 | 买方指定仓库地面交货 |  | G00M-500134505-00026 | 044005858000010 | 400229356900010 | 500134505 |  | 500134505-0170
0124AA-1035001-0001 | 包10 | 1000 | 国网冀北电力有限公司 | 国网冀北电力有限公司廊坊供电公司 |  | 无电压等级 | 10kV柱上变压器台成套设备,ZA-1-ZX,400kVA,12m | 10kV柱上变压器台成套设备-设计方案:ZA-1-ZX,变压器容量:400kVA,电杆类型:12m | 套 | 2 | 2024-04-30 | 2024-10-30 | 河北省廊坊市广阳区 | 买方指定仓库地面交货 |  | G00M-500134505-00025 | 044005919200010 | 400229417200010 | 500134505 |  | 500134505-0169
0124AA-1035001-0001 | 包10 | 1000 | 国网冀北电力有限公司 | 国网冀北电力有限公司唐山供电公司 |  | 无电压等级 | 10kV柱上变压器台成套设备,ZA-1-ZX,200kVA,15m | 10kV柱上变压器台成套设备-设计方案:ZA-1-ZX,变压器容量:200kVA,电杆类型:15m | 套 | 1 | 2024-04-30 | 2024-10-30 | 河北唐山 | 买方指定仓库地面交货 |  | G00M-500134512-00019 | 044005993800010 | 400229488600010 | 500134512 |  | 500134512-0135
0124AA-1035001-0001 | 包10 | 1000 | 国网冀北电力有限公司 | 国网冀北电力有限公司张家口供电公司 |  | 无电压等级 | 10kV柱上变压器台成套设备,ZA-1-ZX,100kVA,12m | 10kV柱上变压器台成套设备-设计方案:ZA-1-ZX,变压器容量:100kVA,电杆类型:12m | 套 | 2 | 2024-04-30 | 2024-10-30 | 张家口 | 买方指定仓库地面交货 |  | G00M-500134511-00018 | 044005891900010 | 400229390300010 | 500134511 |  | 500134511-0087
0124AA-1035001-0001 | 包10 | 1000 | 国网冀北电力有限公司 | 国网冀北电力有限公司承德供电公司 |  | 无电压等级 | 10kV柱上变压器台成套设备,ZA-1-ZX,200kVA,12m | 10kV柱上变压器台成套设备-设计方案:ZA-1-ZX,变压器容量:200kVA,电杆类型:12m | 套 | 25 | 2024-04-30 | 2024-10-30 | 河北省承德市 | 买方指定仓库地面交货 |  | G00M-500134515-00017 | 044005858500010 | 400229357400010 | 500134515 |  | 500134515-0144
0124AA-1035001-0001 | 包10 | 1000 | 国网冀北电力有限公司 | 国网冀北电力有限公司唐山供电公司 |  | 无电压等级 | 10kV柱上变压器台成套设备,ZA-1-CX,400kVA,15m | 10kV柱上变压器台成套设备-设计方案:ZA-1-CX,变压器容量:400kVA,电杆类型:15m | 套 | 1 | 2024-04-30 | 2024-10-30 | 河北唐山 | 买方指定仓库地面交货 |  | G00M-500134504-00027 | 044005991800010 | 400229486800010 | 500134504 |  | 500134504-0124
0124AA-1035001-0001 | 包10 | 1000 | 国网冀北电力有限公司 | 国网冀北电力有限公司承德供电公司 |  | 无电压等级 | 10kV柱上变压器台成套设备,ZA-1-CX,100kVA,12m | 10kV柱上变压器台成套设备-设计方案:ZA-1-CX,变压器容量:100kVA,电杆类型:12m | 套 | 4 | 2024-04-30 | 2024-10-30 | 河北省承德市 | 买方指定仓库地面交货 |  | G00M-500134519-00012 | 044005858900010 | 400229357800010 | 500134519 |  | 500134519-0074
0124AA-1035001-0001 | 包10 | 1000 | 国网冀北电力有限公司 | 国网冀北电力有限公司廊坊供电公司 |  | 无电压等级 | 10kV柱上变压器台成套设备,ZA-1-ZX,400kVA,12m | 10kV柱上变压器台成套设备-设计方案:ZA-1-ZX,变压器容量:400kVA,电杆类型:12m | 套 | 4 | 2024-04-30 | 2024-10-30 | 河北省廊坊市广阳区 | 买方指定仓库地面交货 |  | G00M-500134505-00023 | 044005919100010 | 400229417100010 | 500134505 |  | 500134505-0167
0124AA-1035001-0001 | 包10 | 1000 | 国网冀北电力有限公司 | 国网冀北电力有限公司唐山供电公司 |  | 无电压等级 | 10kV柱上变压器台成套设备,ZA-1-ZX,400kVA,12m | 10kV柱上变压器台成套设备-设计方案:ZA-1-ZX,变压器容量:400kVA,电杆类型:12m | 套 | 6 | 2024-04-30 | 2024-10-30 | 河北唐山 | 买方指定仓库地面交货 |  | G00M-500134505-00023 | 044005992100010 | 400229487000010 | 500134505 |  | 500134505-0167
0124AA-1035001-0001 | 包10 | 1000 | 国网冀北电力有限公司 | 国网冀北电力有限公司唐山供电公司 |  | 无电压等级 | 10kV柱上变压器台成套设备,ZA-1-ZX,400kVA,12m | 10kV柱上变压器台成套设备-设计方案:ZA-1-ZX,变压器容量:400kVA,电杆类型:12m | 套 | 1 | 2024-04-30 | 2024-10-30 | 河北唐山 | 买方指定仓库地面交货 |  | G00M-500134505-00025 | 044005992300010 | 400229487200010 | 500134505 |  | 500134505-0169
0124AA-1035001-0001 | 包10 | 1000 | 国网冀北电力有限公司 | 国网冀北电力有限公司唐山供电公司 |  | 无电压等级 | 10kV柱上变压器台成套设备,ZA-1-CX,400kVA,15m | 10kV柱上变压器台成套设备-设计方案:ZA-1-CX,变压器容量:400kVA,电杆类型:15m | 套 | 1 | 2024-04-30 | 2024-10-30 | 河北唐山 | 买方指定仓库地面交货 |  | G00M-500134504-00025 | 044005991700010 | 400229486700010 | 500134504 |  | 500134504-0122
0124AA-1035001-0001 | 包10 | 1000 | 国网冀北电力有限公司 | 国网冀北电力有限公司唐山供电公司 |  | 无电压等级 | 10kV柱上变压器台成套设备,ZA-1-ZX,400kVA,12m | 10kV柱上变压器台成套设备-设计方案:ZA-1-ZX,变压器容量:400kVA,电杆类型:12m | 套 | 1 | 2024-04-30 | 2024-10-30 | 河北唐山 | 买方指定仓库地面交货 |  | G00M-500134505-00027 | 044005992400010 | 400229487300010 | 500134505 |  | 500134505-0171
0124AA-1035001-0001 | 包10 | 1000 | 国网冀北电力有限公司 | 国网冀北电力有限公司承德供电公司 |  | 无电压等级 | 10kV柱上变压器台成套设备,ZA-1-ZX,100kVA,15m | 10kV柱上变压器台成套设备-设计方案:ZA-1-ZX,变压器容量:100kVA,电杆类型:15m | 套 | 1 | 2024-04-30 | 2024-10-30 | 河北省承德市 | 买方指定仓库地面交货 |  | G00M-500134520-00016 | 044005859000010 | 400229357900010 | 500134520 |  | 500134520-0076
0124AA-1035001-0001 | 包10 | 1000 | 国网冀北电力有限公司 | 国网冀北电力有限公司承德供电公司 |  | 无电压等级 | 10kV柱上变压器台成套设备,ZA-1-ZX,400kVA,12m | 10kV柱上变压器台成套设备-设计方案:ZA-1-ZX,变压器容量:400kVA,电杆类型:12m | 套 | 1 | 2024-04-30 | 2024-10-30 | 河北省承德市 | 买方指定仓库地面交货 |  | G00M-500134505-00023 | 044005857800010 | 400229356700010 | 500134505 |  | 500134505-0167
0124AA-1035001-0001 | 包10 | 1000 | 国网冀北电力有限公司 | 国网冀北电力有限公司秦皇岛供电公司 |  | 无电压等级 | 10kV柱上变压器台成套设备,ZA-1-CX,200kVA,12m | 10kV柱上变压器台成套设备-设计方案:ZA-1-CX,变压器容量:200kVA,电杆类型:12m | 套 | 2 | 2024-04-30 | 2024-10-30 | 河北省秦皇岛市 | 买方指定仓库地面交货 |  | G00M-500134509-00018 | 044005950000010 | 400229445700010 | 500134509 |  | 500134509-0109
0124AA-1035001-0001 | 包10 | 1000 | 国网冀北电力有限公司 | 国网冀北电力有限公司承德供电公司 |  | 无电压等级 | 10kV柱上变压器台成套设备,ZA-1-ZX,400kVA,12m | 10kV柱上变压器台成套设备-设计方案:ZA-1-ZX,变压器容量:400kVA,电杆类型:12m | 套 | 3 | 2024-04-30 | 2024-10-30 | 河北省承德市 | 买方指定仓库地面交货 |  | G00M-500134505-00024 | 044005857900010 | 400229356800010 | 500134505 |  | 500134505-0168
0124AA-1035001-0001 | 包10 | 1000 | 国网冀北电力有限公司 | 国网冀北电力有限公司张家口供电公司 |  | 无电压等级 | 10kV柱上变压器台成套设备,ZA-1-ZX,200kVA,12m | 10kV柱上变压器台成套设备-设计方案:ZA-1-ZX,变压器容量:200kVA,电杆类型:12m | 套 | 1 | 2024-04-30 | 2024-10-30 | 张家口 | 买方指定仓库地面交货 |  | G00M-500134515-00024 | 044005893600010 | 400229391400010 | 500134515 |  | 500134515-0157
0124AA-1035001-0001 | 包10 | 1000 | 国网冀北电力有限公司 | 国网冀北电力有限公司承德供电公司 |  | 无电压等级 | 10kV柱上变压器台成套设备,ZA-1-CX,400kVA,12m | 10kV柱上变压器台成套设备-设计方案:ZA-1-CX,变压器容量:400kVA,电杆类型:12m | 套 | 2 | 2024-04-30 | 2024-10-30 | 河北省承德市 | 买方指定仓库地面交货 |  | G00M-500134500-00022 | 044005857400010 | 400229356300010 | 500134500 |  | 500134500-0113
0124AA-1035001-0001 | 包10 | 1000 | 国网冀北电力有限公司 | 国网冀北电力有限公司唐山供电公司 |  | 无电压等级 | 10kV柱上变压器台成套设备,ZA-1-CX,400kVA,12m | 10kV柱上变压器台成套设备-设计方案:ZA-1-CX,变压器容量:400kVA,电杆类型:12m | 套 | 1 | 2024-04-30 | 2024-10-30 | 河北唐山 | 买方指定仓库地面交货 |  | G00M-500134500-00031 | 044005991300010 | 400229510600010 | 500134500 |  | 500134500-0123
0124AA-1035001-0001 | 包10 | 1000 | 国网冀北电力有限公司 | 国网冀北电力有限公司承德供电公司 |  | 无电压等级 | 10kV柱上变压器台成套设备,ZA-1-CX,100kVA,12m | 10kV柱上变压器台成套设备-设计方案:ZA-1-CX,变压器容量:100kVA,电杆类型:12m | 套 | 1 | 2024-04-30 | 2024-10-30 | 河北省承德市 | 买方指定仓库地面交货 |  | G00M-500134519-00011 | 044005858800010 | 400229357700010 | 500134519 |  | 500134519-0073
0124AA-1035001-0001 | 包10 | 1000 | 国网冀北电力有限公司 | 国网冀北电力有限公司唐山供电公司 |  | 无电压等级 | 10kV柱上变压器台成套设备,ZA-1-ZX,100kVA,12m | 10kV柱上变压器台成套设备-设计方案:ZA-1-ZX,变压器容量:100kVA,电杆类型:12m | 套 | 1 | 2024-04-30 | 2024-10-30 | 河北唐山 | 买方指定仓库地面交货 |  | G00M-500134511-00018 | 044005993500010 | 400229488300010 | 500134511 |  | 500134511-0087
0124AA-1035001-0001 | 包10 | 1000 | 国网冀北电力有限公司 | 国网冀北电力有限公司唐山供电公司 |  | 无电压等级 | 10kV柱上变压器台成套设备,ZA-1-CX,400kVA,15m | 10kV柱上变压器台成套设备-设计方案:ZA-1-CX,变压器容量:400kVA,电杆类型:15m | 套 | 1 | 2024-04-30 | 2024-10-30 | 河北唐山 | 买方指定仓库地面交货 |  | G00M-500134504-00024 | 044005991600010 | 400229486600010 | 500134504 |  | 500134504-0121
0124AA-1035001-0001 | 包10 | 1000 | 国网冀北电力有限公司 | 国网冀北电力有限公司唐山供电公司 |  | 无电压等级 | 10kV柱上变压器台成套设备,ZA-1-ZX,400kVA,15m | 10kV柱上变压器台成套设备-设计方案:ZA-1-ZX,变压器容量:400kVA,电杆类型:15m | 套 | 1 | 2024-04-30 | 2024-10-30 | 河北唐山 | 买方指定仓库地面交货 |  | G00M-500134497-00030 | 044005990600010 | 400229485700010 | 500134497 |  | 500134497-0185
0124AA-1035001-0001 | 包10 | 1000 | 国网冀北电力有限公司 | 国网冀北电力有限公司承德供电公司 |  | 无电压等级 | 10kV柱上变压器台成套设备,ZA-1-ZX,200kVA,12m | 10kV柱上变压器台成套设备-设计方案:ZA-1-ZX,变压器容量:200kVA,电杆类型:12m | 套 | 1 | 2024-04-30 | 2024-10-30 | 河北省承德市 | 买方指定仓库地面交货 |  | G00M-500134515-00021 | 044005858700010 | 400229357600010 | 500134515 |  | 500134515-0148
0124AA-1035001-0001 | 包10 | 1000 | 国网冀北电力有限公司 | 国网冀北电力有限公司秦皇岛供电公司 |  | 无电压等级 | 10kV柱上变压器台成套设备,ZA-1-ZX,200kVA,12m | 10kV柱上变压器台成套设备-设计方案:ZA-1-ZX,变压器容量:200kVA,电杆类型:12m | 套 | 2 | 2024-04-30 | 2024-10-30 | 河北省秦皇岛市 | 买方指定仓库地面交货 |  | G00M-500134515-00017 | 044005950400010 | 400229446100010 | 500134515 |  | 500134515-0144
0124AA-1035001-0001 | 包10 | 1000 | 国网冀北电力有限公司 | 国网冀北电力有限公司秦皇岛供电公司 |  | 无电压等级 | 10kV柱上变压器台成套设备,ZA-1-CX,200kVA,15m | 10kV柱上变压器台成套设备-设计方案:ZA-1-CX,变压器容量:200kVA,电杆类型:15m | 套 | 2 | 2024-04-30 | 2024-10-30 | 河北省秦皇岛市 | 买方指定仓库地面交货 |  | G00M-500134495-00017 | 044005949500010 | 400229445200010 | 500134495 |  | 500134495-0088
0124AA-1035001-0001 | 包10 | 1000 | 国网冀北电力有限公司 | 国网冀北电力有限公司张家口供电公司 |  | 无电压等级 | 10kV柱上变压器台成套设备,ZA-1-ZX,100kVA,12m | 10kV柱上变压器台成套设备-设计方案:ZA-1-ZX,变压器容量:100kVA,电杆类型:12m | 套 | 3 | 2024-04-30 | 2024-10-30 | 张家口 | 买方指定仓库地面交货 |  | G00M-500134511-00015 | 044005891600010 | 400229390000010 | 500134511 |  | 500134511-0084
0124AA-1035001-0001 | 包10 | 1000 | 国网冀北电力有限公司 | 国网冀北电力有限公司张家口供电公司 |  | 无电压等级 | 10kV柱上变压器台成套设备,ZA-1-ZX,200kVA,12m | 10kV柱上变压器台成套设备-设计方案:ZA-1-ZX,变压器容量:200kVA,电杆类型:12m | 套 | 1 | 2024-04-30 | 2024-10-30 | 张家口 | 买方指定仓库地面交货 |  | G00M-500134515-00020 | 044005893400010 | 400229391200010 | 500134515 |  | 500134515-0147
0124AA-1035001-0001 | 包10 | 1000 | 国网冀北电力有限公司 | 国网冀北电力有限公司秦皇岛供电公司 |  | 无电压等级 | 10kV柱上变压器台成套设备,ZA-1-CX,200kVA,12m | 10kV柱上变压器台成套设备-设计方案:ZA-1-CX,变压器容量:200kVA,电杆类型:12m | 套 | 6 | 2024-04-30 | 2024-10-30 | 河北省秦皇岛市 | 买方指定仓库地面交货 |  | G00M-500134509-00020 | 044005950200010 | 400229445900010 | 500134509 |  | 500134509-0111
0124AA-1035001-0001 | 包10 | 1000 | 国网冀北电力有限公司 | 国网冀北电力有限公司唐山供电公司 |  | 无电压等级 | 10kV柱上变压器台成套设备,ZA-1-ZX,400kVA,15m | 10kV柱上变压器台成套设备-设计方案:ZA-1-ZX,变压器容量:400kVA,电杆类型:15m | 套 | 1 | 2024-04-30 | 2024-10-30 | 河北唐山 | 买方指定仓库地面交货 |  | G00M-500134497-00021 | 044005989900010 | 400229485000010 | 500134497 |  | 500134497-0167
0124AA-1035001-0001 | 包10 | 1000 | 国网冀北电力有限公司 | 国网冀北电力有限公司廊坊供电公司 |  | 无电压等级 | 10kV柱上变压器台成套设备,ZA-1-CX,400kVA,12m | 10kV柱上变压器台成套设备-设计方案:ZA-1-CX,变压器容量:400kVA,电杆类型:12m | 套 | 2 | 2024-04-30 | 2024-10-30 | 河北省廊坊市广阳区 | 买方指定仓库地面交货 |  | G00M-500134500-00022 | 044005918900010 | 400229416900010 | 500134500 |  | 500134500-0113
0124AA-1035001-0001 | 包10 | 1000 | 国网冀北电力有限公司 | 国网冀北电力有限公司承德供电公司 |  | 无电压等级 | 10kV柱上变压器台成套设备,ZA-1-ZX,400kVA,12m | 10kV柱上变压器台成套设备-设计方案:ZA-1-ZX,变压器容量:400kVA,电杆类型:12m | 套 | 1 | 2024-04-30 | 2024-10-30 | 河北省承德市 | 买方指定仓库地面交货 |  | G00M-500134505-00022 | 044005857700010 | 400229356600010 | 500134505 |  | 500134505-0166
0124AA-1035001-0001 | 包10 | 1000 | 国网冀北电力有限公司 | 国网冀北电力有限公司唐山供电公司 |  | 无电压等级 | 10kV柱上变压器台成套设备,ZA-1-ZX,400kVA,15m | 10kV柱上变压器台成套设备-设计方案:ZA-1-ZX,变压器容量:400kVA,电杆类型:15m | 套 | 2 | 2024-04-30 | 2024-10-30 | 河北唐山 | 买方指定仓库地面交货 |  | G00M-500134497-00023 | 044005990000010 | 400229485100010 | 500134497 |  | 500134497-0169
0124AA-1035001-0001 | 包10 | 1000 | 国网冀北电力有限公司 | 国网冀北电力有限公司承德供电公司 |  | 无电压等级 | 10kV柱上变压器台成套设备,ZA-1-CX,400kVA,12m | 10kV柱上变压器台成套设备-设计方案:ZA-1-CX,变压器容量:400kVA,电杆类型:12m | 套 | 1 | 2024-04-30 | 2024-10-30 | 河北省承德市 | 买方指定仓库地面交货 |  | G00M-500134500-00025 | 044005857500010 | 400229356400010 | 500134500 |  | 500134500-0116
0124AA-1035001-0001 | 包10 | 1000 | 国网冀北电力有限公司 | 国网冀北电力有限公司唐山供电公司 |  | 无电压等级 | 10kV柱上变压器台成套设备,ZA-1-ZX,400kVA,15m | 10kV柱上变压器台成套设备-设计方案:ZA-1-ZX,变压器容量:400kVA,电杆类型:15m | 套 | 1 | 2024-04-30 | 2024-10-30 | 河北唐山 | 买方指定仓库地面交货 |  | G00M-500134497-00024 | 044005990100010 | 400229485200010 | 500134497 |  | 500134497-0170
0124AA-1035001-0001 | 包10 | 1000 | 国网冀北电力有限公司 | 国网冀北电力有限公司廊坊供电公司 |  | 无电压等级 | 10kV柱上变压器台成套设备,ZA-1-ZX,400kVA,15m | 10kV柱上变压器台成套设备-设计方案:ZA-1-ZX,变压器容量:400kVA,电杆类型:15m | 套 | 2 | 2024-04-30 | 2024-10-30 | 河北省廊坊市广阳区 | 买方指定仓库地面交货 |  | G00M-500134497-00022 | 044005918700010 | 400229416700010 | 500134497 |  | 500134497-0168
0124AA-1035001-0001 | 包10 | 1000 | 国网冀北电力有限公司 | 国网冀北电力有限公司唐山供电公司 |  | 无电压等级 | 10kV柱上变压器台成套设备,ZA-1-ZX,200kVA,15m | 10kV柱上变压器台成套设备-设计方案:ZA-1-ZX,变压器容量:200kVA,电杆类型:15m | 套 | 3 | 2024-04-30 | 2024-10-30 | 河北唐山 | 买方指定仓库地面交货 |  | G00M-500134512-00017 | 044005993600010 | 400229488400010 | 500134512 |  | 500134512-0133
0124AA-1035001-0001 | 包10 | 1000 | 国网冀北电力有限公司 | 国网冀北电力有限公司唐山供电公司 |  | 无电压等级 | 10kV柱上变压器台成套设备,ZA-1-ZX,200kVA,12m | 10kV柱上变压器台成套设备-设计方案:ZA-1-ZX,变压器容量:200kVA,电杆类型:12m | 套 | 1 | 2024-04-30 | 2024-10-30 | 河北唐山 | 买方指定仓库地面交货 |  | G00M-500134515-00018 | 044005994500010 | 400229489200010 | 500134515 |  | 500134515-0145
0124AA-1035001-0001 | 包10 | 1000 | 国网冀北电力有限公司 | 国网冀北电力有限公司唐山供电公司 |  | 无电压等级 | 10kV柱上变压器台成套设备,ZA-1-ZX,200kVA,15m | 10kV柱上变压器台成套设备-设计方案:ZA-1-ZX,变压器容量:200kVA,电杆类型:15m | 套 | 1 | 2024-04-30 | 2024-10-30 | 河北唐山 | 买方指定仓库地面交货 |  | G00M-500134512-00018 | 044005993700010 | 400229488500010 | 500134512 |  | 500134512-0134
0124AA-1035001-0001 | 包10 | 1000 | 国网冀北电力有限公司 | 国网冀北电力有限公司唐山供电公司 |  | 无电压等级 | 10kV柱上变压器台成套设备,ZA-1-ZX,400kVA,12m | 10kV柱上变压器台成套设备-设计方案:ZA-1-ZX,变压器容量:400kVA,电杆类型:12m | 套 | 1 | 2024-04-30 | 2024-10-30 | 河北唐山 | 买方指定仓库地面交货 |  | G00M-500134505-00031 | 044005992800010 | 400229487700010 | 500134505 |  | 500134505-0181
0124AA-1035001-0001 | 包10 | 1000 | 国网冀北电力有限公司 | 国网冀北电力有限公司张家口供电公司 |  | 无电压等级 | 10kV柱上变压器台成套设备,ZA-1-CX,100kVA,12m | 10kV柱上变压器台成套设备-设计方案:ZA-1-CX,变压器容量:100kVA,电杆类型:12m | 套 | 2 | 2024-04-30 | 2024-10-30 | 张家口 | 买方指定仓库地面交货 |  | G00M-500134519-00011 | 044005893700010 | 400229391500010 | 500134519 |  | 500134519-0073
0124AA-1035001-0001 | 包10 | 1000 | 国网冀北电力有限公司 | 国网冀北电力有限公司唐山供电公司 |  | 无电压等级 | 10kV柱上变压器台成套设备,ZA-1-ZX,100kVA,15m | 10kV柱上变压器台成套设备-设计方案:ZA-1-ZX,变压器容量:100kVA,电杆类型:15m | 套 | 1 | 2024-04-30 | 2024-10-30 | 河北唐山 | 买方指定仓库地面交货 |  | G00M-500134520-00014 | 044005995000010 | 400229489700010 | 500134520 |  | 500134520-0074
0124AA-1035001-0001 | 包10 | 1000 | 国网冀北电力有限公司 | 国网冀北电力有限公司唐山供电公司 |  | 无电压等级 | 10kV柱上变压器台成套设备,ZA-1-ZX,200kVA,15m | 10kV柱上变压器台成套设备-设计方案:ZA-1-ZX,变压器容量:200kVA,电杆类型:15m | 套 | 1 | 2024-04-30 | 2024-10-30 | 河北唐山 | 买方指定仓库地面交货 |  | G00M-500134512-00024 | 044005994300010 | 400229510900010 | 500134512 |  | 500134512-0148
0124AA-1035001-0001 | 包10 | 1000 | 国网冀北电力有限公司 | 国网冀北电力有限公司秦皇岛供电公司 |  | 无电压等级 | 10kV柱上变压器台成套设备,ZA-1-CX,400kVA,12m | 10kV柱上变压器台成套设备-设计方案:ZA-1-CX,变压器容量:400kVA,电杆类型:12m | 套 | 5 | 2024-04-30 | 2024-10-30 | 河北省秦皇岛市 | 买方指定仓库地面交货 |  | G00M-500134500-00022 | 044005949600010 | 400229445300010 | 500134500 |  | 500134500-0113
0124AA-1035001-0001 | 包10 | 1000 | 国网冀北电力有限公司 | 国网冀北电力有限公司廊坊供电公司 |  | 无电压等级 | 10kV柱上变压器台成套设备,ZA-1-CX,400kVA,15m | 10kV柱上变压器台成套设备-设计方案:ZA-1-CX,变压器容量:400kVA,电杆类型:15m | 套 | 2 | 2024-04-30 | 2024-10-30 | 河北省廊坊市广阳区 | 买方指定仓库地面交货 |  | G00M-500134504-00023 | 044005919000010 | 400229417000010 | 500134504 |  | 500134504-0120
0124AA-1035001-0001 | 包10 | 1000 | 国网冀北电力有限公司 | 国网冀北电力有限公司唐山供电公司 |  | 无电压等级 | 10kV柱上变压器台成套设备,ZA-1-ZX,100kVA,15m | 10kV柱上变压器台成套设备-设计方案:ZA-1-ZX,变压器容量:100kVA,电杆类型:15m | 套 | 2 | 2024-04-30 | 2024-10-30 | 河北唐山 | 买方指定仓库地面交货 |  | G00M-500134520-00017 | 044005995200010 | 400229489900010 | 500134520 |  | 500134520-0077
0124AA-1035001-0001 | 包11 | 1100 | 国网冀北电力有限公司 | 国网冀北电力有限公司唐山供电公司 |  | 无电压等级 | 10kV柱上变压器台成套设备,ZA-1-ZX,100kVA,15m | 10kV柱上变压器台成套设备-设计方案:ZA-1-ZX,变压器容量:100kVA,电杆类型:15m | 套 | 2 | 2024-04-30 | 2024-10-30 | 河北唐山 | 买方指定仓库地面交货 |  | G00M-500134520-00017 | 044005995200010 | 400229489900010 | 500134520 |  | 500134520-0077
0124AA-1035001-0001 | 包11 | 1100 | 国网冀北电力有限公司 | 国网冀北电力有限公司唐山供电公司 |  | 无电压等级 | 10kV柱上变压器台成套设备,ZA-1-CX,200kVA,15m | 10kV柱上变压器台成套设备-设计方案:ZA-1-CX,变压器容量:200kVA,电杆类型:15m | 套 | 1 | 2024-04-30 | 2024-10-30 | 河北唐山 | 买方指定仓库地面交货 |  | G00M-500134495-00022 | 044005989800010 | 400229510500010 | 500134495 |  | 500134495-0093
0124AA-1035001-0001 | 包11 | 1100 | 国网冀北电力有限公司 | 国网冀北电力有限公司唐山供电公司 |  | 无电压等级 | 10kV柱上变压器台成套设备,ZA-1-CX,200kVA,15m | 10kV柱上变压器台成套设备-设计方案:ZA-1-CX,变压器容量:200kVA,电杆类型:15m | 套 | 1 | 2024-04-30 | 2024-10-30 | 河北唐山 | 买方指定仓库地面交货 |  | G00M-500134495-00018 | 044005989500010 | 400229484700010 | 500134495 |  | 500134495-0089
0124AA-1035001-0001 | 包11 | 1100 | 国网冀北电力有限公司 | 国网冀北电力有限公司张家口供电公司 |  | 无电压等级 | 10kV柱上变压器台成套设备,ZA-1-ZX,200kVA,12m | 10kV柱上变压器台成套设备-设计方案:ZA-1-ZX,变压器容量:200kVA,电杆类型:12m | 套 | 3 | 2024-04-30 | 2024-10-30 | 张家口 | 买方指定仓库地面交货 |  | G00M-500134515-00018 | 044005893200010 | 400229391000010 | 500134515 |  | 500134515-0145
0124AA-1035001-0001 | 包11 | 1100 | 国网冀北电力有限公司 | 国网冀北电力有限公司张家口供电公司 |  | 无电压等级 | 10kV柱上变压器台成套设备,ZA-1-ZX,100kVA,12m | 10kV柱上变压器台成套设备-设计方案:ZA-1-ZX,变压器容量:100kVA,电杆类型:12m | 套 | 2 | 2024-04-30 | 2024-10-30 | 张家口 | 买方指定仓库地面交货 |  | G00M-500134511-00017 | 044005891800010 | 400229390200010 | 500134511 |  | 500134511-0086
0124AA-1035001-0001 | 包11 | 1100 | 国网冀北电力有限公司 | 国网冀北电力有限公司张家口供电公司 |  | 无电压等级 | 10kV柱上变压器台成套设备,ZA-1-ZX,200kVA,12m | 10kV柱上变压器台成套设备-设计方案:ZA-1-ZX,变压器容量:200kVA,电杆类型:12m | 套 | 4 | 2024-04-30 | 2024-10-30 | 张家口 | 买方指定仓库地面交货 |  | G00M-500134515-00017 | 044005893100010 | 400229390900010 | 500134515 |  | 500134515-0144
0124AA-1035001-0001 | 包11 | 1100 | 国网冀北电力有限公司 | 国网冀北电力有限公司唐山供电公司 |  | 无电压等级 | 10kV柱上变压器台成套设备,ZA-1-ZX,200kVA,12m | 10kV柱上变压器台成套设备-设计方案:ZA-1-ZX,变压器容量:200kVA,电杆类型:12m | 套 | 7 | 2024-04-30 | 2024-10-30 | 河北唐山 | 买方指定仓库地面交货 |  | G00M-500134515-00017 | 044005994400010 | 400229489100010 | 500134515 |  | 500134515-0144
0124AA-1035001-0001 | 包11 | 1100 | 国网冀北电力有限公司 | 国网冀北电力有限公司秦皇岛供电公司 |  | 无电压等级 | 10kV柱上变压器台成套设备,ZA-1-CX,200kVA,12m | 10kV柱上变压器台成套设备-设计方案:ZA-1-CX,变压器容量:200kVA,电杆类型:12m | 套 | 1 | 2024-04-30 | 2024-10-30 | 河北省秦皇岛市 | 买方指定仓库地面交货 |  | G00M-500134509-00019 | 044005950100010 | 400229445800010 | 500134509 |  | 500134509-0110
0124AA-1035001-0001 | 包11 | 1100 | 国网冀北电力有限公司 | 国网冀北电力有限公司唐山供电公司 |  | 无电压等级 | 10kV柱上变压器台成套设备,ZA-1-ZX,400kVA,15m | 10kV柱上变压器台成套设备-设计方案:ZA-1-ZX,变压器容量:400kVA,电杆类型:15m | 套 | 1 | 2024-04-30 | 2024-10-30 | 河北唐山 | 买方指定仓库地面交货 |  | G00M-500134497-00025 | 044005990200010 | 400229485300010 | 500134497 |  | 500134497-0171
0124AA-1035001-0001 | 包11 | 1100 | 国网冀北电力有限公司 | 国网冀北电力有限公司唐山供电公司 |  | 无电压等级 | 10kV柱上变压器台成套设备,ZA-1-CX,200kVA,12m | 10kV柱上变压器台成套设备-设计方案:ZA-1-CX,变压器容量:200kVA,电杆类型:12m | 套 | 1 | 2024-04-30 | 2024-10-30 | 河北唐山 | 买方指定仓库地面交货 |  | G00M-500134509-00021 | 044005993300010 | 400229510800010 | 500134509 |  | 500134509-0112
0124AA-1035001-0001 | 包11 | 1100 | 国网冀北电力有限公司 | 国网冀北电力有限公司张家口供电公司 |  | 无电压等级 | 10kV柱上变压器台成套设备,ZA-1-ZX,100kVA,12m | 10kV柱上变压器台成套设备-设计方案:ZA-1-ZX,变压器容量:100kVA,电杆类型:12m | 套 | 2 | 2024-04-30 | 2024-10-30 | 张家口 | 买方指定仓库地面交货 |  | G00M-500134511-00016 | 044005891700010 | 400229390100010 | 500134511 |  | 500134511-0085
0124AA-1035001-0001 | 包11 | 1100 | 国网冀北电力有限公司 | 国网冀北电力有限公司唐山供电公司 |  | 无电压等级 | 10kV柱上变压器台成套设备,ZA-1-CX,100kVA,15m | 10kV柱上变压器台成套设备-设计方案:ZA-1-CX,变压器容量:100kVA,电杆类型:15m | 套 | 1 | 2024-04-30 | 2024-10-30 | 河北唐山 | 买方指定仓库地面交货 |  | G00M-500134493-00011 | 044005989200010 | 400229484400010 | 500134493 |  | 500134493-0058
0124AA-1035001-0001 | 包11 | 1100 | 国网冀北电力有限公司 | 国网冀北电力有限公司秦皇岛供电公司 |  | 无电压等级 | 10kV柱上变压器台成套设备,ZA-1-CX,100kVA,15m | 10kV柱上变压器台成套设备-设计方案:ZA-1-CX,变压器容量:100kVA,电杆类型:15m | 套 | 2 | 2024-04-30 | 2024-10-30 | 河北省秦皇岛市 | 买方指定仓库地面交货 |  | G00M-500134493-00010 | 044005949400010 | 400229445100010 | 500134493 |  | 500134493-0057
0124AA-1035001-0001 | 包11 | 1100 | 国网冀北电力有限公司 | 国网冀北电力有限公司唐山供电公司 |  | 无电压等级 | 10kV柱上变压器台成套设备,ZA-1-CX,200kVA,12m | 10kV柱上变压器台成套设备-设计方案:ZA-1-CX,变压器容量:200kVA,电杆类型:12m | 套 | 1 | 2024-04-30 | 2024-10-30 | 河北唐山 | 买方指定仓库地面交货 |  | G00M-500134509-00015 | 044005992900010 | 400229487800010 | 500134509 |  | 500134509-0106
0124AA-1035001-0001 | 包11 | 1100 | 国网冀北电力有限公司 | 国网冀北电力有限公司唐山供电公司 |  | 无电压等级 | 10kV柱上变压器台成套设备,ZA-1-CX,400kVA,12m | 10kV柱上变压器台成套设备-设计方案:ZA-1-CX,变压器容量:400kVA,电杆类型:12m | 套 | 1 | 2024-04-30 | 2024-10-30 | 河北唐山 | 买方指定仓库地面交货 |  | G00M-500134500-00024 | 044005990800010 | 400229485900010 | 500134500 |  | 500134500-0115
0124AA-1035001-0001 | 包11 | 1100 | 国网冀北电力有限公司 | 国网冀北电力有限公司承德供电公司 |  | 无电压等级 | 10kV柱上变压器台成套设备,ZA-1-ZX,200kVA,12m | 10kV柱上变压器台成套设备-设计方案:ZA-1-ZX,变压器容量:200kVA,电杆类型:12m | 套 | 1 | 2024-04-30 | 2024-10-30 | 河北省承德市 | 买方指定仓库地面交货 |  | G00M-500134515-00020 | 044005858600010 | 400229357500010 | 500134515 |  | 500134515-0147
0124AA-1035001-0001 | 包11 | 1100 | 国网冀北电力有限公司 | 国网冀北电力有限公司唐山供电公司 |  | 无电压等级 | 10kV柱上变压器台成套设备,ZA-1-CX,400kVA,12m | 10kV柱上变压器台成套设备-设计方案:ZA-1-CX,变压器容量:400kVA,电杆类型:12m | 套 | 1 | 2024-04-30 | 2024-10-30 | 河北唐山 | 买方指定仓库地面交货 |  | G00M-500134500-00023 | 044005990700010 | 400229485800010 | 500134500 |  | 500134500-0114
0124AA-1035001-0001 | 包11 | 1100 | 国网冀北电力有限公司 | 国网冀北电力有限公司秦皇岛供电公司 |  | 无电压等级 | 10kV柱上变压器台成套设备,ZA-1-CX,400kVA,12m | 10kV柱上变压器台成套设备-设计方案:ZA-1-CX,变压器容量:400kVA,电杆类型:12m | 套 | 1 | 2024-04-30 | 2024-10-30 | 河北省秦皇岛市 | 买方指定仓库地面交货 |  | G00M-500134500-00026 | 044005949700010 | 400229445400010 | 500134500 |  | 500134500-0117
0124AA-1035001-0001 | 包11 | 1100 | 国网冀北电力有限公司 | 国网冀北电力有限公司唐山供电公司 |  | 无电压等级 | 10kV柱上变压器台成套设备,ZA-1-ZX,400kVA,12m | 10kV柱上变压器台成套设备-设计方案:ZA-1-ZX,变压器容量:400kVA,电杆类型:12m | 套 | 2 | 2024-04-30 | 2024-10-30 | 河北唐山 | 买方指定仓库地面交货 |  | G00M-500134505-00024 | 044005992200010 | 400229487100010 | 500134505 |  | 500134505-0168
0124AA-1035001-0001 | 包11 | 1100 | 国网冀北电力有限公司 | 国网冀北电力有限公司张家口供电公司 |  | 无电压等级 | 10kV柱上变压器台成套设备,ZA-1-ZX,100kVA,15m | 10kV柱上变压器台成套设备-设计方案:ZA-1-ZX,变压器容量:100kVA,电杆类型:15m | 套 | 1 | 2024-04-30 | 2024-10-30 | 张家口 | 买方指定仓库地面交货 |  | G00M-500134520-00015 | 044005893800010 | 400229391600010 | 500134520 |  | 500134520-0075
0124AA-1035001-0001 | 包11 | 1100 | 国网冀北电力有限公司 | 国网冀北电力有限公司承德供电公司 |  | 无电压等级 | 10kV柱上变压器台成套设备,ZA-1-CX,400kVA,15m | 10kV柱上变压器台成套设备-设计方案:ZA-1-CX,变压器容量:400kVA,电杆类型:15m | 套 | 1 | 2024-04-30 | 2024-10-30 | 河北省承德市 | 买方指定仓库地面交货 |  | G00M-500134504-00026 | 044005857600010 | 400229356500010 | 500134504 |  | 500134504-0123
0124AA-1035001-0001 | 包11 | 1100 | 国网冀北电力有限公司 | 国网冀北电力有限公司承德供电公司 |  | 无电压等级 | 10kV柱上变压器台成套设备,ZA-1-CX,200kVA,15m | 10kV柱上变压器台成套设备-设计方案:ZA-1-CX,变压器容量:200kVA,电杆类型:15m | 套 | 1 | 2024-04-30 | 2024-10-30 | 河北省承德市 | 买方指定仓库地面交货 |  | G00M-500134495-00019 | 044005857200010 | 400229356100010 | 500134495 |  | 500134495-0090
0124AA-1035001-0001 | 包11 | 1100 | 国网冀北电力有限公司 | 国网冀北电力有限公司唐山供电公司 |  | 无电压等级 | 10kV柱上变压器台成套设备,ZA-1-ZX,200kVA,15m | 10kV柱上变压器台成套设备-设计方案:ZA-1-ZX,变压器容量:200kVA,电杆类型:15m | 套 | 4 | 2024-04-30 | 2024-10-30 | 河北唐山 | 买方指定仓库地面交货 |  | G00M-500134512-00021 | 044005994000010 | 400229488800010 | 500134512 |  | 500134512-0137
0124AA-1035001-0001 | 包11 | 1100 | 国网冀北电力有限公司 | 国网冀北电力有限公司唐山供电公司 |  | 无电压等级 | 10kV柱上变压器台成套设备,ZA-1-ZX,200kVA,12m | 10kV柱上变压器台成套设备-设计方案:ZA-1-ZX,变压器容量:200kVA,电杆类型:12m | 套 | 6 | 2024-04-30 | 2024-10-30 | 河北唐山 | 买方指定仓库地面交货 |  | G00M-500134515-00021 | 044005994600010 | 400229489300010 | 500134515 |  | 500134515-0148
0124AA-1035001-0001 | 包11 | 1100 | 国网冀北电力有限公司 | 国网冀北电力有限公司唐山供电公司 |  | 无电压等级 | 10kV柱上变压器台成套设备,ZA-1-CX,400kVA,15m | 10kV柱上变压器台成套设备-设计方案:ZA-1-CX,变压器容量:400kVA,电杆类型:15m | 套 | 1 | 2024-04-30 | 2024-10-30 | 河北唐山 | 买方指定仓库地面交货 |  | G00M-500134504-00029 | 044005992000010 | 400229510700010 | 500134504 |  | 500134504-0127
0124AA-1035001-0001 | 包11 | 1100 | 国网冀北电力有限公司 | 国网冀北电力有限公司唐山供电公司 |  | 无电压等级 | 10kV柱上变压器台成套设备,ZA-1-CX,200kVA,15m | 10kV柱上变压器台成套设备-设计方案:ZA-1-CX,变压器容量:200kVA,电杆类型:15m | 套 | 1 | 2024-04-30 | 2024-10-30 | 河北唐山 | 买方指定仓库地面交货 |  | G00M-500134495-00016 | 044005989400010 | 400229484600010 | 500134495 |  | 500134495-0087
0124AA-1035001-0001 | 包11 | 1100 | 国网冀北电力有限公司 | 国网冀北电力有限公司张家口供电公司 |  | 无电压等级 | 10kV柱上变压器台成套设备,ZA-1-ZX,200kVA,12m | 10kV柱上变压器台成套设备-设计方案:ZA-1-ZX,变压器容量:200kVA,电杆类型:12m | 套 | 3 | 2024-04-30 | 2024-10-30 | 张家口 | 买方指定仓库地面交货 |  | G00M-500134515-00019 | 044005893300010 | 400229391100010 | 500134515 |  | 500134515-0146
0124AA-1035001-0001 | 包11 | 1100 | 国网冀北电力有限公司 | 国网冀北电力有限公司唐山供电公司 |  | 无电压等级 | 10kV柱上变压器台成套设备,ZA-1-ZX,200kVA,15m | 10kV柱上变压器台成套设备-设计方案:ZA-1-ZX,变压器容量:200kVA,电杆类型:15m | 套 | 1 | 2024-04-30 | 2024-10-30 | 河北唐山 | 买方指定仓库地面交货 |  | G00M-500134512-00020 | 044005993900010 | 400229488700010 | 500134512 |  | 500134512-0136
0124AA-1035001-0001 | 包11 | 1100 | 国网冀北电力有限公司 | 国网冀北电力有限公司唐山供电公司 |  | 无电压等级 | 10kV柱上变压器台成套设备,ZA-1-ZX,400kVA,15m | 10kV柱上变压器台成套设备-设计方案:ZA-1-ZX,变压器容量:400kVA,电杆类型:15m | 套 | 2 | 2024-04-30 | 2024-10-30 | 河北唐山 | 买方指定仓库地面交货 |  | G00M-500134497-00026 | 044005990300010 | 400229485400010 | 500134497 |  | 500134497-0172
0124AA-1035001-0001 | 包11 | 1100 | 国网冀北电力有限公司 | 国网冀北电力有限公司唐山供电公司 |  | 无电压等级 | 10kV柱上变压器台成套设备,ZA-1-CX,400kVA,12m | 10kV柱上变压器台成套设备-设计方案:ZA-1-CX,变压器容量:400kVA,电杆类型:12m | 套 | 1 | 2024-04-30 | 2024-10-30 | 河北唐山 | 买方指定仓库地面交货 |  | G00M-500134500-00027 | 044005990900010 | 400229486000010 | 500134500 |  | 500134500-0118
0124AA-1035001-0001 | 包11 | 1100 | 国网冀北电力有限公司 | 国网冀北电力有限公司承德供电公司 |  | 无电压等级 | 10kV柱上变压器台成套设备,ZA-1-ZX,400kVA,12m | 10kV柱上变压器台成套设备-设计方案:ZA-1-ZX,变压器容量:400kVA,电杆类型:12m | 套 | 5 | 2024-04-30 | 2024-10-30 | 河北省承德市 | 买方指定仓库地面交货 |  | G00M-500134505-00026 | 044005858000010 | 400229356900010 | 500134505 |  | 500134505-0170
0124AA-1035001-0001 | 包11 | 1100 | 国网冀北电力有限公司 | 国网冀北电力有限公司廊坊供电公司 |  | 无电压等级 | 10kV柱上变压器台成套设备,ZA-1-ZX,400kVA,12m | 10kV柱上变压器台成套设备-设计方案:ZA-1-ZX,变压器容量:400kVA,电杆类型:12m | 套 | 2 | 2024-04-30 | 2024-10-30 | 河北省廊坊市广阳区 | 买方指定仓库地面交货 |  | G00M-500134505-00025 | 044005919200010 | 400229417200010 | 500134505 |  | 500134505-0169
0124AA-1035001-0001 | 包11 | 1100 | 国网冀北电力有限公司 | 国网冀北电力有限公司唐山供电公司 |  | 无电压等级 | 10kV柱上变压器台成套设备,ZA-1-ZX,200kVA,15m | 10kV柱上变压器台成套设备-设计方案:ZA-1-ZX,变压器容量:200kVA,电杆类型:15m | 套 | 1 | 2024-04-30 | 2024-10-30 | 河北唐山 | 买方指定仓库地面交货 |  | G00M-500134512-00019 | 044005993800010 | 400229488600010 | 500134512 |  | 500134512-0135
0124AA-1035001-0001 | 包11 | 1100 | 国网冀北电力有限公司 | 国网冀北电力有限公司张家口供电公司 |  | 无电压等级 | 10kV柱上变压器台成套设备,ZA-1-ZX,100kVA,12m | 10kV柱上变压器台成套设备-设计方案:ZA-1-ZX,变压器容量:100kVA,电杆类型:12m | 套 | 2 | 2024-04-30 | 2024-10-30 | 张家口 | 买方指定仓库地面交货 |  | G00M-500134511-00018 | 044005891900010 | 400229390300010 | 500134511 |  | 500134511-0087
0124AA-1035001-0001 | 包11 | 1100 | 国网冀北电力有限公司 | 国网冀北电力有限公司承德供电公司 |  | 无电压等级 | 10kV柱上变压器台成套设备,ZA-1-ZX,200kVA,12m | 10kV柱上变压器台成套设备-设计方案:ZA-1-ZX,变压器容量:200kVA,电杆类型:12m | 套 | 23 | 2024-04-30 | 2024-10-30 | 河北省承德市 | 买方指定仓库地面交货 |  | G00M-500134515-00017 | 044005858500010 | 400229357400010 | 500134515 |  | 500134515-0144
0124AA-1035001-0001 | 包11 | 1100 | 国网冀北电力有限公司 | 国网冀北电力有限公司唐山供电公司 |  | 无电压等级 | 10kV柱上变压器台成套设备,ZA-1-CX,400kVA,15m | 10kV柱上变压器台成套设备-设计方案:ZA-1-CX,变压器容量:400kVA,电杆类型:15m | 套 | 1 | 2024-04-30 | 2024-10-30 | 河北唐山 | 买方指定仓库地面交货 |  | G00M-500134504-00027 | 044005991800010 | 400229486800010 | 500134504 |  | 500134504-0124
0124AA-1035001-0001 | 包11 | 1100 | 国网冀北电力有限公司 | 国网冀北电力有限公司唐山供电公司 |  | 无电压等级 | 10kV柱上变压器台成套设备,ZA-1-ZX,400kVA,12m | 10kV柱上变压器台成套设备-设计方案:ZA-1-ZX,变压器容量:400kVA,电杆类型:12m | 套 | 1 | 2024-04-30 | 2024-10-30 | 河北唐山 | 买方指定仓库地面交货 |  | G00M-500134505-00025 | 044005992300010 | 400229487200010 | 500134505 |  | 500134505-0169
0124AA-1035001-0001 | 包11 | 1100 | 国网冀北电力有限公司 | 国网冀北电力有限公司承德供电公司 |  | 无电压等级 | 10kV柱上变压器台成套设备,ZA-1-CX,100kVA,12m | 10kV柱上变压器台成套设备-设计方案:ZA-1-CX,变压器容量:100kVA,电杆类型:12m | 套 | 3 | 2024-04-30 | 2024-10-30 | 河北省承德市 | 买方指定仓库地面交货 |  | G00M-500134519-00012 | 044005858900010 | 400229357800010 | 500134519 |  | 500134519-0074
0124AA-1035001-0001 | 包11 | 1100 | 国网冀北电力有限公司 | 国网冀北电力有限公司廊坊供电公司 |  | 无电压等级 | 10kV柱上变压器台成套设备,ZA-1-ZX,400kVA,12m | 10kV柱上变压器台成套设备-设计方案:ZA-1-ZX,变压器容量:400kVA,电杆类型:12m | 套 | 4 | 2024-04-30 | 2024-10-30 | 河北省廊坊市广阳区 | 买方指定仓库地面交货 |  | G00M-500134505-00023 | 044005919100010 | 400229417100010 | 500134505 |  | 500134505-0167
0124AA-1035001-0001 | 包11 | 1100 | 国网冀北电力有限公司 | 国网冀北电力有限公司唐山供电公司 |  | 无电压等级 | 10kV柱上变压器台成套设备,ZA-1-ZX,400kVA,12m | 10kV柱上变压器台成套设备-设计方案:ZA-1-ZX,变压器容量:400kVA,电杆类型:12m | 套 | 5 | 2024-04-30 | 2024-10-30 | 河北唐山 | 买方指定仓库地面交货 |  | G00M-500134505-00023 | 044005992100010 | 400229487000010 | 500134505 |  | 500134505-0167
0124AA-1035001-0001 | 包11 | 1100 | 国网冀北电力有限公司 | 国网冀北电力有限公司唐山供电公司 |  | 无电压等级 | 10kV柱上变压器台成套设备,ZA-1-CX,400kVA,15m | 10kV柱上变压器台成套设备-设计方案:ZA-1-CX,变压器容量:400kVA,电杆类型:15m | 套 | 1 | 2024-04-30 | 2024-10-30 | 河北唐山 | 买方指定仓库地面交货 |  | G00M-500134504-00025 | 044005991700010 | 400229486700010 | 500134504 |  | 500134504-0122
0124AA-1035001-0001 | 包11 | 1100 | 国网冀北电力有限公司 | 国网冀北电力有限公司唐山供电公司 |  | 无电压等级 | 10kV柱上变压器台成套设备,ZA-1-ZX,400kVA,12m | 10kV柱上变压器台成套设备-设计方案:ZA-1-ZX,变压器容量:400kVA,电杆类型:12m | 套 | 1 | 2024-04-30 | 2024-10-30 | 河北唐山 | 买方指定仓库地面交货 |  | G00M-500134505-00027 | 044005992400010 | 400229487300010 | 500134505 |  | 500134505-0171
0124AA-1035001-0001 | 包11 | 1100 | 国网冀北电力有限公司 | 国网冀北电力有限公司承德供电公司 |  | 无电压等级 | 10kV柱上变压器台成套设备,ZA-1-ZX,400kVA,12m | 10kV柱上变压器台成套设备-设计方案:ZA-1-ZX,变压器容量:400kVA,电杆类型:12m | 套 | 1 | 2024-04-30 | 2024-10-30 | 河北省承德市 | 买方指定仓库地面交货 |  | G00M-500134505-00023 | 044005857800010 | 400229356700010 | 500134505 |  | 500134505-0167
0124AA-1035001-0001 | 包11 | 1100 | 国网冀北电力有限公司 | 国网冀北电力有限公司秦皇岛供电公司 |  | 无电压等级 | 10kV柱上变压器台成套设备,ZA-1-CX,200kVA,12m | 10kV柱上变压器台成套设备-设计方案:ZA-1-CX,变压器容量:200kVA,电杆类型:12m | 套 | 1 | 2024-04-30 | 2024-10-30 | 河北省秦皇岛市 | 买方指定仓库地面交货 |  | G00M-500134509-00018 | 044005950000010 | 400229445700010 | 500134509 |  | 500134509-0109
0124AA-1035001-0001 | 包11 | 1100 | 国网冀北电力有限公司 | 国网冀北电力有限公司承德供电公司 |  | 无电压等级 | 10kV柱上变压器台成套设备,ZA-1-ZX,400kVA,12m | 10kV柱上变压器台成套设备-设计方案:ZA-1-ZX,变压器容量:400kVA,电杆类型:12m | 套 | 2 | 2024-04-30 | 2024-10-30 | 河北省承德市 | 买方指定仓库地面交货 |  | G00M-500134505-00024 | 044005857900010 | 400229356800010 | 500134505 |  | 500134505-0168
0124AA-1035001-0001 | 包11 | 1100 | 国网冀北电力有限公司 | 国网冀北电力有限公司张家口供电公司 |  | 无电压等级 | 10kV柱上变压器台成套设备,ZA-1-ZX,200kVA,12m | 10kV柱上变压器台成套设备-设计方案:ZA-1-ZX,变压器容量:200kVA,电杆类型:12m | 套 | 1 | 2024-04-30 | 2024-10-30 | 张家口 | 买方指定仓库地面交货 |  | G00M-500134515-00024 | 044005893600010 | 400229391400010 | 500134515 |  | 500134515-0157
0124AA-1035001-0001 | 包11 | 1100 | 国网冀北电力有限公司 | 国网冀北电力有限公司承德供电公司 |  | 无电压等级 | 10kV柱上变压器台成套设备,ZA-1-ZX,100kVA,15m | 10kV柱上变压器台成套设备-设计方案:ZA-1-ZX,变压器容量:100kVA,电杆类型:15m | 套 | 1 | 2024-04-30 | 2024-10-30 | 河北省承德市 | 买方指定仓库地面交货 |  | G00M-500134520-00016 | 044005859000010 | 400229357900010 | 500134520 |  | 500134520-0076
0124AA-1035001-0001 | 包11 | 1100 | 国网冀北电力有限公司 | 国网冀北电力有限公司承德供电公司 |  | 无电压等级 | 10kV柱上变压器台成套设备,ZA-1-CX,400kVA,12m | 10kV柱上变压器台成套设备-设计方案:ZA-1-CX,变压器容量:400kVA,电杆类型:12m | 套 | 2 | 2024-04-30 | 2024-10-30 | 河北省承德市 | 买方指定仓库地面交货 |  | G00M-500134500-00022 | 044005857400010 | 400229356300010 | 500134500 |  | 500134500-0113
0124AA-1035001-0001 | 包11 | 1100 | 国网冀北电力有限公司 | 国网冀北电力有限公司唐山供电公司 |  | 无电压等级 | 10kV柱上变压器台成套设备,ZA-1-CX,400kVA,12m | 10kV柱上变压器台成套设备-设计方案:ZA-1-CX,变压器容量:400kVA,电杆类型:12m | 套 | 1 | 2024-04-30 | 2024-10-30 | 河北唐山 | 买方指定仓库地面交货 |  | G00M-500134500-00031 | 044005991300010 | 400229510600010 | 500134500 |  | 500134500-0123
0124AA-1035001-0001 | 包11 | 1100 | 国网冀北电力有限公司 | 国网冀北电力有限公司承德供电公司 |  | 无电压等级 | 10kV柱上变压器台成套设备,ZA-1-CX,100kVA,12m | 10kV柱上变压器台成套设备-设计方案:ZA-1-CX,变压器容量:100kVA,电杆类型:12m | 套 | 1 | 2024-04-30 | 2024-10-30 | 河北省承德市 | 买方指定仓库地面交货 |  | G00M-500134519-00011 | 044005858800010 | 400229357700010 | 500134519 |  | 500134519-0073
0124AA-1035001-0001 | 包11 | 1100 | 国网冀北电力有限公司 | 国网冀北电力有限公司唐山供电公司 |  | 无电压等级 | 10kV柱上变压器台成套设备,ZA-1-ZX,100kVA,12m | 10kV柱上变压器台成套设备-设计方案:ZA-1-ZX,变压器容量:100kVA,电杆类型:12m | 套 | 1 | 2024-04-30 | 2024-10-30 | 河北唐山 | 买方指定仓库地面交货 |  | G00M-500134511-00018 | 044005993500010 | 400229488300010 | 500134511 |  | 500134511-0087
0124AA-1035001-0001 | 包11 | 1100 | 国网冀北电力有限公司 | 国网冀北电力有限公司唐山供电公司 |  | 无电压等级 | 10kV柱上变压器台成套设备,ZA-1-CX,400kVA,15m | 10kV柱上变压器台成套设备-设计方案:ZA-1-CX,变压器容量:400kVA,电杆类型:15m | 套 | 1 | 2024-04-30 | 2024-10-30 | 河北唐山 | 买方指定仓库地面交货 |  | G00M-500134504-00024 | 044005991600010 | 400229486600010 | 500134504 |  | 500134504-0121
0124AA-1035001-0001 | 包11 | 1100 | 国网冀北电力有限公司 | 国网冀北电力有限公司唐山供电公司 |  | 无电压等级 | 10kV柱上变压器台成套设备,ZA-1-ZX,400kVA,15m | 10kV柱上变压器台成套设备-设计方案:ZA-1-ZX,变压器容量:400kVA,电杆类型:15m | 套 | 1 | 2024-04-30 | 2024-10-30 | 河北唐山 | 买方指定仓库地面交货 |  | G00M-500134497-00030 | 044005990600010 | 400229485700010 | 500134497 |  | 500134497-0185
0124AA-1035001-0001 | 包11 | 1100 | 国网冀北电力有限公司 | 国网冀北电力有限公司承德供电公司 |  | 无电压等级 | 10kV柱上变压器台成套设备,ZA-1-ZX,200kVA,12m | 10kV柱上变压器台成套设备-设计方案:ZA-1-ZX,变压器容量:200kVA,电杆类型:12m | 套 | 1 | 2024-04-30 | 2024-10-30 | 河北省承德市 | 买方指定仓库地面交货 |  | G00M-500134515-00021 | 044005858700010 | 400229357600010 | 500134515 |  | 500134515-0148
0124AA-1035001-0001 | 包11 | 1100 | 国网冀北电力有限公司 | 国网冀北电力有限公司秦皇岛供电公司 |  | 无电压等级 | 10kV柱上变压器台成套设备,ZA-1-ZX,200kVA,12m | 10kV柱上变压器台成套设备-设计方案:ZA-1-ZX,变压器容量:200kVA,电杆类型:12m | 套 | 2 | 2024-04-30 | 2024-10-30 | 河北省秦皇岛市 | 买方指定仓库地面交货 |  | G00M-500134515-00017 | 044005950400010 | 400229446100010 | 500134515 |  | 500134515-0144
0124AA-1035001-0001 | 包11 | 1100 | 国网冀北电力有限公司 | 国网冀北电力有限公司秦皇岛供电公司 |  | 无电压等级 | 10kV柱上变压器台成套设备,ZA-1-CX,200kVA,15m | 10kV柱上变压器台成套设备-设计方案:ZA-1-CX,变压器容量:200kVA,电杆类型:15m | 套 | 2 | 2024-04-30 | 2024-10-30 | 河北省秦皇岛市 | 买方指定仓库地面交货 |  | G00M-500134495-00017 | 044005949500010 | 400229445200010 | 500134495 |  | 500134495-0088
0124AA-1035001-0001 | 包11 | 1100 | 国网冀北电力有限公司 | 国网冀北电力有限公司张家口供电公司 |  | 无电压等级 | 10kV柱上变压器台成套设备,ZA-1-ZX,100kVA,12m | 10kV柱上变压器台成套设备-设计方案:ZA-1-ZX,变压器容量:100kVA,电杆类型:12m | 套 | 3 | 2024-04-30 | 2024-10-30 | 张家口 | 买方指定仓库地面交货 |  | G00M-500134511-00015 | 044005891600010 | 400229390000010 | 500134511 |  | 500134511-0084
0124AA-1035001-0001 | 包11 | 1100 | 国网冀北电力有限公司 | 国网冀北电力有限公司张家口供电公司 |  | 无电压等级 | 10kV柱上变压器台成套设备,ZA-1-ZX,200kVA,12m | 10kV柱上变压器台成套设备-设计方案:ZA-1-ZX,变压器容量:200kVA,电杆类型:12m | 套 | 1 | 2024-04-30 | 2024-10-30 | 张家口 | 买方指定仓库地面交货 |  | G00M-500134515-00020 | 044005893400010 | 400229391200010 | 500134515 |  | 500134515-0147
0124AA-1035001-0001 | 包11 | 1100 | 国网冀北电力有限公司 | 国网冀北电力有限公司秦皇岛供电公司 |  | 无电压等级 | 10kV柱上变压器台成套设备,ZA-1-CX,200kVA,12m | 10kV柱上变压器台成套设备-设计方案:ZA-1-CX,变压器容量:200kVA,电杆类型:12m | 套 | 6 | 2024-04-30 | 2024-10-30 | 河北省秦皇岛市 | 买方指定仓库地面交货 |  | G00M-500134509-00020 | 044005950200010 | 400229445900010 | 500134509 |  | 500134509-0111
0124AA-1035001-0001 | 包11 | 1100 | 国网冀北电力有限公司 | 国网冀北电力有限公司唐山供电公司 |  | 无电压等级 | 10kV柱上变压器台成套设备,ZA-1-ZX,400kVA,15m | 10kV柱上变压器台成套设备-设计方案:ZA-1-ZX,变压器容量:400kVA,电杆类型:15m | 套 | 1 | 2024-04-30 | 2024-10-30 | 河北唐山 | 买方指定仓库地面交货 |  | G00M-500134497-00021 | 044005989900010 | 400229485000010 | 500134497 |  | 500134497-0167
0124AA-1035001-0001 | 包11 | 1100 | 国网冀北电力有限公司 | 国网冀北电力有限公司廊坊供电公司 |  | 无电压等级 | 10kV柱上变压器台成套设备,ZA-1-CX,400kVA,12m | 10kV柱上变压器台成套设备-设计方案:ZA-1-CX,变压器容量:400kVA,电杆类型:12m | 套 | 2 | 2024-04-30 | 2024-10-30 | 河北省廊坊市广阳区 | 买方指定仓库地面交货 |  | G00M-500134500-00022 | 044005918900010 | 400229416900010 | 500134500 |  | 500134500-0113
0124AA-1035001-0001 | 包11 | 1100 | 国网冀北电力有限公司 | 国网冀北电力有限公司承德供电公司 |  | 无电压等级 | 10kV柱上变压器台成套设备,ZA-1-ZX,400kVA,12m | 10kV柱上变压器台成套设备-设计方案:ZA-1-ZX,变压器容量:400kVA,电杆类型:12m | 套 | 1 | 2024-04-30 | 2024-10-30 | 河北省承德市 | 买方指定仓库地面交货 |  | G00M-500134505-00022 | 044005857700010 | 400229356600010 | 500134505 |  | 500134505-0166
0124AA-1035001-0001 | 包11 | 1100 | 国网冀北电力有限公司 | 国网冀北电力有限公司唐山供电公司 |  | 无电压等级 | 10kV柱上变压器台成套设备,ZA-1-ZX,400kVA,15m | 10kV柱上变压器台成套设备-设计方案:ZA-1-ZX,变压器容量:400kVA,电杆类型:15m | 套 | 1 | 2024-04-30 | 2024-10-30 | 河北唐山 | 买方指定仓库地面交货 |  | G00M-500134497-00023 | 044005990000010 | 400229485100010 | 500134497 |  | 500134497-0169
0124AA-1035001-0001 | 包11 | 1100 | 国网冀北电力有限公司 | 国网冀北电力有限公司承德供电公司 |  | 无电压等级 | 10kV柱上变压器台成套设备,ZA-1-CX,400kVA,12m | 10kV柱上变压器台成套设备-设计方案:ZA-1-CX,变压器容量:400kVA,电杆类型:12m | 套 | 1 | 2024-04-30 | 2024-10-30 | 河北省承德市 | 买方指定仓库地面交货 |  | G00M-500134500-00025 | 044005857500010 | 400229356400010 | 500134500 |  | 500134500-0116
0124AA-1035001-0001 | 包11 | 1100 | 国网冀北电力有限公司 | 国网冀北电力有限公司唐山供电公司 |  | 无电压等级 | 10kV柱上变压器台成套设备,ZA-1-ZX,400kVA,15m | 10kV柱上变压器台成套设备-设计方案:ZA-1-ZX,变压器容量:400kVA,电杆类型:15m | 套 | 1 | 2024-04-30 | 2024-10-30 | 河北唐山 | 买方指定仓库地面交货 |  | G00M-500134497-00024 | 044005990100010 | 400229485200010 | 500134497 |  | 500134497-0170
0124AA-1035001-0001 | 包11 | 1100 | 国网冀北电力有限公司 | 国网冀北电力有限公司廊坊供电公司 |  | 无电压等级 | 10kV柱上变压器台成套设备,ZA-1-ZX,400kVA,15m | 10kV柱上变压器台成套设备-设计方案:ZA-1-ZX,变压器容量:400kVA,电杆类型:15m | 套 | 2 | 2024-04-30 | 2024-10-30 | 河北省廊坊市广阳区 | 买方指定仓库地面交货 |  | G00M-500134497-00022 | 044005918700010 | 400229416700010 | 500134497 |  | 500134497-0168
0124AA-1035001-0001 | 包11 | 1100 | 国网冀北电力有限公司 | 国网冀北电力有限公司唐山供电公司 |  | 无电压等级 | 10kV柱上变压器台成套设备,ZA-1-ZX,200kVA,15m | 10kV柱上变压器台成套设备-设计方案:ZA-1-ZX,变压器容量:200kVA,电杆类型:15m | 套 | 3 | 2024-04-30 | 2024-10-30 | 河北唐山 | 买方指定仓库地面交货 |  | G00M-500134512-00017 | 044005993600010 | 400229488400010 | 500134512 |  | 500134512-0133
0124AA-1035001-0001 | 包11 | 1100 | 国网冀北电力有限公司 | 国网冀北电力有限公司唐山供电公司 |  | 无电压等级 | 10kV柱上变压器台成套设备,ZA-1-ZX,200kVA,12m | 10kV柱上变压器台成套设备-设计方案:ZA-1-ZX,变压器容量:200kVA,电杆类型:12m | 套 | 1 | 2024-04-30 | 2024-10-30 | 河北唐山 | 买方指定仓库地面交货 |  | G00M-500134515-00018 | 044005994500010 | 400229489200010 | 500134515 |  | 500134515-0145
0124AA-1035001-0001 | 包11 | 1100 | 国网冀北电力有限公司 | 国网冀北电力有限公司唐山供电公司 |  | 无电压等级 | 10kV柱上变压器台成套设备,ZA-1-ZX,200kVA,15m | 10kV柱上变压器台成套设备-设计方案:ZA-1-ZX,变压器容量:200kVA,电杆类型:15m | 套 | 1 | 2024-04-30 | 2024-10-30 | 河北唐山 | 买方指定仓库地面交货 |  | G00M-500134512-00018 | 044005993700010 | 400229488500010 | 500134512 |  | 500134512-0134
0124AA-1035001-0001 | 包11 | 1100 | 国网冀北电力有限公司 | 国网冀北电力有限公司唐山供电公司 |  | 无电压等级 | 10kV柱上变压器台成套设备,ZA-1-ZX,400kVA,12m | 10kV柱上变压器台成套设备-设计方案:ZA-1-ZX,变压器容量:400kVA,电杆类型:12m | 套 | 1 | 2024-04-30 | 2024-10-30 | 河北唐山 | 买方指定仓库地面交货 |  | G00M-500134505-00031 | 044005992800010 | 400229487700010 | 500134505 |  | 500134505-0181
0124AA-1035001-0001 | 包11 | 1100 | 国网冀北电力有限公司 | 国网冀北电力有限公司张家口供电公司 |  | 无电压等级 | 10kV柱上变压器台成套设备,ZA-1-CX,100kVA,12m | 10kV柱上变压器台成套设备-设计方案:ZA-1-CX,变压器容量:100kVA,电杆类型:12m | 套 | 2 | 2024-04-30 | 2024-10-30 | 张家口 | 买方指定仓库地面交货 |  | G00M-500134519-00011 | 044005893700010 | 400229391500010 | 500134519 |  | 500134519-0073
0124AA-1035001-0001 | 包11 | 1100 | 国网冀北电力有限公司 | 国网冀北电力有限公司唐山供电公司 |  | 无电压等级 | 10kV柱上变压器台成套设备,ZA-1-ZX,100kVA,15m | 10kV柱上变压器台成套设备-设计方案:ZA-1-ZX,变压器容量:100kVA,电杆类型:15m | 套 | 1 | 2024-04-30 | 2024-10-30 | 河北唐山 | 买方指定仓库地面交货 |  | G00M-500134520-00014 | 044005995000010 | 400229489700010 | 500134520 |  | 500134520-0074
0124AA-1035001-0001 | 包11 | 1100 | 国网冀北电力有限公司 | 国网冀北电力有限公司秦皇岛供电公司 |  | 无电压等级 | 10kV柱上变压器台成套设备,ZA-1-ZX,100kVA,12m | 10kV柱上变压器台成套设备-设计方案:ZA-1-ZX,变压器容量:100kVA,电杆类型:12m | 套 | 1 | 2024-04-30 | 2024-10-30 | 河北省秦皇岛市 | 买方指定仓库地面交货 |  | G00M-500134511-00018 | 044005950300010 | 400229446000010 | 500134511 |  | 500134511-0087
0124AA-1035001-0001 | 包11 | 1100 | 国网冀北电力有限公司 | 国网冀北电力有限公司唐山供电公司 |  | 无电压等级 | 10kV柱上变压器台成套设备,ZA-1-ZX,200kVA,15m | 10kV柱上变压器台成套设备-设计方案:ZA-1-ZX,变压器容量:200kVA,电杆类型:15m | 套 | 1 | 2024-04-30 | 2024-10-30 | 河北唐山 | 买方指定仓库地面交货 |  | G00M-500134512-00024 | 044005994300010 | 400229510900010 | 500134512 |  | 500134512-0148
0124AA-1035001-0001 | 包11 | 1100 | 国网冀北电力有限公司 | 国网冀北电力有限公司秦皇岛供电公司 |  | 无电压等级 | 10kV柱上变压器台成套设备,ZA-1-CX,400kVA,12m | 10kV柱上变压器台成套设备-设计方案:ZA-1-CX,变压器容量:400kVA,电杆类型:12m | 套 | 4 | 2024-04-30 | 2024-10-30 | 河北省秦皇岛市 | 买方指定仓库地面交货 |  | G00M-500134500-00022 | 044005949600010 | 400229445300010 | 500134500 |  | 500134500-0113
0124AA-1035001-0001 | 包11 | 1100 | 国网冀北电力有限公司 | 国网冀北电力有限公司廊坊供电公司 |  | 无电压等级 | 10kV柱上变压器台成套设备,ZA-1-CX,400kVA,15m | 10kV柱上变压器台成套设备-设计方案:ZA-1-CX,变压器容量:400kVA,电杆类型:15m | 套 | 2 | 2024-04-30 | 2024-10-30 | 河北省廊坊市广阳区 | 买方指定仓库地面交货 |  | G00M-500134504-00023 | 044005919000010 | 400229417000010 | 500134504 |  | 500134504-0120
0124AA-1035001-0001 | 包12 | 1200 | 国网冀北电力有限公司 | 国网冀北电力有限公司唐山供电公司 |  | 无电压等级 | 10kV柱上变压器台成套设备,ZA-1-CX,200kVA,15m | 10kV柱上变压器台成套设备-设计方案:ZA-1-CX,变压器容量:200kVA,电杆类型:15m | 套 | 1 | 2024-04-30 | 2024-10-30 | 河北唐山 | 买方指定仓库地面交货 |  | G00M-500134495-00022 | 044005989800010 | 400229510500010 | 500134495 |  | 500134495-0093
0124AA-1035001-0001 | 包12 | 1200 | 国网冀北电力有限公司 | 国网冀北电力有限公司唐山供电公司 |  | 无电压等级 | 10kV柱上变压器台成套设备,ZA-1-CX,200kVA,15m | 10kV柱上变压器台成套设备-设计方案:ZA-1-CX,变压器容量:200kVA,电杆类型:15m | 套 | 1 | 2024-04-30 | 2024-10-30 | 河北唐山 | 买方指定仓库地面交货 |  | G00M-500134495-00018 | 044005989500010 | 400229484700010 | 500134495 |  | 500134495-0089
0124AA-1035001-0001 | 包12 | 1200 | 国网冀北电力有限公司 | 国网冀北电力有限公司张家口供电公司 |  | 无电压等级 | 10kV柱上变压器台成套设备,ZA-1-ZX,200kVA,12m | 10kV柱上变压器台成套设备-设计方案:ZA-1-ZX,变压器容量:200kVA,电杆类型:12m | 套 | 2 | 2024-04-30 | 2024-10-30 | 张家口 | 买方指定仓库地面交货 |  | G00M-500134515-00018 | 044005893200010 | 400229391000010 | 500134515 |  | 500134515-0145
0124AA-1035001-0001 | 包12 | 1200 | 国网冀北电力有限公司 | 国网冀北电力有限公司张家口供电公司 |  | 无电压等级 | 10kV柱上变压器台成套设备,ZA-1-ZX,100kVA,12m | 10kV柱上变压器台成套设备-设计方案:ZA-1-ZX,变压器容量:100kVA,电杆类型:12m | 套 | 2 | 2024-04-30 | 2024-10-30 | 张家口 | 买方指定仓库地面交货 |  | G00M-500134511-00017 | 044005891800010 | 400229390200010 | 500134511 |  | 500134511-0086
0124AA-1035001-0001 | 包12 | 1200 | 国网冀北电力有限公司 | 国网冀北电力有限公司张家口供电公司 |  | 无电压等级 | 10kV柱上变压器台成套设备,ZA-1-ZX,200kVA,12m | 10kV柱上变压器台成套设备-设计方案:ZA-1-ZX,变压器容量:200kVA,电杆类型:12m | 套 | 4 | 2024-04-30 | 2024-10-30 | 张家口 | 买方指定仓库地面交货 |  | G00M-500134515-00017 | 044005893100010 | 400229390900010 | 500134515 |  | 500134515-0144
0124AA-1035001-0001 | 包12 | 1200 | 国网冀北电力有限公司 | 国网冀北电力有限公司唐山供电公司 |  | 无电压等级 | 10kV柱上变压器台成套设备,ZA-1-ZX,200kVA,12m | 10kV柱上变压器台成套设备-设计方案:ZA-1-ZX,变压器容量:200kVA,电杆类型:12m | 套 | 7 | 2024-04-30 | 2024-10-30 | 河北唐山 | 买方指定仓库地面交货 |  | G00M-500134515-00017 | 044005994400010 | 400229489100010 | 500134515 |  | 500134515-0144
0124AA-1035001-0001 | 包12 | 1200 | 国网冀北电力有限公司 | 国网冀北电力有限公司秦皇岛供电公司 |  | 无电压等级 | 10kV柱上变压器台成套设备,ZA-1-CX,200kVA,12m | 10kV柱上变压器台成套设备-设计方案:ZA-1-CX,变压器容量:200kVA,电杆类型:12m | 套 | 1 | 2024-04-30 | 2024-10-30 | 河北省秦皇岛市 | 买方指定仓库地面交货 |  | G00M-500134509-00019 | 044005950100010 | 400229445800010 | 500134509 |  | 500134509-0110
0124AA-1035001-0001 | 包12 | 1200 | 国网冀北电力有限公司 | 国网冀北电力有限公司唐山供电公司 |  | 无电压等级 | 10kV柱上变压器台成套设备,ZA-1-ZX,400kVA,15m | 10kV柱上变压器台成套设备-设计方案:ZA-1-ZX,变压器容量:400kVA,电杆类型:15m | 套 | 1 | 2024-04-30 | 2024-10-30 | 河北唐山 | 买方指定仓库地面交货 |  | G00M-500134497-00025 | 044005990200010 | 400229485300010 | 500134497 |  | 500134497-0171
0124AA-1035001-0001 | 包12 | 1200 | 国网冀北电力有限公司 | 国网冀北电力有限公司唐山供电公司 |  | 无电压等级 | 10kV柱上变压器台成套设备,ZA-1-CX,200kVA,12m | 10kV柱上变压器台成套设备-设计方案:ZA-1-CX,变压器容量:200kVA,电杆类型:12m | 套 | 1 | 2024-04-30 | 2024-10-30 | 河北唐山 | 买方指定仓库地面交货 |  | G00M-500134509-00021 | 044005993300010 | 400229510800010 | 500134509 |  | 500134509-0112
0124AA-1035001-0001 | 包12 | 1200 | 国网冀北电力有限公司 | 国网冀北电力有限公司张家口供电公司 |  | 无电压等级 | 10kV柱上变压器台成套设备,ZA-1-ZX,100kVA,12m | 10kV柱上变压器台成套设备-设计方案:ZA-1-ZX,变压器容量:100kVA,电杆类型:12m | 套 | 2 | 2024-04-30 | 2024-10-30 | 张家口 | 买方指定仓库地面交货 |  | G00M-500134511-00016 | 044005891700010 | 400229390100010 | 500134511 |  | 500134511-0085
0124AA-1035001-0001 | 包12 | 1200 | 国网冀北电力有限公司 | 国网冀北电力有限公司唐山供电公司 |  | 无电压等级 | 10kV柱上变压器台成套设备,ZA-1-CX,100kVA,15m | 10kV柱上变压器台成套设备-设计方案:ZA-1-CX,变压器容量:100kVA,电杆类型:15m | 套 | 1 | 2024-04-30 | 2024-10-30 | 河北唐山 | 买方指定仓库地面交货 |  | G00M-500134493-00011 | 044005989200010 | 400229484400010 | 500134493 |  | 500134493-0058
0124AA-1035001-0001 | 包12 | 1200 | 国网冀北电力有限公司 | 国网冀北电力有限公司秦皇岛供电公司 |  | 无电压等级 | 10kV柱上变压器台成套设备,ZA-1-CX,100kVA,15m | 10kV柱上变压器台成套设备-设计方案:ZA-1-CX,变压器容量:100kVA,电杆类型:15m | 套 | 2 | 2024-04-30 | 2024-10-30 | 河北省秦皇岛市 | 买方指定仓库地面交货 |  | G00M-500134493-00010 | 044005949400010 | 400229445100010 | 500134493 |  | 500134493-0057
0124AA-1035001-0001 | 包12 | 1200 | 国网冀北电力有限公司 | 国网冀北电力有限公司唐山供电公司 |  | 无电压等级 | 10kV柱上变压器台成套设备,ZA-1-CX,200kVA,12m | 10kV柱上变压器台成套设备-设计方案:ZA-1-CX,变压器容量:200kVA,电杆类型:12m | 套 | 1 | 2024-04-30 | 2024-10-30 | 河北唐山 | 买方指定仓库地面交货 |  | G00M-500134509-00015 | 044005992900010 | 400229487800010 | 500134509 |  | 500134509-0106
0124AA-1035001-0001 | 包12 | 1200 | 国网冀北电力有限公司 | 国网冀北电力有限公司唐山供电公司 |  | 无电压等级 | 10kV柱上变压器台成套设备,ZA-1-CX,400kVA,12m | 10kV柱上变压器台成套设备-设计方案:ZA-1-CX,变压器容量:400kVA,电杆类型:12m | 套 | 1 | 2024-04-30 | 2024-10-30 | 河北唐山 | 买方指定仓库地面交货 |  | G00M-500134500-00024 | 044005990800010 | 400229485900010 | 500134500 |  | 500134500-0115
0124AA-1035001-0001 | 包12 | 1200 | 国网冀北电力有限公司 | 国网冀北电力有限公司承德供电公司 |  | 无电压等级 | 10kV柱上变压器台成套设备,ZA-1-ZX,200kVA,12m | 10kV柱上变压器台成套设备-设计方案:ZA-1-ZX,变压器容量:200kVA,电杆类型:12m | 套 | 1 | 2024-04-30 | 2024-10-30 | 河北省承德市 | 买方指定仓库地面交货 |  | G00M-500134515-00020 | 044005858600010 | 400229357500010 | 500134515 |  | 500134515-0147
0124AA-1035001-0001 | 包12 | 1200 | 国网冀北电力有限公司 | 国网冀北电力有限公司唐山供电公司 |  | 无电压等级 | 10kV柱上变压器台成套设备,ZA-1-CX,400kVA,15m | 10kV柱上变压器台成套设备-设计方案:ZA-1-CX,变压器容量:400kVA,电杆类型:15m | 套 | 1 | 2024-04-30 | 2024-10-30 | 河北唐山 | 买方指定仓库地面交货 |  | G00M-500134504-00029 | 044005992000010 | 400229510700010 | 500134504 |  | 500134504-0127
0124AA-1035001-0001 | 包12 | 1200 | 国网冀北电力有限公司 | 国网冀北电力有限公司秦皇岛供电公司 |  | 无电压等级 | 10kV柱上变压器台成套设备,ZA-1-CX,400kVA,12m | 10kV柱上变压器台成套设备-设计方案:ZA-1-CX,变压器容量:400kVA,电杆类型:12m | 套 | 1 | 2024-04-30 | 2024-10-30 | 河北省秦皇岛市 | 买方指定仓库地面交货 |  | G00M-500134500-00026 | 044005949700010 | 400229445400010 | 500134500 |  | 500134500-0117
0124AA-1035001-0001 | 包12 | 1200 | 国网冀北电力有限公司 | 国网冀北电力有限公司唐山供电公司 |  | 无电压等级 | 10kV柱上变压器台成套设备,ZA-1-ZX,400kVA,12m | 10kV柱上变压器台成套设备-设计方案:ZA-1-ZX,变压器容量:400kVA,电杆类型:12m | 套 | 2 | 2024-04-30 | 2024-10-30 | 河北唐山 | 买方指定仓库地面交货 |  | G00M-500134505-00024 | 044005992200010 | 400229487100010 | 500134505 |  | 500134505-0168
0124AA-1035001-0001 | 包12 | 1200 | 国网冀北电力有限公司 | 国网冀北电力有限公司张家口供电公司 |  | 无电压等级 | 10kV柱上变压器台成套设备,ZA-1-ZX,100kVA,15m | 10kV柱上变压器台成套设备-设计方案:ZA-1-ZX,变压器容量:100kVA,电杆类型:15m | 套 | 1 | 2024-04-30 | 2024-10-30 | 张家口 | 买方指定仓库地面交货 |  | G00M-500134520-00015 | 044005893800010 | 400229391600010 | 500134520 |  | 500134520-0075
0124AA-1035001-0001 | 包12 | 1200 | 国网冀北电力有限公司 | 国网冀北电力有限公司承德供电公司 |  | 无电压等级 | 10kV柱上变压器台成套设备,ZA-1-CX,400kVA,15m | 10kV柱上变压器台成套设备-设计方案:ZA-1-CX,变压器容量:400kVA,电杆类型:15m | 套 | 1 | 2024-04-30 | 2024-10-30 | 河北省承德市 | 买方指定仓库地面交货 |  | G00M-500134504-00026 | 044005857600010 | 400229356500010 | 500134504 |  | 500134504-0123
0124AA-1035001-0001 | 包12 | 1200 | 国网冀北电力有限公司 | 国网冀北电力有限公司承德供电公司 |  | 无电压等级 | 10kV柱上变压器台成套设备,ZA-1-CX,200kVA,15m | 10kV柱上变压器台成套设备-设计方案:ZA-1-CX,变压器容量:200kVA,电杆类型:15m | 套 | 1 | 2024-04-30 | 2024-10-30 | 河北省承德市 | 买方指定仓库地面交货 |  | G00M-500134495-00019 | 044005857200010 | 400229356100010 | 500134495 |  | 500134495-0090
0124AA-1035001-0001 | 包12 | 1200 | 国网冀北电力有限公司 | 国网冀北电力有限公司唐山供电公司 |  | 无电压等级 | 10kV柱上变压器台成套设备,ZA-1-ZX,200kVA,15m | 10kV柱上变压器台成套设备-设计方案:ZA-1-ZX,变压器容量:200kVA,电杆类型:15m | 套 | 4 | 2024-04-30 | 2024-10-30 | 河北唐山 | 买方指定仓库地面交货 |  | G00M-500134512-00021 | 044005994000010 | 400229488800010 | 500134512 |  | 500134512-0137
0124AA-1035001-0001 | 包12 | 1200 | 国网冀北电力有限公司 | 国网冀北电力有限公司唐山供电公司 |  | 无电压等级 | 10kV柱上变压器台成套设备,ZA-1-ZX,200kVA,12m | 10kV柱上变压器台成套设备-设计方案:ZA-1-ZX,变压器容量:200kVA,电杆类型:12m | 套 | 6 | 2024-04-30 | 2024-10-30 | 河北唐山 | 买方指定仓库地面交货 |  | G00M-500134515-00021 | 044005994600010 | 400229489300010 | 500134515 |  | 500134515-0148
0124AA-1035001-0001 | 包12 | 1200 | 国网冀北电力有限公司 | 国网冀北电力有限公司唐山供电公司 |  | 无电压等级 | 10kV柱上变压器台成套设备,ZA-1-CX,400kVA,12m | 10kV柱上变压器台成套设备-设计方案:ZA-1-CX,变压器容量:400kVA,电杆类型:12m | 套 | 1 | 2024-04-30 | 2024-10-30 | 河北唐山 | 买方指定仓库地面交货 |  | G00M-500134500-00027 | 044005990900010 | 400229486000010 | 500134500 |  | 500134500-0118
0124AA-1035001-0001 | 包12 | 1200 | 国网冀北电力有限公司 | 国网冀北电力有限公司唐山供电公司 |  | 无电压等级 | 10kV柱上变压器台成套设备,ZA-1-CX,200kVA,15m | 10kV柱上变压器台成套设备-设计方案:ZA-1-CX,变压器容量:200kVA,电杆类型:15m | 套 | 1 | 2024-04-30 | 2024-10-30 | 河北唐山 | 买方指定仓库地面交货 |  | G00M-500134495-00016 | 044005989400010 | 400229484600010 | 500134495 |  | 500134495-0087
0124AA-1035001-0001 | 包12 | 1200 | 国网冀北电力有限公司 | 国网冀北电力有限公司张家口供电公司 |  | 无电压等级 | 10kV柱上变压器台成套设备,ZA-1-ZX,200kVA,12m | 10kV柱上变压器台成套设备-设计方案:ZA-1-ZX,变压器容量:200kVA,电杆类型:12m | 套 | 3 | 2024-04-30 | 2024-10-30 | 张家口 | 买方指定仓库地面交货 |  | G00M-500134515-00019 | 044005893300010 | 400229391100010 | 500134515 |  | 500134515-0146
0124AA-1035001-0001 | 包12 | 1200 | 国网冀北电力有限公司 | 国网冀北电力有限公司唐山供电公司 |  | 无电压等级 | 10kV柱上变压器台成套设备,ZA-1-ZX,200kVA,15m | 10kV柱上变压器台成套设备-设计方案:ZA-1-ZX,变压器容量:200kVA,电杆类型:15m | 套 | 1 | 2024-04-30 | 2024-10-30 | 河北唐山 | 买方指定仓库地面交货 |  | G00M-500134512-00020 | 044005993900010 | 400229488700010 | 500134512 |  | 500134512-0136
0124AA-1035001-0001 | 包12 | 1200 | 国网冀北电力有限公司 | 国网冀北电力有限公司唐山供电公司 |  | 无电压等级 | 10kV柱上变压器台成套设备,ZA-1-ZX,400kVA,15m | 10kV柱上变压器台成套设备-设计方案:ZA-1-ZX,变压器容量:400kVA,电杆类型:15m | 套 | 2 | 2024-04-30 | 2024-10-30 | 河北唐山 | 买方指定仓库地面交货 |  | G00M-500134497-00026 | 044005990300010 | 400229485400010 | 500134497 |  | 500134497-0172
0124AA-1035001-0001 | 包12 | 1200 | 国网冀北电力有限公司 | 国网冀北电力有限公司承德供电公司 |  | 无电压等级 | 10kV柱上变压器台成套设备,ZA-1-ZX,400kVA,12m | 10kV柱上变压器台成套设备-设计方案:ZA-1-ZX,变压器容量:400kVA,电杆类型:12m | 套 | 5 | 2024-04-30 | 2024-10-30 | 河北省承德市 | 买方指定仓库地面交货 |  | G00M-500134505-00026 | 044005858000010 | 400229356900010 | 500134505 |  | 500134505-0170
0124AA-1035001-0001 | 包12 | 1200 | 国网冀北电力有限公司 | 国网冀北电力有限公司廊坊供电公司 |  | 无电压等级 | 10kV柱上变压器台成套设备,ZA-1-ZX,400kVA,12m | 10kV柱上变压器台成套设备-设计方案:ZA-1-ZX,变压器容量:400kVA,电杆类型:12m | 套 | 2 | 2024-04-30 | 2024-10-30 | 河北省廊坊市广阳区 | 买方指定仓库地面交货 |  | G00M-500134505-00025 | 044005919200010 | 400229417200010 | 500134505 |  | 500134505-0169
0124AA-1035001-0001 | 包12 | 1200 | 国网冀北电力有限公司 | 国网冀北电力有限公司唐山供电公司 |  | 无电压等级 | 10kV柱上变压器台成套设备,ZA-1-ZX,200kVA,15m | 10kV柱上变压器台成套设备-设计方案:ZA-1-ZX,变压器容量:200kVA,电杆类型:15m | 套 | 1 | 2024-04-30 | 2024-10-30 | 河北唐山 | 买方指定仓库地面交货 |  | G00M-500134512-00019 | 044005993800010 | 400229488600010 | 500134512 |  | 500134512-0135
0124AA-1035001-0001 | 包12 | 1200 | 国网冀北电力有限公司 | 国网冀北电力有限公司张家口供电公司 |  | 无电压等级 | 10kV柱上变压器台成套设备,ZA-1-ZX,100kVA,12m | 10kV柱上变压器台成套设备-设计方案:ZA-1-ZX,变压器容量:100kVA,电杆类型:12m | 套 | 2 | 2024-04-30 | 2024-10-30 | 张家口 | 买方指定仓库地面交货 |  | G00M-500134511-00018 | 044005891900010 | 400229390300010 | 500134511 |  | 500134511-0087
0124AA-1035001-0001 | 包12 | 1200 | 国网冀北电力有限公司 | 国网冀北电力有限公司承德供电公司 |  | 无电压等级 | 10kV柱上变压器台成套设备,ZA-1-ZX,200kVA,12m | 10kV柱上变压器台成套设备-设计方案:ZA-1-ZX,变压器容量:200kVA,电杆类型:12m | 套 | 22 | 2024-04-30 | 2024-10-30 | 河北省承德市 | 买方指定仓库地面交货 |  | G00M-500134515-00017 | 044005858500010 | 400229357400010 | 500134515 |  | 500134515-0144
0124AA-1035001-0001 | 包12 | 1200 | 国网冀北电力有限公司 | 国网冀北电力有限公司唐山供电公司 |  | 无电压等级 | 10kV柱上变压器台成套设备,ZA-1-CX,400kVA,15m | 10kV柱上变压器台成套设备-设计方案:ZA-1-CX,变压器容量:400kVA,电杆类型:15m | 套 | 1 | 2024-04-30 | 2024-10-30 | 河北唐山 | 买方指定仓库地面交货 |  | G00M-500134504-00027 | 044005991800010 | 400229486800010 | 500134504 |  | 500134504-0124
0124AA-1035001-0001 | 包12 | 1200 | 国网冀北电力有限公司 | 国网冀北电力有限公司唐山供电公司 |  | 无电压等级 | 10kV柱上变压器台成套设备,ZA-1-ZX,400kVA,12m | 10kV柱上变压器台成套设备-设计方案:ZA-1-ZX,变压器容量:400kVA,电杆类型:12m | 套 | 1 | 2024-04-30 | 2024-10-30 | 河北唐山 | 买方指定仓库地面交货 |  | G00M-500134505-00025 | 044005992300010 | 400229487200010 | 500134505 |  | 500134505-0169
0124AA-1035001-0001 | 包12 | 1200 | 国网冀北电力有限公司 | 国网冀北电力有限公司承德供电公司 |  | 无电压等级 | 10kV柱上变压器台成套设备,ZA-1-CX,100kVA,12m | 10kV柱上变压器台成套设备-设计方案:ZA-1-CX,变压器容量:100kVA,电杆类型:12m | 套 | 3 | 2024-04-30 | 2024-10-30 | 河北省承德市 | 买方指定仓库地面交货 |  | G00M-500134519-00012 | 044005858900010 | 400229357800010 | 500134519 |  | 500134519-0074
0124AA-1035001-0001 | 包12 | 1200 | 国网冀北电力有限公司 | 国网冀北电力有限公司廊坊供电公司 |  | 无电压等级 | 10kV柱上变压器台成套设备,ZA-1-ZX,400kVA,12m | 10kV柱上变压器台成套设备-设计方案:ZA-1-ZX,变压器容量:400kVA,电杆类型:12m | 套 | 4 | 2024-04-30 | 2024-10-30 | 河北省廊坊市广阳区 | 买方指定仓库地面交货 |  | G00M-500134505-00023 | 044005919100010 | 400229417100010 | 500134505 |  | 500134505-0167
0124AA-1035001-0001 | 包12 | 1200 | 国网冀北电力有限公司 | 国网冀北电力有限公司唐山供电公司 |  | 无电压等级 | 10kV柱上变压器台成套设备,ZA-1-ZX,400kVA,12m | 10kV柱上变压器台成套设备-设计方案:ZA-1-ZX,变压器容量:400kVA,电杆类型:12m | 套 | 5 | 2024-04-30 | 2024-10-30 | 河北唐山 | 买方指定仓库地面交货 |  | G00M-500134505-00023 | 044005992100010 | 400229487000010 | 500134505 |  | 500134505-0167
0124AA-1035001-0001 | 包12 | 1200 | 国网冀北电力有限公司 | 国网冀北电力有限公司承德供电公司 |  | 无电压等级 | 10kV柱上变压器台成套设备,ZA-1-ZX,400kVA,12m | 10kV柱上变压器台成套设备-设计方案:ZA-1-ZX,变压器容量:400kVA,电杆类型:12m | 套 | 2 | 2024-04-30 | 2024-10-30 | 河北省承德市 | 买方指定仓库地面交货 |  | G00M-500134505-00024 | 044005857900010 | 400229356800010 | 500134505 |  | 500134505-0168
0124AA-1035001-0001 | 包12 | 1200 | 国网冀北电力有限公司 | 国网冀北电力有限公司唐山供电公司 |  | 无电压等级 | 10kV柱上变压器台成套设备,ZA-1-CX,400kVA,15m | 10kV柱上变压器台成套设备-设计方案:ZA-1-CX,变压器容量:400kVA,电杆类型:15m | 套 | 1 | 2024-04-30 | 2024-10-30 | 河北唐山 | 买方指定仓库地面交货 |  | G00M-500134504-00025 | 044005991700010 | 400229486700010 | 500134504 |  | 500134504-0122
0124AA-1035001-0001 | 包12 | 1200 | 国网冀北电力有限公司 | 国网冀北电力有限公司唐山供电公司 |  | 无电压等级 | 10kV柱上变压器台成套设备,ZA-1-ZX,400kVA,12m | 10kV柱上变压器台成套设备-设计方案:ZA-1-ZX,变压器容量:400kVA,电杆类型:12m | 套 | 1 | 2024-04-30 | 2024-10-30 | 河北唐山 | 买方指定仓库地面交货 |  | G00M-500134505-00027 | 044005992400010 | 400229487300010 | 500134505 |  | 500134505-0171
0124AA-1035001-0001 | 包12 | 1200 | 国网冀北电力有限公司 | 国网冀北电力有限公司承德供电公司 |  | 无电压等级 | 10kV柱上变压器台成套设备,ZA-1-ZX,400kVA,12m | 10kV柱上变压器台成套设备-设计方案:ZA-1-ZX,变压器容量:400kVA,电杆类型:12m | 套 | 1 | 2024-04-30 | 2024-10-30 | 河北省承德市 | 买方指定仓库地面交货 |  | G00M-500134505-00023 | 044005857800010 | 400229356700010 | 500134505 |  | 500134505-0167
0124AA-1035001-0001 | 包12 | 1200 | 国网冀北电力有限公司 | 国网冀北电力有限公司秦皇岛供电公司 |  | 无电压等级 | 10kV柱上变压器台成套设备,ZA-1-CX,200kVA,12m | 10kV柱上变压器台成套设备-设计方案:ZA-1-CX,变压器容量:200kVA,电杆类型:12m | 套 | 1 | 2024-04-30 | 2024-10-30 | 河北省秦皇岛市 | 买方指定仓库地面交货 |  | G00M-500134509-00018 | 044005950000010 | 400229445700010 | 500134509 |  | 500134509-0109
0124AA-1035001-0001 | 包12 | 1200 | 国网冀北电力有限公司 | 国网冀北电力有限公司张家口供电公司 |  | 无电压等级 | 10kV柱上变压器台成套设备,ZA-1-ZX,200kVA,12m | 10kV柱上变压器台成套设备-设计方案:ZA-1-ZX,变压器容量:200kVA,电杆类型:12m | 套 | 1 | 2024-04-30 | 2024-10-30 | 张家口 | 买方指定仓库地面交货 |  | G00M-500134515-00024 | 044005893600010 | 400229391400010 | 500134515 |  | 500134515-0157
0124AA-1035001-0001 | 包12 | 1200 | 国网冀北电力有限公司 | 国网冀北电力有限公司承德供电公司 |  | 无电压等级 | 10kV柱上变压器台成套设备,ZA-1-ZX,100kVA,15m | 10kV柱上变压器台成套设备-设计方案:ZA-1-ZX,变压器容量:100kVA,电杆类型:15m | 套 | 1 | 2024-04-30 | 2024-10-30 | 河北省承德市 | 买方指定仓库地面交货 |  | G00M-500134520-00016 | 044005859000010 | 400229357900010 | 500134520 |  | 500134520-0076
0124AA-1035001-0001 | 包12 | 1200 | 国网冀北电力有限公司 | 国网冀北电力有限公司承德供电公司 |  | 无电压等级 | 10kV柱上变压器台成套设备,ZA-1-CX,400kVA,12m | 10kV柱上变压器台成套设备-设计方案:ZA-1-CX,变压器容量:400kVA,电杆类型:12m | 套 | 2 | 2024-04-30 | 2024-10-30 | 河北省承德市 | 买方指定仓库地面交货 |  | G00M-500134500-00022 | 044005857400010 | 400229356300010 | 500134500 |  | 500134500-0113
0124AA-1035001-0001 | 包12 | 1200 | 国网冀北电力有限公司 | 国网冀北电力有限公司唐山供电公司 |  | 无电压等级 | 10kV柱上变压器台成套设备,ZA-1-CX,400kVA,12m | 10kV柱上变压器台成套设备-设计方案:ZA-1-CX,变压器容量:400kVA,电杆类型:12m | 套 | 1 | 2024-04-30 | 2024-10-30 | 河北唐山 | 买方指定仓库地面交货 |  | G00M-500134500-00031 | 044005991300010 | 400229510600010 | 500134500 |  | 500134500-0123
0124AA-1035001-0001 | 包12 | 1200 | 国网冀北电力有限公司 | 国网冀北电力有限公司承德供电公司 |  | 无电压等级 | 10kV柱上变压器台成套设备,ZA-1-CX,100kVA,12m | 10kV柱上变压器台成套设备-设计方案:ZA-1-CX,变压器容量:100kVA,电杆类型:12m | 套 | 1 | 2024-04-30 | 2024-10-30 | 河北省承德市 | 买方指定仓库地面交货 |  | G00M-500134519-00011 | 044005858800010 | 400229357700010 | 500134519 |  | 500134519-0073
0124AA-1035001-0001 | 包12 | 1200 | 国网冀北电力有限公司 | 国网冀北电力有限公司唐山供电公司 |  | 无电压等级 | 10kV柱上变压器台成套设备,ZA-1-ZX,100kVA,12m | 10kV柱上变压器台成套设备-设计方案:ZA-1-ZX,变压器容量:100kVA,电杆类型:12m | 套 | 1 | 2024-04-30 | 2024-10-30 | 河北唐山 | 买方指定仓库地面交货 |  | G00M-500134511-00018 | 044005993500010 | 400229488300010 | 500134511 |  | 500134511-0087
0124AA-1035001-0001 | 包12 | 1200 | 国网冀北电力有限公司 | 国网冀北电力有限公司唐山供电公司 |  | 无电压等级 | 10kV柱上变压器台成套设备,ZA-1-CX,400kVA,15m | 10kV柱上变压器台成套设备-设计方案:ZA-1-CX,变压器容量:400kVA,电杆类型:15m | 套 | 1 | 2024-04-30 | 2024-10-30 | 河北唐山 | 买方指定仓库地面交货 |  | G00M-500134504-00024 | 044005991600010 | 400229486600010 | 500134504 |  | 500134504-0121
0124AA-1035001-0001 | 包12 | 1200 | 国网冀北电力有限公司 | 国网冀北电力有限公司唐山供电公司 |  | 无电压等级 | 10kV柱上变压器台成套设备,ZA-1-ZX,400kVA,15m | 10kV柱上变压器台成套设备-设计方案:ZA-1-ZX,变压器容量:400kVA,电杆类型:15m | 套 | 1 | 2024-04-30 | 2024-10-30 | 河北唐山 | 买方指定仓库地面交货 |  | G00M-500134497-00030 | 044005990600010 | 400229485700010 | 500134497 |  | 500134497-0185
0124AA-1035001-0001 | 包12 | 1200 | 国网冀北电力有限公司 | 国网冀北电力有限公司承德供电公司 |  | 无电压等级 | 10kV柱上变压器台成套设备,ZA-1-ZX,200kVA,12m | 10kV柱上变压器台成套设备-设计方案:ZA-1-ZX,变压器容量:200kVA,电杆类型:12m | 套 | 1 | 2024-04-30 | 2024-10-30 | 河北省承德市 | 买方指定仓库地面交货 |  | G00M-500134515-00021 | 044005858700010 | 400229357600010 | 500134515 |  | 500134515-0148
0124AA-1035001-0001 | 包12 | 1200 | 国网冀北电力有限公司 | 国网冀北电力有限公司唐山供电公司 |  | 无电压等级 | 10kV柱上变压器台成套设备,ZA-1-CX,400kVA,12m | 10kV柱上变压器台成套设备-设计方案:ZA-1-CX,变压器容量:400kVA,电杆类型:12m | 套 | 1 | 2024-04-30 | 2024-10-30 | 河北唐山 | 买方指定仓库地面交货 |  | G00M-500134500-00023 | 044005990700010 | 400229485800010 | 500134500 |  | 500134500-0114
0124AA-1035001-0001 | 包12 | 1200 | 国网冀北电力有限公司 | 国网冀北电力有限公司秦皇岛供电公司 |  | 无电压等级 | 10kV柱上变压器台成套设备,ZA-1-ZX,200kVA,12m | 10kV柱上变压器台成套设备-设计方案:ZA-1-ZX,变压器容量:200kVA,电杆类型:12m | 套 | 2 | 2024-04-30 | 2024-10-30 | 河北省秦皇岛市 | 买方指定仓库地面交货 |  | G00M-500134515-00017 | 044005950400010 | 400229446100010 | 500134515 |  | 500134515-0144
0124AA-1035001-0001 | 包12 | 1200 | 国网冀北电力有限公司 | 国网冀北电力有限公司秦皇岛供电公司 |  | 无电压等级 | 10kV柱上变压器台成套设备,ZA-1-CX,200kVA,15m | 10kV柱上变压器台成套设备-设计方案:ZA-1-CX,变压器容量:200kVA,电杆类型:15m | 套 | 2 | 2024-04-30 | 2024-10-30 | 河北省秦皇岛市 | 买方指定仓库地面交货 |  | G00M-500134495-00017 | 044005949500010 | 400229445200010 | 500134495 |  | 500134495-0088
0124AA-1035001-0001 | 包12 | 1200 | 国网冀北电力有限公司 | 国网冀北电力有限公司张家口供电公司 |  | 无电压等级 | 10kV柱上变压器台成套设备,ZA-1-ZX,100kVA,12m | 10kV柱上变压器台成套设备-设计方案:ZA-1-ZX,变压器容量:100kVA,电杆类型:12m | 套 | 3 | 2024-04-30 | 2024-10-30 | 张家口 | 买方指定仓库地面交货 |  | G00M-500134511-00015 | 044005891600010 | 400229390000010 | 500134511 |  | 500134511-0084
0124AA-1035001-0001 | 包12 | 1200 | 国网冀北电力有限公司 | 国网冀北电力有限公司承德供电公司 |  | 无电压等级 | 10kV柱上变压器台成套设备,ZA-1-ZX,400kVA,12m | 10kV柱上变压器台成套设备-设计方案:ZA-1-ZX,变压器容量:400kVA,电杆类型:12m | 套 | 1 | 2024-04-30 | 2024-10-30 | 河北省承德市 | 买方指定仓库地面交货 |  | G00M-500134505-00022 | 044005857700010 | 400229356600010 | 500134505 |  | 500134505-0166
0124AA-1035001-0001 | 包12 | 1200 | 国网冀北电力有限公司 | 国网冀北电力有限公司张家口供电公司 |  | 无电压等级 | 10kV柱上变压器台成套设备,ZA-1-ZX,200kVA,12m | 10kV柱上变压器台成套设备-设计方案:ZA-1-ZX,变压器容量:200kVA,电杆类型:12m | 套 | 1 | 2024-04-30 | 2024-10-30 | 张家口 | 买方指定仓库地面交货 |  | G00M-500134515-00020 | 044005893400010 | 400229391200010 | 500134515 |  | 500134515-0147
0124AA-1035001-0001 | 包12 | 1200 | 国网冀北电力有限公司 | 国网冀北电力有限公司秦皇岛供电公司 |  | 无电压等级 | 10kV柱上变压器台成套设备,ZA-1-CX,200kVA,12m | 10kV柱上变压器台成套设备-设计方案:ZA-1-CX,变压器容量:200kVA,电杆类型:12m | 套 | 6 | 2024-04-30 | 2024-10-30 | 河北省秦皇岛市 | 买方指定仓库地面交货 |  | G00M-500134509-00020 | 044005950200010 | 400229445900010 | 500134509 |  | 500134509-0111
0124AA-1035001-0001 | 包12 | 1200 | 国网冀北电力有限公司 | 国网冀北电力有限公司唐山供电公司 |  | 无电压等级 | 10kV柱上变压器台成套设备,ZA-1-ZX,400kVA,15m | 10kV柱上变压器台成套设备-设计方案:ZA-1-ZX,变压器容量:400kVA,电杆类型:15m | 套 | 1 | 2024-04-30 | 2024-10-30 | 河北唐山 | 买方指定仓库地面交货 |  | G00M-500134497-00021 | 044005989900010 | 400229485000010 | 500134497 |  | 500134497-0167
0124AA-1035001-0001 | 包12 | 1200 | 国网冀北电力有限公司 | 国网冀北电力有限公司廊坊供电公司 |  | 无电压等级 | 10kV柱上变压器台成套设备,ZA-1-CX,400kVA,12m | 10kV柱上变压器台成套设备-设计方案:ZA-1-CX,变压器容量:400kVA,电杆类型:12m | 套 | 2 | 2024-04-30 | 2024-10-30 | 河北省廊坊市广阳区 | 买方指定仓库地面交货 |  | G00M-500134500-00022 | 044005918900010 | 400229416900010 | 500134500 |  | 500134500-0113
0124AA-1035001-0001 | 包12 | 1200 | 国网冀北电力有限公司 | 国网冀北电力有限公司唐山供电公司 |  | 无电压等级 | 10kV柱上变压器台成套设备,ZA-1-ZX,400kVA,15m | 10kV柱上变压器台成套设备-设计方案:ZA-1-ZX,变压器容量:400kVA,电杆类型:15m | 套 | 1 | 2024-04-30 | 2024-10-30 | 河北唐山 | 买方指定仓库地面交货 |  | G00M-500134497-00023 | 044005990000010 | 400229485100010 | 500134497 |  | 500134497-0169
0124AA-1035001-0001 | 包12 | 1200 | 国网冀北电力有限公司 | 国网冀北电力有限公司承德供电公司 |  | 无电压等级 | 10kV柱上变压器台成套设备,ZA-1-CX,400kVA,12m | 10kV柱上变压器台成套设备-设计方案:ZA-1-CX,变压器容量:400kVA,电杆类型:12m | 套 | 1 | 2024-04-30 | 2024-10-30 | 河北省承德市 | 买方指定仓库地面交货 |  | G00M-500134500-00025 | 044005857500010 | 400229356400010 | 500134500 |  | 500134500-0116
0124AA-1035001-0001 | 包12 | 1200 | 国网冀北电力有限公司 | 国网冀北电力有限公司唐山供电公司 |  | 无电压等级 | 10kV柱上变压器台成套设备,ZA-1-ZX,400kVA,15m | 10kV柱上变压器台成套设备-设计方案:ZA-1-ZX,变压器容量:400kVA,电杆类型:15m | 套 | 1 | 2024-04-30 | 2024-10-30 | 河北唐山 | 买方指定仓库地面交货 |  | G00M-500134497-00024 | 044005990100010 | 400229485200010 | 500134497 |  | 500134497-0170
0124AA-1035001-0001 | 包12 | 1200 | 国网冀北电力有限公司 | 国网冀北电力有限公司廊坊供电公司 |  | 无电压等级 | 10kV柱上变压器台成套设备,ZA-1-ZX,400kVA,15m | 10kV柱上变压器台成套设备-设计方案:ZA-1-ZX,变压器容量:400kVA,电杆类型:15m | 套 | 2 | 2024-04-30 | 2024-10-30 | 河北省廊坊市广阳区 | 买方指定仓库地面交货 |  | G00M-500134497-00022 | 044005918700010 | 400229416700010 | 500134497 |  | 500134497-0168
0124AA-1035001-0001 | 包12 | 1200 | 国网冀北电力有限公司 | 国网冀北电力有限公司唐山供电公司 |  | 无电压等级 | 10kV柱上变压器台成套设备,ZA-1-ZX,200kVA,15m | 10kV柱上变压器台成套设备-设计方案:ZA-1-ZX,变压器容量:200kVA,电杆类型:15m | 套 | 3 | 2024-04-30 | 2024-10-30 | 河北唐山 | 买方指定仓库地面交货 |  | G00M-500134512-00017 | 044005993600010 | 400229488400010 | 500134512 |  | 500134512-0133
0124AA-1035001-0001 | 包12 | 1200 | 国网冀北电力有限公司 | 国网冀北电力有限公司唐山供电公司 |  | 无电压等级 | 10kV柱上变压器台成套设备,ZA-1-ZX,200kVA,12m | 10kV柱上变压器台成套设备-设计方案:ZA-1-ZX,变压器容量:200kVA,电杆类型:12m | 套 | 1 | 2024-04-30 | 2024-10-30 | 河北唐山 | 买方指定仓库地面交货 |  | G00M-500134515-00018 | 044005994500010 | 400229489200010 | 500134515 |  | 500134515-0145
0124AA-1035001-0001 | 包12 | 1200 | 国网冀北电力有限公司 | 国网冀北电力有限公司唐山供电公司 |  | 无电压等级 | 10kV柱上变压器台成套设备,ZA-1-ZX,200kVA,15m | 10kV柱上变压器台成套设备-设计方案:ZA-1-ZX,变压器容量:200kVA,电杆类型:15m | 套 | 1 | 2024-04-30 | 2024-10-30 | 河北唐山 | 买方指定仓库地面交货 |  | G00M-500134512-00018 | 044005993700010 | 400229488500010 | 500134512 |  | 500134512-0134
0124AA-1035001-0001 | 包12 | 1200 | 国网冀北电力有限公司 | 国网冀北电力有限公司唐山供电公司 |  | 无电压等级 | 10kV柱上变压器台成套设备,ZA-1-ZX,400kVA,12m | 10kV柱上变压器台成套设备-设计方案:ZA-1-ZX,变压器容量:400kVA,电杆类型:12m | 套 | 1 | 2024-04-30 | 2024-10-30 | 河北唐山 | 买方指定仓库地面交货 |  | G00M-500134505-00031 | 044005992800010 | 400229487700010 | 500134505 |  | 500134505-0181
0124AA-1035001-0001 | 包12 | 1200 | 国网冀北电力有限公司 | 国网冀北电力有限公司张家口供电公司 |  | 无电压等级 | 10kV柱上变压器台成套设备,ZA-1-CX,100kVA,12m | 10kV柱上变压器台成套设备-设计方案:ZA-1-CX,变压器容量:100kVA,电杆类型:12m | 套 | 2 | 2024-04-30 | 2024-10-30 | 张家口 | 买方指定仓库地面交货 |  | G00M-500134519-00011 | 044005893700010 | 400229391500010 | 500134519 |  | 500134519-0073
0124AA-1035001-0001 | 包12 | 1200 | 国网冀北电力有限公司 | 国网冀北电力有限公司唐山供电公司 |  | 无电压等级 | 10kV柱上变压器台成套设备,ZA-1-ZX,100kVA,15m | 10kV柱上变压器台成套设备-设计方案:ZA-1-ZX,变压器容量:100kVA,电杆类型:15m | 套 | 1 | 2024-04-30 | 2024-10-30 | 河北唐山 | 买方指定仓库地面交货 |  | G00M-500134520-00014 | 044005995000010 | 400229489700010 | 500134520 |  | 500134520-0074
0124AA-1035001-0001 | 包12 | 1200 | 国网冀北电力有限公司 | 国网冀北电力有限公司唐山供电公司 |  | 无电压等级 | 10kV柱上变压器台成套设备,ZA-1-ZX,200kVA,15m | 10kV柱上变压器台成套设备-设计方案:ZA-1-ZX,变压器容量:200kVA,电杆类型:15m | 套 | 1 | 2024-04-30 | 2024-10-30 | 河北唐山 | 买方指定仓库地面交货 |  | G00M-500134512-00024 | 044005994300010 | 400229510900010 | 500134512 |  | 500134512-0148
0124AA-1035001-0001 | 包12 | 1200 | 国网冀北电力有限公司 | 国网冀北电力有限公司秦皇岛供电公司 |  | 无电压等级 | 10kV柱上变压器台成套设备,ZA-1-CX,400kVA,12m | 10kV柱上变压器台成套设备-设计方案:ZA-1-CX,变压器容量:400kVA,电杆类型:12m | 套 | 4 | 2024-04-30 | 2024-10-30 | 河北省秦皇岛市 | 买方指定仓库地面交货 |  | G00M-500134500-00022 | 044005949600010 | 400229445300010 | 500134500 |  | 500134500-0113
0124AA-1035001-0001 | 包12 | 1200 | 国网冀北电力有限公司 | 国网冀北电力有限公司廊坊供电公司 |  | 无电压等级 | 10kV柱上变压器台成套设备,ZA-1-CX,400kVA,15m | 10kV柱上变压器台成套设备-设计方案:ZA-1-CX,变压器容量:400kVA,电杆类型:15m | 套 | 2 | 2024-04-30 | 2024-10-30 | 河北省廊坊市广阳区 | 买方指定仓库地面交货 |  | G00M-500134504-00023 | 044005919000010 | 400229417000010 | 500134504 |  | 500134504-0120
0124AA-1035001-0001 | 包12 | 1200 | 国网冀北电力有限公司 | 国网冀北电力有限公司唐山供电公司 |  | 无电压等级 | 10kV柱上变压器台成套设备,ZA-1-ZX,100kVA,15m | 10kV柱上变压器台成套设备-设计方案:ZA-1-ZX,变压器容量:100kVA,电杆类型:15m | 套 | 2 | 2024-04-30 | 2024-10-30 | 河北唐山 | 买方指定仓库地面交货 |  | G00M-500134520-00017 | 044005995200010 | 400229489900010 | 500134520 |  | 500134520-0077
0124AA-1035001-0001 | 包13 | 1300 | 国网冀北电力有限公司 | 国网冀北电力有限公司张家口供电公司 |  | 无电压等级 | 10kV柱上变压器台成套设备,ZA-1-ZX,200kVA,12m | 10kV柱上变压器台成套设备-设计方案:ZA-1-ZX,变压器容量:200kVA,电杆类型:12m | 套 | 3 | 2024-04-30 | 2024-10-30 | 张家口 | 买方指定仓库地面交货 |  | G00M-500134515-00017 | 044005893100010 | 400229390900010 | 500134515 |  | 500134515-0144
0124AA-1035001-0001 | 包13 | 1300 | 国网冀北电力有限公司 | 国网冀北电力有限公司唐山供电公司 |  | 无电压等级 | 10kV柱上变压器台成套设备,ZA-1-ZX,200kVA,12m | 10kV柱上变压器台成套设备-设计方案:ZA-1-ZX,变压器容量:200kVA,电杆类型:12m | 套 | 7 | 2024-04-30 | 2024-10-30 | 河北唐山 | 买方指定仓库地面交货 |  | G00M-500134515-00017 | 044005994400010 | 400229489100010 | 500134515 |  | 500134515-0144
0124AA-1035001-0001 | 包13 | 1300 | 国网冀北电力有限公司 | 国网冀北电力有限公司秦皇岛供电公司 |  | 无电压等级 | 10kV柱上变压器台成套设备,ZA-1-CX,200kVA,12m | 10kV柱上变压器台成套设备-设计方案:ZA-1-CX,变压器容量:200kVA,电杆类型:12m | 套 | 1 | 2024-04-30 | 2024-10-30 | 河北省秦皇岛市 | 买方指定仓库地面交货 |  | G00M-500134509-00019 | 044005950100010 | 400229445800010 | 500134509 |  | 500134509-0110
0124AA-1035001-0001 | 包13 | 1300 | 国网冀北电力有限公司 | 国网冀北电力有限公司唐山供电公司 |  | 无电压等级 | 10kV柱上变压器台成套设备,ZA-1-ZX,400kVA,15m | 10kV柱上变压器台成套设备-设计方案:ZA-1-ZX,变压器容量:400kVA,电杆类型:15m | 套 | 1 | 2024-04-30 | 2024-10-30 | 河北唐山 | 买方指定仓库地面交货 |  | G00M-500134497-00025 | 044005990200010 | 400229485300010 | 500134497 |  | 500134497-0171
0124AA-1035001-0001 | 包13 | 1300 | 国网冀北电力有限公司 | 国网冀北电力有限公司唐山供电公司 |  | 无电压等级 | 10kV柱上变压器台成套设备,ZA-1-ZX,200kVA,15m | 10kV柱上变压器台成套设备-设计方案:ZA-1-ZX,变压器容量:200kVA,电杆类型:15m | 套 | 4 | 2024-04-30 | 2024-10-30 | 河北唐山 | 买方指定仓库地面交货 |  | G00M-500134512-00021 | 044005994000010 | 400229488800010 | 500134512 |  | 500134512-0137
0124AA-1035001-0001 | 包13 | 1300 | 国网冀北电力有限公司 | 国网冀北电力有限公司唐山供电公司 |  | 无电压等级 | 10kV柱上变压器台成套设备,ZA-1-CX,200kVA,12m | 10kV柱上变压器台成套设备-设计方案:ZA-1-CX,变压器容量:200kVA,电杆类型:12m | 套 | 1 | 2024-04-30 | 2024-10-30 | 河北唐山 | 买方指定仓库地面交货 |  | G00M-500134509-00021 | 044005993300010 | 400229510800010 | 500134509 |  | 500134509-0112
0124AA-1035001-0001 | 包13 | 1300 | 国网冀北电力有限公司 | 国网冀北电力有限公司张家口供电公司 |  | 无电压等级 | 10kV柱上变压器台成套设备,ZA-1-ZX,100kVA,12m | 10kV柱上变压器台成套设备-设计方案:ZA-1-ZX,变压器容量:100kVA,电杆类型:12m | 套 | 1 | 2024-04-30 | 2024-10-30 | 张家口 | 买方指定仓库地面交货 |  | G00M-500134511-00016 | 044005891700010 | 400229390100010 | 500134511 |  | 500134511-0085
0124AA-1035001-0001 | 包13 | 1300 | 国网冀北电力有限公司 | 国网冀北电力有限公司唐山供电公司 |  | 无电压等级 | 10kV柱上变压器台成套设备,ZA-1-CX,100kVA,15m | 10kV柱上变压器台成套设备-设计方案:ZA-1-CX,变压器容量:100kVA,电杆类型:15m | 套 | 1 | 2024-04-30 | 2024-10-30 | 河北唐山 | 买方指定仓库地面交货 |  | G00M-500134493-00011 | 044005989200010 | 400229484400010 | 500134493 |  | 500134493-0058
0124AA-1035001-0001 | 包13 | 1300 | 国网冀北电力有限公司 | 国网冀北电力有限公司秦皇岛供电公司 |  | 无电压等级 | 10kV柱上变压器台成套设备,ZA-1-CX,100kVA,15m | 10kV柱上变压器台成套设备-设计方案:ZA-1-CX,变压器容量:100kVA,电杆类型:15m | 套 | 1 | 2024-04-30 | 2024-10-30 | 河北省秦皇岛市 | 买方指定仓库地面交货 |  | G00M-500134493-00010 | 044005949400010 | 400229445100010 | 500134493 |  | 500134493-0057
0124AA-1035001-0001 | 包13 | 1300 | 国网冀北电力有限公司 | 国网冀北电力有限公司唐山供电公司 |  | 无电压等级 | 10kV柱上变压器台成套设备,ZA-1-CX,200kVA,12m | 10kV柱上变压器台成套设备-设计方案:ZA-1-CX,变压器容量:200kVA,电杆类型:12m | 套 | 1 | 2024-04-30 | 2024-10-30 | 河北唐山 | 买方指定仓库地面交货 |  | G00M-500134509-00015 | 044005992900010 | 400229487800010 | 500134509 |  | 500134509-0106
0124AA-1035001-0001 | 包13 | 1300 | 国网冀北电力有限公司 | 国网冀北电力有限公司唐山供电公司 |  | 无电压等级 | 10kV柱上变压器台成套设备,ZA-1-CX,400kVA,12m | 10kV柱上变压器台成套设备-设计方案:ZA-1-CX,变压器容量:400kVA,电杆类型:12m | 套 | 1 | 2024-04-30 | 2024-10-30 | 河北唐山 | 买方指定仓库地面交货 |  | G00M-500134500-00024 | 044005990800010 | 400229485900010 | 500134500 |  | 500134500-0115
0124AA-1035001-0001 | 包13 | 1300 | 国网冀北电力有限公司 | 国网冀北电力有限公司唐山供电公司 |  | 无电压等级 | 10kV柱上变压器台成套设备,ZA-1-CX,400kVA,15m | 10kV柱上变压器台成套设备-设计方案:ZA-1-CX,变压器容量:400kVA,电杆类型:15m | 套 | 1 | 2024-04-30 | 2024-10-30 | 河北唐山 | 买方指定仓库地面交货 |  | G00M-500134504-00029 | 044005992000010 | 400229510700010 | 500134504 |  | 500134504-0127
0124AA-1035001-0001 | 包13 | 1300 | 国网冀北电力有限公司 | 国网冀北电力有限公司秦皇岛供电公司 |  | 无电压等级 | 10kV柱上变压器台成套设备,ZA-1-CX,400kVA,12m | 10kV柱上变压器台成套设备-设计方案:ZA-1-CX,变压器容量:400kVA,电杆类型:12m | 套 | 1 | 2024-04-30 | 2024-10-30 | 河北省秦皇岛市 | 买方指定仓库地面交货 |  | G00M-500134500-00026 | 044005949700010 | 400229445400010 | 500134500 |  | 500134500-0117
0124AA-1035001-0001 | 包13 | 1300 | 国网冀北电力有限公司 | 国网冀北电力有限公司唐山供电公司 |  | 无电压等级 | 10kV柱上变压器台成套设备,ZA-1-ZX,400kVA,12m | 10kV柱上变压器台成套设备-设计方案:ZA-1-ZX,变压器容量:400kVA,电杆类型:12m | 套 | 2 | 2024-04-30 | 2024-10-30 | 河北唐山 | 买方指定仓库地面交货 |  | G00M-500134505-00024 | 044005992200010 | 400229487100010 | 500134505 |  | 500134505-0168
0124AA-1035001-0001 | 包13 | 1300 | 国网冀北电力有限公司 | 国网冀北电力有限公司张家口供电公司 |  | 无电压等级 | 10kV柱上变压器台成套设备,ZA-1-ZX,100kVA,15m | 10kV柱上变压器台成套设备-设计方案:ZA-1-ZX,变压器容量:100kVA,电杆类型:15m | 套 | 1 | 2024-04-30 | 2024-10-30 | 张家口 | 买方指定仓库地面交货 |  | G00M-500134520-00015 | 044005893800010 | 400229391600010 | 500134520 |  | 500134520-0075
0124AA-1035001-0001 | 包13 | 1300 | 国网冀北电力有限公司 | 国网冀北电力有限公司承德供电公司 |  | 无电压等级 | 10kV柱上变压器台成套设备,ZA-1-CX,400kVA,15m | 10kV柱上变压器台成套设备-设计方案:ZA-1-CX,变压器容量:400kVA,电杆类型:15m | 套 | 1 | 2024-04-30 | 2024-10-30 | 河北省承德市 | 买方指定仓库地面交货 |  | G00M-500134504-00026 | 044005857600010 | 400229356500010 | 500134504 |  | 500134504-0123
0124AA-1035001-0001 | 包13 | 1300 | 国网冀北电力有限公司 | 国网冀北电力有限公司承德供电公司 |  | 无电压等级 | 10kV柱上变压器台成套设备,ZA-1-CX,200kVA,15m | 10kV柱上变压器台成套设备-设计方案:ZA-1-CX,变压器容量:200kVA,电杆类型:15m | 套 | 1 | 2024-04-30 | 2024-10-30 | 河北省承德市 | 买方指定仓库地面交货 |  | G00M-500134495-00019 | 044005857200010 | 400229356100010 | 500134495 |  | 500134495-0090
0124AA-1035001-0001 | 包13 | 1300 | 国网冀北电力有限公司 | 国网冀北电力有限公司唐山供电公司 |  | 无电压等级 | 10kV柱上变压器台成套设备,ZA-1-ZX,200kVA,12m | 10kV柱上变压器台成套设备-设计方案:ZA-1-ZX,变压器容量:200kVA,电杆类型:12m | 套 | 5 | 2024-04-30 | 2024-10-30 | 河北唐山 | 买方指定仓库地面交货 |  | G00M-500134515-00021 | 044005994600010 | 400229489300010 | 500134515 |  | 500134515-0148
0124AA-1035001-0001 | 包13 | 1300 | 国网冀北电力有限公司 | 国网冀北电力有限公司唐山供电公司 |  | 无电压等级 | 10kV柱上变压器台成套设备,ZA-1-CX,400kVA,12m | 10kV柱上变压器台成套设备-设计方案:ZA-1-CX,变压器容量:400kVA,电杆类型:12m | 套 | 1 | 2024-04-30 | 2024-10-30 | 河北唐山 | 买方指定仓库地面交货 |  | G00M-500134500-00027 | 044005990900010 | 400229486000010 | 500134500 |  | 500134500-0118
0124AA-1035001-0001 | 包13 | 1300 | 国网冀北电力有限公司 | 国网冀北电力有限公司唐山供电公司 |  | 无电压等级 | 10kV柱上变压器台成套设备,ZA-1-CX,200kVA,15m | 10kV柱上变压器台成套设备-设计方案:ZA-1-CX,变压器容量:200kVA,电杆类型:15m | 套 | 1 | 2024-04-30 | 2024-10-30 | 河北唐山 | 买方指定仓库地面交货 |  | G00M-500134495-00016 | 044005989400010 | 400229484600010 | 500134495 |  | 500134495-0087
0124AA-1035001-0001 | 包13 | 1300 | 国网冀北电力有限公司 | 国网冀北电力有限公司张家口供电公司 |  | 无电压等级 | 10kV柱上变压器台成套设备,ZA-1-ZX,200kVA,12m | 10kV柱上变压器台成套设备-设计方案:ZA-1-ZX,变压器容量:200kVA,电杆类型:12m | 套 | 3 | 2024-04-30 | 2024-10-30 | 张家口 | 买方指定仓库地面交货 |  | G00M-500134515-00019 | 044005893300010 | 400229391100010 | 500134515 |  | 500134515-0146
0124AA-1035001-0001 | 包13 | 1300 | 国网冀北电力有限公司 | 国网冀北电力有限公司唐山供电公司 |  | 无电压等级 | 10kV柱上变压器台成套设备,ZA-1-ZX,200kVA,15m | 10kV柱上变压器台成套设备-设计方案:ZA-1-ZX,变压器容量:200kVA,电杆类型:15m | 套 | 1 | 2024-04-30 | 2024-10-30 | 河北唐山 | 买方指定仓库地面交货 |  | G00M-500134512-00020 | 044005993900010 | 400229488700010 | 500134512 |  | 500134512-0136
0124AA-1035001-0001 | 包13 | 1300 | 国网冀北电力有限公司 | 国网冀北电力有限公司唐山供电公司 |  | 无电压等级 | 10kV柱上变压器台成套设备,ZA-1-ZX,400kVA,15m | 10kV柱上变压器台成套设备-设计方案:ZA-1-ZX,变压器容量:400kVA,电杆类型:15m | 套 | 2 | 2024-04-30 | 2024-10-30 | 河北唐山 | 买方指定仓库地面交货 |  | G00M-500134497-00026 | 044005990300010 | 400229485400010 | 500134497 |  | 500134497-0172
0124AA-1035001-0001 | 包13 | 1300 | 国网冀北电力有限公司 | 国网冀北电力有限公司承德供电公司 |  | 无电压等级 | 10kV柱上变压器台成套设备,ZA-1-ZX,400kVA,12m | 10kV柱上变压器台成套设备-设计方案:ZA-1-ZX,变压器容量:400kVA,电杆类型:12m | 套 | 4 | 2024-04-30 | 2024-10-30 | 河北省承德市 | 买方指定仓库地面交货 |  | G00M-500134505-00026 | 044005858000010 | 400229356900010 | 500134505 |  | 500134505-0170
0124AA-1035001-0001 | 包13 | 1300 | 国网冀北电力有限公司 | 国网冀北电力有限公司廊坊供电公司 |  | 无电压等级 | 10kV柱上变压器台成套设备,ZA-1-ZX,400kVA,12m | 10kV柱上变压器台成套设备-设计方案:ZA-1-ZX,变压器容量:400kVA,电杆类型:12m | 套 | 2 | 2024-04-30 | 2024-10-30 | 河北省廊坊市广阳区 | 买方指定仓库地面交货 |  | G00M-500134505-00025 | 044005919200010 | 400229417200010 | 500134505 |  | 500134505-0169
0124AA-1035001-0001 | 包13 | 1300 | 国网冀北电力有限公司 | 国网冀北电力有限公司唐山供电公司 |  | 无电压等级 | 10kV柱上变压器台成套设备,ZA-1-ZX,200kVA,15m | 10kV柱上变压器台成套设备-设计方案:ZA-1-ZX,变压器容量:200kVA,电杆类型:15m | 套 | 1 | 2024-04-30 | 2024-10-30 | 河北唐山 | 买方指定仓库地面交货 |  | G00M-500134512-00019 | 044005993800010 | 400229488600010 | 500134512 |  | 500134512-0135
0124AA-1035001-0001 | 包13 | 1300 | 国网冀北电力有限公司 | 国网冀北电力有限公司张家口供电公司 |  | 无电压等级 | 10kV柱上变压器台成套设备,ZA-1-ZX,100kVA,12m | 10kV柱上变压器台成套设备-设计方案:ZA-1-ZX,变压器容量:100kVA,电杆类型:12m | 套 | 2 | 2024-04-30 | 2024-10-30 | 张家口 | 买方指定仓库地面交货 |  | G00M-500134511-00018 | 044005891900010 | 400229390300010 | 500134511 |  | 500134511-0087
0124AA-1035001-0001 | 包13 | 1300 | 国网冀北电力有限公司 | 国网冀北电力有限公司承德供电公司 |  | 无电压等级 | 10kV柱上变压器台成套设备,ZA-1-ZX,200kVA,12m | 10kV柱上变压器台成套设备-设计方案:ZA-1-ZX,变压器容量:200kVA,电杆类型:12m | 套 | 21 | 2024-04-30 | 2024-10-30 | 河北省承德市 | 买方指定仓库地面交货 |  | G00M-500134515-00017 | 044005858500010 | 400229357400010 | 500134515 |  | 500134515-0144
0124AA-1035001-0001 | 包13 | 1300 | 国网冀北电力有限公司 | 国网冀北电力有限公司唐山供电公司 |  | 无电压等级 | 10kV柱上变压器台成套设备,ZA-1-CX,400kVA,15m | 10kV柱上变压器台成套设备-设计方案:ZA-1-CX,变压器容量:400kVA,电杆类型:15m | 套 | 1 | 2024-04-30 | 2024-10-30 | 河北唐山 | 买方指定仓库地面交货 |  | G00M-500134504-00027 | 044005991800010 | 400229486800010 | 500134504 |  | 500134504-0124
0124AA-1035001-0001 | 包13 | 1300 | 国网冀北电力有限公司 | 国网冀北电力有限公司承德供电公司 |  | 无电压等级 | 10kV柱上变压器台成套设备,ZA-1-CX,100kVA,12m | 10kV柱上变压器台成套设备-设计方案:ZA-1-CX,变压器容量:100kVA,电杆类型:12m | 套 | 3 | 2024-04-30 | 2024-10-30 | 河北省承德市 | 买方指定仓库地面交货 |  | G00M-500134519-00012 | 044005858900010 | 400229357800010 | 500134519 |  | 500134519-0074
0124AA-1035001-0001 | 包13 | 1300 | 国网冀北电力有限公司 | 国网冀北电力有限公司唐山供电公司 |  | 无电压等级 | 10kV柱上变压器台成套设备,ZA-1-CX,400kVA,15m | 10kV柱上变压器台成套设备-设计方案:ZA-1-CX,变压器容量:400kVA,电杆类型:15m | 套 | 1 | 2024-04-30 | 2024-10-30 | 河北唐山 | 买方指定仓库地面交货 |  | G00M-500134504-00025 | 044005991700010 | 400229486700010 | 500134504 |  | 500134504-0122
0124AA-1035001-0001 | 包13 | 1300 | 国网冀北电力有限公司 | 国网冀北电力有限公司廊坊供电公司 |  | 无电压等级 | 10kV柱上变压器台成套设备,ZA-1-ZX,400kVA,12m | 10kV柱上变压器台成套设备-设计方案:ZA-1-ZX,变压器容量:400kVA,电杆类型:12m | 套 | 3 | 2024-04-30 | 2024-10-30 | 河北省廊坊市广阳区 | 买方指定仓库地面交货 |  | G00M-500134505-00023 | 044005919100010 | 400229417100010 | 500134505 |  | 500134505-0167
0124AA-1035001-0001 | 包13 | 1300 | 国网冀北电力有限公司 | 国网冀北电力有限公司承德供电公司 |  | 无电压等级 | 10kV柱上变压器台成套设备,ZA-1-ZX,100kVA,15m | 10kV柱上变压器台成套设备-设计方案:ZA-1-ZX,变压器容量:100kVA,电杆类型:15m | 套 | 1 | 2024-04-30 | 2024-10-30 | 河北省承德市 | 买方指定仓库地面交货 |  | G00M-500134520-00016 | 044005859000010 | 400229357900010 | 500134520 |  | 500134520-0076
0124AA-1035001-0001 | 包13 | 1300 | 国网冀北电力有限公司 | 国网冀北电力有限公司唐山供电公司 |  | 无电压等级 | 10kV柱上变压器台成套设备,ZA-1-ZX,400kVA,12m | 10kV柱上变压器台成套设备-设计方案:ZA-1-ZX,变压器容量:400kVA,电杆类型:12m | 套 | 5 | 2024-04-30 | 2024-10-30 | 河北唐山 | 买方指定仓库地面交货 |  | G00M-500134505-00023 | 044005992100010 | 400229487000010 | 500134505 |  | 500134505-0167
0124AA-1035001-0001 | 包13 | 1300 | 国网冀北电力有限公司 | 国网冀北电力有限公司承德供电公司 |  | 无电压等级 | 10kV柱上变压器台成套设备,ZA-1-ZX,400kVA,12m | 10kV柱上变压器台成套设备-设计方案:ZA-1-ZX,变压器容量:400kVA,电杆类型:12m | 套 | 2 | 2024-04-30 | 2024-10-30 | 河北省承德市 | 买方指定仓库地面交货 |  | G00M-500134505-00024 | 044005857900010 | 400229356800010 | 500134505 |  | 500134505-0168
0124AA-1035001-0001 | 包13 | 1300 | 国网冀北电力有限公司 | 国网冀北电力有限公司唐山供电公司 |  | 无电压等级 | 10kV柱上变压器台成套设备,ZA-1-ZX,400kVA,12m | 10kV柱上变压器台成套设备-设计方案:ZA-1-ZX,变压器容量:400kVA,电杆类型:12m | 套 | 1 | 2024-04-30 | 2024-10-30 | 河北唐山 | 买方指定仓库地面交货 |  | G00M-500134505-00027 | 044005992400010 | 400229487300010 | 500134505 |  | 500134505-0171
0124AA-1035001-0001 | 包13 | 1300 | 国网冀北电力有限公司 | 国网冀北电力有限公司承德供电公司 |  | 无电压等级 | 10kV柱上变压器台成套设备,ZA-1-ZX,400kVA,12m | 10kV柱上变压器台成套设备-设计方案:ZA-1-ZX,变压器容量:400kVA,电杆类型:12m | 套 | 1 | 2024-04-30 | 2024-10-30 | 河北省承德市 | 买方指定仓库地面交货 |  | G00M-500134505-00023 | 044005857800010 | 400229356700010 | 500134505 |  | 500134505-0167
0124AA-1035001-0001 | 包13 | 1300 | 国网冀北电力有限公司 | 国网冀北电力有限公司秦皇岛供电公司 |  | 无电压等级 | 10kV柱上变压器台成套设备,ZA-1-CX,200kVA,12m | 10kV柱上变压器台成套设备-设计方案:ZA-1-CX,变压器容量:200kVA,电杆类型:12m | 套 | 1 | 2024-04-30 | 2024-10-30 | 河北省秦皇岛市 | 买方指定仓库地面交货 |  | G00M-500134509-00018 | 044005950000010 | 400229445700010 | 500134509 |  | 500134509-0109
0124AA-1035001-0001 | 包13 | 1300 | 国网冀北电力有限公司 | 国网冀北电力有限公司张家口供电公司 |  | 无电压等级 | 10kV柱上变压器台成套设备,ZA-1-ZX,200kVA,12m | 10kV柱上变压器台成套设备-设计方案:ZA-1-ZX,变压器容量:200kVA,电杆类型:12m | 套 | 1 | 2024-04-30 | 2024-10-30 | 张家口 | 买方指定仓库地面交货 |  | G00M-500134515-00024 | 044005893600010 | 400229391400010 | 500134515 |  | 500134515-0157
0124AA-1035001-0001 | 包13 | 1300 | 国网冀北电力有限公司 | 国网冀北电力有限公司唐山供电公司 |  | 无电压等级 | 10kV柱上变压器台成套设备,ZA-1-CX,400kVA,12m | 10kV柱上变压器台成套设备-设计方案:ZA-1-CX,变压器容量:400kVA,电杆类型:12m | 套 | 1 | 2024-04-30 | 2024-10-30 | 河北唐山 | 买方指定仓库地面交货 |  | G00M-500134500-00023 | 044005990700010 | 400229485800010 | 500134500 |  | 500134500-0114
0124AA-1035001-0001 | 包13 | 1300 | 国网冀北电力有限公司 | 国网冀北电力有限公司承德供电公司 |  | 无电压等级 | 10kV柱上变压器台成套设备,ZA-1-CX,400kVA,12m | 10kV柱上变压器台成套设备-设计方案:ZA-1-CX,变压器容量:400kVA,电杆类型:12m | 套 | 2 | 2024-04-30 | 2024-10-30 | 河北省承德市 | 买方指定仓库地面交货 |  | G00M-500134500-00022 | 044005857400010 | 400229356300010 | 500134500 |  | 500134500-0113
0124AA-1035001-0001 | 包13 | 1300 | 国网冀北电力有限公司 | 国网冀北电力有限公司唐山供电公司 |  | 无电压等级 | 10kV柱上变压器台成套设备,ZA-1-ZX,400kVA,15m | 10kV柱上变压器台成套设备-设计方案:ZA-1-ZX,变压器容量:400kVA,电杆类型:15m | 套 | 1 | 2024-04-30 | 2024-10-30 | 河北唐山 | 买方指定仓库地面交货 |  | G00M-500134497-00030 | 044005990600010 | 400229485700010 | 500134497 |  | 500134497-0185
0124AA-1035001-0001 | 包13 | 1300 | 国网冀北电力有限公司 | 国网冀北电力有限公司唐山供电公司 |  | 无电压等级 | 10kV柱上变压器台成套设备,ZA-1-CX,400kVA,12m | 10kV柱上变压器台成套设备-设计方案:ZA-1-CX,变压器容量:400kVA,电杆类型:12m | 套 | 1 | 2024-04-30 | 2024-10-30 | 河北唐山 | 买方指定仓库地面交货 |  | G00M-500134500-00031 | 044005991300010 | 400229510600010 | 500134500 |  | 500134500-0123
0124AA-1035001-0001 | 包13 | 1300 | 国网冀北电力有限公司 | 国网冀北电力有限公司承德供电公司 |  | 无电压等级 | 10kV柱上变压器台成套设备,ZA-1-CX,100kVA,12m | 10kV柱上变压器台成套设备-设计方案:ZA-1-CX,变压器容量:100kVA,电杆类型:12m | 套 | 1 | 2024-04-30 | 2024-10-30 | 河北省承德市 | 买方指定仓库地面交货 |  | G00M-500134519-00011 | 044005858800010 | 400229357700010 | 500134519 |  | 500134519-0073
0124AA-1035001-0001 | 包13 | 1300 | 国网冀北电力有限公司 | 国网冀北电力有限公司张家口供电公司 |  | 无电压等级 | 10kV柱上变压器台成套设备,ZA-1-ZX,100kVA,12m | 10kV柱上变压器台成套设备-设计方案:ZA-1-ZX,变压器容量:100kVA,电杆类型:12m | 套 | 3 | 2024-04-30 | 2024-10-30 | 张家口 | 买方指定仓库地面交货 |  | G00M-500134511-00015 | 044005891600010 | 400229390000010 | 500134511 |  | 500134511-0084
0124AA-1035001-0001 | 包13 | 1300 | 国网冀北电力有限公司 | 国网冀北电力有限公司唐山供电公司 |  | 无电压等级 | 10kV柱上变压器台成套设备,ZA-1-ZX,100kVA,12m | 10kV柱上变压器台成套设备-设计方案:ZA-1-ZX,变压器容量:100kVA,电杆类型:12m | 套 | 1 | 2024-04-30 | 2024-10-30 | 河北唐山 | 买方指定仓库地面交货 |  | G00M-500134511-00018 | 044005993500010 | 400229488300010 | 500134511 |  | 500134511-0087
0124AA-1035001-0001 | 包13 | 1300 | 国网冀北电力有限公司 | 国网冀北电力有限公司唐山供电公司 |  | 无电压等级 | 10kV柱上变压器台成套设备,ZA-1-CX,400kVA,15m | 10kV柱上变压器台成套设备-设计方案:ZA-1-CX,变压器容量:400kVA,电杆类型:15m | 套 | 1 | 2024-04-30 | 2024-10-30 | 河北唐山 | 买方指定仓库地面交货 |  | G00M-500134504-00024 | 044005991600010 | 400229486600010 | 500134504 |  | 500134504-0121
0124AA-1035001-0001 | 包13 | 1300 | 国网冀北电力有限公司 | 国网冀北电力有限公司承德供电公司 |  | 无电压等级 | 10kV柱上变压器台成套设备,ZA-1-ZX,200kVA,12m | 10kV柱上变压器台成套设备-设计方案:ZA-1-ZX,变压器容量:200kVA,电杆类型:12m | 套 | 1 | 2024-04-30 | 2024-10-30 | 河北省承德市 | 买方指定仓库地面交货 |  | G00M-500134515-00021 | 044005858700010 | 400229357600010 | 500134515 |  | 500134515-0148
0124AA-1035001-0001 | 包13 | 1300 | 国网冀北电力有限公司 | 国网冀北电力有限公司秦皇岛供电公司 |  | 无电压等级 | 10kV柱上变压器台成套设备,ZA-1-ZX,200kVA,12m | 10kV柱上变压器台成套设备-设计方案:ZA-1-ZX,变压器容量:200kVA,电杆类型:12m | 套 | 1 | 2024-04-30 | 2024-10-30 | 河北省秦皇岛市 | 买方指定仓库地面交货 |  | G00M-500134515-00017 | 044005950400010 | 400229446100010 | 500134515 |  | 500134515-0144
0124AA-1035001-0001 | 包13 | 1300 | 国网冀北电力有限公司 | 国网冀北电力有限公司秦皇岛供电公司 |  | 无电压等级 | 10kV柱上变压器台成套设备,ZA-1-CX,200kVA,15m | 10kV柱上变压器台成套设备-设计方案:ZA-1-CX,变压器容量:200kVA,电杆类型:15m | 套 | 1 | 2024-04-30 | 2024-10-30 | 河北省秦皇岛市 | 买方指定仓库地面交货 |  | G00M-500134495-00017 | 044005949500010 | 400229445200010 | 500134495 |  | 500134495-0088
0124AA-1035001-0001 | 包13 | 1300 | 国网冀北电力有限公司 | 国网冀北电力有限公司承德供电公司 |  | 无电压等级 | 10kV柱上变压器台成套设备,ZA-1-ZX,400kVA,12m | 10kV柱上变压器台成套设备-设计方案:ZA-1-ZX,变压器容量:400kVA,电杆类型:12m | 套 | 1 | 2024-04-30 | 2024-10-30 | 河北省承德市 | 买方指定仓库地面交货 |  | G00M-500134505-00022 | 044005857700010 | 400229356600010 | 500134505 |  | 500134505-0166
0124AA-1035001-0001 | 包13 | 1300 | 国网冀北电力有限公司 | 国网冀北电力有限公司承德供电公司 |  | 无电压等级 | 10kV柱上变压器台成套设备,ZA-1-CX,400kVA,12m | 10kV柱上变压器台成套设备-设计方案:ZA-1-CX,变压器容量:400kVA,电杆类型:12m | 套 | 1 | 2024-04-30 | 2024-10-30 | 河北省承德市 | 买方指定仓库地面交货 |  | G00M-500134500-00025 | 044005857500010 | 400229356400010 | 500134500 |  | 500134500-0116
0124AA-1035001-0001 | 包13 | 1300 | 国网冀北电力有限公司 | 国网冀北电力有限公司秦皇岛供电公司 |  | 无电压等级 | 10kV柱上变压器台成套设备,ZA-1-CX,200kVA,12m | 10kV柱上变压器台成套设备-设计方案:ZA-1-CX,变压器容量:200kVA,电杆类型:12m | 套 | 5 | 2024-04-30 | 2024-10-30 | 河北省秦皇岛市 | 买方指定仓库地面交货 |  | G00M-500134509-00020 | 044005950200010 | 400229445900010 | 500134509 |  | 500134509-0111
0124AA-1035001-0001 | 包13 | 1300 | 国网冀北电力有限公司 | 国网冀北电力有限公司唐山供电公司 |  | 无电压等级 | 10kV柱上变压器台成套设备,ZA-1-ZX,400kVA,15m | 10kV柱上变压器台成套设备-设计方案:ZA-1-ZX,变压器容量:400kVA,电杆类型:15m | 套 | 1 | 2024-04-30 | 2024-10-30 | 河北唐山 | 买方指定仓库地面交货 |  | G00M-500134497-00021 | 044005989900010 | 400229485000010 | 500134497 |  | 500134497-0167
0124AA-1035001-0001 | 包13 | 1300 | 国网冀北电力有限公司 | 国网冀北电力有限公司廊坊供电公司 |  | 无电压等级 | 10kV柱上变压器台成套设备,ZA-1-CX,400kVA,12m | 10kV柱上变压器台成套设备-设计方案:ZA-1-CX,变压器容量:400kVA,电杆类型:12m | 套 | 2 | 2024-04-30 | 2024-10-30 | 河北省廊坊市广阳区 | 买方指定仓库地面交货 |  | G00M-500134500-00022 | 044005918900010 | 400229416900010 | 500134500 |  | 500134500-0113
0124AA-1035001-0001 | 包13 | 1300 | 国网冀北电力有限公司 | 国网冀北电力有限公司唐山供电公司 |  | 无电压等级 | 10kV柱上变压器台成套设备,ZA-1-ZX,400kVA,15m | 10kV柱上变压器台成套设备-设计方案:ZA-1-ZX,变压器容量:400kVA,电杆类型:15m | 套 | 1 | 2024-04-30 | 2024-10-30 | 河北唐山 | 买方指定仓库地面交货 |  | G00M-500134497-00023 | 044005990000010 | 400229485100010 | 500134497 |  | 500134497-0169
0124AA-1035001-0001 | 包13 | 1300 | 国网冀北电力有限公司 | 国网冀北电力有限公司唐山供电公司 |  | 无电压等级 | 10kV柱上变压器台成套设备,ZA-1-ZX,200kVA,12m | 10kV柱上变压器台成套设备-设计方案:ZA-1-ZX,变压器容量:200kVA,电杆类型:12m | 套 | 1 | 2024-04-30 | 2024-10-30 | 河北唐山 | 买方指定仓库地面交货 |  | G00M-500134515-00018 | 044005994500010 | 400229489200010 | 500134515 |  | 500134515-0145
0124AA-1035001-0001 | 包13 | 1300 | 国网冀北电力有限公司 | 国网冀北电力有限公司唐山供电公司 |  | 无电压等级 | 10kV柱上变压器台成套设备,ZA-1-ZX,400kVA,15m | 10kV柱上变压器台成套设备-设计方案:ZA-1-ZX,变压器容量:400kVA,电杆类型:15m | 套 | 1 | 2024-04-30 | 2024-10-30 | 河北唐山 | 买方指定仓库地面交货 |  | G00M-500134497-00024 | 044005990100010 | 400229485200010 | 500134497 |  | 500134497-0170
0124AA-1035001-0001 | 包13 | 1300 | 国网冀北电力有限公司 | 国网冀北电力有限公司廊坊供电公司 |  | 无电压等级 | 10kV柱上变压器台成套设备,ZA-1-ZX,400kVA,15m | 10kV柱上变压器台成套设备-设计方案:ZA-1-ZX,变压器容量:400kVA,电杆类型:15m | 套 | 1 | 2024-04-30 | 2024-10-30 | 河北省廊坊市广阳区 | 买方指定仓库地面交货 |  | G00M-500134497-00022 | 044005918700010 | 400229416700010 | 500134497 |  | 500134497-0168
0124AA-1035001-0001 | 包13 | 1300 | 国网冀北电力有限公司 | 国网冀北电力有限公司唐山供电公司 |  | 无电压等级 | 10kV柱上变压器台成套设备,ZA-1-ZX,200kVA,15m | 10kV柱上变压器台成套设备-设计方案:ZA-1-ZX,变压器容量:200kVA,电杆类型:15m | 套 | 3 | 2024-04-30 | 2024-10-30 | 河北唐山 | 买方指定仓库地面交货 |  | G00M-500134512-00017 | 044005993600010 | 400229488400010 | 500134512 |  | 500134512-0133
0124AA-1035001-0001 | 包13 | 1300 | 国网冀北电力有限公司 | 国网冀北电力有限公司唐山供电公司 |  | 无电压等级 | 10kV柱上变压器台成套设备,ZA-1-ZX,100kVA,15m | 10kV柱上变压器台成套设备-设计方案:ZA-1-ZX,变压器容量:100kVA,电杆类型:15m | 套 | 1 | 2024-04-30 | 2024-10-30 | 河北唐山 | 买方指定仓库地面交货 |  | G00M-500134520-00014 | 044005995000010 | 400229489700010 | 500134520 |  | 500134520-0074
0124AA-1035001-0001 | 包13 | 1300 | 国网冀北电力有限公司 | 国网冀北电力有限公司唐山供电公司 |  | 无电压等级 | 10kV柱上变压器台成套设备,ZA-1-ZX,200kVA,15m | 10kV柱上变压器台成套设备-设计方案:ZA-1-ZX,变压器容量:200kVA,电杆类型:15m | 套 | 1 | 2024-04-30 | 2024-10-30 | 河北唐山 | 买方指定仓库地面交货 |  | G00M-500134512-00018 | 044005993700010 | 400229488500010 | 500134512 |  | 500134512-0134
0124AA-1035001-0001 | 包13 | 1300 | 国网冀北电力有限公司 | 国网冀北电力有限公司唐山供电公司 |  | 无电压等级 | 10kV柱上变压器台成套设备,ZA-1-ZX,400kVA,12m | 10kV柱上变压器台成套设备-设计方案:ZA-1-ZX,变压器容量:400kVA,电杆类型:12m | 套 | 1 | 2024-04-30 | 2024-10-30 | 河北唐山 | 买方指定仓库地面交货 |  | G00M-500134505-00031 | 044005992800010 | 400229487700010 | 500134505 |  | 500134505-0181
0124AA-1035001-0001 | 包13 | 1300 | 国网冀北电力有限公司 | 国网冀北电力有限公司张家口供电公司 |  | 无电压等级 | 10kV柱上变压器台成套设备,ZA-1-CX,100kVA,12m | 10kV柱上变压器台成套设备-设计方案:ZA-1-CX,变压器容量:100kVA,电杆类型:12m | 套 | 2 | 2024-04-30 | 2024-10-30 | 张家口 | 买方指定仓库地面交货 |  | G00M-500134519-00011 | 044005893700010 | 400229391500010 | 500134519 |  | 500134519-0073
0124AA-1035001-0001 | 包13 | 1300 | 国网冀北电力有限公司 | 国网冀北电力有限公司张家口供电公司 |  | 无电压等级 | 10kV柱上变压器台成套设备,ZA-1-ZX,100kVA,12m | 10kV柱上变压器台成套设备-设计方案:ZA-1-ZX,变压器容量:100kVA,电杆类型:12m | 套 | 2 | 2024-04-30 | 2024-10-30 | 张家口 | 买方指定仓库地面交货 |  | G00M-500134511-00017 | 044005891800010 | 400229390200010 | 500134511 |  | 500134511-0086
0124AA-1035001-0001 | 包13 | 1300 | 国网冀北电力有限公司 | 国网冀北电力有限公司唐山供电公司 |  | 无电压等级 | 10kV柱上变压器台成套设备,ZA-1-ZX,200kVA,15m | 10kV柱上变压器台成套设备-设计方案:ZA-1-ZX,变压器容量:200kVA,电杆类型:15m | 套 | 1 | 2024-04-30 | 2024-10-30 | 河北唐山 | 买方指定仓库地面交货 |  | G00M-500134512-00024 | 044005994300010 | 400229510900010 | 500134512 |  | 500134512-0148
0124AA-1035001-0001 | 包13 | 1300 | 国网冀北电力有限公司 | 国网冀北电力有限公司秦皇岛供电公司 |  | 无电压等级 | 10kV柱上变压器台成套设备,ZA-1-CX,400kVA,12m | 10kV柱上变压器台成套设备-设计方案:ZA-1-CX,变压器容量:400kVA,电杆类型:12m | 套 | 4 | 2024-04-30 | 2024-10-30 | 河北省秦皇岛市 | 买方指定仓库地面交货 |  | G00M-500134500-00022 | 044005949600010 | 400229445300010 | 500134500 |  | 500134500-0113
0124AA-1035001-0001 | 包13 | 1300 | 国网冀北电力有限公司 | 国网冀北电力有限公司廊坊供电公司 |  | 无电压等级 | 10kV柱上变压器台成套设备,ZA-1-CX,400kVA,15m | 10kV柱上变压器台成套设备-设计方案:ZA-1-CX,变压器容量:400kVA,电杆类型:15m | 套 | 1 | 2024-04-30 | 2024-10-30 | 河北省廊坊市广阳区 | 买方指定仓库地面交货 |  | G00M-500134504-00023 | 044005919000010 | 400229417000010 | 500134504 |  | 500134504-0120
0124AA-1035001-0001 | 包13 | 1300 | 国网冀北电力有限公司 | 国网冀北电力有限公司唐山供电公司 |  | 无电压等级 | 10kV柱上变压器台成套设备,ZA-1-ZX,100kVA,15m | 10kV柱上变压器台成套设备-设计方案:ZA-1-ZX,变压器容量:100kVA,电杆类型:15m | 套 | 1 | 2024-04-30 | 2024-10-30 | 河北唐山 | 买方指定仓库地面交货 |  | G00M-500134520-00017 | 044005995200010 | 400229489900010 | 500134520 |  | 500134520-0077
0124AA-1035001-0001 | 包13 | 1300 | 国网冀北电力有限公司 | 国网冀北电力有限公司唐山供电公司 |  | 无电压等级 | 10kV柱上变压器台成套设备,ZA-1-CX,200kVA,15m | 10kV柱上变压器台成套设备-设计方案:ZA-1-CX,变压器容量:200kVA,电杆类型:15m | 套 | 1 | 2024-04-30 | 2024-10-30 | 河北唐山 | 买方指定仓库地面交货 |  | G00M-500134495-00022 | 044005989800010 | 400229510500010 | 500134495 |  | 500134495-0093
0124AA-1035001-0001 | 包13 | 1300 | 国网冀北电力有限公司 | 国网冀北电力有限公司唐山供电公司 |  | 无电压等级 | 10kV柱上变压器台成套设备,ZA-1-CX,200kVA,15m | 10kV柱上变压器台成套设备-设计方案:ZA-1-CX,变压器容量:200kVA,电杆类型:15m | 套 | 1 | 2024-04-30 | 2024-10-30 | 河北唐山 | 买方指定仓库地面交货 |  | G00M-500134495-00018 | 044005989500010 | 400229484700010 | 500134495 |  | 500134495-0089
0124AA-1035001-0001 | 包13 | 1300 | 国网冀北电力有限公司 | 国网冀北电力有限公司张家口供电公司 |  | 无电压等级 | 10kV柱上变压器台成套设备,ZA-1-ZX,200kVA,12m | 10kV柱上变压器台成套设备-设计方案:ZA-1-ZX,变压器容量:200kVA,电杆类型:12m | 套 | 2 | 2024-04-30 | 2024-10-30 | 张家口 | 买方指定仓库地面交货 |  | G00M-500134515-00018 | 044005893200010 | 400229391000010 | 500134515 |  | 500134515-0145
0124AA-1035001-0001 | 包14 | 1400 | 国网冀北电力有限公司 | 国网冀北电力有限公司唐山供电公司 |  | 无电压等级 | 10kV柱上变压器台成套设备,ZA-1-ZX,200kVA,12m | 10kV柱上变压器台成套设备-设计方案:ZA-1-ZX,变压器容量:200kVA,电杆类型:12m | 套 | 6 | 2024-04-30 | 2024-10-30 | 河北唐山 | 买方指定仓库地面交货 |  | G00M-500134515-00017 | 044005994400010 | 400229489100010 | 500134515 |  | 500134515-0144
0124AA-1035001-0001 | 包14 | 1400 | 国网冀北电力有限公司 | 国网冀北电力有限公司唐山供电公司 |  | 无电压等级 | 10kV柱上变压器台成套设备,ZA-1-ZX,400kVA,15m | 10kV柱上变压器台成套设备-设计方案:ZA-1-ZX,变压器容量:400kVA,电杆类型:15m | 套 | 1 | 2024-04-30 | 2024-10-30 | 河北唐山 | 买方指定仓库地面交货 |  | G00M-500134497-00025 | 044005990200010 | 400229485300010 | 500134497 |  | 500134497-0171
0124AA-1035001-0001 | 包14 | 1400 | 国网冀北电力有限公司 | 国网冀北电力有限公司唐山供电公司 |  | 无电压等级 | 10kV柱上变压器台成套设备,ZA-1-ZX,200kVA,15m | 10kV柱上变压器台成套设备-设计方案:ZA-1-ZX,变压器容量:200kVA,电杆类型:15m | 套 | 4 | 2024-04-30 | 2024-10-30 | 河北唐山 | 买方指定仓库地面交货 |  | G00M-500134512-00021 | 044005994000010 | 400229488800010 | 500134512 |  | 500134512-0137
0124AA-1035001-0001 | 包14 | 1400 | 国网冀北电力有限公司 | 国网冀北电力有限公司唐山供电公司 |  | 无电压等级 | 10kV柱上变压器台成套设备,ZA-1-CX,200kVA,12m | 10kV柱上变压器台成套设备-设计方案:ZA-1-CX,变压器容量:200kVA,电杆类型:12m | 套 | 1 | 2024-04-30 | 2024-10-30 | 河北唐山 | 买方指定仓库地面交货 |  | G00M-500134509-00021 | 044005993300010 | 400229510800010 | 500134509 |  | 500134509-0112
0124AA-1035001-0001 | 包14 | 1400 | 国网冀北电力有限公司 | 国网冀北电力有限公司张家口供电公司 |  | 无电压等级 | 10kV柱上变压器台成套设备,ZA-1-ZX,100kVA,12m | 10kV柱上变压器台成套设备-设计方案:ZA-1-ZX,变压器容量:100kVA,电杆类型:12m | 套 | 1 | 2024-04-30 | 2024-10-30 | 张家口 | 买方指定仓库地面交货 |  | G00M-500134511-00016 | 044005891700010 | 400229390100010 | 500134511 |  | 500134511-0085
0124AA-1035001-0001 | 包14 | 1400 | 国网冀北电力有限公司 | 国网冀北电力有限公司唐山供电公司 |  | 无电压等级 | 10kV柱上变压器台成套设备,ZA-1-CX,100kVA,15m | 10kV柱上变压器台成套设备-设计方案:ZA-1-CX,变压器容量:100kVA,电杆类型:15m | 套 | 1 | 2024-04-30 | 2024-10-30 | 河北唐山 | 买方指定仓库地面交货 |  | G00M-500134493-00011 | 044005989200010 | 400229484400010 | 500134493 |  | 500134493-0058
0124AA-1035001-0001 | 包14 | 1400 | 国网冀北电力有限公司 | 国网冀北电力有限公司秦皇岛供电公司 |  | 无电压等级 | 10kV柱上变压器台成套设备,ZA-1-CX,100kVA,15m | 10kV柱上变压器台成套设备-设计方案:ZA-1-CX,变压器容量:100kVA,电杆类型:15m | 套 | 1 | 2024-04-30 | 2024-10-30 | 河北省秦皇岛市 | 买方指定仓库地面交货 |  | G00M-500134493-00010 | 044005949400010 | 400229445100010 | 500134493 |  | 500134493-0057
0124AA-1035001-0001 | 包14 | 1400 | 国网冀北电力有限公司 | 国网冀北电力有限公司唐山供电公司 |  | 无电压等级 | 10kV柱上变压器台成套设备,ZA-1-CX,200kVA,12m | 10kV柱上变压器台成套设备-设计方案:ZA-1-CX,变压器容量:200kVA,电杆类型:12m | 套 | 1 | 2024-04-30 | 2024-10-30 | 河北唐山 | 买方指定仓库地面交货 |  | G00M-500134509-00015 | 044005992900010 | 400229487800010 | 500134509 |  | 500134509-0106
0124AA-1035001-0001 | 包14 | 1400 | 国网冀北电力有限公司 | 国网冀北电力有限公司唐山供电公司 |  | 无电压等级 | 10kV柱上变压器台成套设备,ZA-1-CX,400kVA,12m | 10kV柱上变压器台成套设备-设计方案:ZA-1-CX,变压器容量:400kVA,电杆类型:12m | 套 | 1 | 2024-04-30 | 2024-10-30 | 河北唐山 | 买方指定仓库地面交货 |  | G00M-500134500-00024 | 044005990800010 | 400229485900010 | 500134500 |  | 500134500-0115
0124AA-1035001-0001 | 包14 | 1400 | 国网冀北电力有限公司 | 国网冀北电力有限公司唐山供电公司 |  | 无电压等级 | 10kV柱上变压器台成套设备,ZA-1-CX,400kVA,15m | 10kV柱上变压器台成套设备-设计方案:ZA-1-CX,变压器容量:400kVA,电杆类型:15m | 套 | 1 | 2024-04-30 | 2024-10-30 | 河北唐山 | 买方指定仓库地面交货 |  | G00M-500134504-00029 | 044005992000010 | 400229510700010 | 500134504 |  | 500134504-0127
0124AA-1035001-0001 | 包14 | 1400 | 国网冀北电力有限公司 | 国网冀北电力有限公司承德供电公司 |  | 无电压等级 | 10kV柱上变压器台成套设备,ZA-1-CX,400kVA,15m | 10kV柱上变压器台成套设备-设计方案:ZA-1-CX,变压器容量:400kVA,电杆类型:15m | 套 | 1 | 2024-04-30 | 2024-10-30 | 河北省承德市 | 买方指定仓库地面交货 |  | G00M-500134504-00026 | 044005857600010 | 400229356500010 | 500134504 |  | 500134504-0123
0124AA-1035001-0001 | 包14 | 1400 | 国网冀北电力有限公司 | 国网冀北电力有限公司秦皇岛供电公司 |  | 无电压等级 | 10kV柱上变压器台成套设备,ZA-1-CX,400kVA,12m | 10kV柱上变压器台成套设备-设计方案:ZA-1-CX,变压器容量:400kVA,电杆类型:12m | 套 | 1 | 2024-04-30 | 2024-10-30 | 河北省秦皇岛市 | 买方指定仓库地面交货 |  | G00M-500134500-00026 | 044005949700010 | 400229445400010 | 500134500 |  | 500134500-0117
0124AA-1035001-0001 | 包14 | 1400 | 国网冀北电力有限公司 | 国网冀北电力有限公司唐山供电公司 |  | 无电压等级 | 10kV柱上变压器台成套设备,ZA-1-ZX,400kVA,12m | 10kV柱上变压器台成套设备-设计方案:ZA-1-ZX,变压器容量:400kVA,电杆类型:12m | 套 | 2 | 2024-04-30 | 2024-10-30 | 河北唐山 | 买方指定仓库地面交货 |  | G00M-500134505-00024 | 044005992200010 | 400229487100010 | 500134505 |  | 500134505-0168
0124AA-1035001-0001 | 包14 | 1400 | 国网冀北电力有限公司 | 国网冀北电力有限公司张家口供电公司 |  | 无电压等级 | 10kV柱上变压器台成套设备,ZA-1-ZX,100kVA,15m | 10kV柱上变压器台成套设备-设计方案:ZA-1-ZX,变压器容量:100kVA,电杆类型:15m | 套 | 1 | 2024-04-30 | 2024-10-30 | 张家口 | 买方指定仓库地面交货 |  | G00M-500134520-00015 | 044005893800010 | 400229391600010 | 500134520 |  | 500134520-0075
0124AA-1035001-0001 | 包14 | 1400 | 国网冀北电力有限公司 | 国网冀北电力有限公司承德供电公司 |  | 无电压等级 | 10kV柱上变压器台成套设备,ZA-1-CX,200kVA,15m | 10kV柱上变压器台成套设备-设计方案:ZA-1-CX,变压器容量:200kVA,电杆类型:15m | 套 | 1 | 2024-04-30 | 2024-10-30 | 河北省承德市 | 买方指定仓库地面交货 |  | G00M-500134495-00019 | 044005857200010 | 400229356100010 | 500134495 |  | 500134495-0090
0124AA-1035001-0001 | 包14 | 1400 | 国网冀北电力有限公司 | 国网冀北电力有限公司唐山供电公司 |  | 无电压等级 | 10kV柱上变压器台成套设备,ZA-1-ZX,200kVA,15m | 10kV柱上变压器台成套设备-设计方案:ZA-1-ZX,变压器容量:200kVA,电杆类型:15m | 套 | 1 | 2024-04-30 | 2024-10-30 | 河北唐山 | 买方指定仓库地面交货 |  | G00M-500134512-00020 | 044005993900010 | 400229488700010 | 500134512 |  | 500134512-0136
0124AA-1035001-0001 | 包14 | 1400 | 国网冀北电力有限公司 | 国网冀北电力有限公司唐山供电公司 |  | 无电压等级 | 10kV柱上变压器台成套设备,ZA-1-ZX,200kVA,12m | 10kV柱上变压器台成套设备-设计方案:ZA-1-ZX,变压器容量:200kVA,电杆类型:12m | 套 | 5 | 2024-04-30 | 2024-10-30 | 河北唐山 | 买方指定仓库地面交货 |  | G00M-500134515-00021 | 044005994600010 | 400229489300010 | 500134515 |  | 500134515-0148
0124AA-1035001-0001 | 包14 | 1400 | 国网冀北电力有限公司 | 国网冀北电力有限公司唐山供电公司 |  | 无电压等级 | 10kV柱上变压器台成套设备,ZA-1-CX,400kVA,12m | 10kV柱上变压器台成套设备-设计方案:ZA-1-CX,变压器容量:400kVA,电杆类型:12m | 套 | 1 | 2024-04-30 | 2024-10-30 | 河北唐山 | 买方指定仓库地面交货 |  | G00M-500134500-00027 | 044005990900010 | 400229486000010 | 500134500 |  | 500134500-0118
0124AA-1035001-0001 | 包14 | 1400 | 国网冀北电力有限公司 | 国网冀北电力有限公司唐山供电公司 |  | 无电压等级 | 10kV柱上变压器台成套设备,ZA-1-CX,200kVA,15m | 10kV柱上变压器台成套设备-设计方案:ZA-1-CX,变压器容量:200kVA,电杆类型:15m | 套 | 1 | 2024-04-30 | 2024-10-30 | 河北唐山 | 买方指定仓库地面交货 |  | G00M-500134495-00016 | 044005989400010 | 400229484600010 | 500134495 |  | 500134495-0087
0124AA-1035001-0001 | 包14 | 1400 | 国网冀北电力有限公司 | 国网冀北电力有限公司张家口供电公司 |  | 无电压等级 | 10kV柱上变压器台成套设备,ZA-1-ZX,200kVA,12m | 10kV柱上变压器台成套设备-设计方案:ZA-1-ZX,变压器容量:200kVA,电杆类型:12m | 套 | 2 | 2024-04-30 | 2024-10-30 | 张家口 | 买方指定仓库地面交货 |  | G00M-500134515-00019 | 044005893300010 | 400229391100010 | 500134515 |  | 500134515-0146
0124AA-1035001-0001 | 包14 | 1400 | 国网冀北电力有限公司 | 国网冀北电力有限公司唐山供电公司 |  | 无电压等级 | 10kV柱上变压器台成套设备,ZA-1-ZX,400kVA,15m | 10kV柱上变压器台成套设备-设计方案:ZA-1-ZX,变压器容量:400kVA,电杆类型:15m | 套 | 1 | 2024-04-30 | 2024-10-30 | 河北唐山 | 买方指定仓库地面交货 |  | G00M-500134497-00026 | 044005990300010 | 400229485400010 | 500134497 |  | 500134497-0172
0124AA-1035001-0001 | 包14 | 1400 | 国网冀北电力有限公司 | 国网冀北电力有限公司承德供电公司 |  | 无电压等级 | 10kV柱上变压器台成套设备,ZA-1-ZX,400kVA,12m | 10kV柱上变压器台成套设备-设计方案:ZA-1-ZX,变压器容量:400kVA,电杆类型:12m | 套 | 4 | 2024-04-30 | 2024-10-30 | 河北省承德市 | 买方指定仓库地面交货 |  | G00M-500134505-00026 | 044005858000010 | 400229356900010 | 500134505 |  | 500134505-0170
0124AA-1035001-0001 | 包14 | 1400 | 国网冀北电力有限公司 | 国网冀北电力有限公司廊坊供电公司 |  | 无电压等级 | 10kV柱上变压器台成套设备,ZA-1-ZX,400kVA,12m | 10kV柱上变压器台成套设备-设计方案:ZA-1-ZX,变压器容量:400kVA,电杆类型:12m | 套 | 2 | 2024-04-30 | 2024-10-30 | 河北省廊坊市广阳区 | 买方指定仓库地面交货 |  | G00M-500134505-00025 | 044005919200010 | 400229417200010 | 500134505 |  | 500134505-0169
0124AA-1035001-0001 | 包14 | 1400 | 国网冀北电力有限公司 | 国网冀北电力有限公司唐山供电公司 |  | 无电压等级 | 10kV柱上变压器台成套设备,ZA-1-ZX,200kVA,15m | 10kV柱上变压器台成套设备-设计方案:ZA-1-ZX,变压器容量:200kVA,电杆类型:15m | 套 | 1 | 2024-04-30 | 2024-10-30 | 河北唐山 | 买方指定仓库地面交货 |  | G00M-500134512-00019 | 044005993800010 | 400229488600010 | 500134512 |  | 500134512-0135
0124AA-1035001-0001 | 包14 | 1400 | 国网冀北电力有限公司 | 国网冀北电力有限公司张家口供电公司 |  | 无电压等级 | 10kV柱上变压器台成套设备,ZA-1-ZX,100kVA,12m | 10kV柱上变压器台成套设备-设计方案:ZA-1-ZX,变压器容量:100kVA,电杆类型:12m | 套 | 2 | 2024-04-30 | 2024-10-30 | 张家口 | 买方指定仓库地面交货 |  | G00M-500134511-00018 | 044005891900010 | 400229390300010 | 500134511 |  | 500134511-0087
0124AA-1035001-0001 | 包14 | 1400 | 国网冀北电力有限公司 | 国网冀北电力有限公司唐山供电公司 |  | 无电压等级 | 10kV柱上变压器台成套设备,ZA-1-ZX,400kVA,12m | 10kV柱上变压器台成套设备-设计方案:ZA-1-ZX,变压器容量:400kVA,电杆类型:12m | 套 | 1 | 2024-04-30 | 2024-10-30 | 河北唐山 | 买方指定仓库地面交货 |  | G00M-500134505-00027 | 044005992400010 | 400229487300010 | 500134505 |  | 500134505-0171
0124AA-1035001-0001 | 包14 | 1400 | 国网冀北电力有限公司 | 国网冀北电力有限公司承德供电公司 |  | 无电压等级 | 10kV柱上变压器台成套设备,ZA-1-ZX,200kVA,12m | 10kV柱上变压器台成套设备-设计方案:ZA-1-ZX,变压器容量:200kVA,电杆类型:12m | 套 | 19 | 2024-04-30 | 2024-10-30 | 河北省承德市 | 买方指定仓库地面交货 |  | G00M-500134515-00017 | 044005858500010 | 400229357400010 | 500134515 |  | 500134515-0144
0124AA-1035001-0001 | 包14 | 1400 | 国网冀北电力有限公司 | 国网冀北电力有限公司唐山供电公司 |  | 无电压等级 | 10kV柱上变压器台成套设备,ZA-1-CX,400kVA,15m | 10kV柱上变压器台成套设备-设计方案:ZA-1-CX,变压器容量:400kVA,电杆类型:15m | 套 | 1 | 2024-04-30 | 2024-10-30 | 河北唐山 | 买方指定仓库地面交货 |  | G00M-500134504-00027 | 044005991800010 | 400229486800010 | 500134504 |  | 500134504-0124
0124AA-1035001-0001 | 包14 | 1400 | 国网冀北电力有限公司 | 国网冀北电力有限公司承德供电公司 |  | 无电压等级 | 10kV柱上变压器台成套设备,ZA-1-CX,100kVA,12m | 10kV柱上变压器台成套设备-设计方案:ZA-1-CX,变压器容量:100kVA,电杆类型:12m | 套 | 3 | 2024-04-30 | 2024-10-30 | 河北省承德市 | 买方指定仓库地面交货 |  | G00M-500134519-00012 | 044005858900010 | 400229357800010 | 500134519 |  | 500134519-0074
0124AA-1035001-0001 | 包14 | 1400 | 国网冀北电力有限公司 | 国网冀北电力有限公司唐山供电公司 |  | 无电压等级 | 10kV柱上变压器台成套设备,ZA-1-CX,400kVA,15m | 10kV柱上变压器台成套设备-设计方案:ZA-1-CX,变压器容量:400kVA,电杆类型:15m | 套 | 1 | 2024-04-30 | 2024-10-30 | 河北唐山 | 买方指定仓库地面交货 |  | G00M-500134504-00025 | 044005991700010 | 400229486700010 | 500134504 |  | 500134504-0122
0124AA-1035001-0001 | 包14 | 1400 | 国网冀北电力有限公司 | 国网冀北电力有限公司廊坊供电公司 |  | 无电压等级 | 10kV柱上变压器台成套设备,ZA-1-ZX,400kVA,12m | 10kV柱上变压器台成套设备-设计方案:ZA-1-ZX,变压器容量:400kVA,电杆类型:12m | 套 | 3 | 2024-04-30 | 2024-10-30 | 河北省廊坊市广阳区 | 买方指定仓库地面交货 |  | G00M-500134505-00023 | 044005919100010 | 400229417100010 | 500134505 |  | 500134505-0167
0124AA-1035001-0001 | 包14 | 1400 | 国网冀北电力有限公司 | 国网冀北电力有限公司承德供电公司 |  | 无电压等级 | 10kV柱上变压器台成套设备,ZA-1-ZX,100kVA,15m | 10kV柱上变压器台成套设备-设计方案:ZA-1-ZX,变压器容量:100kVA,电杆类型:15m | 套 | 1 | 2024-04-30 | 2024-10-30 | 河北省承德市 | 买方指定仓库地面交货 |  | G00M-500134520-00016 | 044005859000010 | 400229357900010 | 500134520 |  | 500134520-0076
0124AA-1035001-0001 | 包14 | 1400 | 国网冀北电力有限公司 | 国网冀北电力有限公司唐山供电公司 |  | 无电压等级 | 10kV柱上变压器台成套设备,ZA-1-ZX,400kVA,12m | 10kV柱上变压器台成套设备-设计方案:ZA-1-ZX,变压器容量:400kVA,电杆类型:12m | 套 | 5 | 2024-04-30 | 2024-10-30 | 河北唐山 | 买方指定仓库地面交货 |  | G00M-500134505-00023 | 044005992100010 | 400229487000010 | 500134505 |  | 500134505-0167
0124AA-1035001-0001 | 包14 | 1400 | 国网冀北电力有限公司 | 国网冀北电力有限公司承德供电公司 |  | 无电压等级 | 10kV柱上变压器台成套设备,ZA-1-ZX,400kVA,12m | 10kV柱上变压器台成套设备-设计方案:ZA-1-ZX,变压器容量:400kVA,电杆类型:12m | 套 | 2 | 2024-04-30 | 2024-10-30 | 河北省承德市 | 买方指定仓库地面交货 |  | G00M-500134505-00024 | 044005857900010 | 400229356800010 | 500134505 |  | 500134505-0168
0124AA-1035001-0001 | 包14 | 1400 | 国网冀北电力有限公司 | 国网冀北电力有限公司秦皇岛供电公司 |  | 无电压等级 | 10kV柱上变压器台成套设备,ZA-1-CX,200kVA,12m | 10kV柱上变压器台成套设备-设计方案:ZA-1-CX,变压器容量:200kVA,电杆类型:12m | 套 | 1 | 2024-04-30 | 2024-10-30 | 河北省秦皇岛市 | 买方指定仓库地面交货 |  | G00M-500134509-00018 | 044005950000010 | 400229445700010 | 500134509 |  | 500134509-0109
0124AA-1035001-0001 | 包14 | 1400 | 国网冀北电力有限公司 | 国网冀北电力有限公司张家口供电公司 |  | 无电压等级 | 10kV柱上变压器台成套设备,ZA-1-ZX,200kVA,12m | 10kV柱上变压器台成套设备-设计方案:ZA-1-ZX,变压器容量:200kVA,电杆类型:12m | 套 | 1 | 2024-04-30 | 2024-10-30 | 张家口 | 买方指定仓库地面交货 |  | G00M-500134515-00024 | 044005893600010 | 400229391400010 | 500134515 |  | 500134515-0157
0124AA-1035001-0001 | 包14 | 1400 | 国网冀北电力有限公司 | 国网冀北电力有限公司唐山供电公司 |  | 无电压等级 | 10kV柱上变压器台成套设备,ZA-1-CX,400kVA,12m | 10kV柱上变压器台成套设备-设计方案:ZA-1-CX,变压器容量:400kVA,电杆类型:12m | 套 | 1 | 2024-04-30 | 2024-10-30 | 河北唐山 | 买方指定仓库地面交货 |  | G00M-500134500-00023 | 044005990700010 | 400229485800010 | 500134500 |  | 500134500-0114
0124AA-1035001-0001 | 包14 | 1400 | 国网冀北电力有限公司 | 国网冀北电力有限公司承德供电公司 |  | 无电压等级 | 10kV柱上变压器台成套设备,ZA-1-CX,400kVA,12m | 10kV柱上变压器台成套设备-设计方案:ZA-1-CX,变压器容量:400kVA,电杆类型:12m | 套 | 2 | 2024-04-30 | 2024-10-30 | 河北省承德市 | 买方指定仓库地面交货 |  | G00M-500134500-00022 | 044005857400010 | 400229356300010 | 500134500 |  | 500134500-0113
0124AA-1035001-0001 | 包14 | 1400 | 国网冀北电力有限公司 | 国网冀北电力有限公司唐山供电公司 |  | 无电压等级 | 10kV柱上变压器台成套设备,ZA-1-ZX,400kVA,15m | 10kV柱上变压器台成套设备-设计方案:ZA-1-ZX,变压器容量:400kVA,电杆类型:15m | 套 | 1 | 2024-04-30 | 2024-10-30 | 河北唐山 | 买方指定仓库地面交货 |  | G00M-500134497-00030 | 044005990600010 | 400229485700010 | 500134497 |  | 500134497-0185
0124AA-1035001-0001 | 包14 | 1400 | 国网冀北电力有限公司 | 国网冀北电力有限公司唐山供电公司 |  | 无电压等级 | 10kV柱上变压器台成套设备,ZA-1-CX,400kVA,12m | 10kV柱上变压器台成套设备-设计方案:ZA-1-CX,变压器容量:400kVA,电杆类型:12m | 套 | 1 | 2024-04-30 | 2024-10-30 | 河北唐山 | 买方指定仓库地面交货 |  | G00M-500134500-00031 | 044005991300010 | 400229510600010 | 500134500 |  | 500134500-0123
0124AA-1035001-0001 | 包14 | 1400 | 国网冀北电力有限公司 | 国网冀北电力有限公司承德供电公司 |  | 无电压等级 | 10kV柱上变压器台成套设备,ZA-1-CX,100kVA,12m | 10kV柱上变压器台成套设备-设计方案:ZA-1-CX,变压器容量:100kVA,电杆类型:12m | 套 | 1 | 2024-04-30 | 2024-10-30 | 河北省承德市 | 买方指定仓库地面交货 |  | G00M-500134519-00011 | 044005858800010 | 400229357700010 | 500134519 |  | 500134519-0073
0124AA-1035001-0001 | 包14 | 1400 | 国网冀北电力有限公司 | 国网冀北电力有限公司秦皇岛供电公司 |  | 无电压等级 | 10kV柱上变压器台成套设备,ZA-1-CX,200kVA,12m | 10kV柱上变压器台成套设备-设计方案:ZA-1-CX,变压器容量:200kVA,电杆类型:12m | 套 | 5 | 2024-04-30 | 2024-10-30 | 河北省秦皇岛市 | 买方指定仓库地面交货 |  | G00M-500134509-00020 | 044005950200010 | 400229445900010 | 500134509 |  | 500134509-0111
0124AA-1035001-0001 | 包14 | 1400 | 国网冀北电力有限公司 | 国网冀北电力有限公司张家口供电公司 |  | 无电压等级 | 10kV柱上变压器台成套设备,ZA-1-ZX,100kVA,12m | 10kV柱上变压器台成套设备-设计方案:ZA-1-ZX,变压器容量:100kVA,电杆类型:12m | 套 | 3 | 2024-04-30 | 2024-10-30 | 张家口 | 买方指定仓库地面交货 |  | G00M-500134511-00015 | 044005891600010 | 400229390000010 | 500134511 |  | 500134511-0084
0124AA-1035001-0001 | 包14 | 1400 | 国网冀北电力有限公司 | 国网冀北电力有限公司唐山供电公司 |  | 无电压等级 | 10kV柱上变压器台成套设备,ZA-1-ZX,100kVA,12m | 10kV柱上变压器台成套设备-设计方案:ZA-1-ZX,变压器容量:100kVA,电杆类型:12m | 套 | 1 | 2024-04-30 | 2024-10-30 | 河北唐山 | 买方指定仓库地面交货 |  | G00M-500134511-00018 | 044005993500010 | 400229488300010 | 500134511 |  | 500134511-0087
0124AA-1035001-0001 | 包14 | 1400 | 国网冀北电力有限公司 | 国网冀北电力有限公司唐山供电公司 |  | 无电压等级 | 10kV柱上变压器台成套设备,ZA-1-CX,400kVA,15m | 10kV柱上变压器台成套设备-设计方案:ZA-1-CX,变压器容量:400kVA,电杆类型:15m | 套 | 1 | 2024-04-30 | 2024-10-30 | 河北唐山 | 买方指定仓库地面交货 |  | G00M-500134504-00024 | 044005991600010 | 400229486600010 | 500134504 |  | 500134504-0121
0124AA-1035001-0001 | 包14 | 1400 | 国网冀北电力有限公司 | 国网冀北电力有限公司承德供电公司 |  | 无电压等级 | 10kV柱上变压器台成套设备,ZA-1-ZX,200kVA,12m | 10kV柱上变压器台成套设备-设计方案:ZA-1-ZX,变压器容量:200kVA,电杆类型:12m | 套 | 1 | 2024-04-30 | 2024-10-30 | 河北省承德市 | 买方指定仓库地面交货 |  | G00M-500134515-00021 | 044005858700010 | 400229357600010 | 500134515 |  | 500134515-0148
0124AA-1035001-0001 | 包14 | 1400 | 国网冀北电力有限公司 | 国网冀北电力有限公司秦皇岛供电公司 |  | 无电压等级 | 10kV柱上变压器台成套设备,ZA-1-ZX,200kVA,12m | 10kV柱上变压器台成套设备-设计方案:ZA-1-ZX,变压器容量:200kVA,电杆类型:12m | 套 | 1 | 2024-04-30 | 2024-10-30 | 河北省秦皇岛市 | 买方指定仓库地面交货 |  | G00M-500134515-00017 | 044005950400010 | 400229446100010 | 500134515 |  | 500134515-0144
0124AA-1035001-0001 | 包14 | 1400 | 国网冀北电力有限公司 | 国网冀北电力有限公司秦皇岛供电公司 |  | 无电压等级 | 10kV柱上变压器台成套设备,ZA-1-CX,200kVA,15m | 10kV柱上变压器台成套设备-设计方案:ZA-1-CX,变压器容量:200kVA,电杆类型:15m | 套 | 1 | 2024-04-30 | 2024-10-30 | 河北省秦皇岛市 | 买方指定仓库地面交货 |  | G00M-500134495-00017 | 044005949500010 | 400229445200010 | 500134495 |  | 500134495-0088
0124AA-1035001-0001 | 包14 | 1400 | 国网冀北电力有限公司 | 国网冀北电力有限公司承德供电公司 |  | 无电压等级 | 10kV柱上变压器台成套设备,ZA-1-CX,400kVA,12m | 10kV柱上变压器台成套设备-设计方案:ZA-1-CX,变压器容量:400kVA,电杆类型:12m | 套 | 1 | 2024-04-30 | 2024-10-30 | 河北省承德市 | 买方指定仓库地面交货 |  | G00M-500134500-00025 | 044005857500010 | 400229356400010 | 500134500 |  | 500134500-0116
0124AA-1035001-0001 | 包14 | 1400 | 国网冀北电力有限公司 | 国网冀北电力有限公司唐山供电公司 |  | 无电压等级 | 10kV柱上变压器台成套设备,ZA-1-ZX,400kVA,15m | 10kV柱上变压器台成套设备-设计方案:ZA-1-ZX,变压器容量:400kVA,电杆类型:15m | 套 | 1 | 2024-04-30 | 2024-10-30 | 河北唐山 | 买方指定仓库地面交货 |  | G00M-500134497-00021 | 044005989900010 | 400229485000010 | 500134497 |  | 500134497-0167
0124AA-1035001-0001 | 包14 | 1400 | 国网冀北电力有限公司 | 国网冀北电力有限公司廊坊供电公司 |  | 无电压等级 | 10kV柱上变压器台成套设备,ZA-1-CX,400kVA,12m | 10kV柱上变压器台成套设备-设计方案:ZA-1-CX,变压器容量:400kVA,电杆类型:12m | 套 | 2 | 2024-04-30 | 2024-10-30 | 河北省廊坊市广阳区 | 买方指定仓库地面交货 |  | G00M-500134500-00022 | 044005918900010 | 400229416900010 | 500134500 |  | 500134500-0113
0124AA-1035001-0001 | 包14 | 1400 | 国网冀北电力有限公司 | 国网冀北电力有限公司唐山供电公司 |  | 无电压等级 | 10kV柱上变压器台成套设备,ZA-1-ZX,400kVA,15m | 10kV柱上变压器台成套设备-设计方案:ZA-1-ZX,变压器容量:400kVA,电杆类型:15m | 套 | 1 | 2024-04-30 | 2024-10-30 | 河北唐山 | 买方指定仓库地面交货 |  | G00M-500134497-00023 | 044005990000010 | 400229485100010 | 500134497 |  | 500134497-0169
0124AA-1035001-0001 | 包14 | 1400 | 国网冀北电力有限公司 | 国网冀北电力有限公司唐山供电公司 |  | 无电压等级 | 10kV柱上变压器台成套设备,ZA-1-ZX,200kVA,12m | 10kV柱上变压器台成套设备-设计方案:ZA-1-ZX,变压器容量:200kVA,电杆类型:12m | 套 | 1 | 2024-04-30 | 2024-10-30 | 河北唐山 | 买方指定仓库地面交货 |  | G00M-500134515-00018 | 044005994500010 | 400229489200010 | 500134515 |  | 500134515-0145
0124AA-1035001-0001 | 包14 | 1400 | 国网冀北电力有限公司 | 国网冀北电力有限公司唐山供电公司 |  | 无电压等级 | 10kV柱上变压器台成套设备,ZA-1-ZX,400kVA,15m | 10kV柱上变压器台成套设备-设计方案:ZA-1-ZX,变压器容量:400kVA,电杆类型:15m | 套 | 1 | 2024-04-30 | 2024-10-30 | 河北唐山 | 买方指定仓库地面交货 |  | G00M-500134497-00024 | 044005990100010 | 400229485200010 | 500134497 |  | 500134497-0170
0124AA-1035001-0001 | 包14 | 1400 | 国网冀北电力有限公司 | 国网冀北电力有限公司廊坊供电公司 |  | 无电压等级 | 10kV柱上变压器台成套设备,ZA-1-ZX,400kVA,15m | 10kV柱上变压器台成套设备-设计方案:ZA-1-ZX,变压器容量:400kVA,电杆类型:15m | 套 | 1 | 2024-04-30 | 2024-10-30 | 河北省廊坊市广阳区 | 买方指定仓库地面交货 |  | G00M-500134497-00022 | 044005918700010 | 400229416700010 | 500134497 |  | 500134497-0168
0124AA-1035001-0001 | 包14 | 1400 | 国网冀北电力有限公司 | 国网冀北电力有限公司唐山供电公司 |  | 无电压等级 | 10kV柱上变压器台成套设备,ZA-1-ZX,200kVA,15m | 10kV柱上变压器台成套设备-设计方案:ZA-1-ZX,变压器容量:200kVA,电杆类型:15m | 套 | 3 | 2024-04-30 | 2024-10-30 | 河北唐山 | 买方指定仓库地面交货 |  | G00M-500134512-00017 | 044005993600010 | 400229488400010 | 500134512 |  | 500134512-0133
0124AA-1035001-0001 | 包14 | 1400 | 国网冀北电力有限公司 | 国网冀北电力有限公司廊坊供电公司 |  | 无电压等级 | 10kV柱上变压器台成套设备,ZA-1-CX,400kVA,15m | 10kV柱上变压器台成套设备-设计方案:ZA-1-CX,变压器容量:400kVA,电杆类型:15m | 套 | 1 | 2024-04-30 | 2024-10-30 | 河北省廊坊市广阳区 | 买方指定仓库地面交货 |  | G00M-500134504-00023 | 044005919000010 | 400229417000010 | 500134504 |  | 500134504-0120
0124AA-1035001-0001 | 包14 | 1400 | 国网冀北电力有限公司 | 国网冀北电力有限公司唐山供电公司 |  | 无电压等级 | 10kV柱上变压器台成套设备,ZA-1-ZX,100kVA,15m | 10kV柱上变压器台成套设备-设计方案:ZA-1-ZX,变压器容量:100kVA,电杆类型:15m | 套 | 1 | 2024-04-30 | 2024-10-30 | 河北唐山 | 买方指定仓库地面交货 |  | G00M-500134520-00014 | 044005995000010 | 400229489700010 | 500134520 |  | 500134520-0074
0124AA-1035001-0001 | 包14 | 1400 | 国网冀北电力有限公司 | 国网冀北电力有限公司唐山供电公司 |  | 无电压等级 | 10kV柱上变压器台成套设备,ZA-1-ZX,200kVA,15m | 10kV柱上变压器台成套设备-设计方案:ZA-1-ZX,变压器容量:200kVA,电杆类型:15m | 套 | 1 | 2024-04-30 | 2024-10-30 | 河北唐山 | 买方指定仓库地面交货 |  | G00M-500134512-00018 | 044005993700010 | 400229488500010 | 500134512 |  | 500134512-0134
0124AA-1035001-0001 | 包14 | 1400 | 国网冀北电力有限公司 | 国网冀北电力有限公司唐山供电公司 |  | 无电压等级 | 10kV柱上变压器台成套设备,ZA-1-ZX,400kVA,12m | 10kV柱上变压器台成套设备-设计方案:ZA-1-ZX,变压器容量:400kVA,电杆类型:12m | 套 | 1 | 2024-04-30 | 2024-10-30 | 河北唐山 | 买方指定仓库地面交货 |  | G00M-500134505-00031 | 044005992800010 | 400229487700010 | 500134505 |  | 500134505-0181
0124AA-1035001-0001 | 包14 | 1400 | 国网冀北电力有限公司 | 国网冀北电力有限公司张家口供电公司 |  | 无电压等级 | 10kV柱上变压器台成套设备,ZA-1-CX,100kVA,12m | 10kV柱上变压器台成套设备-设计方案:ZA-1-CX,变压器容量:100kVA,电杆类型:12m | 套 | 2 | 2024-04-30 | 2024-10-30 | 张家口 | 买方指定仓库地面交货 |  | G00M-500134519-00011 | 044005893700010 | 400229391500010 | 500134519 |  | 500134519-0073
0124AA-1035001-0001 | 包14 | 1400 | 国网冀北电力有限公司 | 国网冀北电力有限公司张家口供电公司 |  | 无电压等级 | 10kV柱上变压器台成套设备,ZA-1-ZX,100kVA,12m | 10kV柱上变压器台成套设备-设计方案:ZA-1-ZX,变压器容量:100kVA,电杆类型:12m | 套 | 2 | 2024-04-30 | 2024-10-30 | 张家口 | 买方指定仓库地面交货 |  | G00M-500134511-00017 | 044005891800010 | 400229390200010 | 500134511 |  | 500134511-0086
0124AA-1035001-0001 | 包14 | 1400 | 国网冀北电力有限公司 | 国网冀北电力有限公司唐山供电公司 |  | 无电压等级 | 10kV柱上变压器台成套设备,ZA-1-ZX,200kVA,15m | 10kV柱上变压器台成套设备-设计方案:ZA-1-ZX,变压器容量:200kVA,电杆类型:15m | 套 | 1 | 2024-04-30 | 2024-10-30 | 河北唐山 | 买方指定仓库地面交货 |  | G00M-500134512-00024 | 044005994300010 | 400229510900010 | 500134512 |  | 500134512-0148
0124AA-1035001-0001 | 包14 | 1400 | 国网冀北电力有限公司 | 国网冀北电力有限公司秦皇岛供电公司 |  | 无电压等级 | 10kV柱上变压器台成套设备,ZA-1-CX,400kVA,12m | 10kV柱上变压器台成套设备-设计方案:ZA-1-CX,变压器容量:400kVA,电杆类型:12m | 套 | 4 | 2024-04-30 | 2024-10-30 | 河北省秦皇岛市 | 买方指定仓库地面交货 |  | G00M-500134500-00022 | 044005949600010 | 400229445300010 | 500134500 |  | 500134500-0113
0124AA-1035001-0001 | 包14 | 1400 | 国网冀北电力有限公司 | 国网冀北电力有限公司唐山供电公司 |  | 无电压等级 | 10kV柱上变压器台成套设备,ZA-1-ZX,100kVA,15m | 10kV柱上变压器台成套设备-设计方案:ZA-1-ZX,变压器容量:100kVA,电杆类型:15m | 套 | 1 | 2024-04-30 | 2024-10-30 | 河北唐山 | 买方指定仓库地面交货 |  | G00M-500134520-00017 | 044005995200010 | 400229489900010 | 500134520 |  | 500134520-0077
0124AA-1035001-0001 | 包14 | 1400 | 国网冀北电力有限公司 | 国网冀北电力有限公司唐山供电公司 |  | 无电压等级 | 10kV柱上变压器台成套设备,ZA-1-CX,200kVA,15m | 10kV柱上变压器台成套设备-设计方案:ZA-1-CX,变压器容量:200kVA,电杆类型:15m | 套 | 1 | 2024-04-30 | 2024-10-30 | 河北唐山 | 买方指定仓库地面交货 |  | G00M-500134495-00022 | 044005989800010 | 400229510500010 | 500134495 |  | 500134495-0093
0124AA-1035001-0001 | 包14 | 1400 | 国网冀北电力有限公司 | 国网冀北电力有限公司唐山供电公司 |  | 无电压等级 | 10kV柱上变压器台成套设备,ZA-1-CX,200kVA,15m | 10kV柱上变压器台成套设备-设计方案:ZA-1-CX,变压器容量:200kVA,电杆类型:15m | 套 | 1 | 2024-04-30 | 2024-10-30 | 河北唐山 | 买方指定仓库地面交货 |  | G00M-500134495-00018 | 044005989500010 | 400229484700010 | 500134495 |  | 500134495-0089
0124AA-1035001-0001 | 包14 | 1400 | 国网冀北电力有限公司 | 国网冀北电力有限公司秦皇岛供电公司 |  | 无电压等级 | 10kV柱上变压器台成套设备,ZA-1-CX,200kVA,12m | 10kV柱上变压器台成套设备-设计方案:ZA-1-CX,变压器容量:200kVA,电杆类型:12m | 套 | 1 | 2024-04-30 | 2024-10-30 | 河北省秦皇岛市 | 买方指定仓库地面交货 |  | G00M-500134509-00019 | 044005950100010 | 400229445800010 | 500134509 |  | 500134509-0110
0124AA-1035001-0001 | 包14 | 1400 | 国网冀北电力有限公司 | 国网冀北电力有限公司张家口供电公司 |  | 无电压等级 | 10kV柱上变压器台成套设备,ZA-1-ZX,200kVA,12m | 10kV柱上变压器台成套设备-设计方案:ZA-1-ZX,变压器容量:200kVA,电杆类型:12m | 套 | 2 | 2024-04-30 | 2024-10-30 | 张家口 | 买方指定仓库地面交货 |  | G00M-500134515-00018 | 044005893200010 | 400229391000010 | 500134515 |  | 500134515-0145
0124AA-1035001-0001 | 包14 | 1400 | 国网冀北电力有限公司 | 国网冀北电力有限公司张家口供电公司 |  | 无电压等级 | 10kV柱上变压器台成套设备,ZA-1-ZX,200kVA,12m | 10kV柱上变压器台成套设备-设计方案:ZA-1-ZX,变压器容量:200kVA,电杆类型:12m | 套 | 3 | 2024-04-30 | 2024-10-30 | 张家口 | 买方指定仓库地面交货 |  | G00M-500134515-00017 | 044005893100010 | 400229390900010 | 500134515 |  | 500134515-0144
0124AA-1035001-0001 | 包15 | 1500 | 国网冀北电力有限公司 | 国网冀北电力有限公司秦皇岛供电公司 |  | 无电压等级 | 10kV柱上变压器台成套设备,ZA-1-CX,100kVA,15m | 10kV柱上变压器台成套设备-设计方案:ZA-1-CX,变压器容量:100kVA,电杆类型:15m | 套 | 2 | 2024-04-30 | 2024-10-30 | 河北省秦皇岛市 | 买方指定仓库地面交货 |  | G00M-500134493-00010 | 044005949400010 | 400229445100010 | 500134493 |  | 500134493-0057
0124AA-1035001-0001 | 包15 | 1500 | 国网冀北电力有限公司 | 国网冀北电力有限公司张家口供电公司 |  | 无电压等级 | 10kV柱上变压器台成套设备,ZA-1-ZX,100kVA,12m | 10kV柱上变压器台成套设备-设计方案:ZA-1-ZX,变压器容量:100kVA,电杆类型:12m | 套 | 2 | 2024-04-30 | 2024-10-30 | 张家口 | 买方指定仓库地面交货 |  | G00M-500134511-00016 | 044005891700010 | 400229390100010 | 500134511 |  | 500134511-0085
0124AA-1035001-0001 | 包15 | 1500 | 国网冀北电力有限公司 | 国网冀北电力有限公司张家口供电公司 |  | 无电压等级 | 10kV柱上变压器台成套设备,ZA-1-ZX,100kVA,15m | 10kV柱上变压器台成套设备-设计方案:ZA-1-ZX,变压器容量:100kVA,电杆类型:15m | 套 | 2 | 2024-04-30 | 2024-10-30 | 张家口 | 买方指定仓库地面交货 |  | G00M-500134520-00015 | 044005893800010 | 400229391600010 | 500134520 |  | 500134520-0075
0124AA-1035001-0001 | 包15 | 1500 | 国网冀北电力有限公司 | 国网冀北电力有限公司唐山供电公司 |  | 无电压等级 | 10kV柱上变压器台成套设备,ZA-1-ZX,200kVA,12m | 10kV柱上变压器台成套设备-设计方案:ZA-1-ZX,变压器容量:200kVA,电杆类型:12m | 套 | 4 | 2024-04-30 | 2024-10-30 | 河北唐山 | 买方指定仓库地面交货 |  | G00M-500134515-00021 | 044005994600010 | 400229489300010 | 500134515 |  | 500134515-0148
0124AA-1035001-0001 | 包15 | 1500 | 国网冀北电力有限公司 | 国网冀北电力有限公司张家口供电公司 |  | 无电压等级 | 10kV柱上变压器台成套设备,ZA-1-ZX,200kVA,12m | 10kV柱上变压器台成套设备-设计方案:ZA-1-ZX,变压器容量:200kVA,电杆类型:12m | 套 | 3 | 2024-04-30 | 2024-10-30 | 张家口 | 买方指定仓库地面交货 |  | G00M-500134515-00019 | 044005893300010 | 400229391100010 | 500134515 |  | 500134515-0146
0124AA-1035001-0001 | 包15 | 1500 | 国网冀北电力有限公司 | 国网冀北电力有限公司唐山供电公司 |  | 无电压等级 | 10kV柱上变压器台成套设备,ZA-1-ZX,400kVA,15m | 10kV柱上变压器台成套设备-设计方案:ZA-1-ZX,变压器容量:400kVA,电杆类型:15m | 套 | 1 | 2024-04-30 | 2024-10-30 | 河北唐山 | 买方指定仓库地面交货 |  | G00M-500134497-00026 | 044005990300010 | 400229485400010 | 500134497 |  | 500134497-0172
0124AA-1035001-0001 | 包15 | 1500 | 国网冀北电力有限公司 | 国网冀北电力有限公司承德供电公司 |  | 无电压等级 | 10kV柱上变压器台成套设备,ZA-1-ZX,400kVA,12m | 10kV柱上变压器台成套设备-设计方案:ZA-1-ZX,变压器容量:400kVA,电杆类型:12m | 套 | 4 | 2024-04-30 | 2024-10-30 | 河北省承德市 | 买方指定仓库地面交货 |  | G00M-500134505-00026 | 044005858000010 | 400229356900010 | 500134505 |  | 500134505-0170
0124AA-1035001-0001 | 包15 | 1500 | 国网冀北电力有限公司 | 国网冀北电力有限公司廊坊供电公司 |  | 无电压等级 | 10kV柱上变压器台成套设备,ZA-1-ZX,400kVA,12m | 10kV柱上变压器台成套设备-设计方案:ZA-1-ZX,变压器容量:400kVA,电杆类型:12m | 套 | 3 | 2024-04-30 | 2024-10-30 | 河北省廊坊市广阳区 | 买方指定仓库地面交货 |  | G00M-500134505-00023 | 044005919100010 | 400229417100010 | 500134505 |  | 500134505-0167
0124AA-1035001-0001 | 包15 | 1500 | 国网冀北电力有限公司 | 国网冀北电力有限公司廊坊供电公司 |  | 无电压等级 | 10kV柱上变压器台成套设备,ZA-1-ZX,400kVA,12m | 10kV柱上变压器台成套设备-设计方案:ZA-1-ZX,变压器容量:400kVA,电杆类型:12m | 套 | 2 | 2024-04-30 | 2024-10-30 | 河北省廊坊市广阳区 | 买方指定仓库地面交货 |  | G00M-500134505-00025 | 044005919200010 | 400229417200010 | 500134505 |  | 500134505-0169
0124AA-1035001-0001 | 包15 | 1500 | 国网冀北电力有限公司 | 国网冀北电力有限公司承德供电公司 |  | 无电压等级 | 10kV柱上变压器台成套设备,ZA-1-ZX,200kVA,12m | 10kV柱上变压器台成套设备-设计方案:ZA-1-ZX,变压器容量:200kVA,电杆类型:12m | 套 | 18 | 2024-04-30 | 2024-10-30 | 河北省承德市 | 买方指定仓库地面交货 |  | G00M-500134515-00017 | 044005858500010 | 400229357400010 | 500134515 |  | 500134515-0144
0124AA-1035001-0001 | 包15 | 1500 | 国网冀北电力有限公司 | 国网冀北电力有限公司承德供电公司 |  | 无电压等级 | 10kV柱上变压器台成套设备,ZA-1-CX,100kVA,12m | 10kV柱上变压器台成套设备-设计方案:ZA-1-CX,变压器容量:100kVA,电杆类型:12m | 套 | 2 | 2024-04-30 | 2024-10-30 | 河北省承德市 | 买方指定仓库地面交货 |  | G00M-500134519-00012 | 044005858900010 | 400229357800010 | 500134519 |  | 500134519-0074
0124AA-1035001-0001 | 包15 | 1500 | 国网冀北电力有限公司 | 国网冀北电力有限公司唐山供电公司 |  | 无电压等级 | 10kV柱上变压器台成套设备,ZA-1-ZX,400kVA,12m | 10kV柱上变压器台成套设备-设计方案:ZA-1-ZX,变压器容量:400kVA,电杆类型:12m | 套 | 5 | 2024-04-30 | 2024-10-30 | 河北唐山 | 买方指定仓库地面交货 |  | G00M-500134505-00023 | 044005992100010 | 400229487000010 | 500134505 |  | 500134505-0167
0124AA-1035001-0001 | 包15 | 1500 | 国网冀北电力有限公司 | 国网冀北电力有限公司承德供电公司 |  | 无电压等级 | 10kV柱上变压器台成套设备,ZA-1-ZX,400kVA,12m | 10kV柱上变压器台成套设备-设计方案:ZA-1-ZX,变压器容量:400kVA,电杆类型:12m | 套 | 2 | 2024-04-30 | 2024-10-30 | 河北省承德市 | 买方指定仓库地面交货 |  | G00M-500134505-00024 | 044005857900010 | 400229356800010 | 500134505 |  | 500134505-0168
0124AA-1035001-0001 | 包15 | 1500 | 国网冀北电力有限公司 | 国网冀北电力有限公司秦皇岛供电公司 |  | 无电压等级 | 10kV柱上变压器台成套设备,ZA-1-CX,200kVA,12m | 10kV柱上变压器台成套设备-设计方案:ZA-1-CX,变压器容量:200kVA,电杆类型:12m | 套 | 1 | 2024-04-30 | 2024-10-30 | 河北省秦皇岛市 | 买方指定仓库地面交货 |  | G00M-500134509-00018 | 044005950000010 | 400229445700010 | 500134509 |  | 500134509-0109
0124AA-1035001-0001 | 包15 | 1500 | 国网冀北电力有限公司 | 国网冀北电力有限公司张家口供电公司 |  | 无电压等级 | 10kV柱上变压器台成套设备,ZA-1-ZX,200kVA,12m | 10kV柱上变压器台成套设备-设计方案:ZA-1-ZX,变压器容量:200kVA,电杆类型:12m | 套 | 3 | 2024-04-30 | 2024-10-30 | 张家口 | 买方指定仓库地面交货 |  | G00M-500134515-00024 | 044005893600010 | 400229391400010 | 500134515 |  | 500134515-0157
0124AA-1035001-0001 | 包15 | 1500 | 国网冀北电力有限公司 | 国网冀北电力有限公司承德供电公司 |  | 无电压等级 | 10kV柱上变压器台成套设备,ZA-1-CX,100kVA,12m | 10kV柱上变压器台成套设备-设计方案:ZA-1-CX,变压器容量:100kVA,电杆类型:12m | 套 | 1 | 2024-04-30 | 2024-10-30 | 河北省承德市 | 买方指定仓库地面交货 |  | G00M-500134519-00011 | 044005858800010 | 400229357700010 | 500134519 |  | 500134519-0073
0124AA-1035001-0001 | 包15 | 1500 | 国网冀北电力有限公司 | 国网冀北电力有限公司秦皇岛供电公司 |  | 无电压等级 | 10kV柱上变压器台成套设备,ZA-1-CX,200kVA,12m | 10kV柱上变压器台成套设备-设计方案:ZA-1-CX,变压器容量:200kVA,电杆类型:12m | 套 | 6 | 2024-04-30 | 2024-10-30 | 河北省秦皇岛市 | 买方指定仓库地面交货 |  | G00M-500134509-00020 | 044005950200010 | 400229445900010 | 500134509 |  | 500134509-0111
0124AA-1035001-0001 | 包15 | 1500 | 国网冀北电力有限公司 | 国网冀北电力有限公司张家口供电公司 |  | 无电压等级 | 10kV柱上变压器台成套设备,ZA-1-ZX,100kVA,12m | 10kV柱上变压器台成套设备-设计方案:ZA-1-ZX,变压器容量:100kVA,电杆类型:12m | 套 | 2 | 2024-04-30 | 2024-10-30 | 张家口 | 买方指定仓库地面交货 |  | G00M-500134511-00015 | 044005891600010 | 400229390000010 | 500134511 |  | 500134511-0084
0124AA-1035001-0001 | 包15 | 1500 | 国网冀北电力有限公司 | 国网冀北电力有限公司唐山供电公司 |  | 无电压等级 | 10kV柱上变压器台成套设备,ZA-1-ZX,100kVA,12m | 10kV柱上变压器台成套设备-设计方案:ZA-1-ZX,变压器容量:100kVA,电杆类型:12m | 套 | 1 | 2024-04-30 | 2024-10-30 | 河北唐山 | 买方指定仓库地面交货 |  | G00M-500134511-00018 | 044005993500010 | 400229488300010 | 500134511 |  | 500134511-0087
0124AA-1035001-0001 | 包15 | 1500 | 国网冀北电力有限公司 | 国网冀北电力有限公司承德供电公司 |  | 无电压等级 | 10kV柱上变压器台成套设备,ZA-1-ZX,200kVA,12m | 10kV柱上变压器台成套设备-设计方案:ZA-1-ZX,变压器容量:200kVA,电杆类型:12m | 套 | 1 | 2024-04-30 | 2024-10-30 | 河北省承德市 | 买方指定仓库地面交货 |  | G00M-500134515-00021 | 044005858700010 | 400229357600010 | 500134515 |  | 500134515-0148
0124AA-1035001-0001 | 包15 | 1500 | 国网冀北电力有限公司 | 国网冀北电力有限公司秦皇岛供电公司 |  | 无电压等级 | 10kV柱上变压器台成套设备,ZA-1-ZX,200kVA,12m | 10kV柱上变压器台成套设备-设计方案:ZA-1-ZX,变压器容量:200kVA,电杆类型:12m | 套 | 2 | 2024-04-30 | 2024-10-30 | 河北省秦皇岛市 | 买方指定仓库地面交货 |  | G00M-500134515-00017 | 044005950400010 | 400229446100010 | 500134515 |  | 500134515-0144
0124AA-1035001-0001 | 包15 | 1500 | 国网冀北电力有限公司 | 国网冀北电力有限公司秦皇岛供电公司 |  | 无电压等级 | 10kV柱上变压器台成套设备,ZA-1-CX,200kVA,15m | 10kV柱上变压器台成套设备-设计方案:ZA-1-CX,变压器容量:200kVA,电杆类型:15m | 套 | 2 | 2024-04-30 | 2024-10-30 | 河北省秦皇岛市 | 买方指定仓库地面交货 |  | G00M-500134495-00017 | 044005949500010 | 400229445200010 | 500134495 |  | 500134495-0088
0124AA-1035001-0001 | 包15 | 1500 | 国网冀北电力有限公司 | 国网冀北电力有限公司唐山供电公司 |  | 无电压等级 | 10kV柱上变压器台成套设备,ZA-1-ZX,400kVA,15m | 10kV柱上变压器台成套设备-设计方案:ZA-1-ZX,变压器容量:400kVA,电杆类型:15m | 套 | 3 | 2024-04-30 | 2024-10-30 | 河北唐山 | 买方指定仓库地面交货 |  | G00M-500134497-00021 | 044005989900010 | 400229485000010 | 500134497 |  | 500134497-0167
0124AA-1035001-0001 | 包15 | 1500 | 国网冀北电力有限公司 | 国网冀北电力有限公司廊坊供电公司 |  | 无电压等级 | 10kV柱上变压器台成套设备,ZA-1-CX,400kVA,12m | 10kV柱上变压器台成套设备-设计方案:ZA-1-CX,变压器容量:400kVA,电杆类型:12m | 套 | 1 | 2024-04-30 | 2024-10-30 | 河北省廊坊市广阳区 | 买方指定仓库地面交货 |  | G00M-500134500-00022 | 044005918900010 | 400229416900010 | 500134500 |  | 500134500-0113
0124AA-1035001-0001 | 包15 | 1500 | 国网冀北电力有限公司 | 国网冀北电力有限公司唐山供电公司 |  | 无电压等级 | 10kV柱上变压器台成套设备,ZA-1-ZX,400kVA,15m | 10kV柱上变压器台成套设备-设计方案:ZA-1-ZX,变压器容量:400kVA,电杆类型:15m | 套 | 1 | 2024-04-30 | 2024-10-30 | 河北唐山 | 买方指定仓库地面交货 |  | G00M-500134497-00023 | 044005990000010 | 400229485100010 | 500134497 |  | 500134497-0169
0124AA-1035001-0001 | 包15 | 1500 | 国网冀北电力有限公司 | 国网冀北电力有限公司廊坊供电公司 |  | 无电压等级 | 10kV柱上变压器台成套设备,ZA-1-ZX,400kVA,15m | 10kV柱上变压器台成套设备-设计方案:ZA-1-ZX,变压器容量:400kVA,电杆类型:15m | 套 | 2 | 2024-04-30 | 2024-10-30 | 河北省廊坊市广阳区 | 买方指定仓库地面交货 |  | G00M-500134497-00022 | 044005918700010 | 400229416700010 | 500134497 |  | 500134497-0168
0124AA-1035001-0001 | 包15 | 1500 | 国网冀北电力有限公司 | 国网冀北电力有限公司唐山供电公司 |  | 无电压等级 | 10kV柱上变压器台成套设备,ZA-1-ZX,200kVA,15m | 10kV柱上变压器台成套设备-设计方案:ZA-1-ZX,变压器容量:200kVA,电杆类型:15m | 套 | 1 | 2024-04-30 | 2024-10-30 | 河北唐山 | 买方指定仓库地面交货 |  | G00M-500134512-00017 | 044005993600010 | 400229488400010 | 500134512 |  | 500134512-0133
0124AA-1035001-0001 | 包15 | 1500 | 国网冀北电力有限公司 | 国网冀北电力有限公司廊坊供电公司 |  | 无电压等级 | 10kV柱上变压器台成套设备,ZA-1-CX,400kVA,15m | 10kV柱上变压器台成套设备-设计方案:ZA-1-CX,变压器容量:400kVA,电杆类型:15m | 套 | 2 | 2024-04-30 | 2024-10-30 | 河北省廊坊市广阳区 | 买方指定仓库地面交货 |  | G00M-500134504-00023 | 044005919000010 | 400229417000010 | 500134504 |  | 500134504-0120
0124AA-1035001-0001 | 包15 | 1500 | 国网冀北电力有限公司 | 国网冀北电力有限公司张家口供电公司 |  | 无电压等级 | 10kV柱上变压器台成套设备,ZA-1-CX,100kVA,12m | 10kV柱上变压器台成套设备-设计方案:ZA-1-CX,变压器容量:100kVA,电杆类型:12m | 套 | 2 | 2024-04-30 | 2024-10-30 | 张家口 | 买方指定仓库地面交货 |  | G00M-500134519-00011 | 044005893700010 | 400229391500010 | 500134519 |  | 500134519-0073
0124AA-1035001-0001 | 包15 | 1500 | 国网冀北电力有限公司 | 国网冀北电力有限公司秦皇岛供电公司 |  | 无电压等级 | 10kV柱上变压器台成套设备,ZA-1-CX,400kVA,12m | 10kV柱上变压器台成套设备-设计方案:ZA-1-CX,变压器容量:400kVA,电杆类型:12m | 套 | 3 | 2024-04-30 | 2024-10-30 | 河北省秦皇岛市 | 买方指定仓库地面交货 |  | G00M-500134500-00022 | 044005949600010 | 400229445300010 | 500134500 |  | 500134500-0113
0124AA-1035001-0001 | 包15 | 1500 | 国网冀北电力有限公司 | 国网冀北电力有限公司唐山供电公司 |  | 无电压等级 | 10kV柱上变压器台成套设备,ZA-1-ZX,100kVA,15m | 10kV柱上变压器台成套设备-设计方案:ZA-1-ZX,变压器容量:100kVA,电杆类型:15m | 套 | 2 | 2024-04-30 | 2024-10-30 | 河北唐山 | 买方指定仓库地面交货 |  | G00M-500134520-00017 | 044005995200010 | 400229489900010 | 500134520 |  | 500134520-0077
0124AA-1035001-0001 | 包15 | 1500 | 国网冀北电力有限公司 | 国网冀北电力有限公司秦皇岛供电公司 |  | 无电压等级 | 10kV柱上变压器台成套设备,ZA-1-CX,200kVA,12m | 10kV柱上变压器台成套设备-设计方案:ZA-1-CX,变压器容量:200kVA,电杆类型:12m | 套 | 3 | 2024-04-30 | 2024-10-30 | 河北省秦皇岛市 | 买方指定仓库地面交货 |  | G00M-500134509-00019 | 044005950100010 | 400229445800010 | 500134509 |  | 500134509-0110
0124AA-1035001-0001 | 包15 | 1500 | 国网冀北电力有限公司 | 国网冀北电力有限公司张家口供电公司 |  | 无电压等级 | 10kV柱上变压器台成套设备,ZA-1-ZX,200kVA,12m | 10kV柱上变压器台成套设备-设计方案:ZA-1-ZX,变压器容量:200kVA,电杆类型:12m | 套 | 3 | 2024-04-30 | 2024-10-30 | 张家口 | 买方指定仓库地面交货 |  | G00M-500134515-00018 | 044005893200010 | 400229391000010 | 500134515 |  | 500134515-0145
0124AA-1035001-0001 | 包15 | 1500 | 国网冀北电力有限公司 | 国网冀北电力有限公司张家口供电公司 |  | 无电压等级 | 10kV柱上变压器台成套设备,ZA-1-ZX,200kVA,12m | 10kV柱上变压器台成套设备-设计方案:ZA-1-ZX,变压器容量:200kVA,电杆类型:12m | 套 | 3 | 2024-04-30 | 2024-10-30 | 张家口 | 买方指定仓库地面交货 |  | G00M-500134515-00017 | 044005893100010 | 400229390900010 | 500134515 |  | 500134515-0144
0124AA-1035001-0001 | 包15 | 1500 | 国网冀北电力有限公司 | 国网冀北电力有限公司唐山供电公司 |  | 无电压等级 | 10kV柱上变压器台成套设备,ZA-1-ZX,200kVA,12m | 10kV柱上变压器台成套设备-设计方案:ZA-1-ZX,变压器容量:200kVA,电杆类型:12m | 套 | 6 | 2024-04-30 | 2024-10-30 | 河北唐山 | 买方指定仓库地面交货 |  | G00M-500134515-00017 | 044005994400010 | 400229489100010 | 500134515 |  | 500134515-0144
0124AA-1035001-0001 | 包15 | 1500 | 国网冀北电力有限公司 | 国网冀北电力有限公司唐山供电公司 |  | 无电压等级 | 10kV柱上变压器台成套设备,ZA-1-ZX,200kVA,15m | 10kV柱上变压器台成套设备-设计方案:ZA-1-ZX,变压器容量:200kVA,电杆类型:15m | 套 | 3 | 2024-04-30 | 2024-10-30 | 河北唐山 | 买方指定仓库地面交货 |  | G00M-500134512-00021 | 044005994000010 | 400229488800010 | 500134512 |  | 500134512-0137
0124AA-1035001-0001 | 包15 | 1500 | 国网冀北电力有限公司 | 国网冀北电力有限公司唐山供电公司 |  | 无电压等级 | 10kV柱上变压器台成套设备,ZA-1-ZX,400kVA,12m | 10kV柱上变压器台成套设备-设计方案:ZA-1-ZX,变压器容量:400kVA,电杆类型:12m | 套 | 2 | 2024-04-30 | 2024-10-30 | 河北唐山 | 买方指定仓库地面交货 |  | G00M-500134505-00024 | 044005992200010 | 400229487100010 | 500134505 |  | 500134505-0168

## 铁塔
分标编号 | 包名称 | 分包编号 | 项目单位 | 需求单位 | 项目名称 | 工程电压等级 | 物资名称 | 物资描述 | 单位 | 数量 | 首批交货日期 | 最后一批交货日期 | 交货地点 | 交货方式 | 备注 | 技术规范编码 | 网省采购申请号 | 总部采购申请号 | 物料编码 | 扩展描述 | 扩展编码
0124AA-1401005-9999 | 包1 | 100 | 国网冀北电力有限公司 | 国网冀北电力有限公司唐山供电公司 |  | 无电压等级 | 铁塔,AC10kV,无,角钢,Q345,无 | 铁塔-电压等级:AC10kV,回路数:无,塔材类型:角钢,最高材料等级:Q345,种类:无 | 吨 | 70.39 | 2024-04-30 | 2024-10-30 | 河北唐山 | 买方指定仓库地面交货 |  | 9999-500128787-00001 | 044005987300010 | 400229482500010 | 500128787 | Q420比例为0％，防卸螺栓高度：８m | 500128787-0001
0124AA-1401005-9999 | 包1 | 100 | 国网冀北电力有限公司 | 国网冀北电力有限公司秦皇岛供电公司 |  | 无电压等级 | 铁塔,AC10kV,无,角钢,Q345,无 | 铁塔-电压等级:AC10kV,回路数:无,塔材类型:角钢,最高材料等级:Q345,种类:无 | 吨 | 1 | 2024-04-30 | 2024-10-30 | 河北省秦皇岛市 | 买方指定仓库车板交货 |  | 9995-500128787-00001 | 044005947900010 | 400229443600010 | 500128787 | 配网。铁塔,AC10kV | 500128787-0004

## 低压电缆分支箱
分标编号 | 包名称 | 分包编号 | 项目单位 | 需求单位 | 项目名称 | 工程电压等级 | 物资名称 | 物资描述 | 单位 | 数量 | 首批交货日期 | 最后一批交货日期 | 交货地点 | 交货方式 | 备注 | 技术规范编码 | 网省采购申请号 | 总部采购申请号 | 物料编码 | 扩展描述 | 扩展编码
0124AA-1408007-9999 | 包1 | 100 | 国网冀北电力有限公司 | 国网冀北电力有限公司廊坊供电公司 |  | 无电压等级 | 电缆分支箱,AC400V,塑壳断路器,五路,400A | 电缆分支箱-电压等级:AC400V,是否带开关:塑壳断路器,总回路数:五路,额定电流:400A | 只 | 28 | 2024-04-30 | 2024-10-30 | 河北省廊坊市广阳区 | 买方指定仓库地面交货 |  | G00M-500107557-00003 | 044005913100010 | 400229411200010 | 500107557 |  | 500107557-0035
0124AA-1408007-9999 | 包1 | 100 | 国网冀北电力有限公司 | 国网冀北电力有限公司秦皇岛供电公司 |  | 无电压等级 | 电缆分支箱,AC400V,塑壳断路器,五路,400A | 电缆分支箱-电压等级:AC400V,是否带开关:塑壳断路器,总回路数:五路,额定电流:400A | 只 | 37 | 2024-04-30 | 2024-10-30 | 河北省秦皇岛市 | 买方指定仓库地面交货 |  | G00M-500107557-00003 | 044005944900010 | 400229440700010 | 500107557 |  | 500107557-0035
0124AA-1408007-9999 | 包1 | 100 | 国网冀北电力有限公司 | 国网冀北电力有限公司张家口供电公司 |  | 无电压等级 | 电缆分支箱,AC400V,塑壳断路器,五路,400A | 电缆分支箱-电压等级:AC400V,是否带开关:塑壳断路器,总回路数:五路,额定电流:400A | 只 | 6 | 2024-04-30 | 2024-10-30 | 张家口 | 买方指定仓库地面交货 |  | G00M-500107557-00003 | 044005886300010 | 400229384700010 | 500107557 |  | 500107557-0035
0124AA-1408007-9999 | 包1 | 100 | 国网冀北电力有限公司 | 国网冀北电力有限公司秦皇岛供电公司 |  | 无电压等级 | 电缆分支箱,AC400V,塑壳断路器,七路,400A | 电缆分支箱-电压等级:AC400V,是否带开关:塑壳断路器,总回路数:七路,额定电流:400A | 只 | 36 | 2024-04-30 | 2024-10-30 | 河北省秦皇岛市 | 买方指定仓库地面交货 |  | G00M-500107561-00003 | 044005945000010 | 400229440800010 | 500107561 |  | 500107561-0016
0124AA-1408007-9999 | 包1 | 100 | 国网冀北电力有限公司 | 国网冀北电力有限公司张家口供电公司 |  | 无电压等级 | 电缆分支箱,AC400V,塑壳断路器,七路,630A | 电缆分支箱-电压等级:AC400V,是否带开关:塑壳断路器,总回路数:七路,额定电流:630A | 只 | 3 | 2024-04-30 | 2024-10-30 | 张家口 | 买方指定仓库地面交货 |  | G00M-500107562-00002 | 044005886600010 | 400229385000010 | 500107562 |  | 500107562-0025
0124AA-1408007-9999 | 包1 | 100 | 国网冀北电力有限公司 | 国网冀北电力有限公司秦皇岛供电公司 |  | 无电压等级 | 电缆分支箱,AC400V,塑壳断路器,四路,400A | 电缆分支箱-电压等级:AC400V,是否带开关:塑壳断路器,总回路数:四路,额定电流:400A | 只 | 2 | 2024-04-30 | 2024-10-30 | 河北省秦皇岛市 | 买方指定仓库地面交货 |  | G00M-500107555-00002 | 044005944800010 | 400229440600010 | 500107555 |  | 500107555-0025
0124AA-1408007-9999 | 包1 | 100 | 国网冀北电力有限公司 | 国网冀北电力有限公司廊坊供电公司 |  | 无电压等级 | 电缆分支箱,AC400V,塑壳断路器,五路,630A | 电缆分支箱-电压等级:AC400V,是否带开关:塑壳断路器,总回路数:五路,额定电流:630A | 只 | 1 | 2024-04-30 | 2024-10-30 | 河北省廊坊市广阳区 | 买方指定仓库地面交货 |  | G00M-500107558-00002 | 044005913200010 | 400229411300010 | 500107558 |  | 500107558-0021
0124AA-1408007-9999 | 包1 | 100 | 国网冀北电力有限公司 | 国网冀北电力有限公司张家口供电公司 |  | 无电压等级 | 电缆分支箱,AC400V,塑壳断路器,四路,400A | 电缆分支箱-电压等级:AC400V,是否带开关:塑壳断路器,总回路数:四路,额定电流:400A | 只 | 30 | 2024-04-30 | 2024-10-30 | 张家口 | 买方指定仓库地面交货 |  | G00M-500107555-00002 | 044005886200010 | 400229384600010 | 500107555 |  | 500107555-0025
0124AA-1408007-9999 | 包1 | 100 | 国网冀北电力有限公司 | 国网冀北电力有限公司张家口供电公司 |  | 无电压等级 | 电缆分支箱,AC400V,塑壳断路器,七路,400A | 电缆分支箱-电压等级:AC400V,是否带开关:塑壳断路器,总回路数:七路,额定电流:400A | 只 | 38 | 2024-04-30 | 2024-10-30 | 张家口 | 买方指定仓库地面交货 |  | G00M-500107561-00003 | 044005886500010 | 400229384900010 | 500107561 |  | 500107561-0016
0124AA-1408007-9999 | 包1 | 100 | 国网冀北电力有限公司 | 国网冀北电力有限公司秦皇岛供电公司 |  | 无电压等级 | 电缆分支箱,AC400V,塑壳断路器,七路,630A | 电缆分支箱-电压等级:AC400V,是否带开关:塑壳断路器,总回路数:七路,额定电流:630A | 只 | 150 | 2024-04-30 | 2024-10-30 | 河北省秦皇岛市 | 买方指定仓库地面交货 |  | G00M-500107562-00002 | 044005945100010 | 400229440900010 | 500107562 |  | 500107562-0025
0124AA-1408007-9999 | 包1 | 100 | 国网冀北电力有限公司 | 国网冀北电力有限公司廊坊供电公司 |  | 无电压等级 | 电缆分支箱,AC400V,塑壳断路器,四路,400A | 电缆分支箱-电压等级:AC400V,是否带开关:塑壳断路器,总回路数:四路,额定电流:400A | 只 | 28 | 2024-04-30 | 2024-10-30 | 河北省廊坊市广阳区 | 买方指定仓库地面交货 |  | G00M-500107555-00002 | 044005913000010 | 400229411100010 | 500107555 |  | 500107555-0025
0124AA-1408007-9999 | 包1 | 100 | 国网冀北电力有限公司 | 国网冀北电力有限公司张家口供电公司 |  | 无电压等级 | 电缆分支箱,AC400V,塑壳断路器,五路,630A | 电缆分支箱-电压等级:AC400V,是否带开关:塑壳断路器,总回路数:五路,额定电流:630A | 只 | 32 | 2024-04-30 | 2024-10-30 | 张家口 | 买方指定仓库地面交货 |  | G00M-500107558-00002 | 044005886400010 | 400229384800010 | 500107558 |  | 500107558-0021
0124AA-1408007-9999 | 包2 | 200 | 国网冀北电力有限公司 | 国网冀北电力有限公司张家口供电公司 |  | 无电压等级 | 电缆分支箱,AC400V,塑壳断路器,四路,400A | 电缆分支箱-电压等级:AC400V,是否带开关:塑壳断路器,总回路数:四路,额定电流:400A | 只 | 25 | 2024-04-30 | 2024-10-30 | 张家口 | 买方指定仓库地面交货 |  | G00M-500107555-00002 | 044005886200010 | 400229384600010 | 500107555 |  | 500107555-0025
0124AA-1408007-9999 | 包2 | 200 | 国网冀北电力有限公司 | 国网冀北电力有限公司张家口供电公司 |  | 无电压等级 | 电缆分支箱,AC400V,塑壳断路器,七路,630A | 电缆分支箱-电压等级:AC400V,是否带开关:塑壳断路器,总回路数:七路,额定电流:630A | 只 | 3 | 2024-04-30 | 2024-10-30 | 张家口 | 买方指定仓库地面交货 |  | G00M-500107562-00002 | 044005886600010 | 400229385000010 | 500107562 |  | 500107562-0025
0124AA-1408007-9999 | 包2 | 200 | 国网冀北电力有限公司 | 国网冀北电力有限公司张家口供电公司 |  | 无电压等级 | 电缆分支箱,AC400V,塑壳断路器,七路,400A | 电缆分支箱-电压等级:AC400V,是否带开关:塑壳断路器,总回路数:七路,额定电流:400A | 只 | 31 | 2024-04-30 | 2024-10-30 | 张家口 | 买方指定仓库地面交货 |  | G00M-500107561-00003 | 044005886500010 | 400229384900010 | 500107561 |  | 500107561-0016
0124AA-1408007-9999 | 包2 | 200 | 国网冀北电力有限公司 | 国网冀北电力有限公司秦皇岛供电公司 |  | 无电压等级 | 电缆分支箱,AC400V,塑壳断路器,四路,400A | 电缆分支箱-电压等级:AC400V,是否带开关:塑壳断路器,总回路数:四路,额定电流:400A | 只 | 1 | 2024-04-30 | 2024-10-30 | 河北省秦皇岛市 | 买方指定仓库地面交货 |  | G00M-500107555-00002 | 044005944800010 | 400229440600010 | 500107555 |  | 500107555-0025
0124AA-1408007-9999 | 包2 | 200 | 国网冀北电力有限公司 | 国网冀北电力有限公司秦皇岛供电公司 |  | 无电压等级 | 电缆分支箱,AC400V,塑壳断路器,七路,630A | 电缆分支箱-电压等级:AC400V,是否带开关:塑壳断路器,总回路数:七路,额定电流:630A | 只 | 122 | 2024-04-30 | 2024-10-30 | 河北省秦皇岛市 | 买方指定仓库地面交货 |  | G00M-500107562-00002 | 044005945100010 | 400229440900010 | 500107562 |  | 500107562-0025
0124AA-1408007-9999 | 包2 | 200 | 国网冀北电力有限公司 | 国网冀北电力有限公司廊坊供电公司 |  | 无电压等级 | 电缆分支箱,AC400V,塑壳断路器,五路,400A | 电缆分支箱-电压等级:AC400V,是否带开关:塑壳断路器,总回路数:五路,额定电流:400A | 只 | 22 | 2024-04-30 | 2024-10-30 | 河北省廊坊市广阳区 | 买方指定仓库地面交货 |  | G00M-500107557-00003 | 044005913100010 | 400229411200010 | 500107557 |  | 500107557-0035
0124AA-1408007-9999 | 包2 | 200 | 国网冀北电力有限公司 | 国网冀北电力有限公司廊坊供电公司 |  | 无电压等级 | 电缆分支箱,AC400V,塑壳断路器,四路,400A | 电缆分支箱-电压等级:AC400V,是否带开关:塑壳断路器,总回路数:四路,额定电流:400A | 只 | 22 | 2024-04-30 | 2024-10-30 | 河北省廊坊市广阳区 | 买方指定仓库地面交货 |  | G00M-500107555-00002 | 044005913000010 | 400229411100010 | 500107555 |  | 500107555-0025
0124AA-1408007-9999 | 包2 | 200 | 国网冀北电力有限公司 | 国网冀北电力有限公司秦皇岛供电公司 |  | 无电压等级 | 电缆分支箱,AC400V,塑壳断路器,七路,400A | 电缆分支箱-电压等级:AC400V,是否带开关:塑壳断路器,总回路数:七路,额定电流:400A | 只 | 29 | 2024-04-30 | 2024-10-30 | 河北省秦皇岛市 | 买方指定仓库地面交货 |  | G00M-500107561-00003 | 044005945000010 | 400229440800010 | 500107561 |  | 500107561-0016
0124AA-1408007-9999 | 包2 | 200 | 国网冀北电力有限公司 | 国网冀北电力有限公司张家口供电公司 |  | 无电压等级 | 电缆分支箱,AC400V,塑壳断路器,五路,630A | 电缆分支箱-电压等级:AC400V,是否带开关:塑壳断路器,总回路数:五路,额定电流:630A | 只 | 26 | 2024-04-30 | 2024-10-30 | 张家口 | 买方指定仓库地面交货 |  | G00M-500107558-00002 | 044005886400010 | 400229384800010 | 500107558 |  | 500107558-0021
0124AA-1408007-9999 | 包2 | 200 | 国网冀北电力有限公司 | 国网冀北电力有限公司廊坊供电公司 |  | 无电压等级 | 电缆分支箱,AC400V,塑壳断路器,五路,630A | 电缆分支箱-电压等级:AC400V,是否带开关:塑壳断路器,总回路数:五路,额定电流:630A | 只 | 1 | 2024-04-30 | 2024-10-30 | 河北省廊坊市广阳区 | 买方指定仓库地面交货 |  | G00M-500107558-00002 | 044005913200010 | 400229411300010 | 500107558 |  | 500107558-0021
0124AA-1408007-9999 | 包2 | 200 | 国网冀北电力有限公司 | 国网冀北电力有限公司秦皇岛供电公司 |  | 无电压等级 | 电缆分支箱,AC400V,塑壳断路器,五路,400A | 电缆分支箱-电压等级:AC400V,是否带开关:塑壳断路器,总回路数:五路,额定电流:400A | 只 | 31 | 2024-04-30 | 2024-10-30 | 河北省秦皇岛市 | 买方指定仓库地面交货 |  | G00M-500107557-00003 | 044005944900010 | 400229440700010 | 500107557 |  | 500107557-0035
0124AA-1408007-9999 | 包2 | 200 | 国网冀北电力有限公司 | 国网冀北电力有限公司张家口供电公司 |  | 无电压等级 | 电缆分支箱,AC400V,塑壳断路器,五路,400A | 电缆分支箱-电压等级:AC400V,是否带开关:塑壳断路器,总回路数:五路,额定电流:400A | 只 | 5 | 2024-04-30 | 2024-10-30 | 张家口 | 买方指定仓库地面交货 |  | G00M-500107557-00003 | 044005886300010 | 400229384700010 | 500107557 |  | 500107557-0035

## 瓷绝缘子
分标编号 | 包名称 | 分包编号 | 项目单位 | 需求单位 | 项目名称 | 工程电压等级 | 物资名称 | 物资描述 | 单位 | 数量 | 首批交货日期 | 最后一批交货日期 | 交货地点 | 交货方式 | 备注 | 技术规范编码 | 网省采购申请号 | 总部采购申请号 | 物料编码 | 扩展描述 | 扩展编码
0124AA-1405025-9999 | 包1 | 100 | 国网冀北电力有限公司 | 国网冀北电力有限公司张家口供电公司 |  | 无电压等级 | 线路柱式瓷绝缘子,R3ET105N,120,224,300 | 线路柱式瓷绝缘子-型号:R3ET105N,公称直径mm:120,公称结构高度mm:224,公称爬电距离mm:300 | 只 | 1 | 2024-04-30 | 2024-10-30 | 张家口 | 买方指定仓库地面交货 |  | G00M-500122536-00001 | 044005889500010 | 400229387900010 | 500122536 |  | 500122536-0006
0124AA-1405025-9999 | 包1 | 100 | 国网冀北电力有限公司 | 国网冀北电力有限公司张家口供电公司 |  | 无电压等级 | 线路柱式瓷绝缘子,R12.5ET125N,160,305,400 | 线路柱式瓷绝缘子-型号:R12.5ET125N,公称直径mm:160,公称结构高度mm:305,公称爬电距离mm:400 | 只 | 20283 | 2024-04-30 | 2024-10-30 | 张家口 | 买方指定仓库地面交货 |  | 9995-500122522-00001 | 044005889100010 | 400229387500010 | 500122522 |  | 500122522-0002
0124AA-1405025-9999 | 包1 | 100 | 国网冀北电力有限公司 | 国网冀北电力有限公司唐山供电公司 |  | 无电压等级 | 线路柱式瓷绝缘子,R12.5ET150N,170,336,534 | 线路柱式瓷绝缘子-型号:R12.5ET150N,公称直径mm:170,公称结构高度mm:336,公称爬电距离mm:534 | 只 | 1 | 2024-04-30 | 2024-10-30 | 河北唐山 | 买方指定仓库地面交货 |  | 9995-500122541-00001 | 044005986900010 | 400229482100010 | 500122541 |  | 500122541-0001
0124AA-1405025-9999 | 包1 | 100 | 国网冀北电力有限公司 | 国网冀北电力有限公司张家口供电公司 |  | 无电压等级 | 交流盘形悬式瓷绝缘子,U70B/146,255,320 | 交流盘形悬式瓷绝缘子-型号:U70B/146,公称直径mm:255,公称爬电距离mm:320 | 片 | 15781 | 2024-04-30 | 2024-10-30 | 张家口 | 买方指定仓库地面交货 |  | 9999-500122792-00002 | 044005889600010 | 400229388000010 | 500122792 |  | 500122792-0003
0124AA-1405025-9999 | 包1 | 100 | 国网冀北电力有限公司 | 国网冀北电力有限公司张家口供电公司 |  | 无电压等级 | 针式瓷绝缘子,P-6T,120,150 | 针式瓷绝缘子-型号:P-6T,瓷件高度mm:120,爬电距离mm:150 | 只 | 624 | 2024-04-30 | 2024-10-30 | 张家口 | 买方指定仓库地面交货 |  | 9995-500135731-00001 | 044005893900010 | 400229391700010 | 500135731 |  | 500135731-0001
0124AA-1405025-9999 | 包1 | 100 | 国网冀北电力有限公司 | 国网冀北电力有限公司廊坊供电公司 |  | 无电压等级 | 蝶式绝缘子,ED-2 | 蝶式绝缘子-型号:ED-2 | 只 | 3890 | 2024-04-30 | 2024-10-30 | 河北省廊坊市广阳区 | 买方指定仓库车板交货 |  | G00M-500017325-00006 | 044005902100010 | 400229400400010 | 500017325 |  | 500017325-0021
0124AA-1405025-9999 | 包1 | 100 | 国网冀北电力有限公司 | 国网冀北电力有限公司廊坊供电公司 |  | 无电压等级 | 线路柱式瓷绝缘子,R12.5ET125N,160,305,400 | 线路柱式瓷绝缘子-型号:R12.5ET125N,公称直径mm:160,公称结构高度mm:305,公称爬电距离mm:400 | 只 | 4261 | 2024-04-30 | 2024-10-30 | 河北省廊坊市广阳区 | 买方指定仓库车板交货 |  | 9995-500122522-00001 | 044005916300010 | 400229414300010 | 500122522 |  | 500122522-0002
0124AA-1405025-9999 | 包1 | 100 | 国网冀北电力有限公司 | 国网冀北电力有限公司秦皇岛供电公司 |  | 无电压等级 | 交流盘形悬式瓷绝缘子,U40C/140,190,200 | 交流盘形悬式瓷绝缘子-型号:U40C/140,公称直径mm:190,公称爬电距离mm:200 | 片 | 1 | 2024-04-30 | 2024-10-30 | 河北省秦皇岛市 | 买方指定仓库车板交货 |  | 9999-500127092-00001 | 044005966600010 | 400229462100010 | 500127092 |  | 500127092-0001
0124AA-1405025-9999 | 包1 | 100 | 国网冀北电力有限公司 | 国网冀北电力有限公司廊坊供电公司 |  | 无电压等级 | 线路柱式瓷绝缘子,R5ET105L,125,283,360 | 线路柱式瓷绝缘子-型号:R5ET105L,公称直径mm:125,公称结构高度mm:283,公称爬电距离mm:360 | 只 | 5 | 2024-04-30 | 2024-10-30 | 河北省廊坊市广阳区 | 买方指定仓库车板交货 |  | 9995-500122534-00001 | 044005916500010 | 400229414500010 | 500122534 |  | 500122534-0001
0124AA-1405025-9999 | 包1 | 100 | 国网冀北电力有限公司 | 国网冀北电力有限公司张家口供电公司 |  | 无电压等级 | 蝶式绝缘子,ED-1 | 蝶式绝缘子-型号:ED-1 | 只 | 2331 | 2024-04-30 | 2024-10-30 | 张家口 | 买方指定仓库地面交货 |  | G00M-500017324-00006 | 044005876500010 | 400229374900010 | 500017324 |  | 500017324-0026
0124AA-1405025-9999 | 包1 | 100 | 国网冀北电力有限公司 | 国网冀北电力有限公司廊坊供电公司 |  | 无电压等级 | 蝶式绝缘子,ED-1 | 蝶式绝缘子-型号:ED-1 | 只 | 6509 | 2024-04-30 | 2024-10-30 | 河北省廊坊市广阳区 | 买方指定仓库车板交货 |  | G00M-500017324-00006 | 044005902000010 | 400229400300010 | 500017324 |  | 500017324-0026
0124AA-1405025-9999 | 包1 | 100 | 国网冀北电力有限公司 | 国网冀北电力有限公司廊坊供电公司 |  | 无电压等级 | 针式瓷绝缘子,P-6T,120,150 | 针式瓷绝缘子-型号:P-6T,瓷件高度mm:120,爬电距离mm:150 | 只 | 2298 | 2024-04-30 | 2024-10-30 | 河北省廊坊市广阳区 | 买方指定仓库车板交货 |  | 9995-500135731-00001 | 044005919800010 | 400229417800010 | 500135731 |  | 500135731-0001
0124AA-1405025-9999 | 包1 | 100 | 国网冀北电力有限公司 | 国网冀北电力有限公司张家口供电公司 |  | 无电压等级 | 线路柱式瓷绝缘子,R5ET105L,125,283,360 | 线路柱式瓷绝缘子-型号:R5ET105L,公称直径mm:125,公称结构高度mm:283,公称爬电距离mm:360 | 只 | 1451 | 2024-04-30 | 2024-10-30 | 张家口 | 买方指定仓库地面交货 |  | 9995-500122534-00002 | 044005889400010 | 400229387800010 | 500122534 |  | 500122534-0002
0124AA-1405025-9999 | 包1 | 100 | 国网冀北电力有限公司 | 国网冀北电力有限公司廊坊供电公司 |  | 无电压等级 | 线路柱式瓷绝缘子,R12.5ET125N,160,305,400 | 线路柱式瓷绝缘子-型号:R12.5ET125N,公称直径mm:160,公称结构高度mm:305,公称爬电距离mm:400 | 只 | 3284 | 2024-04-30 | 2024-10-30 | 河北省廊坊市广阳区 | 买方指定仓库车板交货 |  | 9995-500122522-00002 | 044005916400010 | 400229414400010 | 500122522 |  | 500122522-0003
0124AA-1405025-9999 | 包1 | 100 | 国网冀北电力有限公司 | 国网冀北电力有限公司张家口供电公司 |  | 无电压等级 | 蝶式绝缘子,ED-2 | 蝶式绝缘子-型号:ED-2 | 只 | 101 | 2024-04-30 | 2024-10-30 | 张家口 | 买方指定仓库地面交货 |  | G00M-500017325-00006 | 044005876600010 | 400229375000010 | 500017325 |  | 500017325-0021
0124AA-1405025-9999 | 包1 | 100 | 国网冀北电力有限公司 | 国网冀北电力有限公司张家口供电公司 |  | 无电压等级 | 线路柱式瓷绝缘子,R5ET105L,125,283,360 | 线路柱式瓷绝缘子-型号:R5ET105L,公称直径mm:125,公称结构高度mm:283,公称爬电距离mm:360 | 只 | 9 | 2024-04-30 | 2024-10-30 | 张家口 | 买方指定仓库地面交货 |  | 9995-500122534-00001 | 044005889300010 | 400229387700010 | 500122534 |  | 500122534-0001
0124AA-1405025-9999 | 包1 | 100 | 国网冀北电力有限公司 | 国网冀北电力有限公司秦皇岛供电公司 |  | 无电压等级 | 线路柱式瓷绝缘子,R12.5ET150N,170,336,534 | 线路柱式瓷绝缘子-型号:R12.5ET150N,公称直径mm:170,公称结构高度mm:336,公称爬电距离mm:534 | 只 | 1 | 2024-04-30 | 2024-10-30 | 河北省秦皇岛市 | 买方指定仓库车板交货 |  | 9995-500122541-00002 | 044005964400010 | 400229460000010 | 500122541 |  | 500122541-0002
0124AA-1405025-9999 | 包1 | 100 | 国网冀北电力有限公司 | 国网冀北电力有限公司廊坊供电公司 |  | 无电压等级 | 交流盘形悬式瓷绝缘子,U70B/146,255,320 | 交流盘形悬式瓷绝缘子-型号:U70B/146,公称直径mm:255,公称爬电距离mm:320 | 片 | 6890 | 2024-04-30 | 2024-10-30 | 河北省廊坊市广阳区 | 买方指定仓库车板交货 |  | 9999-500122792-00002 | 044005916600010 | 400229414600010 | 500122792 |  | 500122792-0003
0124AA-1405025-9999 | 包1 | 100 | 国网冀北电力有限公司 | 国网冀北电力有限公司张家口供电公司 |  | 无电压等级 | 线路柱式瓷绝缘子,R12.5ET125N,160,305,400 | 线路柱式瓷绝缘子-型号:R12.5ET125N,公称直径mm:160,公称结构高度mm:305,公称爬电距离mm:400 | 只 | 6891 | 2024-04-30 | 2024-10-30 | 张家口 | 买方指定仓库地面交货 |  | 9995-500122522-00002 | 044005889200010 | 400229387600010 | 500122522 |  | 500122522-0003
0124AA-1405025-9999 | 包2 | 200 | 国网冀北电力有限公司 | 国网冀北电力有限公司张家口供电公司 |  | 无电压等级 | 线路柱式瓷绝缘子,R12.5ET125N,160,305,400 | 线路柱式瓷绝缘子-型号:R12.5ET125N,公称直径mm:160,公称结构高度mm:305,公称爬电距离mm:400 | 只 | 5904 | 2024-04-30 | 2024-10-30 | 张家口 | 买方指定仓库地面交货 |  | 9995-500122522-00002 | 044005889200010 | 400229387600010 | 500122522 |  | 500122522-0003
0124AA-1405025-9999 | 包2 | 200 | 国网冀北电力有限公司 | 国网冀北电力有限公司廊坊供电公司 |  | 无电压等级 | 线路柱式瓷绝缘子,R12.5ET125N,160,305,400 | 线路柱式瓷绝缘子-型号:R12.5ET125N,公称直径mm:160,公称结构高度mm:305,公称爬电距离mm:400 | 只 | 3651 | 2024-04-30 | 2024-10-30 | 河北省廊坊市广阳区 | 买方指定仓库车板交货 |  | 9995-500122522-00001 | 044005916300010 | 400229414300010 | 500122522 |  | 500122522-0002
0124AA-1405025-9999 | 包2 | 200 | 国网冀北电力有限公司 | 国网冀北电力有限公司张家口供电公司 |  | 无电压等级 | 线路柱式瓷绝缘子,R12.5ET125N,160,305,400 | 线路柱式瓷绝缘子-型号:R12.5ET125N,公称直径mm:160,公称结构高度mm:305,公称爬电距离mm:400 | 只 | 17379 | 2024-04-30 | 2024-10-30 | 张家口 | 买方指定仓库地面交货 |  | 9995-500122522-00001 | 044005889100010 | 400229387500010 | 500122522 |  | 500122522-0002
0124AA-1405025-9999 | 包2 | 200 | 国网冀北电力有限公司 | 国网冀北电力有限公司廊坊供电公司 |  | 无电压等级 | 交流盘形悬式瓷绝缘子,U70B/146,255,320 | 交流盘形悬式瓷绝缘子-型号:U70B/146,公称直径mm:255,公称爬电距离mm:320 | 片 | 5903 | 2024-04-30 | 2024-10-30 | 河北省廊坊市广阳区 | 买方指定仓库车板交货 |  | 9999-500122792-00002 | 044005916600010 | 400229414600010 | 500122792 |  | 500122792-0003
0124AA-1405025-9999 | 包2 | 200 | 国网冀北电力有限公司 | 国网冀北电力有限公司张家口供电公司 |  | 无电压等级 | 线路柱式瓷绝缘子,R5ET105L,125,283,360 | 线路柱式瓷绝缘子-型号:R5ET105L,公称直径mm:125,公称结构高度mm:283,公称爬电距离mm:360 | 只 | 1243 | 2024-04-30 | 2024-10-30 | 张家口 | 买方指定仓库地面交货 |  | 9995-500122534-00002 | 044005889400010 | 400229387800010 | 500122534 |  | 500122534-0002
0124AA-1405025-9999 | 包2 | 200 | 国网冀北电力有限公司 | 国网冀北电力有限公司张家口供电公司 |  | 无电压等级 | 蝶式绝缘子,ED-1 | 蝶式绝缘子-型号:ED-1 | 只 | 1997 | 2024-04-30 | 2024-10-30 | 张家口 | 买方指定仓库地面交货 |  | G00M-500017324-00006 | 044005876500010 | 400229374900010 | 500017324 |  | 500017324-0026
0124AA-1405025-9999 | 包2 | 200 | 国网冀北电力有限公司 | 国网冀北电力有限公司廊坊供电公司 |  | 无电压等级 | 线路柱式瓷绝缘子,R5ET105L,125,283,360 | 线路柱式瓷绝缘子-型号:R5ET105L,公称直径mm:125,公称结构高度mm:283,公称爬电距离mm:360 | 只 | 4 | 2024-04-30 | 2024-10-30 | 河北省廊坊市广阳区 | 买方指定仓库车板交货 |  | 9995-500122534-00001 | 044005916500010 | 400229414500010 | 500122534 |  | 500122534-0001
0124AA-1405025-9999 | 包2 | 200 | 国网冀北电力有限公司 | 国网冀北电力有限公司廊坊供电公司 |  | 无电压等级 | 蝶式绝缘子,ED-1 | 蝶式绝缘子-型号:ED-1 | 只 | 5577 | 2024-04-30 | 2024-10-30 | 河北省廊坊市广阳区 | 买方指定仓库车板交货 |  | G00M-500017324-00006 | 044005902000010 | 400229400300010 | 500017324 |  | 500017324-0026
0124AA-1405025-9999 | 包2 | 200 | 国网冀北电力有限公司 | 国网冀北电力有限公司廊坊供电公司 |  | 无电压等级 | 线路柱式瓷绝缘子,R12.5ET125N,160,305,400 | 线路柱式瓷绝缘子-型号:R12.5ET125N,公称直径mm:160,公称结构高度mm:305,公称爬电距离mm:400 | 只 | 2813 | 2024-04-30 | 2024-10-30 | 河北省廊坊市广阳区 | 买方指定仓库车板交货 |  | 9995-500122522-00002 | 044005916400010 | 400229414400010 | 500122522 |  | 500122522-0003
0124AA-1405025-9999 | 包2 | 200 | 国网冀北电力有限公司 | 国网冀北电力有限公司张家口供电公司 |  | 无电压等级 | 线路柱式瓷绝缘子,R3ET105N,120,224,300 | 线路柱式瓷绝缘子-型号:R3ET105N,公称直径mm:120,公称结构高度mm:224,公称爬电距离mm:300 | 只 | 1 | 2024-04-30 | 2024-10-30 | 张家口 | 买方指定仓库地面交货 |  | G00M-500122536-00001 | 044005889500010 | 400229387900010 | 500122536 |  | 500122536-0006
0124AA-1405025-9999 | 包2 | 200 | 国网冀北电力有限公司 | 国网冀北电力有限公司廊坊供电公司 |  | 无电压等级 | 蝶式绝缘子,ED-2 | 蝶式绝缘子-型号:ED-2 | 只 | 3333 | 2024-04-30 | 2024-10-30 | 河北省廊坊市广阳区 | 买方指定仓库车板交货 |  | G00M-500017325-00006 | 044005902100010 | 400229400400010 | 500017325 |  | 500017325-0021
0124AA-1405025-9999 | 包2 | 200 | 国网冀北电力有限公司 | 国网冀北电力有限公司张家口供电公司 |  | 无电压等级 | 线路柱式瓷绝缘子,R5ET105L,125,283,360 | 线路柱式瓷绝缘子-型号:R5ET105L,公称直径mm:125,公称结构高度mm:283,公称爬电距离mm:360 | 只 | 8 | 2024-04-30 | 2024-10-30 | 张家口 | 买方指定仓库地面交货 |  | 9995-500122534-00001 | 044005889300010 | 400229387700010 | 500122534 |  | 500122534-0001
0124AA-1405025-9999 | 包2 | 200 | 国网冀北电力有限公司 | 国网冀北电力有限公司张家口供电公司 |  | 无电压等级 | 交流盘形悬式瓷绝缘子,U70B/146,255,320 | 交流盘形悬式瓷绝缘子-型号:U70B/146,公称直径mm:255,公称爬电距离mm:320 | 片 | 13521 | 2024-04-30 | 2024-10-30 | 张家口 | 买方指定仓库地面交货 |  | 9999-500122792-00002 | 044005889600010 | 400229388000010 | 500122792 |  | 500122792-0003
0124AA-1405025-9999 | 包2 | 200 | 国网冀北电力有限公司 | 国网冀北电力有限公司廊坊供电公司 |  | 无电压等级 | 针式瓷绝缘子,P-6T,120,150 | 针式瓷绝缘子-型号:P-6T,瓷件高度mm:120,爬电距离mm:150 | 只 | 1969 | 2024-04-30 | 2024-10-30 | 河北省廊坊市广阳区 | 买方指定仓库车板交货 |  | 9995-500135731-00001 | 044005919800010 | 400229417800010 | 500135731 |  | 500135731-0001
0124AA-1405025-9999 | 包2 | 200 | 国网冀北电力有限公司 | 国网冀北电力有限公司张家口供电公司 |  | 无电压等级 | 蝶式绝缘子,ED-2 | 蝶式绝缘子-型号:ED-2 | 只 | 87 | 2024-04-30 | 2024-10-30 | 张家口 | 买方指定仓库地面交货 |  | G00M-500017325-00006 | 044005876600010 | 400229375000010 | 500017325 |  | 500017325-0021
0124AA-1405025-9999 | 包2 | 200 | 国网冀北电力有限公司 | 国网冀北电力有限公司秦皇岛供电公司 |  | 无电压等级 | 线路柱式瓷绝缘子,R12.5ET150N,170,336,534 | 线路柱式瓷绝缘子-型号:R12.5ET150N,公称直径mm:170,公称结构高度mm:336,公称爬电距离mm:534 | 只 | 1 | 2024-04-30 | 2024-10-30 | 河北省秦皇岛市 | 买方指定仓库车板交货 |  | 9995-500122541-00002 | 044005964400010 | 400229460000010 | 500122541 |  | 500122541-0002
0124AA-1405025-9999 | 包2 | 200 | 国网冀北电力有限公司 | 国网冀北电力有限公司秦皇岛供电公司 |  | 无电压等级 | 交流盘形悬式瓷绝缘子,U40C/140,190,200 | 交流盘形悬式瓷绝缘子-型号:U40C/140,公称直径mm:190,公称爬电距离mm:200 | 片 | 1 | 2024-04-30 | 2024-10-30 | 河北省秦皇岛市 | 买方指定仓库车板交货 |  | 9999-500127092-00001 | 044005966600010 | 400229462100010 | 500127092 |  | 500127092-0001
0124AA-1405025-9999 | 包2 | 200 | 国网冀北电力有限公司 | 国网冀北电力有限公司张家口供电公司 |  | 无电压等级 | 针式瓷绝缘子,P-6T,120,150 | 针式瓷绝缘子-型号:P-6T,瓷件高度mm:120,爬电距离mm:150 | 只 | 535 | 2024-04-30 | 2024-10-30 | 张家口 | 买方指定仓库地面交货 |  | 9995-500135731-00001 | 044005893900010 | 400229391700010 | 500135731 |  | 500135731-0001
0124AA-1405025-9999 | 包2 | 200 | 国网冀北电力有限公司 | 国网冀北电力有限公司唐山供电公司 |  | 无电压等级 | 线路柱式瓷绝缘子,R12.5ET150N,170,336,534 | 线路柱式瓷绝缘子-型号:R12.5ET150N,公称直径mm:170,公称结构高度mm:336,公称爬电距离mm:534 | 只 | 1 | 2024-04-30 | 2024-10-30 | 河北唐山 | 买方指定仓库地面交货 |  | 9995-500122541-00001 | 044005986900010 | 400229482100010 | 500122541 |  | 500122541-0001
0124AA-1405025-9999 | 包3 | 300 | 国网冀北电力有限公司 | 国网冀北电力有限公司张家口供电公司 |  | 无电压等级 | 线路柱式瓷绝缘子,R5ET105L,125,283,360 | 线路柱式瓷绝缘子-型号:R5ET105L,公称直径mm:125,公称结构高度mm:283,公称爬电距离mm:360 | 只 | 7 | 2024-04-30 | 2024-10-30 | 张家口 | 买方指定仓库地面交货 |  | 9995-500122534-00001 | 044005889300010 | 400229387700010 | 500122534 |  | 500122534-0001
0124AA-1405025-9999 | 包3 | 300 | 国网冀北电力有限公司 | 国网冀北电力有限公司廊坊供电公司 |  | 无电压等级 | 蝶式绝缘子,ED-2 | 蝶式绝缘子-型号:ED-2 | 只 | 2777 | 2024-04-30 | 2024-10-30 | 河北省廊坊市广阳区 | 买方指定仓库车板交货 |  | G00M-500017325-00006 | 044005902100010 | 400229400400010 | 500017325 |  | 500017325-0021
0124AA-1405025-9999 | 包3 | 300 | 国网冀北电力有限公司 | 国网冀北电力有限公司廊坊供电公司 |  | 无电压等级 | 交流盘形悬式瓷绝缘子,U70B/146,255,320 | 交流盘形悬式瓷绝缘子-型号:U70B/146,公称直径mm:255,公称爬电距离mm:320 | 片 | 4919 | 2024-04-30 | 2024-10-30 | 河北省廊坊市广阳区 | 买方指定仓库车板交货 |  | 9999-500122792-00002 | 044005916600010 | 400229414600010 | 500122792 |  | 500122792-0003
0124AA-1405025-9999 | 包3 | 300 | 国网冀北电力有限公司 | 国网冀北电力有限公司张家口供电公司 |  | 无电压等级 | 交流盘形悬式瓷绝缘子,U70B/146,255,320 | 交流盘形悬式瓷绝缘子-型号:U70B/146,公称直径mm:255,公称爬电距离mm:320 | 片 | 11265 | 2024-04-30 | 2024-10-30 | 张家口 | 买方指定仓库地面交货 |  | 9999-500122792-00002 | 044005889600010 | 400229388000010 | 500122792 |  | 500122792-0003
0124AA-1405025-9999 | 包3 | 300 | 国网冀北电力有限公司 | 国网冀北电力有限公司廊坊供电公司 |  | 无电压等级 | 蝶式绝缘子,ED-1 | 蝶式绝缘子-型号:ED-1 | 只 | 4646 | 2024-04-30 | 2024-10-30 | 河北省廊坊市广阳区 | 买方指定仓库车板交货 |  | G00M-500017324-00006 | 044005902000010 | 400229400300010 | 500017324 |  | 500017324-0026
0124AA-1405025-9999 | 包3 | 300 | 国网冀北电力有限公司 | 国网冀北电力有限公司张家口供电公司 |  | 无电压等级 | 蝶式绝缘子,ED-2 | 蝶式绝缘子-型号:ED-2 | 只 | 72 | 2024-04-30 | 2024-10-30 | 张家口 | 买方指定仓库地面交货 |  | G00M-500017325-00006 | 044005876600010 | 400229375000010 | 500017325 |  | 500017325-0021
0124AA-1405025-9999 | 包3 | 300 | 国网冀北电力有限公司 | 国网冀北电力有限公司张家口供电公司 |  | 无电压等级 | 线路柱式瓷绝缘子,R5ET105L,125,283,360 | 线路柱式瓷绝缘子-型号:R5ET105L,公称直径mm:125,公称结构高度mm:283,公称爬电距离mm:360 | 只 | 1036 | 2024-04-30 | 2024-10-30 | 张家口 | 买方指定仓库地面交货 |  | 9995-500122534-00002 | 044005889400010 | 400229387800010 | 500122534 |  | 500122534-0002
0124AA-1405025-9999 | 包3 | 300 | 国网冀北电力有限公司 | 国网冀北电力有限公司张家口供电公司 |  | 无电压等级 | 蝶式绝缘子,ED-1 | 蝶式绝缘子-型号:ED-1 | 只 | 1664 | 2024-04-30 | 2024-10-30 | 张家口 | 买方指定仓库地面交货 |  | G00M-500017324-00006 | 044005876500010 | 400229374900010 | 500017324 |  | 500017324-0026
0124AA-1405025-9999 | 包3 | 300 | 国网冀北电力有限公司 | 国网冀北电力有限公司廊坊供电公司 |  | 无电压等级 | 线路柱式瓷绝缘子,R12.5ET125N,160,305,400 | 线路柱式瓷绝缘子-型号:R12.5ET125N,公称直径mm:160,公称结构高度mm:305,公称爬电距离mm:400 | 只 | 2344 | 2024-04-30 | 2024-10-30 | 河北省廊坊市广阳区 | 买方指定仓库车板交货 |  | 9995-500122522-00002 | 044005916400010 | 400229414400010 | 500122522 |  | 500122522-0003
0124AA-1405025-9999 | 包3 | 300 | 国网冀北电力有限公司 | 国网冀北电力有限公司张家口供电公司 |  | 无电压等级 | 线路柱式瓷绝缘子,R12.5ET125N,160,305,400 | 线路柱式瓷绝缘子-型号:R12.5ET125N,公称直径mm:160,公称结构高度mm:305,公称爬电距离mm:400 | 只 | 14479 | 2024-04-30 | 2024-10-30 | 张家口 | 买方指定仓库地面交货 |  | 9995-500122522-00001 | 044005889100010 | 400229387500010 | 500122522 |  | 500122522-0002
0124AA-1405025-9999 | 包3 | 300 | 国网冀北电力有限公司 | 国网冀北电力有限公司秦皇岛供电公司 |  | 无电压等级 | 交流盘形悬式瓷绝缘子,U40C/140,190,200 | 交流盘形悬式瓷绝缘子-型号:U40C/140,公称直径mm:190,公称爬电距离mm:200 | 片 | 1 | 2024-04-30 | 2024-10-30 | 河北省秦皇岛市 | 买方指定仓库车板交货 |  | 9999-500127092-00001 | 044005966600010 | 400229462100010 | 500127092 |  | 500127092-0001
0124AA-1405025-9999 | 包3 | 300 | 国网冀北电力有限公司 | 国网冀北电力有限公司廊坊供电公司 |  | 无电压等级 | 线路柱式瓷绝缘子,R5ET105L,125,283,360 | 线路柱式瓷绝缘子-型号:R5ET105L,公称直径mm:125,公称结构高度mm:283,公称爬电距离mm:360 | 只 | 4 | 2024-04-30 | 2024-10-30 | 河北省廊坊市广阳区 | 买方指定仓库车板交货 |  | 9995-500122534-00001 | 044005916500010 | 400229414500010 | 500122534 |  | 500122534-0001
0124AA-1405025-9999 | 包3 | 300 | 国网冀北电力有限公司 | 国网冀北电力有限公司廊坊供电公司 |  | 无电压等级 | 线路柱式瓷绝缘子,R12.5ET125N,160,305,400 | 线路柱式瓷绝缘子-型号:R12.5ET125N,公称直径mm:160,公称结构高度mm:305,公称爬电距离mm:400 | 只 | 3041 | 2024-04-30 | 2024-10-30 | 河北省廊坊市广阳区 | 买方指定仓库车板交货 |  | 9995-500122522-00001 | 044005916300010 | 400229414300010 | 500122522 |  | 500122522-0002
0124AA-1405025-9999 | 包3 | 300 | 国网冀北电力有限公司 | 国网冀北电力有限公司张家口供电公司 |  | 无电压等级 | 针式瓷绝缘子,P-6T,120,150 | 针式瓷绝缘子-型号:P-6T,瓷件高度mm:120,爬电距离mm:150 | 只 | 445 | 2024-04-30 | 2024-10-30 | 张家口 | 买方指定仓库地面交货 |  | 9995-500135731-00001 | 044005893900010 | 400229391700010 | 500135731 |  | 500135731-0001
0124AA-1405025-9999 | 包3 | 300 | 国网冀北电力有限公司 | 国网冀北电力有限公司张家口供电公司 |  | 无电压等级 | 线路柱式瓷绝缘子,R12.5ET125N,160,305,400 | 线路柱式瓷绝缘子-型号:R12.5ET125N,公称直径mm:160,公称结构高度mm:305,公称爬电距离mm:400 | 只 | 4920 | 2024-04-30 | 2024-10-30 | 张家口 | 买方指定仓库地面交货 |  | 9995-500122522-00002 | 044005889200010 | 400229387600010 | 500122522 |  | 500122522-0003
0124AA-1405025-9999 | 包3 | 300 | 国网冀北电力有限公司 | 国网冀北电力有限公司唐山供电公司 |  | 无电压等级 | 线路柱式瓷绝缘子,R12.5ET150N,170,336,534 | 线路柱式瓷绝缘子-型号:R12.5ET150N,公称直径mm:170,公称结构高度mm:336,公称爬电距离mm:534 | 只 | 1 | 2024-04-30 | 2024-10-30 | 河北唐山 | 买方指定仓库地面交货 |  | 9995-500122541-00001 | 044005986900010 | 400229482100010 | 500122541 |  | 500122541-0001
0124AA-1405025-9999 | 包3 | 300 | 国网冀北电力有限公司 | 国网冀北电力有限公司廊坊供电公司 |  | 无电压等级 | 针式瓷绝缘子,P-6T,120,150 | 针式瓷绝缘子-型号:P-6T,瓷件高度mm:120,爬电距离mm:150 | 只 | 1640 | 2024-04-30 | 2024-10-30 | 河北省廊坊市广阳区 | 买方指定仓库车板交货 |  | 9995-500135731-00001 | 044005919800010 | 400229417800010 | 500135731 |  | 500135731-0001
0124AA-1405025-9999 | 包3 | 300 | 国网冀北电力有限公司 | 国网冀北电力有限公司张家口供电公司 |  | 无电压等级 | 线路柱式瓷绝缘子,R3ET105N,120,224,300 | 线路柱式瓷绝缘子-型号:R3ET105N,公称直径mm:120,公称结构高度mm:224,公称爬电距离mm:300 | 只 | 1 | 2024-04-30 | 2024-10-30 | 张家口 | 买方指定仓库地面交货 |  | G00M-500122536-00001 | 044005889500010 | 400229387900010 | 500122536 |  | 500122536-0006
0124AA-1405025-9999 | 包3 | 300 | 国网冀北电力有限公司 | 国网冀北电力有限公司秦皇岛供电公司 |  | 无电压等级 | 线路柱式瓷绝缘子,R12.5ET150N,170,336,534 | 线路柱式瓷绝缘子-型号:R12.5ET150N,公称直径mm:170,公称结构高度mm:336,公称爬电距离mm:534 | 只 | 1 | 2024-04-30 | 2024-10-30 | 河北省秦皇岛市 | 买方指定仓库车板交货 |  | 9995-500122541-00002 | 044005964400010 | 400229460000010 | 500122541 |  | 500122541-0002

## 10kV架空绝缘导线
分标编号 | 包名称 | 分包编号 | 项目单位 | 需求单位 | 项目名称 | 工程电压等级 | 物资名称 | 物资描述 | 单位 | 数量 | 首批交货日期 | 最后一批交货日期 | 交货地点 | 交货方式 | 备注 | 技术规范编码 | 网省采购申请号 | 总部采购申请号 | 物料编码 | 扩展描述 | 扩展编码
0124AA-1402005-0001 | 包1 | 100 | 国网冀北电力有限公司 | 国网冀北电力有限公司廊坊供电公司 |  | 无电压等级 | 架空绝缘导线,AC10kV,JKLYJ,150 | 架空绝缘导线-电压等级:AC10kV,型号:JKLYJ,标称截面mm2:150 | 千米 | 23.097 | 2024-04-30 | 2024-10-30 | 河北省廊坊市广阳区 | 买方指定仓库车板交货 |  | G00M-500014661-00003 | 044005900600010 | 400229398900010 | 500014661 |  | 500014661-0016
0124AA-1402005-0001 | 包1 | 100 | 国网冀北电力有限公司 | 国网冀北电力有限公司秦皇岛供电公司 |  | 无电压等级 | 架空绝缘导线,AC10kV,JKLYJ,120 | 架空绝缘导线-电压等级:AC10kV,型号:JKLYJ,标称截面mm2:120 | 千米 | 25.438 | 2024-04-30 | 2024-10-30 | 河北省秦皇岛市 | 买方指定仓库车板交货 |  | G00M-500014660-00003 | 044005927900010 | 400229425000010 | 500014660 |  | 500014660-0008
0124AA-1402005-0001 | 包1 | 100 | 国网冀北电力有限公司 | 国网冀北电力有限公司廊坊供电公司 |  | 无电压等级 | 架空绝缘导线,AC10kV,JKLYJ,70 | 架空绝缘导线-电压等级:AC10kV,型号:JKLYJ,标称截面mm2:70 | 千米 | 73.622 | 2024-04-30 | 2024-10-30 | 河北省廊坊市广阳区 | 买方指定仓库车板交货 |  | G00M-500014664-00002 | 044005900800010 | 400229399100010 | 500014664 |  | 500014664-0011
0124AA-1402005-0001 | 包1 | 100 | 国网冀北电力有限公司 | 国网冀北电力有限公司张家口供电公司 |  | 无电压等级 | 架空绝缘导线,AC10kV,JKLYJ,70 | 架空绝缘导线-电压等级:AC10kV,型号:JKLYJ,标称截面mm2:70 | 千米 | 285.828 | 2024-04-30 | 2024-10-30 | 张家口 | 买方指定仓库地面交货 |  | G00M-500014664-00002 | 044005874800010 | 400229373200010 | 500014664 |  | 500014664-0011
0124AA-1402005-0001 | 包1 | 100 | 国网冀北电力有限公司 | 国网冀北电力有限公司秦皇岛供电公司 |  | 无电压等级 | 架空绝缘导线,AC10kV,JKLYJ,70 | 架空绝缘导线-电压等级:AC10kV,型号:JKLYJ,标称截面mm2:70 | 千米 | 21.296 | 2024-04-30 | 2024-10-30 | 河北省秦皇岛市 | 买方指定仓库车板交货 |  | G00M-500014664-00002 | 044005928200010 | 400229425300010 | 500014664 |  | 500014664-0011
0124AA-1402005-0001 | 包1 | 100 | 国网冀北电力有限公司 | 国网冀北电力有限公司张家口供电公司 |  | 无电压等级 | 架空绝缘导线,AC10kV,JKLYJ,120 | 架空绝缘导线-电压等级:AC10kV,型号:JKLYJ,标称截面mm2:120 | 千米 | 161.242 | 2024-04-30 | 2024-10-30 | 张家口 | 买方指定仓库地面交货 |  | G00M-500014660-00003 | 044005874500010 | 400229372900010 | 500014660 |  | 500014660-0008
0124AA-1402005-0001 | 包1 | 100 | 国网冀北电力有限公司 | 国网冀北电力有限公司秦皇岛供电公司 |  | 无电压等级 | 架空绝缘导线,AC10kV,JKLYJ,50 | 架空绝缘导线-电压等级:AC10kV,型号:JKLYJ,标称截面mm2:50 | 千米 | 36.395 | 2024-04-30 | 2024-10-30 | 河北省秦皇岛市 | 买方指定仓库车板交货 |  | G00M-500014672-00005 | 044005928600010 | 400229425700010 | 500014672 |  | 500014672-0015
0124AA-1402005-0001 | 包1 | 100 | 国网冀北电力有限公司 | 国网冀北电力有限公司承德供电公司 |  | 无电压等级 | 架空绝缘导线,AC10kV,JKLYJ,70 | 架空绝缘导线-电压等级:AC10kV,型号:JKLYJ,标称截面mm2:70 | 千米 | 261.829 | 2024-04-30 | 2024-10-30 | 河北省承德市 | 买方指定仓库地面交货 |  | G00M-500014664-00002 | 044005863600010 | 400229362600010 | 500014664 |  | 500014664-0011
0124AA-1402005-0001 | 包1 | 100 | 国网冀北电力有限公司 | 国网冀北电力有限公司廊坊供电公司 |  | 无电压等级 | 架空绝缘导线,AC10kV,JKLYJ,240 | 架空绝缘导线-电压等级:AC10kV,型号:JKLYJ,标称截面mm2:240 | 千米 | 130.81 | 2024-04-30 | 2024-10-30 | 河北省廊坊市广阳区 | 买方指定仓库车板交货 |  | G00M-500014663-00003 | 044005900700010 | 400229399000010 | 500014663 |  | 500014663-0019
0124AA-1402005-0001 | 包1 | 100 | 国网冀北电力有限公司 | 国网冀北电力有限公司承德供电公司 |  | 无电压等级 | 架空绝缘导线,AC10kV,JKLYJ,240 | 架空绝缘导线-电压等级:AC10kV,型号:JKLYJ,标称截面mm2:240 | 千米 | 109.098 | 2024-04-30 | 2024-10-30 | 河北省承德市 | 买方指定仓库地面交货 |  | G00M-500014663-00003 | 044005863500010 | 400229362500010 | 500014663 |  | 500014663-0019
0124AA-1402005-0001 | 包1 | 100 | 国网冀北电力有限公司 | 国网冀北电力有限公司承德供电公司 |  | 无电压等级 | 架空绝缘导线,AC10kV,JKLYJ,50 | 架空绝缘导线-电压等级:AC10kV,型号:JKLYJ,标称截面mm2:50 | 千米 | 22.343 | 2024-04-30 | 2024-10-30 | 河北省承德市 | 买方指定仓库地面交货 |  | G00M-500014672-00005 | 044005864000010 | 400229363000010 | 500014672 |  | 500014672-0015
0124AA-1402005-0001 | 包1 | 100 | 国网冀北电力有限公司 | 国网冀北电力有限公司廊坊供电公司 |  | 无电压等级 | 架空绝缘导线,AC10kV,JKLYJ,50 | 架空绝缘导线-电压等级:AC10kV,型号:JKLYJ,标称截面mm2:50 | 千米 | 15.267 | 2024-04-30 | 2024-10-30 | 河北省廊坊市广阳区 | 买方指定仓库车板交货 |  | G00M-500014672-00005 | 044005901300010 | 400229399600010 | 500014672 |  | 500014672-0015
0124AA-1402005-0001 | 包1 | 100 | 国网冀北电力有限公司 | 国网冀北电力有限公司张家口供电公司 |  | 无电压等级 | 架空绝缘导线,AC10kV,JKLYJ,150 | 架空绝缘导线-电压等级:AC10kV,型号:JKLYJ,标称截面mm2:150 | 千米 | 100.384 | 2024-04-30 | 2024-10-30 | 张家口 | 买方指定仓库地面交货 |  | G00M-500014661-00003 | 044005874600010 | 400229373000010 | 500014661 |  | 500014661-0016
0124AA-1402005-0001 | 包1 | 100 | 国网冀北电力有限公司 | 国网冀北电力有限公司秦皇岛供电公司 |  | 无电压等级 | 架空绝缘导线,AC10kV,JKLYJ,150 | 架空绝缘导线-电压等级:AC10kV,型号:JKLYJ,标称截面mm2:150 | 千米 | 9.41 | 2024-04-30 | 2024-10-30 | 河北省秦皇岛市 | 买方指定仓库车板交货 |  | G00M-500014661-00003 | 044005928000010 | 400229425100010 | 500014661 |  | 500014661-0016
0124AA-1402005-0001 | 包1 | 100 | 国网冀北电力有限公司 | 国网冀北电力有限公司承德供电公司 |  | 无电压等级 | 架空绝缘导线,AC10kV,JKLYJ,150 | 架空绝缘导线-电压等级:AC10kV,型号:JKLYJ,标称截面mm2:150 | 千米 | 25.846 | 2024-04-30 | 2024-10-30 | 河北省承德市 | 买方指定仓库地面交货 |  | G00M-500014661-00003 | 044005863400010 | 400229362400010 | 500014661 |  | 500014661-0016
0124AA-1402005-0001 | 包1 | 100 | 国网冀北电力有限公司 | 国网冀北电力有限公司张家口供电公司 |  | 无电压等级 | 架空绝缘导线,AC10kV,JKLYJ,240 | 架空绝缘导线-电压等级:AC10kV,型号:JKLYJ,标称截面mm2:240 | 千米 | 11.418 | 2024-04-30 | 2024-10-30 | 张家口 | 买方指定仓库地面交货 |  | G00M-500014663-00003 | 044005874700010 | 400229373100010 | 500014663 |  | 500014663-0019
0124AA-1402005-0001 | 包1 | 100 | 国网冀北电力有限公司 | 国网冀北电力有限公司廊坊供电公司 |  | 无电压等级 | 架空绝缘导线,AC10kV,JKLYJ,120 | 架空绝缘导线-电压等级:AC10kV,型号:JKLYJ,标称截面mm2:120 | 千米 | 43.556 | 2024-04-30 | 2024-10-30 | 河北省廊坊市广阳区 | 买方指定仓库车板交货 |  | G00M-500014660-00003 | 044005900500010 | 400229398800010 | 500014660 |  | 500014660-0008
0124AA-1402005-0001 | 包1 | 100 | 国网冀北电力有限公司 | 国网冀北电力有限公司秦皇岛供电公司 |  | 无电压等级 | 架空绝缘导线,AC10kV,JKLYJ,240 | 架空绝缘导线-电压等级:AC10kV,型号:JKLYJ,标称截面mm2:240 | 千米 | 14.796 | 2024-04-30 | 2024-10-30 | 河北省秦皇岛市 | 买方指定仓库车板交货 |  | G00M-500014663-00003 | 044005928100010 | 400229425200010 | 500014663 |  | 500014663-0019
0124AA-1402005-0001 | 包1 | 100 | 国网冀北电力有限公司 | 国网冀北电力有限公司张家口供电公司 |  | 无电压等级 | 架空绝缘导线,AC10kV,JKLYJ,50 | 架空绝缘导线-电压等级:AC10kV,型号:JKLYJ,标称截面mm2:50 | 千米 | 3.869 | 2024-04-30 | 2024-10-30 | 张家口 | 买方指定仓库地面交货 |  | G00M-500014672-00005 | 044005875300010 | 400229373700010 | 500014672 |  | 500014672-0015
0124AA-1402005-0001 | 包2 | 200 | 国网冀北电力有限公司 | 国网冀北电力有限公司秦皇岛供电公司 |  | 无电压等级 | 架空绝缘导线,AC10kV,JKLYJ,120 | 架空绝缘导线-电压等级:AC10kV,型号:JKLYJ,标称截面mm2:120 | 千米 | 23.318 | 2024-04-30 | 2024-10-30 | 河北省秦皇岛市 | 买方指定仓库车板交货 |  | G00M-500014660-00003 | 044005927900010 | 400229425000010 | 500014660 |  | 500014660-0008
0124AA-1402005-0001 | 包2 | 200 | 国网冀北电力有限公司 | 国网冀北电力有限公司廊坊供电公司 |  | 无电压等级 | 架空绝缘导线,AC10kV,JKLYJ,150 | 架空绝缘导线-电压等级:AC10kV,型号:JKLYJ,标称截面mm2:150 | 千米 | 21.173 | 2024-04-30 | 2024-10-30 | 河北省廊坊市广阳区 | 买方指定仓库车板交货 |  | G00M-500014661-00003 | 044005900600010 | 400229398900010 | 500014661 |  | 500014661-0016
0124AA-1402005-0001 | 包2 | 200 | 国网冀北电力有限公司 | 国网冀北电力有限公司廊坊供电公司 |  | 无电压等级 | 架空绝缘导线,AC10kV,JKLYJ,50 | 架空绝缘导线-电压等级:AC10kV,型号:JKLYJ,标称截面mm2:50 | 千米 | 13.995 | 2024-04-30 | 2024-10-30 | 河北省廊坊市广阳区 | 买方指定仓库车板交货 |  | G00M-500014672-00005 | 044005901300010 | 400229399600010 | 500014672 |  | 500014672-0015
0124AA-1402005-0001 | 包2 | 200 | 国网冀北电力有限公司 | 国网冀北电力有限公司张家口供电公司 |  | 无电压等级 | 架空绝缘导线,AC10kV,JKLYJ,70 | 架空绝缘导线-电压等级:AC10kV,型号:JKLYJ,标称截面mm2:70 | 千米 | 262.009 | 2024-04-30 | 2024-10-30 | 张家口 | 买方指定仓库地面交货 |  | G00M-500014664-00002 | 044005874800010 | 400229373200010 | 500014664 |  | 500014664-0011
0124AA-1402005-0001 | 包2 | 200 | 国网冀北电力有限公司 | 国网冀北电力有限公司承德供电公司 |  | 无电压等级 | 架空绝缘导线,AC10kV,JKLYJ,70 | 架空绝缘导线-电压等级:AC10kV,型号:JKLYJ,标称截面mm2:70 | 千米 | 240.01 | 2024-04-30 | 2024-10-30 | 河北省承德市 | 买方指定仓库地面交货 |  | G00M-500014664-00002 | 044005863600010 | 400229362600010 | 500014664 |  | 500014664-0011
0124AA-1402005-0001 | 包2 | 200 | 国网冀北电力有限公司 | 国网冀北电力有限公司张家口供电公司 |  | 无电压等级 | 架空绝缘导线,AC10kV,JKLYJ,150 | 架空绝缘导线-电压等级:AC10kV,型号:JKLYJ,标称截面mm2:150 | 千米 | 92.019 | 2024-04-30 | 2024-10-30 | 张家口 | 买方指定仓库地面交货 |  | G00M-500014661-00003 | 044005874600010 | 400229373000010 | 500014661 |  | 500014661-0016
0124AA-1402005-0001 | 包2 | 200 | 国网冀北电力有限公司 | 国网冀北电力有限公司秦皇岛供电公司 |  | 无电压等级 | 架空绝缘导线,AC10kV,JKLYJ,150 | 架空绝缘导线-电压等级:AC10kV,型号:JKLYJ,标称截面mm2:150 | 千米 | 8.626 | 2024-04-30 | 2024-10-30 | 河北省秦皇岛市 | 买方指定仓库车板交货 |  | G00M-500014661-00003 | 044005928000010 | 400229425100010 | 500014661 |  | 500014661-0016
0124AA-1402005-0001 | 包2 | 200 | 国网冀北电力有限公司 | 国网冀北电力有限公司廊坊供电公司 |  | 无电压等级 | 架空绝缘导线,AC10kV,JKLYJ,70 | 架空绝缘导线-电压等级:AC10kV,型号:JKLYJ,标称截面mm2:70 | 千米 | 67.487 | 2024-04-30 | 2024-10-30 | 河北省廊坊市广阳区 | 买方指定仓库车板交货 |  | G00M-500014664-00002 | 044005900800010 | 400229399100010 | 500014664 |  | 500014664-0011
0124AA-1402005-0001 | 包2 | 200 | 国网冀北电力有限公司 | 国网冀北电力有限公司承德供电公司 |  | 无电压等级 | 架空绝缘导线,AC10kV,JKLYJ,150 | 架空绝缘导线-电压等级:AC10kV,型号:JKLYJ,标称截面mm2:150 | 千米 | 23.692 | 2024-04-30 | 2024-10-30 | 河北省承德市 | 买方指定仓库地面交货 |  | G00M-500014661-00003 | 044005863400010 | 400229362400010 | 500014661 |  | 500014661-0016
0124AA-1402005-0001 | 包2 | 200 | 国网冀北电力有限公司 | 国网冀北电力有限公司廊坊供电公司 |  | 无电压等级 | 架空绝缘导线,AC10kV,JKLYJ,240 | 架空绝缘导线-电压等级:AC10kV,型号:JKLYJ,标称截面mm2:240 | 千米 | 119.909 | 2024-04-30 | 2024-10-30 | 河北省廊坊市广阳区 | 买方指定仓库车板交货 |  | G00M-500014663-00003 | 044005900700010 | 400229399000010 | 500014663 |  | 500014663-0019
0124AA-1402005-0001 | 包2 | 200 | 国网冀北电力有限公司 | 国网冀北电力有限公司张家口供电公司 |  | 无电压等级 | 架空绝缘导线,AC10kV,JKLYJ,240 | 架空绝缘导线-电压等级:AC10kV,型号:JKLYJ,标称截面mm2:240 | 千米 | 10.466 | 2024-04-30 | 2024-10-30 | 张家口 | 买方指定仓库地面交货 |  | G00M-500014663-00003 | 044005874700010 | 400229373100010 | 500014663 |  | 500014663-0019
0124AA-1402005-0001 | 包2 | 200 | 国网冀北电力有限公司 | 国网冀北电力有限公司承德供电公司 |  | 无电压等级 | 架空绝缘导线,AC10kV,JKLYJ,240 | 架空绝缘导线-电压等级:AC10kV,型号:JKLYJ,标称截面mm2:240 | 千米 | 100.006 | 2024-04-30 | 2024-10-30 | 河北省承德市 | 买方指定仓库地面交货 |  | G00M-500014663-00003 | 044005863500010 | 400229362500010 | 500014663 |  | 500014663-0019
0124AA-1402005-0001 | 包2 | 200 | 国网冀北电力有限公司 | 国网冀北电力有限公司廊坊供电公司 |  | 无电压等级 | 架空绝缘导线,AC10kV,JKLYJ,120 | 架空绝缘导线-电压等级:AC10kV,型号:JKLYJ,标称截面mm2:120 | 千米 | 39.926 | 2024-04-30 | 2024-10-30 | 河北省廊坊市广阳区 | 买方指定仓库车板交货 |  | G00M-500014660-00003 | 044005900500010 | 400229398800010 | 500014660 |  | 500014660-0008
0124AA-1402005-0001 | 包2 | 200 | 国网冀北电力有限公司 | 国网冀北电力有限公司张家口供电公司 |  | 无电压等级 | 架空绝缘导线,AC10kV,JKLYJ,120 | 架空绝缘导线-电压等级:AC10kV,型号:JKLYJ,标称截面mm2:120 | 千米 | 147.805 | 2024-04-30 | 2024-10-30 | 张家口 | 买方指定仓库地面交货 |  | G00M-500014660-00003 | 044005874500010 | 400229372900010 | 500014660 |  | 500014660-0008
0124AA-1402005-0001 | 包2 | 200 | 国网冀北电力有限公司 | 国网冀北电力有限公司秦皇岛供电公司 |  | 无电压等级 | 架空绝缘导线,AC10kV,JKLYJ,240 | 架空绝缘导线-电压等级:AC10kV,型号:JKLYJ,标称截面mm2:240 | 千米 | 13.563 | 2024-04-30 | 2024-10-30 | 河北省秦皇岛市 | 买方指定仓库车板交货 |  | G00M-500014663-00003 | 044005928100010 | 400229425200010 | 500014663 |  | 500014663-0019
0124AA-1402005-0001 | 包2 | 200 | 国网冀北电力有限公司 | 国网冀北电力有限公司承德供电公司 |  | 无电压等级 | 架空绝缘导线,AC10kV,JKLYJ,50 | 架空绝缘导线-电压等级:AC10kV,型号:JKLYJ,标称截面mm2:50 | 千米 | 20.481 | 2024-04-30 | 2024-10-30 | 河北省承德市 | 买方指定仓库地面交货 |  | G00M-500014672-00005 | 044005864000010 | 400229363000010 | 500014672 |  | 500014672-0015
0124AA-1402005-0001 | 包2 | 200 | 国网冀北电力有限公司 | 国网冀北电力有限公司秦皇岛供电公司 |  | 无电压等级 | 架空绝缘导线,AC10kV,JKLYJ,70 | 架空绝缘导线-电压等级:AC10kV,型号:JKLYJ,标称截面mm2:70 | 千米 | 19.522 | 2024-04-30 | 2024-10-30 | 河北省秦皇岛市 | 买方指定仓库车板交货 |  | G00M-500014664-00002 | 044005928200010 | 400229425300010 | 500014664 |  | 500014664-0011
0124AA-1402005-0001 | 包2 | 200 | 国网冀北电力有限公司 | 国网冀北电力有限公司张家口供电公司 |  | 无电压等级 | 架空绝缘导线,AC10kV,JKLYJ,50 | 架空绝缘导线-电压等级:AC10kV,型号:JKLYJ,标称截面mm2:50 | 千米 | 3.547 | 2024-04-30 | 2024-10-30 | 张家口 | 买方指定仓库地面交货 |  | G00M-500014672-00005 | 044005875300010 | 400229373700010 | 500014672 |  | 500014672-0015
0124AA-1402005-0001 | 包2 | 200 | 国网冀北电力有限公司 | 国网冀北电力有限公司秦皇岛供电公司 |  | 无电压等级 | 架空绝缘导线,AC10kV,JKLYJ,50 | 架空绝缘导线-电压等级:AC10kV,型号:JKLYJ,标称截面mm2:50 | 千米 | 33.362 | 2024-04-30 | 2024-10-30 | 河北省秦皇岛市 | 买方指定仓库车板交货 |  | G00M-500014672-00005 | 044005928600010 | 400229425700010 | 500014672 |  | 500014672-0015
0124AA-1402005-0001 | 包3 | 300 | 国网冀北电力有限公司 | 国网冀北电力有限公司秦皇岛供电公司 |  | 无电压等级 | 架空绝缘导线,AC10kV,JKLYJ,50 | 架空绝缘导线-电压等级:AC10kV,型号:JKLYJ,标称截面mm2:50 | 千米 | 30.329 | 2024-04-30 | 2024-10-30 | 河北省秦皇岛市 | 买方指定仓库车板交货 |  | G00M-500014672-00005 | 044005928600010 | 400229425700010 | 500014672 |  | 500014672-0015
0124AA-1402005-0001 | 包3 | 300 | 国网冀北电力有限公司 | 国网冀北电力有限公司廊坊供电公司 |  | 无电压等级 | 架空绝缘导线,AC10kV,JKLYJ,150 | 架空绝缘导线-电压等级:AC10kV,型号:JKLYJ,标称截面mm2:150 | 千米 | 19.248 | 2024-04-30 | 2024-10-30 | 河北省廊坊市广阳区 | 买方指定仓库车板交货 |  | G00M-500014661-00003 | 044005900600010 | 400229398900010 | 500014661 |  | 500014661-0016
0124AA-1402005-0001 | 包3 | 300 | 国网冀北电力有限公司 | 国网冀北电力有限公司张家口供电公司 |  | 无电压等级 | 架空绝缘导线,AC10kV,JKLYJ,50 | 架空绝缘导线-电压等级:AC10kV,型号:JKLYJ,标称截面mm2:50 | 千米 | 3.224 | 2024-04-30 | 2024-10-30 | 张家口 | 买方指定仓库地面交货 |  | G00M-500014672-00005 | 044005875300010 | 400229373700010 | 500014672 |  | 500014672-0015
0124AA-1402005-0001 | 包3 | 300 | 国网冀北电力有限公司 | 国网冀北电力有限公司秦皇岛供电公司 |  | 无电压等级 | 架空绝缘导线,AC10kV,JKLYJ,240 | 架空绝缘导线-电压等级:AC10kV,型号:JKLYJ,标称截面mm2:240 | 千米 | 12.33 | 2024-04-30 | 2024-10-30 | 河北省秦皇岛市 | 买方指定仓库车板交货 |  | G00M-500014663-00003 | 044005928100010 | 400229425200010 | 500014663 |  | 500014663-0019
0124AA-1402005-0001 | 包3 | 300 | 国网冀北电力有限公司 | 国网冀北电力有限公司廊坊供电公司 |  | 无电压等级 | 架空绝缘导线,AC10kV,JKLYJ,120 | 架空绝缘导线-电压等级:AC10kV,型号:JKLYJ,标称截面mm2:120 | 千米 | 36.296 | 2024-04-30 | 2024-10-30 | 河北省廊坊市广阳区 | 买方指定仓库车板交货 |  | G00M-500014660-00003 | 044005900500010 | 400229398800010 | 500014660 |  | 500014660-0008
0124AA-1402005-0001 | 包3 | 300 | 国网冀北电力有限公司 | 国网冀北电力有限公司张家口供电公司 |  | 无电压等级 | 架空绝缘导线,AC10kV,JKLYJ,240 | 架空绝缘导线-电压等级:AC10kV,型号:JKLYJ,标称截面mm2:240 | 千米 | 9.515 | 2024-04-30 | 2024-10-30 | 张家口 | 买方指定仓库地面交货 |  | G00M-500014663-00003 | 044005874700010 | 400229373100010 | 500014663 |  | 500014663-0019
0124AA-1402005-0001 | 包3 | 300 | 国网冀北电力有限公司 | 国网冀北电力有限公司承德供电公司 |  | 无电压等级 | 架空绝缘导线,AC10kV,JKLYJ,150 | 架空绝缘导线-电压等级:AC10kV,型号:JKLYJ,标称截面mm2:150 | 千米 | 21.538 | 2024-04-30 | 2024-10-30 | 河北省承德市 | 买方指定仓库地面交货 |  | G00M-500014661-00003 | 044005863400010 | 400229362400010 | 500014661 |  | 500014661-0016
0124AA-1402005-0001 | 包3 | 300 | 国网冀北电力有限公司 | 国网冀北电力有限公司秦皇岛供电公司 |  | 无电压等级 | 架空绝缘导线,AC10kV,JKLYJ,150 | 架空绝缘导线-电压等级:AC10kV,型号:JKLYJ,标称截面mm2:150 | 千米 | 7.842 | 2024-04-30 | 2024-10-30 | 河北省秦皇岛市 | 买方指定仓库车板交货 |  | G00M-500014661-00003 | 044005928000010 | 400229425100010 | 500014661 |  | 500014661-0016
0124AA-1402005-0001 | 包3 | 300 | 国网冀北电力有限公司 | 国网冀北电力有限公司张家口供电公司 |  | 无电压等级 | 架空绝缘导线,AC10kV,JKLYJ,150 | 架空绝缘导线-电压等级:AC10kV,型号:JKLYJ,标称截面mm2:150 | 千米 | 83.653 | 2024-04-30 | 2024-10-30 | 张家口 | 买方指定仓库地面交货 |  | G00M-500014661-00003 | 044005874600010 | 400229373000010 | 500014661 |  | 500014661-0016
0124AA-1402005-0001 | 包3 | 300 | 国网冀北电力有限公司 | 国网冀北电力有限公司廊坊供电公司 |  | 无电压等级 | 架空绝缘导线,AC10kV,JKLYJ,50 | 架空绝缘导线-电压等级:AC10kV,型号:JKLYJ,标称截面mm2:50 | 千米 | 12.723 | 2024-04-30 | 2024-10-30 | 河北省廊坊市广阳区 | 买方指定仓库车板交货 |  | G00M-500014672-00005 | 044005901300010 | 400229399600010 | 500014672 |  | 500014672-0015
0124AA-1402005-0001 | 包3 | 300 | 国网冀北电力有限公司 | 国网冀北电力有限公司秦皇岛供电公司 |  | 无电压等级 | 架空绝缘导线,AC10kV,JKLYJ,120 | 架空绝缘导线-电压等级:AC10kV,型号:JKLYJ,标称截面mm2:120 | 千米 | 21.198 | 2024-04-30 | 2024-10-30 | 河北省秦皇岛市 | 买方指定仓库车板交货 |  | G00M-500014660-00003 | 044005927900010 | 400229425000010 | 500014660 |  | 500014660-0008
0124AA-1402005-0001 | 包3 | 300 | 国网冀北电力有限公司 | 国网冀北电力有限公司承德供电公司 |  | 无电压等级 | 架空绝缘导线,AC10kV,JKLYJ,50 | 架空绝缘导线-电压等级:AC10kV,型号:JKLYJ,标称截面mm2:50 | 千米 | 18.619 | 2024-04-30 | 2024-10-30 | 河北省承德市 | 买方指定仓库地面交货 |  | G00M-500014672-00005 | 044005864000010 | 400229363000010 | 500014672 |  | 500014672-0015
0124AA-1402005-0001 | 包3 | 300 | 国网冀北电力有限公司 | 国网冀北电力有限公司承德供电公司 |  | 无电压等级 | 架空绝缘导线,AC10kV,JKLYJ,240 | 架空绝缘导线-电压等级:AC10kV,型号:JKLYJ,标称截面mm2:240 | 千米 | 90.915 | 2024-04-30 | 2024-10-30 | 河北省承德市 | 买方指定仓库地面交货 |  | G00M-500014663-00003 | 044005863500010 | 400229362500010 | 500014663 |  | 500014663-0019
0124AA-1402005-0001 | 包3 | 300 | 国网冀北电力有限公司 | 国网冀北电力有限公司廊坊供电公司 |  | 无电压等级 | 架空绝缘导线,AC10kV,JKLYJ,240 | 架空绝缘导线-电压等级:AC10kV,型号:JKLYJ,标称截面mm2:240 | 千米 | 109.009 | 2024-04-30 | 2024-10-30 | 河北省廊坊市广阳区 | 买方指定仓库车板交货 |  | G00M-500014663-00003 | 044005900700010 | 400229399000010 | 500014663 |  | 500014663-0019
0124AA-1402005-0001 | 包3 | 300 | 国网冀北电力有限公司 | 国网冀北电力有限公司承德供电公司 |  | 无电压等级 | 架空绝缘导线,AC10kV,JKLYJ,70 | 架空绝缘导线-电压等级:AC10kV,型号:JKLYJ,标称截面mm2:70 | 千米 | 218.191 | 2024-04-30 | 2024-10-30 | 河北省承德市 | 买方指定仓库地面交货 |  | G00M-500014664-00002 | 044005863600010 | 400229362600010 | 500014664 |  | 500014664-0011
0124AA-1402005-0001 | 包3 | 300 | 国网冀北电力有限公司 | 国网冀北电力有限公司张家口供电公司 |  | 无电压等级 | 架空绝缘导线,AC10kV,JKLYJ,120 | 架空绝缘导线-电压等级:AC10kV,型号:JKLYJ,标称截面mm2:120 | 千米 | 134.369 | 2024-04-30 | 2024-10-30 | 张家口 | 买方指定仓库地面交货 |  | G00M-500014660-00003 | 044005874500010 | 400229372900010 | 500014660 |  | 500014660-0008
0124AA-1402005-0001 | 包3 | 300 | 国网冀北电力有限公司 | 国网冀北电力有限公司秦皇岛供电公司 |  | 无电压等级 | 架空绝缘导线,AC10kV,JKLYJ,70 | 架空绝缘导线-电压等级:AC10kV,型号:JKLYJ,标称截面mm2:70 | 千米 | 17.747 | 2024-04-30 | 2024-10-30 | 河北省秦皇岛市 | 买方指定仓库车板交货 |  | G00M-500014664-00002 | 044005928200010 | 400229425300010 | 500014664 |  | 500014664-0011
0124AA-1402005-0001 | 包3 | 300 | 国网冀北电力有限公司 | 国网冀北电力有限公司张家口供电公司 |  | 无电压等级 | 架空绝缘导线,AC10kV,JKLYJ,70 | 架空绝缘导线-电压等级:AC10kV,型号:JKLYJ,标称截面mm2:70 | 千米 | 238.19 | 2024-04-30 | 2024-10-30 | 张家口 | 买方指定仓库地面交货 |  | G00M-500014664-00002 | 044005874800010 | 400229373200010 | 500014664 |  | 500014664-0011
0124AA-1402005-0001 | 包3 | 300 | 国网冀北电力有限公司 | 国网冀北电力有限公司廊坊供电公司 |  | 无电压等级 | 架空绝缘导线,AC10kV,JKLYJ,70 | 架空绝缘导线-电压等级:AC10kV,型号:JKLYJ,标称截面mm2:70 | 千米 | 61.352 | 2024-04-30 | 2024-10-30 | 河北省廊坊市广阳区 | 买方指定仓库车板交货 |  | G00M-500014664-00002 | 044005900800010 | 400229399100010 | 500014664 |  | 500014664-0011
0124AA-1402005-0001 | 包4 | 400 | 国网冀北电力有限公司 | 国网冀北电力有限公司廊坊供电公司 |  | 无电压等级 | 架空绝缘导线,AC10kV,JKLYJ,150 | 架空绝缘导线-电压等级:AC10kV,型号:JKLYJ,标称截面mm2:150 | 千米 | 17.323 | 2024-04-30 | 2024-10-30 | 河北省廊坊市广阳区 | 买方指定仓库车板交货 |  | G00M-500014661-00003 | 044005900600010 | 400229398900010 | 500014661 |  | 500014661-0016
0124AA-1402005-0001 | 包4 | 400 | 国网冀北电力有限公司 | 国网冀北电力有限公司廊坊供电公司 |  | 无电压等级 | 架空绝缘导线,AC10kV,JKLYJ,50 | 架空绝缘导线-电压等级:AC10kV,型号:JKLYJ,标称截面mm2:50 | 千米 | 11.45 | 2024-04-30 | 2024-10-30 | 河北省廊坊市广阳区 | 买方指定仓库车板交货 |  | G00M-500014672-00005 | 044005901300010 | 400229399600010 | 500014672 |  | 500014672-0015
0124AA-1402005-0001 | 包4 | 400 | 国网冀北电力有限公司 | 国网冀北电力有限公司廊坊供电公司 |  | 无电压等级 | 架空绝缘导线,AC10kV,JKLYJ,70 | 架空绝缘导线-电压等级:AC10kV,型号:JKLYJ,标称截面mm2:70 | 千米 | 55.217 | 2024-04-30 | 2024-10-30 | 河北省廊坊市广阳区 | 买方指定仓库车板交货 |  | G00M-500014664-00002 | 044005900800010 | 400229399100010 | 500014664 |  | 500014664-0011
0124AA-1402005-0001 | 包4 | 400 | 国网冀北电力有限公司 | 国网冀北电力有限公司张家口供电公司 |  | 无电压等级 | 架空绝缘导线,AC10kV,JKLYJ,70 | 架空绝缘导线-电压等级:AC10kV,型号:JKLYJ,标称截面mm2:70 | 千米 | 214.371 | 2024-04-30 | 2024-10-30 | 张家口 | 买方指定仓库地面交货 |  | G00M-500014664-00002 | 044005874800010 | 400229373200010 | 500014664 |  | 500014664-0011
0124AA-1402005-0001 | 包4 | 400 | 国网冀北电力有限公司 | 国网冀北电力有限公司秦皇岛供电公司 |  | 无电压等级 | 架空绝缘导线,AC10kV,JKLYJ,70 | 架空绝缘导线-电压等级:AC10kV,型号:JKLYJ,标称截面mm2:70 | 千米 | 15.972 | 2024-04-30 | 2024-10-30 | 河北省秦皇岛市 | 买方指定仓库车板交货 |  | G00M-500014664-00002 | 044005928200010 | 400229425300010 | 500014664 |  | 500014664-0011
0124AA-1402005-0001 | 包4 | 400 | 国网冀北电力有限公司 | 国网冀北电力有限公司张家口供电公司 |  | 无电压等级 | 架空绝缘导线,AC10kV,JKLYJ,120 | 架空绝缘导线-电压等级:AC10kV,型号:JKLYJ,标称截面mm2:120 | 千米 | 120.932 | 2024-04-30 | 2024-10-30 | 张家口 | 买方指定仓库地面交货 |  | G00M-500014660-00003 | 044005874500010 | 400229372900010 | 500014660 |  | 500014660-0008
0124AA-1402005-0001 | 包4 | 400 | 国网冀北电力有限公司 | 国网冀北电力有限公司秦皇岛供电公司 |  | 无电压等级 | 架空绝缘导线,AC10kV,JKLYJ,50 | 架空绝缘导线-电压等级:AC10kV,型号:JKLYJ,标称截面mm2:50 | 千米 | 27.296 | 2024-04-30 | 2024-10-30 | 河北省秦皇岛市 | 买方指定仓库车板交货 |  | G00M-500014672-00005 | 044005928600010 | 400229425700010 | 500014672 |  | 500014672-0015
0124AA-1402005-0001 | 包4 | 400 | 国网冀北电力有限公司 | 国网冀北电力有限公司承德供电公司 |  | 无电压等级 | 架空绝缘导线,AC10kV,JKLYJ,70 | 架空绝缘导线-电压等级:AC10kV,型号:JKLYJ,标称截面mm2:70 | 千米 | 196.372 | 2024-04-30 | 2024-10-30 | 河北省承德市 | 买方指定仓库地面交货 |  | G00M-500014664-00002 | 044005863600010 | 400229362600010 | 500014664 |  | 500014664-0011
0124AA-1402005-0001 | 包4 | 400 | 国网冀北电力有限公司 | 国网冀北电力有限公司廊坊供电公司 |  | 无电压等级 | 架空绝缘导线,AC10kV,JKLYJ,240 | 架空绝缘导线-电压等级:AC10kV,型号:JKLYJ,标称截面mm2:240 | 千米 | 98.108 | 2024-04-30 | 2024-10-30 | 河北省廊坊市广阳区 | 买方指定仓库车板交货 |  | G00M-500014663-00003 | 044005900700010 | 400229399000010 | 500014663 |  | 500014663-0019
0124AA-1402005-0001 | 包4 | 400 | 国网冀北电力有限公司 | 国网冀北电力有限公司承德供电公司 |  | 无电压等级 | 架空绝缘导线,AC10kV,JKLYJ,240 | 架空绝缘导线-电压等级:AC10kV,型号:JKLYJ,标称截面mm2:240 | 千米 | 81.824 | 2024-04-30 | 2024-10-30 | 河北省承德市 | 买方指定仓库地面交货 |  | G00M-500014663-00003 | 044005863500010 | 400229362500010 | 500014663 |  | 500014663-0019
0124AA-1402005-0001 | 包4 | 400 | 国网冀北电力有限公司 | 国网冀北电力有限公司承德供电公司 |  | 无电压等级 | 架空绝缘导线,AC10kV,JKLYJ,50 | 架空绝缘导线-电压等级:AC10kV,型号:JKLYJ,标称截面mm2:50 | 千米 | 16.757 | 2024-04-30 | 2024-10-30 | 河北省承德市 | 买方指定仓库地面交货 |  | G00M-500014672-00005 | 044005864000010 | 400229363000010 | 500014672 |  | 500014672-0015
0124AA-1402005-0001 | 包4 | 400 | 国网冀北电力有限公司 | 国网冀北电力有限公司秦皇岛供电公司 |  | 无电压等级 | 架空绝缘导线,AC10kV,JKLYJ,120 | 架空绝缘导线-电压等级:AC10kV,型号:JKLYJ,标称截面mm2:120 | 千米 | 19.078 | 2024-04-30 | 2024-10-30 | 河北省秦皇岛市 | 买方指定仓库车板交货 |  | G00M-500014660-00003 | 044005927900010 | 400229425000010 | 500014660 |  | 500014660-0008
0124AA-1402005-0001 | 包4 | 400 | 国网冀北电力有限公司 | 国网冀北电力有限公司张家口供电公司 |  | 无电压等级 | 架空绝缘导线,AC10kV,JKLYJ,150 | 架空绝缘导线-电压等级:AC10kV,型号:JKLYJ,标称截面mm2:150 | 千米 | 75.288 | 2024-04-30 | 2024-10-30 | 张家口 | 买方指定仓库地面交货 |  | G00M-500014661-00003 | 044005874600010 | 400229373000010 | 500014661 |  | 500014661-0016
0124AA-1402005-0001 | 包4 | 400 | 国网冀北电力有限公司 | 国网冀北电力有限公司秦皇岛供电公司 |  | 无电压等级 | 架空绝缘导线,AC10kV,JKLYJ,150 | 架空绝缘导线-电压等级:AC10kV,型号:JKLYJ,标称截面mm2:150 | 千米 | 7.057 | 2024-04-30 | 2024-10-30 | 河北省秦皇岛市 | 买方指定仓库车板交货 |  | G00M-500014661-00003 | 044005928000010 | 400229425100010 | 500014661 |  | 500014661-0016
0124AA-1402005-0001 | 包4 | 400 | 国网冀北电力有限公司 | 国网冀北电力有限公司承德供电公司 |  | 无电压等级 | 架空绝缘导线,AC10kV,JKLYJ,150 | 架空绝缘导线-电压等级:AC10kV,型号:JKLYJ,标称截面mm2:150 | 千米 | 19.384 | 2024-04-30 | 2024-10-30 | 河北省承德市 | 买方指定仓库地面交货 |  | G00M-500014661-00003 | 044005863400010 | 400229362400010 | 500014661 |  | 500014661-0016
0124AA-1402005-0001 | 包4 | 400 | 国网冀北电力有限公司 | 国网冀北电力有限公司张家口供电公司 |  | 无电压等级 | 架空绝缘导线,AC10kV,JKLYJ,240 | 架空绝缘导线-电压等级:AC10kV,型号:JKLYJ,标称截面mm2:240 | 千米 | 8.564 | 2024-04-30 | 2024-10-30 | 张家口 | 买方指定仓库地面交货 |  | G00M-500014663-00003 | 044005874700010 | 400229373100010 | 500014663 |  | 500014663-0019
0124AA-1402005-0001 | 包4 | 400 | 国网冀北电力有限公司 | 国网冀北电力有限公司廊坊供电公司 |  | 无电压等级 | 架空绝缘导线,AC10kV,JKLYJ,120 | 架空绝缘导线-电压等级:AC10kV,型号:JKLYJ,标称截面mm2:120 | 千米 | 32.667 | 2024-04-30 | 2024-10-30 | 河北省廊坊市广阳区 | 买方指定仓库车板交货 |  | G00M-500014660-00003 | 044005900500010 | 400229398800010 | 500014660 |  | 500014660-0008
0124AA-1402005-0001 | 包4 | 400 | 国网冀北电力有限公司 | 国网冀北电力有限公司秦皇岛供电公司 |  | 无电压等级 | 架空绝缘导线,AC10kV,JKLYJ,240 | 架空绝缘导线-电压等级:AC10kV,型号:JKLYJ,标称截面mm2:240 | 千米 | 11.097 | 2024-04-30 | 2024-10-30 | 河北省秦皇岛市 | 买方指定仓库车板交货 |  | G00M-500014663-00003 | 044005928100010 | 400229425200010 | 500014663 |  | 500014663-0019
0124AA-1402005-0001 | 包4 | 400 | 国网冀北电力有限公司 | 国网冀北电力有限公司张家口供电公司 |  | 无电压等级 | 架空绝缘导线,AC10kV,JKLYJ,50 | 架空绝缘导线-电压等级:AC10kV,型号:JKLYJ,标称截面mm2:50 | 千米 | 2.902 | 2024-04-30 | 2024-10-30 | 张家口 | 买方指定仓库地面交货 |  | G00M-500014672-00005 | 044005875300010 | 400229373700010 | 500014672 |  | 500014672-0015
0124AA-1402005-0001 | 包5 | 500 | 国网冀北电力有限公司 | 国网冀北电力有限公司承德供电公司 |  | 无电压等级 | 架空绝缘导线,AC10kV,JKLYJ,70 | 架空绝缘导线-电压等级:AC10kV,型号:JKLYJ,标称截面mm2:70 | 千米 | 174.553 | 2024-04-30 | 2024-10-30 | 河北省承德市 | 买方指定仓库地面交货 |  | G00M-500014664-00002 | 044005863600010 | 400229362600010 | 500014664 |  | 500014664-0011
0124AA-1402005-0001 | 包5 | 500 | 国网冀北电力有限公司 | 国网冀北电力有限公司廊坊供电公司 |  | 无电压等级 | 架空绝缘导线,AC10kV,JKLYJ,150 | 架空绝缘导线-电压等级:AC10kV,型号:JKLYJ,标称截面mm2:150 | 千米 | 15.398 | 2024-04-30 | 2024-10-30 | 河北省廊坊市广阳区 | 买方指定仓库车板交货 |  | G00M-500014661-00003 | 044005900600010 | 400229398900010 | 500014661 |  | 500014661-0016
0124AA-1402005-0001 | 包5 | 500 | 国网冀北电力有限公司 | 国网冀北电力有限公司廊坊供电公司 |  | 无电压等级 | 架空绝缘导线,AC10kV,JKLYJ,50 | 架空绝缘导线-电压等级:AC10kV,型号:JKLYJ,标称截面mm2:50 | 千米 | 10.178 | 2024-04-30 | 2024-10-30 | 河北省廊坊市广阳区 | 买方指定仓库车板交货 |  | G00M-500014672-00005 | 044005901300010 | 400229399600010 | 500014672 |  | 500014672-0015
0124AA-1402005-0001 | 包5 | 500 | 国网冀北电力有限公司 | 国网冀北电力有限公司廊坊供电公司 |  | 无电压等级 | 架空绝缘导线,AC10kV,JKLYJ,240 | 架空绝缘导线-电压等级:AC10kV,型号:JKLYJ,标称截面mm2:240 | 千米 | 87.207 | 2024-04-30 | 2024-10-30 | 河北省廊坊市广阳区 | 买方指定仓库车板交货 |  | G00M-500014663-00003 | 044005900700010 | 400229399000010 | 500014663 |  | 500014663-0019
0124AA-1402005-0001 | 包5 | 500 | 国网冀北电力有限公司 | 国网冀北电力有限公司张家口供电公司 |  | 无电压等级 | 架空绝缘导线,AC10kV,JKLYJ,150 | 架空绝缘导线-电压等级:AC10kV,型号:JKLYJ,标称截面mm2:150 | 千米 | 66.923 | 2024-04-30 | 2024-10-30 | 张家口 | 买方指定仓库地面交货 |  | G00M-500014661-00003 | 044005874600010 | 400229373000010 | 500014661 |  | 500014661-0016
0124AA-1402005-0001 | 包5 | 500 | 国网冀北电力有限公司 | 国网冀北电力有限公司秦皇岛供电公司 |  | 无电压等级 | 架空绝缘导线,AC10kV,JKLYJ,150 | 架空绝缘导线-电压等级:AC10kV,型号:JKLYJ,标称截面mm2:150 | 千米 | 6.273 | 2024-04-30 | 2024-10-30 | 河北省秦皇岛市 | 买方指定仓库车板交货 |  | G00M-500014661-00003 | 044005928000010 | 400229425100010 | 500014661 |  | 500014661-0016
0124AA-1402005-0001 | 包5 | 500 | 国网冀北电力有限公司 | 国网冀北电力有限公司张家口供电公司 |  | 无电压等级 | 架空绝缘导线,AC10kV,JKLYJ,70 | 架空绝缘导线-电压等级:AC10kV,型号:JKLYJ,标称截面mm2:70 | 千米 | 190.55 | 2024-04-30 | 2024-10-30 | 张家口 | 买方指定仓库地面交货 |  | G00M-500014664-00002 | 044005874800010 | 400229373200010 | 500014664 |  | 500014664-0011
0124AA-1402005-0001 | 包5 | 500 | 国网冀北电力有限公司 | 国网冀北电力有限公司廊坊供电公司 |  | 无电压等级 | 架空绝缘导线,AC10kV,JKLYJ,70 | 架空绝缘导线-电压等级:AC10kV,型号:JKLYJ,标称截面mm2:70 | 千米 | 49.082 | 2024-04-30 | 2024-10-30 | 河北省廊坊市广阳区 | 买方指定仓库车板交货 |  | G00M-500014664-00002 | 044005900800010 | 400229399100010 | 500014664 |  | 500014664-0011
0124AA-1402005-0001 | 包5 | 500 | 国网冀北电力有限公司 | 国网冀北电力有限公司承德供电公司 |  | 无电压等级 | 架空绝缘导线,AC10kV,JKLYJ,150 | 架空绝缘导线-电压等级:AC10kV,型号:JKLYJ,标称截面mm2:150 | 千米 | 17.231 | 2024-04-30 | 2024-10-30 | 河北省承德市 | 买方指定仓库地面交货 |  | G00M-500014661-00003 | 044005863400010 | 400229362400010 | 500014661 |  | 500014661-0016
0124AA-1402005-0001 | 包5 | 500 | 国网冀北电力有限公司 | 国网冀北电力有限公司秦皇岛供电公司 |  | 无电压等级 | 架空绝缘导线,AC10kV,JKLYJ,70 | 架空绝缘导线-电压等级:AC10kV,型号:JKLYJ,标称截面mm2:70 | 千米 | 14.198 | 2024-04-30 | 2024-10-30 | 河北省秦皇岛市 | 买方指定仓库车板交货 |  | G00M-500014664-00002 | 044005928200010 | 400229425300010 | 500014664 |  | 500014664-0011
0124AA-1402005-0001 | 包5 | 500 | 国网冀北电力有限公司 | 国网冀北电力有限公司张家口供电公司 |  | 无电压等级 | 架空绝缘导线,AC10kV,JKLYJ,240 | 架空绝缘导线-电压等级:AC10kV,型号:JKLYJ,标称截面mm2:240 | 千米 | 7.612 | 2024-04-30 | 2024-10-30 | 张家口 | 买方指定仓库地面交货 |  | G00M-500014663-00003 | 044005874700010 | 400229373100010 | 500014663 |  | 500014663-0019
0124AA-1402005-0001 | 包5 | 500 | 国网冀北电力有限公司 | 国网冀北电力有限公司承德供电公司 |  | 无电压等级 | 架空绝缘导线,AC10kV,JKLYJ,240 | 架空绝缘导线-电压等级:AC10kV,型号:JKLYJ,标称截面mm2:240 | 千米 | 72.732 | 2024-04-30 | 2024-10-30 | 河北省承德市 | 买方指定仓库地面交货 |  | G00M-500014663-00003 | 044005863500010 | 400229362500010 | 500014663 |  | 500014663-0019
0124AA-1402005-0001 | 包5 | 500 | 国网冀北电力有限公司 | 国网冀北电力有限公司承德供电公司 |  | 无电压等级 | 架空绝缘导线,AC10kV,JKLYJ,50 | 架空绝缘导线-电压等级:AC10kV,型号:JKLYJ,标称截面mm2:50 | 千米 | 14.895 | 2024-04-30 | 2024-10-30 | 河北省承德市 | 买方指定仓库地面交货 |  | G00M-500014672-00005 | 044005864000010 | 400229363000010 | 500014672 |  | 500014672-0015
0124AA-1402005-0001 | 包5 | 500 | 国网冀北电力有限公司 | 国网冀北电力有限公司廊坊供电公司 |  | 无电压等级 | 架空绝缘导线,AC10kV,JKLYJ,120 | 架空绝缘导线-电压等级:AC10kV,型号:JKLYJ,标称截面mm2:120 | 千米 | 29.037 | 2024-04-30 | 2024-10-30 | 河北省廊坊市广阳区 | 买方指定仓库车板交货 |  | G00M-500014660-00003 | 044005900500010 | 400229398800010 | 500014660 |  | 500014660-0008
0124AA-1402005-0001 | 包5 | 500 | 国网冀北电力有限公司 | 国网冀北电力有限公司秦皇岛供电公司 |  | 无电压等级 | 架空绝缘导线,AC10kV,JKLYJ,240 | 架空绝缘导线-电压等级:AC10kV,型号:JKLYJ,标称截面mm2:240 | 千米 | 9.862 | 2024-04-30 | 2024-10-30 | 河北省秦皇岛市 | 买方指定仓库车板交货 |  | G00M-500014663-00003 | 044005928100010 | 400229425200010 | 500014663 |  | 500014663-0019
0124AA-1402005-0001 | 包5 | 500 | 国网冀北电力有限公司 | 国网冀北电力有限公司张家口供电公司 |  | 无电压等级 | 架空绝缘导线,AC10kV,JKLYJ,120 | 架空绝缘导线-电压等级:AC10kV,型号:JKLYJ,标称截面mm2:120 | 千米 | 107.495 | 2024-04-30 | 2024-10-30 | 张家口 | 买方指定仓库地面交货 |  | G00M-500014660-00003 | 044005874500010 | 400229372900010 | 500014660 |  | 500014660-0008
0124AA-1402005-0001 | 包5 | 500 | 国网冀北电力有限公司 | 国网冀北电力有限公司张家口供电公司 |  | 无电压等级 | 架空绝缘导线,AC10kV,JKLYJ,50 | 架空绝缘导线-电压等级:AC10kV,型号:JKLYJ,标称截面mm2:50 | 千米 | 2.58 | 2024-04-30 | 2024-10-30 | 张家口 | 买方指定仓库地面交货 |  | G00M-500014672-00005 | 044005875300010 | 400229373700010 | 500014672 |  | 500014672-0015
0124AA-1402005-0001 | 包5 | 500 | 国网冀北电力有限公司 | 国网冀北电力有限公司秦皇岛供电公司 |  | 无电压等级 | 架空绝缘导线,AC10kV,JKLYJ,120 | 架空绝缘导线-电压等级:AC10kV,型号:JKLYJ,标称截面mm2:120 | 千米 | 16.958 | 2024-04-30 | 2024-10-30 | 河北省秦皇岛市 | 买方指定仓库车板交货 |  | G00M-500014660-00003 | 044005927900010 | 400229425000010 | 500014660 |  | 500014660-0008
0124AA-1402005-0001 | 包5 | 500 | 国网冀北电力有限公司 | 国网冀北电力有限公司秦皇岛供电公司 |  | 无电压等级 | 架空绝缘导线,AC10kV,JKLYJ,50 | 架空绝缘导线-电压等级:AC10kV,型号:JKLYJ,标称截面mm2:50 | 千米 | 24.265 | 2024-04-30 | 2024-10-30 | 河北省秦皇岛市 | 买方指定仓库车板交货 |  | G00M-500014672-00005 | 044005928600010 | 400229425700010 | 500014672 |  | 500014672-0015

## 10kV架空绝缘导线（软铜芯）
分标编号 | 包名称 | 分包编号 | 项目单位 | 需求单位 | 项目名称 | 工程电压等级 | 物资名称 | 物资描述 | 单位 | 数量 | 首批交货日期 | 最后一批交货日期 | 交货地点 | 交货方式 | 备注 | 技术规范编码 | 网省采购申请号 | 总部采购申请号 | 物料编码 | 扩展描述 | 扩展编码
0124AA-1402005-0003 | 包1 | 100 | 国网冀北电力有限公司 | 国网冀北电力有限公司秦皇岛供电公司 |  | 无电压等级 | 架空绝缘导线,AC10kV,JKTRYJ,35 | 架空绝缘导线-电压等级:AC10kV,型号:JKTRYJ,标称截面mm2:35 | 千米 | 0.245 | 2024-04-30 | 2024-10-30 | 河北省秦皇岛市 | 买方指定仓库车板交货 |  | G00M-500143417-00001 | 044005967100010 | 400229462600010 | 500143417 | 架空绝缘导线-电压等级:AC10kV,型号:JKTRYJ,标称截面mm2:35 | 500143417-0014
0124AA-1402005-0003 | 包1 | 100 | 国网冀北电力有限公司 | 国网冀北电力有限公司廊坊供电公司 |  | 无电压等级 | 架空绝缘导线,AC10kV,JKTRYJ,35 | 架空绝缘导线-电压等级:AC10kV,型号:JKTRYJ,标称截面mm2:35 | 千米 | 37.194 | 2024-04-30 | 2024-10-30 | 河北省廊坊市广阳区 | 买方指定仓库车板交货 |  | G00M-500143417-00001 | 044005924900010 | 400229422900010 | 500143417 | 架空绝缘导线-电压等级:AC10kV,型号:JKTRYJ,标称截面mm2:35 | 500143417-0014

## 10kV变压器（干式）
分标编号 | 包名称 | 分包编号 | 项目单位 | 需求单位 | 项目名称 | 工程电压等级 | 物资名称 | 物资描述 | 单位 | 数量 | 首批交货日期 | 最后一批交货日期 | 交货地点 | 交货方式 | 备注 | 技术规范编码 | 网省采购申请号 | 总部采购申请号 | 物料编码 | 扩展描述 | 扩展编码
0124AA-1001002-0002 | 包1 | 100 | 国网冀北电力有限公司 | 国网冀北电力有限公司秦皇岛供电公司 |  | 无电压等级 | 10kV变压器,1250kVA,普通,硅钢片,干式 | 10kV变压器-额定容量:1250kVA,安装方式:普通,铁芯材质:硅钢片,绝缘方式:干式 | 台 | 2 | 2024-04-30 | 2024-10-30 | 河北省秦皇岛市 | 买方指定仓库地面交货 |  | G00M-500007421-00002 | 044005926700010 | 400229423800010 | 500007421 | 配网，1级能效，SCB18，带不锈钢外壳，下进线，上出线 | 500007421-0040
0124AA-1001002-0002 | 包1 | 100 | 国网冀北电力有限公司 | 国网冀北电力有限公司秦皇岛供电公司 |  | 无电压等级 | 10kV变压器,800kVA,普通,硅钢片,干式 | 10kV变压器-额定容量:800kVA,安装方式:普通,铁芯材质:硅钢片,绝缘方式:干式 | 台 | 2 | 2024-04-30 | 2024-10-30 | 河北省秦皇岛市 | 买方指定仓库地面交货 |  | 9995-500007398-00009 | 044005926300010 | 400229423400010 | 500007414 | 配网，2级能效，SCB14，叠铁心，不带外壳 | 500007414-0041
0124AA-1001002-0002 | 包1 | 100 | 国网冀北电力有限公司 | 国网冀北电力有限公司承德供电公司 |  | 无电压等级 | 10kV变压器,630kVA,普通,硅钢片,干式 | 10kV变压器-额定容量:630kVA,安装方式:普通,铁芯材质:硅钢片,绝缘方式:干式 | 台 | 1 | 2024-04-30 | 2024-10-30 | 河北省承德市 | 买方指定仓库地面交货 |  | G00M-500007400-00003 | 044005718900010 | 400229350000010 | 500007400 | 配网，1级能效，SCB18，带不锈钢外壳，下进线，上出线 | 500007400-0064
0124AA-1001002-0002 | 包1 | 100 | 国网冀北电力有限公司 | 国网冀北电力有限公司唐山供电公司 |  | 无电压等级 | 10kV变压器,1000kVA,普通,硅钢片,干式 | 10kV变压器-额定容量:1000kVA,安装方式:普通,铁芯材质:硅钢片,绝缘方式:干式 | 台 | 1 | 2024-04-30 | 2024-10-30 | 河北唐山 | 买方指定仓库地面交货 |  | G00M-500007398-00001 | 044005970200010 | 400229465400010 | 500007398 | 配网，1级能效，SCB18，叠铁心，不带外壳 | 500007398-0054
0124AA-1001002-0002 | 包1 | 100 | 国网冀北电力有限公司 | 国网冀北电力有限公司唐山供电公司 |  | 无电压等级 | 10kV变压器,1000kVA,普通,硅钢片,干式 | 10kV变压器-额定容量:1000kVA,安装方式:普通,铁芯材质:硅钢片,绝缘方式:干式 | 台 | 1 | 2024-04-30 | 2024-10-30 | 河北唐山 | 买方指定仓库地面交货 |  | G00M-500007398-00002 | 044005970300010 | 400229465500010 | 500007398 | 配网，1级能效，SCB18，带不锈钢外壳，下进线，上出线 | 500007398-0055
0124AA-1001002-0002 | 包1 | 100 | 国网冀北电力有限公司 | 国网冀北电力有限公司唐山供电公司 |  | 无电压等级 | 10kV变压器,630kVA,普通,硅钢片,干式 | 10kV变压器-额定容量:630kVA,安装方式:普通,铁芯材质:硅钢片,绝缘方式:干式 | 台 | 1 | 2024-04-30 | 2024-10-30 | 河北唐山 | 买方指定仓库地面交货 |  | G00M-500007400-00001 | 044005970400010 | 400229465600010 | 500007400 | 配网，1级能效，SCB18，叠铁心，不带外壳 | 500007400-0062
0124AA-1001002-0002 | 包1 | 100 | 国网冀北电力有限公司 | 国网冀北电力有限公司秦皇岛供电公司 |  | 无电压等级 | 10kV变压器,1000kVA,普通,硅钢片,干式 | 10kV变压器-额定容量:1000kVA,安装方式:普通,铁芯材质:硅钢片,绝缘方式:干式 | 台 | 2 | 2024-04-30 | 2024-10-30 | 河北省秦皇岛市 | 买方指定仓库地面交货 |  | 9995-500007398-00009 | 044005721800010 | 400229396800010 | 500007398 | 配网，2级能效，SCB14，叠铁心，不带外壳 | 500007398-0032
0124AA-1001002-0002 | 包1 | 100 | 国网冀北电力有限公司 | 国网冀北电力有限公司秦皇岛供电公司 |  | 无电压等级 | 10kV变压器,630kVA,普通,硅钢片,干式 | 10kV变压器-额定容量:630kVA,安装方式:普通,铁芯材质:硅钢片,绝缘方式:干式 | 台 | 1 | 2024-04-30 | 2024-10-30 | 河北省秦皇岛市 | 买方指定仓库地面交货 |  | 9995-500007398-00009 | 044005926000010 | 400229423100010 | 500007400 | 配网，2级能效，SCB14，叠铁心，不带外壳 | 500007400-0042
0124AA-1001002-0002 | 包1 | 100 | 国网冀北电力有限公司 | 国网冀北电力有限公司秦皇岛供电公司 |  | 无电压等级 | 10kV变压器,1250kVA,普通,硅钢片,干式 | 10kV变压器-额定容量:1250kVA,安装方式:普通,铁芯材质:硅钢片,绝缘方式:干式 | 台 | 2 | 2024-04-30 | 2024-10-30 | 河北省秦皇岛市 | 买方指定仓库地面交货 |  | 9995-500007398-00009 | 044005926600010 | 400229423700010 | 500007421 | 配网，2级能效，SCB14，叠铁心，不带外壳 | 500007421-0026
0124AA-1001002-0002 | 包1 | 100 | 国网冀北电力有限公司 | 国网冀北电力有限公司秦皇岛供电公司 |  | 无电压等级 | 10kV变压器,1000kVA,普通,硅钢片,干式 | 10kV变压器-额定容量:1000kVA,安装方式:普通,铁芯材质:硅钢片,绝缘方式:干式 | 台 | 2 | 2024-04-30 | 2024-10-30 | 河北省秦皇岛市 | 买方指定仓库地面交货 |  | G00M-500007398-00002 | 044005721900010 | 400229396900010 | 500007398 | 配网，1级能效，SCB18，带不锈钢外壳，下进线，上出线 | 500007398-0055
0124AA-1001002-0002 | 包1 | 100 | 国网冀北电力有限公司 | 国网冀北电力有限公司秦皇岛供电公司 |  | 无电压等级 | 10kV变压器,800kVA,普通,硅钢片,干式 | 10kV变压器-额定容量:800kVA,安装方式:普通,铁芯材质:硅钢片,绝缘方式:干式 | 台 | 1 | 2024-04-30 | 2024-10-30 | 河北省秦皇岛市 | 买方指定仓库地面交货 |  | G00M-500007414-00001 | 044005926400010 | 400229423500010 | 500007414 | 配网，1级能效，SCB18，叠铁心，不带外壳 | 500007414-0059
0124AA-1001002-0002 | 包1 | 100 | 国网冀北电力有限公司 | 国网冀北电力有限公司唐山供电公司 |  | 无电压等级 | 10kV变压器,630kVA,普通,硅钢片,干式 | 10kV变压器-额定容量:630kVA,安装方式:普通,铁芯材质:硅钢片,绝缘方式:干式 | 台 | 1 | 2024-04-30 | 2024-10-30 | 河北唐山 | 买方指定仓库地面交货 |  | G00M-500007400-00003 | 044005970500010 | 400229465700010 | 500007400 | 配网，1级能效，SCB18，带不锈钢外壳，下进线，上出线 | 500007400-0064
0124AA-1001002-0002 | 包1 | 100 | 国网冀北电力有限公司 | 国网冀北电力有限公司唐山供电公司 |  | 无电压等级 | 10kV变压器,800kVA,普通,硅钢片,干式 | 10kV变压器-额定容量:800kVA,安装方式:普通,铁芯材质:硅钢片,绝缘方式:干式 | 台 | 2 | 2024-04-30 | 2024-10-30 | 河北唐山 | 买方指定仓库地面交货 |  | G00M-500007414-00001 | 044005971100010 | 400229466300010 | 500007414 | 配网，1级能效，SCB18，叠铁心，不带外壳 | 500007414-0059

## 高压计量柜
分标编号 | 包名称 | 分包编号 | 项目单位 | 需求单位 | 项目名称 | 工程电压等级 | 物资名称 | 物资描述 | 单位 | 数量 | 首批交货日期 | 最后一批交货日期 | 交货地点 | 交货方式 | 备注 | 技术规范编码 | 网省采购申请号 | 总部采购申请号 | 物料编码 | 扩展描述 | 扩展编码
0124AA-1016007-9999 | 包1 | 100 | 国网冀北电力有限公司 | 国网冀北电力有限公司秦皇岛供电公司 |  | 无电压等级 | 高压计量柜,AC10kV | 高压计量柜-电压等级:AC10kV | 台 | 162 | 2024-04-30 | 2024-10-30 | 河北省秦皇岛市 | 买方指定仓库地面交货 |  | G00M-500008675-00004 | 044005927600010 | 400229424700010 | 500008675 | 高压费控装置_AC10kV_带断路器_户外落地（适用于非小电阻接地系统) | 500008675-0041
0124AA-1016007-9999 | 包1 | 100 | 国网冀北电力有限公司 | 国网冀北电力有限公司唐山供电公司 |  | 无电压等级 | 高压计量柜,AC10kV | 高压计量柜-电压等级:AC10kV | 台 | 2 | 2024-04-30 | 2024-10-30 | 河北唐山 | 买方指定仓库地面交货 |  | G00M-500008675-00002 | 044005972600010 | 400229467800010 | 500008675 | 高压费控装置_AC10kV_不带断路器_户外落地（适用于非小电阻接地系统) | 500008675-0039
0124AA-1016007-9999 | 包1 | 100 | 国网冀北电力有限公司 | 国网冀北电力有限公司唐山供电公司 |  | 无电压等级 | 高压计量柜,AC10kV | 高压计量柜-电压等级:AC10kV | 台 | 2 | 2024-04-30 | 2024-10-30 | 河北唐山 | 买方指定仓库地面交货 |  | G00M-500008675-00003 | 044005972700010 | 400229467900010 | 500008675 | 高压费控装置_AC10kV_带断路器_户外落地 （适用于小电阻接地系统） | 500008675-0040
0124AA-1016007-9999 | 包1 | 100 | 国网冀北电力有限公司 | 国网冀北电力有限公司唐山供电公司 |  | 无电压等级 | 高压计量柜,AC10kV | 高压计量柜-电压等级:AC10kV | 台 | 2 | 2024-04-30 | 2024-10-30 | 河北唐山 | 买方指定仓库地面交货 |  | G00M-500008675-00001 | 044005972500010 | 400229467700010 | 500008675 | 高压费控装置_AC10kV_不带断路器_户外落地 （适用于小电阻接地系统） | 500008675-0038
0124AA-1016007-9999 | 包1 | 100 | 国网冀北电力有限公司 | 国网冀北电力有限公司张家口供电公司 |  | 无电压等级 | 高压计量柜,AC10kV | 高压计量柜-电压等级:AC10kV | 台 | 15 | 2024-04-30 | 2024-10-30 | 张家口 | 买方指定仓库地面交货 |  | G00M-500008675-00004 | 044005874200010 | 400229372600010 | 500008675 | 高压费控装置_AC10kV_带断路器_户外落地（适用于非小电阻接地系统) | 500008675-0041

## 控制电缆
分标编号 | 包名称 | 分包编号 | 项目单位 | 需求单位 | 项目名称 | 工程电压等级 | 物资名称 | 物资描述 | 单位 | 数量 | 首批交货日期 | 最后一批交货日期 | 交货地点 | 交货方式 | 备注 | 技术规范编码 | 网省采购申请号 | 总部采购申请号 | 物料编码 | 扩展描述 | 扩展编码
0124AA-1404003-9999 | 包1 | 100 | 国网冀北电力有限公司 | 国网冀北电力有限公司秦皇岛供电公司 |  | 无电压等级 | 控制电缆,KVVP2,4,4,ZC,22 | 控制电缆-型号:KVVP2,截面mm2:4,芯数:4,防护特性:ZC,铠装形式:22 | 米 | 6450 | 2024-04-30 | 2024-10-30 | 河北省秦皇岛市 | 买方指定仓库地面交货 |  | 9977-500142977-00002 | 044005966700010 | 400229462200010 | 500142977 | 控制电缆,KVVP2,4,4,ZC,22 | 500142977-0006
0124AA-1404003-9999 | 包1 | 100 | 国网冀北电力有限公司 | 国网冀北电力有限公司唐山供电公司 |  | 无电压等级 | 控制电缆,KVVP2,1.5,14,ZC,22 | 控制电缆-型号:KVVP2,截面mm2:1.5,芯数:14,防护特性:ZC,铠装形式:22 | 米 | 5706 | 2024-04-30 | 2024-10-30 | 河北唐山 | 买方指定仓库地面交货 |  | 9977-500142972-00002 | 044006014800010 | 400229507100010 | 500142972 | 控制电缆,KVVP2,1.5,14,ZC,22 | 500142972-0003
0124AA-1404003-9999 | 包1 | 100 | 国网冀北电力有限公司 | 国网冀北电力有限公司秦皇岛供电公司 |  | 无电压等级 | 控制电缆,KVVP2,4,10,ZC,22 | 控制电缆-型号:KVVP2,截面mm2:4,芯数:10,防护特性:ZC,铠装形式:22 | 米 | 5300 | 2024-04-30 | 2024-10-30 | 河北省秦皇岛市 | 买方指定仓库地面交货 |  | 9977-500142993-00002 | 044005967400010 | 400229462900010 | 500142993 | 控制电缆,KVVP2,4,10,ZC,22 | 500142993-0005
0124AA-1404003-9999 | 包1 | 100 | 国网冀北电力有限公司 | 国网冀北电力有限公司唐山供电公司 |  | 无电压等级 | 控制电缆,KVVP2,4,7,ZC,22 | 控制电缆-型号:KVVP2,截面mm2:4,芯数:7,防护特性:ZC,铠装形式:22 | 米 | 2500 | 2024-04-30 | 2024-10-30 | 河北唐山 | 买方指定仓库地面交货 |  | 9977-500142980-00002 | 044006015300010 | 400229507600010 | 500142980 | 控制电缆,KVVP2,4,7,ZC,22 | 500142980-0004
0124AA-1404003-9999 | 包1 | 100 | 国网冀北电力有限公司 | 国网冀北电力有限公司承德供电公司 |  | 无电压等级 | 控制电缆,KVVP2,2.5,4,ZC,22 | 控制电缆-型号:KVVP2,截面mm2:2.5,芯数:4,防护特性:ZC,铠装形式:22 | 米 | 5998 | 2024-04-30 | 2024-10-30 | 河北省承德市 | 买方指定仓库地面交货 |  | 9977-500142983-00002 | 044005867400010 | 400229366400010 | 500142983 | 控制电缆,KVVP2,2.5,4,ZC,22 | 500142983-0010
0124AA-1404003-9999 | 包1 | 100 | 国网冀北电力有限公司 | 国网冀北电力有限公司唐山供电公司 |  | 无电压等级 | 控制电缆,KVVP2,2.5,10,ZC,22 | 控制电缆-型号:KVVP2,截面mm2:2.5,芯数:10,防护特性:ZC,铠装形式:22 | 米 | 24770 | 2024-04-30 | 2024-10-30 | 河北唐山 | 买方指定仓库地面交货 |  | 9977-500142974-00003 | 044006015000010 | 400229507300010 | 500142974 | 控制电缆,KVVP2,2.5,10,ZC,22 | 500142974-0006
0124AA-1404003-9999 | 包1 | 100 | 国网冀北电力有限公司 | 国网冀北电力有限公司唐山供电公司 |  | 无电压等级 | 控制电缆,KVVP2,1.5,10,ZC,22 | 控制电缆-型号:KVVP2,截面mm2:1.5,芯数:10,防护特性:ZC,铠装形式:22 | 米 | 7330 | 2024-04-30 | 2024-10-30 | 河北唐山 | 买方指定仓库地面交货 |  | 9977-500142988-00002 | 044006013500010 | 400229506000010 | 500142988 | 控制电缆,KVVP2,1.5,10,ZC,22 | 500142988-0004
0124AA-1404003-9999 | 包1 | 100 | 国网冀北电力有限公司 | 国网冀北电力有限公司唐山供电公司 |  | 无电压等级 | 控制电缆,KVVP2,2.5,19,ZC,22 | 控制电缆-型号:KVVP2,截面mm2:2.5,芯数:19,防护特性:ZC,铠装形式:22 | 米 | 1 | 2024-04-30 | 2024-10-30 | 河北唐山 | 买方指定仓库地面交货 |  | 9977-500142990-00002 | 044006011100010 | 400229503600010 | 500142990 | 控制电缆,KVVP2,2.5,19,ZC,22 | 500142990-0004
0124AA-1404003-9999 | 包1 | 100 | 国网冀北电力有限公司 | 国网冀北电力有限公司廊坊供电公司 |  | 无电压等级 | 控制电缆,KVVP2,4,4,ZC,22 | 控制电缆-型号:KVVP2,截面mm2:4,芯数:4,防护特性:ZC,铠装形式:22 | 米 | 300 | 2024-04-30 | 2024-10-30 | 河北省廊坊市广阳区 | 买方指定仓库地面交货 |  | 9977-500142977-00002 | 044005924600010 | 400229422600010 | 500142977 | 控制电缆,KVVP2,4,4,ZC,22 | 500142977-0006
0124AA-1404003-9999 | 包1 | 100 | 国网冀北电力有限公司 | 国网冀北电力有限公司秦皇岛供电公司 |  | 无电压等级 | 控制电缆,KVVP2,1.5,4,ZC,22 | 控制电缆-型号:KVVP2,截面mm2:1.5,芯数:4,防护特性:ZC,铠装形式:22 | 米 | 700 | 2024-04-30 | 2024-10-30 | 河北省秦皇岛市 | 买方指定仓库地面交货 |  | 9977-500142981-00002 | 044005967800010 | 400229463300010 | 500142981 | 控制电缆,KVVP2,1.5,4,ZC,22 | 500142981-0005
0124AA-1404003-9999 | 包1 | 100 | 国网冀北电力有限公司 | 国网冀北电力有限公司唐山供电公司 |  | 无电压等级 | 控制电缆,KVVP2,4,10,ZC,22 | 控制电缆-型号:KVVP2,截面mm2:4,芯数:10,防护特性:ZC,铠装形式:22 | 米 | 2970 | 2024-04-30 | 2024-10-30 | 河北唐山 | 买方指定仓库地面交货 |  | 9977-500142993-00002 | 044006011200010 | 400229503700010 | 500142993 | 控制电缆,KVVP2,4,10,ZC,22 | 500142993-0005
0124AA-1404003-9999 | 包1 | 100 | 国网冀北电力有限公司 | 国网冀北电力有限公司秦皇岛供电公司 |  | 无电压等级 | 控制电缆,KVVP2,2.5,4,ZC,22 | 控制电缆-型号:KVVP2,截面mm2:2.5,芯数:4,防护特性:ZC,铠装形式:22 | 米 | 1180 | 2024-04-30 | 2024-10-30 | 河北省秦皇岛市 | 买方指定仓库地面交货 |  | 9977-500142983-00002 | 044005967700010 | 400229463200010 | 500142983 | 控制电缆,KVVP2,2.5,4,ZC,22 | 500142983-0010
0124AA-1404003-9999 | 包1 | 100 | 国网冀北电力有限公司 | 国网冀北电力有限公司唐山供电公司 |  | 无电压等级 | 控制电缆,KVVP2,1.5,10,ZC,22 | 控制电缆-型号:KVVP2,截面mm2:1.5,芯数:10,防护特性:ZC,铠装形式:22 | 米 | 8930 | 2024-04-30 | 2024-10-30 | 河北唐山 | 买方指定仓库地面交货 |  | 9977-500142988-00002 | 044006010900010 | 400229503400010 | 500142988 | 控制电缆,KVVP2,1.5,10,ZC,22 | 500142988-0004
0124AA-1404003-9999 | 包1 | 100 | 国网冀北电力有限公司 | 国网冀北电力有限公司承德供电公司 |  | 无电压等级 | 控制电缆,KVVP2,1.5,4,ZC,22 | 控制电缆-型号:KVVP2,截面mm2:1.5,芯数:4,防护特性:ZC,铠装形式:22 | 米 | 5598 | 2024-04-30 | 2024-10-30 | 河北省承德市 | 买方指定仓库地面交货 |  | 9977-500142981-00002 | 044005867300010 | 400229366300010 | 500142981 | 控制电缆,KVVP2,1.5,4,ZC,22 | 500142981-0005
0124AA-1404003-9999 | 包1 | 100 | 国网冀北电力有限公司 | 国网冀北电力有限公司唐山供电公司 |  | 无电压等级 | 控制电缆,KVVP2,1.5,4,ZC,22 | 控制电缆-型号:KVVP2,截面mm2:1.5,芯数:4,防护特性:ZC,铠装形式:22 | 米 | 36280 | 2024-04-30 | 2024-10-30 | 河北唐山 | 买方指定仓库地面交货 |  | 9977-500142981-00002 | 044006015400010 | 400229507700010 | 500142981 | 控制电缆,KVVP2,1.5,4,ZC,22 | 500142981-0005
0124AA-1404003-9999 | 包1 | 100 | 国网冀北电力有限公司 | 国网冀北电力有限公司承德供电公司 |  | 无电压等级 | 控制电缆,KVVP2,2.5,7,ZC,22 | 控制电缆-型号:KVVP2,截面mm2:2.5,芯数:7,防护特性:ZC,铠装形式:22 | 米 | 2720 | 2024-04-30 | 2024-10-30 | 河北省承德市 | 买方指定仓库地面交货 |  | 9977-500142973-00002 | 044005867100010 | 400229366100010 | 500142973 | 控制电缆,KVVP2,2.5,7,ZC,22 | 500142973-0004
0124AA-1404003-9999 | 包1 | 100 | 国网冀北电力有限公司 | 国网冀北电力有限公司秦皇岛供电公司 |  | 无电压等级 | 控制电缆,KVVP2,2.5,7,ZC,22 | 控制电缆-型号:KVVP2,截面mm2:2.5,芯数:7,防护特性:ZC,铠装形式:22 | 米 | 32405 | 2024-04-30 | 2024-10-30 | 河北省秦皇岛市 | 买方指定仓库地面交货 |  | 9977-500142973-00002 | 044005963500010 | 400229459200010 | 500142973 | 控制电缆,KVVP2,2.5,7,ZC,22 | 500142973-0004
0124AA-1404003-9999 | 包1 | 100 | 国网冀北电力有限公司 | 国网冀北电力有限公司秦皇岛供电公司 |  | 无电压等级 | 控制电缆,KVVP2,2.5,14,ZC,22 | 控制电缆-型号:KVVP2,截面mm2:2.5,芯数:14,防护特性:ZC,铠装形式:22 | 米 | 1400 | 2024-04-30 | 2024-10-30 | 河北省秦皇岛市 | 买方指定仓库地面交货 |  | 9977-500142978-00003 | 044005968000010 | 400229463500010 | 500142978 | 控制电缆,KVVP2,2.5,14,ZC,22 | 500142978-0006
0124AA-1404003-9999 | 包1 | 100 | 国网冀北电力有限公司 | 国网冀北电力有限公司秦皇岛供电公司 |  | 无电压等级 | 控制电缆,KVVP2,6,4,ZC,22 | 控制电缆-型号:KVVP2,截面mm2:6,芯数:4,防护特性:ZC,铠装形式:22 | 米 | 17580 | 2024-04-30 | 2024-10-30 | 河北省秦皇岛市 | 买方指定仓库地面交货 |  | 9977-500142996-00002 | 044005967300010 | 400229462800010 | 500142996 | 控制电缆,KVVP2,6,4,ZC,22 | 500142996-0004
0124AA-1404003-9999 | 包1 | 100 | 国网冀北电力有限公司 | 国网冀北电力有限公司廊坊供电公司 |  | 无电压等级 | 控制电缆,KVVP2,1.5,7,ZC,22 | 控制电缆-型号:KVVP2,截面mm2:1.5,芯数:7,防护特性:ZC,铠装形式:22 | 米 | 200 | 2024-04-30 | 2024-10-30 | 河北省廊坊市广阳区 | 买方指定仓库地面交货 |  | 9977-500142989-00002 | 044005924700010 | 400229422700010 | 500142989 | 控制电缆,KVVP2,1.5,7,ZC,22 | 500142989-0003
0124AA-1404003-9999 | 包1 | 100 | 国网冀北电力有限公司 | 国网冀北电力有限公司秦皇岛供电公司 |  | 无电压等级 | 控制电缆,KVVP2,2.5,10,ZC,22 | 控制电缆-型号:KVVP2,截面mm2:2.5,芯数:10,防护特性:ZC,铠装形式:22 | 米 | 12580 | 2024-04-30 | 2024-10-30 | 河北省秦皇岛市 | 买方指定仓库地面交货 |  | 9977-500142974-00003 | 044005963400010 | 400229459100010 | 500142974 | 控制电缆,KVVP2,2.5,10,ZC,22 | 500142974-0006
0124AA-1404003-9999 | 包1 | 100 | 国网冀北电力有限公司 | 国网冀北电力有限公司秦皇岛供电公司 |  | 无电压等级 | 控制电缆,KVVP2,1.5,10,ZC,22 | 控制电缆-型号:KVVP2,截面mm2:1.5,芯数:10,防护特性:ZC,铠装形式:22 | 米 | 220 | 2024-04-30 | 2024-10-30 | 河北省秦皇岛市 | 买方指定仓库地面交货 |  | 9977-500142988-00002 | 044005967600010 | 400229463100010 | 500142988 | 控制电缆,KVVP2,1.5,10,ZC,22 | 500142988-0004
0124AA-1404003-9999 | 包1 | 100 | 国网冀北电力有限公司 | 国网冀北电力有限公司承德供电公司 |  | 无电压等级 | 控制电缆,KVVP2,4,4,ZC,22 | 控制电缆-型号:KVVP2,截面mm2:4,芯数:4,防护特性:ZC,铠装形式:22 | 米 | 4470 | 2024-04-30 | 2024-10-30 | 河北省承德市 | 买方指定仓库地面交货 |  | 9977-500142977-00002 | 044005867200010 | 400229366200010 | 500142977 | 控制电缆,KVVP2,4,4,ZC,22 | 500142977-0006
0124AA-1404003-9999 | 包1 | 100 | 国网冀北电力有限公司 | 国网冀北电力有限公司秦皇岛供电公司 |  | 无电压等级 | 控制电缆,KVVP2,4,7,ZC,22 | 控制电缆-型号:KVVP2,截面mm2:4,芯数:7,防护特性:ZC,铠装形式:22 | 米 | 26615 | 2024-04-30 | 2024-10-30 | 河北省秦皇岛市 | 买方指定仓库地面交货 |  | 9977-500142980-00002 | 044005967900010 | 400229463400010 | 500142980 | 控制电缆,KVVP2,4,7,ZC,22 | 500142980-0004
0124AA-1404003-9999 | 包1 | 100 | 国网冀北电力有限公司 | 国网冀北电力有限公司唐山供电公司 |  | 无电压等级 | 控制电缆,KVVP2,1.5,7,ZC,22 | 控制电缆-型号:KVVP2,截面mm2:1.5,芯数:7,防护特性:ZC,铠装形式:22 | 米 | 5050 | 2024-04-30 | 2024-10-30 | 河北唐山 | 买方指定仓库地面交货 |  | 9977-500142989-00002 | 044006011000010 | 400229503500010 | 500142989 | 控制电缆,KVVP2,1.5,7,ZC,22 | 500142989-0003
0124AA-1404003-9999 | 包1 | 100 | 国网冀北电力有限公司 | 国网冀北电力有限公司承德供电公司 |  | 无电压等级 | 控制电缆,KVVP2,1.5,10,ZC,22 | 控制电缆-型号:KVVP2,截面mm2:1.5,芯数:10,防护特性:ZC,铠装形式:22 | 米 | 100 | 2024-04-30 | 2024-10-30 | 河北省承德市 | 买方指定仓库地面交货 |  | 9977-500142988-00002 | 044005867500010 | 400229366500010 | 500142988 | 控制电缆,KVVP2,1.5,10,ZC,22 | 500142988-0004
0124AA-1404003-9999 | 包1 | 100 | 国网冀北电力有限公司 | 国网冀北电力有限公司唐山供电公司 |  | 无电压等级 | 控制电缆,KVVP2,4,4,ZC,22 | 控制电缆-型号:KVVP2,截面mm2:4,芯数:4,防护特性:ZC,铠装形式:22 | 米 | 96422 | 2024-04-30 | 2024-10-30 | 河北唐山 | 买方指定仓库地面交货 |  | 9977-500142977-00002 | 044006015100010 | 400229507400010 | 500142977 | 控制电缆,KVVP2,4,4,ZC,22 | 500142977-0006
0124AA-1404003-9999 | 包1 | 100 | 国网冀北电力有限公司 | 国网冀北电力有限公司唐山供电公司 |  | 无电压等级 | 控制电缆,KVVP2,2.5,14,ZC,22 | 控制电缆-型号:KVVP2,截面mm2:2.5,芯数:14,防护特性:ZC,铠装形式:22 | 米 | 9050 | 2024-04-30 | 2024-10-30 | 河北唐山 | 买方指定仓库地面交货 |  | 9977-500142978-00003 | 044006015200010 | 400229507500010 | 500142978 | 控制电缆,KVVP2,2.5,14,ZC,22 | 500142978-0006
0124AA-1404003-9999 | 包1 | 100 | 国网冀北电力有限公司 | 国网冀北电力有限公司廊坊供电公司 |  | 无电压等级 | 控制电缆,KVVP2,2.5,7,ZC,22 | 控制电缆-型号:KVVP2,截面mm2:2.5,芯数:7,防护特性:ZC,铠装形式:22 | 米 | 100 | 2024-04-30 | 2024-10-30 | 河北省廊坊市广阳区 | 买方指定仓库地面交货 |  | 9977-500142973-00002 | 044005924500010 | 400229422500010 | 500142973 | 控制电缆,KVVP2,2.5,7,ZC,22 | 500142973-0004
0124AA-1404003-9999 | 包1 | 100 | 国网冀北电力有限公司 | 国网冀北电力有限公司唐山供电公司 |  | 无电压等级 | 控制电缆,KVVP2,1.5,19,ZC,22 | 控制电缆-型号:KVVP2,截面mm2:1.5,芯数:19,防护特性:ZC,铠装形式:22 | 米 | 640 | 2024-04-30 | 2024-10-30 | 河北唐山 | 买方指定仓库地面交货 |  | 9977-500143072-00002 | 044006011400010 | 400229503900010 | 500143072 | 控制电缆,KVVP2,1.5,19,ZC,22 | 500143072-0003
0124AA-1404003-9999 | 包1 | 100 | 国网冀北电力有限公司 | 国网冀北电力有限公司秦皇岛供电公司 |  | 无电压等级 | 控制电缆,KVVP2,1.5,7,ZC,22 | 控制电缆-型号:KVVP2,截面mm2:1.5,芯数:7,防护特性:ZC,铠装形式:22 | 米 | 400 | 2024-04-30 | 2024-10-30 | 河北省秦皇岛市 | 买方指定仓库地面交货 |  | 9977-500142989-00002 | 044005967500010 | 400229463000010 | 500142989 | 控制电缆,KVVP2,1.5,7,ZC,22 | 500142989-0003
0124AA-1404003-9999 | 包1 | 100 | 国网冀北电力有限公司 | 国网冀北电力有限公司唐山供电公司 |  | 无电压等级 | 控制电缆,KVVP2,2.5,7,ZC,22 | 控制电缆-型号:KVVP2,截面mm2:2.5,芯数:7,防护特性:ZC,铠装形式:22 | 米 | 18260 | 2024-04-30 | 2024-10-30 | 河北唐山 | 买方指定仓库地面交货 |  | 9977-500142973-00002 | 044006014900010 | 400229507200010 | 500142973 | 控制电缆,KVVP2,2.5,7,ZC,22 | 500142973-0004
0124AA-1404003-9999 | 包1 | 100 | 国网冀北电力有限公司 | 国网冀北电力有限公司唐山供电公司 |  | 无电压等级 | 控制电缆,KVVP2,6,4,ZC,22 | 控制电缆-型号:KVVP2,截面mm2:6,芯数:4,防护特性:ZC,铠装形式:22 | 米 | 1360 | 2024-04-30 | 2024-10-30 | 河北唐山 | 买方指定仓库地面交货 |  | 9977-500142996-00002 | 044006011300010 | 400229503800010 | 500142996 | 控制电缆,KVVP2,6,4,ZC,22 | 500142996-0004
0124AA-1404003-9999 | 包1 | 100 | 国网冀北电力有限公司 | 国网冀北电力有限公司承德供电公司 |  | 无电压等级 | 控制电缆,KVVP2,1.5,7,ZC,22 | 控制电缆-型号:KVVP2,截面mm2:1.5,芯数:7,防护特性:ZC,铠装形式:22 | 米 | 6718 | 2024-04-30 | 2024-10-30 | 河北省承德市 | 买方指定仓库地面交货 |  | 9977-500142989-00002 | 044005867600010 | 400229366600010 | 500142989 | 控制电缆,KVVP2,1.5,7,ZC,22 | 500142989-0003
0124AA-1404003-9999 | 包1 | 100 | 国网冀北电力有限公司 | 国网冀北电力有限公司唐山供电公司 |  | 无电压等级 | 控制电缆,KVVP2,2.5,4,ZC,22 | 控制电缆-型号:KVVP2,截面mm2:2.5,芯数:4,防护特性:ZC,铠装形式:22 | 米 | 34030 | 2024-04-30 | 2024-10-30 | 河北唐山 | 买方指定仓库地面交货 |  | 9977-500142983-00002 | 044006015500010 | 400229507800010 | 500142983 | 控制电缆,KVVP2,2.5,4,ZC,22 | 500142983-0010
0124AA-1404003-9999 | 包1 | 100 | 国网冀北电力有限公司 | 国网冀北电力有限公司廊坊供电公司 |  | 无电压等级 | 控制电缆,KVVP2,4,10,ZC,22 | 控制电缆-型号:KVVP2,截面mm2:4,芯数:10,防护特性:ZC,铠装形式:22 | 米 | 6000 | 2024-04-30 | 2024-10-30 | 河北省廊坊市广阳区 | 买方指定仓库地面交货 |  | 9977-500142993-00002 | 044005924800010 | 400229422800010 | 500142993 | 控制电缆,KVVP2,4,10,ZC,22 | 500142993-0005

## 电缆接线端子
分标编号 | 包名称 | 分包编号 | 项目单位 | 需求单位 | 项目名称 | 工程电压等级 | 物资名称 | 物资描述 | 单位 | 数量 | 首批交货日期 | 最后一批交货日期 | 交货地点 | 交货方式 | 备注 | 技术规范编码 | 网省采购申请号 | 总部采购申请号 | 物料编码 | 扩展描述 | 扩展编码
0124AA-1408010-9999 | 包1 | 100 | 国网冀北电力有限公司 | 国网冀北电力有限公司承德供电公司 |  | 无电压等级 | 电缆接线端子,铜镀锡,50mm2,单孔 | 电缆接线端子-材质:铜镀锡,截面mm2:50mm2,型式:单孔 | 只 | 887 | 2024-04-30 | 2024-10-30 | 河北省承德市 | 买方指定仓库地面交货 |  | G00M-500021938-00002 | 044005872100010 | 400229371100010 | 500021938 |  | 500021938-0031
0124AA-1408010-9999 | 包1 | 100 | 国网冀北电力有限公司 | 国网冀北电力有限公司廊坊供电公司 |  | 无电压等级 | 电缆接线端子,铜镀锡,35mm2,单孔 | 电缆接线端子-材质:铜镀锡,截面mm2:35mm2,型式:单孔 | 只 | 26793 | 2024-04-30 | 2024-10-30 | 河北省廊坊市广阳区 | 买方指定仓库地面交货 |  | G00M-500050546-00002 | 044005910700010 | 400229409000010 | 500050546 |  | 500050546-0019
0124AA-1408010-9999 | 包1 | 100 | 国网冀北电力有限公司 | 国网冀北电力有限公司张家口供电公司 |  | 无电压等级 | 电缆接线端子,铜镀锡,300mm2,双孔 | 电缆接线端子-材质:铜镀锡,截面mm2:300mm2,型式:双孔 | 只 | 228 | 2024-04-30 | 2024-10-30 | 张家口 | 买方指定仓库地面交货 |  | G00M-500021974-00002 | 044005881000010 | 400229379400010 | 500021974 |  | 500021974-0017
0124AA-1408010-9999 | 包1 | 100 | 国网冀北电力有限公司 | 国网冀北电力有限公司秦皇岛供电公司 |  | 无电压等级 | 电缆接线端子,铜镀锡,70mm2,单孔 | 电缆接线端子-材质:铜镀锡,截面mm2:70mm2,型式:单孔 | 只 | 3705 | 2024-04-30 | 2024-10-30 | 河北省秦皇岛市 | 买方指定仓库地面交货 |  | G00M-500021956-00002 | 044005936900010 | 400229432800010 | 500021956 |  | 500021956-0022
0124AA-1408010-9999 | 包1 | 100 | 国网冀北电力有限公司 | 国网冀北电力有限公司承德供电公司 |  | 无电压等级 | 电缆接线端子,铜镀锡,70mm2,单孔 | 电缆接线端子-材质:铜镀锡,截面mm2:70mm2,型式:单孔 | 只 | 19636 | 2024-04-30 | 2024-10-30 | 河北省承德市 | 买方指定仓库地面交货 |  | G00M-500021956-00002 | 044005872200010 | 400229371200010 | 500021956 |  | 500021956-0022
0124AA-1408010-9999 | 包1 | 100 | 国网冀北电力有限公司 | 国网冀北电力有限公司廊坊供电公司 |  | 无电压等级 | 电缆接线端子,铜镀锡,185mm2,双孔 | 电缆接线端子-材质:铜镀锡,截面mm2:185mm2,型式:双孔 | 只 | 777 | 2024-04-30 | 2024-10-30 | 河北省廊坊市广阳区 | 买方指定仓库地面交货 |  | G00M-500081734-00002 | 044005912300010 | 400229410600010 | 500081734 |  | 500081734-0016
0124AA-1408010-9999 | 包1 | 100 | 国网冀北电力有限公司 | 国网冀北电力有限公司廊坊供电公司 |  | 无电压等级 | 电缆接线端子,铜镀锡,50mm2,单孔 | 电缆接线端子-材质:铜镀锡,截面mm2:50mm2,型式:单孔 | 只 | 6738 | 2024-04-30 | 2024-10-30 | 河北省廊坊市广阳区 | 买方指定仓库地面交货 |  | G00M-500021938-00002 | 044005906600010 | 400229404900010 | 500021938 |  | 500021938-0031
0124AA-1408010-9999 | 包1 | 100 | 国网冀北电力有限公司 | 国网冀北电力有限公司唐山供电公司 |  | 无电压等级 | 电缆接线端子,铜镀锡,400mm2,双孔 | 电缆接线端子-材质:铜镀锡,截面mm2:400mm2,型式:双孔 | 只 | 3 | 2024-04-30 | 2024-10-30 | 河北唐山 | 买方指定仓库地面交货 |  | G00M-500081599-00001 | 044005982800010 | 400229478000010 | 500081599 |  | 500081599-0015
0124AA-1408010-9999 | 包1 | 100 | 国网冀北电力有限公司 | 国网冀北电力有限公司承德供电公司 |  | 无电压等级 | 电缆接线端子,铜镀锡,150mm2,双孔 | 电缆接线端子-材质:铜镀锡,截面mm2:150mm2,型式:双孔 | 只 | 754 | 2024-04-30 | 2024-10-30 | 河北省承德市 | 买方指定仓库地面交货 |  | G00M-500021972-00002 | 044005872300010 | 400229371300010 | 500021972 |  | 500021972-0025
0124AA-1408010-9999 | 包1 | 100 | 国网冀北电力有限公司 | 国网冀北电力有限公司唐山供电公司 |  | 无电压等级 | 电缆接线端子,铜镀锡,185mm2,双孔 | 电缆接线端子-材质:铜镀锡,截面mm2:185mm2,型式:双孔 | 只 | 62 | 2024-04-30 | 2024-10-30 | 河北唐山 | 买方指定仓库地面交货 |  | G00M-500081734-00002 | 044005982900010 | 400229478100010 | 500081734 |  | 500081734-0016
0124AA-1408010-9999 | 包1 | 100 | 国网冀北电力有限公司 | 国网冀北电力有限公司承德供电公司 |  | 无电压等级 | 电缆接线端子,铜镀锡,35mm2,单孔 | 电缆接线端子-材质:铜镀锡,截面mm2:35mm2,型式:单孔 | 只 | 100344 | 2024-04-30 | 2024-10-30 | 河北省承德市 | 买方指定仓库地面交货 |  | G00M-500050546-00002 | 044005872600010 | 400229371600010 | 500050546 |  | 500050546-0019
0124AA-1408010-9999 | 包1 | 100 | 国网冀北电力有限公司 | 国网冀北电力有限公司唐山供电公司 |  | 无电压等级 | 电缆接线端子,铜镀锡,50mm2,单孔 | 电缆接线端子-材质:铜镀锡,截面mm2:50mm2,型式:单孔 | 只 | 2944 | 2024-04-30 | 2024-10-30 | 河北唐山 | 买方指定仓库地面交货 |  | G00M-500021938-00002 | 044005977300010 | 400229472500010 | 500021938 |  | 500021938-0031
0124AA-1408010-9999 | 包1 | 100 | 国网冀北电力有限公司 | 国网冀北电力有限公司唐山供电公司 |  | 无电压等级 | 电缆接线端子,铜镀锡,300mm2,双孔 | 电缆接线端子-材质:铜镀锡,截面mm2:300mm2,型式:双孔 | 只 | 456 | 2024-04-30 | 2024-10-30 | 河北唐山 | 买方指定仓库地面交货 |  | G00M-500021974-00002 | 044005977800010 | 400229473000010 | 500021974 |  | 500021974-0017
0124AA-1408010-9999 | 包1 | 100 | 国网冀北电力有限公司 | 国网冀北电力有限公司唐山供电公司 |  | 无电压等级 | 电缆接线端子,铜镀锡,95mm2,单孔 | 电缆接线端子-材质:铜镀锡,截面mm2:95mm2,型式:单孔 | 只 | 31 | 2024-04-30 | 2024-10-30 | 河北唐山 | 买方指定仓库地面交货 |  | G00M-500021939-00003 | 044005977400010 | 400229472600010 | 500021939 |  | 500021939-0022
0124AA-1408010-9999 | 包1 | 100 | 国网冀北电力有限公司 | 国网冀北电力有限公司张家口供电公司 |  | 无电压等级 | 电缆接线端子,铜镀锡,70mm2,单孔 | 电缆接线端子-材质:铜镀锡,截面mm2:70mm2,型式:单孔 | 只 | 1603 | 2024-04-30 | 2024-10-30 | 张家口 | 买方指定仓库地面交货 |  | G00M-500021956-00002 | 044005880700010 | 400229379100010 | 500021956 |  | 500021956-0022
0124AA-1408010-9999 | 包1 | 100 | 国网冀北电力有限公司 | 国网冀北电力有限公司唐山供电公司 |  | 无电压等级 | 电缆接线端子,铜镀锡,70mm2,单孔 | 电缆接线端子-材质:铜镀锡,截面mm2:70mm2,型式:单孔 | 只 | 18707 | 2024-04-30 | 2024-10-30 | 河北唐山 | 买方指定仓库地面交货 |  | G00M-500021956-00002 | 044005977500010 | 400229472700010 | 500021956 |  | 500021956-0022
0124AA-1408010-9999 | 包1 | 100 | 国网冀北电力有限公司 | 国网冀北电力有限公司秦皇岛供电公司 |  | 无电压等级 | 电缆接线端子,铜镀锡,240mm2,双孔 | 电缆接线端子-材质:铜镀锡,截面mm2:240mm2,型式:双孔 | 只 | 8847 | 2024-04-30 | 2024-10-30 | 河北省秦皇岛市 | 买方指定仓库地面交货 |  | G00M-500021973-00003 | 044005937100010 | 400229433000010 | 500021973 |  | 500021973-0023
0124AA-1408010-9999 | 包1 | 100 | 国网冀北电力有限公司 | 国网冀北电力有限公司秦皇岛供电公司 |  | 无电压等级 | 电缆接线端子,铜镀锡,300mm2,双孔 | 电缆接线端子-材质:铜镀锡,截面mm2:300mm2,型式:双孔 | 只 | 182 | 2024-04-30 | 2024-10-30 | 河北省秦皇岛市 | 买方指定仓库地面交货 |  | G00M-500021974-00002 | 044005937200010 | 400229433100010 | 500021974 |  | 500021974-0017
0124AA-1408010-9999 | 包1 | 100 | 国网冀北电力有限公司 | 国网冀北电力有限公司唐山供电公司 |  | 无电压等级 | 电缆接线端子,铜镀锡,240mm2,双孔 | 电缆接线端子-材质:铜镀锡,截面mm2:240mm2,型式:双孔 | 只 | 12179 | 2024-04-30 | 2024-10-30 | 河北唐山 | 买方指定仓库地面交货 |  | G00M-500021973-00003 | 044005977700010 | 400229472900010 | 500021973 |  | 500021973-0023
0124AA-1408010-9999 | 包1 | 100 | 国网冀北电力有限公司 | 国网冀北电力有限公司廊坊供电公司 |  | 无电压等级 | 电缆接线端子,铜镀锡,70mm2,单孔 | 电缆接线端子-材质:铜镀锡,截面mm2:70mm2,型式:单孔 | 只 | 9566 | 2024-04-30 | 2024-10-30 | 河北省廊坊市广阳区 | 买方指定仓库地面交货 |  | G00M-500021956-00002 | 044005906700010 | 400229405000010 | 500021956 |  | 500021956-0022
0124AA-1408010-9999 | 包1 | 100 | 国网冀北电力有限公司 | 国网冀北电力有限公司廊坊供电公司 |  | 无电压等级 | 电缆接线端子,铜镀锡,120mm2,单孔 | 电缆接线端子-材质:铜镀锡,截面mm2:120mm2,型式:单孔 | 只 | 1469 | 2024-04-30 | 2024-10-30 | 河北省廊坊市广阳区 | 买方指定仓库地面交货 |  | G00M-500050547-00002 | 044005910800010 | 400229409100010 | 500050547 |  | 500050547-0016
0124AA-1408010-9999 | 包1 | 100 | 国网冀北电力有限公司 | 国网冀北电力有限公司唐山供电公司 |  | 无电压等级 | 电缆接线端子,铜镀锡,120mm2,单孔 | 电缆接线端子-材质:铜镀锡,截面mm2:120mm2,型式:单孔 | 只 | 2410 | 2024-04-30 | 2024-10-30 | 河北唐山 | 买方指定仓库地面交货 |  | G00M-500050547-00002 | 044005979400010 | 400229474600010 | 500050547 |  | 500050547-0016
0124AA-1408010-9999 | 包1 | 100 | 国网冀北电力有限公司 | 国网冀北电力有限公司承德供电公司 |  | 无电压等级 | 电缆接线端子,铜镀锡,240mm2,双孔 | 电缆接线端子-材质:铜镀锡,截面mm2:240mm2,型式:双孔 | 只 | 3122 | 2024-04-30 | 2024-10-30 | 河北省承德市 | 买方指定仓库地面交货 |  | G00M-500021973-00003 | 044005872400010 | 400229371400010 | 500021973 |  | 500021973-0023
0124AA-1408010-9999 | 包1 | 100 | 国网冀北电力有限公司 | 国网冀北电力有限公司张家口供电公司 |  | 无电压等级 | 电缆接线端子,铜镀锡,185mm2,双孔 | 电缆接线端子-材质:铜镀锡,截面mm2:185mm2,型式:双孔 | 只 | 211 | 2024-04-30 | 2024-10-30 | 张家口 | 买方指定仓库地面交货 |  | G00M-500081734-00002 | 044005885700010 | 400229384100010 | 500081734 |  | 500081734-0016
0124AA-1408010-9999 | 包1 | 100 | 国网冀北电力有限公司 | 国网冀北电力有限公司承德供电公司 |  | 无电压等级 | 电缆接线端子,铜镀锡,120mm2,单孔 | 电缆接线端子-材质:铜镀锡,截面mm2:120mm2,型式:单孔 | 只 | 5734 | 2024-04-30 | 2024-10-30 | 河北省承德市 | 买方指定仓库地面交货 |  | G00M-500050547-00002 | 044005872700010 | 400229371700010 | 500050547 |  | 500050547-0016
0124AA-1408010-9999 | 包1 | 100 | 国网冀北电力有限公司 | 国网冀北电力有限公司秦皇岛供电公司 |  | 无电压等级 | 电缆接线端子,铜镀锡,50mm2,单孔 | 电缆接线端子-材质:铜镀锡,截面mm2:50mm2,型式:单孔 | 只 | 8508 | 2024-04-30 | 2024-10-30 | 河北省秦皇岛市 | 买方指定仓库地面交货 |  | G00M-500021938-00002 | 044005936700010 | 400229432600010 | 500021938 |  | 500021938-0031
0124AA-1408010-9999 | 包1 | 100 | 国网冀北电力有限公司 | 国网冀北电力有限公司唐山供电公司 |  | 无电压等级 | 电缆接线端子,铜镀锡,150mm2,双孔 | 电缆接线端子-材质:铜镀锡,截面mm2:150mm2,型式:双孔 | 只 | 534 | 2024-04-30 | 2024-10-30 | 河北唐山 | 买方指定仓库地面交货 |  | G00M-500021972-00002 | 044005977600010 | 400229472800010 | 500021972 |  | 500021972-0025
0124AA-1408010-9999 | 包1 | 100 | 国网冀北电力有限公司 | 国网冀北电力有限公司廊坊供电公司 |  | 无电压等级 | 电缆接线端子,铜镀锡,150mm2,双孔 | 电缆接线端子-材质:铜镀锡,截面mm2:150mm2,型式:双孔 | 只 | 2053 | 2024-04-30 | 2024-10-30 | 河北省廊坊市广阳区 | 买方指定仓库地面交货 |  | G00M-500021972-00002 | 044005906800010 | 400229405100010 | 500021972 |  | 500021972-0025
0124AA-1408010-9999 | 包1 | 100 | 国网冀北电力有限公司 | 国网冀北电力有限公司秦皇岛供电公司 |  | 无电压等级 | 电缆接线端子,铜镀锡,400mm2,双孔 | 电缆接线端子-材质:铜镀锡,截面mm2:400mm2,型式:双孔 | 只 | 40 | 2024-04-30 | 2024-10-30 | 河北省秦皇岛市 | 买方指定仓库地面交货 |  | G00M-500081599-00001 | 044005943300010 | 400229439100010 | 500081599 |  | 500081599-0015
0124AA-1408010-9999 | 包1 | 100 | 国网冀北电力有限公司 | 国网冀北电力有限公司张家口供电公司 |  | 无电压等级 | 电缆接线端子,铜镀锡,120mm2,单孔 | 电缆接线端子-材质:铜镀锡,截面mm2:120mm2,型式:单孔 | 只 | 1834 | 2024-04-30 | 2024-10-30 | 张家口 | 买方指定仓库地面交货 |  | G00M-500050547-00002 | 044005883600010 | 400229382000010 | 500050547 |  | 500050547-0016
0124AA-1408010-9999 | 包1 | 100 | 国网冀北电力有限公司 | 国网冀北电力有限公司廊坊供电公司 |  | 无电压等级 | 电缆接线端子,铜镀锡,240mm2,双孔 | 电缆接线端子-材质:铜镀锡,截面mm2:240mm2,型式:双孔 | 只 | 10374 | 2024-04-30 | 2024-10-30 | 河北省廊坊市广阳区 | 买方指定仓库地面交货 |  | G00M-500021973-00003 | 044005906900010 | 400229405200010 | 500021973 |  | 500021973-0023
0124AA-1408010-9999 | 包1 | 100 | 国网冀北电力有限公司 | 国网冀北电力有限公司秦皇岛供电公司 |  | 无电压等级 | 电缆接线端子,铜镀锡,150mm2,双孔 | 电缆接线端子-材质:铜镀锡,截面mm2:150mm2,型式:双孔 | 只 | 932 | 2024-04-30 | 2024-10-30 | 河北省秦皇岛市 | 买方指定仓库地面交货 |  | G00M-500021972-00002 | 044005937000010 | 400229432900010 | 500021972 |  | 500021972-0025
0124AA-1408010-9999 | 包1 | 100 | 国网冀北电力有限公司 | 国网冀北电力有限公司秦皇岛供电公司 |  | 无电压等级 | 电缆接线端子,铜镀锡,95mm2,单孔 | 电缆接线端子-材质:铜镀锡,截面mm2:95mm2,型式:单孔 | 只 | 783 | 2024-04-30 | 2024-10-30 | 河北省秦皇岛市 | 买方指定仓库地面交货 |  | G00M-500021939-00003 | 044005936800010 | 400229432700010 | 500021939 |  | 500021939-0022
0124AA-1408010-9999 | 包1 | 100 | 国网冀北电力有限公司 | 国网冀北电力有限公司廊坊供电公司 |  | 无电压等级 | 电缆接线端子,铜镀锡,400mm2,双孔 | 电缆接线端子-材质:铜镀锡,截面mm2:400mm2,型式:双孔 | 只 | 76 | 2024-04-30 | 2024-10-30 | 河北省廊坊市广阳区 | 买方指定仓库地面交货 |  | G00M-500081599-00001 | 044005912200010 | 400229410500010 | 500081599 |  | 500081599-0015
0124AA-1408010-9999 | 包1 | 100 | 国网冀北电力有限公司 | 国网冀北电力有限公司张家口供电公司 |  | 无电压等级 | 电缆接线端子,铜镀锡,240mm2,双孔 | 电缆接线端子-材质:铜镀锡,截面mm2:240mm2,型式:双孔 | 只 | 1091 | 2024-04-30 | 2024-10-30 | 张家口 | 买方指定仓库地面交货 |  | G00M-500021973-00003 | 044005880900010 | 400229379300010 | 500021973 |  | 500021973-0023
0124AA-1408010-9999 | 包1 | 100 | 国网冀北电力有限公司 | 国网冀北电力有限公司张家口供电公司 |  | 无电压等级 | 电缆接线端子,铜镀锡,50mm2,单孔 | 电缆接线端子-材质:铜镀锡,截面mm2:50mm2,型式:单孔 | 只 | 5794 | 2024-04-30 | 2024-10-30 | 张家口 | 买方指定仓库地面交货 |  | G00M-500021938-00002 | 044005880600010 | 400229379000010 | 500021938 |  | 500021938-0031
0124AA-1408010-9999 | 包1 | 100 | 国网冀北电力有限公司 | 国网冀北电力有限公司秦皇岛供电公司 |  | 无电压等级 | 电缆接线端子,铜镀锡,35mm2,单孔 | 电缆接线端子-材质:铜镀锡,截面mm2:35mm2,型式:单孔 | 只 | 47412 | 2024-04-30 | 2024-10-30 | 河北省秦皇岛市 | 买方指定仓库地面交货 |  | G00M-500050546-00002 | 044005941100010 | 400229437000010 | 500050546 |  | 500050546-0019
0124AA-1408010-9999 | 包1 | 100 | 国网冀北电力有限公司 | 国网冀北电力有限公司廊坊供电公司 |  | 无电压等级 | 电缆接线端子,铜镀锡,300mm2,双孔 | 电缆接线端子-材质:铜镀锡,截面mm2:300mm2,型式:双孔 | 只 | 428 | 2024-04-30 | 2024-10-30 | 河北省廊坊市广阳区 | 买方指定仓库地面交货 |  | G00M-500021974-00002 | 044005907000010 | 400229405300010 | 500021974 |  | 500021974-0017
0124AA-1408010-9999 | 包1 | 100 | 国网冀北电力有限公司 | 国网冀北电力有限公司秦皇岛供电公司 |  | 无电压等级 | 电缆接线端子,铜镀锡,185mm2,双孔 | 电缆接线端子-材质:铜镀锡,截面mm2:185mm2,型式:双孔 | 只 | 15 | 2024-04-30 | 2024-10-30 | 河北省秦皇岛市 | 买方指定仓库地面交货 |  | G00M-500081734-00002 | 044005943400010 | 400229439200010 | 500081734 |  | 500081734-0016
0124AA-1408010-9999 | 包1 | 100 | 国网冀北电力有限公司 | 国网冀北电力有限公司张家口供电公司 |  | 无电压等级 | 电缆接线端子,铜镀锡,35mm2,单孔 | 电缆接线端子-材质:铜镀锡,截面mm2:35mm2,型式:单孔 | 只 | 2992 | 2024-04-30 | 2024-10-30 | 张家口 | 买方指定仓库地面交货 |  | G00M-500050546-00002 | 044005883500010 | 400229381900010 | 500050546 |  | 500050546-0019
0124AA-1408010-9999 | 包1 | 100 | 国网冀北电力有限公司 | 国网冀北电力有限公司张家口供电公司 |  | 无电压等级 | 电缆接线端子,铜镀锡,150mm2,双孔 | 电缆接线端子-材质:铜镀锡,截面mm2:150mm2,型式:双孔 | 只 | 1070 | 2024-04-30 | 2024-10-30 | 张家口 | 买方指定仓库地面交货 |  | G00M-500021972-00002 | 044005880800010 | 400229379200010 | 500021972 |  | 500021972-0025
0124AA-1408010-9999 | 包1 | 100 | 国网冀北电力有限公司 | 国网冀北电力有限公司唐山供电公司 |  | 无电压等级 | 电缆接线端子,铜镀锡,35mm2,单孔 | 电缆接线端子-材质:铜镀锡,截面mm2:35mm2,型式:单孔 | 只 | 43045 | 2024-04-30 | 2024-10-30 | 河北唐山 | 买方指定仓库地面交货 |  | G00M-500050546-00002 | 044005979300010 | 400229474500010 | 500050546 |  | 500050546-0019
0124AA-1408010-9999 | 包1 | 100 | 国网冀北电力有限公司 | 国网冀北电力有限公司秦皇岛供电公司 |  | 无电压等级 | 电缆接线端子,铜镀锡,120mm2,单孔 | 电缆接线端子-材质:铜镀锡,截面mm2:120mm2,型式:单孔 | 只 | 3119 | 2024-04-30 | 2024-10-30 | 河北省秦皇岛市 | 买方指定仓库地面交货 |  | G00M-500050547-00002 | 044005941200010 | 400229437100010 | 500050547 |  | 500050547-0016
0124AA-1408010-9999 | 包1 | 100 | 国网冀北电力有限公司 | 国网冀北电力有限公司承德供电公司 |  | 无电压等级 | 电缆接线端子,铜镀锡,300mm2,双孔 | 电缆接线端子-材质:铜镀锡,截面mm2:300mm2,型式:双孔 | 只 | 526 | 2024-04-30 | 2024-10-30 | 河北省承德市 | 买方指定仓库地面交货 |  | G00M-500021974-00002 | 044005872500010 | 400229371500010 | 500021974 |  | 500021974-0017
0124AA-1408010-9999 | 包2 | 200 | 国网冀北电力有限公司 | 国网冀北电力有限公司承德供电公司 |  | 无电压等级 | 电缆接线端子,铜镀锡,50mm2,单孔 | 电缆接线端子-材质:铜镀锡,截面mm2:50mm2,型式:单孔 | 只 | 725 | 2024-04-30 | 2024-10-30 | 河北省承德市 | 买方指定仓库地面交货 |  | G00M-500021938-00002 | 044005872100010 | 400229371100010 | 500021938 |  | 500021938-0031
0124AA-1408010-9999 | 包2 | 200 | 国网冀北电力有限公司 | 国网冀北电力有限公司承德供电公司 |  | 无电压等级 | 电缆接线端子,铜镀锡,300mm2,双孔 | 电缆接线端子-材质:铜镀锡,截面mm2:300mm2,型式:双孔 | 只 | 431 | 2024-04-30 | 2024-10-30 | 河北省承德市 | 买方指定仓库地面交货 |  | G00M-500021974-00002 | 044005872500010 | 400229371500010 | 500021974 |  | 500021974-0017
0124AA-1408010-9999 | 包2 | 200 | 国网冀北电力有限公司 | 国网冀北电力有限公司张家口供电公司 |  | 无电压等级 | 电缆接线端子,铜镀锡,300mm2,双孔 | 电缆接线端子-材质:铜镀锡,截面mm2:300mm2,型式:双孔 | 只 | 186 | 2024-04-30 | 2024-10-30 | 张家口 | 买方指定仓库地面交货 |  | G00M-500021974-00002 | 044005881000010 | 400229379400010 | 500021974 |  | 500021974-0017
0124AA-1408010-9999 | 包2 | 200 | 国网冀北电力有限公司 | 国网冀北电力有限公司秦皇岛供电公司 |  | 无电压等级 | 电缆接线端子,铜镀锡,70mm2,单孔 | 电缆接线端子-材质:铜镀锡,截面mm2:70mm2,型式:单孔 | 只 | 3032 | 2024-04-30 | 2024-10-30 | 河北省秦皇岛市 | 买方指定仓库地面交货 |  | G00M-500021956-00002 | 044005936900010 | 400229432800010 | 500021956 |  | 500021956-0022
0124AA-1408010-9999 | 包2 | 200 | 国网冀北电力有限公司 | 国网冀北电力有限公司承德供电公司 |  | 无电压等级 | 电缆接线端子,铜镀锡,70mm2,单孔 | 电缆接线端子-材质:铜镀锡,截面mm2:70mm2,型式:单孔 | 只 | 16065 | 2024-04-30 | 2024-10-30 | 河北省承德市 | 买方指定仓库地面交货 |  | G00M-500021956-00002 | 044005872200010 | 400229371200010 | 500021956 |  | 500021956-0022
0124AA-1408010-9999 | 包2 | 200 | 国网冀北电力有限公司 | 国网冀北电力有限公司廊坊供电公司 |  | 无电压等级 | 电缆接线端子,铜镀锡,185mm2,双孔 | 电缆接线端子-材质:铜镀锡,截面mm2:185mm2,型式:双孔 | 只 | 635 | 2024-04-30 | 2024-10-30 | 河北省廊坊市广阳区 | 买方指定仓库地面交货 |  | G00M-500081734-00002 | 044005912300010 | 400229410600010 | 500081734 |  | 500081734-0016
0124AA-1408010-9999 | 包2 | 200 | 国网冀北电力有限公司 | 国网冀北电力有限公司廊坊供电公司 |  | 无电压等级 | 电缆接线端子,铜镀锡,50mm2,单孔 | 电缆接线端子-材质:铜镀锡,截面mm2:50mm2,型式:单孔 | 只 | 5513 | 2024-04-30 | 2024-10-30 | 河北省廊坊市广阳区 | 买方指定仓库地面交货 |  | G00M-500021938-00002 | 044005906600010 | 400229404900010 | 500021938 |  | 500021938-0031
0124AA-1408010-9999 | 包2 | 200 | 国网冀北电力有限公司 | 国网冀北电力有限公司唐山供电公司 |  | 无电压等级 | 电缆接线端子,铜镀锡,400mm2,双孔 | 电缆接线端子-材质:铜镀锡,截面mm2:400mm2,型式:双孔 | 只 | 3 | 2024-04-30 | 2024-10-30 | 河北唐山 | 买方指定仓库地面交货 |  | G00M-500081599-00001 | 044005982800010 | 400229478000010 | 500081599 |  | 500081599-0015
0124AA-1408010-9999 | 包2 | 200 | 国网冀北电力有限公司 | 国网冀北电力有限公司承德供电公司 |  | 无电压等级 | 电缆接线端子,铜镀锡,150mm2,双孔 | 电缆接线端子-材质:铜镀锡,截面mm2:150mm2,型式:双孔 | 只 | 617 | 2024-04-30 | 2024-10-30 | 河北省承德市 | 买方指定仓库地面交货 |  | G00M-500021972-00002 | 044005872300010 | 400229371300010 | 500021972 |  | 500021972-0025
0124AA-1408010-9999 | 包2 | 200 | 国网冀北电力有限公司 | 国网冀北电力有限公司唐山供电公司 |  | 无电压等级 | 电缆接线端子,铜镀锡,185mm2,双孔 | 电缆接线端子-材质:铜镀锡,截面mm2:185mm2,型式:双孔 | 只 | 50 | 2024-04-30 | 2024-10-30 | 河北唐山 | 买方指定仓库地面交货 |  | G00M-500081734-00002 | 044005982900010 | 400229478100010 | 500081734 |  | 500081734-0016
0124AA-1408010-9999 | 包2 | 200 | 国网冀北电力有限公司 | 国网冀北电力有限公司承德供电公司 |  | 无电压等级 | 电缆接线端子,铜镀锡,35mm2,单孔 | 电缆接线端子-材质:铜镀锡,截面mm2:35mm2,型式:单孔 | 只 | 82099 | 2024-04-30 | 2024-10-30 | 河北省承德市 | 买方指定仓库地面交货 |  | G00M-500050546-00002 | 044005872600010 | 400229371600010 | 500050546 |  | 500050546-0019
0124AA-1408010-9999 | 包2 | 200 | 国网冀北电力有限公司 | 国网冀北电力有限公司唐山供电公司 |  | 无电压等级 | 电缆接线端子,铜镀锡,50mm2,单孔 | 电缆接线端子-材质:铜镀锡,截面mm2:50mm2,型式:单孔 | 只 | 2409 | 2024-04-30 | 2024-10-30 | 河北唐山 | 买方指定仓库地面交货 |  | G00M-500021938-00002 | 044005977300010 | 400229472500010 | 500021938 |  | 500021938-0031
0124AA-1408010-9999 | 包2 | 200 | 国网冀北电力有限公司 | 国网冀北电力有限公司唐山供电公司 |  | 无电压等级 | 电缆接线端子,铜镀锡,300mm2,双孔 | 电缆接线端子-材质:铜镀锡,截面mm2:300mm2,型式:双孔 | 只 | 373 | 2024-04-30 | 2024-10-30 | 河北唐山 | 买方指定仓库地面交货 |  | G00M-500021974-00002 | 044005977800010 | 400229473000010 | 500021974 |  | 500021974-0017
0124AA-1408010-9999 | 包2 | 200 | 国网冀北电力有限公司 | 国网冀北电力有限公司唐山供电公司 |  | 无电压等级 | 电缆接线端子,铜镀锡,95mm2,单孔 | 电缆接线端子-材质:铜镀锡,截面mm2:95mm2,型式:单孔 | 只 | 25 | 2024-04-30 | 2024-10-30 | 河北唐山 | 买方指定仓库地面交货 |  | G00M-500021939-00003 | 044005977400010 | 400229472600010 | 500021939 |  | 500021939-0022
0124AA-1408010-9999 | 包2 | 200 | 国网冀北电力有限公司 | 国网冀北电力有限公司张家口供电公司 |  | 无电压等级 | 电缆接线端子,铜镀锡,70mm2,单孔 | 电缆接线端子-材质:铜镀锡,截面mm2:70mm2,型式:单孔 | 只 | 1311 | 2024-04-30 | 2024-10-30 | 张家口 | 买方指定仓库地面交货 |  | G00M-500021956-00002 | 044005880700010 | 400229379100010 | 500021956 |  | 500021956-0022
0124AA-1408010-9999 | 包2 | 200 | 国网冀北电力有限公司 | 国网冀北电力有限公司唐山供电公司 |  | 无电压等级 | 电缆接线端子,铜镀锡,70mm2,单孔 | 电缆接线端子-材质:铜镀锡,截面mm2:70mm2,型式:单孔 | 只 | 15305 | 2024-04-30 | 2024-10-30 | 河北唐山 | 买方指定仓库地面交货 |  | G00M-500021956-00002 | 044005977500010 | 400229472700010 | 500021956 |  | 500021956-0022
0124AA-1408010-9999 | 包2 | 200 | 国网冀北电力有限公司 | 国网冀北电力有限公司秦皇岛供电公司 |  | 无电压等级 | 电缆接线端子,铜镀锡,240mm2,双孔 | 电缆接线端子-材质:铜镀锡,截面mm2:240mm2,型式:双孔 | 只 | 7238 | 2024-04-30 | 2024-10-30 | 河北省秦皇岛市 | 买方指定仓库地面交货 |  | G00M-500021973-00003 | 044005937100010 | 400229433000010 | 500021973 |  | 500021973-0023
0124AA-1408010-9999 | 包2 | 200 | 国网冀北电力有限公司 | 国网冀北电力有限公司秦皇岛供电公司 |  | 无电压等级 | 电缆接线端子,铜镀锡,300mm2,双孔 | 电缆接线端子-材质:铜镀锡,截面mm2:300mm2,型式:双孔 | 只 | 148 | 2024-04-30 | 2024-10-30 | 河北省秦皇岛市 | 买方指定仓库地面交货 |  | G00M-500021974-00002 | 044005937200010 | 400229433100010 | 500021974 |  | 500021974-0017
0124AA-1408010-9999 | 包2 | 200 | 国网冀北电力有限公司 | 国网冀北电力有限公司唐山供电公司 |  | 无电压等级 | 电缆接线端子,铜镀锡,240mm2,双孔 | 电缆接线端子-材质:铜镀锡,截面mm2:240mm2,型式:双孔 | 只 | 9964 | 2024-04-30 | 2024-10-30 | 河北唐山 | 买方指定仓库地面交货 |  | G00M-500021973-00003 | 044005977700010 | 400229472900010 | 500021973 |  | 500021973-0023
0124AA-1408010-9999 | 包2 | 200 | 国网冀北电力有限公司 | 国网冀北电力有限公司廊坊供电公司 |  | 无电压等级 | 电缆接线端子,铜镀锡,70mm2,单孔 | 电缆接线端子-材质:铜镀锡,截面mm2:70mm2,型式:单孔 | 只 | 7826 | 2024-04-30 | 2024-10-30 | 河北省廊坊市广阳区 | 买方指定仓库地面交货 |  | G00M-500021956-00002 | 044005906700010 | 400229405000010 | 500021956 |  | 500021956-0022
0124AA-1408010-9999 | 包2 | 200 | 国网冀北电力有限公司 | 国网冀北电力有限公司廊坊供电公司 |  | 无电压等级 | 电缆接线端子,铜镀锡,120mm2,单孔 | 电缆接线端子-材质:铜镀锡,截面mm2:120mm2,型式:单孔 | 只 | 1202 | 2024-04-30 | 2024-10-30 | 河北省廊坊市广阳区 | 买方指定仓库地面交货 |  | G00M-500050547-00002 | 044005910800010 | 400229409100010 | 500050547 |  | 500050547-0016
0124AA-1408010-9999 | 包2 | 200 | 国网冀北电力有限公司 | 国网冀北电力有限公司唐山供电公司 |  | 无电压等级 | 电缆接线端子,铜镀锡,120mm2,单孔 | 电缆接线端子-材质:铜镀锡,截面mm2:120mm2,型式:单孔 | 只 | 1972 | 2024-04-30 | 2024-10-30 | 河北唐山 | 买方指定仓库地面交货 |  | G00M-500050547-00002 | 044005979400010 | 400229474600010 | 500050547 |  | 500050547-0016
0124AA-1408010-9999 | 包2 | 200 | 国网冀北电力有限公司 | 国网冀北电力有限公司承德供电公司 |  | 无电压等级 | 电缆接线端子,铜镀锡,240mm2,双孔 | 电缆接线端子-材质:铜镀锡,截面mm2:240mm2,型式:双孔 | 只 | 2554 | 2024-04-30 | 2024-10-30 | 河北省承德市 | 买方指定仓库地面交货 |  | G00M-500021973-00003 | 044005872400010 | 400229371400010 | 500021973 |  | 500021973-0023
0124AA-1408010-9999 | 包2 | 200 | 国网冀北电力有限公司 | 国网冀北电力有限公司张家口供电公司 |  | 无电压等级 | 电缆接线端子,铜镀锡,185mm2,双孔 | 电缆接线端子-材质:铜镀锡,截面mm2:185mm2,型式:双孔 | 只 | 173 | 2024-04-30 | 2024-10-30 | 张家口 | 买方指定仓库地面交货 |  | G00M-500081734-00002 | 044005885700010 | 400229384100010 | 500081734 |  | 500081734-0016
0124AA-1408010-9999 | 包2 | 200 | 国网冀北电力有限公司 | 国网冀北电力有限公司承德供电公司 |  | 无电压等级 | 电缆接线端子,铜镀锡,120mm2,单孔 | 电缆接线端子-材质:铜镀锡,截面mm2:120mm2,型式:单孔 | 只 | 4692 | 2024-04-30 | 2024-10-30 | 河北省承德市 | 买方指定仓库地面交货 |  | G00M-500050547-00002 | 044005872700010 | 400229371700010 | 500050547 |  | 500050547-0016
0124AA-1408010-9999 | 包2 | 200 | 国网冀北电力有限公司 | 国网冀北电力有限公司秦皇岛供电公司 |  | 无电压等级 | 电缆接线端子,铜镀锡,50mm2,单孔 | 电缆接线端子-材质:铜镀锡,截面mm2:50mm2,型式:单孔 | 只 | 6962 | 2024-04-30 | 2024-10-30 | 河北省秦皇岛市 | 买方指定仓库地面交货 |  | G00M-500021938-00002 | 044005936700010 | 400229432600010 | 500021938 |  | 500021938-0031
0124AA-1408010-9999 | 包2 | 200 | 国网冀北电力有限公司 | 国网冀北电力有限公司唐山供电公司 |  | 无电压等级 | 电缆接线端子,铜镀锡,150mm2,双孔 | 电缆接线端子-材质:铜镀锡,截面mm2:150mm2,型式:双孔 | 只 | 437 | 2024-04-30 | 2024-10-30 | 河北唐山 | 买方指定仓库地面交货 |  | G00M-500021972-00002 | 044005977600010 | 400229472800010 | 500021972 |  | 500021972-0025
0124AA-1408010-9999 | 包2 | 200 | 国网冀北电力有限公司 | 国网冀北电力有限公司廊坊供电公司 |  | 无电压等级 | 电缆接线端子,铜镀锡,150mm2,双孔 | 电缆接线端子-材质:铜镀锡,截面mm2:150mm2,型式:双孔 | 只 | 1680 | 2024-04-30 | 2024-10-30 | 河北省廊坊市广阳区 | 买方指定仓库地面交货 |  | G00M-500021972-00002 | 044005906800010 | 400229405100010 | 500021972 |  | 500021972-0025
0124AA-1408010-9999 | 包2 | 200 | 国网冀北电力有限公司 | 国网冀北电力有限公司秦皇岛供电公司 |  | 无电压等级 | 电缆接线端子,铜镀锡,400mm2,双孔 | 电缆接线端子-材质:铜镀锡,截面mm2:400mm2,型式:双孔 | 只 | 32 | 2024-04-30 | 2024-10-30 | 河北省秦皇岛市 | 买方指定仓库地面交货 |  | G00M-500081599-00001 | 044005943300010 | 400229439100010 | 500081599 |  | 500081599-0015
0124AA-1408010-9999 | 包2 | 200 | 国网冀北电力有限公司 | 国网冀北电力有限公司张家口供电公司 |  | 无电压等级 | 电缆接线端子,铜镀锡,120mm2,单孔 | 电缆接线端子-材质:铜镀锡,截面mm2:120mm2,型式:单孔 | 只 | 1501 | 2024-04-30 | 2024-10-30 | 张家口 | 买方指定仓库地面交货 |  | G00M-500050547-00002 | 044005883600010 | 400229382000010 | 500050547 |  | 500050547-0016
0124AA-1408010-9999 | 包2 | 200 | 国网冀北电力有限公司 | 国网冀北电力有限公司廊坊供电公司 |  | 无电压等级 | 电缆接线端子,铜镀锡,240mm2,双孔 | 电缆接线端子-材质:铜镀锡,截面mm2:240mm2,型式:双孔 | 只 | 8488 | 2024-04-30 | 2024-10-30 | 河北省廊坊市广阳区 | 买方指定仓库地面交货 |  | G00M-500021973-00003 | 044005906900010 | 400229405200010 | 500021973 |  | 500021973-0023
0124AA-1408010-9999 | 包2 | 200 | 国网冀北电力有限公司 | 国网冀北电力有限公司秦皇岛供电公司 |  | 无电压等级 | 电缆接线端子,铜镀锡,150mm2,双孔 | 电缆接线端子-材质:铜镀锡,截面mm2:150mm2,型式:双孔 | 只 | 762 | 2024-04-30 | 2024-10-30 | 河北省秦皇岛市 | 买方指定仓库地面交货 |  | G00M-500021972-00002 | 044005937000010 | 400229432900010 | 500021972 |  | 500021972-0025
0124AA-1408010-9999 | 包2 | 200 | 国网冀北电力有限公司 | 国网冀北电力有限公司秦皇岛供电公司 |  | 无电压等级 | 电缆接线端子,铜镀锡,95mm2,单孔 | 电缆接线端子-材质:铜镀锡,截面mm2:95mm2,型式:单孔 | 只 | 641 | 2024-04-30 | 2024-10-30 | 河北省秦皇岛市 | 买方指定仓库地面交货 |  | G00M-500021939-00003 | 044005936800010 | 400229432700010 | 500021939 |  | 500021939-0022
0124AA-1408010-9999 | 包2 | 200 | 国网冀北电力有限公司 | 国网冀北电力有限公司廊坊供电公司 |  | 无电压等级 | 电缆接线端子,铜镀锡,400mm2,双孔 | 电缆接线端子-材质:铜镀锡,截面mm2:400mm2,型式:双孔 | 只 | 62 | 2024-04-30 | 2024-10-30 | 河北省廊坊市广阳区 | 买方指定仓库地面交货 |  | G00M-500081599-00001 | 044005912200010 | 400229410500010 | 500081599 |  | 500081599-0015
0124AA-1408010-9999 | 包2 | 200 | 国网冀北电力有限公司 | 国网冀北电力有限公司张家口供电公司 |  | 无电压等级 | 电缆接线端子,铜镀锡,240mm2,双孔 | 电缆接线端子-材质:铜镀锡,截面mm2:240mm2,型式:双孔 | 只 | 892 | 2024-04-30 | 2024-10-30 | 张家口 | 买方指定仓库地面交货 |  | G00M-500021973-00003 | 044005880900010 | 400229379300010 | 500021973 |  | 500021973-0023
0124AA-1408010-9999 | 包2 | 200 | 国网冀北电力有限公司 | 国网冀北电力有限公司张家口供电公司 |  | 无电压等级 | 电缆接线端子,铜镀锡,50mm2,单孔 | 电缆接线端子-材质:铜镀锡,截面mm2:50mm2,型式:单孔 | 只 | 4741 | 2024-04-30 | 2024-10-30 | 张家口 | 买方指定仓库地面交货 |  | G00M-500021938-00002 | 044005880600010 | 400229379000010 | 500021938 |  | 500021938-0031
0124AA-1408010-9999 | 包2 | 200 | 国网冀北电力有限公司 | 国网冀北电力有限公司秦皇岛供电公司 |  | 无电压等级 | 电缆接线端子,铜镀锡,35mm2,单孔 | 电缆接线端子-材质:铜镀锡,截面mm2:35mm2,型式:单孔 | 只 | 38792 | 2024-04-30 | 2024-10-30 | 河北省秦皇岛市 | 买方指定仓库地面交货 |  | G00M-500050546-00002 | 044005941100010 | 400229437000010 | 500050546 |  | 500050546-0019
0124AA-1408010-9999 | 包2 | 200 | 国网冀北电力有限公司 | 国网冀北电力有限公司廊坊供电公司 |  | 无电压等级 | 电缆接线端子,铜镀锡,300mm2,双孔 | 电缆接线端子-材质:铜镀锡,截面mm2:300mm2,型式:双孔 | 只 | 350 | 2024-04-30 | 2024-10-30 | 河北省廊坊市广阳区 | 买方指定仓库地面交货 |  | G00M-500021974-00002 | 044005907000010 | 400229405300010 | 500021974 |  | 500021974-0017
0124AA-1408010-9999 | 包2 | 200 | 国网冀北电力有限公司 | 国网冀北电力有限公司秦皇岛供电公司 |  | 无电压等级 | 电缆接线端子,铜镀锡,185mm2,双孔 | 电缆接线端子-材质:铜镀锡,截面mm2:185mm2,型式:双孔 | 只 | 13 | 2024-04-30 | 2024-10-30 | 河北省秦皇岛市 | 买方指定仓库地面交货 |  | G00M-500081734-00002 | 044005943400010 | 400229439200010 | 500081734 |  | 500081734-0016
0124AA-1408010-9999 | 包2 | 200 | 国网冀北电力有限公司 | 国网冀北电力有限公司张家口供电公司 |  | 无电压等级 | 电缆接线端子,铜镀锡,35mm2,单孔 | 电缆接线端子-材质:铜镀锡,截面mm2:35mm2,型式:单孔 | 只 | 2448 | 2024-04-30 | 2024-10-30 | 张家口 | 买方指定仓库地面交货 |  | G00M-500050546-00002 | 044005883500010 | 400229381900010 | 500050546 |  | 500050546-0019
0124AA-1408010-9999 | 包2 | 200 | 国网冀北电力有限公司 | 国网冀北电力有限公司张家口供电公司 |  | 无电压等级 | 电缆接线端子,铜镀锡,150mm2,双孔 | 电缆接线端子-材质:铜镀锡,截面mm2:150mm2,型式:双孔 | 只 | 876 | 2024-04-30 | 2024-10-30 | 张家口 | 买方指定仓库地面交货 |  | G00M-500021972-00002 | 044005880800010 | 400229379200010 | 500021972 |  | 500021972-0025
0124AA-1408010-9999 | 包2 | 200 | 国网冀北电力有限公司 | 国网冀北电力有限公司唐山供电公司 |  | 无电压等级 | 电缆接线端子,铜镀锡,35mm2,单孔 | 电缆接线端子-材质:铜镀锡,截面mm2:35mm2,型式:单孔 | 只 | 35219 | 2024-04-30 | 2024-10-30 | 河北唐山 | 买方指定仓库地面交货 |  | G00M-500050546-00002 | 044005979300010 | 400229474500010 | 500050546 |  | 500050546-0019
0124AA-1408010-9999 | 包2 | 200 | 国网冀北电力有限公司 | 国网冀北电力有限公司秦皇岛供电公司 |  | 无电压等级 | 电缆接线端子,铜镀锡,120mm2,单孔 | 电缆接线端子-材质:铜镀锡,截面mm2:120mm2,型式:单孔 | 只 | 2552 | 2024-04-30 | 2024-10-30 | 河北省秦皇岛市 | 买方指定仓库地面交货 |  | G00M-500050547-00002 | 044005941200010 | 400229437100010 | 500050547 |  | 500050547-0016
0124AA-1408010-9999 | 包2 | 200 | 国网冀北电力有限公司 | 国网冀北电力有限公司廊坊供电公司 |  | 无电压等级 | 电缆接线端子,铜镀锡,35mm2,单孔 | 电缆接线端子-材质:铜镀锡,截面mm2:35mm2,型式:单孔 | 只 | 21922 | 2024-04-30 | 2024-10-30 | 河北省廊坊市广阳区 | 买方指定仓库地面交货 |  | G00M-500050546-00002 | 044005910700010 | 400229409000010 | 500050546 |  | 500050546-0019

## 普通光缆
分标编号 | 包名称 | 分包编号 | 项目单位 | 需求单位 | 项目名称 | 工程电压等级 | 物资名称 | 物资描述 | 单位 | 数量 | 首批交货日期 | 最后一批交货日期 | 交货地点 | 交货方式 | 备注 | 技术规范编码 | 网省采购申请号 | 总部采购申请号 | 物料编码 | 扩展描述 | 扩展编码
0124AA-1403004-9999 | 包1 | 100 | 国网冀北电力有限公司 | 国网冀北电力有限公司工程管理分公司（北京华联电力工程咨询有限公司） |  | 无电压等级 | 普通光缆,72芯,G.652,非金属阻燃光缆 | 普通光缆-光缆芯数:72芯,纤芯类型:G.652,类型:非金属阻燃光缆 | 千米 | 1 | 2024-06-20 | 2024-06-20 | 河北省承德市宽城县 | 施工现场车板交货 |  | G00M-500123152-00003 | 044005846100010 | 400229353600010 | 500123152 | 普通光缆-光缆芯数:72芯,纤芯类型:G.652,类型:非金属阻燃光缆 | 500123152-0023
0124AA-1403004-9999 | 包1 | 100 | 国网冀北电力有限公司 | 国网冀北电力有限公司张家口供电公司 |  | 无电压等级 | 光缆接头盒,普通光缆用,24 | 光缆接头盒-用途:普通光缆用,芯数:24 | 只 | 8 | 2024-04-30 | 2024-10-30 | 张家口 | 买方指定仓库地面交货 |  | 9999-500123120-00001 | 044005881100010 | 400229379500010 | 500022143 | 层绞式，无金属芯 | 500022143-0005
0124AA-1403004-9999 | 包1 | 100 | 国网冀北电力有限公司 | 国网冀北电力有限公司廊坊供电公司 |  | 无电压等级 | 普通光缆,24芯,G.652,非金属阻燃光缆 | 普通光缆-光缆芯数:24芯,纤芯类型:G.652,类型:非金属阻燃光缆 | 千米 | 59.494 | 2024-04-30 | 2024-10-30 | 河北省廊坊市广阳区 | 买方指定仓库地面交货 |  | 9999-500123120-00001 | 044005917000010 | 400229415000010 | 500123033 | 层绞式，无金属芯 | 500123033-0016
0124AA-1403004-9999 | 包1 | 100 | 国网冀北电力有限公司 | 国网冀北电力有限公司唐山供电公司 |  | 无电压等级 | 光缆接头盒,普通光缆用,24 | 光缆接头盒-用途:普通光缆用,芯数:24 | 只 | 39 | 2024-04-30 | 2024-10-30 | 河北唐山 | 买方指定仓库地面交货 |  | 9999-500123120-00001 | 044005977900010 | 400229473100010 | 500022143 | 层绞式，无金属芯 | 500022143-0005
0124AA-1403004-9999 | 包1 | 100 | 国网冀北电力有限公司 | 国网冀北电力有限公司张家口供电公司 |  | 无电压等级 | 普通光缆,24芯,G.652,非金属阻燃光缆 | 普通光缆-光缆芯数:24芯,纤芯类型:G.652,类型:非金属阻燃光缆 | 千米 | 6.65 | 2024-04-30 | 2024-10-30 | 张家口 | 买方指定仓库地面交货 |  | 9999-500123120-00001 | 044005889700010 | 400229388100010 | 500123033 | 层绞式，无金属芯 | 500123033-0016
0124AA-1403004-9999 | 包1 | 100 | 国网冀北电力有限公司 | 国网冀北电力有限公司廊坊供电公司 |  | 无电压等级 | 普通光缆,48芯,G.652,非金属阻燃光缆 | 普通光缆-光缆芯数:48芯,纤芯类型:G.652,类型:非金属阻燃光缆 | 千米 | 10.85 | 2024-04-30 | 2024-10-30 | 河北省廊坊市广阳区 | 买方指定仓库地面交货 |  | 9999-500123120-00001 | 044005917100010 | 400229415100010 | 500123120 | 层绞式，无金属芯 | 500123120-0022
0124AA-1403004-9999 | 包1 | 100 | 国网冀北电力有限公司 | 国网冀北电力有限公司承德供电公司 |  | 无电压等级 | 光缆接头盒,普通光缆用,24 | 光缆接头盒-用途:普通光缆用,芯数:24 | 只 | 53 | 2024-04-30 | 2024-10-30 | 河北省承德市 | 买方指定仓库地面交货 |  | 9999-500123120-00001 | 044005872800010 | 400229371800010 | 500022143 | 层绞式，无金属芯 | 500022143-0005
0124AA-1403004-9999 | 包1 | 100 | 国网冀北电力有限公司 | 国网冀北电力有限公司承德供电公司 |  | 无电压等级 | 普通光缆,24芯,G.652,非金属阻燃光缆 | 普通光缆-光缆芯数:24芯,纤芯类型:G.652,类型:非金属阻燃光缆 | 千米 | 124.48 | 2024-04-30 | 2024-10-30 | 河北省承德市 | 买方指定仓库地面交货 |  | 9999-500123120-00001 | 044005864800010 | 400229363800010 | 500123033 | 层绞式，无金属芯 | 500123033-0016
0124AA-1403004-9999 | 包1 | 100 | 国网冀北电力有限公司 | 国网冀北电力有限公司秦皇岛供电公司 |  | 无电压等级 | 普通光缆,24芯,G.652,非金属阻燃光缆 | 普通光缆-光缆芯数:24芯,纤芯类型:G.652,类型:非金属阻燃光缆 | 千米 | 39.48 | 2024-04-30 | 2024-10-30 | 河北省秦皇岛市 | 买方指定仓库地面交货 |  | 9999-500123120-00001 | 044005947300010 | 400229443000010 | 500123033 | 层绞式，无金属芯 | 500123033-0016
0124AA-1403004-9999 | 包1 | 100 | 国网冀北电力有限公司 | 国网冀北电力有限公司廊坊供电公司 |  | 无电压等级 | 光缆接头盒,普通光缆用,24 | 光缆接头盒-用途:普通光缆用,芯数:24 | 只 | 30 | 2024-04-30 | 2024-10-30 | 河北省廊坊市广阳区 | 买方指定仓库地面交货 |  | 9999-500123120-00001 | 044005907100010 | 400229405400010 | 500022143 | 层绞式，无金属芯 | 500022143-0005
0124AA-1403004-9999 | 包1 | 100 | 国网冀北电力有限公司 | 国网冀北电力有限公司秦皇岛供电公司 |  | 无电压等级 | 光缆接头盒,普通光缆用,24 | 光缆接头盒-用途:普通光缆用,芯数:24 | 只 | 4 | 2024-04-30 | 2024-10-30 | 河北省秦皇岛市 | 买方指定仓库地面交货 |  | 9999-500123120-00001 | 044005937300010 | 400229433200010 | 500022143 | 层绞式，无金属芯 | 500022143-0005
0124AA-1403004-9999 | 包1 | 100 | 国网冀北电力有限公司 | 国网冀北电力有限公司秦皇岛供电公司 |  | 无电压等级 | 普通光缆,48芯,G.652,非金属阻燃光缆 | 普通光缆-光缆芯数:48芯,纤芯类型:G.652,类型:非金属阻燃光缆 | 千米 | 36.22 | 2024-04-30 | 2024-10-30 | 河北省秦皇岛市 | 买方指定仓库地面交货 |  | 9999-500123120-00001 | 044005947400010 | 400229443100010 | 500123120 | 层绞式，无金属芯 | 500123120-0022
0124AA-1403004-9999 | 包1 | 100 | 国网冀北电力有限公司 | 国网冀北电力有限公司张家口供电公司 |  | 无电压等级 | 普通光缆,48芯,G.652,非金属阻燃光缆 | 普通光缆-光缆芯数:48芯,纤芯类型:G.652,类型:非金属阻燃光缆 | 千米 | 1.95 | 2024-04-30 | 2024-10-30 | 张家口 | 买方指定仓库地面交货 |  | 9999-500123120-00001 | 044005889800010 | 400229388200010 | 500123120 | 层绞式，无金属芯 | 500123120-0022
0124AA-1403004-9999 | 包1 | 100 | 国网冀北电力有限公司 | 国网冀北电力有限公司秦皇岛供电公司 |  | 无电压等级 | 普通光缆,96芯,G.652,非金属阻燃光缆 | 普通光缆-光缆芯数:96芯,纤芯类型:G.652,类型:非金属阻燃光缆 | 千米 | 1 | 2024-04-30 | 2024-10-30 | 河北省秦皇岛市 | 买方指定仓库地面交货 |  | 9999-500123120-00001 | 044005947600010 | 400229443300010 | 500123159 | 层绞式，无金属芯 | 500123159-0004
0124AA-1403004-9999 | 包1 | 100 | 国网冀北电力有限公司 | 国网冀北电力有限公司唐山供电公司 |  | 无电压等级 | 普通光缆,24芯,G.652,非金属阻燃光缆 | 普通光缆-光缆芯数:24芯,纤芯类型:G.652,类型:非金属阻燃光缆 | 千米 | 71.632 | 2024-04-30 | 2024-10-30 | 河北唐山 | 买方指定仓库地面交货 |  | 9999-500123120-00001 | 044005987000010 | 400229482200010 | 500123033 | 层绞式，无金属芯 | 500123033-0016
0124AA-1403004-9999 | 包1 | 100 | 国网冀北电力有限公司 | 国网冀北电力有限公司秦皇岛供电公司 |  | 无电压等级 | 普通光缆,72芯,G.652,非金属阻燃光缆 | 普通光缆-光缆芯数:72芯,纤芯类型:G.652,类型:非金属阻燃光缆 | 千米 | 1 | 2024-04-30 | 2024-10-30 | 河北省秦皇岛市 | 买方指定仓库地面交货 |  | 9999-500123120-00001 | 044005947500010 | 400229443200010 | 500123152 | 层绞式，无金属芯 | 500123152-0017
0124AA-1403004-9999 | 包1 | 100 | 国网冀北电力有限公司 | 国网冀北电力有限公司唐山供电公司 |  | 无电压等级 | 普通光缆,48芯,G.652,非金属阻燃光缆 | 普通光缆-光缆芯数:48芯,纤芯类型:G.652,类型:非金属阻燃光缆 | 千米 | 5.55 | 2024-04-30 | 2024-10-30 | 河北唐山 | 买方指定仓库地面交货 |  | 9999-500123120-00001 | 044005987100010 | 400229482300010 | 500123120 | 层绞式，无金属芯 | 500123120-0022

## 10kV交流隔离开关
分标编号 | 包名称 | 分包编号 | 项目单位 | 需求单位 | 项目名称 | 工程电压等级 | 物资名称 | 物资描述 | 单位 | 数量 | 首批交货日期 | 最后一批交货日期 | 交货地点 | 交货方式 | 备注 | 技术规范编码 | 网省采购申请号 | 总部采购申请号 | 物料编码 | 扩展描述 | 扩展编码
0124AA-1010000-9999 | 包1 | 100 | 国网冀北电力有限公司 | 国网冀北电力有限公司承德供电公司 |  | 无电压等级 | 10kV三相隔离开关,630A,20kA,手动双柱立开式,不接地 | 交流三相隔离开关-电压等级:AC10kV,额定电流:630A,额定短时耐受电流:20kA,结构型式:双柱立开式,接地开关数:不接地,操作型式:手动 | 组 | 416 | 2024-04-30 | 2024-10-30 | 河北省承德市 | 买方指定仓库地面交货 |  | G00M-500002150-00001 | 044005856100010 | 400229355300010 | 500002150 |  | 500002150-0032
0124AA-1010000-9999 | 包1 | 100 | 国网冀北电力有限公司 | 国网冀北电力有限公司秦皇岛供电公司 |  | 无电压等级 | 10kV三相隔离开关,630A,20kA,手动双柱立开式,不接地 | 交流三相隔离开关-电压等级:AC10kV,额定电流:630A,额定短时耐受电流:20kA,结构型式:双柱立开式,接地开关数:不接地,操作型式:手动 | 组 | 226 | 2024-04-30 | 2024-10-30 | 河北省秦皇岛市 | 买方指定仓库地面交货 |  | G00M-500002150-00001 | 044005721600010 | 400229396600010 | 500002150 |  | 500002150-0032
0124AA-1010000-9999 | 包1 | 100 | 国网冀北电力有限公司 | 国网冀北电力有限公司张家口供电公司 |  | 无电压等级 | 10kV三相隔离开关,630A,20kA,手动双柱立开式,不接地 | 交流三相隔离开关-电压等级:AC10kV,额定电流:630A,额定短时耐受电流:20kA,结构型式:双柱立开式,接地开关数:不接地,操作型式:手动 | 组 | 287 | 2024-04-30 | 2024-10-30 | 张家口 | 买方指定仓库地面交货 |  | 9995-500002150-00001 | 044005847500010 | 400229353900010 | 500002150 |  | 500002150-0004
0124AA-1010000-9999 | 包1 | 100 | 国网冀北电力有限公司 | 国网冀北电力有限公司承德供电公司 |  | 无电压等级 | 10kV三相隔离开关,630A,20kA,手动双柱立开式,不接地 | 交流三相隔离开关-电压等级:AC10kV,额定电流:630A,额定短时耐受电流:20kA,结构型式:双柱立开式,接地开关数:不接地,操作型式:手动 | 组 | 1107 | 2024-04-30 | 2024-10-30 | 河北省承德市 | 买方指定仓库地面交货 |  | 9995-500002150-00001 | 044005856000010 | 400229355200010 | 500002150 |  | 500002150-0004
0124AA-1010000-9999 | 包1 | 100 | 国网冀北电力有限公司 | 国网冀北电力有限公司张家口供电公司 |  | 无电压等级 | 10kV三相隔离开关,630A,20kA,手动双柱立开式,不接地 | 交流三相隔离开关-电压等级:AC10kV,额定电流:630A,额定短时耐受电流:20kA,结构型式:双柱立开式,接地开关数:不接地,操作型式:手动 | 组 | 107 | 2024-04-30 | 2024-10-30 | 张家口 | 买方指定仓库地面交货 |  | G00M-500002150-00001 | 044005847600010 | 400229354000010 | 500002150 |  | 500002150-0032
0124AA-1010000-9999 | 包1 | 100 | 国网冀北电力有限公司 | 国网冀北电力有限公司廊坊供电公司 |  | 无电压等级 | 10kV三相隔离开关,630A,20kA,手动双柱立开式,不接地 | 交流三相隔离开关-电压等级:AC10kV,额定电流:630A,额定短时耐受电流:20kA,结构型式:双柱立开式,接地开关数:不接地,操作型式:手动 | 组 | 580 | 2024-04-30 | 2024-10-30 | 河北省廊坊市广阳区 | 买方指定仓库地面交货 |  | 9995-500002150-00001 | 044005899000010 | 400229397300010 | 500002150 |  | 500002150-0004
0124AA-1010000-9999 | 包1 | 100 | 国网冀北电力有限公司 | 国网冀北电力有限公司廊坊供电公司 |  | 无电压等级 | 10kV三相隔离开关,630A,20kA,手动双柱立开式,不接地 | 交流三相隔离开关-电压等级:AC10kV,额定电流:630A,额定短时耐受电流:20kA,结构型式:双柱立开式,接地开关数:不接地,操作型式:手动 | 组 | 251 | 2024-04-30 | 2024-10-30 | 河北省廊坊市广阳区 | 买方指定仓库地面交货 |  | G00M-500002150-00001 | 044005899100010 | 400229397400010 | 500002150 |  | 500002150-0032
0124AA-1010000-9999 | 包1 | 100 | 国网冀北电力有限公司 | 国网冀北电力有限公司秦皇岛供电公司 |  | 无电压等级 | 10kV三相隔离开关,630A,20kA,手动双柱立开式,不接地 | 交流三相隔离开关-电压等级:AC10kV,额定电流:630A,额定短时耐受电流:20kA,结构型式:双柱立开式,接地开关数:不接地,操作型式:手动 | 组 | 650 | 2024-04-30 | 2024-10-30 | 河北省秦皇岛市 | 买方指定仓库地面交货 |  | 9995-500002150-00001 | 044005721500010 | 400229396500010 | 500002150 |  | 500002150-0004
0124AA-1010000-9999 | 包2 | 200 | 国网冀北电力有限公司 | 国网冀北电力有限公司张家口供电公司 |  | 无电压等级 | 10kV三相隔离开关,630A,20kA,手动双柱立开式,不接地 | 交流三相隔离开关-电压等级:AC10kV,额定电流:630A,额定短时耐受电流:20kA,结构型式:双柱立开式,接地开关数:不接地,操作型式:手动 | 组 | 87 | 2024-04-30 | 2024-10-30 | 张家口 | 买方指定仓库地面交货 |  | G00M-500002150-00001 | 044005847600010 | 400229354000010 | 500002150 |  | 500002150-0032
0124AA-1010000-9999 | 包2 | 200 | 国网冀北电力有限公司 | 国网冀北电力有限公司张家口供电公司 |  | 无电压等级 | 10kV三相隔离开关,630A,20kA,手动双柱立开式,不接地 | 交流三相隔离开关-电压等级:AC10kV,额定电流:630A,额定短时耐受电流:20kA,结构型式:双柱立开式,接地开关数:不接地,操作型式:手动 | 组 | 234 | 2024-04-30 | 2024-10-30 | 张家口 | 买方指定仓库地面交货 |  | 9995-500002150-00001 | 044005847500010 | 400229353900010 | 500002150 |  | 500002150-0004
0124AA-1010000-9999 | 包2 | 200 | 国网冀北电力有限公司 | 国网冀北电力有限公司秦皇岛供电公司 |  | 无电压等级 | 10kV三相隔离开关,630A,20kA,手动双柱立开式,不接地 | 交流三相隔离开关-电压等级:AC10kV,额定电流:630A,额定短时耐受电流:20kA,结构型式:双柱立开式,接地开关数:不接地,操作型式:手动 | 组 | 185 | 2024-04-30 | 2024-10-30 | 河北省秦皇岛市 | 买方指定仓库地面交货 |  | G00M-500002150-00001 | 044005721600010 | 400229396600010 | 500002150 |  | 500002150-0032
0124AA-1010000-9999 | 包2 | 200 | 国网冀北电力有限公司 | 国网冀北电力有限公司承德供电公司 |  | 无电压等级 | 10kV三相隔离开关,630A,20kA,手动双柱立开式,不接地 | 交流三相隔离开关-电压等级:AC10kV,额定电流:630A,额定短时耐受电流:20kA,结构型式:双柱立开式,接地开关数:不接地,操作型式:手动 | 组 | 905 | 2024-04-30 | 2024-10-30 | 河北省承德市 | 买方指定仓库地面交货 |  | 9995-500002150-00001 | 044005856000010 | 400229355200010 | 500002150 |  | 500002150-0004
0124AA-1010000-9999 | 包2 | 200 | 国网冀北电力有限公司 | 国网冀北电力有限公司廊坊供电公司 |  | 无电压等级 | 10kV三相隔离开关,630A,20kA,手动双柱立开式,不接地 | 交流三相隔离开关-电压等级:AC10kV,额定电流:630A,额定短时耐受电流:20kA,结构型式:双柱立开式,接地开关数:不接地,操作型式:手动 | 组 | 205 | 2024-04-30 | 2024-10-30 | 河北省廊坊市广阳区 | 买方指定仓库地面交货 |  | G00M-500002150-00001 | 044005899100010 | 400229397400010 | 500002150 |  | 500002150-0032
0124AA-1010000-9999 | 包2 | 200 | 国网冀北电力有限公司 | 国网冀北电力有限公司秦皇岛供电公司 |  | 无电压等级 | 10kV三相隔离开关,630A,20kA,手动双柱立开式,不接地 | 交流三相隔离开关-电压等级:AC10kV,额定电流:630A,额定短时耐受电流:20kA,结构型式:双柱立开式,接地开关数:不接地,操作型式:手动 | 组 | 532 | 2024-04-30 | 2024-10-30 | 河北省秦皇岛市 | 买方指定仓库地面交货 |  | 9995-500002150-00001 | 044005721500010 | 400229396500010 | 500002150 |  | 500002150-0004
0124AA-1010000-9999 | 包2 | 200 | 国网冀北电力有限公司 | 国网冀北电力有限公司廊坊供电公司 |  | 无电压等级 | 10kV三相隔离开关,630A,20kA,手动双柱立开式,不接地 | 交流三相隔离开关-电压等级:AC10kV,额定电流:630A,额定短时耐受电流:20kA,结构型式:双柱立开式,接地开关数:不接地,操作型式:手动 | 组 | 475 | 2024-04-30 | 2024-10-30 | 河北省廊坊市广阳区 | 买方指定仓库地面交货 |  | 9995-500002150-00001 | 044005899000010 | 400229397300010 | 500002150 |  | 500002150-0004
0124AA-1010000-9999 | 包2 | 200 | 国网冀北电力有限公司 | 国网冀北电力有限公司承德供电公司 |  | 无电压等级 | 10kV三相隔离开关,630A,20kA,手动双柱立开式,不接地 | 交流三相隔离开关-电压等级:AC10kV,额定电流:630A,额定短时耐受电流:20kA,结构型式:双柱立开式,接地开关数:不接地,操作型式:手动 | 组 | 340 | 2024-04-30 | 2024-10-30 | 河北省承德市 | 买方指定仓库地面交货 |  | G00M-500002150-00001 | 044005856100010 | 400229355300010 | 500002150 |  | 500002150-0032

## 高压熔断器
分标编号 | 包名称 | 分包编号 | 项目单位 | 需求单位 | 项目名称 | 工程电压等级 | 物资名称 | 物资描述 | 单位 | 数量 | 首批交货日期 | 最后一批交货日期 | 交货地点 | 交货方式 | 备注 | 技术规范编码 | 网省采购申请号 | 总部采购申请号 | 物料编码 | 扩展描述 | 扩展编码
0124AA-1022001-9999 | 包1 | 100 | 国网冀北电力有限公司 | 国网冀北电力有限公司承德供电公司 |  | 无电压等级 | 高压熔断器,AC10kV,跌落式,100A | 高压熔断器-电压等级:AC10kV,类型:跌落式,额定熔断电流:100A | 只 | 27 | 2024-04-30 | 2024-10-30 | 河北省承德市 | 买方指定仓库地面交货 |  | G00M-500007914-00001 | 044005857100010 | 400229356000010 | 500007914 | 瓷,负荷型 | 500007914-0045
0124AA-1022001-9999 | 包1 | 100 | 国网冀北电力有限公司 | 国网冀北电力有限公司唐山供电公司 |  | 无电压等级 | 高压熔断器,AC10kV,跌落式,100A | 高压熔断器-电压等级:AC10kV,类型:跌落式,额定熔断电流:100A | 只 | 157 | 2024-04-30 | 2024-10-30 | 河北唐山 | 买方指定仓库地面交货 |  | G00M-500007914-00001 | 044005972200010 | 400229467400010 | 500007914 | 瓷,负荷型 | 500007914-0045
0124AA-1022001-9999 | 包1 | 100 | 国网冀北电力有限公司 | 国网冀北电力有限公司秦皇岛供电公司 |  | 无电压等级 | 高压熔断器,AC10kV,跌落式,200A | 高压熔断器-电压等级:AC10kV,类型:跌落式,额定熔断电流:200A | 只 | 3 | 2024-04-30 | 2024-10-30 | 河北省秦皇岛市 | 买方指定仓库地面交货 |  | G00M-500007913-00001 | 044005926900010 | 400229424000010 | 500007913 | 瓷,普通型 | 500007913-0030
0124AA-1022001-9999 | 包1 | 100 | 国网冀北电力有限公司 | 国网冀北电力有限公司唐山供电公司 |  | 无电压等级 | 高压熔断器,AC10kV,跌落式,100A | 高压熔断器-电压等级:AC10kV,类型:跌落式,额定熔断电流:100A | 只 | 749 | 2024-04-30 | 2024-10-30 | 河北唐山 | 买方指定仓库地面交货 |  | 9915-500007914-00002 | 044005972100010 | 400229467300010 | 500007914 | 标准化定制,瓷,普通型
0124AA-1022001-9999 | 包1 | 100 | 国网冀北电力有限公司 | 国网冀北电力有限公司廊坊供电公司 |  | 无电压等级 | 高压熔断器,AC10kV,跌落式,200A | 高压熔断器-电压等级:AC10kV,类型:跌落式,额定熔断电流:200A | 只 | 735 | 2024-04-30 | 2024-10-30 | 河北省廊坊市广阳区 | 买方指定仓库地面交货 |  | G00M-500007913-00001 | 044005899800010 | 400229398100010 | 500007913 | 瓷,普通型 | 500007913-0030
0124AA-1022001-9999 | 包1 | 100 | 国网冀北电力有限公司 | 国网冀北电力有限公司廊坊供电公司 |  | 无电压等级 | 高压熔断器,AC10kV,跌落式,100A | 高压熔断器-电压等级:AC10kV,类型:跌落式,额定熔断电流:100A | 只 | 6 | 2024-04-30 | 2024-10-30 | 河北省廊坊市广阳区 | 买方指定仓库地面交货 |  | G00M-500007914-00003 | 044005900100010 | 400229398400010 | 500007914 | 复合,普通型 | 500007914-0047
0124AA-1022001-9999 | 包1 | 100 | 国网冀北电力有限公司 | 国网冀北电力有限公司张家口供电公司 |  | 无电压等级 | 高压熔断器,AC10kV,跌落式,100A | 高压熔断器-电压等级:AC10kV,类型:跌落式,额定熔断电流:100A | 只 | 277 | 2024-04-30 | 2024-10-30 | 张家口 | 买方指定仓库地面交货 |  | G00M-500007914-00002 | 044005874000010 | 400229372400010 | 500007914 | 复合,负荷型 | 500007914-0046
0124AA-1022001-9999 | 包1 | 100 | 国网冀北电力有限公司 | 国网冀北电力有限公司张家口供电公司 |  | 无电压等级 | 高压熔断器,AC10kV,跌落式,200A | 高压熔断器-电压等级:AC10kV,类型:跌落式,额定熔断电流:200A | 只 | 138 | 2024-04-30 | 2024-10-30 | 张家口 | 买方指定仓库地面交货 |  | G00M-500007913-00003 | 044005847700010 | 400229354100010 | 500007913 | 复合,负荷型 | 500007913-0032
0124AA-1022001-9999 | 包1 | 100 | 国网冀北电力有限公司 | 国网冀北电力有限公司秦皇岛供电公司 |  | 无电压等级 | 高压熔断器,AC10kV,跌落式,100A | 高压熔断器-电压等级:AC10kV,类型:跌落式,额定熔断电流:100A | 只 | 24 | 2024-04-30 | 2024-10-30 | 河北省秦皇岛市 | 买方指定仓库地面交货 |  | G00M-500007914-00001 | 044005927200010 | 400229424300010 | 500007914 | 瓷,负荷型 | 500007914-0045
0124AA-1022001-9999 | 包1 | 100 | 国网冀北电力有限公司 | 国网冀北电力有限公司秦皇岛供电公司 |  | 无电压等级 | 高压熔断器,AC10kV,跌落式,200A | 高压熔断器-电压等级:AC10kV,类型:跌落式,额定熔断电流:200A | 只 | 69 | 2024-04-30 | 2024-10-30 | 河北省秦皇岛市 | 买方指定仓库地面交货 |  | G00M-500007913-00002 | 044005927000010 | 400229424100010 | 500007913 | 瓷,负荷型 | 500007913-0031
0124AA-1022001-9999 | 包1 | 100 | 国网冀北电力有限公司 | 国网冀北电力有限公司唐山供电公司 |  | 无电压等级 | 高压熔断器,AC10kV,跌落式,200A | 高压熔断器-电压等级:AC10kV,类型:跌落式,额定熔断电流:200A | 只 | 72 | 2024-04-30 | 2024-10-30 | 河北唐山 | 买方指定仓库地面交货 |  | G00M-500007913-00001 | 044005971900010 | 400229467100010 | 500007913 | 瓷,普通型 | 500007913-0030
0124AA-1022001-9999 | 包1 | 100 | 国网冀北电力有限公司 | 国网冀北电力有限公司秦皇岛供电公司 |  | 无电压等级 | 高压熔断器,AC10kV,跌落式,100A | 高压熔断器-电压等级:AC10kV,类型:跌落式,额定熔断电流:100A | 只 | 81 | 2024-04-30 | 2024-10-30 | 河北省秦皇岛市 | 买方指定仓库地面交货 |  | 9915-500007914-00002 | 044005927100010 | 400229424200010 | 500007914 | 标准化定制,瓷,普通型
0124AA-1022001-9999 | 包1 | 100 | 国网冀北电力有限公司 | 国网冀北电力有限公司承德供电公司 |  | 无电压等级 | 高压熔断器,AC10kV,跌落式,100A | 高压熔断器-电压等级:AC10kV,类型:跌落式,额定熔断电流:100A | 只 | 12 | 2024-04-30 | 2024-10-30 | 河北省承德市 | 买方指定仓库地面交货 |  | 9915-500007914-00002 | 044005857000010 | 400229355900010 | 500007914 | 标准化定制,瓷,普通型
0124AA-1022001-9999 | 包1 | 100 | 国网冀北电力有限公司 | 国网冀北电力有限公司张家口供电公司 |  | 无电压等级 | 高压熔断器,AC10kV,跌落式,100A | 高压熔断器-电压等级:AC10kV,类型:跌落式,额定熔断电流:100A | 只 | 207 | 2024-04-30 | 2024-10-30 | 张家口 | 买方指定仓库地面交货 |  | G00M-500007914-00001 | 044005847900010 | 400229354300010 | 500007914 | 瓷,负荷型 | 500007914-0045
0124AA-1022001-9999 | 包1 | 100 | 国网冀北电力有限公司 | 国网冀北电力有限公司张家口供电公司 |  | 无电压等级 | 高压熔断器,AC10kV,跌落式,100A | 高压熔断器-电压等级:AC10kV,类型:跌落式,额定熔断电流:100A | 只 | 363 | 2024-04-30 | 2024-10-30 | 张家口 | 买方指定仓库地面交货 |  | 9915-500007914-00002 | 044005847800010 | 400229354200010 | 500007914 | 标准化定制,瓷,普通型
0124AA-1022001-9999 | 包1 | 100 | 国网冀北电力有限公司 | 国网冀北电力有限公司唐山供电公司 |  | 无电压等级 | 高压熔断器,AC10kV,跌落式,100A | 高压熔断器-电压等级:AC10kV,类型:跌落式,额定熔断电流:100A | 只 | 27 | 2024-04-30 | 2024-10-30 | 河北唐山 | 买方指定仓库地面交货 |  | G00M-500007914-00002 | 044005972300010 | 400229467500010 | 500007914 | 复合,负荷型 | 500007914-0046
0124AA-1022001-9999 | 包1 | 100 | 国网冀北电力有限公司 | 国网冀北电力有限公司秦皇岛供电公司 |  | 无电压等级 | 高压熔断器,AC10kV,跌落式,100A | 高压熔断器-电压等级:AC10kV,类型:跌落式,额定熔断电流:100A | 只 | 6 | 2024-04-30 | 2024-10-30 | 河北省秦皇岛市 | 买方指定仓库地面交货 |  | G00M-500007914-00002 | 044005927300010 | 400229424400010 | 500007914 | 复合,负荷型 | 500007914-0046
0124AA-1022001-9999 | 包1 | 100 | 国网冀北电力有限公司 | 国网冀北电力有限公司廊坊供电公司 |  | 无电压等级 | 高压熔断器,AC10kV,跌落式,100A | 高压熔断器-电压等级:AC10kV,类型:跌落式,额定熔断电流:100A | 只 | 132 | 2024-04-30 | 2024-10-30 | 河北省廊坊市广阳区 | 买方指定仓库地面交货 |  | G00M-500007914-00002 | 044005900000010 | 400229398300010 | 500007914 | 复合,负荷型 | 500007914-0046
0124AA-1022001-9999 | 包1 | 100 | 国网冀北电力有限公司 | 国网冀北电力有限公司廊坊供电公司 |  | 无电压等级 | 高压熔断器,AC10kV,跌落式,100A | 高压熔断器-电压等级:AC10kV,类型:跌落式,额定熔断电流:100A | 只 | 412 | 2024-04-30 | 2024-10-30 | 河北省廊坊市广阳区 | 买方指定仓库地面交货 |  | 9915-500007914-00002 | 044005899900010 | 400229398200010 | 500007914 | 标准化定制,瓷,普通型
0124AA-1022001-9999 | 包1 | 100 | 国网冀北电力有限公司 | 国网冀北电力有限公司唐山供电公司 |  | 无电压等级 | 高压熔断器,AC10kV,跌落式,200A | 高压熔断器-电压等级:AC10kV,类型:跌落式,额定熔断电流:200A | 只 | 2 | 2024-04-30 | 2024-10-30 | 河北唐山 | 买方指定仓库地面交货 |  | G00M-500007913-00004 | 044005972000010 | 400229467200010 | 500007913 | 复合,普通型 | 500007913-0033

## 10kV变压器（硅钢片油浸）
分标编号 | 包名称 | 分包编号 | 项目单位 | 需求单位 | 项目名称 | 工程电压等级 | 物资名称 | 物资描述 | 单位 | 数量 | 首批交货日期 | 最后一批交货日期 | 交货地点 | 交货方式 | 备注 | 技术规范编码 | 网省采购申请号 | 总部采购申请号 | 物料编码 | 扩展描述 | 扩展编码
0124AA-1001002-0001 | 包1 | 100 | 国网冀北电力有限公司 | 国网冀北电力有限公司唐山供电公司 |  | 无电压等级 | 10kV变压器,200kVA,普通,硅钢片,油浸 | 10kV变压器-额定容量:200kVA,安装方式:普通,铁芯材质:硅钢片,绝缘方式:油浸 | 台 | 18 | 2024-04-30 | 2024-10-30 | 河北唐山 | 买方指定仓库地面交货 |  | G00M-500007402-00002 | 044005970700010 | 400229465900010 | 500007402 | 标准化设计,SZ20,闭口立体卷铁心,有载调压 | 500007402-0090
0124AA-1001002-0001 | 包1 | 100 | 国网冀北电力有限公司 | 国网冀北电力有限公司廊坊供电公司 |  | 无电压等级 | 10kV变压器,400kVA,普通,硅钢片,油浸 | 10kV变压器-额定容量:400kVA,安装方式:普通,铁芯材质:硅钢片,绝缘方式:油浸 | 台 | 9 | 2024-04-30 | 2024-10-30 | 河北省廊坊市广阳区 | 买方指定仓库地面交货 |  | G00M-500007396-00001 | 044005899600010 | 400229397900010 | 500007396 | 标准化设计,S(B)20,闭口立体卷铁心,无励磁调压 | 500007396-0058
0124AA-1001002-0001 | 包1 | 100 | 国网冀北电力有限公司 | 国网冀北电力有限公司廊坊供电公司 |  | 无电压等级 | 10kV变压器,200kVA,普通,硅钢片,油浸 | 10kV变压器-额定容量:200kVA,安装方式:普通,铁芯材质:硅钢片,绝缘方式:油浸 | 台 | 1 | 2024-04-30 | 2024-10-30 | 河北省廊坊市广阳区 | 买方指定仓库地面交货 |  | G00M-500007402-00001 | 044005899700010 | 400229398000010 | 500007402 | 标准化设计,S20,闭口立体卷铁心,无励磁调压 | 500007402-0089
0124AA-1001002-0001 | 包1 | 100 | 国网冀北电力有限公司 | 国网冀北电力有限公司唐山供电公司 |  | 无电压等级 | 10kV变压器,400kVA,普通,硅钢片,油浸 | 10kV变压器-额定容量:400kVA,安装方式:普通,铁芯材质:硅钢片,绝缘方式:油浸 | 台 | 6 | 2024-04-30 | 2024-10-30 | 河北唐山 | 买方指定仓库地面交货 |  | G00M-500007396-00002 | 044005970100010 | 400229465300010 | 500007396 | 标准化设计,SZ20,闭口立体卷铁心,有载调压 | 500007396-0059
0124AA-1001002-0001 | 包1 | 100 | 国网冀北电力有限公司 | 国网冀北电力有限公司唐山供电公司 |  | 无电压等级 | 10kV变压器,100kVA,普通,硅钢片,油浸 | 10kV变压器-额定容量:100kVA,安装方式:普通,铁芯材质:硅钢片,绝缘方式:油浸 | 台 | 32 | 2024-04-30 | 2024-10-30 | 河北唐山 | 买方指定仓库地面交货 |  | G00M-500007419-00001 | 044005971400010 | 400229466600010 | 500007419 | 标准化设计,S20,闭口立体卷铁心,无励磁调压 | 500007419-0080
0124AA-1001002-0001 | 包1 | 100 | 国网冀北电力有限公司 | 国网冀北电力有限公司秦皇岛供电公司 |  | 无电压等级 | 10kV变压器,400kVA,普通,硅钢片,油浸 | 10kV变压器-额定容量:400kVA,安装方式:普通,铁芯材质:硅钢片,绝缘方式:油浸 | 台 | 8 | 2024-04-30 | 2024-10-30 | 河北省秦皇岛市 | 买方指定仓库地面交货 |  | G00M-500007396-00001 | 044005721700010 | 400229396700010 | 500007396 | 标准化设计,S(B)20,闭口立体卷铁心,无励磁调压 | 500007396-0058
0124AA-1001002-0001 | 包1 | 100 | 国网冀北电力有限公司 | 国网冀北电力有限公司唐山供电公司 |  | 无电压等级 | 10kV变压器,100kVA,普通,硅钢片,油浸 | 10kV变压器-额定容量:100kVA,安装方式:普通,铁芯材质:硅钢片,绝缘方式:油浸 | 台 | 8 | 2024-04-30 | 2024-10-30 | 河北唐山 | 买方指定仓库地面交货 |  | G00M-500007419-00002 | 044005971500010 | 400229466700010 | 500007419 | 标准化设计,SZ20,闭口立体卷铁心,有载调压 | 500007419-0081
0124AA-1001002-0001 | 包1 | 100 | 国网冀北电力有限公司 | 国网冀北电力有限公司秦皇岛供电公司 |  | 无电压等级 | 10kV变压器,200kVA,普通,硅钢片,油浸 | 10kV变压器-额定容量:200kVA,安装方式:普通,铁芯材质:硅钢片,绝缘方式:油浸 | 台 | 2 | 2024-04-30 | 2024-10-30 | 河北省秦皇岛市 | 买方指定仓库地面交货 |  | G00M-500007402-00002 | 044005926200010 | 400229423300010 | 500007402 | 标准化设计,SZ20,闭口立体卷铁心,有载调压 | 500007402-0090
0124AA-1001002-0001 | 包1 | 100 | 国网冀北电力有限公司 | 国网冀北电力有限公司唐山供电公司 |  | 无电压等级 | 10kV变压器,100kVA,普通,硅钢片,油浸 | 10kV变压器-额定容量:100kVA,安装方式:普通,铁芯材质:硅钢片,绝缘方式:油浸 | 台 | 1 | 2024-04-30 | 2024-10-30 | 河北唐山 | 买方指定仓库地面交货 |  | G00M-500007419-00003 | 044005971600010 | 400229466800010 | 500007419 | 标准化设计单杆变压器，S20，闭口立体卷铁心，无励磁调压 | 500007419-0082
0124AA-1001002-0001 | 包1 | 100 | 国网冀北电力有限公司 | 国网冀北电力有限公司秦皇岛供电公司 |  | 无电压等级 | 10kV变压器,100kVA,普通,硅钢片,油浸 | 10kV变压器-额定容量:100kVA,安装方式:普通,铁芯材质:硅钢片,绝缘方式:油浸 | 台 | 21 | 2024-04-30 | 2024-10-30 | 河北省秦皇岛市 | 买方指定仓库地面交货 |  | G00M-500007419-00001 | 044005926500010 | 400229423600010 | 500007419 | 标准化设计,S20,闭口立体卷铁心,无励磁调压 | 500007419-0080
0124AA-1001002-0001 | 包1 | 100 | 国网冀北电力有限公司 | 国网冀北电力有限公司唐山供电公司 |  | 无电压等级 | 10kV变压器,200kVA,普通,硅钢片,油浸 | 10kV变压器-额定容量:200kVA,安装方式:普通,铁芯材质:硅钢片,绝缘方式:油浸 | 台 | 18 | 2024-04-30 | 2024-10-30 | 河北唐山 | 买方指定仓库地面交货 |  | G00M-500007402-00001 | 044005970600010 | 400229465800010 | 500007402 | 标准化设计,S20,闭口立体卷铁心,无励磁调压 | 500007402-0089
0124AA-1001002-0001 | 包1 | 100 | 国网冀北电力有限公司 | 国网冀北电力有限公司秦皇岛供电公司 |  | 无电压等级 | 10kV变压器,200kVA,普通,硅钢片,油浸 | 10kV变压器-额定容量:200kVA,安装方式:普通,铁芯材质:硅钢片,绝缘方式:油浸 | 台 | 3 | 2024-04-30 | 2024-10-30 | 河北省秦皇岛市 | 买方指定仓库地面交货 |  | G00M-500007402-00001 | 044005926100010 | 400229423200010 | 500007402 | 标准化设计,S20,闭口立体卷铁心,无励磁调压 | 500007402-0089
0124AA-1001002-0001 | 包1 | 100 | 国网冀北电力有限公司 | 国网冀北电力有限公司唐山供电公司 |  | 无电压等级 | 10kV变压器,400kVA,普通,硅钢片,油浸 | 10kV变压器-额定容量:400kVA,安装方式:普通,铁芯材质:硅钢片,绝缘方式:油浸 | 台 | 32 | 2024-04-30 | 2024-10-30 | 河北唐山 | 买方指定仓库地面交货 |  | G00M-500007396-00001 | 044005970000010 | 400229465200010 | 500007396 | 标准化设计,S(B)20,闭口立体卷铁心,无励磁调压 | 500007396-0058

## 10kV电力电缆（铝合金）
分标编号 | 包名称 | 分包编号 | 项目单位 | 需求单位 | 项目名称 | 工程电压等级 | 物资名称 | 物资描述 | 单位 | 数量 | 首批交货日期 | 最后一批交货日期 | 交货地点 | 交货方式 | 备注 | 技术规范编码 | 网省采购申请号 | 总部采购申请号 | 物料编码 | 扩展描述 | 扩展编码
0124AA-1404001-0002 | 包1 | 100 | 国网冀北电力有限公司 | 国网冀北电力有限公司唐山供电公司 |  | 无电压等级 | 电力电缆,AC10kV,YJLHV,150,3,22,ZC,无阻水 | 电力电缆-电压等级:AC10kV,型号:YJLHV,截面mm2:150,芯数:3,铠装及外护套形式:22,是否阻燃:ZC,是否纵向阻水:无阻水 | 千米 | 3.24 | 2024-04-30 | 2024-10-30 | 河北唐山 | 买方指定仓库地面交货 |  | G00M-500142952-00002 | 044006005000010 | 400229498900010 | 500142952 | 标准化，铜带屏蔽 | 500142952-0002
0124AA-1404001-0002 | 包1 | 100 | 国网冀北电力有限公司 | 国网冀北电力有限公司唐山供电公司 |  | 无电压等级 | 电力电缆,AC10kV,YJLHV,70,3,22,ZC,无阻水 | 电力电缆-电压等级:AC10kV,型号:YJLHV,截面mm2:70,芯数:3,铠装及外护套形式:22,是否阻燃:ZC,是否纵向阻水:无阻水 | 千米 | 4.867 | 2024-04-30 | 2024-10-30 | 河北唐山 | 买方指定仓库地面交货 |  | G00M-500142951-00002 | 044006003900010 | 400229498500010 | 500142951 | 标准化，铜带屏蔽 | 500142951-0002
0124AA-1404001-0002 | 包1 | 100 | 国网冀北电力有限公司 | 国网冀北电力有限公司唐山供电公司 |  | 无电压等级 | 电力电缆,AC10kV,YJLHV,240,3,22,ZC,无阻水 | 电力电缆-电压等级:AC10kV,型号:YJLHV,截面mm2:240,芯数:3,铠装及外护套形式:22,是否阻燃:ZC,是否纵向阻水:无阻水 | 千米 | 35.263 | 2024-04-30 | 2024-10-30 | 河北唐山 | 买方指定仓库地面交货 |  | G00M-500142950-00003 | 044006003800010 | 400229498400010 | 500142950 | 标准化，铜带屏蔽 | 500142950-0002
0124AA-1404001-0002 | 包1 | 100 | 国网冀北电力有限公司 | 国网冀北电力有限公司唐山供电公司 |  | 无电压等级 | 电力电缆,AC10kV,YJLHV,400,3,22,ZC,无阻水 | 电力电缆-电压等级:AC10kV,型号:YJLHV,截面mm2:400,芯数:3,铠装及外护套形式:22,是否阻燃:ZC,是否纵向阻水:无阻水 | 千米 | 1 | 2024-04-30 | 2024-10-30 | 河北唐山 | 买方指定仓库地面交货 |  | G00M-500134209-00002 | 044005989100010 | 400229484300010 | 500134209 | 标准化，铜带屏蔽 | 500134209-0003

## 10kV及以下金具
分标编号 | 包名称 | 分包编号 | 项目单位 | 需求单位 | 项目名称 | 工程电压等级 | 物资名称 | 物资描述 | 单位 | 数量 | 首批交货日期 | 最后一批交货日期 | 交货地点 | 交货方式 | 备注 | 技术规范编码 | 网省采购申请号 | 总部采购申请号 | 物料编码 | 扩展描述 | 扩展编码
0124AA-1407000-0001 | 包1 | 100 | 国网冀北电力有限公司 | 国网冀北电力有限公司张家口供电公司 |  | 无电压等级 | 联结金具-直角挂板,Z-7 | 联结金具-直角挂板-型号:Z-7 | 只 | 6929 | 2024-04-30 | 2024-10-30 | 张家口 | 买方指定仓库地面交货 |  | G00M-500020399-00001 | 044005877600010 | 400229376000010 | 500020399 |  | 500020399-0017
0124AA-1407000-0001 | 包1 | 100 | 国网冀北电力有限公司 | 国网冀北电力有限公司廊坊供电公司 |  | 无电压等级 | 接续金具-楔型并沟线夹,JXD-10 | 接续金具-楔型并沟线夹-型号:JXD-10 | 付 | 7244 | 2024-04-30 | 2024-10-30 | 河北省廊坊市广阳区 | 买方指定仓库地面交货 |  | G00M-500129318-00006 | 044005917700010 | 400229415700010 | 500129318 |  | 500129318-0027
0124AA-1407000-0001 | 包1 | 100 | 国网冀北电力有限公司 | 国网冀北电力有限公司廊坊供电公司 |  | 无电压等级 | 联结金具-碗头挂板,W-7B | 联结金具-碗头挂板-型号:W-7B | 只 | 873 | 2024-04-30 | 2024-10-30 | 河北省廊坊市广阳区 | 买方指定仓库地面交货 |  | 9906-500020383-00004 | 044005902600010 | 400229400900010 | 500020369
0124AA-1407000-0001 | 包1 | 100 | 国网冀北电力有限公司 | 国网冀北电力有限公司张家口供电公司 |  | 无电压等级 | 耐张线夹-螺栓型,NLL-3 | 耐张线夹-螺栓型-型号:NLL-3 | 付 | 2344 | 2024-04-30 | 2024-10-30 | 张家口 | 买方指定仓库地面交货 |  | G00M-500020292-00001 | 044005876800010 | 400229375200010 | 500020292 |  | 500020292-0012
0124AA-1407000-0001 | 包1 | 100 | 国网冀北电力有限公司 | 国网冀北电力有限公司秦皇岛供电公司 |  | 无电压等级 | 耐张线夹-楔型绝缘,NXL-4 | 耐张线夹-楔型绝缘-型号:NXL-4 | 付 | 949 | 2024-04-30 | 2024-10-30 | 河北省秦皇岛市 | 买方指定仓库地面交货 |  | G00M-500083335-00001 | 044005944500010 | 400229440300010 | 500083335 |  | 500083335-0008
0124AA-1407000-0001 | 包1 | 100 | 国网冀北电力有限公司 | 国网冀北电力有限公司秦皇岛供电公司 |  | 无电压等级 | 联结金具-平行挂板,PD-10 | 联结金具-平行挂板-型号:PD-10 | 只 | 636 | 2024-04-30 | 2024-10-30 | 河北省秦皇岛市 | 买方指定仓库地面交货 |  | G00M-500020417-00001 | 044005932800010 | 400229428700010 | 500020417 |  | 500020417-0010
0124AA-1407000-0001 | 包1 | 100 | 国网冀北电力有限公司 | 国网冀北电力有限公司张家口供电公司 |  | 无电压等级 | 联结金具-碗头挂板,WS-7 | 联结金具-碗头挂板-型号:WS-7 | 只 | 778 | 2024-04-30 | 2024-10-30 | 张家口 | 买方指定仓库地面交货 |  | 9906-500020383-00004 | 044005877300010 | 400229375700010 | 500020370
0124AA-1407000-0001 | 包1 | 100 | 国网冀北电力有限公司 | 国网冀北电力有限公司廊坊供电公司 |  | 无电压等级 | 接续金具-异型并沟线夹,JBL-16-120 | 接续金具-异型并沟线夹-型号:JBL-16-120 | 付 | 1775 | 2024-04-30 | 2024-10-30 | 河北省廊坊市广阳区 | 买方指定仓库地面交货 |  | G00M-500028226-00001 | 044005909000010 | 400229407300010 | 500028226 |  | 500028226-0018
0124AA-1407000-0001 | 包1 | 100 | 国网冀北电力有限公司 | 国网冀北电力有限公司秦皇岛供电公司 |  | 无电压等级 | 拉线金具-U型挂环,UL-25 | 拉线金具-U型挂环-型号:UL-25 | 付 | 1697 | 2024-04-30 | 2024-10-30 | 河北省秦皇岛市 | 买方指定仓库地面交货 |  | G00M-500028313-00001 | 044005939200010 | 400229435100010 | 500028313 |  | 500028313-0009
0124AA-1407000-0001 | 包1 | 100 | 国网冀北电力有限公司 | 国网冀北电力有限公司唐山供电公司 |  | 无电压等级 | 耐张线夹-螺栓型,NLL-4 | 耐张线夹-螺栓型-型号:NLL-4 | 付 | 7083 | 2024-04-30 | 2024-10-30 | 河北唐山 | 买方指定仓库地面交货 |  | G00M-500020293-00001 | 044005973900010 | 400229469100010 | 500020293 |  | 500020293-0013
0124AA-1407000-0001 | 包1 | 100 | 国网冀北电力有限公司 | 国网冀北电力有限公司张家口供电公司 |  | 无电压等级 | 联结金具-球头挂环,QP-7 | 联结金具-球头挂环-型号:QP-7 | 只 | 5614 | 2024-04-30 | 2024-10-30 | 张家口 | 买方指定仓库地面交货 |  | 9906-500020383-00004 | 044005877000010 | 400229375400010 | 500020353
0124AA-1407000-0001 | 包1 | 100 | 国网冀北电力有限公司 | 国网冀北电力有限公司承德供电公司 |  | 无电压等级 | 悬垂线夹-回转型,XGU-4 | 悬垂线夹-回转型-型号:XGU-4 | 付 | 1 | 2024-04-30 | 2024-10-30 | 河北省承德市 | 买方指定仓库地面交货 |  | G00M-500020178-00001 | 044005868000010 | 400229367000010 | 500020178 |  | 500020178-0015
0124AA-1407000-0001 | 包1 | 100 | 国网冀北电力有限公司 | 国网冀北电力有限公司秦皇岛供电公司 |  | 无电压等级 | 联结金具-平行挂板,PS-7 | 联结金具-平行挂板-型号:PS-7 | 只 | 1 | 2024-04-30 | 2024-10-30 | 河北省秦皇岛市 | 买方指定仓库地面交货 |  | G00M-500028085-00001 | 044005938600010 | 400229434500010 | 500028085 |  | 500028085-0010
0124AA-1407000-0001 | 包1 | 100 | 国网冀北电力有限公司 | 国网冀北电力有限公司秦皇岛供电公司 |  | 无电压等级 | 耐张线夹-楔型绝缘,NXL-3 | 耐张线夹-楔型绝缘-型号:NXL-3 | 付 | 9209 | 2024-04-30 | 2024-10-30 | 河北省秦皇岛市 | 买方指定仓库地面交货 |  | G00M-500029525-00001 | 044005939300010 | 400229435200010 | 500029525 |  | 500029525-0011
0124AA-1407000-0001 | 包1 | 100 | 国网冀北电力有限公司 | 国网冀北电力有限公司秦皇岛供电公司 |  | 无电压等级 | 联结金具-碗头挂板,WS-7 | 联结金具-碗头挂板-型号:WS-7 | 只 | 21 | 2024-04-30 | 2024-10-30 | 河北省秦皇岛市 | 买方指定仓库地面交货 |  | 9906-500020383-00004 | 044005932400010 | 400229428300010 | 500020370
0124AA-1407000-0001 | 包1 | 100 | 国网冀北电力有限公司 | 国网冀北电力有限公司廊坊供电公司 |  | 无电压等级 | 接续金具-绝缘穿刺接地线夹,10kV,240mm2,16mm2 | 接续金具-绝缘穿刺接地线夹-电压等级:10kV,主线截面积mm2:240mm2,支线截面积mm2:16mm2 | 付 | 1027 | 2024-04-30 | 2024-10-30 | 河北省廊坊市广阳区 | 买方指定仓库地面交货 |  | G00M-500032474-00001 | 044005909900010 | 400229408200010 | 500032474 |  | 500032474-0009
0124AA-1407000-0001 | 包1 | 100 | 国网冀北电力有限公司 | 国网冀北电力有限公司廊坊供电公司 |  | 无电压等级 | 拉线金具-UT型线夹,NUT-3 | 拉线金具-UT型线夹-型号:NUT-3 | 付 | 174 | 2024-04-30 | 2024-10-30 | 河北省廊坊市广阳区 | 买方指定仓库地面交货 |  | 9906-500020383-00004 | 044005903600010 | 400229401900010 | 500020750
0124AA-1407000-0001 | 包1 | 100 | 国网冀北电力有限公司 | 国网冀北电力有限公司秦皇岛供电公司 |  | 无电压等级 | 耐张线夹-螺栓型,NLL-3 | 耐张线夹-螺栓型-型号:NLL-3 | 付 | 282 | 2024-04-30 | 2024-10-30 | 河北省秦皇岛市 | 买方指定仓库地面交货 |  | G00M-500020292-00001 | 044005931900010 | 400229427800010 | 500020292 |  | 500020292-0012
0124AA-1407000-0001 | 包1 | 100 | 国网冀北电力有限公司 | 国网冀北电力有限公司秦皇岛供电公司 |  | 无电压等级 | 联结金具-平行挂板,P-7 | 联结金具-平行挂板-型号:P-7 | 只 | 1 | 2024-04-30 | 2024-10-30 | 河北省秦皇岛市 | 买方指定仓库地面交货 |  | G00M-500028084-00001 | 044005938500010 | 400229434400010 | 500028084 |  | 500028084-0011
0124AA-1407000-0001 | 包1 | 100 | 国网冀北电力有限公司 | 国网冀北电力有限公司秦皇岛供电公司 |  | 无电压等级 | 接续金具-H型液压线夹,JH-5 | 接续金具-H型液压线夹-型号:JH-5 | 付 | 1 | 2024-04-30 | 2024-10-30 | 河北省秦皇岛市 | 买方指定仓库地面交货 |  | G00M-500135756-00001 | 044005950800010 | 400229446500010 | 500135756 |  | 500135756-0009
0124AA-1407000-0001 | 包1 | 100 | 国网冀北电力有限公司 | 国网冀北电力有限公司秦皇岛供电公司 |  | 无电压等级 | 接续金具-H型液压线夹,JH-2 | 接续金具-H型液压线夹-型号:JH-2 | 付 | 1 | 2024-04-30 | 2024-10-30 | 河北省秦皇岛市 | 买方指定仓库地面交货 |  | G00M-500135757-00001 | 044005950900010 | 400229446600010 | 500135757 |  | 500135757-0009
0124AA-1407000-0001 | 包1 | 100 | 国网冀北电力有限公司 | 国网冀北电力有限公司秦皇岛供电公司 |  | 无电压等级 | 联结金具-球头挂环,Q-7 | 联结金具-球头挂环-型号:Q-7 | 只 | 7089 | 2024-04-30 | 2024-10-30 | 河北省秦皇岛市 | 买方指定仓库地面交货 |  | G00M-500020354-00002 | 044005932200010 | 400229428100010 | 500020354 |  | 500020354-0012
0124AA-1407000-0001 | 包1 | 100 | 国网冀北电力有限公司 | 国网冀北电力有限公司廊坊供电公司 |  | 无电压等级 | 联结金具-球头挂环,QP-10 | 联结金具-球头挂环-型号:QP-10 | 只 | 1 | 2024-04-30 | 2024-10-30 | 河北省廊坊市广阳区 | 买方指定仓库地面交货 |  | G00M-500028022-00001 | 044005908300010 | 400229406600010 | 500028022 |  | 500028022-0013
0124AA-1407000-0001 | 包1 | 100 | 国网冀北电力有限公司 | 国网冀北电力有限公司张家口供电公司 |  | 无电压等级 | 设备线夹-变压器线夹,M20 | 设备线夹-变压器线夹-规格:M20 | 付 | 37 | 2024-04-30 | 2024-10-30 | 张家口 | 买方指定仓库地面交货 |  | G00M-500020845-00001 | 044005878400010 | 400229376800010 | 500020845 |  | 500020845-0011
0124AA-1407000-0001 | 包1 | 100 | 国网冀北电力有限公司 | 国网冀北电力有限公司廊坊供电公司 |  | 无电压等级 | 设备线夹-变压器线夹,M20 | 设备线夹-变压器线夹-规格:M20 | 付 | 387 | 2024-04-30 | 2024-10-30 | 河北省廊坊市广阳区 | 买方指定仓库地面交货 |  | G00M-500020845-00001 | 044005903800010 | 400229402100010 | 500020845 |  | 500020845-0011
0124AA-1407000-0001 | 包1 | 100 | 国网冀北电力有限公司 | 国网冀北电力有限公司秦皇岛供电公司 |  | 无电压等级 | 接续金具-楔型并沟线夹,JXD-10 | 接续金具-楔型并沟线夹-型号:JXD-10 | 付 | 3233 | 2024-04-30 | 2024-10-30 | 河北省秦皇岛市 | 买方指定仓库地面交货 |  | G00M-500129318-00006 | 044005948300010 | 400229444000010 | 500129318 |  | 500129318-0027
0124AA-1407000-0001 | 包1 | 100 | 国网冀北电力有限公司 | 国网冀北电力有限公司廊坊供电公司 |  | 无电压等级 | 耐张线夹-螺栓型,NLL-3 | 耐张线夹-螺栓型-型号:NLL-3 | 付 | 2598 | 2024-04-30 | 2024-10-30 | 河北省廊坊市广阳区 | 买方指定仓库地面交货 |  | G00M-500020292-00001 | 044005902300010 | 400229400600010 | 500020292 |  | 500020292-0012
0124AA-1407000-0001 | 包1 | 100 | 国网冀北电力有限公司 | 国网冀北电力有限公司廊坊供电公司 |  | 无电压等级 | 接续金具-楔型并沟线夹,JXD-6 | 接续金具-楔型并沟线夹-型号:JXD-6 | 付 | 8918 | 2024-04-30 | 2024-10-30 | 河北省廊坊市广阳区 | 买方指定仓库地面交货 |  | G00M-500129316-00002 | 044005917600010 | 400229415600010 | 500129316 |  | 500129316-0010
0124AA-1407000-0001 | 包1 | 100 | 国网冀北电力有限公司 | 国网冀北电力有限公司廊坊供电公司 |  | 无电压等级 | 接续金具-H型液压线夹,JH-4 | 接续金具-H型液压线夹-型号:JH-4 | 付 | 18 | 2024-04-30 | 2024-10-30 | 河北省廊坊市广阳区 | 买方指定仓库地面交货 |  | G00M-500135754-00001 | 044005919900010 | 400229417900010 | 500135754 |  | 500135754-0009
0124AA-1407000-0001 | 包1 | 100 | 国网冀北电力有限公司 | 国网冀北电力有限公司秦皇岛供电公司 |  | 无电压等级 | 耐张线夹-螺栓型,NLL-1 | 耐张线夹-螺栓型-型号:NLL-1 | 付 | 12 | 2024-04-30 | 2024-10-30 | 河北省秦皇岛市 | 买方指定仓库地面交货 |  | G00M-500020290-00001 | 044005931700010 | 400229427600010 | 500020290 |  | 500020290-0012
0124AA-1407000-0001 | 包1 | 100 | 国网冀北电力有限公司 | 国网冀北电力有限公司廊坊供电公司 |  | 无电压等级 | 拉线金具-锲型线夹,NX-3 | 拉线金具-锲型线夹-型号:NX-3 | 付 | 461 | 2024-04-30 | 2024-10-30 | 河北省廊坊市广阳区 | 买方指定仓库地面交货 |  | 9906-500020383-00004 | 044005909500010 | 400229407800010 | 500029691
0124AA-1407000-0001 | 包1 | 100 | 国网冀北电力有限公司 | 国网冀北电力有限公司张家口供电公司 |  | 无电压等级 | 联结金具-平行挂板,PS-7 | 联结金具-平行挂板-型号:PS-7 | 只 | 1168 | 2024-04-30 | 2024-10-30 | 张家口 | 买方指定仓库地面交货 |  | G00M-500028085-00001 | 044005881600010 | 400229380000010 | 500028085 |  | 500028085-0010
0124AA-1407000-0001 | 包1 | 100 | 国网冀北电力有限公司 | 国网冀北电力有限公司张家口供电公司 |  | 无电压等级 | 联结金具-平行挂板,P-12 | 联结金具-平行挂板-型号:P-12 | 只 | 77 | 2024-04-30 | 2024-10-30 | 张家口 | 买方指定仓库地面交货 |  | G00M-500028088-00001 | 044005881700010 | 400229380100010 | 500028088 |  | 500028088-0007
0124AA-1407000-0001 | 包1 | 100 | 国网冀北电力有限公司 | 国网冀北电力有限公司张家口供电公司 |  | 无电压等级 | 联结金具-U型挂环,U-21 | 联结金具-U型挂环-型号:U-21 | 只 | 45 | 2024-04-30 | 2024-10-30 | 张家口 | 买方指定仓库地面交货 |  | G00M-500026595-00001 | 044005881200010 | 400229379600010 | 500026595 |  | 500026595-0009
0124AA-1407000-0001 | 包1 | 100 | 国网冀北电力有限公司 | 国网冀北电力有限公司廊坊供电公司 |  | 无电压等级 | 接续金具-异型并沟线夹,JBL-50-240 | 接续金具-异型并沟线夹-型号:JBL-50-240 | 付 | 6769 | 2024-04-30 | 2024-10-30 | 河北省廊坊市广阳区 | 买方指定仓库地面交货 |  | G00M-500028227-00001 | 044005909100010 | 400229407400010 | 500028227 |  | 500028227-0019
0124AA-1407000-0001 | 包1 | 100 | 国网冀北电力有限公司 | 国网冀北电力有限公司廊坊供电公司 |  | 无电压等级 | 拉线金具-UT型线夹,NUT-2 | 拉线金具-UT型线夹-型号:NUT-2 | 付 | 74 | 2024-04-30 | 2024-10-30 | 河北省廊坊市广阳区 | 买方指定仓库地面交货 |  | 9906-500020383-00004 | 044005903500010 | 400229401800010 | 500020749
0124AA-1407000-0001 | 包1 | 100 | 国网冀北电力有限公司 | 国网冀北电力有限公司张家口供电公司 |  | 无电压等级 | 耐张线夹-螺栓型,NLL-2 | 耐张线夹-螺栓型-型号:NLL-2 | 付 | 1962 | 2024-04-30 | 2024-10-30 | 张家口 | 买方指定仓库地面交货 |  | G00M-500020291-00002 | 044005876700010 | 400229375100010 | 500020291 |  | 500020291-0015
0124AA-1407000-0001 | 包1 | 100 | 国网冀北电力有限公司 | 国网冀北电力有限公司张家口供电公司 |  | 无电压等级 | 联结金具-平行挂板,P-10 | 联结金具-平行挂板-型号:P-10 | 只 | 274 | 2024-04-30 | 2024-10-30 | 张家口 | 买方指定仓库地面交货 |  | G00M-500026828-00001 | 044005881300010 | 400229379700010 | 500026828 |  | 500026828-0009
0124AA-1407000-0001 | 包1 | 100 | 国网冀北电力有限公司 | 国网冀北电力有限公司廊坊供电公司 |  | 无电压等级 | 联结金具-U型挂环,U-7 | 联结金具-U型挂环-型号:U-7 | 只 | 2338 | 2024-04-30 | 2024-10-30 | 河北省廊坊市广阳区 | 买方指定仓库地面交货 |  | G00M-500020383-00001 | 044005902900010 | 400229401200010 | 500020383 |  | 500020383-0020
0124AA-1407000-0001 | 包1 | 100 | 国网冀北电力有限公司 | 国网冀北电力有限公司唐山供电公司 |  | 无电压等级 | 耐张线夹-楔型绝缘,NXL-4 | 耐张线夹-楔型绝缘-型号:NXL-4 | 付 | 4 | 2024-04-30 | 2024-10-30 | 河北唐山 | 买方指定仓库地面交货 |  | G00M-500083335-00001 | 044005983600010 | 400229478800010 | 500083335 |  | 500083335-0008
0124AA-1407000-0001 | 包1 | 100 | 国网冀北电力有限公司 | 国网冀北电力有限公司承德供电公司 |  | 无电压等级 | 耐张线夹-螺栓型,NLL-3 | 耐张线夹-螺栓型-型号:NLL-3 | 付 | 8880 | 2024-04-30 | 2024-10-30 | 河北省承德市 | 买方指定仓库地面交货 |  | G00M-500020292-00001 | 044005868300010 | 400229367300010 | 500020292 |  | 500020292-0012
0124AA-1407000-0001 | 包1 | 100 | 国网冀北电力有限公司 | 国网冀北电力有限公司张家口供电公司 |  | 无电压等级 | 联结金具-U型挂环,U-25 | 联结金具-U型挂环-型号:U-25 | 只 | 237 | 2024-04-30 | 2024-10-30 | 张家口 | 买方指定仓库地面交货 |  | G00M-500028043-00001 | 044005881500010 | 400229379900010 | 500028043 |  | 500028043-0008
0124AA-1407000-0001 | 包1 | 100 | 国网冀北电力有限公司 | 国网冀北电力有限公司张家口供电公司 |  | 无电压等级 | 耐张线夹-楔型绝缘,NXJG-2 | 耐张线夹-楔型绝缘-型号:NXJG-2 | 付 | 2 | 2024-04-30 | 2024-10-30 | 张家口 | 买方指定仓库地面交货 |  | G00M-500129320-00001 | 044005890500010 | 400229388900010 | 500129320 |  | 500129320-0009
0124AA-1407000-0001 | 包1 | 100 | 国网冀北电力有限公司 | 国网冀北电力有限公司张家口供电公司 |  | 无电压等级 | 联结金具-碗头挂板,W-7 | 联结金具-碗头挂板-型号:W-7 | 只 | 1490 | 2024-04-30 | 2024-10-30 | 张家口 | 买方指定仓库地面交货 |  | G00M-500110151-00001 | 044005888900010 | 400229387300010 | 500110151 |  | 500110151-0007
0124AA-1407000-0001 | 包1 | 100 | 国网冀北电力有限公司 | 国网冀北电力有限公司廊坊供电公司 |  | 无电压等级 | 接续金具-并沟线夹,JBB-2 | 接续金具-并沟线夹-型号:JBB-2 | 付 | 42 | 2024-04-30 | 2024-10-30 | 河北省廊坊市广阳区 | 买方指定仓库地面交货 |  | G00M-500020516-00001 | 044005903400010 | 400229401700010 | 500020516 |  | 500020516-0011
0124AA-1407000-0001 | 包1 | 100 | 国网冀北电力有限公司 | 国网冀北电力有限公司秦皇岛供电公司 |  | 无电压等级 | 接续金具-异型并沟线夹,JBTL-50-240 | 接续金具-异型并沟线夹-型号:JBTL-50-240 | 付 | 335 | 2024-04-30 | 2024-10-30 | 河北省秦皇岛市 | 买方指定仓库地面交货 |  | G00M-500028224-00001 | 044005938900010 | 400229434800010 | 500028224 |  | 500028224-0015
0124AA-1407000-0001 | 包1 | 100 | 国网冀北电力有限公司 | 国网冀北电力有限公司秦皇岛供电公司 |  | 无电压等级 | 耐张线夹-螺栓型,NLL-2 | 耐张线夹-螺栓型-型号:NLL-2 | 付 | 713 | 2024-04-30 | 2024-10-30 | 河北省秦皇岛市 | 买方指定仓库地面交货 |  | G00M-500020291-00002 | 044005931800010 | 400229427700010 | 500020291 |  | 500020291-0015
0124AA-1407000-0001 | 包1 | 100 | 国网冀北电力有限公司 | 国网冀北电力有限公司张家口供电公司 |  | 无电压等级 | 设备线夹-变压器线夹,M16 | 设备线夹-变压器线夹-规格:M16 | 付 | 336 | 2024-04-30 | 2024-10-30 | 张家口 | 买方指定仓库地面交货 |  | G00M-500020842-00001 | 044005878300010 | 400229376700010 | 500020842 |  | 500020842-0009
0124AA-1407000-0001 | 包1 | 100 | 国网冀北电力有限公司 | 国网冀北电力有限公司张家口供电公司 |  | 无电压等级 | 拉线金具-UT型线夹,NUT-2 | 拉线金具-UT型线夹-型号:NUT-2 | 付 | 1038 | 2024-04-30 | 2024-10-30 | 张家口 | 买方指定仓库地面交货 |  | 9906-500020383-00004 | 044005878000010 | 400229376400010 | 500020749
0124AA-1407000-0001 | 包1 | 100 | 国网冀北电力有限公司 | 国网冀北电力有限公司秦皇岛供电公司 |  | 无电压等级 | 联结金具-延长环,PH-10 | 联结金具-延长环-型号:PH-10 | 只 | 1 | 2024-04-30 | 2024-10-30 | 河北省秦皇岛市 | 买方指定仓库地面交货 |  | G00M-500020411-00001 | 044005932700010 | 400229428600010 | 500020411 |  | 500020411-0014
0124AA-1407000-0001 | 包1 | 100 | 国网冀北电力有限公司 | 国网冀北电力有限公司秦皇岛供电公司 |  | 无电压等级 | 联结金具-球头挂环,QP-10 | 联结金具-球头挂环-型号:QP-10 | 只 | 4 | 2024-04-30 | 2024-10-30 | 河北省秦皇岛市 | 买方指定仓库地面交货 |  | G00M-500028022-00001 | 044005938200010 | 400229434100010 | 500028022 |  | 500028022-0013
0124AA-1407000-0001 | 包1 | 100 | 国网冀北电力有限公司 | 国网冀北电力有限公司廊坊供电公司 |  | 无电压等级 | 联结金具-平行挂板,PD-7 | 联结金具-平行挂板-型号:PD-7 | 只 | 77 | 2024-04-30 | 2024-10-30 | 河北省廊坊市广阳区 | 买方指定仓库地面交货 |  | G00M-500028082-00001 | 044005908600010 | 400229406900010 | 500028082 |  | 500028082-0010
0124AA-1407000-0001 | 包1 | 100 | 国网冀北电力有限公司 | 国网冀北电力有限公司唐山供电公司 |  | 无电压等级 | 耐张线夹-螺栓型,NLL-3 | 耐张线夹-螺栓型-型号:NLL-3 | 付 | 7675 | 2024-04-30 | 2024-10-30 | 河北唐山 | 买方指定仓库地面交货 |  | G00M-500020292-00001 | 044005973800010 | 400229469000010 | 500020292 |  | 500020292-0012
0124AA-1407000-0001 | 包1 | 100 | 国网冀北电力有限公司 | 国网冀北电力有限公司廊坊供电公司 |  | 无电压等级 | 联结金具-平行挂板,P-10 | 联结金具-平行挂板-型号:P-10 | 只 | 7 | 2024-04-30 | 2024-10-30 | 河北省廊坊市广阳区 | 买方指定仓库地面交货 |  | G00M-500026828-00001 | 044005907600010 | 400229405900010 | 500026828 |  | 500026828-0009
0124AA-1407000-0001 | 包1 | 100 | 国网冀北电力有限公司 | 国网冀北电力有限公司张家口供电公司 |  | 无电压等级 | 接续金具-绝缘穿刺线夹,JBC10-5 | 接续金具-绝缘穿刺线夹-型号:JBC10-5 | 付 | 14 | 2024-04-30 | 2024-10-30 | 张家口 | 买方指定仓库地面交货 |  | G00M-500129330-00001 | 044005890800010 | 400229389200010 | 500129330 |  | 500129330-0006
0124AA-1407000-0001 | 包1 | 100 | 国网冀北电力有限公司 | 国网冀北电力有限公司张家口供电公司 |  | 无电压等级 | 设备线夹-压缩型设备线夹,SY-50A | 设备线夹-压缩型设备线夹-型号:SY-50A | 付 | 550 | 2024-04-30 | 2024-10-30 | 张家口 | 买方指定仓库地面交货 |  | G00M-500032496-00001 | 044005882900010 | 400229381300010 | 500032496 |  | 500032496-0009
0124AA-1407000-0001 | 包1 | 100 | 国网冀北电力有限公司 | 国网冀北电力有限公司秦皇岛供电公司 |  | 无电压等级 | 联结金具-U型挂环,U-25 | 联结金具-U型挂环-型号:U-25 | 只 | 849 | 2024-04-30 | 2024-10-30 | 河北省秦皇岛市 | 买方指定仓库地面交货 |  | G00M-500028043-00001 | 044005938300010 | 400229434200010 | 500028043 |  | 500028043-0008
0124AA-1407000-0001 | 包1 | 100 | 国网冀北电力有限公司 | 国网冀北电力有限公司张家口供电公司 |  | 无电压等级 | 耐张线夹-楔型绝缘,NXL-4 | 耐张线夹-楔型绝缘-型号:NXL-4 | 付 | 446 | 2024-04-30 | 2024-10-30 | 张家口 | 买方指定仓库地面交货 |  | G00M-500083335-00001 | 044005886000010 | 400229384400010 | 500083335 |  | 500083335-0008
0124AA-1407000-0001 | 包1 | 100 | 国网冀北电力有限公司 | 国网冀北电力有限公司承德供电公司 |  | 无电压等级 | 耐张线夹-楔型绝缘,NXL-4 | 耐张线夹-楔型绝缘-型号:NXL-4 | 付 | 21 | 2024-04-30 | 2024-10-30 | 河北省承德市 | 买方指定仓库地面交货 |  | G00M-500083335-00001 | 044005868700010 | 400229367700010 | 500083335 |  | 500083335-0008
0124AA-1407000-0001 | 包1 | 100 | 国网冀北电力有限公司 | 国网冀北电力有限公司廊坊供电公司 |  | 无电压等级 | 接续金具-楔型并沟线夹,JXD-3 | 接续金具-楔型并沟线夹-型号:JXD-3 | 付 | 169 | 2024-04-30 | 2024-10-30 | 河北省廊坊市广阳区 | 买方指定仓库地面交货 |  | G00M-500129315-00002 | 044005917500010 | 400229415500010 | 500129315 |  | 500129315-0009
0124AA-1407000-0001 | 包1 | 100 | 国网冀北电力有限公司 | 国网冀北电力有限公司张家口供电公司 |  | 无电压等级 | 耐张线夹-楔型绝缘,NXL-3 | 耐张线夹-楔型绝缘-型号:NXL-3 | 付 | 1593 | 2024-04-30 | 2024-10-30 | 张家口 | 买方指定仓库地面交货 |  | G00M-500029525-00001 | 044005882200010 | 400229380600010 | 500029525 |  | 500029525-0011
0124AA-1407000-0001 | 包1 | 100 | 国网冀北电力有限公司 | 国网冀北电力有限公司张家口供电公司 |  | 无电压等级 | 接续金具-绝缘穿刺接地线夹,10kV,240mm2,16mm2 | 接续金具-绝缘穿刺接地线夹-电压等级:10kV,主线截面积mm2:240mm2,支线截面积mm2:16mm2 | 付 | 9 | 2024-04-30 | 2024-10-30 | 张家口 | 买方指定仓库地面交货 |  | G00M-500032474-00001 | 044005882800010 | 400229381200010 | 500032474 |  | 500032474-0009
0124AA-1407000-0001 | 包1 | 100 | 国网冀北电力有限公司 | 国网冀北电力有限公司廊坊供电公司 |  | 无电压等级 | 接续金具-异型并沟线夹,JBTL-16-120 | 接续金具-异型并沟线夹-型号:JBTL-16-120 | 付 | 536 | 2024-04-30 | 2024-10-30 | 河北省廊坊市广阳区 | 买方指定仓库地面交货 |  | G00M-500028221-00001 | 044005908800010 | 400229407100010 | 500028221 |  | 500028221-0012
0124AA-1407000-0001 | 包1 | 100 | 国网冀北电力有限公司 | 国网冀北电力有限公司廊坊供电公司 |  | 无电压等级 | 联结金具-U型挂环,U-10 | 联结金具-U型挂环-型号:U-10 | 只 | 2 | 2024-04-30 | 2024-10-30 | 河北省廊坊市广阳区 | 买方指定仓库地面交货 |  | G00M-500020382-00001 | 044005902800010 | 400229401100010 | 500020382 |  | 500020382-0015
0124AA-1407000-0001 | 包1 | 100 | 国网冀北电力有限公司 | 国网冀北电力有限公司秦皇岛供电公司 |  | 无电压等级 | 拉线金具-U型挂环,UL-10 | 拉线金具-U型挂环-型号:UL-10 | 付 | 1 | 2024-04-30 | 2024-10-30 | 河北省秦皇岛市 | 买方指定仓库地面交货 |  | G00M-500029693-00001 | 044005939500010 | 400229435400010 | 500029693 |  | 500029693-0011
0124AA-1407000-0001 | 包1 | 100 | 国网冀北电力有限公司 | 国网冀北电力有限公司秦皇岛供电公司 |  | 无电压等级 | 接续金具-H型液压线夹,JH-1 | 接续金具-H型液压线夹-型号:JH-1 | 付 | 1 | 2024-04-30 | 2024-10-30 | 河北省秦皇岛市 | 买方指定仓库地面交货 |  | G00M-500135758-00001 | 044005951000010 | 400229446700010 | 500135758 |  | 500135758-0008
0124AA-1407000-0001 | 包1 | 100 | 国网冀北电力有限公司 | 国网冀北电力有限公司承德供电公司 |  | 无电压等级 | 耐张线夹-螺栓型,NLL-4 | 耐张线夹-螺栓型-型号:NLL-4 | 付 | 3257 | 2024-04-30 | 2024-10-30 | 河北省承德市 | 买方指定仓库地面交货 |  | G00M-500020293-00001 | 044005868400010 | 400229367400010 | 500020293 |  | 500020293-0013
0124AA-1407000-0001 | 包1 | 100 | 国网冀北电力有限公司 | 国网冀北电力有限公司秦皇岛供电公司 |  | 无电压等级 | 耐张线夹-楔型绝缘,NXL-2 | 耐张线夹-楔型绝缘-型号:NXL-2 | 付 | 2855 | 2024-04-30 | 2024-10-30 | 河北省秦皇岛市 | 买方指定仓库地面交货 |  | G00M-500056047-00001 | 044005942300010 | 400229438100010 | 500056047 |  | 500056047-0011
0124AA-1407000-0001 | 包1 | 100 | 国网冀北电力有限公司 | 国网冀北电力有限公司廊坊供电公司 |  | 无电压等级 | 拉线金具-锲型线夹,NX-2 | 拉线金具-锲型线夹-型号:NX-2 | 付 | 185 | 2024-04-30 | 2024-10-30 | 河北省廊坊市广阳区 | 买方指定仓库地面交货 |  | 9906-500020383-00004 | 044005909400010 | 400229407700010 | 500029689
0124AA-1407000-0001 | 包1 | 100 | 国网冀北电力有限公司 | 国网冀北电力有限公司张家口供电公司 |  | 无电压等级 | 接续金具-异型并沟线夹,JBTL-50-240 | 接续金具-异型并沟线夹-型号:JBTL-50-240 | 付 | 187 | 2024-04-30 | 2024-10-30 | 张家口 | 买方指定仓库地面交货 |  | G00M-500028224-00001 | 044005881800010 | 400229380200010 | 500028224 |  | 500028224-0015
0124AA-1407000-0001 | 包1 | 100 | 国网冀北电力有限公司 | 国网冀北电力有限公司秦皇岛供电公司 |  | 无电压等级 | 接续金具-异型并沟线夹,JBL-16-120 | 接续金具-异型并沟线夹-型号:JBL-16-120 | 付 | 1172 | 2024-04-30 | 2024-10-30 | 河北省秦皇岛市 | 买方指定仓库地面交货 |  | G00M-500028226-00001 | 044005939000010 | 400229434900010 | 500028226 |  | 500028226-0018
0124AA-1407000-0001 | 包1 | 100 | 国网冀北电力有限公司 | 国网冀北电力有限公司秦皇岛供电公司 |  | 无电压等级 | 联结金具-平行挂板,P-12 | 联结金具-平行挂板-型号:P-12 | 只 | 63 | 2024-04-30 | 2024-10-30 | 河北省秦皇岛市 | 买方指定仓库地面交货 |  | G00M-500028088-00001 | 044005938700010 | 400229434600010 | 500028088 |  | 500028088-0007
0124AA-1407000-0001 | 包1 | 100 | 国网冀北电力有限公司 | 国网冀北电力有限公司秦皇岛供电公司 |  | 无电压等级 | 拉线金具-锲型线夹,NX-3 | 拉线金具-锲型线夹-型号:NX-3 | 付 | 21 | 2024-04-30 | 2024-10-30 | 河北省秦皇岛市 | 买方指定仓库地面交货 |  | 9906-500020383-00004 | 044005939400010 | 400229435300010 | 500029691
0124AA-1407000-0001 | 包1 | 100 | 国网冀北电力有限公司 | 国网冀北电力有限公司张家口供电公司 |  | 无电压等级 | 拉线金具-U型挂环,UL-16 | 拉线金具-U型挂环-型号:UL-16 | 付 | 36 | 2024-04-30 | 2024-10-30 | 张家口 | 买方指定仓库地面交货 |  | G00M-500020754-00001 | 044005878200010 | 400229376600010 | 500020754 |  | 500020754-0008
0124AA-1407000-0001 | 包1 | 100 | 国网冀北电力有限公司 | 国网冀北电力有限公司廊坊供电公司 |  | 无电压等级 | 接续金具-绝缘穿刺线夹,JBC10-6 | 接续金具-绝缘穿刺线夹-型号:JBC10-6 | 付 | 73 | 2024-04-30 | 2024-10-30 | 河北省廊坊市广阳区 | 买方指定仓库地面交货 |  | G00M-500129329-00001 | 044005917800010 | 400229415800010 | 500129329 |  | 500129329-0008
0124AA-1407000-0001 | 包1 | 100 | 国网冀北电力有限公司 | 国网冀北电力有限公司承德供电公司 |  | 无电压等级 | 耐张线夹-楔型绝缘,NXL-3 | 耐张线夹-楔型绝缘-型号:NXL-3 | 付 | 450 | 2024-04-30 | 2024-10-30 | 河北省承德市 | 买方指定仓库地面交货 |  | G00M-500029525-00001 | 044005868500010 | 400229367500010 | 500029525 |  | 500029525-0011
0124AA-1407000-0001 | 包1 | 100 | 国网冀北电力有限公司 | 国网冀北电力有限公司张家口供电公司 |  | 无电压等级 | 接续金具-楔型并沟线夹,JXD-3 | 接续金具-楔型并沟线夹-型号:JXD-3 | 付 | 585 | 2024-04-30 | 2024-10-30 | 张家口 | 买方指定仓库地面交货 |  | G00M-500129315-00002 | 044005890200010 | 400229388600010 | 500129315 |  | 500129315-0009
0124AA-1407000-0001 | 包1 | 100 | 国网冀北电力有限公司 | 国网冀北电力有限公司张家口供电公司 |  | 无电压等级 | 接续金具-楔型并沟线夹,JXD-6 | 接续金具-楔型并沟线夹-型号:JXD-6 | 付 | 6199 | 2024-04-30 | 2024-10-30 | 张家口 | 买方指定仓库地面交货 |  | G00M-500129316-00002 | 044005890300010 | 400229388700010 | 500129316 |  | 500129316-0010
0124AA-1407000-0001 | 包1 | 100 | 国网冀北电力有限公司 | 国网冀北电力有限公司张家口供电公司 |  | 无电压等级 | 耐张线夹-螺栓型,NLL-4 | 耐张线夹-螺栓型-型号:NLL-4 | 付 | 470 | 2024-04-30 | 2024-10-30 | 张家口 | 买方指定仓库地面交货 |  | G00M-500020293-00001 | 044005876900010 | 400229375300010 | 500020293 |  | 500020293-0013
0124AA-1407000-0001 | 包1 | 100 | 国网冀北电力有限公司 | 国网冀北电力有限公司廊坊供电公司 |  | 无电压等级 | 接续金具-H型液压线夹,JH-6 | 接续金具-H型液压线夹-型号:JH-6 | 付 | 108 | 2024-04-30 | 2024-10-30 | 河北省廊坊市广阳区 | 买方指定仓库地面交货 |  | G00M-500135759-00001 | 044005920000010 | 400229418000010 | 500135759 |  | 500135759-0009
0124AA-1407000-0001 | 包1 | 100 | 国网冀北电力有限公司 | 国网冀北电力有限公司廊坊供电公司 |  | 无电压等级 | 联结金具-U型挂环,U-21 | 联结金具-U型挂环-型号:U-21 | 只 | 117 | 2024-04-30 | 2024-10-30 | 河北省廊坊市广阳区 | 买方指定仓库地面交货 |  | G00M-500026595-00001 | 044005907200010 | 400229405500010 | 500026595 |  | 500026595-0009
0124AA-1407000-0001 | 包1 | 100 | 国网冀北电力有限公司 | 国网冀北电力有限公司张家口供电公司 |  | 无电压等级 | 联结金具-平行挂板,PD-10 | 联结金具-平行挂板-型号:PD-10 | 只 | 767 | 2024-04-30 | 2024-10-30 | 张家口 | 买方指定仓库地面交货 |  | G00M-500020417-00001 | 044005877700010 | 400229376100010 | 500020417 |  | 500020417-0010
0124AA-1407000-0001 | 包1 | 100 | 国网冀北电力有限公司 | 国网冀北电力有限公司廊坊供电公司 |  | 无电压等级 | 耐张线夹-楔型绝缘,NXL-4 | 耐张线夹-楔型绝缘-型号:NXL-4 | 付 | 152 | 2024-04-30 | 2024-10-30 | 河北省廊坊市广阳区 | 买方指定仓库地面交货 |  | G00M-500083335-00001 | 044005912600010 | 400229410900010 | 500083335 |  | 500083335-0008
0124AA-1407000-0001 | 包1 | 100 | 国网冀北电力有限公司 | 国网冀北电力有限公司廊坊供电公司 |  | 无电压等级 | 联结金具-U型挂环,U-25 | 联结金具-U型挂环-型号:U-25 | 只 | 380 | 2024-04-30 | 2024-10-30 | 河北省廊坊市广阳区 | 买方指定仓库地面交货 |  | G00M-500028043-00001 | 044005908500010 | 400229406800010 | 500028043 |  | 500028043-0008
0124AA-1407000-0001 | 包1 | 100 | 国网冀北电力有限公司 | 国网冀北电力有限公司廊坊供电公司 |  | 无电压等级 | 接续金具-异型并沟线夹,JBTL-50-240 | 接续金具-异型并沟线夹-型号:JBTL-50-240 | 付 | 362 | 2024-04-30 | 2024-10-30 | 河北省廊坊市广阳区 | 买方指定仓库地面交货 |  | G00M-500028224-00001 | 044005908900010 | 400229407200010 | 500028224 |  | 500028224-0015
0124AA-1407000-0001 | 包1 | 100 | 国网冀北电力有限公司 | 国网冀北电力有限公司廊坊供电公司 |  | 无电压等级 | 联结金具-平行挂板,PD-10 | 联结金具-平行挂板-型号:PD-10 | 只 | 2 | 2024-04-30 | 2024-10-30 | 河北省廊坊市广阳区 | 买方指定仓库地面交货 |  | G00M-500020417-00001 | 044005903200010 | 400229401500010 | 500020417 |  | 500020417-0010
0124AA-1407000-0001 | 包1 | 100 | 国网冀北电力有限公司 | 国网冀北电力有限公司廊坊供电公司 |  | 无电压等级 | 联结金具-直角挂板,Z-10 | 联结金具-直角挂板-型号:Z-10 | 只 | 7 | 2024-04-30 | 2024-10-30 | 河北省廊坊市广阳区 | 买方指定仓库地面交货 |  | G00M-500020397-00001 | 044005903000010 | 400229401300010 | 500020397 |  | 500020397-0016
0124AA-1407000-0001 | 包1 | 100 | 国网冀北电力有限公司 | 国网冀北电力有限公司唐山供电公司 |  | 无电压等级 | 耐张线夹-螺栓型,NLL-2 | 耐张线夹-螺栓型-型号:NLL-2 | 付 | 4691 | 2024-04-30 | 2024-10-30 | 河北唐山 | 买方指定仓库地面交货 |  | G00M-500020291-00002 | 044005973700010 | 400229468900010 | 500020291 |  | 500020291-0015
0124AA-1407000-0001 | 包1 | 100 | 国网冀北电力有限公司 | 国网冀北电力有限公司张家口供电公司 |  | 无电压等级 | 联结金具-球头挂环,Q-7 | 联结金具-球头挂环-型号:Q-7 | 只 | 1570 | 2024-04-30 | 2024-10-30 | 张家口 | 买方指定仓库地面交货 |  | G00M-500020354-00002 | 044005877100010 | 400229375500010 | 500020354 |  | 500020354-0012
0124AA-1407000-0001 | 包1 | 100 | 国网冀北电力有限公司 | 国网冀北电力有限公司秦皇岛供电公司 |  | 无电压等级 | 悬垂线夹-回转型,XGU-3 | 悬垂线夹-回转型-型号:XGU-3 | 付 | 11 | 2024-04-30 | 2024-10-30 | 河北省秦皇岛市 | 买方指定仓库地面交货 |  | 9906-500020383-00004 | 044005931600010 | 400229427500010 | 500020177
0124AA-1407000-0001 | 包1 | 100 | 国网冀北电力有限公司 | 国网冀北电力有限公司承德供电公司 |  | 无电压等级 | 耐张线夹-螺栓型,NLL-2 | 耐张线夹-螺栓型-型号:NLL-2 | 付 | 43659 | 2024-04-30 | 2024-10-30 | 河北省承德市 | 买方指定仓库地面交货 |  | G00M-500020291-00002 | 044005868200010 | 400229367200010 | 500020291 |  | 500020291-0015
0124AA-1407000-0001 | 包1 | 100 | 国网冀北电力有限公司 | 国网冀北电力有限公司秦皇岛供电公司 |  | 无电压等级 | 接续金具-绝缘穿刺线夹,JBC10-5 | 接续金具-绝缘穿刺线夹-型号:JBC10-5 | 付 | 898 | 2024-04-30 | 2024-10-30 | 河北省秦皇岛市 | 买方指定仓库地面交货 |  | G00M-500129330-00001 | 044005948500010 | 400229444200010 | 500129330 |  | 500129330-0006
0124AA-1407000-0001 | 包1 | 100 | 国网冀北电力有限公司 | 国网冀北电力有限公司张家口供电公司 |  | 无电压等级 | 接续金具-楔型并沟线夹,JXD-10 | 接续金具-楔型并沟线夹-型号:JXD-10 | 付 | 572 | 2024-04-30 | 2024-10-30 | 张家口 | 买方指定仓库地面交货 |  | G00M-500129318-00006 | 044005890400010 | 400229388800010 | 500129318 |  | 500129318-0027
0124AA-1407000-0001 | 包1 | 100 | 国网冀北电力有限公司 | 国网冀北电力有限公司廊坊供电公司 |  | 无电压等级 | 耐张线夹-螺栓型,NLL-2 | 耐张线夹-螺栓型-型号:NLL-2 | 付 | 230 | 2024-04-30 | 2024-10-30 | 河北省廊坊市广阳区 | 买方指定仓库地面交货 |  | G00M-500020291-00002 | 044005902200010 | 400229400500010 | 500020291 |  | 500020291-0015
0124AA-1407000-0001 | 包1 | 100 | 国网冀北电力有限公司 | 国网冀北电力有限公司廊坊供电公司 |  | 无电压等级 | 接续金具-绝缘穿刺线夹,JBC10-5 | 接续金具-绝缘穿刺线夹-型号:JBC10-5 | 付 | 13 | 2024-04-30 | 2024-10-30 | 河北省廊坊市广阳区 | 买方指定仓库地面交货 |  | G00M-500129330-00001 | 044005917900010 | 400229415900010 | 500129330 |  | 500129330-0006
0124AA-1407000-0001 | 包1 | 100 | 国网冀北电力有限公司 | 国网冀北电力有限公司秦皇岛供电公司 |  | 无电压等级 | 联结金具-U型挂环,UB-10 | 联结金具-U型挂环-型号:UB-10 | 只 | 11 | 2024-04-30 | 2024-10-30 | 河北省秦皇岛市 | 买方指定仓库地面交货 |  | G00M-500028057-00001 | 044005938400010 | 400229434300010 | 500028057 |  | 500028057-0010
0124AA-1407000-0001 | 包1 | 100 | 国网冀北电力有限公司 | 国网冀北电力有限公司秦皇岛供电公司 |  | 无电压等级 | 联结金具-U型挂环,U-16 | 联结金具-U型挂环-型号:U-16 | 只 | 1 | 2024-04-30 | 2024-10-30 | 河北省秦皇岛市 | 买方指定仓库地面交货 |  | G00M-500026594-00001 | 044005937400010 | 400229433300010 | 500026594 |  | 500026594-0009
0124AA-1407000-0001 | 包1 | 100 | 国网冀北电力有限公司 | 国网冀北电力有限公司张家口供电公司 |  | 无电压等级 | 联结金具-碗头挂板,W-7B | 联结金具-碗头挂板-型号:W-7B | 只 | 5055 | 2024-04-30 | 2024-10-30 | 张家口 | 买方指定仓库地面交货 |  | 9906-500020383-00004 | 044005877200010 | 400229375600010 | 500020369
0124AA-1407000-0001 | 包1 | 100 | 国网冀北电力有限公司 | 国网冀北电力有限公司张家口供电公司 |  | 无电压等级 | 联结金具-U型挂环,U-10 | 联结金具-U型挂环-型号:U-10 | 只 | 1641 | 2024-04-30 | 2024-10-30 | 张家口 | 买方指定仓库地面交货 |  | G00M-500020382-00001 | 044005877400010 | 400229375800010 | 500020382 |  | 500020382-0015
0124AA-1407000-0001 | 包1 | 100 | 国网冀北电力有限公司 | 国网冀北电力有限公司廊坊供电公司 |  | 无电压等级 | 接续金具-接地线夹,JDL-50-240 | 接续金具-接地线夹-型号:JDL-50-240 | 付 | 2440 | 2024-04-30 | 2024-10-30 | 河北省廊坊市广阳区 | 买方指定仓库地面交货 |  | G00M-500058163-00003 | 044005911700010 | 400229410000010 | 500058163 |  | 500058163-0015
0124AA-1407000-0001 | 包1 | 100 | 国网冀北电力有限公司 | 国网冀北电力有限公司秦皇岛供电公司 |  | 无电压等级 | 接续金具-异型并沟线夹,JBL-50-240 | 接续金具-异型并沟线夹-型号:JBL-50-240 | 付 | 1555 | 2024-04-30 | 2024-10-30 | 河北省秦皇岛市 | 买方指定仓库地面交货 |  | G00M-500028227-00001 | 044005939100010 | 400229435000010 | 500028227 |  | 500028227-0019
0124AA-1407000-0001 | 包1 | 100 | 国网冀北电力有限公司 | 国网冀北电力有限公司廊坊供电公司 |  | 无电压等级 | 联结金具-平行挂板,PS-7 | 联结金具-平行挂板-型号:PS-7 | 只 | 552 | 2024-04-30 | 2024-10-30 | 河北省廊坊市广阳区 | 买方指定仓库地面交货 |  | G00M-500028085-00001 | 044005908700010 | 400229407000010 | 500028085 |  | 500028085-0010
0124AA-1407000-0001 | 包1 | 100 | 国网冀北电力有限公司 | 国网冀北电力有限公司秦皇岛供电公司 |  | 无电压等级 | 联结金具-直角挂板,Z-7 | 联结金具-直角挂板-型号:Z-7 | 只 | 9739 | 2024-04-30 | 2024-10-30 | 河北省秦皇岛市 | 买方指定仓库地面交货 |  | G00M-500020399-00001 | 044005932500010 | 400229428400010 | 500020399 |  | 500020399-0017
0124AA-1407000-0001 | 包1 | 100 | 国网冀北电力有限公司 | 国网冀北电力有限公司秦皇岛供电公司 |  | 无电压等级 | 接续金具-绝缘穿刺接地线夹,10kV,240mm2,16mm2 | 接续金具-绝缘穿刺接地线夹-电压等级:10kV,主线截面积mm2:240mm2,支线截面积mm2:16mm2 | 付 | 1 | 2024-04-30 | 2024-10-30 | 河北省秦皇岛市 | 买方指定仓库地面交货 |  | G00M-500032474-00001 | 044005940100010 | 400229436000010 | 500032474 |  | 500032474-0009
0124AA-1407000-0001 | 包1 | 100 | 国网冀北电力有限公司 | 国网冀北电力有限公司唐山供电公司 |  | 无电压等级 | 耐张线夹-楔型绝缘,NXL-2 | 耐张线夹-楔型绝缘-型号:NXL-2 | 付 | 7 | 2024-04-30 | 2024-10-30 | 河北唐山 | 买方指定仓库地面交货 |  | G00M-500056047-00001 | 044005980400010 | 400229475600010 | 500056047 |  | 500056047-0011
0124AA-1407000-0001 | 包1 | 100 | 国网冀北电力有限公司 | 国网冀北电力有限公司张家口供电公司 |  | 无电压等级 | 拉线金具-锲型线夹,NX-3 | 拉线金具-锲型线夹-型号:NX-3 | 付 | 6289 | 2024-04-30 | 2024-10-30 | 张家口 | 买方指定仓库地面交货 |  | 9906-500020383-00004 | 044005882400010 | 400229380800010 | 500029691
0124AA-1407000-0001 | 包1 | 100 | 国网冀北电力有限公司 | 国网冀北电力有限公司承德供电公司 |  | 无电压等级 | 耐张线夹-螺栓型,NLL-1 | 耐张线夹-螺栓型-型号:NLL-1 | 付 | 123 | 2024-04-30 | 2024-10-30 | 河北省承德市 | 买方指定仓库地面交货 |  | G00M-500020290-00001 | 044005868100010 | 400229367100010 | 500020290 |  | 500020290-0012
0124AA-1407000-0001 | 包1 | 100 | 国网冀北电力有限公司 | 国网冀北电力有限公司秦皇岛供电公司 |  | 无电压等级 | 耐张线夹-螺栓型,NLL-4 | 耐张线夹-螺栓型-型号:NLL-4 | 付 | 922 | 2024-04-30 | 2024-10-30 | 河北省秦皇岛市 | 买方指定仓库地面交货 |  | G00M-500020293-00001 | 044005932000010 | 400229427900010 | 500020293 |  | 500020293-0013
0124AA-1407000-0001 | 包1 | 100 | 国网冀北电力有限公司 | 国网冀北电力有限公司廊坊供电公司 |  | 无电压等级 | 耐张线夹-楔型绝缘,NXL-3 | 耐张线夹-楔型绝缘-型号:NXL-3 | 付 | 772 | 2024-04-30 | 2024-10-30 | 河北省廊坊市广阳区 | 买方指定仓库地面交货 |  | G00M-500029525-00001 | 044005909300010 | 400229407600010 | 500029525 |  | 500029525-0011
0124AA-1407000-0001 | 包1 | 100 | 国网冀北电力有限公司 | 国网冀北电力有限公司廊坊供电公司 |  | 无电压等级 | 拉线金具-U型挂环,UL-25 | 拉线金具-U型挂环-型号:UL-25 | 付 | 41 | 2024-04-30 | 2024-10-30 | 河北省廊坊市广阳区 | 买方指定仓库地面交货 |  | G00M-500028313-00001 | 044005909200010 | 400229407500010 | 500028313 |  | 500028313-0009
0124AA-1407000-0001 | 包1 | 100 | 国网冀北电力有限公司 | 国网冀北电力有限公司张家口供电公司 |  | 无电压等级 | 接续金具-并沟线夹,JBB-2 | 接续金具-并沟线夹-型号:JBB-2 | 付 | 3212 | 2024-04-30 | 2024-10-30 | 张家口 | 买方指定仓库地面交货 |  | G00M-500020516-00001 | 044005877900010 | 400229376300010 | 500020516 |  | 500020516-0011
0124AA-1407000-0001 | 包1 | 100 | 国网冀北电力有限公司 | 国网冀北电力有限公司廊坊供电公司 |  | 无电压等级 | 联结金具-直角挂板,Z-7 | 联结金具-直角挂板-型号:Z-7 | 只 | 4639 | 2024-04-30 | 2024-10-30 | 河北省廊坊市广阳区 | 买方指定仓库地面交货 |  | G00M-500020399-00001 | 044005903100010 | 400229401400010 | 500020399 |  | 500020399-0017
0124AA-1407000-0001 | 包1 | 100 | 国网冀北电力有限公司 | 国网冀北电力有限公司秦皇岛供电公司 |  | 无电压等级 | 设备线夹-变压器线夹,M12 | 设备线夹-变压器线夹-规格:M12 | 付 | 61 | 2024-04-30 | 2024-10-30 | 河北省秦皇岛市 | 买方指定仓库地面交货 |  | G00M-500020843-00001 | 044005933300010 | 400229429200010 | 500020843 |  | 500020843-0009
0124AA-1407000-0001 | 包1 | 100 | 国网冀北电力有限公司 | 国网冀北电力有限公司张家口供电公司 |  | 无电压等级 | 接续金具-异型并沟线夹,JBL-50-240 | 接续金具-异型并沟线夹-型号:JBL-50-240 | 付 | 2246 | 2024-04-30 | 2024-10-30 | 张家口 | 买方指定仓库地面交货 |  | G00M-500028227-00001 | 044005882000010 | 400229380400010 | 500028227 |  | 500028227-0019
0124AA-1407000-0001 | 包1 | 100 | 国网冀北电力有限公司 | 国网冀北电力有限公司秦皇岛供电公司 |  | 无电压等级 | 拉线金具-UT型线夹,NUT-2 | 拉线金具-UT型线夹-型号:NUT-2 | 付 | 4 | 2024-04-30 | 2024-10-30 | 河北省秦皇岛市 | 买方指定仓库地面交货 |  | 9906-500020383-00004 | 044005933100010 | 400229429000010 | 500020749
0124AA-1407000-0001 | 包1 | 100 | 国网冀北电力有限公司 | 国网冀北电力有限公司廊坊供电公司 |  | 无电压等级 | 设备线夹-变压器线夹,M16 | 设备线夹-变压器线夹-规格:M16 | 付 | 11 | 2024-04-30 | 2024-10-30 | 河北省廊坊市广阳区 | 买方指定仓库地面交货 |  | G00M-500020842-00001 | 044005903700010 | 400229402000010 | 500020842 |  | 500020842-0009
0124AA-1407000-0001 | 包1 | 100 | 国网冀北电力有限公司 | 国网冀北电力有限公司秦皇岛供电公司 |  | 无电压等级 | 联结金具-碗头挂板,W-7B | 联结金具-碗头挂板-型号:W-7B | 只 | 153 | 2024-04-30 | 2024-10-30 | 河北省秦皇岛市 | 买方指定仓库地面交货 |  | 9906-500020383-00004 | 044005932300010 | 400229428200010 | 500020369
0124AA-1407000-0001 | 包1 | 100 | 国网冀北电力有限公司 | 国网冀北电力有限公司廊坊供电公司 |  | 无电压等级 | 联结金具-碗头挂板,WS-7 | 联结金具-碗头挂板-型号:WS-7 | 只 | 392 | 2024-04-30 | 2024-10-30 | 河北省廊坊市广阳区 | 买方指定仓库地面交货 |  | 9906-500020383-00004 | 044005902700010 | 400229401000010 | 500020370
0124AA-1407000-0001 | 包1 | 100 | 国网冀北电力有限公司 | 国网冀北电力有限公司秦皇岛供电公司 |  | 无电压等级 | 接续金具-楔型并沟线夹,JXD-3 | 接续金具-楔型并沟线夹-型号:JXD-3 | 付 | 6785 | 2024-04-30 | 2024-10-30 | 河北省秦皇岛市 | 买方指定仓库地面交货 |  | G00M-500129315-00002 | 044005948100010 | 400229443800010 | 500129315 |  | 500129315-0009
0124AA-1407000-0001 | 包1 | 100 | 国网冀北电力有限公司 | 国网冀北电力有限公司秦皇岛供电公司 |  | 无电压等级 | 设备线夹-变压器线夹,M18 | 设备线夹-变压器线夹-规格:M18 | 付 | 1 | 2024-04-30 | 2024-10-30 | 河北省秦皇岛市 | 买方指定仓库地面交货 |  | G00M-500020844-00001 | 044005933400010 | 400229429300010 | 500020844 |  | 500020844-0007
0124AA-1407000-0001 | 包1 | 100 | 国网冀北电力有限公司 | 国网冀北电力有限公司廊坊供电公司 |  | 无电压等级 | 联结金具-碗头挂板,WS-10 | 联结金具-碗头挂板-型号:WS-10 | 只 | 8 | 2024-04-30 | 2024-10-30 | 河北省廊坊市广阳区 | 买方指定仓库地面交货 |  | 9906-500020383-00004 | 044005908400010 | 400229406700010 | 500028029
0124AA-1407000-0001 | 包1 | 100 | 国网冀北电力有限公司 | 国网冀北电力有限公司秦皇岛供电公司 |  | 无电压等级 | 联结金具-联板,LV-3018 | 联结金具-联板-型号:LV-3018 | 块 | 1 | 2024-04-30 | 2024-10-30 | 河北省秦皇岛市 | 买方指定仓库地面交货 |  | G00M-500020441-00002 | 044005933000010 | 400229428900010 | 500020441 |  | 500020441-0007
0124AA-1407000-0001 | 包1 | 100 | 国网冀北电力有限公司 | 国网冀北电力有限公司廊坊供电公司 |  | 无电压等级 | 联结金具-平行挂板,PD-12 | 联结金具-平行挂板-型号:PD-12 | 只 | 624 | 2024-04-30 | 2024-10-30 | 河北省廊坊市广阳区 | 买方指定仓库地面交货 |  | G00M-500020418-00001 | 044005903300010 | 400229401600010 | 500020418 |  | 500020418-0009
0124AA-1407000-0001 | 包1 | 100 | 国网冀北电力有限公司 | 国网冀北电力有限公司秦皇岛供电公司 |  | 无电压等级 | 接续金具-楔型并沟线夹,JXD-6 | 接续金具-楔型并沟线夹-型号:JXD-6 | 付 | 6278 | 2024-04-30 | 2024-10-30 | 河北省秦皇岛市 | 买方指定仓库地面交货 |  | G00M-500129316-00002 | 044005948200010 | 400229443900010 | 500129316 |  | 500129316-0010
0124AA-1407000-0001 | 包1 | 100 | 国网冀北电力有限公司 | 国网冀北电力有限公司张家口供电公司 |  | 无电压等级 | 接续金具-接地线夹,JDL-50-240 | 接续金具-接地线夹-型号:JDL-50-240 | 付 | 2761 | 2024-04-30 | 2024-10-30 | 张家口 | 买方指定仓库地面交货 |  | G00M-500058163-00003 | 044005884900010 | 400229383300010 | 500058163 |  | 500058163-0015
0124AA-1407000-0001 | 包1 | 100 | 国网冀北电力有限公司 | 国网冀北电力有限公司张家口供电公司 |  | 无电压等级 | 接续金具-绝缘穿刺线夹,JBC10-6 | 接续金具-绝缘穿刺线夹-型号:JBC10-6 | 付 | 52 | 2024-04-30 | 2024-10-30 | 张家口 | 买方指定仓库地面交货 |  | G00M-500129329-00001 | 044005890700010 | 400229389100010 | 500129329 |  | 500129329-0008
0124AA-1407000-0001 | 包1 | 100 | 国网冀北电力有限公司 | 国网冀北电力有限公司张家口供电公司 |  | 无电压等级 | 耐张线夹-楔型绝缘,NXL-2 | 耐张线夹-楔型绝缘-型号:NXL-2 | 付 | 237 | 2024-04-30 | 2024-10-30 | 张家口 | 买方指定仓库地面交货 |  | G00M-500056047-00001 | 044005884600010 | 400229383000010 | 500056047 |  | 500056047-0011
0124AA-1407000-0001 | 包1 | 100 | 国网冀北电力有限公司 | 国网冀北电力有限公司承德供电公司 |  | 无电压等级 | 耐张线夹-楔型绝缘,NXL-2 | 耐张线夹-楔型绝缘-型号:NXL-2 | 付 | 668 | 2024-04-30 | 2024-10-30 | 河北省承德市 | 买方指定仓库地面交货 |  | G00M-500056047-00001 | 044005868600010 | 400229367600010 | 500056047 |  | 500056047-0011
0124AA-1407000-0001 | 包1 | 100 | 国网冀北电力有限公司 | 国网冀北电力有限公司秦皇岛供电公司 |  | 无电压等级 | 联结金具-延长环,PH-7 | 联结金具-延长环-型号:PH-7 | 只 | 1 | 2024-04-30 | 2024-10-30 | 河北省秦皇岛市 | 买方指定仓库地面交货 |  | G00M-500020410-00001 | 044005932600010 | 400229428500010 | 500020410 |  | 500020410-0011
0124AA-1407000-0001 | 包1 | 100 | 国网冀北电力有限公司 | 国网冀北电力有限公司廊坊供电公司 |  | 无电压等级 | 联结金具-球头挂环,QP-7 | 联结金具-球头挂环-型号:QP-7 | 只 | 1266 | 2024-04-30 | 2024-10-30 | 河北省廊坊市广阳区 | 买方指定仓库地面交货 |  | 9906-500020383-00004 | 044005902500010 | 400229400800010 | 500020353
0124AA-1407000-0001 | 包1 | 100 | 国网冀北电力有限公司 | 国网冀北电力有限公司张家口供电公司 |  | 无电压等级 | 联结金具-U型挂环,U-7 | 联结金具-U型挂环-型号:U-7 | 只 | 1487 | 2024-04-30 | 2024-10-30 | 张家口 | 买方指定仓库地面交货 |  | G00M-500020383-00001 | 044005877500010 | 400229375900010 | 500020383 |  | 500020383-0020
0124AA-1407000-0001 | 包1 | 100 | 国网冀北电力有限公司 | 国网冀北电力有限公司张家口供电公司 |  | 无电压等级 | 拉线金具-锲型线夹,NX-2 | 拉线金具-锲型线夹-型号:NX-2 | 付 | 2107 | 2024-04-30 | 2024-10-30 | 张家口 | 买方指定仓库地面交货 |  | 9906-500020383-00004 | 044005882300010 | 400229380700010 | 500029689
0124AA-1407000-0001 | 包1 | 100 | 国网冀北电力有限公司 | 国网冀北电力有限公司廊坊供电公司 |  | 无电压等级 | 耐张线夹-螺栓型,NLL-4 | 耐张线夹-螺栓型-型号:NLL-4 | 付 | 1380 | 2024-04-30 | 2024-10-30 | 河北省廊坊市广阳区 | 买方指定仓库地面交货 |  | G00M-500020293-00001 | 044005902400010 | 400229400700010 | 500020293 |  | 500020293-0013
0124AA-1407000-0001 | 包1 | 100 | 国网冀北电力有限公司 | 国网冀北电力有限公司张家口供电公司 |  | 无电压等级 | 接续金具-异型并沟线夹,JBL-16-120 | 接续金具-异型并沟线夹-型号:JBL-16-120 | 付 | 861 | 2024-04-30 | 2024-10-30 | 张家口 | 买方指定仓库地面交货 |  | G00M-500028226-00001 | 044005881900010 | 400229380300010 | 500028226 |  | 500028226-0018
0124AA-1407000-0001 | 包1 | 100 | 国网冀北电力有限公司 | 国网冀北电力有限公司张家口供电公司 |  | 无电压等级 | 联结金具-平行挂板,PD-12 | 联结金具-平行挂板-型号:PD-12 | 只 | 2183 | 2024-04-30 | 2024-10-30 | 张家口 | 买方指定仓库地面交货 |  | G00M-500020418-00001 | 044005877800010 | 400229376200010 | 500020418 |  | 500020418-0009
0124AA-1407000-0001 | 包1 | 100 | 国网冀北电力有限公司 | 国网冀北电力有限公司张家口供电公司 |  | 无电压等级 | 拉线金具-UT型线夹,NUT-3 | 拉线金具-UT型线夹-型号:NUT-3 | 付 | 1735 | 2024-04-30 | 2024-10-30 | 张家口 | 买方指定仓库地面交货 |  | 9906-500020383-00004 | 044005878100010 | 400229376500010 | 500020750
0124AA-1407000-0001 | 包1 | 100 | 国网冀北电力有限公司 | 国网冀北电力有限公司唐山供电公司 |  | 无电压等级 | 耐张线夹-楔型绝缘,NXL-3 | 耐张线夹-楔型绝缘-型号:NXL-3 | 付 | 61 | 2024-04-30 | 2024-10-30 | 河北唐山 | 买方指定仓库地面交货 |  | G00M-500029525-00001 | 044005978200010 | 400229473400010 | 500029525 |  | 500029525-0011
0124AA-1407000-0001 | 包1 | 100 | 国网冀北电力有限公司 | 国网冀北电力有限公司秦皇岛供电公司 |  | 无电压等级 | 联结金具-平行挂板,PD-12 | 联结金具-平行挂板-型号:PD-12 | 只 | 1984 | 2024-04-30 | 2024-10-30 | 河北省秦皇岛市 | 买方指定仓库地面交货 |  | G00M-500020418-00001 | 044005932900010 | 400229428800010 | 500020418 |  | 500020418-0009
0124AA-1407000-0001 | 包1 | 100 | 国网冀北电力有限公司 | 国网冀北电力有限公司秦皇岛供电公司 |  | 无电压等级 | 接续金具-异型并沟线夹,JBTL-16-120 | 接续金具-异型并沟线夹-型号:JBTL-16-120 | 付 | 394 | 2024-04-30 | 2024-10-30 | 河北省秦皇岛市 | 买方指定仓库地面交货 |  | G00M-500028221-00001 | 044005938800010 | 400229434700010 | 500028221 |  | 500028221-0012
0124AA-1407000-0001 | 包1 | 100 | 国网冀北电力有限公司 | 国网冀北电力有限公司张家口供电公司 |  | 无电压等级 | 拉线金具-U型挂环,UL-25 | 拉线金具-U型挂环-型号:UL-25 | 付 | 2686 | 2024-04-30 | 2024-10-30 | 张家口 | 买方指定仓库地面交货 |  | G00M-500028313-00001 | 044005882100010 | 400229380500010 | 500028313 |  | 500028313-0009
0124AA-1407000-0001 | 包1 | 100 | 国网冀北电力有限公司 | 国网冀北电力有限公司张家口供电公司 |  | 无电压等级 | 耐张线夹-楔型绝缘,NXJG-3 | 耐张线夹-楔型绝缘-型号:NXJG-3 | 付 | 520 | 2024-04-30 | 2024-10-30 | 张家口 | 买方指定仓库地面交货 |  | G00M-500129321-00001 | 044005890600010 | 400229389000010 | 500129321 |  | 500129321-0012
0124AA-1407000-0001 | 包1 | 100 | 国网冀北电力有限公司 | 国网冀北电力有限公司秦皇岛供电公司 |  | 无电压等级 | 接续金具-绝缘穿刺线夹,JBC10-6 | 接续金具-绝缘穿刺线夹-型号:JBC10-6 | 付 | 440 | 2024-04-30 | 2024-10-30 | 河北省秦皇岛市 | 买方指定仓库地面交货 |  | G00M-500129329-00001 | 044005948400010 | 400229444100010 | 500129329 |  | 500129329-0008
0124AA-1407000-0001 | 包1 | 100 | 国网冀北电力有限公司 | 国网冀北电力有限公司秦皇岛供电公司 |  | 无电压等级 | 联结金具-球头挂环,QP-7 | 联结金具-球头挂环-型号:QP-7 | 只 | 66 | 2024-04-30 | 2024-10-30 | 河北省秦皇岛市 | 买方指定仓库地面交货 |  | 9906-500020383-00004 | 044005932100010 | 400229428000010 | 500020353
0124AA-1407000-0001 | 包1 | 100 | 国网冀北电力有限公司 | 国网冀北电力有限公司秦皇岛供电公司 |  | 无电压等级 | 拉线金具-UT型线夹,NUT-3 | 拉线金具-UT型线夹-型号:NUT-3 | 付 | 7 | 2024-04-30 | 2024-10-30 | 河北省秦皇岛市 | 买方指定仓库地面交货 |  | 9906-500020383-00004 | 044005933200010 | 400229429100010 | 500020750
0124AA-1407000-0001 | 包1 | 100 | 国网冀北电力有限公司 | 国网冀北电力有限公司秦皇岛供电公司 |  | 无电压等级 | 设备线夹-变压器线夹,M20 | 设备线夹-变压器线夹-规格:M20 | 付 | 7 | 2024-04-30 | 2024-10-30 | 河北省秦皇岛市 | 买方指定仓库地面交货 |  | G00M-500020845-00001 | 044005933500010 | 400229429400010 | 500020845 |  | 500020845-0011
0124AA-1407000-0001 | 包1 | 100 | 国网冀北电力有限公司 | 国网冀北电力有限公司秦皇岛供电公司 |  | 无电压等级 | 接续金具-接地线夹,JDL-50-240 | 接续金具-接地线夹-型号:JDL-50-240 | 付 | 2857 | 2024-04-30 | 2024-10-30 | 河北省秦皇岛市 | 买方指定仓库地面交货 |  | G00M-500058163-00003 | 044005942600010 | 400229438400010 | 500058163 |  | 500058163-0015
0124AA-1407000-0001 | 包2 | 200 | 国网冀北电力有限公司 | 国网冀北电力有限公司张家口供电公司 |  | 无电压等级 | 联结金具-碗头挂板,WS-7 | 联结金具-碗头挂板-型号:WS-7 | 只 | 706 | 2024-04-30 | 2024-10-30 | 张家口 | 买方指定仓库地面交货 |  | 9906-500020383-00004 | 044005877300010 | 400229375700010 | 500020370
0124AA-1407000-0001 | 包2 | 200 | 国网冀北电力有限公司 | 国网冀北电力有限公司廊坊供电公司 |  | 无电压等级 | 联结金具-U型挂环,U-25 | 联结金具-U型挂环-型号:U-25 | 只 | 345 | 2024-04-30 | 2024-10-30 | 河北省廊坊市广阳区 | 买方指定仓库地面交货 |  | G00M-500028043-00001 | 044005908500010 | 400229406800010 | 500028043 |  | 500028043-0008
0124AA-1407000-0001 | 包2 | 200 | 国网冀北电力有限公司 | 国网冀北电力有限公司廊坊供电公司 |  | 无电压等级 | 接续金具-异型并沟线夹,JBTL-50-240 | 接续金具-异型并沟线夹-型号:JBTL-50-240 | 付 | 329 | 2024-04-30 | 2024-10-30 | 河北省廊坊市广阳区 | 买方指定仓库地面交货 |  | G00M-500028224-00001 | 044005908900010 | 400229407200010 | 500028224 |  | 500028224-0015
0124AA-1407000-0001 | 包2 | 200 | 国网冀北电力有限公司 | 国网冀北电力有限公司廊坊供电公司 |  | 无电压等级 | 联结金具-平行挂板,PD-10 | 联结金具-平行挂板-型号:PD-10 | 只 | 2 | 2024-04-30 | 2024-10-30 | 河北省廊坊市广阳区 | 买方指定仓库地面交货 |  | G00M-500020417-00001 | 044005903200010 | 400229401500010 | 500020417 |  | 500020417-0010
0124AA-1407000-0001 | 包2 | 200 | 国网冀北电力有限公司 | 国网冀北电力有限公司廊坊供电公司 |  | 无电压等级 | 联结金具-直角挂板,Z-10 | 联结金具-直角挂板-型号:Z-10 | 只 | 6 | 2024-04-30 | 2024-10-30 | 河北省廊坊市广阳区 | 买方指定仓库地面交货 |  | G00M-500020397-00001 | 044005903000010 | 400229401300010 | 500020397 |  | 500020397-0016
0124AA-1407000-0001 | 包2 | 200 | 国网冀北电力有限公司 | 国网冀北电力有限公司秦皇岛供电公司 |  | 无电压等级 | 接续金具-绝缘穿刺线夹,JBC10-5 | 接续金具-绝缘穿刺线夹-型号:JBC10-5 | 付 | 815 | 2024-04-30 | 2024-10-30 | 河北省秦皇岛市 | 买方指定仓库地面交货 |  | G00M-500129330-00001 | 044005948500010 | 400229444200010 | 500129330 |  | 500129330-0006
0124AA-1407000-0001 | 包2 | 200 | 国网冀北电力有限公司 | 国网冀北电力有限公司唐山供电公司 |  | 无电压等级 | 耐张线夹-螺栓型,NLL-2 | 耐张线夹-螺栓型-型号:NLL-2 | 付 | 4257 | 2024-04-30 | 2024-10-30 | 河北唐山 | 买方指定仓库地面交货 |  | G00M-500020291-00002 | 044005973700010 | 400229468900010 | 500020291 |  | 500020291-0015
0124AA-1407000-0001 | 包2 | 200 | 国网冀北电力有限公司 | 国网冀北电力有限公司张家口供电公司 |  | 无电压等级 | 联结金具-球头挂环,Q-7 | 联结金具-球头挂环-型号:Q-7 | 只 | 1424 | 2024-04-30 | 2024-10-30 | 张家口 | 买方指定仓库地面交货 |  | G00M-500020354-00002 | 044005877100010 | 400229375500010 | 500020354 |  | 500020354-0012
0124AA-1407000-0001 | 包2 | 200 | 国网冀北电力有限公司 | 国网冀北电力有限公司秦皇岛供电公司 |  | 无电压等级 | 悬垂线夹-回转型,XGU-3 | 悬垂线夹-回转型-型号:XGU-3 | 付 | 10 | 2024-04-30 | 2024-10-30 | 河北省秦皇岛市 | 买方指定仓库地面交货 |  | 9906-500020383-00004 | 044005931600010 | 400229427500010 | 500020177
0124AA-1407000-0001 | 包2 | 200 | 国网冀北电力有限公司 | 国网冀北电力有限公司承德供电公司 |  | 无电压等级 | 耐张线夹-螺栓型,NLL-2 | 耐张线夹-螺栓型-型号:NLL-2 | 付 | 39622 | 2024-04-30 | 2024-10-30 | 河北省承德市 | 买方指定仓库地面交货 |  | G00M-500020291-00002 | 044005868200010 | 400229367200010 | 500020291 |  | 500020291-0015
0124AA-1407000-0001 | 包2 | 200 | 国网冀北电力有限公司 | 国网冀北电力有限公司秦皇岛供电公司 |  | 无电压等级 | 联结金具-U型挂环,UB-10 | 联结金具-U型挂环-型号:UB-10 | 只 | 10 | 2024-04-30 | 2024-10-30 | 河北省秦皇岛市 | 买方指定仓库地面交货 |  | G00M-500028057-00001 | 044005938400010 | 400229434300010 | 500028057 |  | 500028057-0010
0124AA-1407000-0001 | 包2 | 200 | 国网冀北电力有限公司 | 国网冀北电力有限公司张家口供电公司 |  | 无电压等级 | 接续金具-楔型并沟线夹,JXD-10 | 接续金具-楔型并沟线夹-型号:JXD-10 | 付 | 519 | 2024-04-30 | 2024-10-30 | 张家口 | 买方指定仓库地面交货 |  | G00M-500129318-00006 | 044005890400010 | 400229388800010 | 500129318 |  | 500129318-0027
0124AA-1407000-0001 | 包2 | 200 | 国网冀北电力有限公司 | 国网冀北电力有限公司廊坊供电公司 |  | 无电压等级 | 耐张线夹-螺栓型,NLL-2 | 耐张线夹-螺栓型-型号:NLL-2 | 付 | 209 | 2024-04-30 | 2024-10-30 | 河北省廊坊市广阳区 | 买方指定仓库地面交货 |  | G00M-500020291-00002 | 044005902200010 | 400229400500010 | 500020291 |  | 500020291-0015
0124AA-1407000-0001 | 包2 | 200 | 国网冀北电力有限公司 | 国网冀北电力有限公司秦皇岛供电公司 |  | 无电压等级 | 联结金具-U型挂环,U-16 | 联结金具-U型挂环-型号:U-16 | 只 | 1 | 2024-04-30 | 2024-10-30 | 河北省秦皇岛市 | 买方指定仓库地面交货 |  | G00M-500026594-00001 | 044005937400010 | 400229433300010 | 500026594 |  | 500026594-0009
0124AA-1407000-0001 | 包2 | 200 | 国网冀北电力有限公司 | 国网冀北电力有限公司张家口供电公司 |  | 无电压等级 | 联结金具-碗头挂板,W-7B | 联结金具-碗头挂板-型号:W-7B | 只 | 4587 | 2024-04-30 | 2024-10-30 | 张家口 | 买方指定仓库地面交货 |  | 9906-500020383-00004 | 044005877200010 | 400229375600010 | 500020369
0124AA-1407000-0001 | 包2 | 200 | 国网冀北电力有限公司 | 国网冀北电力有限公司张家口供电公司 |  | 无电压等级 | 联结金具-U型挂环,U-10 | 联结金具-U型挂环-型号:U-10 | 只 | 1489 | 2024-04-30 | 2024-10-30 | 张家口 | 买方指定仓库地面交货 |  | G00M-500020382-00001 | 044005877400010 | 400229375800010 | 500020382 |  | 500020382-0015
0124AA-1407000-0001 | 包2 | 200 | 国网冀北电力有限公司 | 国网冀北电力有限公司廊坊供电公司 |  | 无电压等级 | 耐张线夹-楔型绝缘,NXL-4 | 耐张线夹-楔型绝缘-型号:NXL-4 | 付 | 138 | 2024-04-30 | 2024-10-30 | 河北省廊坊市广阳区 | 买方指定仓库地面交货 |  | G00M-500083335-00001 | 044005912600010 | 400229410900010 | 500083335 |  | 500083335-0008
0124AA-1407000-0001 | 包2 | 200 | 国网冀北电力有限公司 | 国网冀北电力有限公司廊坊供电公司 |  | 无电压等级 | 接续金具-接地线夹,JDL-50-240 | 接续金具-接地线夹-型号:JDL-50-240 | 付 | 2214 | 2024-04-30 | 2024-10-30 | 河北省廊坊市广阳区 | 买方指定仓库地面交货 |  | G00M-500058163-00003 | 044005911700010 | 400229410000010 | 500058163 |  | 500058163-0015
0124AA-1407000-0001 | 包2 | 200 | 国网冀北电力有限公司 | 国网冀北电力有限公司秦皇岛供电公司 |  | 无电压等级 | 接续金具-异型并沟线夹,JBL-50-240 | 接续金具-异型并沟线夹-型号:JBL-50-240 | 付 | 1411 | 2024-04-30 | 2024-10-30 | 河北省秦皇岛市 | 买方指定仓库地面交货 |  | G00M-500028227-00001 | 044005939100010 | 400229435000010 | 500028227 |  | 500028227-0019
0124AA-1407000-0001 | 包2 | 200 | 国网冀北电力有限公司 | 国网冀北电力有限公司廊坊供电公司 |  | 无电压等级 | 联结金具-平行挂板,PS-7 | 联结金具-平行挂板-型号:PS-7 | 只 | 501 | 2024-04-30 | 2024-10-30 | 河北省廊坊市广阳区 | 买方指定仓库地面交货 |  | G00M-500028085-00001 | 044005908700010 | 400229407000010 | 500028085 |  | 500028085-0010
0124AA-1407000-0001 | 包2 | 200 | 国网冀北电力有限公司 | 国网冀北电力有限公司秦皇岛供电公司 |  | 无电压等级 | 联结金具-直角挂板,Z-7 | 联结金具-直角挂板-型号:Z-7 | 只 | 8838 | 2024-04-30 | 2024-10-30 | 河北省秦皇岛市 | 买方指定仓库地面交货 |  | G00M-500020399-00001 | 044005932500010 | 400229428400010 | 500020399 |  | 500020399-0017
0124AA-1407000-0001 | 包2 | 200 | 国网冀北电力有限公司 | 国网冀北电力有限公司秦皇岛供电公司 |  | 无电压等级 | 接续金具-绝缘穿刺接地线夹,10kV,240mm2,16mm2 | 接续金具-绝缘穿刺接地线夹-电压等级:10kV,主线截面积mm2:240mm2,支线截面积mm2:16mm2 | 付 | 1 | 2024-04-30 | 2024-10-30 | 河北省秦皇岛市 | 买方指定仓库地面交货 |  | G00M-500032474-00001 | 044005940100010 | 400229436000010 | 500032474 |  | 500032474-0009
0124AA-1407000-0001 | 包2 | 200 | 国网冀北电力有限公司 | 国网冀北电力有限公司唐山供电公司 |  | 无电压等级 | 耐张线夹-楔型绝缘,NXL-2 | 耐张线夹-楔型绝缘-型号:NXL-2 | 付 | 6 | 2024-04-30 | 2024-10-30 | 河北唐山 | 买方指定仓库地面交货 |  | G00M-500056047-00001 | 044005980400010 | 400229475600010 | 500056047 |  | 500056047-0011
0124AA-1407000-0001 | 包2 | 200 | 国网冀北电力有限公司 | 国网冀北电力有限公司张家口供电公司 |  | 无电压等级 | 拉线金具-锲型线夹,NX-3 | 拉线金具-锲型线夹-型号:NX-3 | 付 | 5708 | 2024-04-30 | 2024-10-30 | 张家口 | 买方指定仓库地面交货 |  | 9906-500020383-00004 | 044005882400010 | 400229380800010 | 500029691
0124AA-1407000-0001 | 包2 | 200 | 国网冀北电力有限公司 | 国网冀北电力有限公司承德供电公司 |  | 无电压等级 | 耐张线夹-螺栓型,NLL-1 | 耐张线夹-螺栓型-型号:NLL-1 | 付 | 111 | 2024-04-30 | 2024-10-30 | 河北省承德市 | 买方指定仓库地面交货 |  | G00M-500020290-00001 | 044005868100010 | 400229367100010 | 500020290 |  | 500020290-0012
0124AA-1407000-0001 | 包2 | 200 | 国网冀北电力有限公司 | 国网冀北电力有限公司秦皇岛供电公司 |  | 无电压等级 | 耐张线夹-螺栓型,NLL-4 | 耐张线夹-螺栓型-型号:NLL-4 | 付 | 837 | 2024-04-30 | 2024-10-30 | 河北省秦皇岛市 | 买方指定仓库地面交货 |  | G00M-500020293-00001 | 044005932000010 | 400229427900010 | 500020293 |  | 500020293-0013
0124AA-1407000-0001 | 包2 | 200 | 国网冀北电力有限公司 | 国网冀北电力有限公司廊坊供电公司 |  | 无电压等级 | 耐张线夹-楔型绝缘,NXL-3 | 耐张线夹-楔型绝缘-型号:NXL-3 | 付 | 700 | 2024-04-30 | 2024-10-30 | 河北省廊坊市广阳区 | 买方指定仓库地面交货 |  | G00M-500029525-00001 | 044005909300010 | 400229407600010 | 500029525 |  | 500029525-0011
0124AA-1407000-0001 | 包2 | 200 | 国网冀北电力有限公司 | 国网冀北电力有限公司廊坊供电公司 |  | 无电压等级 | 拉线金具-U型挂环,UL-25 | 拉线金具-U型挂环-型号:UL-25 | 付 | 37 | 2024-04-30 | 2024-10-30 | 河北省廊坊市广阳区 | 买方指定仓库地面交货 |  | G00M-500028313-00001 | 044005909200010 | 400229407500010 | 500028313 |  | 500028313-0009
0124AA-1407000-0001 | 包2 | 200 | 国网冀北电力有限公司 | 国网冀北电力有限公司廊坊供电公司 |  | 无电压等级 | 设备线夹-变压器线夹,M16 | 设备线夹-变压器线夹-规格:M16 | 付 | 10 | 2024-04-30 | 2024-10-30 | 河北省廊坊市广阳区 | 买方指定仓库地面交货 |  | G00M-500020842-00001 | 044005903700010 | 400229402000010 | 500020842 |  | 500020842-0009
0124AA-1407000-0001 | 包2 | 200 | 国网冀北电力有限公司 | 国网冀北电力有限公司张家口供电公司 |  | 无电压等级 | 接续金具-并沟线夹,JBB-2 | 接续金具-并沟线夹-型号:JBB-2 | 付 | 2915 | 2024-04-30 | 2024-10-30 | 张家口 | 买方指定仓库地面交货 |  | G00M-500020516-00001 | 044005877900010 | 400229376300010 | 500020516 |  | 500020516-0011
0124AA-1407000-0001 | 包2 | 200 | 国网冀北电力有限公司 | 国网冀北电力有限公司廊坊供电公司 |  | 无电压等级 | 联结金具-直角挂板,Z-7 | 联结金具-直角挂板-型号:Z-7 | 只 | 4210 | 2024-04-30 | 2024-10-30 | 河北省廊坊市广阳区 | 买方指定仓库地面交货 |  | G00M-500020399-00001 | 044005903100010 | 400229401400010 | 500020399 |  | 500020399-0017
0124AA-1407000-0001 | 包2 | 200 | 国网冀北电力有限公司 | 国网冀北电力有限公司秦皇岛供电公司 |  | 无电压等级 | 设备线夹-变压器线夹,M12 | 设备线夹-变压器线夹-规格:M12 | 付 | 55 | 2024-04-30 | 2024-10-30 | 河北省秦皇岛市 | 买方指定仓库地面交货 |  | G00M-500020843-00001 | 044005933300010 | 400229429200010 | 500020843 |  | 500020843-0009
0124AA-1407000-0001 | 包2 | 200 | 国网冀北电力有限公司 | 国网冀北电力有限公司张家口供电公司 |  | 无电压等级 | 接续金具-异型并沟线夹,JBL-50-240 | 接续金具-异型并沟线夹-型号:JBL-50-240 | 付 | 2039 | 2024-04-30 | 2024-10-30 | 张家口 | 买方指定仓库地面交货 |  | G00M-500028227-00001 | 044005882000010 | 400229380400010 | 500028227 |  | 500028227-0019
0124AA-1407000-0001 | 包2 | 200 | 国网冀北电力有限公司 | 国网冀北电力有限公司秦皇岛供电公司 |  | 无电压等级 | 拉线金具-UT型线夹,NUT-2 | 拉线金具-UT型线夹-型号:NUT-2 | 付 | 4 | 2024-04-30 | 2024-10-30 | 河北省秦皇岛市 | 买方指定仓库地面交货 |  | 9906-500020383-00004 | 044005933100010 | 400229429000010 | 500020749
0124AA-1407000-0001 | 包2 | 200 | 国网冀北电力有限公司 | 国网冀北电力有限公司廊坊供电公司 |  | 无电压等级 | 联结金具-碗头挂板,WS-7 | 联结金具-碗头挂板-型号:WS-7 | 只 | 356 | 2024-04-30 | 2024-10-30 | 河北省廊坊市广阳区 | 买方指定仓库地面交货 |  | 9906-500020383-00004 | 044005902700010 | 400229401000010 | 500020370
0124AA-1407000-0001 | 包2 | 200 | 国网冀北电力有限公司 | 国网冀北电力有限公司秦皇岛供电公司 |  | 无电压等级 | 接续金具-楔型并沟线夹,JXD-3 | 接续金具-楔型并沟线夹-型号:JXD-3 | 付 | 6158 | 2024-04-30 | 2024-10-30 | 河北省秦皇岛市 | 买方指定仓库地面交货 |  | G00M-500129315-00002 | 044005948100010 | 400229443800010 | 500129315 |  | 500129315-0009
0124AA-1407000-0001 | 包2 | 200 | 国网冀北电力有限公司 | 国网冀北电力有限公司秦皇岛供电公司 |  | 无电压等级 | 设备线夹-变压器线夹,M18 | 设备线夹-变压器线夹-规格:M18 | 付 | 1 | 2024-04-30 | 2024-10-30 | 河北省秦皇岛市 | 买方指定仓库地面交货 |  | G00M-500020844-00001 | 044005933400010 | 400229429300010 | 500020844 |  | 500020844-0007
0124AA-1407000-0001 | 包2 | 200 | 国网冀北电力有限公司 | 国网冀北电力有限公司廊坊供电公司 |  | 无电压等级 | 联结金具-碗头挂板,WS-10 | 联结金具-碗头挂板-型号:WS-10 | 只 | 7 | 2024-04-30 | 2024-10-30 | 河北省廊坊市广阳区 | 买方指定仓库地面交货 |  | 9906-500020383-00004 | 044005908400010 | 400229406700010 | 500028029
0124AA-1407000-0001 | 包2 | 200 | 国网冀北电力有限公司 | 国网冀北电力有限公司秦皇岛供电公司 |  | 无电压等级 | 联结金具-联板,LV-3018 | 联结金具-联板-型号:LV-3018 | 块 | 1 | 2024-04-30 | 2024-10-30 | 河北省秦皇岛市 | 买方指定仓库地面交货 |  | G00M-500020441-00002 | 044005933000010 | 400229428900010 | 500020441 |  | 500020441-0007
0124AA-1407000-0001 | 包2 | 200 | 国网冀北电力有限公司 | 国网冀北电力有限公司廊坊供电公司 |  | 无电压等级 | 联结金具-平行挂板,PD-12 | 联结金具-平行挂板-型号:PD-12 | 只 | 566 | 2024-04-30 | 2024-10-30 | 河北省廊坊市广阳区 | 买方指定仓库地面交货 |  | G00M-500020418-00001 | 044005903300010 | 400229401600010 | 500020418 |  | 500020418-0009
0124AA-1407000-0001 | 包2 | 200 | 国网冀北电力有限公司 | 国网冀北电力有限公司秦皇岛供电公司 |  | 无电压等级 | 接续金具-楔型并沟线夹,JXD-6 | 接续金具-楔型并沟线夹-型号:JXD-6 | 付 | 5698 | 2024-04-30 | 2024-10-30 | 河北省秦皇岛市 | 买方指定仓库地面交货 |  | G00M-500129316-00002 | 044005948200010 | 400229443900010 | 500129316 |  | 500129316-0010
0124AA-1407000-0001 | 包2 | 200 | 国网冀北电力有限公司 | 国网冀北电力有限公司张家口供电公司 |  | 无电压等级 | 接续金具-接地线夹,JDL-50-240 | 接续金具-接地线夹-型号:JDL-50-240 | 付 | 2506 | 2024-04-30 | 2024-10-30 | 张家口 | 买方指定仓库地面交货 |  | G00M-500058163-00003 | 044005884900010 | 400229383300010 | 500058163 |  | 500058163-0015
0124AA-1407000-0001 | 包2 | 200 | 国网冀北电力有限公司 | 国网冀北电力有限公司张家口供电公司 |  | 无电压等级 | 接续金具-绝缘穿刺线夹,JBC10-6 | 接续金具-绝缘穿刺线夹-型号:JBC10-6 | 付 | 47 | 2024-04-30 | 2024-10-30 | 张家口 | 买方指定仓库地面交货 |  | G00M-500129329-00001 | 044005890700010 | 400229389100010 | 500129329 |  | 500129329-0008
0124AA-1407000-0001 | 包2 | 200 | 国网冀北电力有限公司 | 国网冀北电力有限公司张家口供电公司 |  | 无电压等级 | 耐张线夹-楔型绝缘,NXL-2 | 耐张线夹-楔型绝缘-型号:NXL-2 | 付 | 215 | 2024-04-30 | 2024-10-30 | 张家口 | 买方指定仓库地面交货 |  | G00M-500056047-00001 | 044005884600010 | 400229383000010 | 500056047 |  | 500056047-0011
0124AA-1407000-0001 | 包2 | 200 | 国网冀北电力有限公司 | 国网冀北电力有限公司承德供电公司 |  | 无电压等级 | 耐张线夹-楔型绝缘,NXL-2 | 耐张线夹-楔型绝缘-型号:NXL-2 | 付 | 606 | 2024-04-30 | 2024-10-30 | 河北省承德市 | 买方指定仓库地面交货 |  | G00M-500056047-00001 | 044005868600010 | 400229367600010 | 500056047 |  | 500056047-0011
0124AA-1407000-0001 | 包2 | 200 | 国网冀北电力有限公司 | 国网冀北电力有限公司秦皇岛供电公司 |  | 无电压等级 | 联结金具-延长环,PH-7 | 联结金具-延长环-型号:PH-7 | 只 | 1 | 2024-04-30 | 2024-10-30 | 河北省秦皇岛市 | 买方指定仓库地面交货 |  | G00M-500020410-00001 | 044005932600010 | 400229428500010 | 500020410 |  | 500020410-0011
0124AA-1407000-0001 | 包2 | 200 | 国网冀北电力有限公司 | 国网冀北电力有限公司廊坊供电公司 |  | 无电压等级 | 联结金具-球头挂环,QP-7 | 联结金具-球头挂环-型号:QP-7 | 只 | 1149 | 2024-04-30 | 2024-10-30 | 河北省廊坊市广阳区 | 买方指定仓库地面交货 |  | 9906-500020383-00004 | 044005902500010 | 400229400800010 | 500020353
0124AA-1407000-0001 | 包2 | 200 | 国网冀北电力有限公司 | 国网冀北电力有限公司张家口供电公司 |  | 无电压等级 | 联结金具-U型挂环,U-7 | 联结金具-U型挂环-型号:U-7 | 只 | 1350 | 2024-04-30 | 2024-10-30 | 张家口 | 买方指定仓库地面交货 |  | G00M-500020383-00001 | 044005877500010 | 400229375900010 | 500020383 |  | 500020383-0020
0124AA-1407000-0001 | 包2 | 200 | 国网冀北电力有限公司 | 国网冀北电力有限公司张家口供电公司 |  | 无电压等级 | 拉线金具-锲型线夹,NX-2 | 拉线金具-锲型线夹-型号:NX-2 | 付 | 1913 | 2024-04-30 | 2024-10-30 | 张家口 | 买方指定仓库地面交货 |  | 9906-500020383-00004 | 044005882300010 | 400229380700010 | 500029689
0124AA-1407000-0001 | 包2 | 200 | 国网冀北电力有限公司 | 国网冀北电力有限公司廊坊供电公司 |  | 无电压等级 | 耐张线夹-螺栓型,NLL-4 | 耐张线夹-螺栓型-型号:NLL-4 | 付 | 1252 | 2024-04-30 | 2024-10-30 | 河北省廊坊市广阳区 | 买方指定仓库地面交货 |  | G00M-500020293-00001 | 044005902400010 | 400229400700010 | 500020293 |  | 500020293-0013
0124AA-1407000-0001 | 包2 | 200 | 国网冀北电力有限公司 | 国网冀北电力有限公司张家口供电公司 |  | 无电压等级 | 联结金具-平行挂板,PD-12 | 联结金具-平行挂板-型号:PD-12 | 只 | 1981 | 2024-04-30 | 2024-10-30 | 张家口 | 买方指定仓库地面交货 |  | G00M-500020418-00001 | 044005877800010 | 400229376200010 | 500020418 |  | 500020418-0009
0124AA-1407000-0001 | 包2 | 200 | 国网冀北电力有限公司 | 国网冀北电力有限公司张家口供电公司 |  | 无电压等级 | 拉线金具-UT型线夹,NUT-3 | 拉线金具-UT型线夹-型号:NUT-3 | 付 | 1575 | 2024-04-30 | 2024-10-30 | 张家口 | 买方指定仓库地面交货 |  | 9906-500020383-00004 | 044005878100010 | 400229376500010 | 500020750
0124AA-1407000-0001 | 包2 | 200 | 国网冀北电力有限公司 | 国网冀北电力有限公司唐山供电公司 |  | 无电压等级 | 耐张线夹-楔型绝缘,NXL-3 | 耐张线夹-楔型绝缘-型号:NXL-3 | 付 | 55 | 2024-04-30 | 2024-10-30 | 河北唐山 | 买方指定仓库地面交货 |  | G00M-500029525-00001 | 044005978200010 | 400229473400010 | 500029525 |  | 500029525-0011
0124AA-1407000-0001 | 包2 | 200 | 国网冀北电力有限公司 | 国网冀北电力有限公司秦皇岛供电公司 |  | 无电压等级 | 联结金具-平行挂板,PD-12 | 联结金具-平行挂板-型号:PD-12 | 只 | 1800 | 2024-04-30 | 2024-10-30 | 河北省秦皇岛市 | 买方指定仓库地面交货 |  | G00M-500020418-00001 | 044005932900010 | 400229428800010 | 500020418 |  | 500020418-0009
0124AA-1407000-0001 | 包2 | 200 | 国网冀北电力有限公司 | 国网冀北电力有限公司秦皇岛供电公司 |  | 无电压等级 | 拉线金具-UT型线夹,NUT-3 | 拉线金具-UT型线夹-型号:NUT-3 | 付 | 7 | 2024-04-30 | 2024-10-30 | 河北省秦皇岛市 | 买方指定仓库地面交货 |  | 9906-500020383-00004 | 044005933200010 | 400229429100010 | 500020750
0124AA-1407000-0001 | 包2 | 200 | 国网冀北电力有限公司 | 国网冀北电力有限公司秦皇岛供电公司 |  | 无电压等级 | 接续金具-异型并沟线夹,JBTL-16-120 | 接续金具-异型并沟线夹-型号:JBTL-16-120 | 付 | 357 | 2024-04-30 | 2024-10-30 | 河北省秦皇岛市 | 买方指定仓库地面交货 |  | G00M-500028221-00001 | 044005938800010 | 400229434700010 | 500028221 |  | 500028221-0012
0124AA-1407000-0001 | 包2 | 200 | 国网冀北电力有限公司 | 国网冀北电力有限公司张家口供电公司 |  | 无电压等级 | 拉线金具-U型挂环,UL-25 | 拉线金具-U型挂环-型号:UL-25 | 付 | 2437 | 2024-04-30 | 2024-10-30 | 张家口 | 买方指定仓库地面交货 |  | G00M-500028313-00001 | 044005882100010 | 400229380500010 | 500028313 |  | 500028313-0009
0124AA-1407000-0001 | 包2 | 200 | 国网冀北电力有限公司 | 国网冀北电力有限公司张家口供电公司 |  | 无电压等级 | 耐张线夹-楔型绝缘,NXJG-3 | 耐张线夹-楔型绝缘-型号:NXJG-3 | 付 | 472 | 2024-04-30 | 2024-10-30 | 张家口 | 买方指定仓库地面交货 |  | G00M-500129321-00001 | 044005890600010 | 400229389000010 | 500129321 |  | 500129321-0012
0124AA-1407000-0001 | 包2 | 200 | 国网冀北电力有限公司 | 国网冀北电力有限公司秦皇岛供电公司 |  | 无电压等级 | 接续金具-绝缘穿刺线夹,JBC10-6 | 接续金具-绝缘穿刺线夹-型号:JBC10-6 | 付 | 399 | 2024-04-30 | 2024-10-30 | 河北省秦皇岛市 | 买方指定仓库地面交货 |  | G00M-500129329-00001 | 044005948400010 | 400229444100010 | 500129329 |  | 500129329-0008
0124AA-1407000-0001 | 包2 | 200 | 国网冀北电力有限公司 | 国网冀北电力有限公司秦皇岛供电公司 |  | 无电压等级 | 设备线夹-变压器线夹,M20 | 设备线夹-变压器线夹-规格:M20 | 付 | 6 | 2024-04-30 | 2024-10-30 | 河北省秦皇岛市 | 买方指定仓库地面交货 |  | G00M-500020845-00001 | 044005933500010 | 400229429400010 | 500020845 |  | 500020845-0011
0124AA-1407000-0001 | 包2 | 200 | 国网冀北电力有限公司 | 国网冀北电力有限公司秦皇岛供电公司 |  | 无电压等级 | 接续金具-接地线夹,JDL-50-240 | 接续金具-接地线夹-型号:JDL-50-240 | 付 | 2593 | 2024-04-30 | 2024-10-30 | 河北省秦皇岛市 | 买方指定仓库地面交货 |  | G00M-500058163-00003 | 044005942600010 | 400229438400010 | 500058163 |  | 500058163-0015
0124AA-1407000-0001 | 包2 | 200 | 国网冀北电力有限公司 | 国网冀北电力有限公司秦皇岛供电公司 |  | 无电压等级 | 联结金具-平行挂板,P-7 | 联结金具-平行挂板-型号:P-7 | 只 | 1 | 2024-04-30 | 2024-10-30 | 河北省秦皇岛市 | 买方指定仓库地面交货 |  | G00M-500028084-00001 | 044005938500010 | 400229434400010 | 500028084 |  | 500028084-0011
0124AA-1407000-0001 | 包2 | 200 | 国网冀北电力有限公司 | 国网冀北电力有限公司秦皇岛供电公司 |  | 无电压等级 | 接续金具-H型液压线夹,JH-5 | 接续金具-H型液压线夹-型号:JH-5 | 付 | 1 | 2024-04-30 | 2024-10-30 | 河北省秦皇岛市 | 买方指定仓库地面交货 |  | G00M-500135756-00001 | 044005950800010 | 400229446500010 | 500135756 |  | 500135756-0009
0124AA-1407000-0001 | 包2 | 200 | 国网冀北电力有限公司 | 国网冀北电力有限公司秦皇岛供电公司 |  | 无电压等级 | 联结金具-球头挂环,QP-7 | 联结金具-球头挂环-型号:QP-7 | 只 | 60 | 2024-04-30 | 2024-10-30 | 河北省秦皇岛市 | 买方指定仓库地面交货 |  | 9906-500020383-00004 | 044005932100010 | 400229428000010 | 500020353
0124AA-1407000-0001 | 包2 | 200 | 国网冀北电力有限公司 | 国网冀北电力有限公司秦皇岛供电公司 |  | 无电压等级 | 联结金具-碗头挂板,W-7B | 联结金具-碗头挂板-型号:W-7B | 只 | 139 | 2024-04-30 | 2024-10-30 | 河北省秦皇岛市 | 买方指定仓库地面交货 |  | 9906-500020383-00004 | 044005932300010 | 400229428200010 | 500020369
0124AA-1407000-0001 | 包2 | 200 | 国网冀北电力有限公司 | 国网冀北电力有限公司廊坊供电公司 |  | 无电压等级 | 联结金具-平行挂板,PD-7 | 联结金具-平行挂板-型号:PD-7 | 只 | 70 | 2024-04-30 | 2024-10-30 | 河北省廊坊市广阳区 | 买方指定仓库地面交货 |  | G00M-500028082-00001 | 044005908600010 | 400229406900010 | 500028082 |  | 500028082-0010
0124AA-1407000-0001 | 包2 | 200 | 国网冀北电力有限公司 | 国网冀北电力有限公司秦皇岛供电公司 |  | 无电压等级 | 接续金具-H型液压线夹,JH-2 | 接续金具-H型液压线夹-型号:JH-2 | 付 | 1 | 2024-04-30 | 2024-10-30 | 河北省秦皇岛市 | 买方指定仓库地面交货 |  | G00M-500135757-00001 | 044005950900010 | 400229446600010 | 500135757 |  | 500135757-0009
0124AA-1407000-0001 | 包2 | 200 | 国网冀北电力有限公司 | 国网冀北电力有限公司秦皇岛供电公司 |  | 无电压等级 | 联结金具-球头挂环,Q-7 | 联结金具-球头挂环-型号:Q-7 | 只 | 6434 | 2024-04-30 | 2024-10-30 | 河北省秦皇岛市 | 买方指定仓库地面交货 |  | G00M-500020354-00002 | 044005932200010 | 400229428100010 | 500020354 |  | 500020354-0012
0124AA-1407000-0001 | 包2 | 200 | 国网冀北电力有限公司 | 国网冀北电力有限公司廊坊供电公司 |  | 无电压等级 | 联结金具-球头挂环,QP-10 | 联结金具-球头挂环-型号:QP-10 | 只 | 1 | 2024-04-30 | 2024-10-30 | 河北省廊坊市广阳区 | 买方指定仓库地面交货 |  | G00M-500028022-00001 | 044005908300010 | 400229406600010 | 500028022 |  | 500028022-0013
0124AA-1407000-0001 | 包2 | 200 | 国网冀北电力有限公司 | 国网冀北电力有限公司张家口供电公司 |  | 无电压等级 | 设备线夹-变压器线夹,M20 | 设备线夹-变压器线夹-规格:M20 | 付 | 33 | 2024-04-30 | 2024-10-30 | 张家口 | 买方指定仓库地面交货 |  | G00M-500020845-00001 | 044005878400010 | 400229376800010 | 500020845 |  | 500020845-0011
0124AA-1407000-0001 | 包2 | 200 | 国网冀北电力有限公司 | 国网冀北电力有限公司廊坊供电公司 |  | 无电压等级 | 设备线夹-变压器线夹,M20 | 设备线夹-变压器线夹-规格:M20 | 付 | 351 | 2024-04-30 | 2024-10-30 | 河北省廊坊市广阳区 | 买方指定仓库地面交货 |  | G00M-500020845-00001 | 044005903800010 | 400229402100010 | 500020845 |  | 500020845-0011
0124AA-1407000-0001 | 包2 | 200 | 国网冀北电力有限公司 | 国网冀北电力有限公司秦皇岛供电公司 |  | 无电压等级 | 接续金具-楔型并沟线夹,JXD-10 | 接续金具-楔型并沟线夹-型号:JXD-10 | 付 | 2934 | 2024-04-30 | 2024-10-30 | 河北省秦皇岛市 | 买方指定仓库地面交货 |  | G00M-500129318-00006 | 044005948300010 | 400229444000010 | 500129318 |  | 500129318-0027
0124AA-1407000-0001 | 包2 | 200 | 国网冀北电力有限公司 | 国网冀北电力有限公司廊坊供电公司 |  | 无电压等级 | 耐张线夹-螺栓型,NLL-3 | 耐张线夹-螺栓型-型号:NLL-3 | 付 | 2358 | 2024-04-30 | 2024-10-30 | 河北省廊坊市广阳区 | 买方指定仓库地面交货 |  | G00M-500020292-00001 | 044005902300010 | 400229400600010 | 500020292 |  | 500020292-0012
0124AA-1407000-0001 | 包2 | 200 | 国网冀北电力有限公司 | 国网冀北电力有限公司廊坊供电公司 |  | 无电压等级 | 接续金具-楔型并沟线夹,JXD-6 | 接续金具-楔型并沟线夹-型号:JXD-6 | 付 | 8093 | 2024-04-30 | 2024-10-30 | 河北省廊坊市广阳区 | 买方指定仓库地面交货 |  | G00M-500129316-00002 | 044005917600010 | 400229415600010 | 500129316 |  | 500129316-0010
0124AA-1407000-0001 | 包2 | 200 | 国网冀北电力有限公司 | 国网冀北电力有限公司廊坊供电公司 |  | 无电压等级 | 接续金具-H型液压线夹,JH-4 | 接续金具-H型液压线夹-型号:JH-4 | 付 | 16 | 2024-04-30 | 2024-10-30 | 河北省廊坊市广阳区 | 买方指定仓库地面交货 |  | G00M-500135754-00001 | 044005919900010 | 400229417900010 | 500135754 |  | 500135754-0009
0124AA-1407000-0001 | 包2 | 200 | 国网冀北电力有限公司 | 国网冀北电力有限公司秦皇岛供电公司 |  | 无电压等级 | 耐张线夹-螺栓型,NLL-1 | 耐张线夹-螺栓型-型号:NLL-1 | 付 | 11 | 2024-04-30 | 2024-10-30 | 河北省秦皇岛市 | 买方指定仓库地面交货 |  | G00M-500020290-00001 | 044005931700010 | 400229427600010 | 500020290 |  | 500020290-0012
0124AA-1407000-0001 | 包2 | 200 | 国网冀北电力有限公司 | 国网冀北电力有限公司廊坊供电公司 |  | 无电压等级 | 拉线金具-锲型线夹,NX-3 | 拉线金具-锲型线夹-型号:NX-3 | 付 | 419 | 2024-04-30 | 2024-10-30 | 河北省廊坊市广阳区 | 买方指定仓库地面交货 |  | 9906-500020383-00004 | 044005909500010 | 400229407800010 | 500029691
0124AA-1407000-0001 | 包2 | 200 | 国网冀北电力有限公司 | 国网冀北电力有限公司张家口供电公司 |  | 无电压等级 | 接续金具-异型并沟线夹,JBL-16-120 | 接续金具-异型并沟线夹-型号:JBL-16-120 | 付 | 782 | 2024-04-30 | 2024-10-30 | 张家口 | 买方指定仓库地面交货 |  | G00M-500028226-00001 | 044005881900010 | 400229380300010 | 500028226 |  | 500028226-0018
0124AA-1407000-0001 | 包2 | 200 | 国网冀北电力有限公司 | 国网冀北电力有限公司张家口供电公司 |  | 无电压等级 | 联结金具-平行挂板,PS-7 | 联结金具-平行挂板-型号:PS-7 | 只 | 1060 | 2024-04-30 | 2024-10-30 | 张家口 | 买方指定仓库地面交货 |  | G00M-500028085-00001 | 044005881600010 | 400229380000010 | 500028085 |  | 500028085-0010
0124AA-1407000-0001 | 包2 | 200 | 国网冀北电力有限公司 | 国网冀北电力有限公司张家口供电公司 |  | 无电压等级 | 联结金具-平行挂板,P-12 | 联结金具-平行挂板-型号:P-12 | 只 | 69 | 2024-04-30 | 2024-10-30 | 张家口 | 买方指定仓库地面交货 |  | G00M-500028088-00001 | 044005881700010 | 400229380100010 | 500028088 |  | 500028088-0007
0124AA-1407000-0001 | 包2 | 200 | 国网冀北电力有限公司 | 国网冀北电力有限公司张家口供电公司 |  | 无电压等级 | 联结金具-U型挂环,U-21 | 联结金具-U型挂环-型号:U-21 | 只 | 41 | 2024-04-30 | 2024-10-30 | 张家口 | 买方指定仓库地面交货 |  | G00M-500026595-00001 | 044005881200010 | 400229379600010 | 500026595 |  | 500026595-0009
0124AA-1407000-0001 | 包2 | 200 | 国网冀北电力有限公司 | 国网冀北电力有限公司廊坊供电公司 |  | 无电压等级 | 接续金具-异型并沟线夹,JBL-50-240 | 接续金具-异型并沟线夹-型号:JBL-50-240 | 付 | 6143 | 2024-04-30 | 2024-10-30 | 河北省廊坊市广阳区 | 买方指定仓库地面交货 |  | G00M-500028227-00001 | 044005909100010 | 400229407400010 | 500028227 |  | 500028227-0019
0124AA-1407000-0001 | 包2 | 200 | 国网冀北电力有限公司 | 国网冀北电力有限公司廊坊供电公司 |  | 无电压等级 | 拉线金具-UT型线夹,NUT-2 | 拉线金具-UT型线夹-型号:NUT-2 | 付 | 67 | 2024-04-30 | 2024-10-30 | 河北省廊坊市广阳区 | 买方指定仓库地面交货 |  | 9906-500020383-00004 | 044005903500010 | 400229401800010 | 500020749
0124AA-1407000-0001 | 包2 | 200 | 国网冀北电力有限公司 | 国网冀北电力有限公司张家口供电公司 |  | 无电压等级 | 耐张线夹-螺栓型,NLL-2 | 耐张线夹-螺栓型-型号:NLL-2 | 付 | 1780 | 2024-04-30 | 2024-10-30 | 张家口 | 买方指定仓库地面交货 |  | G00M-500020291-00002 | 044005876700010 | 400229375100010 | 500020291 |  | 500020291-0015
0124AA-1407000-0001 | 包2 | 200 | 国网冀北电力有限公司 | 国网冀北电力有限公司张家口供电公司 |  | 无电压等级 | 联结金具-平行挂板,P-10 | 联结金具-平行挂板-型号:P-10 | 只 | 249 | 2024-04-30 | 2024-10-30 | 张家口 | 买方指定仓库地面交货 |  | G00M-500026828-00001 | 044005881300010 | 400229379700010 | 500026828 |  | 500026828-0009
0124AA-1407000-0001 | 包2 | 200 | 国网冀北电力有限公司 | 国网冀北电力有限公司廊坊供电公司 |  | 无电压等级 | 联结金具-U型挂环,U-7 | 联结金具-U型挂环-型号:U-7 | 只 | 2122 | 2024-04-30 | 2024-10-30 | 河北省廊坊市广阳区 | 买方指定仓库地面交货 |  | G00M-500020383-00001 | 044005902900010 | 400229401200010 | 500020383 |  | 500020383-0020
0124AA-1407000-0001 | 包2 | 200 | 国网冀北电力有限公司 | 国网冀北电力有限公司张家口供电公司 |  | 无电压等级 | 联结金具-U型挂环,U-25 | 联结金具-U型挂环-型号:U-25 | 只 | 215 | 2024-04-30 | 2024-10-30 | 张家口 | 买方指定仓库地面交货 |  | G00M-500028043-00001 | 044005881500010 | 400229379900010 | 500028043 |  | 500028043-0008
0124AA-1407000-0001 | 包2 | 200 | 国网冀北电力有限公司 | 国网冀北电力有限公司张家口供电公司 |  | 无电压等级 | 耐张线夹-楔型绝缘,NXJG-2 | 耐张线夹-楔型绝缘-型号:NXJG-2 | 付 | 2 | 2024-04-30 | 2024-10-30 | 张家口 | 买方指定仓库地面交货 |  | G00M-500129320-00001 | 044005890500010 | 400229388900010 | 500129320 |  | 500129320-0009
0124AA-1407000-0001 | 包2 | 200 | 国网冀北电力有限公司 | 国网冀北电力有限公司张家口供电公司 |  | 无电压等级 | 联结金具-碗头挂板,W-7 | 联结金具-碗头挂板-型号:W-7 | 只 | 1353 | 2024-04-30 | 2024-10-30 | 张家口 | 买方指定仓库地面交货 |  | G00M-500110151-00001 | 044005888900010 | 400229387300010 | 500110151 |  | 500110151-0007
0124AA-1407000-0001 | 包2 | 200 | 国网冀北电力有限公司 | 国网冀北电力有限公司廊坊供电公司 |  | 无电压等级 | 接续金具-并沟线夹,JBB-2 | 接续金具-并沟线夹-型号:JBB-2 | 付 | 38 | 2024-04-30 | 2024-10-30 | 河北省廊坊市广阳区 | 买方指定仓库地面交货 |  | G00M-500020516-00001 | 044005903400010 | 400229401700010 | 500020516 |  | 500020516-0011
0124AA-1407000-0001 | 包2 | 200 | 国网冀北电力有限公司 | 国网冀北电力有限公司唐山供电公司 |  | 无电压等级 | 耐张线夹-楔型绝缘,NXL-4 | 耐张线夹-楔型绝缘-型号:NXL-4 | 付 | 3 | 2024-04-30 | 2024-10-30 | 河北唐山 | 买方指定仓库地面交货 |  | G00M-500083335-00001 | 044005983600010 | 400229478800010 | 500083335 |  | 500083335-0008
0124AA-1407000-0001 | 包2 | 200 | 国网冀北电力有限公司 | 国网冀北电力有限公司秦皇岛供电公司 |  | 无电压等级 | 接续金具-异型并沟线夹,JBTL-50-240 | 接续金具-异型并沟线夹-型号:JBTL-50-240 | 付 | 304 | 2024-04-30 | 2024-10-30 | 河北省秦皇岛市 | 买方指定仓库地面交货 |  | G00M-500028224-00001 | 044005938900010 | 400229434800010 | 500028224 |  | 500028224-0015
0124AA-1407000-0001 | 包2 | 200 | 国网冀北电力有限公司 | 国网冀北电力有限公司秦皇岛供电公司 |  | 无电压等级 | 耐张线夹-螺栓型,NLL-2 | 耐张线夹-螺栓型-型号:NLL-2 | 付 | 647 | 2024-04-30 | 2024-10-30 | 河北省秦皇岛市 | 买方指定仓库地面交货 |  | G00M-500020291-00002 | 044005931800010 | 400229427700010 | 500020291 |  | 500020291-0015
0124AA-1407000-0001 | 包2 | 200 | 国网冀北电力有限公司 | 国网冀北电力有限公司张家口供电公司 |  | 无电压等级 | 设备线夹-变压器线夹,M16 | 设备线夹-变压器线夹-规格:M16 | 付 | 304 | 2024-04-30 | 2024-10-30 | 张家口 | 买方指定仓库地面交货 |  | G00M-500020842-00001 | 044005878300010 | 400229376700010 | 500020842 |  | 500020842-0009
0124AA-1407000-0001 | 包2 | 200 | 国网冀北电力有限公司 | 国网冀北电力有限公司张家口供电公司 |  | 无电压等级 | 拉线金具-UT型线夹,NUT-2 | 拉线金具-UT型线夹-型号:NUT-2 | 付 | 942 | 2024-04-30 | 2024-10-30 | 张家口 | 买方指定仓库地面交货 |  | 9906-500020383-00004 | 044005878000010 | 400229376400010 | 500020749
0124AA-1407000-0001 | 包2 | 200 | 国网冀北电力有限公司 | 国网冀北电力有限公司秦皇岛供电公司 |  | 无电压等级 | 联结金具-延长环,PH-10 | 联结金具-延长环-型号:PH-10 | 只 | 1 | 2024-04-30 | 2024-10-30 | 河北省秦皇岛市 | 买方指定仓库地面交货 |  | G00M-500020411-00001 | 044005932700010 | 400229428600010 | 500020411 |  | 500020411-0014
0124AA-1407000-0001 | 包2 | 200 | 国网冀北电力有限公司 | 国网冀北电力有限公司秦皇岛供电公司 |  | 无电压等级 | 联结金具-球头挂环,QP-10 | 联结金具-球头挂环-型号:QP-10 | 只 | 3 | 2024-04-30 | 2024-10-30 | 河北省秦皇岛市 | 买方指定仓库地面交货 |  | G00M-500028022-00001 | 044005938200010 | 400229434100010 | 500028022 |  | 500028022-0013
0124AA-1407000-0001 | 包2 | 200 | 国网冀北电力有限公司 | 国网冀北电力有限公司廊坊供电公司 |  | 无电压等级 | 接续金具-楔型并沟线夹,JXD-10 | 接续金具-楔型并沟线夹-型号:JXD-10 | 付 | 6574 | 2024-04-30 | 2024-10-30 | 河北省廊坊市广阳区 | 买方指定仓库地面交货 |  | G00M-500129318-00006 | 044005917700010 | 400229415700010 | 500129318 |  | 500129318-0027
0124AA-1407000-0001 | 包2 | 200 | 国网冀北电力有限公司 | 国网冀北电力有限公司秦皇岛供电公司 |  | 无电压等级 | 联结金具-U型挂环,U-25 | 联结金具-U型挂环-型号:U-25 | 只 | 771 | 2024-04-30 | 2024-10-30 | 河北省秦皇岛市 | 买方指定仓库地面交货 |  | G00M-500028043-00001 | 044005938300010 | 400229434200010 | 500028043 |  | 500028043-0008
0124AA-1407000-0001 | 包2 | 200 | 国网冀北电力有限公司 | 国网冀北电力有限公司唐山供电公司 |  | 无电压等级 | 耐张线夹-螺栓型,NLL-3 | 耐张线夹-螺栓型-型号:NLL-3 | 付 | 6965 | 2024-04-30 | 2024-10-30 | 河北唐山 | 买方指定仓库地面交货 |  | G00M-500020292-00001 | 044005973800010 | 400229469000010 | 500020292 |  | 500020292-0012
0124AA-1407000-0001 | 包2 | 200 | 国网冀北电力有限公司 | 国网冀北电力有限公司廊坊供电公司 |  | 无电压等级 | 联结金具-平行挂板,P-10 | 联结金具-平行挂板-型号:P-10 | 只 | 6 | 2024-04-30 | 2024-10-30 | 河北省廊坊市广阳区 | 买方指定仓库地面交货 |  | G00M-500026828-00001 | 044005907600010 | 400229405900010 | 500026828 |  | 500026828-0009
0124AA-1407000-0001 | 包2 | 200 | 国网冀北电力有限公司 | 国网冀北电力有限公司张家口供电公司 |  | 无电压等级 | 接续金具-绝缘穿刺线夹,JBC10-5 | 接续金具-绝缘穿刺线夹-型号:JBC10-5 | 付 | 13 | 2024-04-30 | 2024-10-30 | 张家口 | 买方指定仓库地面交货 |  | G00M-500129330-00001 | 044005890800010 | 400229389200010 | 500129330 |  | 500129330-0006
0124AA-1407000-0001 | 包2 | 200 | 国网冀北电力有限公司 | 国网冀北电力有限公司张家口供电公司 |  | 无电压等级 | 设备线夹-压缩型设备线夹,SY-50A | 设备线夹-压缩型设备线夹-型号:SY-50A | 付 | 499 | 2024-04-30 | 2024-10-30 | 张家口 | 买方指定仓库地面交货 |  | G00M-500032496-00001 | 044005882900010 | 400229381300010 | 500032496 |  | 500032496-0009
0124AA-1407000-0001 | 包2 | 200 | 国网冀北电力有限公司 | 国网冀北电力有限公司张家口供电公司 |  | 无电压等级 | 耐张线夹-楔型绝缘,NXL-4 | 耐张线夹-楔型绝缘-型号:NXL-4 | 付 | 404 | 2024-04-30 | 2024-10-30 | 张家口 | 买方指定仓库地面交货 |  | G00M-500083335-00001 | 044005886000010 | 400229384400010 | 500083335 |  | 500083335-0008
0124AA-1407000-0001 | 包2 | 200 | 国网冀北电力有限公司 | 国网冀北电力有限公司承德供电公司 |  | 无电压等级 | 耐张线夹-楔型绝缘,NXL-4 | 耐张线夹-楔型绝缘-型号:NXL-4 | 付 | 19 | 2024-04-30 | 2024-10-30 | 河北省承德市 | 买方指定仓库地面交货 |  | G00M-500083335-00001 | 044005868700010 | 400229367700010 | 500083335 |  | 500083335-0008
0124AA-1407000-0001 | 包2 | 200 | 国网冀北电力有限公司 | 国网冀北电力有限公司廊坊供电公司 |  | 无电压等级 | 接续金具-楔型并沟线夹,JXD-3 | 接续金具-楔型并沟线夹-型号:JXD-3 | 付 | 154 | 2024-04-30 | 2024-10-30 | 河北省廊坊市广阳区 | 买方指定仓库地面交货 |  | G00M-500129315-00002 | 044005917500010 | 400229415500010 | 500129315 |  | 500129315-0009
0124AA-1407000-0001 | 包2 | 200 | 国网冀北电力有限公司 | 国网冀北电力有限公司张家口供电公司 |  | 无电压等级 | 耐张线夹-楔型绝缘,NXL-3 | 耐张线夹-楔型绝缘-型号:NXL-3 | 付 | 1446 | 2024-04-30 | 2024-10-30 | 张家口 | 买方指定仓库地面交货 |  | G00M-500029525-00001 | 044005882200010 | 400229380600010 | 500029525 |  | 500029525-0011
0124AA-1407000-0001 | 包2 | 200 | 国网冀北电力有限公司 | 国网冀北电力有限公司张家口供电公司 |  | 无电压等级 | 接续金具-绝缘穿刺接地线夹,10kV,240mm2,16mm2 | 接续金具-绝缘穿刺接地线夹-电压等级:10kV,主线截面积mm2:240mm2,支线截面积mm2:16mm2 | 付 | 8 | 2024-04-30 | 2024-10-30 | 张家口 | 买方指定仓库地面交货 |  | G00M-500032474-00001 | 044005882800010 | 400229381200010 | 500032474 |  | 500032474-0009
0124AA-1407000-0001 | 包2 | 200 | 国网冀北电力有限公司 | 国网冀北电力有限公司廊坊供电公司 |  | 无电压等级 | 接续金具-异型并沟线夹,JBTL-16-120 | 接续金具-异型并沟线夹-型号:JBTL-16-120 | 付 | 487 | 2024-04-30 | 2024-10-30 | 河北省廊坊市广阳区 | 买方指定仓库地面交货 |  | G00M-500028221-00001 | 044005908800010 | 400229407100010 | 500028221 |  | 500028221-0012
0124AA-1407000-0001 | 包2 | 200 | 国网冀北电力有限公司 | 国网冀北电力有限公司廊坊供电公司 |  | 无电压等级 | 联结金具-U型挂环,U-10 | 联结金具-U型挂环-型号:U-10 | 只 | 2 | 2024-04-30 | 2024-10-30 | 河北省廊坊市广阳区 | 买方指定仓库地面交货 |  | G00M-500020382-00001 | 044005902800010 | 400229401100010 | 500020382 |  | 500020382-0015
0124AA-1407000-0001 | 包2 | 200 | 国网冀北电力有限公司 | 国网冀北电力有限公司秦皇岛供电公司 |  | 无电压等级 | 拉线金具-U型挂环,UL-10 | 拉线金具-U型挂环-型号:UL-10 | 付 | 1 | 2024-04-30 | 2024-10-30 | 河北省秦皇岛市 | 买方指定仓库地面交货 |  | G00M-500029693-00001 | 044005939500010 | 400229435400010 | 500029693 |  | 500029693-0011
0124AA-1407000-0001 | 包2 | 200 | 国网冀北电力有限公司 | 国网冀北电力有限公司秦皇岛供电公司 |  | 无电压等级 | 接续金具-H型液压线夹,JH-1 | 接续金具-H型液压线夹-型号:JH-1 | 付 | 1 | 2024-04-30 | 2024-10-30 | 河北省秦皇岛市 | 买方指定仓库地面交货 |  | G00M-500135758-00001 | 044005951000010 | 400229446700010 | 500135758 |  | 500135758-0008
0124AA-1407000-0001 | 包2 | 200 | 国网冀北电力有限公司 | 国网冀北电力有限公司承德供电公司 |  | 无电压等级 | 耐张线夹-螺栓型,NLL-4 | 耐张线夹-螺栓型-型号:NLL-4 | 付 | 2956 | 2024-04-30 | 2024-10-30 | 河北省承德市 | 买方指定仓库地面交货 |  | G00M-500020293-00001 | 044005868400010 | 400229367400010 | 500020293 |  | 500020293-0013
0124AA-1407000-0001 | 包2 | 200 | 国网冀北电力有限公司 | 国网冀北电力有限公司承德供电公司 |  | 无电压等级 | 耐张线夹-螺栓型,NLL-3 | 耐张线夹-螺栓型-型号:NLL-3 | 付 | 8059 | 2024-04-30 | 2024-10-30 | 河北省承德市 | 买方指定仓库地面交货 |  | G00M-500020292-00001 | 044005868300010 | 400229367300010 | 500020292 |  | 500020292-0012
0124AA-1407000-0001 | 包2 | 200 | 国网冀北电力有限公司 | 国网冀北电力有限公司秦皇岛供电公司 |  | 无电压等级 | 耐张线夹-楔型绝缘,NXL-2 | 耐张线夹-楔型绝缘-型号:NXL-2 | 付 | 2591 | 2024-04-30 | 2024-10-30 | 河北省秦皇岛市 | 买方指定仓库地面交货 |  | G00M-500056047-00001 | 044005942300010 | 400229438100010 | 500056047 |  | 500056047-0011
0124AA-1407000-0001 | 包2 | 200 | 国网冀北电力有限公司 | 国网冀北电力有限公司廊坊供电公司 |  | 无电压等级 | 拉线金具-锲型线夹,NX-2 | 拉线金具-锲型线夹-型号:NX-2 | 付 | 167 | 2024-04-30 | 2024-10-30 | 河北省廊坊市广阳区 | 买方指定仓库地面交货 |  | 9906-500020383-00004 | 044005909400010 | 400229407700010 | 500029689
0124AA-1407000-0001 | 包2 | 200 | 国网冀北电力有限公司 | 国网冀北电力有限公司张家口供电公司 |  | 无电压等级 | 接续金具-异型并沟线夹,JBTL-50-240 | 接续金具-异型并沟线夹-型号:JBTL-50-240 | 付 | 170 | 2024-04-30 | 2024-10-30 | 张家口 | 买方指定仓库地面交货 |  | G00M-500028224-00001 | 044005881800010 | 400229380200010 | 500028224 |  | 500028224-0015
0124AA-1407000-0001 | 包2 | 200 | 国网冀北电力有限公司 | 国网冀北电力有限公司秦皇岛供电公司 |  | 无电压等级 | 联结金具-平行挂板,P-12 | 联结金具-平行挂板-型号:P-12 | 只 | 57 | 2024-04-30 | 2024-10-30 | 河北省秦皇岛市 | 买方指定仓库地面交货 |  | G00M-500028088-00001 | 044005938700010 | 400229434600010 | 500028088 |  | 500028088-0007
0124AA-1407000-0001 | 包2 | 200 | 国网冀北电力有限公司 | 国网冀北电力有限公司秦皇岛供电公司 |  | 无电压等级 | 拉线金具-锲型线夹,NX-3 | 拉线金具-锲型线夹-型号:NX-3 | 付 | 19 | 2024-04-30 | 2024-10-30 | 河北省秦皇岛市 | 买方指定仓库地面交货 |  | 9906-500020383-00004 | 044005939400010 | 400229435300010 | 500029691
0124AA-1407000-0001 | 包2 | 200 | 国网冀北电力有限公司 | 国网冀北电力有限公司张家口供电公司 |  | 无电压等级 | 拉线金具-U型挂环,UL-16 | 拉线金具-U型挂环-型号:UL-16 | 付 | 33 | 2024-04-30 | 2024-10-30 | 张家口 | 买方指定仓库地面交货 |  | G00M-500020754-00001 | 044005878200010 | 400229376600010 | 500020754 |  | 500020754-0008
0124AA-1407000-0001 | 包2 | 200 | 国网冀北电力有限公司 | 国网冀北电力有限公司廊坊供电公司 |  | 无电压等级 | 接续金具-绝缘穿刺线夹,JBC10-6 | 接续金具-绝缘穿刺线夹-型号:JBC10-6 | 付 | 66 | 2024-04-30 | 2024-10-30 | 河北省廊坊市广阳区 | 买方指定仓库地面交货 |  | G00M-500129329-00001 | 044005917800010 | 400229415800010 | 500129329 |  | 500129329-0008
0124AA-1407000-0001 | 包2 | 200 | 国网冀北电力有限公司 | 国网冀北电力有限公司承德供电公司 |  | 无电压等级 | 耐张线夹-楔型绝缘,NXL-3 | 耐张线夹-楔型绝缘-型号:NXL-3 | 付 | 409 | 2024-04-30 | 2024-10-30 | 河北省承德市 | 买方指定仓库地面交货 |  | G00M-500029525-00001 | 044005868500010 | 400229367500010 | 500029525 |  | 500029525-0011
0124AA-1407000-0001 | 包2 | 200 | 国网冀北电力有限公司 | 国网冀北电力有限公司张家口供电公司 |  | 无电压等级 | 接续金具-楔型并沟线夹,JXD-3 | 接续金具-楔型并沟线夹-型号:JXD-3 | 付 | 531 | 2024-04-30 | 2024-10-30 | 张家口 | 买方指定仓库地面交货 |  | G00M-500129315-00002 | 044005890200010 | 400229388600010 | 500129315 |  | 500129315-0009
0124AA-1407000-0001 | 包2 | 200 | 国网冀北电力有限公司 | 国网冀北电力有限公司张家口供电公司 |  | 无电压等级 | 接续金具-楔型并沟线夹,JXD-6 | 接续金具-楔型并沟线夹-型号:JXD-6 | 付 | 5626 | 2024-04-30 | 2024-10-30 | 张家口 | 买方指定仓库地面交货 |  | G00M-500129316-00002 | 044005890300010 | 400229388700010 | 500129316 |  | 500129316-0010
0124AA-1407000-0001 | 包2 | 200 | 国网冀北电力有限公司 | 国网冀北电力有限公司张家口供电公司 |  | 无电压等级 | 耐张线夹-螺栓型,NLL-4 | 耐张线夹-螺栓型-型号:NLL-4 | 付 | 427 | 2024-04-30 | 2024-10-30 | 张家口 | 买方指定仓库地面交货 |  | G00M-500020293-00001 | 044005876900010 | 400229375300010 | 500020293 |  | 500020293-0013
0124AA-1407000-0001 | 包2 | 200 | 国网冀北电力有限公司 | 国网冀北电力有限公司廊坊供电公司 |  | 无电压等级 | 接续金具-H型液压线夹,JH-6 | 接续金具-H型液压线夹-型号:JH-6 | 付 | 98 | 2024-04-30 | 2024-10-30 | 河北省廊坊市广阳区 | 买方指定仓库地面交货 |  | G00M-500135759-00001 | 044005920000010 | 400229418000010 | 500135759 |  | 500135759-0009
0124AA-1407000-0001 | 包2 | 200 | 国网冀北电力有限公司 | 国网冀北电力有限公司廊坊供电公司 |  | 无电压等级 | 联结金具-U型挂环,U-21 | 联结金具-U型挂环-型号:U-21 | 只 | 106 | 2024-04-30 | 2024-10-30 | 河北省廊坊市广阳区 | 买方指定仓库地面交货 |  | G00M-500026595-00001 | 044005907200010 | 400229405500010 | 500026595 |  | 500026595-0009
0124AA-1407000-0001 | 包2 | 200 | 国网冀北电力有限公司 | 国网冀北电力有限公司张家口供电公司 |  | 无电压等级 | 联结金具-平行挂板,PD-10 | 联结金具-平行挂板-型号:PD-10 | 只 | 696 | 2024-04-30 | 2024-10-30 | 张家口 | 买方指定仓库地面交货 |  | G00M-500020417-00001 | 044005877700010 | 400229376100010 | 500020417 |  | 500020417-0010
0124AA-1407000-0001 | 包2 | 200 | 国网冀北电力有限公司 | 国网冀北电力有限公司张家口供电公司 |  | 无电压等级 | 联结金具-直角挂板,Z-7 | 联结金具-直角挂板-型号:Z-7 | 只 | 6288 | 2024-04-30 | 2024-10-30 | 张家口 | 买方指定仓库地面交货 |  | G00M-500020399-00001 | 044005877600010 | 400229376000010 | 500020399 |  | 500020399-0017
0124AA-1407000-0001 | 包2 | 200 | 国网冀北电力有限公司 | 国网冀北电力有限公司廊坊供电公司 |  | 无电压等级 | 接续金具-绝缘穿刺线夹,JBC10-5 | 接续金具-绝缘穿刺线夹-型号:JBC10-5 | 付 | 12 | 2024-04-30 | 2024-10-30 | 河北省廊坊市广阳区 | 买方指定仓库地面交货 |  | G00M-500129330-00001 | 044005917900010 | 400229415900010 | 500129330 |  | 500129330-0006
0124AA-1407000-0001 | 包2 | 200 | 国网冀北电力有限公司 | 国网冀北电力有限公司廊坊供电公司 |  | 无电压等级 | 联结金具-碗头挂板,W-7B | 联结金具-碗头挂板-型号:W-7B | 只 | 792 | 2024-04-30 | 2024-10-30 | 河北省廊坊市广阳区 | 买方指定仓库地面交货 |  | 9906-500020383-00004 | 044005902600010 | 400229400900010 | 500020369
0124AA-1407000-0001 | 包2 | 200 | 国网冀北电力有限公司 | 国网冀北电力有限公司张家口供电公司 |  | 无电压等级 | 耐张线夹-螺栓型,NLL-3 | 耐张线夹-螺栓型-型号:NLL-3 | 付 | 2128 | 2024-04-30 | 2024-10-30 | 张家口 | 买方指定仓库地面交货 |  | G00M-500020292-00001 | 044005876800010 | 400229375200010 | 500020292 |  | 500020292-0012
0124AA-1407000-0001 | 包2 | 200 | 国网冀北电力有限公司 | 国网冀北电力有限公司秦皇岛供电公司 |  | 无电压等级 | 耐张线夹-楔型绝缘,NXL-4 | 耐张线夹-楔型绝缘-型号:NXL-4 | 付 | 861 | 2024-04-30 | 2024-10-30 | 河北省秦皇岛市 | 买方指定仓库地面交货 |  | G00M-500083335-00001 | 044005944500010 | 400229440300010 | 500083335 |  | 500083335-0008
0124AA-1407000-0001 | 包2 | 200 | 国网冀北电力有限公司 | 国网冀北电力有限公司秦皇岛供电公司 |  | 无电压等级 | 联结金具-平行挂板,PD-10 | 联结金具-平行挂板-型号:PD-10 | 只 | 577 | 2024-04-30 | 2024-10-30 | 河北省秦皇岛市 | 买方指定仓库地面交货 |  | G00M-500020417-00001 | 044005932800010 | 400229428700010 | 500020417 |  | 500020417-0010
0124AA-1407000-0001 | 包2 | 200 | 国网冀北电力有限公司 | 国网冀北电力有限公司廊坊供电公司 |  | 无电压等级 | 接续金具-异型并沟线夹,JBL-16-120 | 接续金具-异型并沟线夹-型号:JBL-16-120 | 付 | 1611 | 2024-04-30 | 2024-10-30 | 河北省廊坊市广阳区 | 买方指定仓库地面交货 |  | G00M-500028226-00001 | 044005909000010 | 400229407300010 | 500028226 |  | 500028226-0018
0124AA-1407000-0001 | 包2 | 200 | 国网冀北电力有限公司 | 国网冀北电力有限公司秦皇岛供电公司 |  | 无电压等级 | 拉线金具-U型挂环,UL-25 | 拉线金具-U型挂环-型号:UL-25 | 付 | 1540 | 2024-04-30 | 2024-10-30 | 河北省秦皇岛市 | 买方指定仓库地面交货 |  | G00M-500028313-00001 | 044005939200010 | 400229435100010 | 500028313 |  | 500028313-0009
0124AA-1407000-0001 | 包2 | 200 | 国网冀北电力有限公司 | 国网冀北电力有限公司唐山供电公司 |  | 无电压等级 | 耐张线夹-螺栓型,NLL-4 | 耐张线夹-螺栓型-型号:NLL-4 | 付 | 6428 | 2024-04-30 | 2024-10-30 | 河北唐山 | 买方指定仓库地面交货 |  | G00M-500020293-00001 | 044005973900010 | 400229469100010 | 500020293 |  | 500020293-0013
0124AA-1407000-0001 | 包2 | 200 | 国网冀北电力有限公司 | 国网冀北电力有限公司张家口供电公司 |  | 无电压等级 | 联结金具-球头挂环,QP-7 | 联结金具-球头挂环-型号:QP-7 | 只 | 5095 | 2024-04-30 | 2024-10-30 | 张家口 | 买方指定仓库地面交货 |  | 9906-500020383-00004 | 044005877000010 | 400229375400010 | 500020353
0124AA-1407000-0001 | 包2 | 200 | 国网冀北电力有限公司 | 国网冀北电力有限公司秦皇岛供电公司 |  | 无电压等级 | 联结金具-平行挂板,PS-7 | 联结金具-平行挂板-型号:PS-7 | 只 | 1 | 2024-04-30 | 2024-10-30 | 河北省秦皇岛市 | 买方指定仓库地面交货 |  | G00M-500028085-00001 | 044005938600010 | 400229434500010 | 500028085 |  | 500028085-0010
0124AA-1407000-0001 | 包2 | 200 | 国网冀北电力有限公司 | 国网冀北电力有限公司秦皇岛供电公司 |  | 无电压等级 | 耐张线夹-楔型绝缘,NXL-3 | 耐张线夹-楔型绝缘-型号:NXL-3 | 付 | 8358 | 2024-04-30 | 2024-10-30 | 河北省秦皇岛市 | 买方指定仓库地面交货 |  | G00M-500029525-00001 | 044005939300010 | 400229435200010 | 500029525 |  | 500029525-0011
0124AA-1407000-0001 | 包2 | 200 | 国网冀北电力有限公司 | 国网冀北电力有限公司秦皇岛供电公司 |  | 无电压等级 | 联结金具-碗头挂板,WS-7 | 联结金具-碗头挂板-型号:WS-7 | 只 | 19 | 2024-04-30 | 2024-10-30 | 河北省秦皇岛市 | 买方指定仓库地面交货 |  | 9906-500020383-00004 | 044005932400010 | 400229428300010 | 500020370
0124AA-1407000-0001 | 包2 | 200 | 国网冀北电力有限公司 | 国网冀北电力有限公司廊坊供电公司 |  | 无电压等级 | 接续金具-绝缘穿刺接地线夹,10kV,240mm2,16mm2 | 接续金具-绝缘穿刺接地线夹-电压等级:10kV,主线截面积mm2:240mm2,支线截面积mm2:16mm2 | 付 | 932 | 2024-04-30 | 2024-10-30 | 河北省廊坊市广阳区 | 买方指定仓库地面交货 |  | G00M-500032474-00001 | 044005909900010 | 400229408200010 | 500032474 |  | 500032474-0009
0124AA-1407000-0001 | 包2 | 200 | 国网冀北电力有限公司 | 国网冀北电力有限公司廊坊供电公司 |  | 无电压等级 | 拉线金具-UT型线夹,NUT-3 | 拉线金具-UT型线夹-型号:NUT-3 | 付 | 158 | 2024-04-30 | 2024-10-30 | 河北省廊坊市广阳区 | 买方指定仓库地面交货 |  | 9906-500020383-00004 | 044005903600010 | 400229401900010 | 500020750
0124AA-1407000-0001 | 包2 | 200 | 国网冀北电力有限公司 | 国网冀北电力有限公司秦皇岛供电公司 |  | 无电压等级 | 接续金具-异型并沟线夹,JBL-16-120 | 接续金具-异型并沟线夹-型号:JBL-16-120 | 付 | 1063 | 2024-04-30 | 2024-10-30 | 河北省秦皇岛市 | 买方指定仓库地面交货 |  | G00M-500028226-00001 | 044005939000010 | 400229434900010 | 500028226 |  | 500028226-0018
0124AA-1407000-0001 | 包2 | 200 | 国网冀北电力有限公司 | 国网冀北电力有限公司承德供电公司 |  | 无电压等级 | 悬垂线夹-回转型,XGU-4 | 悬垂线夹-回转型-型号:XGU-4 | 付 | 1 | 2024-04-30 | 2024-10-30 | 河北省承德市 | 买方指定仓库地面交货 |  | G00M-500020178-00001 | 044005868000010 | 400229367000010 | 500020178 |  | 500020178-0015
0124AA-1407000-0001 | 包2 | 200 | 国网冀北电力有限公司 | 国网冀北电力有限公司秦皇岛供电公司 |  | 无电压等级 | 耐张线夹-螺栓型,NLL-3 | 耐张线夹-螺栓型-型号:NLL-3 | 付 | 256 | 2024-04-30 | 2024-10-30 | 河北省秦皇岛市 | 买方指定仓库地面交货 |  | G00M-500020292-00001 | 044005931900010 | 400229427800010 | 500020292 |  | 500020292-0012
0124AA-1407000-0001 | 包3 | 300 | 国网冀北电力有限公司 | 国网冀北电力有限公司张家口供电公司 |  | 无电压等级 | 联结金具-直角挂板,Z-7 | 联结金具-直角挂板-型号:Z-7 | 只 | 5600 | 2024-04-30 | 2024-10-30 | 张家口 | 买方指定仓库地面交货 |  | G00M-500020399-00001 | 044005877600010 | 400229376000010 | 500020399 |  | 500020399-0017
0124AA-1407000-0001 | 包3 | 300 | 国网冀北电力有限公司 | 国网冀北电力有限公司廊坊供电公司 |  | 无电压等级 | 接续金具-楔型并沟线夹,JXD-10 | 接续金具-楔型并沟线夹-型号:JXD-10 | 付 | 5855 | 2024-04-30 | 2024-10-30 | 河北省廊坊市广阳区 | 买方指定仓库地面交货 |  | G00M-500129318-00006 | 044005917700010 | 400229415700010 | 500129318 |  | 500129318-0027
0124AA-1407000-0001 | 包3 | 300 | 国网冀北电力有限公司 | 国网冀北电力有限公司廊坊供电公司 |  | 无电压等级 | 联结金具-碗头挂板,W-7B | 联结金具-碗头挂板-型号:W-7B | 只 | 706 | 2024-04-30 | 2024-10-30 | 河北省廊坊市广阳区 | 买方指定仓库地面交货 |  | 9906-500020383-00004 | 044005902600010 | 400229400900010 | 500020369
0124AA-1407000-0001 | 包3 | 300 | 国网冀北电力有限公司 | 国网冀北电力有限公司张家口供电公司 |  | 无电压等级 | 耐张线夹-螺栓型,NLL-3 | 耐张线夹-螺栓型-型号:NLL-3 | 付 | 1895 | 2024-04-30 | 2024-10-30 | 张家口 | 买方指定仓库地面交货 |  | G00M-500020292-00001 | 044005876800010 | 400229375200010 | 500020292 |  | 500020292-0012
0124AA-1407000-0001 | 包3 | 300 | 国网冀北电力有限公司 | 国网冀北电力有限公司秦皇岛供电公司 |  | 无电压等级 | 耐张线夹-楔型绝缘,NXL-4 | 耐张线夹-楔型绝缘-型号:NXL-4 | 付 | 767 | 2024-04-30 | 2024-10-30 | 河北省秦皇岛市 | 买方指定仓库地面交货 |  | G00M-500083335-00001 | 044005944500010 | 400229440300010 | 500083335 |  | 500083335-0008
0124AA-1407000-0001 | 包3 | 300 | 国网冀北电力有限公司 | 国网冀北电力有限公司秦皇岛供电公司 |  | 无电压等级 | 联结金具-平行挂板,PD-10 | 联结金具-平行挂板-型号:PD-10 | 只 | 514 | 2024-04-30 | 2024-10-30 | 河北省秦皇岛市 | 买方指定仓库地面交货 |  | G00M-500020417-00001 | 044005932800010 | 400229428700010 | 500020417 |  | 500020417-0010
0124AA-1407000-0001 | 包3 | 300 | 国网冀北电力有限公司 | 国网冀北电力有限公司秦皇岛供电公司 |  | 无电压等级 | 联结金具-平行挂板,PS-7 | 联结金具-平行挂板-型号:PS-7 | 只 | 1 | 2024-04-30 | 2024-10-30 | 河北省秦皇岛市 | 买方指定仓库地面交货 |  | G00M-500028085-00001 | 044005938600010 | 400229434500010 | 500028085 |  | 500028085-0010
0124AA-1407000-0001 | 包3 | 300 | 国网冀北电力有限公司 | 国网冀北电力有限公司廊坊供电公司 |  | 无电压等级 | 接续金具-异型并沟线夹,JBL-16-120 | 接续金具-异型并沟线夹-型号:JBL-16-120 | 付 | 1435 | 2024-04-30 | 2024-10-30 | 河北省廊坊市广阳区 | 买方指定仓库地面交货 |  | G00M-500028226-00001 | 044005909000010 | 400229407300010 | 500028226 |  | 500028226-0018
0124AA-1407000-0001 | 包3 | 300 | 国网冀北电力有限公司 | 国网冀北电力有限公司秦皇岛供电公司 |  | 无电压等级 | 拉线金具-U型挂环,UL-25 | 拉线金具-U型挂环-型号:UL-25 | 付 | 1372 | 2024-04-30 | 2024-10-30 | 河北省秦皇岛市 | 买方指定仓库地面交货 |  | G00M-500028313-00001 | 044005939200010 | 400229435100010 | 500028313 |  | 500028313-0009
0124AA-1407000-0001 | 包3 | 300 | 国网冀北电力有限公司 | 国网冀北电力有限公司唐山供电公司 |  | 无电压等级 | 耐张线夹-螺栓型,NLL-4 | 耐张线夹-螺栓型-型号:NLL-4 | 付 | 5725 | 2024-04-30 | 2024-10-30 | 河北唐山 | 买方指定仓库地面交货 |  | G00M-500020293-00001 | 044005973900010 | 400229469100010 | 500020293 |  | 500020293-0013
0124AA-1407000-0001 | 包3 | 300 | 国网冀北电力有限公司 | 国网冀北电力有限公司张家口供电公司 |  | 无电压等级 | 联结金具-球头挂环,QP-7 | 联结金具-球头挂环-型号:QP-7 | 只 | 4538 | 2024-04-30 | 2024-10-30 | 张家口 | 买方指定仓库地面交货 |  | 9906-500020383-00004 | 044005877000010 | 400229375400010 | 500020353
0124AA-1407000-0001 | 包3 | 300 | 国网冀北电力有限公司 | 国网冀北电力有限公司秦皇岛供电公司 |  | 无电压等级 | 耐张线夹-楔型绝缘,NXL-3 | 耐张线夹-楔型绝缘-型号:NXL-3 | 付 | 7443 | 2024-04-30 | 2024-10-30 | 河北省秦皇岛市 | 买方指定仓库地面交货 |  | G00M-500029525-00001 | 044005939300010 | 400229435200010 | 500029525 |  | 500029525-0011
0124AA-1407000-0001 | 包3 | 300 | 国网冀北电力有限公司 | 国网冀北电力有限公司秦皇岛供电公司 |  | 无电压等级 | 联结金具-碗头挂板,WS-7 | 联结金具-碗头挂板-型号:WS-7 | 只 | 17 | 2024-04-30 | 2024-10-30 | 河北省秦皇岛市 | 买方指定仓库地面交货 |  | 9906-500020383-00004 | 044005932400010 | 400229428300010 | 500020370
0124AA-1407000-0001 | 包3 | 300 | 国网冀北电力有限公司 | 国网冀北电力有限公司廊坊供电公司 |  | 无电压等级 | 接续金具-绝缘穿刺接地线夹,10kV,240mm2,16mm2 | 接续金具-绝缘穿刺接地线夹-电压等级:10kV,主线截面积mm2:240mm2,支线截面积mm2:16mm2 | 付 | 830 | 2024-04-30 | 2024-10-30 | 河北省廊坊市广阳区 | 买方指定仓库地面交货 |  | G00M-500032474-00001 | 044005909900010 | 400229408200010 | 500032474 |  | 500032474-0009
0124AA-1407000-0001 | 包3 | 300 | 国网冀北电力有限公司 | 国网冀北电力有限公司廊坊供电公司 |  | 无电压等级 | 拉线金具-UT型线夹,NUT-3 | 拉线金具-UT型线夹-型号:NUT-3 | 付 | 141 | 2024-04-30 | 2024-10-30 | 河北省廊坊市广阳区 | 买方指定仓库地面交货 |  | 9906-500020383-00004 | 044005903600010 | 400229401900010 | 500020750
0124AA-1407000-0001 | 包3 | 300 | 国网冀北电力有限公司 | 国网冀北电力有限公司承德供电公司 |  | 无电压等级 | 悬垂线夹-回转型,XGU-4 | 悬垂线夹-回转型-型号:XGU-4 | 付 | 1 | 2024-04-30 | 2024-10-30 | 河北省承德市 | 买方指定仓库地面交货 |  | G00M-500020178-00001 | 044005868000010 | 400229367000010 | 500020178 |  | 500020178-0015
0124AA-1407000-0001 | 包3 | 300 | 国网冀北电力有限公司 | 国网冀北电力有限公司秦皇岛供电公司 |  | 无电压等级 | 耐张线夹-螺栓型,NLL-3 | 耐张线夹-螺栓型-型号:NLL-3 | 付 | 228 | 2024-04-30 | 2024-10-30 | 河北省秦皇岛市 | 买方指定仓库地面交货 |  | G00M-500020292-00001 | 044005931900010 | 400229427800010 | 500020292 |  | 500020292-0012
0124AA-1407000-0001 | 包3 | 300 | 国网冀北电力有限公司 | 国网冀北电力有限公司秦皇岛供电公司 |  | 无电压等级 | 接续金具-H型液压线夹,JH-5 | 接续金具-H型液压线夹-型号:JH-5 | 付 | 1 | 2024-04-30 | 2024-10-30 | 河北省秦皇岛市 | 买方指定仓库地面交货 |  | G00M-500135756-00001 | 044005950800010 | 400229446500010 | 500135756 |  | 500135756-0009
0124AA-1407000-0001 | 包3 | 300 | 国网冀北电力有限公司 | 国网冀北电力有限公司秦皇岛供电公司 |  | 无电压等级 | 联结金具-碗头挂板,W-7B | 联结金具-碗头挂板-型号:W-7B | 只 | 123 | 2024-04-30 | 2024-10-30 | 河北省秦皇岛市 | 买方指定仓库地面交货 |  | 9906-500020383-00004 | 044005932300010 | 400229428200010 | 500020369
0124AA-1407000-0001 | 包3 | 300 | 国网冀北电力有限公司 | 国网冀北电力有限公司廊坊供电公司 |  | 无电压等级 | 联结金具-平行挂板,PD-7 | 联结金具-平行挂板-型号:PD-7 | 只 | 62 | 2024-04-30 | 2024-10-30 | 河北省廊坊市广阳区 | 买方指定仓库地面交货 |  | G00M-500028082-00001 | 044005908600010 | 400229406900010 | 500028082 |  | 500028082-0010
0124AA-1407000-0001 | 包3 | 300 | 国网冀北电力有限公司 | 国网冀北电力有限公司秦皇岛供电公司 |  | 无电压等级 | 接续金具-H型液压线夹,JH-2 | 接续金具-H型液压线夹-型号:JH-2 | 付 | 1 | 2024-04-30 | 2024-10-30 | 河北省秦皇岛市 | 买方指定仓库地面交货 |  | G00M-500135757-00001 | 044005950900010 | 400229446600010 | 500135757 |  | 500135757-0009
0124AA-1407000-0001 | 包3 | 300 | 国网冀北电力有限公司 | 国网冀北电力有限公司张家口供电公司 |  | 无电压等级 | 设备线夹-变压器线夹,M20 | 设备线夹-变压器线夹-规格:M20 | 付 | 30 | 2024-04-30 | 2024-10-30 | 张家口 | 买方指定仓库地面交货 |  | G00M-500020845-00001 | 044005878400010 | 400229376800010 | 500020845 |  | 500020845-0011
0124AA-1407000-0001 | 包3 | 300 | 国网冀北电力有限公司 | 国网冀北电力有限公司廊坊供电公司 |  | 无电压等级 | 设备线夹-变压器线夹,M20 | 设备线夹-变压器线夹-规格:M20 | 付 | 312 | 2024-04-30 | 2024-10-30 | 河北省廊坊市广阳区 | 买方指定仓库地面交货 |  | G00M-500020845-00001 | 044005903800010 | 400229402100010 | 500020845 |  | 500020845-0011
0124AA-1407000-0001 | 包3 | 300 | 国网冀北电力有限公司 | 国网冀北电力有限公司秦皇岛供电公司 |  | 无电压等级 | 接续金具-楔型并沟线夹,JXD-10 | 接续金具-楔型并沟线夹-型号:JXD-10 | 付 | 2613 | 2024-04-30 | 2024-10-30 | 河北省秦皇岛市 | 买方指定仓库地面交货 |  | G00M-500129318-00006 | 044005948300010 | 400229444000010 | 500129318 |  | 500129318-0027
0124AA-1407000-0001 | 包3 | 300 | 国网冀北电力有限公司 | 国网冀北电力有限公司廊坊供电公司 |  | 无电压等级 | 耐张线夹-螺栓型,NLL-3 | 耐张线夹-螺栓型-型号:NLL-3 | 付 | 2100 | 2024-04-30 | 2024-10-30 | 河北省廊坊市广阳区 | 买方指定仓库地面交货 |  | G00M-500020292-00001 | 044005902300010 | 400229400600010 | 500020292 |  | 500020292-0012
0124AA-1407000-0001 | 包3 | 300 | 国网冀北电力有限公司 | 国网冀北电力有限公司秦皇岛供电公司 |  | 无电压等级 | 联结金具-球头挂环,Q-7 | 联结金具-球头挂环-型号:Q-7 | 只 | 5730 | 2024-04-30 | 2024-10-30 | 河北省秦皇岛市 | 买方指定仓库地面交货 |  | G00M-500020354-00002 | 044005932200010 | 400229428100010 | 500020354 |  | 500020354-0012
0124AA-1407000-0001 | 包3 | 300 | 国网冀北电力有限公司 | 国网冀北电力有限公司廊坊供电公司 |  | 无电压等级 | 接续金具-楔型并沟线夹,JXD-6 | 接续金具-楔型并沟线夹-型号:JXD-6 | 付 | 7208 | 2024-04-30 | 2024-10-30 | 河北省廊坊市广阳区 | 买方指定仓库地面交货 |  | G00M-500129316-00002 | 044005917600010 | 400229415600010 | 500129316 |  | 500129316-0010
0124AA-1407000-0001 | 包3 | 300 | 国网冀北电力有限公司 | 国网冀北电力有限公司廊坊供电公司 |  | 无电压等级 | 接续金具-H型液压线夹,JH-4 | 接续金具-H型液压线夹-型号:JH-4 | 付 | 15 | 2024-04-30 | 2024-10-30 | 河北省廊坊市广阳区 | 买方指定仓库地面交货 |  | G00M-500135754-00001 | 044005919900010 | 400229417900010 | 500135754 |  | 500135754-0009
0124AA-1407000-0001 | 包3 | 300 | 国网冀北电力有限公司 | 国网冀北电力有限公司秦皇岛供电公司 |  | 无电压等级 | 耐张线夹-螺栓型,NLL-1 | 耐张线夹-螺栓型-型号:NLL-1 | 付 | 10 | 2024-04-30 | 2024-10-30 | 河北省秦皇岛市 | 买方指定仓库地面交货 |  | G00M-500020290-00001 | 044005931700010 | 400229427600010 | 500020290 |  | 500020290-0012
0124AA-1407000-0001 | 包3 | 300 | 国网冀北电力有限公司 | 国网冀北电力有限公司廊坊供电公司 |  | 无电压等级 | 拉线金具-锲型线夹,NX-3 | 拉线金具-锲型线夹-型号:NX-3 | 付 | 373 | 2024-04-30 | 2024-10-30 | 河北省廊坊市广阳区 | 买方指定仓库地面交货 |  | 9906-500020383-00004 | 044005909500010 | 400229407800010 | 500029691
0124AA-1407000-0001 | 包3 | 300 | 国网冀北电力有限公司 | 国网冀北电力有限公司张家口供电公司 |  | 无电压等级 | 接续金具-异型并沟线夹,JBL-16-120 | 接续金具-异型并沟线夹-型号:JBL-16-120 | 付 | 696 | 2024-04-30 | 2024-10-30 | 张家口 | 买方指定仓库地面交货 |  | G00M-500028226-00001 | 044005881900010 | 400229380300010 | 500028226 |  | 500028226-0018
0124AA-1407000-0001 | 包3 | 300 | 国网冀北电力有限公司 | 国网冀北电力有限公司张家口供电公司 |  | 无电压等级 | 联结金具-平行挂板,PS-7 | 联结金具-平行挂板-型号:PS-7 | 只 | 944 | 2024-04-30 | 2024-10-30 | 张家口 | 买方指定仓库地面交货 |  | G00M-500028085-00001 | 044005881600010 | 400229380000010 | 500028085 |  | 500028085-0010
0124AA-1407000-0001 | 包3 | 300 | 国网冀北电力有限公司 | 国网冀北电力有限公司张家口供电公司 |  | 无电压等级 | 联结金具-平行挂板,P-12 | 联结金具-平行挂板-型号:P-12 | 只 | 62 | 2024-04-30 | 2024-10-30 | 张家口 | 买方指定仓库地面交货 |  | G00M-500028088-00001 | 044005881700010 | 400229380100010 | 500028088 |  | 500028088-0007
0124AA-1407000-0001 | 包3 | 300 | 国网冀北电力有限公司 | 国网冀北电力有限公司张家口供电公司 |  | 无电压等级 | 联结金具-U型挂环,U-21 | 联结金具-U型挂环-型号:U-21 | 只 | 36 | 2024-04-30 | 2024-10-30 | 张家口 | 买方指定仓库地面交货 |  | G00M-500026595-00001 | 044005881200010 | 400229379600010 | 500026595 |  | 500026595-0009
0124AA-1407000-0001 | 包3 | 300 | 国网冀北电力有限公司 | 国网冀北电力有限公司廊坊供电公司 |  | 无电压等级 | 接续金具-异型并沟线夹,JBL-50-240 | 接续金具-异型并沟线夹-型号:JBL-50-240 | 付 | 5470 | 2024-04-30 | 2024-10-30 | 河北省廊坊市广阳区 | 买方指定仓库地面交货 |  | G00M-500028227-00001 | 044005909100010 | 400229407400010 | 500028227 |  | 500028227-0019
0124AA-1407000-0001 | 包3 | 300 | 国网冀北电力有限公司 | 国网冀北电力有限公司廊坊供电公司 |  | 无电压等级 | 拉线金具-UT型线夹,NUT-2 | 拉线金具-UT型线夹-型号:NUT-2 | 付 | 59 | 2024-04-30 | 2024-10-30 | 河北省廊坊市广阳区 | 买方指定仓库地面交货 |  | 9906-500020383-00004 | 044005903500010 | 400229401800010 | 500020749
0124AA-1407000-0001 | 包3 | 300 | 国网冀北电力有限公司 | 国网冀北电力有限公司张家口供电公司 |  | 无电压等级 | 耐张线夹-螺栓型,NLL-2 | 耐张线夹-螺栓型-型号:NLL-2 | 付 | 1585 | 2024-04-30 | 2024-10-30 | 张家口 | 买方指定仓库地面交货 |  | G00M-500020291-00002 | 044005876700010 | 400229375100010 | 500020291 |  | 500020291-0015
0124AA-1407000-0001 | 包3 | 300 | 国网冀北电力有限公司 | 国网冀北电力有限公司张家口供电公司 |  | 无电压等级 | 联结金具-平行挂板,P-10 | 联结金具-平行挂板-型号:P-10 | 只 | 222 | 2024-04-30 | 2024-10-30 | 张家口 | 买方指定仓库地面交货 |  | G00M-500026828-00001 | 044005881300010 | 400229379700010 | 500026828 |  | 500026828-0009
0124AA-1407000-0001 | 包3 | 300 | 国网冀北电力有限公司 | 国网冀北电力有限公司廊坊供电公司 |  | 无电压等级 | 联结金具-U型挂环,U-7 | 联结金具-U型挂环-型号:U-7 | 只 | 1889 | 2024-04-30 | 2024-10-30 | 河北省廊坊市广阳区 | 买方指定仓库地面交货 |  | G00M-500020383-00001 | 044005902900010 | 400229401200010 | 500020383 |  | 500020383-0020
0124AA-1407000-0001 | 包3 | 300 | 国网冀北电力有限公司 | 国网冀北电力有限公司承德供电公司 |  | 无电压等级 | 耐张线夹-螺栓型,NLL-3 | 耐张线夹-螺栓型-型号:NLL-3 | 付 | 7177 | 2024-04-30 | 2024-10-30 | 河北省承德市 | 买方指定仓库地面交货 |  | G00M-500020292-00001 | 044005868300010 | 400229367300010 | 500020292 |  | 500020292-0012
0124AA-1407000-0001 | 包3 | 300 | 国网冀北电力有限公司 | 国网冀北电力有限公司张家口供电公司 |  | 无电压等级 | 联结金具-U型挂环,U-25 | 联结金具-U型挂环-型号:U-25 | 只 | 192 | 2024-04-30 | 2024-10-30 | 张家口 | 买方指定仓库地面交货 |  | G00M-500028043-00001 | 044005881500010 | 400229379900010 | 500028043 |  | 500028043-0008
0124AA-1407000-0001 | 包3 | 300 | 国网冀北电力有限公司 | 国网冀北电力有限公司张家口供电公司 |  | 无电压等级 | 耐张线夹-楔型绝缘,NXJG-2 | 耐张线夹-楔型绝缘-型号:NXJG-2 | 付 | 1 | 2024-04-30 | 2024-10-30 | 张家口 | 买方指定仓库地面交货 |  | G00M-500129320-00001 | 044005890500010 | 400229388900010 | 500129320 |  | 500129320-0009
0124AA-1407000-0001 | 包3 | 300 | 国网冀北电力有限公司 | 国网冀北电力有限公司张家口供电公司 |  | 无电压等级 | 联结金具-碗头挂板,W-7 | 联结金具-碗头挂板-型号:W-7 | 只 | 1205 | 2024-04-30 | 2024-10-30 | 张家口 | 买方指定仓库地面交货 |  | G00M-500110151-00001 | 044005888900010 | 400229387300010 | 500110151 |  | 500110151-0007
0124AA-1407000-0001 | 包3 | 300 | 国网冀北电力有限公司 | 国网冀北电力有限公司廊坊供电公司 |  | 无电压等级 | 接续金具-并沟线夹,JBB-2 | 接续金具-并沟线夹-型号:JBB-2 | 付 | 34 | 2024-04-30 | 2024-10-30 | 河北省廊坊市广阳区 | 买方指定仓库地面交货 |  | G00M-500020516-00001 | 044005903400010 | 400229401700010 | 500020516 |  | 500020516-0011
0124AA-1407000-0001 | 包3 | 300 | 国网冀北电力有限公司 | 国网冀北电力有限公司唐山供电公司 |  | 无电压等级 | 耐张线夹-楔型绝缘,NXL-4 | 耐张线夹-楔型绝缘-型号:NXL-4 | 付 | 3 | 2024-04-30 | 2024-10-30 | 河北唐山 | 买方指定仓库地面交货 |  | G00M-500083335-00001 | 044005983600010 | 400229478800010 | 500083335 |  | 500083335-0008
0124AA-1407000-0001 | 包3 | 300 | 国网冀北电力有限公司 | 国网冀北电力有限公司秦皇岛供电公司 |  | 无电压等级 | 接续金具-异型并沟线夹,JBTL-50-240 | 接续金具-异型并沟线夹-型号:JBTL-50-240 | 付 | 271 | 2024-04-30 | 2024-10-30 | 河北省秦皇岛市 | 买方指定仓库地面交货 |  | G00M-500028224-00001 | 044005938900010 | 400229434800010 | 500028224 |  | 500028224-0015
0124AA-1407000-0001 | 包3 | 300 | 国网冀北电力有限公司 | 国网冀北电力有限公司秦皇岛供电公司 |  | 无电压等级 | 耐张线夹-螺栓型,NLL-2 | 耐张线夹-螺栓型-型号:NLL-2 | 付 | 576 | 2024-04-30 | 2024-10-30 | 河北省秦皇岛市 | 买方指定仓库地面交货 |  | G00M-500020291-00002 | 044005931800010 | 400229427700010 | 500020291 |  | 500020291-0015
0124AA-1407000-0001 | 包3 | 300 | 国网冀北电力有限公司 | 国网冀北电力有限公司张家口供电公司 |  | 无电压等级 | 设备线夹-变压器线夹,M16 | 设备线夹-变压器线夹-规格:M16 | 付 | 271 | 2024-04-30 | 2024-10-30 | 张家口 | 买方指定仓库地面交货 |  | G00M-500020842-00001 | 044005878300010 | 400229376700010 | 500020842 |  | 500020842-0009
0124AA-1407000-0001 | 包3 | 300 | 国网冀北电力有限公司 | 国网冀北电力有限公司张家口供电公司 |  | 无电压等级 | 拉线金具-UT型线夹,NUT-2 | 拉线金具-UT型线夹-型号:NUT-2 | 付 | 839 | 2024-04-30 | 2024-10-30 | 张家口 | 买方指定仓库地面交货 |  | 9906-500020383-00004 | 044005878000010 | 400229376400010 | 500020749
0124AA-1407000-0001 | 包3 | 300 | 国网冀北电力有限公司 | 国网冀北电力有限公司秦皇岛供电公司 |  | 无电压等级 | 联结金具-延长环,PH-10 | 联结金具-延长环-型号:PH-10 | 只 | 1 | 2024-04-30 | 2024-10-30 | 河北省秦皇岛市 | 买方指定仓库地面交货 |  | G00M-500020411-00001 | 044005932700010 | 400229428600010 | 500020411 |  | 500020411-0014
0124AA-1407000-0001 | 包3 | 300 | 国网冀北电力有限公司 | 国网冀北电力有限公司秦皇岛供电公司 |  | 无电压等级 | 联结金具-球头挂环,QP-10 | 联结金具-球头挂环-型号:QP-10 | 只 | 3 | 2024-04-30 | 2024-10-30 | 河北省秦皇岛市 | 买方指定仓库地面交货 |  | G00M-500028022-00001 | 044005938200010 | 400229434100010 | 500028022 |  | 500028022-0013
0124AA-1407000-0001 | 包3 | 300 | 国网冀北电力有限公司 | 国网冀北电力有限公司秦皇岛供电公司 |  | 无电压等级 | 联结金具-U型挂环,U-25 | 联结金具-U型挂环-型号:U-25 | 只 | 686 | 2024-04-30 | 2024-10-30 | 河北省秦皇岛市 | 买方指定仓库地面交货 |  | G00M-500028043-00001 | 044005938300010 | 400229434200010 | 500028043 |  | 500028043-0008
0124AA-1407000-0001 | 包3 | 300 | 国网冀北电力有限公司 | 国网冀北电力有限公司廊坊供电公司 |  | 无电压等级 | 接续金具-H型液压线夹,JH-6 | 接续金具-H型液压线夹-型号:JH-6 | 付 | 87 | 2024-04-30 | 2024-10-30 | 河北省廊坊市广阳区 | 买方指定仓库地面交货 |  | G00M-500135759-00001 | 044005920000010 | 400229418000010 | 500135759 |  | 500135759-0009
0124AA-1407000-0001 | 包3 | 300 | 国网冀北电力有限公司 | 国网冀北电力有限公司唐山供电公司 |  | 无电压等级 | 耐张线夹-螺栓型,NLL-3 | 耐张线夹-螺栓型-型号:NLL-3 | 付 | 6203 | 2024-04-30 | 2024-10-30 | 河北唐山 | 买方指定仓库地面交货 |  | G00M-500020292-00001 | 044005973800010 | 400229469000010 | 500020292 |  | 500020292-0012
0124AA-1407000-0001 | 包3 | 300 | 国网冀北电力有限公司 | 国网冀北电力有限公司廊坊供电公司 |  | 无电压等级 | 联结金具-平行挂板,P-10 | 联结金具-平行挂板-型号:P-10 | 只 | 6 | 2024-04-30 | 2024-10-30 | 河北省廊坊市广阳区 | 买方指定仓库地面交货 |  | G00M-500026828-00001 | 044005907600010 | 400229405900010 | 500026828 |  | 500026828-0009
0124AA-1407000-0001 | 包3 | 300 | 国网冀北电力有限公司 | 国网冀北电力有限公司张家口供电公司 |  | 无电压等级 | 接续金具-绝缘穿刺线夹,JBC10-5 | 接续金具-绝缘穿刺线夹-型号:JBC10-5 | 付 | 11 | 2024-04-30 | 2024-10-30 | 张家口 | 买方指定仓库地面交货 |  | G00M-500129330-00001 | 044005890800010 | 400229389200010 | 500129330 |  | 500129330-0006
0124AA-1407000-0001 | 包3 | 300 | 国网冀北电力有限公司 | 国网冀北电力有限公司张家口供电公司 |  | 无电压等级 | 设备线夹-压缩型设备线夹,SY-50A | 设备线夹-压缩型设备线夹-型号:SY-50A | 付 | 445 | 2024-04-30 | 2024-10-30 | 张家口 | 买方指定仓库地面交货 |  | G00M-500032496-00001 | 044005882900010 | 400229381300010 | 500032496 |  | 500032496-0009
0124AA-1407000-0001 | 包3 | 300 | 国网冀北电力有限公司 | 国网冀北电力有限公司廊坊供电公司 |  | 无电压等级 | 接续金具-异型并沟线夹,JBTL-16-120 | 接续金具-异型并沟线夹-型号:JBTL-16-120 | 付 | 433 | 2024-04-30 | 2024-10-30 | 河北省廊坊市广阳区 | 买方指定仓库地面交货 |  | G00M-500028221-00001 | 044005908800010 | 400229407100010 | 500028221 |  | 500028221-0012
0124AA-1407000-0001 | 包3 | 300 | 国网冀北电力有限公司 | 国网冀北电力有限公司张家口供电公司 |  | 无电压等级 | 耐张线夹-楔型绝缘,NXL-4 | 耐张线夹-楔型绝缘-型号:NXL-4 | 付 | 360 | 2024-04-30 | 2024-10-30 | 张家口 | 买方指定仓库地面交货 |  | G00M-500083335-00001 | 044005886000010 | 400229384400010 | 500083335 |  | 500083335-0008
0124AA-1407000-0001 | 包3 | 300 | 国网冀北电力有限公司 | 国网冀北电力有限公司承德供电公司 |  | 无电压等级 | 耐张线夹-楔型绝缘,NXL-4 | 耐张线夹-楔型绝缘-型号:NXL-4 | 付 | 17 | 2024-04-30 | 2024-10-30 | 河北省承德市 | 买方指定仓库地面交货 |  | G00M-500083335-00001 | 044005868700010 | 400229367700010 | 500083335 |  | 500083335-0008
0124AA-1407000-0001 | 包3 | 300 | 国网冀北电力有限公司 | 国网冀北电力有限公司廊坊供电公司 |  | 无电压等级 | 接续金具-楔型并沟线夹,JXD-3 | 接续金具-楔型并沟线夹-型号:JXD-3 | 付 | 137 | 2024-04-30 | 2024-10-30 | 河北省廊坊市广阳区 | 买方指定仓库地面交货 |  | G00M-500129315-00002 | 044005917500010 | 400229415500010 | 500129315 |  | 500129315-0009
0124AA-1407000-0001 | 包3 | 300 | 国网冀北电力有限公司 | 国网冀北电力有限公司张家口供电公司 |  | 无电压等级 | 耐张线夹-楔型绝缘,NXL-3 | 耐张线夹-楔型绝缘-型号:NXL-3 | 付 | 1287 | 2024-04-30 | 2024-10-30 | 张家口 | 买方指定仓库地面交货 |  | G00M-500029525-00001 | 044005882200010 | 400229380600010 | 500029525 |  | 500029525-0011
0124AA-1407000-0001 | 包3 | 300 | 国网冀北电力有限公司 | 国网冀北电力有限公司廊坊供电公司 |  | 无电压等级 | 联结金具-U型挂环,U-10 | 联结金具-U型挂环-型号:U-10 | 只 | 1 | 2024-04-30 | 2024-10-30 | 河北省廊坊市广阳区 | 买方指定仓库地面交货 |  | G00M-500020382-00001 | 044005902800010 | 400229401100010 | 500020382 |  | 500020382-0015
0124AA-1407000-0001 | 包3 | 300 | 国网冀北电力有限公司 | 国网冀北电力有限公司秦皇岛供电公司 |  | 无电压等级 | 拉线金具-U型挂环,UL-10 | 拉线金具-U型挂环-型号:UL-10 | 付 | 1 | 2024-04-30 | 2024-10-30 | 河北省秦皇岛市 | 买方指定仓库地面交货 |  | G00M-500029693-00001 | 044005939500010 | 400229435400010 | 500029693 |  | 500029693-0011
0124AA-1407000-0001 | 包3 | 300 | 国网冀北电力有限公司 | 国网冀北电力有限公司秦皇岛供电公司 |  | 无电压等级 | 接续金具-H型液压线夹,JH-1 | 接续金具-H型液压线夹-型号:JH-1 | 付 | 1 | 2024-04-30 | 2024-10-30 | 河北省秦皇岛市 | 买方指定仓库地面交货 |  | G00M-500135758-00001 | 044005951000010 | 400229446700010 | 500135758 |  | 500135758-0008
0124AA-1407000-0001 | 包3 | 300 | 国网冀北电力有限公司 | 国网冀北电力有限公司承德供电公司 |  | 无电压等级 | 耐张线夹-螺栓型,NLL-4 | 耐张线夹-螺栓型-型号:NLL-4 | 付 | 2633 | 2024-04-30 | 2024-10-30 | 河北省承德市 | 买方指定仓库地面交货 |  | G00M-500020293-00001 | 044005868400010 | 400229367400010 | 500020293 |  | 500020293-0013
0124AA-1407000-0001 | 包3 | 300 | 国网冀北电力有限公司 | 国网冀北电力有限公司张家口供电公司 |  | 无电压等级 | 接续金具-绝缘穿刺接地线夹,10kV,240mm2,16mm2 | 接续金具-绝缘穿刺接地线夹-电压等级:10kV,主线截面积mm2:240mm2,支线截面积mm2:16mm2 | 付 | 7 | 2024-04-30 | 2024-10-30 | 张家口 | 买方指定仓库地面交货 |  | G00M-500032474-00001 | 044005882800010 | 400229381200010 | 500032474 |  | 500032474-0009
0124AA-1407000-0001 | 包3 | 300 | 国网冀北电力有限公司 | 国网冀北电力有限公司秦皇岛供电公司 |  | 无电压等级 | 耐张线夹-楔型绝缘,NXL-2 | 耐张线夹-楔型绝缘-型号:NXL-2 | 付 | 2308 | 2024-04-30 | 2024-10-30 | 河北省秦皇岛市 | 买方指定仓库地面交货 |  | G00M-500056047-00001 | 044005942300010 | 400229438100010 | 500056047 |  | 500056047-0011
0124AA-1407000-0001 | 包3 | 300 | 国网冀北电力有限公司 | 国网冀北电力有限公司廊坊供电公司 |  | 无电压等级 | 拉线金具-锲型线夹,NX-2 | 拉线金具-锲型线夹-型号:NX-2 | 付 | 149 | 2024-04-30 | 2024-10-30 | 河北省廊坊市广阳区 | 买方指定仓库地面交货 |  | 9906-500020383-00004 | 044005909400010 | 400229407700010 | 500029689
0124AA-1407000-0001 | 包3 | 300 | 国网冀北电力有限公司 | 国网冀北电力有限公司张家口供电公司 |  | 无电压等级 | 接续金具-异型并沟线夹,JBTL-50-240 | 接续金具-异型并沟线夹-型号:JBTL-50-240 | 付 | 151 | 2024-04-30 | 2024-10-30 | 张家口 | 买方指定仓库地面交货 |  | G00M-500028224-00001 | 044005881800010 | 400229380200010 | 500028224 |  | 500028224-0015
0124AA-1407000-0001 | 包3 | 300 | 国网冀北电力有限公司 | 国网冀北电力有限公司秦皇岛供电公司 |  | 无电压等级 | 接续金具-异型并沟线夹,JBL-16-120 | 接续金具-异型并沟线夹-型号:JBL-16-120 | 付 | 947 | 2024-04-30 | 2024-10-30 | 河北省秦皇岛市 | 买方指定仓库地面交货 |  | G00M-500028226-00001 | 044005939000010 | 400229434900010 | 500028226 |  | 500028226-0018
0124AA-1407000-0001 | 包3 | 300 | 国网冀北电力有限公司 | 国网冀北电力有限公司秦皇岛供电公司 |  | 无电压等级 | 联结金具-平行挂板,P-12 | 联结金具-平行挂板-型号:P-12 | 只 | 51 | 2024-04-30 | 2024-10-30 | 河北省秦皇岛市 | 买方指定仓库地面交货 |  | G00M-500028088-00001 | 044005938700010 | 400229434600010 | 500028088 |  | 500028088-0007
0124AA-1407000-0001 | 包3 | 300 | 国网冀北电力有限公司 | 国网冀北电力有限公司秦皇岛供电公司 |  | 无电压等级 | 拉线金具-锲型线夹,NX-3 | 拉线金具-锲型线夹-型号:NX-3 | 付 | 17 | 2024-04-30 | 2024-10-30 | 河北省秦皇岛市 | 买方指定仓库地面交货 |  | 9906-500020383-00004 | 044005939400010 | 400229435300010 | 500029691
0124AA-1407000-0001 | 包3 | 300 | 国网冀北电力有限公司 | 国网冀北电力有限公司张家口供电公司 |  | 无电压等级 | 拉线金具-U型挂环,UL-16 | 拉线金具-U型挂环-型号:UL-16 | 付 | 30 | 2024-04-30 | 2024-10-30 | 张家口 | 买方指定仓库地面交货 |  | G00M-500020754-00001 | 044005878200010 | 400229376600010 | 500020754 |  | 500020754-0008
0124AA-1407000-0001 | 包3 | 300 | 国网冀北电力有限公司 | 国网冀北电力有限公司廊坊供电公司 |  | 无电压等级 | 接续金具-绝缘穿刺线夹,JBC10-6 | 接续金具-绝缘穿刺线夹-型号:JBC10-6 | 付 | 59 | 2024-04-30 | 2024-10-30 | 河北省廊坊市广阳区 | 买方指定仓库地面交货 |  | G00M-500129329-00001 | 044005917800010 | 400229415800010 | 500129329 |  | 500129329-0008
0124AA-1407000-0001 | 包3 | 300 | 国网冀北电力有限公司 | 国网冀北电力有限公司承德供电公司 |  | 无电压等级 | 耐张线夹-楔型绝缘,NXL-3 | 耐张线夹-楔型绝缘-型号:NXL-3 | 付 | 364 | 2024-04-30 | 2024-10-30 | 河北省承德市 | 买方指定仓库地面交货 |  | G00M-500029525-00001 | 044005868500010 | 400229367500010 | 500029525 |  | 500029525-0011
0124AA-1407000-0001 | 包3 | 300 | 国网冀北电力有限公司 | 国网冀北电力有限公司张家口供电公司 |  | 无电压等级 | 接续金具-楔型并沟线夹,JXD-3 | 接续金具-楔型并沟线夹-型号:JXD-3 | 付 | 473 | 2024-04-30 | 2024-10-30 | 张家口 | 买方指定仓库地面交货 |  | G00M-500129315-00002 | 044005890200010 | 400229388600010 | 500129315 |  | 500129315-0009
0124AA-1407000-0001 | 包3 | 300 | 国网冀北电力有限公司 | 国网冀北电力有限公司张家口供电公司 |  | 无电压等级 | 接续金具-楔型并沟线夹,JXD-6 | 接续金具-楔型并沟线夹-型号:JXD-6 | 付 | 5010 | 2024-04-30 | 2024-10-30 | 张家口 | 买方指定仓库地面交货 |  | G00M-500129316-00002 | 044005890300010 | 400229388700010 | 500129316 |  | 500129316-0010
0124AA-1407000-0001 | 包3 | 300 | 国网冀北电力有限公司 | 国网冀北电力有限公司张家口供电公司 |  | 无电压等级 | 耐张线夹-螺栓型,NLL-4 | 耐张线夹-螺栓型-型号:NLL-4 | 付 | 380 | 2024-04-30 | 2024-10-30 | 张家口 | 买方指定仓库地面交货 |  | G00M-500020293-00001 | 044005876900010 | 400229375300010 | 500020293 |  | 500020293-0013
0124AA-1407000-0001 | 包3 | 300 | 国网冀北电力有限公司 | 国网冀北电力有限公司廊坊供电公司 |  | 无电压等级 | 联结金具-U型挂环,U-21 | 联结金具-U型挂环-型号:U-21 | 只 | 95 | 2024-04-30 | 2024-10-30 | 河北省廊坊市广阳区 | 买方指定仓库地面交货 |  | G00M-500026595-00001 | 044005907200010 | 400229405500010 | 500026595 |  | 500026595-0009
0124AA-1407000-0001 | 包3 | 300 | 国网冀北电力有限公司 | 国网冀北电力有限公司张家口供电公司 |  | 无电压等级 | 联结金具-平行挂板,PD-10 | 联结金具-平行挂板-型号:PD-10 | 只 | 620 | 2024-04-30 | 2024-10-30 | 张家口 | 买方指定仓库地面交货 |  | G00M-500020417-00001 | 044005877700010 | 400229376100010 | 500020417 |  | 500020417-0010
0124AA-1407000-0001 | 包3 | 300 | 国网冀北电力有限公司 | 国网冀北电力有限公司廊坊供电公司 |  | 无电压等级 | 耐张线夹-楔型绝缘,NXL-4 | 耐张线夹-楔型绝缘-型号:NXL-4 | 付 | 122 | 2024-04-30 | 2024-10-30 | 河北省廊坊市广阳区 | 买方指定仓库地面交货 |  | G00M-500083335-00001 | 044005912600010 | 400229410900010 | 500083335 |  | 500083335-0008
0124AA-1407000-0001 | 包3 | 300 | 国网冀北电力有限公司 | 国网冀北电力有限公司张家口供电公司 |  | 无电压等级 | 联结金具-碗头挂板,WS-7 | 联结金具-碗头挂板-型号:WS-7 | 只 | 629 | 2024-04-30 | 2024-10-30 | 张家口 | 买方指定仓库地面交货 |  | 9906-500020383-00004 | 044005877300010 | 400229375700010 | 500020370
0124AA-1407000-0001 | 包3 | 300 | 国网冀北电力有限公司 | 国网冀北电力有限公司廊坊供电公司 |  | 无电压等级 | 联结金具-U型挂环,U-25 | 联结金具-U型挂环-型号:U-25 | 只 | 307 | 2024-04-30 | 2024-10-30 | 河北省廊坊市广阳区 | 买方指定仓库地面交货 |  | G00M-500028043-00001 | 044005908500010 | 400229406800010 | 500028043 |  | 500028043-0008
0124AA-1407000-0001 | 包3 | 300 | 国网冀北电力有限公司 | 国网冀北电力有限公司廊坊供电公司 |  | 无电压等级 | 接续金具-异型并沟线夹,JBTL-50-240 | 接续金具-异型并沟线夹-型号:JBTL-50-240 | 付 | 293 | 2024-04-30 | 2024-10-30 | 河北省廊坊市广阳区 | 买方指定仓库地面交货 |  | G00M-500028224-00001 | 044005908900010 | 400229407200010 | 500028224 |  | 500028224-0015
0124AA-1407000-0001 | 包3 | 300 | 国网冀北电力有限公司 | 国网冀北电力有限公司廊坊供电公司 |  | 无电压等级 | 联结金具-平行挂板,PD-10 | 联结金具-平行挂板-型号:PD-10 | 只 | 1 | 2024-04-30 | 2024-10-30 | 河北省廊坊市广阳区 | 买方指定仓库地面交货 |  | G00M-500020417-00001 | 044005903200010 | 400229401500010 | 500020417 |  | 500020417-0010
0124AA-1407000-0001 | 包3 | 300 | 国网冀北电力有限公司 | 国网冀北电力有限公司廊坊供电公司 |  | 无电压等级 | 联结金具-直角挂板,Z-10 | 联结金具-直角挂板-型号:Z-10 | 只 | 6 | 2024-04-30 | 2024-10-30 | 河北省廊坊市广阳区 | 买方指定仓库地面交货 |  | G00M-500020397-00001 | 044005903000010 | 400229401300010 | 500020397 |  | 500020397-0016
0124AA-1407000-0001 | 包3 | 300 | 国网冀北电力有限公司 | 国网冀北电力有限公司秦皇岛供电公司 |  | 无电压等级 | 接续金具-绝缘穿刺线夹,JBC10-5 | 接续金具-绝缘穿刺线夹-型号:JBC10-5 | 付 | 726 | 2024-04-30 | 2024-10-30 | 河北省秦皇岛市 | 买方指定仓库地面交货 |  | G00M-500129330-00001 | 044005948500010 | 400229444200010 | 500129330 |  | 500129330-0006
0124AA-1407000-0001 | 包3 | 300 | 国网冀北电力有限公司 | 国网冀北电力有限公司唐山供电公司 |  | 无电压等级 | 耐张线夹-螺栓型,NLL-2 | 耐张线夹-螺栓型-型号:NLL-2 | 付 | 3791 | 2024-04-30 | 2024-10-30 | 河北唐山 | 买方指定仓库地面交货 |  | G00M-500020291-00002 | 044005973700010 | 400229468900010 | 500020291 |  | 500020291-0015
0124AA-1407000-0001 | 包3 | 300 | 国网冀北电力有限公司 | 国网冀北电力有限公司张家口供电公司 |  | 无电压等级 | 联结金具-球头挂环,Q-7 | 联结金具-球头挂环-型号:Q-7 | 只 | 1268 | 2024-04-30 | 2024-10-30 | 张家口 | 买方指定仓库地面交货 |  | G00M-500020354-00002 | 044005877100010 | 400229375500010 | 500020354 |  | 500020354-0012
0124AA-1407000-0001 | 包3 | 300 | 国网冀北电力有限公司 | 国网冀北电力有限公司秦皇岛供电公司 |  | 无电压等级 | 悬垂线夹-回转型,XGU-3 | 悬垂线夹-回转型-型号:XGU-3 | 付 | 9 | 2024-04-30 | 2024-10-30 | 河北省秦皇岛市 | 买方指定仓库地面交货 |  | 9906-500020383-00004 | 044005931600010 | 400229427500010 | 500020177
0124AA-1407000-0001 | 包3 | 300 | 国网冀北电力有限公司 | 国网冀北电力有限公司承德供电公司 |  | 无电压等级 | 耐张线夹-螺栓型,NLL-2 | 耐张线夹-螺栓型-型号:NLL-2 | 付 | 35286 | 2024-04-30 | 2024-10-30 | 河北省承德市 | 买方指定仓库地面交货 |  | G00M-500020291-00002 | 044005868200010 | 400229367200010 | 500020291 |  | 500020291-0015
0124AA-1407000-0001 | 包3 | 300 | 国网冀北电力有限公司 | 国网冀北电力有限公司秦皇岛供电公司 |  | 无电压等级 | 联结金具-U型挂环,UB-10 | 联结金具-U型挂环-型号:UB-10 | 只 | 9 | 2024-04-30 | 2024-10-30 | 河北省秦皇岛市 | 买方指定仓库地面交货 |  | G00M-500028057-00001 | 044005938400010 | 400229434300010 | 500028057 |  | 500028057-0010
0124AA-1407000-0001 | 包3 | 300 | 国网冀北电力有限公司 | 国网冀北电力有限公司张家口供电公司 |  | 无电压等级 | 接续金具-楔型并沟线夹,JXD-10 | 接续金具-楔型并沟线夹-型号:JXD-10 | 付 | 462 | 2024-04-30 | 2024-10-30 | 张家口 | 买方指定仓库地面交货 |  | G00M-500129318-00006 | 044005890400010 | 400229388800010 | 500129318 |  | 500129318-0027
0124AA-1407000-0001 | 包3 | 300 | 国网冀北电力有限公司 | 国网冀北电力有限公司廊坊供电公司 |  | 无电压等级 | 耐张线夹-螺栓型,NLL-2 | 耐张线夹-螺栓型-型号:NLL-2 | 付 | 186 | 2024-04-30 | 2024-10-30 | 河北省廊坊市广阳区 | 买方指定仓库地面交货 |  | G00M-500020291-00002 | 044005902200010 | 400229400500010 | 500020291 |  | 500020291-0015
0124AA-1407000-0001 | 包3 | 300 | 国网冀北电力有限公司 | 国网冀北电力有限公司廊坊供电公司 |  | 无电压等级 | 接续金具-绝缘穿刺线夹,JBC10-5 | 接续金具-绝缘穿刺线夹-型号:JBC10-5 | 付 | 11 | 2024-04-30 | 2024-10-30 | 河北省廊坊市广阳区 | 买方指定仓库地面交货 |  | G00M-500129330-00001 | 044005917900010 | 400229415900010 | 500129330 |  | 500129330-0006
0124AA-1407000-0001 | 包3 | 300 | 国网冀北电力有限公司 | 国网冀北电力有限公司秦皇岛供电公司 |  | 无电压等级 | 联结金具-U型挂环,U-16 | 联结金具-U型挂环-型号:U-16 | 只 | 1 | 2024-04-30 | 2024-10-30 | 河北省秦皇岛市 | 买方指定仓库地面交货 |  | G00M-500026594-00001 | 044005937400010 | 400229433300010 | 500026594 |  | 500026594-0009
0124AA-1407000-0001 | 包3 | 300 | 国网冀北电力有限公司 | 国网冀北电力有限公司张家口供电公司 |  | 无电压等级 | 联结金具-碗头挂板,W-7B | 联结金具-碗头挂板-型号:W-7B | 只 | 4085 | 2024-04-30 | 2024-10-30 | 张家口 | 买方指定仓库地面交货 |  | 9906-500020383-00004 | 044005877200010 | 400229375600010 | 500020369
0124AA-1407000-0001 | 包3 | 300 | 国网冀北电力有限公司 | 国网冀北电力有限公司张家口供电公司 |  | 无电压等级 | 联结金具-U型挂环,U-10 | 联结金具-U型挂环-型号:U-10 | 只 | 1326 | 2024-04-30 | 2024-10-30 | 张家口 | 买方指定仓库地面交货 |  | G00M-500020382-00001 | 044005877400010 | 400229375800010 | 500020382 |  | 500020382-0015
0124AA-1407000-0001 | 包3 | 300 | 国网冀北电力有限公司 | 国网冀北电力有限公司秦皇岛供电公司 |  | 无电压等级 | 接续金具-异型并沟线夹,JBL-50-240 | 接续金具-异型并沟线夹-型号:JBL-50-240 | 付 | 1256 | 2024-04-30 | 2024-10-30 | 河北省秦皇岛市 | 买方指定仓库地面交货 |  | G00M-500028227-00001 | 044005939100010 | 400229435000010 | 500028227 |  | 500028227-0019
0124AA-1407000-0001 | 包3 | 300 | 国网冀北电力有限公司 | 国网冀北电力有限公司廊坊供电公司 |  | 无电压等级 | 联结金具-平行挂板,PS-7 | 联结金具-平行挂板-型号:PS-7 | 只 | 447 | 2024-04-30 | 2024-10-30 | 河北省廊坊市广阳区 | 买方指定仓库地面交货 |  | G00M-500028085-00001 | 044005908700010 | 400229407000010 | 500028085 |  | 500028085-0010
0124AA-1407000-0001 | 包3 | 300 | 国网冀北电力有限公司 | 国网冀北电力有限公司秦皇岛供电公司 |  | 无电压等级 | 联结金具-直角挂板,Z-7 | 联结金具-直角挂板-型号:Z-7 | 只 | 7871 | 2024-04-30 | 2024-10-30 | 河北省秦皇岛市 | 买方指定仓库地面交货 |  | G00M-500020399-00001 | 044005932500010 | 400229428400010 | 500020399 |  | 500020399-0017
0124AA-1407000-0001 | 包3 | 300 | 国网冀北电力有限公司 | 国网冀北电力有限公司秦皇岛供电公司 |  | 无电压等级 | 接续金具-绝缘穿刺接地线夹,10kV,240mm2,16mm2 | 接续金具-绝缘穿刺接地线夹-电压等级:10kV,主线截面积mm2:240mm2,支线截面积mm2:16mm2 | 付 | 1 | 2024-04-30 | 2024-10-30 | 河北省秦皇岛市 | 买方指定仓库地面交货 |  | G00M-500032474-00001 | 044005940100010 | 400229436000010 | 500032474 |  | 500032474-0009
0124AA-1407000-0001 | 包3 | 300 | 国网冀北电力有限公司 | 国网冀北电力有限公司唐山供电公司 |  | 无电压等级 | 耐张线夹-楔型绝缘,NXL-2 | 耐张线夹-楔型绝缘-型号:NXL-2 | 付 | 6 | 2024-04-30 | 2024-10-30 | 河北唐山 | 买方指定仓库地面交货 |  | G00M-500056047-00001 | 044005980400010 | 400229475600010 | 500056047 |  | 500056047-0011
0124AA-1407000-0001 | 包3 | 300 | 国网冀北电力有限公司 | 国网冀北电力有限公司张家口供电公司 |  | 无电压等级 | 拉线金具-锲型线夹,NX-3 | 拉线金具-锲型线夹-型号:NX-3 | 付 | 5083 | 2024-04-30 | 2024-10-30 | 张家口 | 买方指定仓库地面交货 |  | 9906-500020383-00004 | 044005882400010 | 400229380800010 | 500029691
0124AA-1407000-0001 | 包3 | 300 | 国网冀北电力有限公司 | 国网冀北电力有限公司张家口供电公司 |  | 无电压等级 | 接续金具-并沟线夹,JBB-2 | 接续金具-并沟线夹-型号:JBB-2 | 付 | 2596 | 2024-04-30 | 2024-10-30 | 张家口 | 买方指定仓库地面交货 |  | G00M-500020516-00001 | 044005877900010 | 400229376300010 | 500020516 |  | 500020516-0011
0124AA-1407000-0001 | 包3 | 300 | 国网冀北电力有限公司 | 国网冀北电力有限公司承德供电公司 |  | 无电压等级 | 耐张线夹-螺栓型,NLL-1 | 耐张线夹-螺栓型-型号:NLL-1 | 付 | 99 | 2024-04-30 | 2024-10-30 | 河北省承德市 | 买方指定仓库地面交货 |  | G00M-500020290-00001 | 044005868100010 | 400229367100010 | 500020290 |  | 500020290-0012
0124AA-1407000-0001 | 包3 | 300 | 国网冀北电力有限公司 | 国网冀北电力有限公司秦皇岛供电公司 |  | 无电压等级 | 耐张线夹-螺栓型,NLL-4 | 耐张线夹-螺栓型-型号:NLL-4 | 付 | 745 | 2024-04-30 | 2024-10-30 | 河北省秦皇岛市 | 买方指定仓库地面交货 |  | G00M-500020293-00001 | 044005932000010 | 400229427900010 | 500020293 |  | 500020293-0013
0124AA-1407000-0001 | 包3 | 300 | 国网冀北电力有限公司 | 国网冀北电力有限公司廊坊供电公司 |  | 无电压等级 | 耐张线夹-楔型绝缘,NXL-3 | 耐张线夹-楔型绝缘-型号:NXL-3 | 付 | 624 | 2024-04-30 | 2024-10-30 | 河北省廊坊市广阳区 | 买方指定仓库地面交货 |  | G00M-500029525-00001 | 044005909300010 | 400229407600010 | 500029525 |  | 500029525-0011
0124AA-1407000-0001 | 包3 | 300 | 国网冀北电力有限公司 | 国网冀北电力有限公司廊坊供电公司 |  | 无电压等级 | 拉线金具-U型挂环,UL-25 | 拉线金具-U型挂环-型号:UL-25 | 付 | 33 | 2024-04-30 | 2024-10-30 | 河北省廊坊市广阳区 | 买方指定仓库地面交货 |  | G00M-500028313-00001 | 044005909200010 | 400229407500010 | 500028313 |  | 500028313-0009
0124AA-1407000-0001 | 包3 | 300 | 国网冀北电力有限公司 | 国网冀北电力有限公司廊坊供电公司 |  | 无电压等级 | 设备线夹-变压器线夹,M16 | 设备线夹-变压器线夹-规格:M16 | 付 | 8 | 2024-04-30 | 2024-10-30 | 河北省廊坊市广阳区 | 买方指定仓库地面交货 |  | G00M-500020842-00001 | 044005903700010 | 400229402000010 | 500020842 |  | 500020842-0009
0124AA-1407000-0001 | 包3 | 300 | 国网冀北电力有限公司 | 国网冀北电力有限公司廊坊供电公司 |  | 无电压等级 | 联结金具-直角挂板,Z-7 | 联结金具-直角挂板-型号:Z-7 | 只 | 3750 | 2024-04-30 | 2024-10-30 | 河北省廊坊市广阳区 | 买方指定仓库地面交货 |  | G00M-500020399-00001 | 044005903100010 | 400229401400010 | 500020399 |  | 500020399-0017
0124AA-1407000-0001 | 包3 | 300 | 国网冀北电力有限公司 | 国网冀北电力有限公司秦皇岛供电公司 |  | 无电压等级 | 设备线夹-变压器线夹,M12 | 设备线夹-变压器线夹-规格:M12 | 付 | 49 | 2024-04-30 | 2024-10-30 | 河北省秦皇岛市 | 买方指定仓库地面交货 |  | G00M-500020843-00001 | 044005933300010 | 400229429200010 | 500020843 |  | 500020843-0009
0124AA-1407000-0001 | 包3 | 300 | 国网冀北电力有限公司 | 国网冀北电力有限公司张家口供电公司 |  | 无电压等级 | 接续金具-异型并沟线夹,JBL-50-240 | 接续金具-异型并沟线夹-型号:JBL-50-240 | 付 | 1816 | 2024-04-30 | 2024-10-30 | 张家口 | 买方指定仓库地面交货 |  | G00M-500028227-00001 | 044005882000010 | 400229380400010 | 500028227 |  | 500028227-0019
0124AA-1407000-0001 | 包3 | 300 | 国网冀北电力有限公司 | 国网冀北电力有限公司秦皇岛供电公司 |  | 无电压等级 | 拉线金具-UT型线夹,NUT-2 | 拉线金具-UT型线夹-型号:NUT-2 | 付 | 3 | 2024-04-30 | 2024-10-30 | 河北省秦皇岛市 | 买方指定仓库地面交货 |  | 9906-500020383-00004 | 044005933100010 | 400229429000010 | 500020749
0124AA-1407000-0001 | 包3 | 300 | 国网冀北电力有限公司 | 国网冀北电力有限公司廊坊供电公司 |  | 无电压等级 | 联结金具-碗头挂板,WS-7 | 联结金具-碗头挂板-型号:WS-7 | 只 | 317 | 2024-04-30 | 2024-10-30 | 河北省廊坊市广阳区 | 买方指定仓库地面交货 |  | 9906-500020383-00004 | 044005902700010 | 400229401000010 | 500020370
0124AA-1407000-0001 | 包3 | 300 | 国网冀北电力有限公司 | 国网冀北电力有限公司秦皇岛供电公司 |  | 无电压等级 | 接续金具-楔型并沟线夹,JXD-3 | 接续金具-楔型并沟线夹-型号:JXD-3 | 付 | 5484 | 2024-04-30 | 2024-10-30 | 河北省秦皇岛市 | 买方指定仓库地面交货 |  | G00M-500129315-00002 | 044005948100010 | 400229443800010 | 500129315 |  | 500129315-0009
0124AA-1407000-0001 | 包3 | 300 | 国网冀北电力有限公司 | 国网冀北电力有限公司秦皇岛供电公司 |  | 无电压等级 | 设备线夹-变压器线夹,M18 | 设备线夹-变压器线夹-规格:M18 | 付 | 1 | 2024-04-30 | 2024-10-30 | 河北省秦皇岛市 | 买方指定仓库地面交货 |  | G00M-500020844-00001 | 044005933400010 | 400229429300010 | 500020844 |  | 500020844-0007
0124AA-1407000-0001 | 包3 | 300 | 国网冀北电力有限公司 | 国网冀北电力有限公司秦皇岛供电公司 |  | 无电压等级 | 联结金具-联板,LV-3018 | 联结金具-联板-型号:LV-3018 | 块 | 1 | 2024-04-30 | 2024-10-30 | 河北省秦皇岛市 | 买方指定仓库地面交货 |  | G00M-500020441-00002 | 044005933000010 | 400229428900010 | 500020441 |  | 500020441-0007
0124AA-1407000-0001 | 包3 | 300 | 国网冀北电力有限公司 | 国网冀北电力有限公司廊坊供电公司 |  | 无电压等级 | 联结金具-平行挂板,PD-12 | 联结金具-平行挂板-型号:PD-12 | 只 | 504 | 2024-04-30 | 2024-10-30 | 河北省廊坊市广阳区 | 买方指定仓库地面交货 |  | G00M-500020418-00001 | 044005903300010 | 400229401600010 | 500020418 |  | 500020418-0009
0124AA-1407000-0001 | 包3 | 300 | 国网冀北电力有限公司 | 国网冀北电力有限公司秦皇岛供电公司 |  | 无电压等级 | 接续金具-楔型并沟线夹,JXD-6 | 接续金具-楔型并沟线夹-型号:JXD-6 | 付 | 5074 | 2024-04-30 | 2024-10-30 | 河北省秦皇岛市 | 买方指定仓库地面交货 |  | G00M-500129316-00002 | 044005948200010 | 400229443900010 | 500129316 |  | 500129316-0010
0124AA-1407000-0001 | 包3 | 300 | 国网冀北电力有限公司 | 国网冀北电力有限公司张家口供电公司 |  | 无电压等级 | 接续金具-接地线夹,JDL-50-240 | 接续金具-接地线夹-型号:JDL-50-240 | 付 | 2231 | 2024-04-30 | 2024-10-30 | 张家口 | 买方指定仓库地面交货 |  | G00M-500058163-00003 | 044005884900010 | 400229383300010 | 500058163 |  | 500058163-0015
0124AA-1407000-0001 | 包3 | 300 | 国网冀北电力有限公司 | 国网冀北电力有限公司张家口供电公司 |  | 无电压等级 | 接续金具-绝缘穿刺线夹,JBC10-6 | 接续金具-绝缘穿刺线夹-型号:JBC10-6 | 付 | 42 | 2024-04-30 | 2024-10-30 | 张家口 | 买方指定仓库地面交货 |  | G00M-500129329-00001 | 044005890700010 | 400229389100010 | 500129329 |  | 500129329-0008
0124AA-1407000-0001 | 包3 | 300 | 国网冀北电力有限公司 | 国网冀北电力有限公司廊坊供电公司 |  | 无电压等级 | 联结金具-碗头挂板,WS-10 | 联结金具-碗头挂板-型号:WS-10 | 只 | 6 | 2024-04-30 | 2024-10-30 | 河北省廊坊市广阳区 | 买方指定仓库地面交货 |  | 9906-500020383-00004 | 044005908400010 | 400229406700010 | 500028029
0124AA-1407000-0001 | 包3 | 300 | 国网冀北电力有限公司 | 国网冀北电力有限公司张家口供电公司 |  | 无电压等级 | 耐张线夹-楔型绝缘,NXL-2 | 耐张线夹-楔型绝缘-型号:NXL-2 | 付 | 192 | 2024-04-30 | 2024-10-30 | 张家口 | 买方指定仓库地面交货 |  | G00M-500056047-00001 | 044005884600010 | 400229383000010 | 500056047 |  | 500056047-0011
0124AA-1407000-0001 | 包3 | 300 | 国网冀北电力有限公司 | 国网冀北电力有限公司承德供电公司 |  | 无电压等级 | 耐张线夹-楔型绝缘,NXL-2 | 耐张线夹-楔型绝缘-型号:NXL-2 | 付 | 539 | 2024-04-30 | 2024-10-30 | 河北省承德市 | 买方指定仓库地面交货 |  | G00M-500056047-00001 | 044005868600010 | 400229367600010 | 500056047 |  | 500056047-0011
0124AA-1407000-0001 | 包3 | 300 | 国网冀北电力有限公司 | 国网冀北电力有限公司秦皇岛供电公司 |  | 无电压等级 | 联结金具-延长环,PH-7 | 联结金具-延长环-型号:PH-7 | 只 | 1 | 2024-04-30 | 2024-10-30 | 河北省秦皇岛市 | 买方指定仓库地面交货 |  | G00M-500020410-00001 | 044005932600010 | 400229428500010 | 500020410 |  | 500020410-0011
0124AA-1407000-0001 | 包3 | 300 | 国网冀北电力有限公司 | 国网冀北电力有限公司廊坊供电公司 |  | 无电压等级 | 联结金具-球头挂环,QP-7 | 联结金具-球头挂环-型号:QP-7 | 只 | 1023 | 2024-04-30 | 2024-10-30 | 河北省廊坊市广阳区 | 买方指定仓库地面交货 |  | 9906-500020383-00004 | 044005902500010 | 400229400800010 | 500020353
0124AA-1407000-0001 | 包3 | 300 | 国网冀北电力有限公司 | 国网冀北电力有限公司张家口供电公司 |  | 无电压等级 | 联结金具-U型挂环,U-7 | 联结金具-U型挂环-型号:U-7 | 只 | 1202 | 2024-04-30 | 2024-10-30 | 张家口 | 买方指定仓库地面交货 |  | G00M-500020383-00001 | 044005877500010 | 400229375900010 | 500020383 |  | 500020383-0020
0124AA-1407000-0001 | 包3 | 300 | 国网冀北电力有限公司 | 国网冀北电力有限公司张家口供电公司 |  | 无电压等级 | 拉线金具-锲型线夹,NX-2 | 拉线金具-锲型线夹-型号:NX-2 | 付 | 1703 | 2024-04-30 | 2024-10-30 | 张家口 | 买方指定仓库地面交货 |  | 9906-500020383-00004 | 044005882300010 | 400229380700010 | 500029689
0124AA-1407000-0001 | 包3 | 300 | 国网冀北电力有限公司 | 国网冀北电力有限公司廊坊供电公司 |  | 无电压等级 | 接续金具-接地线夹,JDL-50-240 | 接续金具-接地线夹-型号:JDL-50-240 | 付 | 1972 | 2024-04-30 | 2024-10-30 | 河北省廊坊市广阳区 | 买方指定仓库地面交货 |  | G00M-500058163-00003 | 044005911700010 | 400229410000010 | 500058163 |  | 500058163-0015
0124AA-1407000-0001 | 包3 | 300 | 国网冀北电力有限公司 | 国网冀北电力有限公司廊坊供电公司 |  | 无电压等级 | 耐张线夹-螺栓型,NLL-4 | 耐张线夹-螺栓型-型号:NLL-4 | 付 | 1115 | 2024-04-30 | 2024-10-30 | 河北省廊坊市广阳区 | 买方指定仓库地面交货 |  | G00M-500020293-00001 | 044005902400010 | 400229400700010 | 500020293 |  | 500020293-0013
0124AA-1407000-0001 | 包3 | 300 | 国网冀北电力有限公司 | 国网冀北电力有限公司张家口供电公司 |  | 无电压等级 | 联结金具-平行挂板,PD-12 | 联结金具-平行挂板-型号:PD-12 | 只 | 1765 | 2024-04-30 | 2024-10-30 | 张家口 | 买方指定仓库地面交货 |  | G00M-500020418-00001 | 044005877800010 | 400229376200010 | 500020418 |  | 500020418-0009
0124AA-1407000-0001 | 包3 | 300 | 国网冀北电力有限公司 | 国网冀北电力有限公司张家口供电公司 |  | 无电压等级 | 拉线金具-UT型线夹,NUT-3 | 拉线金具-UT型线夹-型号:NUT-3 | 付 | 1403 | 2024-04-30 | 2024-10-30 | 张家口 | 买方指定仓库地面交货 |  | 9906-500020383-00004 | 044005878100010 | 400229376500010 | 500020750
0124AA-1407000-0001 | 包3 | 300 | 国网冀北电力有限公司 | 国网冀北电力有限公司唐山供电公司 |  | 无电压等级 | 耐张线夹-楔型绝缘,NXL-3 | 耐张线夹-楔型绝缘-型号:NXL-3 | 付 | 49 | 2024-04-30 | 2024-10-30 | 河北唐山 | 买方指定仓库地面交货 |  | G00M-500029525-00001 | 044005978200010 | 400229473400010 | 500029525 |  | 500029525-0011
0124AA-1407000-0001 | 包3 | 300 | 国网冀北电力有限公司 | 国网冀北电力有限公司秦皇岛供电公司 |  | 无电压等级 | 联结金具-平行挂板,PD-12 | 联结金具-平行挂板-型号:PD-12 | 只 | 1603 | 2024-04-30 | 2024-10-30 | 河北省秦皇岛市 | 买方指定仓库地面交货 |  | G00M-500020418-00001 | 044005932900010 | 400229428800010 | 500020418 |  | 500020418-0009
0124AA-1407000-0001 | 包3 | 300 | 国网冀北电力有限公司 | 国网冀北电力有限公司秦皇岛供电公司 |  | 无电压等级 | 拉线金具-UT型线夹,NUT-3 | 拉线金具-UT型线夹-型号:NUT-3 | 付 | 6 | 2024-04-30 | 2024-10-30 | 河北省秦皇岛市 | 买方指定仓库地面交货 |  | 9906-500020383-00004 | 044005933200010 | 400229429100010 | 500020750
0124AA-1407000-0001 | 包3 | 300 | 国网冀北电力有限公司 | 国网冀北电力有限公司秦皇岛供电公司 |  | 无电压等级 | 接续金具-异型并沟线夹,JBTL-16-120 | 接续金具-异型并沟线夹-型号:JBTL-16-120 | 付 | 318 | 2024-04-30 | 2024-10-30 | 河北省秦皇岛市 | 买方指定仓库地面交货 |  | G00M-500028221-00001 | 044005938800010 | 400229434700010 | 500028221 |  | 500028221-0012
0124AA-1407000-0001 | 包3 | 300 | 国网冀北电力有限公司 | 国网冀北电力有限公司张家口供电公司 |  | 无电压等级 | 拉线金具-U型挂环,UL-25 | 拉线金具-U型挂环-型号:UL-25 | 付 | 2170 | 2024-04-30 | 2024-10-30 | 张家口 | 买方指定仓库地面交货 |  | G00M-500028313-00001 | 044005882100010 | 400229380500010 | 500028313 |  | 500028313-0009
0124AA-1407000-0001 | 包3 | 300 | 国网冀北电力有限公司 | 国网冀北电力有限公司张家口供电公司 |  | 无电压等级 | 耐张线夹-楔型绝缘,NXJG-3 | 耐张线夹-楔型绝缘-型号:NXJG-3 | 付 | 420 | 2024-04-30 | 2024-10-30 | 张家口 | 买方指定仓库地面交货 |  | G00M-500129321-00001 | 044005890600010 | 400229389000010 | 500129321 |  | 500129321-0012
0124AA-1407000-0001 | 包3 | 300 | 国网冀北电力有限公司 | 国网冀北电力有限公司秦皇岛供电公司 |  | 无电压等级 | 接续金具-绝缘穿刺线夹,JBC10-6 | 接续金具-绝缘穿刺线夹-型号:JBC10-6 | 付 | 355 | 2024-04-30 | 2024-10-30 | 河北省秦皇岛市 | 买方指定仓库地面交货 |  | G00M-500129329-00001 | 044005948400010 | 400229444100010 | 500129329 |  | 500129329-0008
0124AA-1407000-0001 | 包3 | 300 | 国网冀北电力有限公司 | 国网冀北电力有限公司秦皇岛供电公司 |  | 无电压等级 | 联结金具-球头挂环,QP-7 | 联结金具-球头挂环-型号:QP-7 | 只 | 53 | 2024-04-30 | 2024-10-30 | 河北省秦皇岛市 | 买方指定仓库地面交货 |  | 9906-500020383-00004 | 044005932100010 | 400229428000010 | 500020353
0124AA-1407000-0001 | 包3 | 300 | 国网冀北电力有限公司 | 国网冀北电力有限公司秦皇岛供电公司 |  | 无电压等级 | 设备线夹-变压器线夹,M20 | 设备线夹-变压器线夹-规格:M20 | 付 | 6 | 2024-04-30 | 2024-10-30 | 河北省秦皇岛市 | 买方指定仓库地面交货 |  | G00M-500020845-00001 | 044005933500010 | 400229429400010 | 500020845 |  | 500020845-0011
0124AA-1407000-0001 | 包3 | 300 | 国网冀北电力有限公司 | 国网冀北电力有限公司秦皇岛供电公司 |  | 无电压等级 | 接续金具-接地线夹,JDL-50-240 | 接续金具-接地线夹-型号:JDL-50-240 | 付 | 2309 | 2024-04-30 | 2024-10-30 | 河北省秦皇岛市 | 买方指定仓库地面交货 |  | G00M-500058163-00003 | 044005942600010 | 400229438400010 | 500058163 |  | 500058163-0015
0124AA-1407000-0001 | 包3 | 300 | 国网冀北电力有限公司 | 国网冀北电力有限公司秦皇岛供电公司 |  | 无电压等级 | 联结金具-平行挂板,P-7 | 联结金具-平行挂板-型号:P-7 | 只 | 1 | 2024-04-30 | 2024-10-30 | 河北省秦皇岛市 | 买方指定仓库地面交货 |  | G00M-500028084-00001 | 044005938500010 | 400229434400010 | 500028084 |  | 500028084-0011
0124AA-1407000-0001 | 包4 | 400 | 国网冀北电力有限公司 | 国网冀北电力有限公司廊坊供电公司 |  | 无电压等级 | 联结金具-碗头挂板,W-7B | 联结金具-碗头挂板-型号:W-7B | 只 | 619 | 2024-04-30 | 2024-10-30 | 河北省廊坊市广阳区 | 买方指定仓库地面交货 |  | 9906-500020383-00004 | 044005902600010 | 400229400900010 | 500020369
0124AA-1407000-0001 | 包4 | 400 | 国网冀北电力有限公司 | 国网冀北电力有限公司张家口供电公司 |  | 无电压等级 | 耐张线夹-螺栓型,NLL-3 | 耐张线夹-螺栓型-型号:NLL-3 | 付 | 1662 | 2024-04-30 | 2024-10-30 | 张家口 | 买方指定仓库地面交货 |  | G00M-500020292-00001 | 044005876800010 | 400229375200010 | 500020292 |  | 500020292-0012
0124AA-1407000-0001 | 包4 | 400 | 国网冀北电力有限公司 | 国网冀北电力有限公司秦皇岛供电公司 |  | 无电压等级 | 耐张线夹-楔型绝缘,NXL-4 | 耐张线夹-楔型绝缘-型号:NXL-4 | 付 | 673 | 2024-04-30 | 2024-10-30 | 河北省秦皇岛市 | 买方指定仓库地面交货 |  | G00M-500083335-00001 | 044005944500010 | 400229440300010 | 500083335 |  | 500083335-0008
0124AA-1407000-0001 | 包4 | 400 | 国网冀北电力有限公司 | 国网冀北电力有限公司秦皇岛供电公司 |  | 无电压等级 | 联结金具-平行挂板,PD-10 | 联结金具-平行挂板-型号:PD-10 | 只 | 452 | 2024-04-30 | 2024-10-30 | 河北省秦皇岛市 | 买方指定仓库地面交货 |  | G00M-500020417-00001 | 044005932800010 | 400229428700010 | 500020417 |  | 500020417-0010
0124AA-1407000-0001 | 包4 | 400 | 国网冀北电力有限公司 | 国网冀北电力有限公司秦皇岛供电公司 |  | 无电压等级 | 联结金具-平行挂板,PS-7 | 联结金具-平行挂板-型号:PS-7 | 只 | 1 | 2024-04-30 | 2024-10-30 | 河北省秦皇岛市 | 买方指定仓库地面交货 |  | G00M-500028085-00001 | 044005938600010 | 400229434500010 | 500028085 |  | 500028085-0010
0124AA-1407000-0001 | 包4 | 400 | 国网冀北电力有限公司 | 国网冀北电力有限公司张家口供电公司 |  | 无电压等级 | 联结金具-碗头挂板,WS-7 | 联结金具-碗头挂板-型号:WS-7 | 只 | 553 | 2024-04-30 | 2024-10-30 | 张家口 | 买方指定仓库地面交货 |  | 9906-500020383-00004 | 044005877300010 | 400229375700010 | 500020370
0124AA-1407000-0001 | 包4 | 400 | 国网冀北电力有限公司 | 国网冀北电力有限公司廊坊供电公司 |  | 无电压等级 | 接续金具-异型并沟线夹,JBL-16-120 | 接续金具-异型并沟线夹-型号:JBL-16-120 | 付 | 1258 | 2024-04-30 | 2024-10-30 | 河北省廊坊市广阳区 | 买方指定仓库地面交货 |  | G00M-500028226-00001 | 044005909000010 | 400229407300010 | 500028226 |  | 500028226-0018
0124AA-1407000-0001 | 包4 | 400 | 国网冀北电力有限公司 | 国网冀北电力有限公司秦皇岛供电公司 |  | 无电压等级 | 拉线金具-U型挂环,UL-25 | 拉线金具-U型挂环-型号:UL-25 | 付 | 1204 | 2024-04-30 | 2024-10-30 | 河北省秦皇岛市 | 买方指定仓库地面交货 |  | G00M-500028313-00001 | 044005939200010 | 400229435100010 | 500028313 |  | 500028313-0009
0124AA-1407000-0001 | 包4 | 400 | 国网冀北电力有限公司 | 国网冀北电力有限公司唐山供电公司 |  | 无电压等级 | 耐张线夹-螺栓型,NLL-4 | 耐张线夹-螺栓型-型号:NLL-4 | 付 | 5022 | 2024-04-30 | 2024-10-30 | 河北唐山 | 买方指定仓库地面交货 |  | G00M-500020293-00001 | 044005973900010 | 400229469100010 | 500020293 |  | 500020293-0013
0124AA-1407000-0001 | 包4 | 400 | 国网冀北电力有限公司 | 国网冀北电力有限公司张家口供电公司 |  | 无电压等级 | 联结金具-球头挂环,QP-7 | 联结金具-球头挂环-型号:QP-7 | 只 | 3980 | 2024-04-30 | 2024-10-30 | 张家口 | 买方指定仓库地面交货 |  | 9906-500020383-00004 | 044005877000010 | 400229375400010 | 500020353
0124AA-1407000-0001 | 包4 | 400 | 国网冀北电力有限公司 | 国网冀北电力有限公司秦皇岛供电公司 |  | 无电压等级 | 耐张线夹-楔型绝缘,NXL-3 | 耐张线夹-楔型绝缘-型号:NXL-3 | 付 | 6528 | 2024-04-30 | 2024-10-30 | 河北省秦皇岛市 | 买方指定仓库地面交货 |  | G00M-500029525-00001 | 044005939300010 | 400229435200010 | 500029525 |  | 500029525-0011
0124AA-1407000-0001 | 包4 | 400 | 国网冀北电力有限公司 | 国网冀北电力有限公司秦皇岛供电公司 |  | 无电压等级 | 联结金具-碗头挂板,WS-7 | 联结金具-碗头挂板-型号:WS-7 | 只 | 15 | 2024-04-30 | 2024-10-30 | 河北省秦皇岛市 | 买方指定仓库地面交货 |  | 9906-500020383-00004 | 044005932400010 | 400229428300010 | 500020370
0124AA-1407000-0001 | 包4 | 400 | 国网冀北电力有限公司 | 国网冀北电力有限公司廊坊供电公司 |  | 无电压等级 | 接续金具-绝缘穿刺接地线夹,10kV,240mm2,16mm2 | 接续金具-绝缘穿刺接地线夹-电压等级:10kV,主线截面积mm2:240mm2,支线截面积mm2:16mm2 | 付 | 727 | 2024-04-30 | 2024-10-30 | 河北省廊坊市广阳区 | 买方指定仓库地面交货 |  | G00M-500032474-00001 | 044005909900010 | 400229408200010 | 500032474 |  | 500032474-0009
0124AA-1407000-0001 | 包4 | 400 | 国网冀北电力有限公司 | 国网冀北电力有限公司廊坊供电公司 |  | 无电压等级 | 拉线金具-UT型线夹,NUT-3 | 拉线金具-UT型线夹-型号:NUT-3 | 付 | 123 | 2024-04-30 | 2024-10-30 | 河北省廊坊市广阳区 | 买方指定仓库地面交货 |  | 9906-500020383-00004 | 044005903600010 | 400229401900010 | 500020750
0124AA-1407000-0001 | 包4 | 400 | 国网冀北电力有限公司 | 国网冀北电力有限公司承德供电公司 |  | 无电压等级 | 悬垂线夹-回转型,XGU-4 | 悬垂线夹-回转型-型号:XGU-4 | 付 | 1 | 2024-04-30 | 2024-10-30 | 河北省承德市 | 买方指定仓库地面交货 |  | G00M-500020178-00001 | 044005868000010 | 400229367000010 | 500020178 |  | 500020178-0015
0124AA-1407000-0001 | 包4 | 400 | 国网冀北电力有限公司 | 国网冀北电力有限公司秦皇岛供电公司 |  | 无电压等级 | 耐张线夹-螺栓型,NLL-3 | 耐张线夹-螺栓型-型号:NLL-3 | 付 | 200 | 2024-04-30 | 2024-10-30 | 河北省秦皇岛市 | 买方指定仓库地面交货 |  | G00M-500020292-00001 | 044005931900010 | 400229427800010 | 500020292 |  | 500020292-0012
0124AA-1407000-0001 | 包4 | 400 | 国网冀北电力有限公司 | 国网冀北电力有限公司廊坊供电公司 |  | 无电压等级 | 联结金具-平行挂板,PD-7 | 联结金具-平行挂板-型号:PD-7 | 只 | 55 | 2024-04-30 | 2024-10-30 | 河北省廊坊市广阳区 | 买方指定仓库地面交货 |  | G00M-500028082-00001 | 044005908600010 | 400229406900010 | 500028082 |  | 500028082-0010
0124AA-1407000-0001 | 包4 | 400 | 国网冀北电力有限公司 | 国网冀北电力有限公司秦皇岛供电公司 |  | 无电压等级 | 接续金具-H型液压线夹,JH-2 | 接续金具-H型液压线夹-型号:JH-2 | 付 | 1 | 2024-04-30 | 2024-10-30 | 河北省秦皇岛市 | 买方指定仓库地面交货 |  | G00M-500135757-00001 | 044005950900010 | 400229446600010 | 500135757 |  | 500135757-0009
0124AA-1407000-0001 | 包4 | 400 | 国网冀北电力有限公司 | 国网冀北电力有限公司秦皇岛供电公司 |  | 无电压等级 | 联结金具-球头挂环,Q-7 | 联结金具-球头挂环-型号:Q-7 | 只 | 5025 | 2024-04-30 | 2024-10-30 | 河北省秦皇岛市 | 买方指定仓库地面交货 |  | G00M-500020354-00002 | 044005932200010 | 400229428100010 | 500020354 |  | 500020354-0012
0124AA-1407000-0001 | 包4 | 400 | 国网冀北电力有限公司 | 国网冀北电力有限公司张家口供电公司 |  | 无电压等级 | 设备线夹-变压器线夹,M20 | 设备线夹-变压器线夹-规格:M20 | 付 | 26 | 2024-04-30 | 2024-10-30 | 张家口 | 买方指定仓库地面交货 |  | G00M-500020845-00001 | 044005878400010 | 400229376800010 | 500020845 |  | 500020845-0011
0124AA-1407000-0001 | 包4 | 400 | 国网冀北电力有限公司 | 国网冀北电力有限公司廊坊供电公司 |  | 无电压等级 | 设备线夹-变压器线夹,M20 | 设备线夹-变压器线夹-规格:M20 | 付 | 274 | 2024-04-30 | 2024-10-30 | 河北省廊坊市广阳区 | 买方指定仓库地面交货 |  | G00M-500020845-00001 | 044005903800010 | 400229402100010 | 500020845 |  | 500020845-0011
0124AA-1407000-0001 | 包4 | 400 | 国网冀北电力有限公司 | 国网冀北电力有限公司秦皇岛供电公司 |  | 无电压等级 | 接续金具-楔型并沟线夹,JXD-10 | 接续金具-楔型并沟线夹-型号:JXD-10 | 付 | 2292 | 2024-04-30 | 2024-10-30 | 河北省秦皇岛市 | 买方指定仓库地面交货 |  | G00M-500129318-00006 | 044005948300010 | 400229444000010 | 500129318 |  | 500129318-0027
0124AA-1407000-0001 | 包4 | 400 | 国网冀北电力有限公司 | 国网冀北电力有限公司廊坊供电公司 |  | 无电压等级 | 耐张线夹-螺栓型,NLL-3 | 耐张线夹-螺栓型-型号:NLL-3 | 付 | 1841 | 2024-04-30 | 2024-10-30 | 河北省廊坊市广阳区 | 买方指定仓库地面交货 |  | G00M-500020292-00001 | 044005902300010 | 400229400600010 | 500020292 |  | 500020292-0012
0124AA-1407000-0001 | 包4 | 400 | 国网冀北电力有限公司 | 国网冀北电力有限公司张家口供电公司 |  | 无电压等级 | 联结金具-平行挂板,PS-7 | 联结金具-平行挂板-型号:PS-7 | 只 | 828 | 2024-04-30 | 2024-10-30 | 张家口 | 买方指定仓库地面交货 |  | G00M-500028085-00001 | 044005881600010 | 400229380000010 | 500028085 |  | 500028085-0010
0124AA-1407000-0001 | 包4 | 400 | 国网冀北电力有限公司 | 国网冀北电力有限公司廊坊供电公司 |  | 无电压等级 | 接续金具-楔型并沟线夹,JXD-6 | 接续金具-楔型并沟线夹-型号:JXD-6 | 付 | 6322 | 2024-04-30 | 2024-10-30 | 河北省廊坊市广阳区 | 买方指定仓库地面交货 |  | G00M-500129316-00002 | 044005917600010 | 400229415600010 | 500129316 |  | 500129316-0010
0124AA-1407000-0001 | 包4 | 400 | 国网冀北电力有限公司 | 国网冀北电力有限公司廊坊供电公司 |  | 无电压等级 | 接续金具-H型液压线夹,JH-4 | 接续金具-H型液压线夹-型号:JH-4 | 付 | 13 | 2024-04-30 | 2024-10-30 | 河北省廊坊市广阳区 | 买方指定仓库地面交货 |  | G00M-500135754-00001 | 044005919900010 | 400229417900010 | 500135754 |  | 500135754-0009
0124AA-1407000-0001 | 包4 | 400 | 国网冀北电力有限公司 | 国网冀北电力有限公司秦皇岛供电公司 |  | 无电压等级 | 耐张线夹-螺栓型,NLL-1 | 耐张线夹-螺栓型-型号:NLL-1 | 付 | 9 | 2024-04-30 | 2024-10-30 | 河北省秦皇岛市 | 买方指定仓库地面交货 |  | G00M-500020290-00001 | 044005931700010 | 400229427600010 | 500020290 |  | 500020290-0012
0124AA-1407000-0001 | 包4 | 400 | 国网冀北电力有限公司 | 国网冀北电力有限公司廊坊供电公司 |  | 无电压等级 | 拉线金具-锲型线夹,NX-3 | 拉线金具-锲型线夹-型号:NX-3 | 付 | 327 | 2024-04-30 | 2024-10-30 | 河北省廊坊市广阳区 | 买方指定仓库地面交货 |  | 9906-500020383-00004 | 044005909500010 | 400229407800010 | 500029691
0124AA-1407000-0001 | 包4 | 400 | 国网冀北电力有限公司 | 国网冀北电力有限公司张家口供电公司 |  | 无电压等级 | 联结金具-平行挂板,P-12 | 联结金具-平行挂板-型号:P-12 | 只 | 54 | 2024-04-30 | 2024-10-30 | 张家口 | 买方指定仓库地面交货 |  | G00M-500028088-00001 | 044005881700010 | 400229380100010 | 500028088 |  | 500028088-0007
0124AA-1407000-0001 | 包4 | 400 | 国网冀北电力有限公司 | 国网冀北电力有限公司张家口供电公司 |  | 无电压等级 | 联结金具-U型挂环,U-21 | 联结金具-U型挂环-型号:U-21 | 只 | 32 | 2024-04-30 | 2024-10-30 | 张家口 | 买方指定仓库地面交货 |  | G00M-500026595-00001 | 044005881200010 | 400229379600010 | 500026595 |  | 500026595-0009
0124AA-1407000-0001 | 包4 | 400 | 国网冀北电力有限公司 | 国网冀北电力有限公司廊坊供电公司 |  | 无电压等级 | 接续金具-异型并沟线夹,JBL-50-240 | 接续金具-异型并沟线夹-型号:JBL-50-240 | 付 | 4798 | 2024-04-30 | 2024-10-30 | 河北省廊坊市广阳区 | 买方指定仓库地面交货 |  | G00M-500028227-00001 | 044005909100010 | 400229407400010 | 500028227 |  | 500028227-0019
0124AA-1407000-0001 | 包4 | 400 | 国网冀北电力有限公司 | 国网冀北电力有限公司廊坊供电公司 |  | 无电压等级 | 耐张线夹-螺栓型,NLL-4 | 耐张线夹-螺栓型-型号:NLL-4 | 付 | 979 | 2024-04-30 | 2024-10-30 | 河北省廊坊市广阳区 | 买方指定仓库地面交货 |  | G00M-500020293-00001 | 044005902400010 | 400229400700010 | 500020293 |  | 500020293-0013
0124AA-1407000-0001 | 包4 | 400 | 国网冀北电力有限公司 | 国网冀北电力有限公司廊坊供电公司 |  | 无电压等级 | 拉线金具-UT型线夹,NUT-2 | 拉线金具-UT型线夹-型号:NUT-2 | 付 | 52 | 2024-04-30 | 2024-10-30 | 河北省廊坊市广阳区 | 买方指定仓库地面交货 |  | 9906-500020383-00004 | 044005903500010 | 400229401800010 | 500020749
0124AA-1407000-0001 | 包4 | 400 | 国网冀北电力有限公司 | 国网冀北电力有限公司张家口供电公司 |  | 无电压等级 | 耐张线夹-螺栓型,NLL-2 | 耐张线夹-螺栓型-型号:NLL-2 | 付 | 1391 | 2024-04-30 | 2024-10-30 | 张家口 | 买方指定仓库地面交货 |  | G00M-500020291-00002 | 044005876700010 | 400229375100010 | 500020291 |  | 500020291-0015
0124AA-1407000-0001 | 包4 | 400 | 国网冀北电力有限公司 | 国网冀北电力有限公司张家口供电公司 |  | 无电压等级 | 联结金具-平行挂板,P-10 | 联结金具-平行挂板-型号:P-10 | 只 | 194 | 2024-04-30 | 2024-10-30 | 张家口 | 买方指定仓库地面交货 |  | G00M-500026828-00001 | 044005881300010 | 400229379700010 | 500026828 |  | 500026828-0009
0124AA-1407000-0001 | 包4 | 400 | 国网冀北电力有限公司 | 国网冀北电力有限公司廊坊供电公司 |  | 无电压等级 | 联结金具-U型挂环,U-7 | 联结金具-U型挂环-型号:U-7 | 只 | 1657 | 2024-04-30 | 2024-10-30 | 河北省廊坊市广阳区 | 买方指定仓库地面交货 |  | G00M-500020383-00001 | 044005902900010 | 400229401200010 | 500020383 |  | 500020383-0020
0124AA-1407000-0001 | 包4 | 400 | 国网冀北电力有限公司 | 国网冀北电力有限公司承德供电公司 |  | 无电压等级 | 耐张线夹-螺栓型,NLL-3 | 耐张线夹-螺栓型-型号:NLL-3 | 付 | 6296 | 2024-04-30 | 2024-10-30 | 河北省承德市 | 买方指定仓库地面交货 |  | G00M-500020292-00001 | 044005868300010 | 400229367300010 | 500020292 |  | 500020292-0012
0124AA-1407000-0001 | 包4 | 400 | 国网冀北电力有限公司 | 国网冀北电力有限公司张家口供电公司 |  | 无电压等级 | 联结金具-U型挂环,U-25 | 联结金具-U型挂环-型号:U-25 | 只 | 168 | 2024-04-30 | 2024-10-30 | 张家口 | 买方指定仓库地面交货 |  | G00M-500028043-00001 | 044005881500010 | 400229379900010 | 500028043 |  | 500028043-0008
0124AA-1407000-0001 | 包4 | 400 | 国网冀北电力有限公司 | 国网冀北电力有限公司张家口供电公司 |  | 无电压等级 | 耐张线夹-楔型绝缘,NXJG-2 | 耐张线夹-楔型绝缘-型号:NXJG-2 | 付 | 1 | 2024-04-30 | 2024-10-30 | 张家口 | 买方指定仓库地面交货 |  | G00M-500129320-00001 | 044005890500010 | 400229388900010 | 500129320 |  | 500129320-0009
0124AA-1407000-0001 | 包4 | 400 | 国网冀北电力有限公司 | 国网冀北电力有限公司张家口供电公司 |  | 无电压等级 | 联结金具-碗头挂板,W-7 | 联结金具-碗头挂板-型号:W-7 | 只 | 1056 | 2024-04-30 | 2024-10-30 | 张家口 | 买方指定仓库地面交货 |  | G00M-500110151-00001 | 044005888900010 | 400229387300010 | 500110151 |  | 500110151-0007
0124AA-1407000-0001 | 包4 | 400 | 国网冀北电力有限公司 | 国网冀北电力有限公司廊坊供电公司 |  | 无电压等级 | 接续金具-并沟线夹,JBB-2 | 接续金具-并沟线夹-型号:JBB-2 | 付 | 30 | 2024-04-30 | 2024-10-30 | 河北省廊坊市广阳区 | 买方指定仓库地面交货 |  | G00M-500020516-00001 | 044005903400010 | 400229401700010 | 500020516 |  | 500020516-0011
0124AA-1407000-0001 | 包4 | 400 | 国网冀北电力有限公司 | 国网冀北电力有限公司唐山供电公司 |  | 无电压等级 | 耐张线夹-楔型绝缘,NXL-4 | 耐张线夹-楔型绝缘-型号:NXL-4 | 付 | 2 | 2024-04-30 | 2024-10-30 | 河北唐山 | 买方指定仓库地面交货 |  | G00M-500083335-00001 | 044005983600010 | 400229478800010 | 500083335 |  | 500083335-0008
0124AA-1407000-0001 | 包4 | 400 | 国网冀北电力有限公司 | 国网冀北电力有限公司秦皇岛供电公司 |  | 无电压等级 | 接续金具-异型并沟线夹,JBTL-50-240 | 接续金具-异型并沟线夹-型号:JBTL-50-240 | 付 | 238 | 2024-04-30 | 2024-10-30 | 河北省秦皇岛市 | 买方指定仓库地面交货 |  | G00M-500028224-00001 | 044005938900010 | 400229434800010 | 500028224 |  | 500028224-0015
0124AA-1407000-0001 | 包4 | 400 | 国网冀北电力有限公司 | 国网冀北电力有限公司秦皇岛供电公司 |  | 无电压等级 | 耐张线夹-螺栓型,NLL-2 | 耐张线夹-螺栓型-型号:NLL-2 | 付 | 506 | 2024-04-30 | 2024-10-30 | 河北省秦皇岛市 | 买方指定仓库地面交货 |  | G00M-500020291-00002 | 044005931800010 | 400229427700010 | 500020291 |  | 500020291-0015
0124AA-1407000-0001 | 包4 | 400 | 国网冀北电力有限公司 | 国网冀北电力有限公司张家口供电公司 |  | 无电压等级 | 设备线夹-变压器线夹,M16 | 设备线夹-变压器线夹-规格:M16 | 付 | 238 | 2024-04-30 | 2024-10-30 | 张家口 | 买方指定仓库地面交货 |  | G00M-500020842-00001 | 044005878300010 | 400229376700010 | 500020842 |  | 500020842-0009
0124AA-1407000-0001 | 包4 | 400 | 国网冀北电力有限公司 | 国网冀北电力有限公司张家口供电公司 |  | 无电压等级 | 拉线金具-UT型线夹,NUT-2 | 拉线金具-UT型线夹-型号:NUT-2 | 付 | 737 | 2024-04-30 | 2024-10-30 | 张家口 | 买方指定仓库地面交货 |  | 9906-500020383-00004 | 044005878000010 | 400229376400010 | 500020749
0124AA-1407000-0001 | 包4 | 400 | 国网冀北电力有限公司 | 国网冀北电力有限公司秦皇岛供电公司 |  | 无电压等级 | 联结金具-延长环,PH-10 | 联结金具-延长环-型号:PH-10 | 只 | 1 | 2024-04-30 | 2024-10-30 | 河北省秦皇岛市 | 买方指定仓库地面交货 |  | G00M-500020411-00001 | 044005932700010 | 400229428600010 | 500020411 |  | 500020411-0014
0124AA-1407000-0001 | 包4 | 400 | 国网冀北电力有限公司 | 国网冀北电力有限公司秦皇岛供电公司 |  | 无电压等级 | 联结金具-球头挂环,QP-10 | 联结金具-球头挂环-型号:QP-10 | 只 | 2 | 2024-04-30 | 2024-10-30 | 河北省秦皇岛市 | 买方指定仓库地面交货 |  | G00M-500028022-00001 | 044005938200010 | 400229434100010 | 500028022 |  | 500028022-0013
0124AA-1407000-0001 | 包4 | 400 | 国网冀北电力有限公司 | 国网冀北电力有限公司廊坊供电公司 |  | 无电压等级 | 接续金具-楔型并沟线夹,JXD-10 | 接续金具-楔型并沟线夹-型号:JXD-10 | 付 | 5136 | 2024-04-30 | 2024-10-30 | 河北省廊坊市广阳区 | 买方指定仓库地面交货 |  | G00M-500129318-00006 | 044005917700010 | 400229415700010 | 500129318 |  | 500129318-0027
0124AA-1407000-0001 | 包4 | 400 | 国网冀北电力有限公司 | 国网冀北电力有限公司秦皇岛供电公司 |  | 无电压等级 | 联结金具-U型挂环,U-25 | 联结金具-U型挂环-型号:U-25 | 只 | 602 | 2024-04-30 | 2024-10-30 | 河北省秦皇岛市 | 买方指定仓库地面交货 |  | G00M-500028043-00001 | 044005938300010 | 400229434200010 | 500028043 |  | 500028043-0008
0124AA-1407000-0001 | 包4 | 400 | 国网冀北电力有限公司 | 国网冀北电力有限公司唐山供电公司 |  | 无电压等级 | 耐张线夹-螺栓型,NLL-3 | 耐张线夹-螺栓型-型号:NLL-3 | 付 | 5440 | 2024-04-30 | 2024-10-30 | 河北唐山 | 买方指定仓库地面交货 |  | G00M-500020292-00001 | 044005973800010 | 400229469000010 | 500020292 |  | 500020292-0012
0124AA-1407000-0001 | 包4 | 400 | 国网冀北电力有限公司 | 国网冀北电力有限公司廊坊供电公司 |  | 无电压等级 | 联结金具-平行挂板,P-10 | 联结金具-平行挂板-型号:P-10 | 只 | 5 | 2024-04-30 | 2024-10-30 | 河北省廊坊市广阳区 | 买方指定仓库地面交货 |  | G00M-500026828-00001 | 044005907600010 | 400229405900010 | 500026828 |  | 500026828-0009
0124AA-1407000-0001 | 包4 | 400 | 国网冀北电力有限公司 | 国网冀北电力有限公司张家口供电公司 |  | 无电压等级 | 接续金具-绝缘穿刺线夹,JBC10-5 | 接续金具-绝缘穿刺线夹-型号:JBC10-5 | 付 | 10 | 2024-04-30 | 2024-10-30 | 张家口 | 买方指定仓库地面交货 |  | G00M-500129330-00001 | 044005890800010 | 400229389200010 | 500129330 |  | 500129330-0006
0124AA-1407000-0001 | 包4 | 400 | 国网冀北电力有限公司 | 国网冀北电力有限公司张家口供电公司 |  | 无电压等级 | 设备线夹-压缩型设备线夹,SY-50A | 设备线夹-压缩型设备线夹-型号:SY-50A | 付 | 390 | 2024-04-30 | 2024-10-30 | 张家口 | 买方指定仓库地面交货 |  | G00M-500032496-00001 | 044005882900010 | 400229381300010 | 500032496 |  | 500032496-0009
0124AA-1407000-0001 | 包4 | 400 | 国网冀北电力有限公司 | 国网冀北电力有限公司廊坊供电公司 |  | 无电压等级 | 接续金具-异型并沟线夹,JBTL-16-120 | 接续金具-异型并沟线夹-型号:JBTL-16-120 | 付 | 380 | 2024-04-30 | 2024-10-30 | 河北省廊坊市广阳区 | 买方指定仓库地面交货 |  | G00M-500028221-00001 | 044005908800010 | 400229407100010 | 500028221 |  | 500028221-0012
0124AA-1407000-0001 | 包4 | 400 | 国网冀北电力有限公司 | 国网冀北电力有限公司张家口供电公司 |  | 无电压等级 | 耐张线夹-楔型绝缘,NXL-4 | 耐张线夹-楔型绝缘-型号:NXL-4 | 付 | 316 | 2024-04-30 | 2024-10-30 | 张家口 | 买方指定仓库地面交货 |  | G00M-500083335-00001 | 044005886000010 | 400229384400010 | 500083335 |  | 500083335-0008
0124AA-1407000-0001 | 包4 | 400 | 国网冀北电力有限公司 | 国网冀北电力有限公司承德供电公司 |  | 无电压等级 | 耐张线夹-楔型绝缘,NXL-4 | 耐张线夹-楔型绝缘-型号:NXL-4 | 付 | 14 | 2024-04-30 | 2024-10-30 | 河北省承德市 | 买方指定仓库地面交货 |  | G00M-500083335-00001 | 044005868700010 | 400229367700010 | 500083335 |  | 500083335-0008
0124AA-1407000-0001 | 包4 | 400 | 国网冀北电力有限公司 | 国网冀北电力有限公司廊坊供电公司 |  | 无电压等级 | 接续金具-楔型并沟线夹,JXD-3 | 接续金具-楔型并沟线夹-型号:JXD-3 | 付 | 120 | 2024-04-30 | 2024-10-30 | 河北省廊坊市广阳区 | 买方指定仓库地面交货 |  | G00M-500129315-00002 | 044005917500010 | 400229415500010 | 500129315 |  | 500129315-0009
0124AA-1407000-0001 | 包4 | 400 | 国网冀北电力有限公司 | 国网冀北电力有限公司张家口供电公司 |  | 无电压等级 | 耐张线夹-楔型绝缘,NXL-3 | 耐张线夹-楔型绝缘-型号:NXL-3 | 付 | 1129 | 2024-04-30 | 2024-10-30 | 张家口 | 买方指定仓库地面交货 |  | G00M-500029525-00001 | 044005882200010 | 400229380600010 | 500029525 |  | 500029525-0011
0124AA-1407000-0001 | 包4 | 400 | 国网冀北电力有限公司 | 国网冀北电力有限公司廊坊供电公司 |  | 无电压等级 | 联结金具-U型挂环,U-10 | 联结金具-U型挂环-型号:U-10 | 只 | 1 | 2024-04-30 | 2024-10-30 | 河北省廊坊市广阳区 | 买方指定仓库地面交货 |  | G00M-500020382-00001 | 044005902800010 | 400229401100010 | 500020382 |  | 500020382-0015
0124AA-1407000-0001 | 包4 | 400 | 国网冀北电力有限公司 | 国网冀北电力有限公司秦皇岛供电公司 |  | 无电压等级 | 拉线金具-U型挂环,UL-10 | 拉线金具-U型挂环-型号:UL-10 | 付 | 1 | 2024-04-30 | 2024-10-30 | 河北省秦皇岛市 | 买方指定仓库地面交货 |  | G00M-500029693-00001 | 044005939500010 | 400229435400010 | 500029693 |  | 500029693-0011
0124AA-1407000-0001 | 包4 | 400 | 国网冀北电力有限公司 | 国网冀北电力有限公司秦皇岛供电公司 |  | 无电压等级 | 接续金具-H型液压线夹,JH-1 | 接续金具-H型液压线夹-型号:JH-1 | 付 | 1 | 2024-04-30 | 2024-10-30 | 河北省秦皇岛市 | 买方指定仓库地面交货 |  | G00M-500135758-00001 | 044005951000010 | 400229446700010 | 500135758 |  | 500135758-0008
0124AA-1407000-0001 | 包4 | 400 | 国网冀北电力有限公司 | 国网冀北电力有限公司承德供电公司 |  | 无电压等级 | 耐张线夹-螺栓型,NLL-4 | 耐张线夹-螺栓型-型号:NLL-4 | 付 | 2309 | 2024-04-30 | 2024-10-30 | 河北省承德市 | 买方指定仓库地面交货 |  | G00M-500020293-00001 | 044005868400010 | 400229367400010 | 500020293 |  | 500020293-0013
0124AA-1407000-0001 | 包4 | 400 | 国网冀北电力有限公司 | 国网冀北电力有限公司张家口供电公司 |  | 无电压等级 | 接续金具-绝缘穿刺接地线夹,10kV,240mm2,16mm2 | 接续金具-绝缘穿刺接地线夹-电压等级:10kV,主线截面积mm2:240mm2,支线截面积mm2:16mm2 | 付 | 6 | 2024-04-30 | 2024-10-30 | 张家口 | 买方指定仓库地面交货 |  | G00M-500032474-00001 | 044005882800010 | 400229381200010 | 500032474 |  | 500032474-0009
0124AA-1407000-0001 | 包4 | 400 | 国网冀北电力有限公司 | 国网冀北电力有限公司秦皇岛供电公司 |  | 无电压等级 | 耐张线夹-楔型绝缘,NXL-2 | 耐张线夹-楔型绝缘-型号:NXL-2 | 付 | 2024 | 2024-04-30 | 2024-10-30 | 河北省秦皇岛市 | 买方指定仓库地面交货 |  | G00M-500056047-00001 | 044005942300010 | 400229438100010 | 500056047 |  | 500056047-0011
0124AA-1407000-0001 | 包4 | 400 | 国网冀北电力有限公司 | 国网冀北电力有限公司廊坊供电公司 |  | 无电压等级 | 拉线金具-锲型线夹,NX-2 | 拉线金具-锲型线夹-型号:NX-2 | 付 | 131 | 2024-04-30 | 2024-10-30 | 河北省廊坊市广阳区 | 买方指定仓库地面交货 |  | 9906-500020383-00004 | 044005909400010 | 400229407700010 | 500029689
0124AA-1407000-0001 | 包4 | 400 | 国网冀北电力有限公司 | 国网冀北电力有限公司张家口供电公司 |  | 无电压等级 | 接续金具-异型并沟线夹,JBTL-50-240 | 接续金具-异型并沟线夹-型号:JBTL-50-240 | 付 | 132 | 2024-04-30 | 2024-10-30 | 张家口 | 买方指定仓库地面交货 |  | G00M-500028224-00001 | 044005881800010 | 400229380200010 | 500028224 |  | 500028224-0015
0124AA-1407000-0001 | 包4 | 400 | 国网冀北电力有限公司 | 国网冀北电力有限公司秦皇岛供电公司 |  | 无电压等级 | 接续金具-异型并沟线夹,JBL-16-120 | 接续金具-异型并沟线夹-型号:JBL-16-120 | 付 | 830 | 2024-04-30 | 2024-10-30 | 河北省秦皇岛市 | 买方指定仓库地面交货 |  | G00M-500028226-00001 | 044005939000010 | 400229434900010 | 500028226 |  | 500028226-0018
0124AA-1407000-0001 | 包4 | 400 | 国网冀北电力有限公司 | 国网冀北电力有限公司秦皇岛供电公司 |  | 无电压等级 | 联结金具-平行挂板,P-12 | 联结金具-平行挂板-型号:P-12 | 只 | 45 | 2024-04-30 | 2024-10-30 | 河北省秦皇岛市 | 买方指定仓库地面交货 |  | G00M-500028088-00001 | 044005938700010 | 400229434600010 | 500028088 |  | 500028088-0007
0124AA-1407000-0001 | 包4 | 400 | 国网冀北电力有限公司 | 国网冀北电力有限公司秦皇岛供电公司 |  | 无电压等级 | 拉线金具-锲型线夹,NX-3 | 拉线金具-锲型线夹-型号:NX-3 | 付 | 14 | 2024-04-30 | 2024-10-30 | 河北省秦皇岛市 | 买方指定仓库地面交货 |  | 9906-500020383-00004 | 044005939400010 | 400229435300010 | 500029691
0124AA-1407000-0001 | 包4 | 400 | 国网冀北电力有限公司 | 国网冀北电力有限公司张家口供电公司 |  | 无电压等级 | 拉线金具-U型挂环,UL-16 | 拉线金具-U型挂环-型号:UL-16 | 付 | 26 | 2024-04-30 | 2024-10-30 | 张家口 | 买方指定仓库地面交货 |  | G00M-500020754-00001 | 044005878200010 | 400229376600010 | 500020754 |  | 500020754-0008
0124AA-1407000-0001 | 包4 | 400 | 国网冀北电力有限公司 | 国网冀北电力有限公司廊坊供电公司 |  | 无电压等级 | 接续金具-绝缘穿刺线夹,JBC10-6 | 接续金具-绝缘穿刺线夹-型号:JBC10-6 | 付 | 51 | 2024-04-30 | 2024-10-30 | 河北省廊坊市广阳区 | 买方指定仓库地面交货 |  | G00M-500129329-00001 | 044005917800010 | 400229415800010 | 500129329 |  | 500129329-0008
0124AA-1407000-0001 | 包4 | 400 | 国网冀北电力有限公司 | 国网冀北电力有限公司承德供电公司 |  | 无电压等级 | 耐张线夹-楔型绝缘,NXL-3 | 耐张线夹-楔型绝缘-型号:NXL-3 | 付 | 319 | 2024-04-30 | 2024-10-30 | 河北省承德市 | 买方指定仓库地面交货 |  | G00M-500029525-00001 | 044005868500010 | 400229367500010 | 500029525 |  | 500029525-0011
0124AA-1407000-0001 | 包4 | 400 | 国网冀北电力有限公司 | 国网冀北电力有限公司张家口供电公司 |  | 无电压等级 | 接续金具-楔型并沟线夹,JXD-3 | 接续金具-楔型并沟线夹-型号:JXD-3 | 付 | 414 | 2024-04-30 | 2024-10-30 | 张家口 | 买方指定仓库地面交货 |  | G00M-500129315-00002 | 044005890200010 | 400229388600010 | 500129315 |  | 500129315-0009
0124AA-1407000-0001 | 包4 | 400 | 国网冀北电力有限公司 | 国网冀北电力有限公司张家口供电公司 |  | 无电压等级 | 接续金具-楔型并沟线夹,JXD-6 | 接续金具-楔型并沟线夹-型号:JXD-6 | 付 | 4395 | 2024-04-30 | 2024-10-30 | 张家口 | 买方指定仓库地面交货 |  | G00M-500129316-00002 | 044005890300010 | 400229388700010 | 500129316 |  | 500129316-0010
0124AA-1407000-0001 | 包4 | 400 | 国网冀北电力有限公司 | 国网冀北电力有限公司张家口供电公司 |  | 无电压等级 | 耐张线夹-螺栓型,NLL-4 | 耐张线夹-螺栓型-型号:NLL-4 | 付 | 333 | 2024-04-30 | 2024-10-30 | 张家口 | 买方指定仓库地面交货 |  | G00M-500020293-00001 | 044005876900010 | 400229375300010 | 500020293 |  | 500020293-0013
0124AA-1407000-0001 | 包4 | 400 | 国网冀北电力有限公司 | 国网冀北电力有限公司廊坊供电公司 |  | 无电压等级 | 接续金具-H型液压线夹,JH-6 | 接续金具-H型液压线夹-型号:JH-6 | 付 | 76 | 2024-04-30 | 2024-10-30 | 河北省廊坊市广阳区 | 买方指定仓库地面交货 |  | G00M-500135759-00001 | 044005920000010 | 400229418000010 | 500135759 |  | 500135759-0009
0124AA-1407000-0001 | 包4 | 400 | 国网冀北电力有限公司 | 国网冀北电力有限公司廊坊供电公司 |  | 无电压等级 | 联结金具-U型挂环,U-21 | 联结金具-U型挂环-型号:U-21 | 只 | 83 | 2024-04-30 | 2024-10-30 | 河北省廊坊市广阳区 | 买方指定仓库地面交货 |  | G00M-500026595-00001 | 044005907200010 | 400229405500010 | 500026595 |  | 500026595-0009
0124AA-1407000-0001 | 包4 | 400 | 国网冀北电力有限公司 | 国网冀北电力有限公司张家口供电公司 |  | 无电压等级 | 联结金具-平行挂板,PD-10 | 联结金具-平行挂板-型号:PD-10 | 只 | 544 | 2024-04-30 | 2024-10-30 | 张家口 | 买方指定仓库地面交货 |  | G00M-500020417-00001 | 044005877700010 | 400229376100010 | 500020417 |  | 500020417-0010
0124AA-1407000-0001 | 包4 | 400 | 国网冀北电力有限公司 | 国网冀北电力有限公司张家口供电公司 |  | 无电压等级 | 联结金具-直角挂板,Z-7 | 联结金具-直角挂板-型号:Z-7 | 只 | 4911 | 2024-04-30 | 2024-10-30 | 张家口 | 买方指定仓库地面交货 |  | G00M-500020399-00001 | 044005877600010 | 400229376000010 | 500020399 |  | 500020399-0017
0124AA-1407000-0001 | 包4 | 400 | 国网冀北电力有限公司 | 国网冀北电力有限公司廊坊供电公司 |  | 无电压等级 | 耐张线夹-楔型绝缘,NXL-4 | 耐张线夹-楔型绝缘-型号:NXL-4 | 付 | 107 | 2024-04-30 | 2024-10-30 | 河北省廊坊市广阳区 | 买方指定仓库地面交货 |  | G00M-500083335-00001 | 044005912600010 | 400229410900010 | 500083335 |  | 500083335-0008
0124AA-1407000-0001 | 包4 | 400 | 国网冀北电力有限公司 | 国网冀北电力有限公司廊坊供电公司 |  | 无电压等级 | 联结金具-U型挂环,U-25 | 联结金具-U型挂环-型号:U-25 | 只 | 270 | 2024-04-30 | 2024-10-30 | 河北省廊坊市广阳区 | 买方指定仓库地面交货 |  | G00M-500028043-00001 | 044005908500010 | 400229406800010 | 500028043 |  | 500028043-0008
0124AA-1407000-0001 | 包4 | 400 | 国网冀北电力有限公司 | 国网冀北电力有限公司廊坊供电公司 |  | 无电压等级 | 接续金具-异型并沟线夹,JBTL-50-240 | 接续金具-异型并沟线夹-型号:JBTL-50-240 | 付 | 256 | 2024-04-30 | 2024-10-30 | 河北省廊坊市广阳区 | 买方指定仓库地面交货 |  | G00M-500028224-00001 | 044005908900010 | 400229407200010 | 500028224 |  | 500028224-0015
0124AA-1407000-0001 | 包4 | 400 | 国网冀北电力有限公司 | 国网冀北电力有限公司廊坊供电公司 |  | 无电压等级 | 联结金具-平行挂板,PD-10 | 联结金具-平行挂板-型号:PD-10 | 只 | 1 | 2024-04-30 | 2024-10-30 | 河北省廊坊市广阳区 | 买方指定仓库地面交货 |  | G00M-500020417-00001 | 044005903200010 | 400229401500010 | 500020417 |  | 500020417-0010
0124AA-1407000-0001 | 包4 | 400 | 国网冀北电力有限公司 | 国网冀北电力有限公司廊坊供电公司 |  | 无电压等级 | 联结金具-直角挂板,Z-10 | 联结金具-直角挂板-型号:Z-10 | 只 | 5 | 2024-04-30 | 2024-10-30 | 河北省廊坊市广阳区 | 买方指定仓库地面交货 |  | G00M-500020397-00001 | 044005903000010 | 400229401300010 | 500020397 |  | 500020397-0016
0124AA-1407000-0001 | 包4 | 400 | 国网冀北电力有限公司 | 国网冀北电力有限公司唐山供电公司 |  | 无电压等级 | 耐张线夹-螺栓型,NLL-2 | 耐张线夹-螺栓型-型号:NLL-2 | 付 | 3325 | 2024-04-30 | 2024-10-30 | 河北唐山 | 买方指定仓库地面交货 |  | G00M-500020291-00002 | 044005973700010 | 400229468900010 | 500020291 |  | 500020291-0015
0124AA-1407000-0001 | 包4 | 400 | 国网冀北电力有限公司 | 国网冀北电力有限公司张家口供电公司 |  | 无电压等级 | 联结金具-球头挂环,Q-7 | 联结金具-球头挂环-型号:Q-7 | 只 | 1113 | 2024-04-30 | 2024-10-30 | 张家口 | 买方指定仓库地面交货 |  | G00M-500020354-00002 | 044005877100010 | 400229375500010 | 500020354 |  | 500020354-0012
0124AA-1407000-0001 | 包4 | 400 | 国网冀北电力有限公司 | 国网冀北电力有限公司秦皇岛供电公司 |  | 无电压等级 | 悬垂线夹-回转型,XGU-3 | 悬垂线夹-回转型-型号:XGU-3 | 付 | 9 | 2024-04-30 | 2024-10-30 | 河北省秦皇岛市 | 买方指定仓库地面交货 |  | 9906-500020383-00004 | 044005931600010 | 400229427500010 | 500020177
0124AA-1407000-0001 | 包4 | 400 | 国网冀北电力有限公司 | 国网冀北电力有限公司承德供电公司 |  | 无电压等级 | 耐张线夹-螺栓型,NLL-2 | 耐张线夹-螺栓型-型号:NLL-2 | 付 | 30950 | 2024-04-30 | 2024-10-30 | 河北省承德市 | 买方指定仓库地面交货 |  | G00M-500020291-00002 | 044005868200010 | 400229367200010 | 500020291 |  | 500020291-0015
0124AA-1407000-0001 | 包4 | 400 | 国网冀北电力有限公司 | 国网冀北电力有限公司秦皇岛供电公司 |  | 无电压等级 | 联结金具-U型挂环,UB-10 | 联结金具-U型挂环-型号:UB-10 | 只 | 9 | 2024-04-30 | 2024-10-30 | 河北省秦皇岛市 | 买方指定仓库地面交货 |  | G00M-500028057-00001 | 044005938400010 | 400229434300010 | 500028057 |  | 500028057-0010
0124AA-1407000-0001 | 包4 | 400 | 国网冀北电力有限公司 | 国网冀北电力有限公司秦皇岛供电公司 |  | 无电压等级 | 接续金具-绝缘穿刺线夹,JBC10-5 | 接续金具-绝缘穿刺线夹-型号:JBC10-5 | 付 | 637 | 2024-04-30 | 2024-10-30 | 河北省秦皇岛市 | 买方指定仓库地面交货 |  | G00M-500129330-00001 | 044005948500010 | 400229444200010 | 500129330 |  | 500129330-0006
0124AA-1407000-0001 | 包4 | 400 | 国网冀北电力有限公司 | 国网冀北电力有限公司张家口供电公司 |  | 无电压等级 | 接续金具-楔型并沟线夹,JXD-10 | 接续金具-楔型并沟线夹-型号:JXD-10 | 付 | 405 | 2024-04-30 | 2024-10-30 | 张家口 | 买方指定仓库地面交货 |  | G00M-500129318-00006 | 044005890400010 | 400229388800010 | 500129318 |  | 500129318-0027
0124AA-1407000-0001 | 包4 | 400 | 国网冀北电力有限公司 | 国网冀北电力有限公司廊坊供电公司 |  | 无电压等级 | 耐张线夹-螺栓型,NLL-2 | 耐张线夹-螺栓型-型号:NLL-2 | 付 | 162 | 2024-04-30 | 2024-10-30 | 河北省廊坊市广阳区 | 买方指定仓库地面交货 |  | G00M-500020291-00002 | 044005902200010 | 400229400500010 | 500020291 |  | 500020291-0015
0124AA-1407000-0001 | 包4 | 400 | 国网冀北电力有限公司 | 国网冀北电力有限公司廊坊供电公司 |  | 无电压等级 | 接续金具-绝缘穿刺线夹,JBC10-5 | 接续金具-绝缘穿刺线夹-型号:JBC10-5 | 付 | 9 | 2024-04-30 | 2024-10-30 | 河北省廊坊市广阳区 | 买方指定仓库地面交货 |  | G00M-500129330-00001 | 044005917900010 | 400229415900010 | 500129330 |  | 500129330-0006
0124AA-1407000-0001 | 包4 | 400 | 国网冀北电力有限公司 | 国网冀北电力有限公司秦皇岛供电公司 |  | 无电压等级 | 联结金具-U型挂环,U-16 | 联结金具-U型挂环-型号:U-16 | 只 | 1 | 2024-04-30 | 2024-10-30 | 河北省秦皇岛市 | 买方指定仓库地面交货 |  | G00M-500026594-00001 | 044005937400010 | 400229433300010 | 500026594 |  | 500026594-0009
0124AA-1407000-0001 | 包4 | 400 | 国网冀北电力有限公司 | 国网冀北电力有限公司张家口供电公司 |  | 无电压等级 | 联结金具-碗头挂板,W-7B | 联结金具-碗头挂板-型号:W-7B | 只 | 3583 | 2024-04-30 | 2024-10-30 | 张家口 | 买方指定仓库地面交货 |  | 9906-500020383-00004 | 044005877200010 | 400229375600010 | 500020369
0124AA-1407000-0001 | 包4 | 400 | 国网冀北电力有限公司 | 国网冀北电力有限公司张家口供电公司 |  | 无电压等级 | 联结金具-U型挂环,U-10 | 联结金具-U型挂环-型号:U-10 | 只 | 1163 | 2024-04-30 | 2024-10-30 | 张家口 | 买方指定仓库地面交货 |  | G00M-500020382-00001 | 044005877400010 | 400229375800010 | 500020382 |  | 500020382-0015
0124AA-1407000-0001 | 包4 | 400 | 国网冀北电力有限公司 | 国网冀北电力有限公司秦皇岛供电公司 |  | 无电压等级 | 接续金具-异型并沟线夹,JBL-50-240 | 接续金具-异型并沟线夹-型号:JBL-50-240 | 付 | 1102 | 2024-04-30 | 2024-10-30 | 河北省秦皇岛市 | 买方指定仓库地面交货 |  | G00M-500028227-00001 | 044005939100010 | 400229435000010 | 500028227 |  | 500028227-0019
0124AA-1407000-0001 | 包4 | 400 | 国网冀北电力有限公司 | 国网冀北电力有限公司秦皇岛供电公司 |  | 无电压等级 | 联结金具-直角挂板,Z-7 | 联结金具-直角挂板-型号:Z-7 | 只 | 6904 | 2024-04-30 | 2024-10-30 | 河北省秦皇岛市 | 买方指定仓库地面交货 |  | G00M-500020399-00001 | 044005932500010 | 400229428400010 | 500020399 |  | 500020399-0017
0124AA-1407000-0001 | 包4 | 400 | 国网冀北电力有限公司 | 国网冀北电力有限公司唐山供电公司 |  | 无电压等级 | 耐张线夹-楔型绝缘,NXL-2 | 耐张线夹-楔型绝缘-型号:NXL-2 | 付 | 5 | 2024-04-30 | 2024-10-30 | 河北唐山 | 买方指定仓库地面交货 |  | G00M-500056047-00001 | 044005980400010 | 400229475600010 | 500056047 |  | 500056047-0011
0124AA-1407000-0001 | 包4 | 400 | 国网冀北电力有限公司 | 国网冀北电力有限公司张家口供电公司 |  | 无电压等级 | 拉线金具-锲型线夹,NX-3 | 拉线金具-锲型线夹-型号:NX-3 | 付 | 4459 | 2024-04-30 | 2024-10-30 | 张家口 | 买方指定仓库地面交货 |  | 9906-500020383-00004 | 044005882400010 | 400229380800010 | 500029691
0124AA-1407000-0001 | 包4 | 400 | 国网冀北电力有限公司 | 国网冀北电力有限公司承德供电公司 |  | 无电压等级 | 耐张线夹-螺栓型,NLL-1 | 耐张线夹-螺栓型-型号:NLL-1 | 付 | 87 | 2024-04-30 | 2024-10-30 | 河北省承德市 | 买方指定仓库地面交货 |  | G00M-500020290-00001 | 044005868100010 | 400229367100010 | 500020290 |  | 500020290-0012
0124AA-1407000-0001 | 包4 | 400 | 国网冀北电力有限公司 | 国网冀北电力有限公司秦皇岛供电公司 |  | 无电压等级 | 耐张线夹-螺栓型,NLL-4 | 耐张线夹-螺栓型-型号:NLL-4 | 付 | 654 | 2024-04-30 | 2024-10-30 | 河北省秦皇岛市 | 买方指定仓库地面交货 |  | G00M-500020293-00001 | 044005932000010 | 400229427900010 | 500020293 |  | 500020293-0013
0124AA-1407000-0001 | 包4 | 400 | 国网冀北电力有限公司 | 国网冀北电力有限公司廊坊供电公司 |  | 无电压等级 | 耐张线夹-楔型绝缘,NXL-3 | 耐张线夹-楔型绝缘-型号:NXL-3 | 付 | 547 | 2024-04-30 | 2024-10-30 | 河北省廊坊市广阳区 | 买方指定仓库地面交货 |  | G00M-500029525-00001 | 044005909300010 | 400229407600010 | 500029525 |  | 500029525-0011
0124AA-1407000-0001 | 包4 | 400 | 国网冀北电力有限公司 | 国网冀北电力有限公司廊坊供电公司 |  | 无电压等级 | 拉线金具-U型挂环,UL-25 | 拉线金具-U型挂环-型号:UL-25 | 付 | 30 | 2024-04-30 | 2024-10-30 | 河北省廊坊市广阳区 | 买方指定仓库地面交货 |  | G00M-500028313-00001 | 044005909200010 | 400229407500010 | 500028313 |  | 500028313-0009
0124AA-1407000-0001 | 包4 | 400 | 国网冀北电力有限公司 | 国网冀北电力有限公司廊坊供电公司 |  | 无电压等级 | 设备线夹-变压器线夹,M16 | 设备线夹-变压器线夹-规格:M16 | 付 | 7 | 2024-04-30 | 2024-10-30 | 河北省廊坊市广阳区 | 买方指定仓库地面交货 |  | G00M-500020842-00001 | 044005903700010 | 400229402000010 | 500020842 |  | 500020842-0009
0124AA-1407000-0001 | 包4 | 400 | 国网冀北电力有限公司 | 国网冀北电力有限公司张家口供电公司 |  | 无电压等级 | 接续金具-并沟线夹,JBB-2 | 接续金具-并沟线夹-型号:JBB-2 | 付 | 2277 | 2024-04-30 | 2024-10-30 | 张家口 | 买方指定仓库地面交货 |  | G00M-500020516-00001 | 044005877900010 | 400229376300010 | 500020516 |  | 500020516-0011
0124AA-1407000-0001 | 包4 | 400 | 国网冀北电力有限公司 | 国网冀北电力有限公司廊坊供电公司 |  | 无电压等级 | 联结金具-直角挂板,Z-7 | 联结金具-直角挂板-型号:Z-7 | 只 | 3289 | 2024-04-30 | 2024-10-30 | 河北省廊坊市广阳区 | 买方指定仓库地面交货 |  | G00M-500020399-00001 | 044005903100010 | 400229401400010 | 500020399 |  | 500020399-0017
0124AA-1407000-0001 | 包4 | 400 | 国网冀北电力有限公司 | 国网冀北电力有限公司秦皇岛供电公司 |  | 无电压等级 | 设备线夹-变压器线夹,M12 | 设备线夹-变压器线夹-规格:M12 | 付 | 44 | 2024-04-30 | 2024-10-30 | 河北省秦皇岛市 | 买方指定仓库地面交货 |  | G00M-500020843-00001 | 044005933300010 | 400229429200010 | 500020843 |  | 500020843-0009
0124AA-1407000-0001 | 包4 | 400 | 国网冀北电力有限公司 | 国网冀北电力有限公司张家口供电公司 |  | 无电压等级 | 接续金具-异型并沟线夹,JBL-50-240 | 接续金具-异型并沟线夹-型号:JBL-50-240 | 付 | 1592 | 2024-04-30 | 2024-10-30 | 张家口 | 买方指定仓库地面交货 |  | G00M-500028227-00001 | 044005882000010 | 400229380400010 | 500028227 |  | 500028227-0019
0124AA-1407000-0001 | 包4 | 400 | 国网冀北电力有限公司 | 国网冀北电力有限公司秦皇岛供电公司 |  | 无电压等级 | 拉线金具-UT型线夹,NUT-2 | 拉线金具-UT型线夹-型号:NUT-2 | 付 | 3 | 2024-04-30 | 2024-10-30 | 河北省秦皇岛市 | 买方指定仓库地面交货 |  | 9906-500020383-00004 | 044005933100010 | 400229429000010 | 500020749
0124AA-1407000-0001 | 包4 | 400 | 国网冀北电力有限公司 | 国网冀北电力有限公司秦皇岛供电公司 |  | 无电压等级 | 联结金具-碗头挂板,W-7B | 联结金具-碗头挂板-型号:W-7B | 只 | 108 | 2024-04-30 | 2024-10-30 | 河北省秦皇岛市 | 买方指定仓库地面交货 |  | 9906-500020383-00004 | 044005932300010 | 400229428200010 | 500020369
0124AA-1407000-0001 | 包4 | 400 | 国网冀北电力有限公司 | 国网冀北电力有限公司廊坊供电公司 |  | 无电压等级 | 联结金具-碗头挂板,WS-7 | 联结金具-碗头挂板-型号:WS-7 | 只 | 279 | 2024-04-30 | 2024-10-30 | 河北省廊坊市广阳区 | 买方指定仓库地面交货 |  | 9906-500020383-00004 | 044005902700010 | 400229401000010 | 500020370
0124AA-1407000-0001 | 包4 | 400 | 国网冀北电力有限公司 | 国网冀北电力有限公司秦皇岛供电公司 |  | 无电压等级 | 接续金具-楔型并沟线夹,JXD-3 | 接续金具-楔型并沟线夹-型号:JXD-3 | 付 | 4811 | 2024-04-30 | 2024-10-30 | 河北省秦皇岛市 | 买方指定仓库地面交货 |  | G00M-500129315-00002 | 044005948100010 | 400229443800010 | 500129315 |  | 500129315-0009
0124AA-1407000-0001 | 包4 | 400 | 国网冀北电力有限公司 | 国网冀北电力有限公司秦皇岛供电公司 |  | 无电压等级 | 设备线夹-变压器线夹,M18 | 设备线夹-变压器线夹-规格:M18 | 付 | 1 | 2024-04-30 | 2024-10-30 | 河北省秦皇岛市 | 买方指定仓库地面交货 |  | G00M-500020844-00001 | 044005933400010 | 400229429300010 | 500020844 |  | 500020844-0007
0124AA-1407000-0001 | 包4 | 400 | 国网冀北电力有限公司 | 国网冀北电力有限公司廊坊供电公司 |  | 无电压等级 | 联结金具-平行挂板,PD-12 | 联结金具-平行挂板-型号:PD-12 | 只 | 443 | 2024-04-30 | 2024-10-30 | 河北省廊坊市广阳区 | 买方指定仓库地面交货 |  | G00M-500020418-00001 | 044005903300010 | 400229401600010 | 500020418 |  | 500020418-0009
0124AA-1407000-0001 | 包4 | 400 | 国网冀北电力有限公司 | 国网冀北电力有限公司秦皇岛供电公司 |  | 无电压等级 | 接续金具-楔型并沟线夹,JXD-6 | 接续金具-楔型并沟线夹-型号:JXD-6 | 付 | 4451 | 2024-04-30 | 2024-10-30 | 河北省秦皇岛市 | 买方指定仓库地面交货 |  | G00M-500129316-00002 | 044005948200010 | 400229443900010 | 500129316 |  | 500129316-0010
0124AA-1407000-0001 | 包4 | 400 | 国网冀北电力有限公司 | 国网冀北电力有限公司张家口供电公司 |  | 无电压等级 | 接续金具-接地线夹,JDL-50-240 | 接续金具-接地线夹-型号:JDL-50-240 | 付 | 1957 | 2024-04-30 | 2024-10-30 | 张家口 | 买方指定仓库地面交货 |  | G00M-500058163-00003 | 044005884900010 | 400229383300010 | 500058163 |  | 500058163-0015
0124AA-1407000-0001 | 包4 | 400 | 国网冀北电力有限公司 | 国网冀北电力有限公司张家口供电公司 |  | 无电压等级 | 接续金具-绝缘穿刺线夹,JBC10-6 | 接续金具-绝缘穿刺线夹-型号:JBC10-6 | 付 | 38 | 2024-04-30 | 2024-10-30 | 张家口 | 买方指定仓库地面交货 |  | G00M-500129329-00001 | 044005890700010 | 400229389100010 | 500129329 |  | 500129329-0008
0124AA-1407000-0001 | 包4 | 400 | 国网冀北电力有限公司 | 国网冀北电力有限公司廊坊供电公司 |  | 无电压等级 | 联结金具-碗头挂板,WS-10 | 联结金具-碗头挂板-型号:WS-10 | 只 | 5 | 2024-04-30 | 2024-10-30 | 河北省廊坊市广阳区 | 买方指定仓库地面交货 |  | 9906-500020383-00004 | 044005908400010 | 400229406700010 | 500028029
0124AA-1407000-0001 | 包4 | 400 | 国网冀北电力有限公司 | 国网冀北电力有限公司张家口供电公司 |  | 无电压等级 | 耐张线夹-楔型绝缘,NXL-2 | 耐张线夹-楔型绝缘-型号:NXL-2 | 付 | 169 | 2024-04-30 | 2024-10-30 | 张家口 | 买方指定仓库地面交货 |  | G00M-500056047-00001 | 044005884600010 | 400229383000010 | 500056047 |  | 500056047-0011
0124AA-1407000-0001 | 包4 | 400 | 国网冀北电力有限公司 | 国网冀北电力有限公司承德供电公司 |  | 无电压等级 | 耐张线夹-楔型绝缘,NXL-2 | 耐张线夹-楔型绝缘-型号:NXL-2 | 付 | 473 | 2024-04-30 | 2024-10-30 | 河北省承德市 | 买方指定仓库地面交货 |  | G00M-500056047-00001 | 044005868600010 | 400229367600010 | 500056047 |  | 500056047-0011
0124AA-1407000-0001 | 包4 | 400 | 国网冀北电力有限公司 | 国网冀北电力有限公司秦皇岛供电公司 |  | 无电压等级 | 联结金具-延长环,PH-7 | 联结金具-延长环-型号:PH-7 | 只 | 1 | 2024-04-30 | 2024-10-30 | 河北省秦皇岛市 | 买方指定仓库地面交货 |  | G00M-500020410-00001 | 044005932600010 | 400229428500010 | 500020410 |  | 500020410-0011
0124AA-1407000-0001 | 包4 | 400 | 国网冀北电力有限公司 | 国网冀北电力有限公司廊坊供电公司 |  | 无电压等级 | 联结金具-球头挂环,QP-7 | 联结金具-球头挂环-型号:QP-7 | 只 | 896 | 2024-04-30 | 2024-10-30 | 河北省廊坊市广阳区 | 买方指定仓库地面交货 |  | 9906-500020383-00004 | 044005902500010 | 400229400800010 | 500020353
0124AA-1407000-0001 | 包4 | 400 | 国网冀北电力有限公司 | 国网冀北电力有限公司廊坊供电公司 |  | 无电压等级 | 联结金具-平行挂板,PS-7 | 联结金具-平行挂板-型号:PS-7 | 只 | 392 | 2024-04-30 | 2024-10-30 | 河北省廊坊市广阳区 | 买方指定仓库地面交货 |  | G00M-500028085-00001 | 044005908700010 | 400229407000010 | 500028085 |  | 500028085-0010
0124AA-1407000-0001 | 包4 | 400 | 国网冀北电力有限公司 | 国网冀北电力有限公司张家口供电公司 |  | 无电压等级 | 联结金具-U型挂环,U-7 | 联结金具-U型挂环-型号:U-7 | 只 | 1055 | 2024-04-30 | 2024-10-30 | 张家口 | 买方指定仓库地面交货 |  | G00M-500020383-00001 | 044005877500010 | 400229375900010 | 500020383 |  | 500020383-0020
0124AA-1407000-0001 | 包4 | 400 | 国网冀北电力有限公司 | 国网冀北电力有限公司张家口供电公司 |  | 无电压等级 | 拉线金具-锲型线夹,NX-2 | 拉线金具-锲型线夹-型号:NX-2 | 付 | 1494 | 2024-04-30 | 2024-10-30 | 张家口 | 买方指定仓库地面交货 |  | 9906-500020383-00004 | 044005882300010 | 400229380700010 | 500029689
0124AA-1407000-0001 | 包4 | 400 | 国网冀北电力有限公司 | 国网冀北电力有限公司廊坊供电公司 |  | 无电压等级 | 接续金具-接地线夹,JDL-50-240 | 接续金具-接地线夹-型号:JDL-50-240 | 付 | 1729 | 2024-04-30 | 2024-10-30 | 河北省廊坊市广阳区 | 买方指定仓库地面交货 |  | G00M-500058163-00003 | 044005911700010 | 400229410000010 | 500058163 |  | 500058163-0015
0124AA-1407000-0001 | 包4 | 400 | 国网冀北电力有限公司 | 国网冀北电力有限公司张家口供电公司 |  | 无电压等级 | 接续金具-异型并沟线夹,JBL-16-120 | 接续金具-异型并沟线夹-型号:JBL-16-120 | 付 | 611 | 2024-04-30 | 2024-10-30 | 张家口 | 买方指定仓库地面交货 |  | G00M-500028226-00001 | 044005881900010 | 400229380300010 | 500028226 |  | 500028226-0018
0124AA-1407000-0001 | 包4 | 400 | 国网冀北电力有限公司 | 国网冀北电力有限公司张家口供电公司 |  | 无电压等级 | 联结金具-平行挂板,PD-12 | 联结金具-平行挂板-型号:PD-12 | 只 | 1548 | 2024-04-30 | 2024-10-30 | 张家口 | 买方指定仓库地面交货 |  | G00M-500020418-00001 | 044005877800010 | 400229376200010 | 500020418 |  | 500020418-0009
0124AA-1407000-0001 | 包4 | 400 | 国网冀北电力有限公司 | 国网冀北电力有限公司张家口供电公司 |  | 无电压等级 | 拉线金具-UT型线夹,NUT-3 | 拉线金具-UT型线夹-型号:NUT-3 | 付 | 1230 | 2024-04-30 | 2024-10-30 | 张家口 | 买方指定仓库地面交货 |  | 9906-500020383-00004 | 044005878100010 | 400229376500010 | 500020750
0124AA-1407000-0001 | 包4 | 400 | 国网冀北电力有限公司 | 国网冀北电力有限公司唐山供电公司 |  | 无电压等级 | 耐张线夹-楔型绝缘,NXL-3 | 耐张线夹-楔型绝缘-型号:NXL-3 | 付 | 43 | 2024-04-30 | 2024-10-30 | 河北唐山 | 买方指定仓库地面交货 |  | G00M-500029525-00001 | 044005978200010 | 400229473400010 | 500029525 |  | 500029525-0011
0124AA-1407000-0001 | 包4 | 400 | 国网冀北电力有限公司 | 国网冀北电力有限公司秦皇岛供电公司 |  | 无电压等级 | 联结金具-平行挂板,PD-12 | 联结金具-平行挂板-型号:PD-12 | 只 | 1406 | 2024-04-30 | 2024-10-30 | 河北省秦皇岛市 | 买方指定仓库地面交货 |  | G00M-500020418-00001 | 044005932900010 | 400229428800010 | 500020418 |  | 500020418-0009
0124AA-1407000-0001 | 包4 | 400 | 国网冀北电力有限公司 | 国网冀北电力有限公司秦皇岛供电公司 |  | 无电压等级 | 接续金具-异型并沟线夹,JBTL-16-120 | 接续金具-异型并沟线夹-型号:JBTL-16-120 | 付 | 279 | 2024-04-30 | 2024-10-30 | 河北省秦皇岛市 | 买方指定仓库地面交货 |  | G00M-500028221-00001 | 044005938800010 | 400229434700010 | 500028221 |  | 500028221-0012
0124AA-1407000-0001 | 包4 | 400 | 国网冀北电力有限公司 | 国网冀北电力有限公司张家口供电公司 |  | 无电压等级 | 拉线金具-U型挂环,UL-25 | 拉线金具-U型挂环-型号:UL-25 | 付 | 1904 | 2024-04-30 | 2024-10-30 | 张家口 | 买方指定仓库地面交货 |  | G00M-500028313-00001 | 044005882100010 | 400229380500010 | 500028313 |  | 500028313-0009
0124AA-1407000-0001 | 包4 | 400 | 国网冀北电力有限公司 | 国网冀北电力有限公司张家口供电公司 |  | 无电压等级 | 耐张线夹-楔型绝缘,NXJG-3 | 耐张线夹-楔型绝缘-型号:NXJG-3 | 付 | 369 | 2024-04-30 | 2024-10-30 | 张家口 | 买方指定仓库地面交货 |  | G00M-500129321-00001 | 044005890600010 | 400229389000010 | 500129321 |  | 500129321-0012
0124AA-1407000-0001 | 包4 | 400 | 国网冀北电力有限公司 | 国网冀北电力有限公司秦皇岛供电公司 |  | 无电压等级 | 接续金具-绝缘穿刺线夹,JBC10-6 | 接续金具-绝缘穿刺线夹-型号:JBC10-6 | 付 | 312 | 2024-04-30 | 2024-10-30 | 河北省秦皇岛市 | 买方指定仓库地面交货 |  | G00M-500129329-00001 | 044005948400010 | 400229444100010 | 500129329 |  | 500129329-0008
0124AA-1407000-0001 | 包4 | 400 | 国网冀北电力有限公司 | 国网冀北电力有限公司秦皇岛供电公司 |  | 无电压等级 | 联结金具-球头挂环,QP-7 | 联结金具-球头挂环-型号:QP-7 | 只 | 46 | 2024-04-30 | 2024-10-30 | 河北省秦皇岛市 | 买方指定仓库地面交货 |  | 9906-500020383-00004 | 044005932100010 | 400229428000010 | 500020353
0124AA-1407000-0001 | 包4 | 400 | 国网冀北电力有限公司 | 国网冀北电力有限公司秦皇岛供电公司 |  | 无电压等级 | 拉线金具-UT型线夹,NUT-3 | 拉线金具-UT型线夹-型号:NUT-3 | 付 | 5 | 2024-04-30 | 2024-10-30 | 河北省秦皇岛市 | 买方指定仓库地面交货 |  | 9906-500020383-00004 | 044005933200010 | 400229429100010 | 500020750
0124AA-1407000-0001 | 包4 | 400 | 国网冀北电力有限公司 | 国网冀北电力有限公司秦皇岛供电公司 |  | 无电压等级 | 设备线夹-变压器线夹,M20 | 设备线夹-变压器线夹-规格:M20 | 付 | 5 | 2024-04-30 | 2024-10-30 | 河北省秦皇岛市 | 买方指定仓库地面交货 |  | G00M-500020845-00001 | 044005933500010 | 400229429400010 | 500020845 |  | 500020845-0011
0124AA-1407000-0001 | 包4 | 400 | 国网冀北电力有限公司 | 国网冀北电力有限公司秦皇岛供电公司 |  | 无电压等级 | 接续金具-接地线夹,JDL-50-240 | 接续金具-接地线夹-型号:JDL-50-240 | 付 | 2025 | 2024-04-30 | 2024-10-30 | 河北省秦皇岛市 | 买方指定仓库地面交货 |  | G00M-500058163-00003 | 044005942600010 | 400229438400010 | 500058163 |  | 500058163-0015
0124AA-1407000-0001 | 包4 | 400 | 国网冀北电力有限公司 | 国网冀北电力有限公司秦皇岛供电公司 |  | 无电压等级 | 联结金具-平行挂板,P-7 | 联结金具-平行挂板-型号:P-7 | 只 | 1 | 2024-04-30 | 2024-10-30 | 河北省秦皇岛市 | 买方指定仓库地面交货 |  | G00M-500028084-00001 | 044005938500010 | 400229434400010 | 500028084 |  | 500028084-0011
0124AA-1407000-0001 | 包4 | 400 | 国网冀北电力有限公司 | 国网冀北电力有限公司秦皇岛供电公司 |  | 无电压等级 | 接续金具-H型液压线夹,JH-5 | 接续金具-H型液压线夹-型号:JH-5 | 付 | 1 | 2024-04-30 | 2024-10-30 | 河北省秦皇岛市 | 买方指定仓库地面交货 |  | G00M-500135756-00001 | 044005950800010 | 400229446500010 | 500135756 |  | 500135756-0009
0124AA-1407000-0001 | 包4 | 400 | 国网冀北电力有限公司 | 国网冀北电力有限公司秦皇岛供电公司 |  | 无电压等级 | 联结金具-联板,LV-3018 | 联结金具-联板-型号:LV-3018 | 块 | 1 | 2024-04-30 | 2024-10-30 | 河北省秦皇岛市 | 买方指定仓库地面交货 |  | G00M-500020441-00002 | 044005933000010 | 400229428900010 | 500020441 |  | 500020441-0007

## 10kV钢绞线
分标编号 | 包名称 | 分包编号 | 项目单位 | 需求单位 | 项目名称 | 工程电压等级 | 物资名称 | 物资描述 | 单位 | 数量 | 首批交货日期 | 最后一批交货日期 | 交货地点 | 交货方式 | 备注 | 技术规范编码 | 网省采购申请号 | 总部采购申请号 | 物料编码 | 扩展描述 | 扩展编码
0124AA-1402002-9999 | 包1 | 100 | 国网冀北电力有限公司 | 国网冀北电力有限公司承德供电公司 |  | 无电压等级 | 钢绞线,1×19-11.5-1270-B,80,镀锌 | 钢绞线-型号:1×19-11.5-1270-B,标称截面mm2:80,表面处理方式:镀锌 | 吨 | 236.105 | 2024-04-30 | 2024-10-30 | 河北省承德市 | 买方指定仓库地面交货 |  | G00M-500065944-00003 | 044005863300010 | 400229362300010 | 500065944 |  | 500065944-0011
0124AA-1402002-9999 | 包1 | 100 | 国网冀北电力有限公司 | 国网冀北电力有限公司廊坊供电公司 |  | 无电压等级 | 钢绞线,1×19-11.5-1270-B,80,镀锌 | 钢绞线-型号:1×19-11.5-1270-B,标称截面mm2:80,表面处理方式:镀锌 | 吨 | 5.248 | 2024-04-30 | 2024-10-30 | 河北省廊坊市广阳区 | 买方指定仓库车板交货 |  | G00M-500065944-00003 | 044005912100010 | 400229410400010 | 500065944 |  | 500065944-0011
0124AA-1402002-9999 | 包1 | 100 | 国网冀北电力有限公司 | 国网冀北电力有限公司廊坊供电公司 |  | 无电压等级 | 钢绞线,1×19-13.0-1370-B,100,镀锌 | 钢绞线-型号:1×19-13.0-1370-B,标称截面mm2:100,表面处理方式:镀锌 | 吨 | 4.379 | 2024-04-30 | 2024-10-30 | 河北省廊坊市广阳区 | 买方指定仓库车板交货 |  | G00M-500065936-00001 | 044005912000010 | 400229410300010 | 500065936 |  | 500065936-0007
0124AA-1402002-9999 | 包1 | 100 | 国网冀北电力有限公司 | 国网冀北电力有限公司张家口供电公司 |  | 无电压等级 | 钢绞线,1×19-11.5-1270-B,80,镀锌 | 钢绞线-型号:1×19-11.5-1270-B,标称截面mm2:80,表面处理方式:镀锌 | 吨 | 21.793 | 2024-04-30 | 2024-10-30 | 张家口 | 买方指定仓库地面交货 |  | G00M-500065944-00003 | 044005885600010 | 400229384000010 | 500065944 |  | 500065944-0011
0124AA-1402002-9999 | 包1 | 100 | 国网冀北电力有限公司 | 国网冀北电力有限公司承德供电公司 |  | 无电压等级 | 钢绞线,1×19-13.0-1370-B,100,镀锌 | 钢绞线-型号:1×19-13.0-1370-B,标称截面mm2:100,表面处理方式:镀锌 | 吨 | 4.472 | 2024-04-30 | 2024-10-30 | 河北省承德市 | 买方指定仓库地面交货 |  | G00M-500065936-00001 | 044005863200010 | 400229362200010 | 500065936 |  | 500065936-0007
0124AA-1402002-9999 | 包1 | 100 | 国网冀北电力有限公司 | 国网冀北电力有限公司张家口供电公司 |  | 无电压等级 | 钢绞线,1×19-13.0-1370-B,100,镀锌 | 钢绞线-型号:1×19-13.0-1370-B,标称截面mm2:100,表面处理方式:镀锌 | 吨 | 46.039 | 2024-04-30 | 2024-10-30 | 张家口 | 买方指定仓库地面交货 |  | G00M-500065936-00001 | 044005885500010 | 400229383900010 | 500065936 |  | 500065936-0007
0124AA-1402002-9999 | 包1 | 100 | 国网冀北电力有限公司 | 国网冀北电力有限公司张家口供电公司 |  | 无电压等级 | 钢绞线,1×7-9.0-1270-B,50,镀锌 | 钢绞线-型号:1×7-9.0-1270-B,标称截面mm2:50,表面处理方式:镀锌 | 吨 | 3.024 | 2024-04-30 | 2024-10-30 | 张家口 | 买方指定仓库地面交货 |  | G00M-500065917-00001 | 044005885400010 | 400229383800010 | 500065917 |  | 500065917-0012
0124AA-1402002-9999 | 包1 | 100 | 国网冀北电力有限公司 | 国网冀北电力有限公司秦皇岛供电公司 |  | 无电压等级 | 钢绞线,1×19-13.0-1370-B,100,镀锌 | 钢绞线-型号:1×19-13.0-1370-B,标称截面mm2:100,表面处理方式:镀锌 | 吨 | 17.636 | 2024-04-30 | 2024-10-30 | 河北省秦皇岛市 | 买方指定仓库车板交货 |  | G00M-500065936-00001 | 044005943100010 | 400229438900010 | 500065936 |  | 500065936-0007
0124AA-1402002-9999 | 包1 | 100 | 国网冀北电力有限公司 | 国网冀北电力有限公司秦皇岛供电公司 |  | 无电压等级 | 钢绞线,1×19-11.5-1270-B,80,镀锌 | 钢绞线-型号:1×19-11.5-1270-B,标称截面mm2:80,表面处理方式:镀锌 | 吨 | 228.252 | 2024-04-30 | 2024-10-30 | 河北省秦皇岛市 | 买方指定仓库车板交货 |  | G00M-500065944-00003 | 044005943200010 | 400229439000010 | 500065944 |  | 500065944-0011
0124AA-1402002-9999 | 包2 | 200 | 国网冀北电力有限公司 | 国网冀北电力有限公司张家口供电公司 |  | 无电压等级 | 钢绞线,1×19-11.5-1270-B,80,镀锌 | 钢绞线-型号:1×19-11.5-1270-B,标称截面mm2:80,表面处理方式:镀锌 | 吨 | 18.672 | 2024-04-30 | 2024-10-30 | 张家口 | 买方指定仓库地面交货 |  | G00M-500065944-00003 | 044005885600010 | 400229384000010 | 500065944 |  | 500065944-0011
0124AA-1402002-9999 | 包2 | 200 | 国网冀北电力有限公司 | 国网冀北电力有限公司张家口供电公司 |  | 无电压等级 | 钢绞线,1×7-9.0-1270-B,50,镀锌 | 钢绞线-型号:1×7-9.0-1270-B,标称截面mm2:50,表面处理方式:镀锌 | 吨 | 2.591 | 2024-04-30 | 2024-10-30 | 张家口 | 买方指定仓库地面交货 |  | G00M-500065917-00001 | 044005885400010 | 400229383800010 | 500065917 |  | 500065917-0012
0124AA-1402002-9999 | 包2 | 200 | 国网冀北电力有限公司 | 国网冀北电力有限公司秦皇岛供电公司 |  | 无电压等级 | 钢绞线,1×19-11.5-1270-B,80,镀锌 | 钢绞线-型号:1×19-11.5-1270-B,标称截面mm2:80,表面处理方式:镀锌 | 吨 | 195.569 | 2024-04-30 | 2024-10-30 | 河北省秦皇岛市 | 买方指定仓库车板交货 |  | G00M-500065944-00003 | 044005943200010 | 400229439000010 | 500065944 |  | 500065944-0011
0124AA-1402002-9999 | 包2 | 200 | 国网冀北电力有限公司 | 国网冀北电力有限公司张家口供电公司 |  | 无电压等级 | 钢绞线,1×19-13.0-1370-B,100,镀锌 | 钢绞线-型号:1×19-13.0-1370-B,标称截面mm2:100,表面处理方式:镀锌 | 吨 | 39.447 | 2024-04-30 | 2024-10-30 | 张家口 | 买方指定仓库地面交货 |  | G00M-500065936-00001 | 044005885500010 | 400229383900010 | 500065936 |  | 500065936-0007
0124AA-1402002-9999 | 包2 | 200 | 国网冀北电力有限公司 | 国网冀北电力有限公司承德供电公司 |  | 无电压等级 | 钢绞线,1×19-11.5-1270-B,80,镀锌 | 钢绞线-型号:1×19-11.5-1270-B,标称截面mm2:80,表面处理方式:镀锌 | 吨 | 202.298 | 2024-04-30 | 2024-10-30 | 河北省承德市 | 买方指定仓库地面交货 |  | G00M-500065944-00003 | 044005863300010 | 400229362300010 | 500065944 |  | 500065944-0011
0124AA-1402002-9999 | 包2 | 200 | 国网冀北电力有限公司 | 国网冀北电力有限公司廊坊供电公司 |  | 无电压等级 | 钢绞线,1×19-11.5-1270-B,80,镀锌 | 钢绞线-型号:1×19-11.5-1270-B,标称截面mm2:80,表面处理方式:镀锌 | 吨 | 4.497 | 2024-04-30 | 2024-10-30 | 河北省廊坊市广阳区 | 买方指定仓库车板交货 |  | G00M-500065944-00003 | 044005912100010 | 400229410400010 | 500065944 |  | 500065944-0011
0124AA-1402002-9999 | 包2 | 200 | 国网冀北电力有限公司 | 国网冀北电力有限公司秦皇岛供电公司 |  | 无电压等级 | 钢绞线,1×19-13.0-1370-B,100,镀锌 | 钢绞线-型号:1×19-13.0-1370-B,标称截面mm2:100,表面处理方式:镀锌 | 吨 | 15.11 | 2024-04-30 | 2024-10-30 | 河北省秦皇岛市 | 买方指定仓库车板交货 |  | G00M-500065936-00001 | 044005943100010 | 400229438900010 | 500065936 |  | 500065936-0007
0124AA-1402002-9999 | 包2 | 200 | 国网冀北电力有限公司 | 国网冀北电力有限公司廊坊供电公司 |  | 无电压等级 | 钢绞线,1×19-13.0-1370-B,100,镀锌 | 钢绞线-型号:1×19-13.0-1370-B,标称截面mm2:100,表面处理方式:镀锌 | 吨 | 3.752 | 2024-04-30 | 2024-10-30 | 河北省廊坊市广阳区 | 买方指定仓库车板交货 |  | G00M-500065936-00001 | 044005912000010 | 400229410300010 | 500065936 |  | 500065936-0007
0124AA-1402002-9999 | 包2 | 200 | 国网冀北电力有限公司 | 国网冀北电力有限公司承德供电公司 |  | 无电压等级 | 钢绞线,1×19-13.0-1370-B,100,镀锌 | 钢绞线-型号:1×19-13.0-1370-B,标称截面mm2:100,表面处理方式:镀锌 | 吨 | 3.832 | 2024-04-30 | 2024-10-30 | 河北省承德市 | 买方指定仓库地面交货 |  | G00M-500065936-00001 | 044005863200010 | 400229362200010 | 500065936 |  | 500065936-0007
0124AA-1402002-9999 | 包3 | 300 | 国网冀北电力有限公司 | 国网冀北电力有限公司秦皇岛供电公司 |  | 无电压等级 | 钢绞线,1×19-11.5-1270-B,80,镀锌 | 钢绞线-型号:1×19-11.5-1270-B,标称截面mm2:80,表面处理方式:镀锌 | 吨 | 162.946 | 2024-04-30 | 2024-10-30 | 河北省秦皇岛市 | 买方指定仓库车板交货 |  | G00M-500065944-00003 | 044005943200010 | 400229439000010 | 500065944 |  | 500065944-0011
0124AA-1402002-9999 | 包3 | 300 | 国网冀北电力有限公司 | 国网冀北电力有限公司秦皇岛供电公司 |  | 无电压等级 | 钢绞线,1×19-13.0-1370-B,100,镀锌 | 钢绞线-型号:1×19-13.0-1370-B,标称截面mm2:100,表面处理方式:镀锌 | 吨 | 12.59 | 2024-04-30 | 2024-10-30 | 河北省秦皇岛市 | 买方指定仓库车板交货 |  | G00M-500065936-00001 | 044005943100010 | 400229438900010 | 500065936 |  | 500065936-0007
0124AA-1402002-9999 | 包3 | 300 | 国网冀北电力有限公司 | 国网冀北电力有限公司廊坊供电公司 |  | 无电压等级 | 钢绞线,1×19-13.0-1370-B,100,镀锌 | 钢绞线-型号:1×19-13.0-1370-B,标称截面mm2:100,表面处理方式:镀锌 | 吨 | 3.125 | 2024-04-30 | 2024-10-30 | 河北省廊坊市广阳区 | 买方指定仓库车板交货 |  | G00M-500065936-00001 | 044005912000010 | 400229410300010 | 500065936 |  | 500065936-0007
0124AA-1402002-9999 | 包3 | 300 | 国网冀北电力有限公司 | 国网冀北电力有限公司张家口供电公司 |  | 无电压等级 | 钢绞线,1×19-13.0-1370-B,100,镀锌 | 钢绞线-型号:1×19-13.0-1370-B,标称截面mm2:100,表面处理方式:镀锌 | 吨 | 32.866 | 2024-04-30 | 2024-10-30 | 张家口 | 买方指定仓库地面交货 |  | G00M-500065936-00001 | 044005885500010 | 400229383900010 | 500065936 |  | 500065936-0007
0124AA-1402002-9999 | 包3 | 300 | 国网冀北电力有限公司 | 国网冀北电力有限公司张家口供电公司 |  | 无电压等级 | 钢绞线,1×19-11.5-1270-B,80,镀锌 | 钢绞线-型号:1×19-11.5-1270-B,标称截面mm2:80,表面处理方式:镀锌 | 吨 | 15.558 | 2024-04-30 | 2024-10-30 | 张家口 | 买方指定仓库地面交货 |  | G00M-500065944-00003 | 044005885600010 | 400229384000010 | 500065944 |  | 500065944-0011
0124AA-1402002-9999 | 包3 | 300 | 国网冀北电力有限公司 | 国网冀北电力有限公司承德供电公司 |  | 无电压等级 | 钢绞线,1×19-13.0-1370-B,100,镀锌 | 钢绞线-型号:1×19-13.0-1370-B,标称截面mm2:100,表面处理方式:镀锌 | 吨 | 3.192 | 2024-04-30 | 2024-10-30 | 河北省承德市 | 买方指定仓库地面交货 |  | G00M-500065936-00001 | 044005863200010 | 400229362200010 | 500065936 |  | 500065936-0007
0124AA-1402002-9999 | 包3 | 300 | 国网冀北电力有限公司 | 国网冀北电力有限公司廊坊供电公司 |  | 无电压等级 | 钢绞线,1×19-11.5-1270-B,80,镀锌 | 钢绞线-型号:1×19-11.5-1270-B,标称截面mm2:80,表面处理方式:镀锌 | 吨 | 3.747 | 2024-04-30 | 2024-10-30 | 河北省廊坊市广阳区 | 买方指定仓库车板交货 |  | G00M-500065944-00003 | 044005912100010 | 400229410400010 | 500065944 |  | 500065944-0011
0124AA-1402002-9999 | 包3 | 300 | 国网冀北电力有限公司 | 国网冀北电力有限公司承德供电公司 |  | 无电压等级 | 钢绞线,1×19-11.5-1270-B,80,镀锌 | 钢绞线-型号:1×19-11.5-1270-B,标称截面mm2:80,表面处理方式:镀锌 | 吨 | 168.552 | 2024-04-30 | 2024-10-30 | 河北省承德市 | 买方指定仓库地面交货 |  | G00M-500065944-00003 | 044005863300010 | 400229362300010 | 500065944 |  | 500065944-0011
0124AA-1402002-9999 | 包3 | 300 | 国网冀北电力有限公司 | 国网冀北电力有限公司张家口供电公司 |  | 无电压等级 | 钢绞线,1×7-9.0-1270-B,50,镀锌 | 钢绞线-型号:1×7-9.0-1270-B,标称截面mm2:50,表面处理方式:镀锌 | 吨 | 2.16 | 2024-04-30 | 2024-10-30 | 张家口 | 买方指定仓库地面交货 |  | G00M-500065917-00001 | 044005885400010 | 400229383800010 | 500065917 |  | 500065917-0012

## 低压电力电缆
分标编号 | 包名称 | 分包编号 | 项目单位 | 需求单位 | 项目名称 | 工程电压等级 | 物资名称 | 物资描述 | 单位 | 数量 | 首批交货日期 | 最后一批交货日期 | 交货地点 | 交货方式 | 备注 | 技术规范编码 | 网省采购申请号 | 总部采购申请号 | 物料编码 | 扩展描述 | 扩展编码
0124AA-1404002-0001 | 包1 | 100 | 国网冀北电力有限公司 | 国网冀北电力有限公司工程管理分公司（北京华联电力工程咨询有限公司） |  | 无电压等级 | 低压电力电缆,YJV,铜,6/4,3+1芯,ZC,22,普通 | 低压电力电缆-型号:YJV,导体材质:铜,截面mm2:6/4,芯数:3+1芯,阻燃特性:ZC,铠装形式:22,特殊要求:普通 | 千米 | 0.058 | 2024-06-20 | 2024-06-20 | 河北省承德市围场县 | 施工现场车板交货 |  | 9995-500109593-00001 | 044005844500010 | 400229352000010 | 500109593 |  | 500109593-0008
0124AA-1404002-0001 | 包1 | 100 | 国网冀北电力有限公司 | 国网冀北电力有限公司唐山供电公司 |  | 无电压等级 | 低压电力电缆,YJY,铜,70/35,4+1芯,ZC,无铠装,WDZC | 低压电力电缆-型号:YJY,导体材质:铜,截面mm2:70/35,芯数:4+1芯,阻燃特性:ZC,铠装形式:无铠装,特殊要求:WDZC | 千米 | 0.24 | 2024-04-30 | 2024-10-30 | 河北唐山 | 买方指定仓库地面交货 |  | 9995-500134001-00001 | 044005988900010 | 400229484100010 | 500134001 |  | 500134001-0001
0124AA-1404002-0001 | 包1 | 100 | 国网冀北电力有限公司 | 国网冀北电力有限公司工程管理分公司（北京华联电力工程咨询有限公司） |  | 无电压等级 | 低压电力电缆,YJV,铜,25,4芯,ZC,22,NH | 低压电力电缆-型号:YJV,导体材质:铜,截面mm2:25,芯数:4芯,阻燃特性:ZC,铠装形式:22,特殊要求:NH | 千米 | 0.097 | 2024-06-20 | 2024-06-20 | 河北省承德市围场县 | 施工现场车板交货 |  | G00M-500121818-00001 | 044005845200010 | 400229352700010 | 500121818 |  | 500121818-0014
0124AA-1404002-0001 | 包1 | 100 | 国网冀北电力有限公司 | 国网冀北电力有限公司廊坊供电公司 |  | 无电压等级 | 低压电力电缆,YJV,铜,240,4芯,ZC,22,普通 | 低压电力电缆-型号:YJV,导体材质:铜,截面mm2:240,芯数:4芯,阻燃特性:ZC,铠装形式:22,特殊要求:普通 | 千米 | 0.725 | 2024-04-30 | 2024-10-30 | 河北省廊坊市广阳区 | 买方指定仓库地面交货 |  | 9995-500108897-00001 | 044005914700010 | 400229412800010 | 500108897 |  | 500108897-0001
0124AA-1404002-0001 | 包1 | 100 | 国网冀北电力有限公司 | 国网冀北电力有限公司承德供电公司 |  | 无电压等级 | 低压电力电缆,YJV,铜,6,2芯,ZC,22,普通 | 低压电力电缆-型号:YJV,导体材质:铜,截面mm2:6,芯数:2芯,阻燃特性:ZC,铠装形式:22,特殊要求:普通 | 千米 | 0.009 | 2024-04-30 | 2024-10-30 | 河北省承德市 | 买方指定仓库地面交货 |  | G00M-500109518-00001 | 044005866600010 | 400229365600010 | 500109518 |  | 500109518-0016
0124AA-1404002-0001 | 包1 | 100 | 国网冀北电力有限公司 | 国网冀北电力有限公司廊坊供电公司 |  | 无电压等级 | 低压电力电缆,YJV,铜,25/16,4+1芯,ZC,22,普通 | 低压电力电缆-型号:YJV,导体材质:铜,截面mm2:25/16,芯数:4+1芯,阻燃特性:ZC,铠装形式:22,特殊要求:普通 | 千米 | 0.063 | 2024-04-30 | 2024-10-30 | 河北省廊坊市广阳区 | 买方指定仓库地面交货 |  | 9995-500109671-00001 | 044005915700010 | 400229413800010 | 500109671 |  | 500109671-0016
0124AA-1404002-0001 | 包1 | 100 | 国网冀北电力有限公司 | 国网冀北电力有限公司工程管理分公司（北京华联电力工程咨询有限公司） |  | 无电压等级 | 低压电力电缆,YJV,铜,10/6,4+1芯,ZC,22,普通 | 低压电力电缆-型号:YJV,导体材质:铜,截面mm2:10/6,芯数:4+1芯,阻燃特性:ZC,铠装形式:22,特殊要求:普通 | 千米 | 0.444 | 2024-06-20 | 2024-06-20 | 河北省承德市围场县 | 施工现场车板交货 |  | 9995-500109538-00001 | 044005844200010 | 400229351700010 | 500109538 |  | 500109538-0004
0124AA-1404002-0001 | 包1 | 100 | 国网冀北电力有限公司 | 国网冀北电力有限公司秦皇岛供电公司 |  | 无电压等级 | 低压电力电缆,YJY,铜,95/50,4+1芯,ZC,无铠装,WDZC | 低压电力电缆-型号:YJY,导体材质:铜,截面mm2:95/50,芯数:4+1芯,阻燃特性:ZC,铠装形式:无铠装,特殊要求:WDZC | 千米 | 0.042 | 2024-04-30 | 2024-10-30 | 河北省秦皇岛市 | 买方指定仓库地面交货 |  | 9995-500134003-00001 | 044005963300010 | 400229459000010 | 500134003 |  | 500134003-0001
0124AA-1404002-0001 | 包1 | 100 | 国网冀北电力有限公司 | 国网冀北电力有限公司唐山供电公司 |  | 无电压等级 | 低压电力电缆,YJV,铜,150/95,4+1芯,ZC,22,普通 | 低压电力电缆-型号:YJV,导体材质:铜,截面mm2:150/95,芯数:4+1芯,阻燃特性:ZC,铠装形式:22,特殊要求:普通 | 千米 | 0.189 | 2024-04-30 | 2024-10-30 | 河北唐山 | 买方指定仓库地面交货 |  | 9995-500109098-00001 | 044005985900010 | 400229481100010 | 500109098 |  | 500109098-0002
0124AA-1404002-0001 | 包1 | 100 | 国网冀北电力有限公司 | 国网冀北电力有限公司工程管理分公司（北京华联电力工程咨询有限公司） |  | 无电压等级 | 低压电力电缆,YJV,铜,185,4芯,ZC,22,普通 | 低压电力电缆-型号:YJV,导体材质:铜,截面mm2:185,芯数:4芯,阻燃特性:ZC,铠装形式:22,特殊要求:普通 | 千米 | 0.062 | 2024-06-20 | 2024-06-20 | 河北省承德市围场县 | 施工现场车板交货 |  | 9995-500109095-00001 | 044005844000010 | 400229351500010 | 500109095 |  | 500109095-0002
0124AA-1404002-0001 | 包1 | 100 | 国网冀北电力有限公司 | 国网冀北电力有限公司秦皇岛供电公司 |  | 无电压等级 | 低压电力电缆,YJY,铜,120/70,4 1芯,ZC,23,WDZC | 低压电力电缆:型号:YJY,导体材质:铜,截面mm2:120/70,芯数:4 1芯,阻燃特性:ZC,铠装形式:23,特殊要求:WDZC | 千米 | 0.828 | 2024-04-30 | 2024-10-30 | 河北省秦皇岛市 | 买方指定仓库地面交货 |  | G00M-500143551-00001 | 044005966900010 | 400229462400010 | 500143551 |  | 500143551-0002
0124AA-1404002-0001 | 包1 | 100 | 国网冀北电力有限公司 | 国网冀北电力有限公司超高压分公司 |  | 无电压等级 | 低压电力电缆,YJY,铜,10,4芯,ZB,23,普通 | 低压电力电缆-型号:YJY,导体材质:铜,截面mm2:10,芯数:4芯,阻燃特性:ZB,铠装形式:23,特殊要求:普通 | 千米 | 0.053 | 2024-04-30 | 2024-10-30 | 北京市房山区 | 买方指定仓库地面交货 |  | G00M-500141886-00001 | 044005855400010 | 400229354800010 | 500141886 |  | 500141886-0002
0124AA-1404002-0001 | 包1 | 100 | 国网冀北电力有限公司 | 国网冀北电力有限公司秦皇岛供电公司 |  | 无电压等级 | 低压电力电缆,YJV,铜,16/10,4+1芯,ZC,无铠装,普通 | 低压电力电缆-型号:YJV,导体材质:铜,截面mm2:16/10,芯数:4+1芯,阻燃特性:ZC,铠装形式:无铠装,特殊要求:普通 | 千米 | 0.22 | 2024-04-30 | 2024-10-30 | 河北省秦皇岛市 | 买方指定仓库地面交货 |  | G00M-500132785-00001 | 044005965800010 | 400229461300010 | 500132785 |  | 500132785-0018
0124AA-1404002-0001 | 包1 | 100 | 国网冀北电力有限公司 | 国网冀北电力有限公司超高压分公司 |  | 无电压等级 | 低压电力电缆,YJY,铜,50/25,3+1芯,ZB,23,NH | 低压电力电缆-型号:YJY,导体材质:铜,截面mm2:50/25,芯数:3+1芯,阻燃特性:ZB,铠装形式:23,特殊要求:NH | 千米 | 0.027 | 2024-04-30 | 2024-10-30 | 北京市房山区 | 买方指定仓库地面交货 |  | G00M-500129383-00001 | 044005833800010 | 400229350100010 | 500129383 |  | 500129383-0006
0124AA-1404002-0001 | 包1 | 100 | 国网冀北电力有限公司 | 国网冀北电力有限公司承德供电公司 |  | 无电压等级 | 低压电力电缆,YJV,铜,50/25,4+1芯,ZC,22,普通 | 低压电力电缆-型号:YJV,导体材质:铜,截面mm2:50/25,芯数:4+1芯,阻燃特性:ZC,铠装形式:22,特殊要求:普通 | 千米 | 0.025 | 2024-04-30 | 2024-10-30 | 河北省承德市 | 买方指定仓库地面交货 |  | 9995-500109569-00001 | 044005866100010 | 400229365100010 | 500109569 |  | 500109569-0002
0124AA-1404002-0001 | 包1 | 100 | 国网冀北电力有限公司 | 国网冀北电力有限公司廊坊供电公司 |  | 无电压等级 | 低压电力电缆,YJLV,铝,35,4芯,ZC,无铠装,普通 | 低压电力电缆-型号:YJLV,导体材质:铝,截面mm2:35,芯数:4芯,阻燃特性:ZC,铠装形式:无铠装,特殊要求:普通 | 千米 | 1.978 | 2024-04-30 | 2024-10-30 | 河北省廊坊市广阳区 | 买方指定仓库地面交货 |  | G00M-500132448-00001 | 044005918100010 | 400229416100010 | 500132448 |  | 500132448-0009
0124AA-1404002-0001 | 包1 | 100 | 国网冀北电力有限公司 | 国网冀北电力有限公司唐山供电公司 |  | 无电压等级 | 低压电力电缆,YJV,铜,240,4芯,ZC,22,普通 | 低压电力电缆-型号:YJV,导体材质:铜,截面mm2:240,芯数:4芯,阻燃特性:ZC,铠装形式:22,特殊要求:普通 | 千米 | 0.631 | 2024-04-30 | 2024-10-30 | 河北唐山 | 买方指定仓库地面交货 |  | 9995-500108897-00001 | 044005985300010 | 400229480500010 | 500108897 |  | 500108897-0001
0124AA-1404002-0001 | 包1 | 100 | 国网冀北电力有限公司 | 国网冀北电力有限公司张家口供电公司 |  | 无电压等级 | 低压电力电缆,YJV,铜,70,4芯,ZC,22,普通 | 低压电力电缆-型号:YJV,导体材质:铜,截面mm2:70,芯数:4芯,阻燃特性:ZC,铠装形式:22,特殊要求:普通 | 千米 | 1.175 | 2024-04-30 | 2024-10-30 | 张家口 | 买方指定仓库地面交货 |  | 9995-500108894-00001 | 044005887600010 | 400229386000010 | 500108894 |  | 500108894-0004
0124AA-1404002-0001 | 包1 | 100 | 国网冀北电力有限公司 | 国网冀北电力有限公司张家口供电公司 |  | 无电压等级 | 低压电力电缆,YJY,铜,35,4芯,ZC,无铠装,普通 | 低压电力电缆-型号:YJY,导体材质:铜,截面mm2:35,芯数:4芯,阻燃特性:ZC,铠装形式:无铠装,特殊要求:普通 | 千米 | 1.327 | 2024-04-30 | 2024-10-30 | 张家口 | 买方指定仓库地面交货 |  | G00M-500132738-00001 | 044005891100010 | 400229389500010 | 500132738 |  | 500132738-0013
0124AA-1404002-0001 | 包1 | 100 | 国网冀北电力有限公司 | 国网冀北电力有限公司唐山供电公司 |  | 无电压等级 | 低压电力电缆,YJLV,铝,35,4芯,ZC,无铠装,普通 | 低压电力电缆-型号:YJLV,导体材质:铝,截面mm2:35,芯数:4芯,阻燃特性:ZC,铠装形式:无铠装,特殊要求:普通 | 千米 | 2.398 | 2024-04-30 | 2024-10-30 | 河北唐山 | 买方指定仓库地面交货 |  | G00M-500132448-00001 | 044005987500010 | 400229482700010 | 500132448 |  | 500132448-0009
0124AA-1404002-0001 | 包1 | 100 | 国网冀北电力有限公司 | 国网冀北电力有限公司承德供电公司 |  | 无电压等级 | 低压电力电缆,YJV,铜,35/16,4+1芯,ZC,22,普通 | 低压电力电缆-型号:YJV,导体材质:铜,截面mm2:35/16,芯数:4+1芯,阻燃特性:ZC,铠装形式:22,特殊要求:普通 | 千米 | 0.006 | 2024-04-30 | 2024-10-30 | 河北省承德市 | 买方指定仓库地面交货 |  | 9995-500109640-00001 | 044005866200010 | 400229365200010 | 500109640 |  | 500109640-0002
0124AA-1404002-0001 | 包1 | 100 | 国网冀北电力有限公司 | 国网冀北电力有限公司工程管理分公司（北京华联电力工程咨询有限公司） |  | 无电压等级 | 低压电力电缆,YJV,铜,16/10,3+1芯,ZC,22,普通 | 低压电力电缆-型号:YJV,导体材质:铜,截面mm2:16/10,芯数:3+1芯,阻燃特性:ZC,铠装形式:22,特殊要求:普通 | 千米 | 0.005 | 2024-06-20 | 2024-06-20 | 河北省承德市围场县 | 施工现场车板交货 |  | 9995-500109604-00001 | 044005844600010 | 400229352100010 | 500109604 |  | 500109604-0011
0124AA-1404002-0001 | 包1 | 100 | 国网冀北电力有限公司 | 国网冀北电力有限公司唐山供电公司 |  | 无电压等级 | 低压电力电缆,YJV,铜,16,2芯,ZC,无铠装,普通 | 低压电力电缆-型号:YJV,导体材质:铜,截面mm2:16,芯数:2芯,阻燃特性:ZC,铠装形式:无铠装,特殊要求:普通 | 千米 | 0.727 | 2024-04-30 | 2024-10-30 | 河北唐山 | 买方指定仓库地面交货 |  | G00M-500132737-00001 | 044005987600010 | 400229482800010 | 500132737 |  | 500132737-0016
0124AA-1404002-0001 | 包1 | 100 | 国网冀北电力有限公司 | 国网冀北电力有限公司廊坊供电公司 |  | 无电压等级 | 低压电力电缆,YJLV,铝,120,4芯,ZC,22,普通 | 低压电力电缆-型号:YJLV,导体材质:铝,截面mm2:120,芯数:4芯,阻燃特性:ZC,铠装形式:22,特殊要求:普通 | 千米 | 1.401 | 2024-04-30 | 2024-10-30 | 河北省廊坊市广阳区 | 买方指定仓库地面交货 |  | 9995-500109080-00001 | 044005915000010 | 400229413100010 | 500109080 |  | 500109080-0001
0124AA-1404002-0001 | 包1 | 100 | 国网冀北电力有限公司 | 国网冀北电力有限公司张家口供电公司 |  | 无电压等级 | 低压电力电缆,YJV,铜,50,4芯,ZC,22,普通 | 低压电力电缆-型号:YJV,导体材质:铜,截面mm2:50,芯数:4芯,阻燃特性:ZC,铠装形式:22,特殊要求:普通 | 千米 | 0.993 | 2024-04-30 | 2024-10-30 | 张家口 | 买方指定仓库地面交货 |  | 9995-500108896-00001 | 044005887800010 | 400229386200010 | 500108896 |  | 500108896-0002
0124AA-1404002-0001 | 包1 | 100 | 国网冀北电力有限公司 | 国网冀北电力有限公司张家口供电公司 |  | 无电压等级 | 低压电力电缆,YJLV,铝,240,4芯,ZC,22,普通 | 低压电力电缆-型号:YJLV,导体材质:铝,截面mm2:240,芯数:4芯,阻燃特性:ZC,铠装形式:22,特殊要求:普通 | 千米 | 0.005 | 2024-04-30 | 2024-10-30 | 张家口 | 买方指定仓库地面交货 |  | 9995-500109078-00001 | 044005888100010 | 400229386500010 | 500109078 |  | 500109078-0001
0124AA-1404002-0001 | 包1 | 100 | 国网冀北电力有限公司 | 国网冀北电力有限公司唐山供电公司 |  | 无电压等级 | 低压电力电缆,YJV,铜,10,2芯,ZC,22,NH | 低压电力电缆-型号:YJV,导体材质:铜,截面mm2:10,芯数:2芯,阻燃特性:ZC,铠装形式:22,特殊要求:NH | 千米 | 0.059 | 2024-04-30 | 2024-10-30 | 河北唐山 | 买方指定仓库地面交货 |  | G00M-500142814-00002 | 044006002900010 | 400229497500010 | 500142814 |  | 500142814-0011
0124AA-1404002-0001 | 包1 | 100 | 国网冀北电力有限公司 | 国网冀北电力有限公司廊坊供电公司 |  | 无电压等级 | 低压电力电缆,YJV,铜,240/120,4+1芯,ZC,22,普通 | 低压电力电缆-型号:YJV,导体材质:铜,截面mm2:240/120,芯数:4+1芯,阻燃特性:ZC,铠装形式:22,特殊要求:普通 | 千米 | 0.028 | 2024-04-30 | 2024-10-30 | 河北省廊坊市广阳区 | 买方指定仓库地面交货 |  | 9995-500109215-00001 | 044005915300010 | 400229413400010 | 500109215 |  | 500109215-0002
0124AA-1404002-0001 | 包1 | 100 | 国网冀北电力有限公司 | 国网冀北电力有限公司秦皇岛供电公司 |  | 无电压等级 | 低压电力电缆,YJLV,铝,240,4芯,ZC,22,普通 | 低压电力电缆-型号:YJLV,导体材质:铝,截面mm2:240,芯数:4芯,阻燃特性:ZC,铠装形式:22,特殊要求:普通 | 千米 | 0.438 | 2024-04-30 | 2024-10-30 | 河北省秦皇岛市 | 买方指定仓库地面交货 |  | 9995-500109078-00001 | 044005968800010 | 400229464300010 | 500109078 |  | 500109078-0001
0124AA-1404002-0001 | 包1 | 100 | 国网冀北电力有限公司 | 国网冀北电力有限公司工程管理分公司（北京华联电力工程咨询有限公司） |  | 无电压等级 | 低压电力电缆,YJV,铜,10/6,3+1芯,ZC,22,普通 | 低压电力电缆-型号:YJV,导体材质:铜,截面mm2:10/6,芯数:3+1芯,阻燃特性:ZC,铠装形式:22,特殊要求:普通 | 千米 | 0.064 | 2024-06-20 | 2024-06-20 | 河北省承德市围场县 | 施工现场车板交货 |  | 9995-500109707-00001 | 044005844900010 | 400229352400010 | 500109707 |  | 500109707-0010
0124AA-1404002-0001 | 包1 | 100 | 国网冀北电力有限公司 | 国网冀北电力有限公司秦皇岛供电公司 |  | 无电压等级 | 低压电力电缆,YJV,铜,70,4芯,ZC,22,普通 | 低压电力电缆-型号:YJV,导体材质:铜,截面mm2:70,芯数:4芯,阻燃特性:ZC,铠装形式:22,特殊要求:普通 | 千米 | 1.076 | 2024-04-30 | 2024-10-30 | 河北省秦皇岛市 | 买方指定仓库地面交货 |  | 9995-500108894-00001 | 044005969300010 | 400229464800010 | 500108894 |  | 500108894-0004
0124AA-1404002-0001 | 包1 | 100 | 国网冀北电力有限公司 | 国网冀北电力有限公司张家口供电公司 |  | 无电压等级 | 低压电力电缆,YJV,铜,120,4芯,ZC,22,普通 | 低压电力电缆-型号:YJV,导体材质:铜,截面mm2:120,芯数:4芯,阻燃特性:ZC,铠装形式:22,特殊要求:普通 | 千米 | 1.29 | 2024-04-30 | 2024-10-30 | 张家口 | 买方指定仓库地面交货 |  | 9995-500109087-00001 | 044005888200010 | 400229386600010 | 500109087 |  | 500109087-0002
0124AA-1404002-0001 | 包1 | 100 | 国网冀北电力有限公司 | 国网冀北电力有限公司工程管理分公司（北京华联电力工程咨询有限公司） |  | 无电压等级 | 低压电力电缆,YJV,铜,25/16,4+1芯,ZB,22,NH | 低压电力电缆:型号:YJV,导体材质:铜,截面mm2:25/16,芯数:4+1芯,阻燃特性:ZB,铠装形式:22,特殊要求:NH | 千米 | 0.011 | 2024-06-20 | 2024-06-20 | 河北省承德市围场县 | 施工现场车板交货 |  | G00M-500154991-00001 | 044005846300010 | 400229353800010 | 500154991 |  | 500154991-0004
0124AA-1404002-0001 | 包1 | 100 | 国网冀北电力有限公司 | 国网冀北电力有限公司承德供电公司 |  | 无电压等级 | 低压电力电缆,YJV,铜,70,4芯,ZC,22,普通 | 低压电力电缆-型号:YJV,导体材质:铜,截面mm2:70,芯数:4芯,阻燃特性:ZC,铠装形式:22,特殊要求:普通 | 千米 | 2.656 | 2024-04-30 | 2024-10-30 | 河北省承德市 | 买方指定仓库地面交货 |  | 9995-500108894-00001 | 044005865500010 | 400229364500010 | 500108894 |  | 500108894-0004
0124AA-1404002-0001 | 包1 | 100 | 国网冀北电力有限公司 | 国网冀北电力有限公司超高压分公司 |  | 无电压等级 | 低压电力电缆,YJY,铜,50/25,3+1芯,NH,23,WDZB | 低压电力电缆-型号:YJY,导体材质:铜,截面mm2:50/25,芯数:3+1芯,阻燃特性:NH,铠装形式:23,特殊要求:WDZB | 千米 | 0.326 | 2024-04-30 | 2024-10-30 | 北京市房山区 | 买方指定仓库地面交货 |  | G00M-500141942-00001 | 044005855500010 | 400229354900010 | 500141942 |  | 500141942-0007
0124AA-1404002-0001 | 包1 | 100 | 国网冀北电力有限公司 | 国网冀北电力有限公司工程管理分公司（北京华联电力工程咨询有限公司） |  | 无电压等级 | 低压电力电缆,YJV,铜,35/16,4+1芯,ZC,22,普通 | 低压电力电缆-型号:YJV,导体材质:铜,截面mm2:35/16,芯数:4+1芯,阻燃特性:ZC,铠装形式:22,特殊要求:普通 | 千米 | 0.004 | 2024-06-20 | 2024-06-20 | 河北省承德市围场县 | 施工现场车板交货 |  | 9995-500109640-00001 | 044005844700010 | 400229352200010 | 500109640 |  | 500109640-0002
0124AA-1404002-0001 | 包1 | 100 | 国网冀北电力有限公司 | 国网冀北电力有限公司张家口供电公司 |  | 无电压等级 | 低压电力电缆,YJV,铜,35,2芯,ZC,无铠装,普通 | 低压电力电缆-型号:YJV,导体材质:铜,截面mm2:35,芯数:2芯,阻燃特性:ZC,铠装形式:无铠装,特殊要求:普通 | 千米 | 0.354 | 2024-04-30 | 2024-10-30 | 张家口 | 买方指定仓库地面交货 |  | G00M-500132734-00001 | 044005890900010 | 400229389300010 | 500132734 |  | 500132734-0007
0124AA-1404002-0001 | 包1 | 100 | 国网冀北电力有限公司 | 国网冀北电力有限公司唐山供电公司 |  | 无电压等级 | 低压电力电缆,YJLV,铝,240,4芯,ZC,22,普通 | 低压电力电缆-型号:YJLV,导体材质:铝,截面mm2:240,芯数:4芯,阻燃特性:ZC,铠装形式:22,特殊要求:普通 | 千米 | 0.893 | 2024-04-30 | 2024-10-30 | 河北唐山 | 买方指定仓库地面交货 |  | 9995-500109078-00001 | 044005985500010 | 400229480700010 | 500109078 |  | 500109078-0001
0124AA-1404002-0001 | 包1 | 100 | 国网冀北电力有限公司 | 国网冀北电力有限公司唐山供电公司 |  | 无电压等级 | 低压电力电缆,YJV,铜,70,4芯,ZC,22,普通 | 低压电力电缆-型号:YJV,导体材质:铜,截面mm2:70,芯数:4芯,阻燃特性:ZC,铠装形式:22,特殊要求:普通 | 千米 | 0.007 | 2024-04-30 | 2024-10-30 | 河北唐山 | 买方指定仓库地面交货 |  | 9995-500108894-00001 | 044005985000010 | 400229480200010 | 500108894 |  | 500108894-0004
0124AA-1404002-0001 | 包1 | 100 | 国网冀北电力有限公司 | 国网冀北电力有限公司唐山供电公司 |  | 无电压等级 | 低压电力电缆,YJY,铜,35,4芯,ZC,无铠装,普通 | 低压电力电缆-型号:YJY,导体材质:铜,截面mm2:35,芯数:4芯,阻燃特性:ZC,铠装形式:无铠装,特殊要求:普通 | 千米 | 0.298 | 2024-04-30 | 2024-10-30 | 河北唐山 | 买方指定仓库地面交货 |  | G00M-500132738-00001 | 044005987700010 | 400229482900010 | 500132738 |  | 500132738-0013
0124AA-1404002-0001 | 包1 | 100 | 国网冀北电力有限公司 | 国网冀北电力有限公司唐山供电公司 |  | 无电压等级 | 低压电力电缆,YJV,铜,35/16,4+1芯,ZC,22,普通 | 低压电力电缆-型号:YJV,导体材质:铜,截面mm2:35/16,芯数:4+1芯,阻燃特性:ZC,铠装形式:22,特殊要求:普通 | 千米 | 3.979 | 2024-04-30 | 2024-10-30 | 河北唐山 | 买方指定仓库地面交货 |  | 9995-500109640-00001 | 044005986400010 | 400229481600010 | 500109640 |  | 500109640-0002
0124AA-1404002-0001 | 包1 | 100 | 国网冀北电力有限公司 | 国网冀北电力有限公司承德供电公司 |  | 无电压等级 | 低压电力电缆,YJV,铜,150,4芯,ZC,22,普通 | 低压电力电缆-型号:YJV,导体材质:铜,截面mm2:150,芯数:4芯,阻燃特性:ZC,铠装形式:22,特殊要求:普通 | 千米 | 0.064 | 2024-04-30 | 2024-10-30 | 河北省承德市 | 买方指定仓库地面交货 |  | 9995-500108895-00001 | 044005865600010 | 400229364600010 | 500108895 |  | 500108895-0002
0124AA-1404002-0001 | 包1 | 100 | 国网冀北电力有限公司 | 国网冀北电力有限公司廊坊供电公司 |  | 无电压等级 | 低压电力电缆,YJV,铜,150,1芯,ZC,无铠装,普通 | 低压电力电缆-型号:YJV,导体材质:铜,截面mm2:150,芯数:1芯,阻燃特性:ZC,铠装形式:无铠装,特殊要求:普通 | 千米 | 0.208 | 2024-04-30 | 2024-10-30 | 河北省廊坊市广阳区 | 买方指定仓库地面交货 |  | 9995-500113168-00001 | 044005916000010 | 400229414000010 | 500113168 |  | 500113168-0003
0124AA-1404002-0001 | 包1 | 100 | 国网冀北电力有限公司 | 国网冀北电力有限公司秦皇岛供电公司 |  | 无电压等级 | 低压电力电缆,YJV,铜,35,2芯,ZC,无铠装,普通 | 低压电力电缆-型号:YJV,导体材质:铜,截面mm2:35,芯数:2芯,阻燃特性:ZC,铠装形式:无铠装,特殊要求:普通 | 千米 | 1.376 | 2024-04-30 | 2024-10-30 | 河北省秦皇岛市 | 买方指定仓库地面交货 |  | G00M-500132734-00001 | 044005966300010 | 400229461800010 | 500132734 |  | 500132734-0007
0124AA-1404002-0001 | 包1 | 100 | 国网冀北电力有限公司 | 国网冀北电力有限公司工程管理分公司（北京华联电力工程咨询有限公司） |  | 无电压等级 | 低压电力电缆,YJV,铜,35,3芯,ZC,22,NH | 低压电力电缆-型号:YJV,导体材质:铜,截面mm2:35,芯数:3芯,阻燃特性:ZC,铠装形式:22,特殊要求:NH | 千米 | 0.021 | 2024-06-20 | 2024-06-20 | 河北省承德市围场县 | 施工现场车板交货 |  | G00M-500125092-00002 | 044005845400010 | 400229352900010 | 500125092 |  | 500125092-0007
0124AA-1404002-0001 | 包1 | 100 | 国网冀北电力有限公司 | 国网冀北电力有限公司唐山供电公司 |  | 无电压等级 | 低压电力电缆,YJY,铜,16,2芯,ZC,无铠装,普通 | 低压电力电缆-型号:YJY,导体材质:铜,截面mm2:16,芯数:2芯,阻燃特性:ZC,铠装形式:无铠装,特殊要求:普通 | 千米 | 0.108 | 2024-04-30 | 2024-10-30 | 河北唐山 | 买方指定仓库地面交货 |  | 9995-500132744-00001 | 044005987800010 | 400229483000010 | 500132744 |  | 500132744-0005
0124AA-1404002-0001 | 包1 | 100 | 国网冀北电力有限公司 | 国网冀北电力有限公司唐山供电公司 |  | 无电压等级 | 低压电力电缆,YJV,铜,25/16,4+1芯,ZC,22,普通 | 低压电力电缆-型号:YJV,导体材质:铜,截面mm2:25/16,芯数:4+1芯,阻燃特性:ZC,铠装形式:22,特殊要求:普通 | 千米 | 0.118 | 2024-04-30 | 2024-10-30 | 河北唐山 | 买方指定仓库地面交货 |  | 9995-500109671-00001 | 044005986500010 | 400229481700010 | 500109671 |  | 500109671-0016
0124AA-1404002-0001 | 包1 | 100 | 国网冀北电力有限公司 | 国网冀北电力有限公司承德供电公司 |  | 无电压等级 | 低压电力电缆,YJV,铜,240,4芯,ZC,22,普通 | 低压电力电缆-型号:YJV,导体材质:铜,截面mm2:240,芯数:4芯,阻燃特性:ZC,铠装形式:22,特殊要求:普通 | 千米 | 0.454 | 2024-04-30 | 2024-10-30 | 河北省承德市 | 买方指定仓库地面交货 |  | 9995-500108897-00001 | 044005865800010 | 400229364800010 | 500108897 |  | 500108897-0001
0124AA-1404002-0001 | 包1 | 100 | 国网冀北电力有限公司 | 国网冀北电力有限公司承德供电公司 |  | 无电压等级 | 低压电力电缆,YJV,铜,95/50,4+1芯,ZC,22,普通 | 低压电力电缆-型号:YJV,导体材质:铜,截面mm2:95/50,芯数:4+1芯,阻燃特性:ZC,铠装形式:22,特殊要求:普通 | 千米 | 0.007 | 2024-04-30 | 2024-10-30 | 河北省承德市 | 买方指定仓库地面交货 |  | 9995-500109782-00001 | 044005866400010 | 400229365400010 | 500109782 |  | 500109782-0002
0124AA-1404002-0001 | 包1 | 100 | 国网冀北电力有限公司 | 国网冀北电力有限公司秦皇岛供电公司 |  | 无电压等级 | 低压电力电缆,YJV,铜,240,4芯,ZC,22,普通 | 低压电力电缆-型号:YJV,导体材质:铜,截面mm2:240,芯数:4芯,阻燃特性:ZC,铠装形式:22,特殊要求:普通 | 千米 | 1.323 | 2024-04-30 | 2024-10-30 | 河北省秦皇岛市 | 买方指定仓库地面交货 |  | 9995-500108897-00001 | 044005969000010 | 400229464500010 | 500108897 |  | 500108897-0001
0124AA-1404002-0001 | 包1 | 100 | 国网冀北电力有限公司 | 国网冀北电力有限公司廊坊供电公司 |  | 无电压等级 | 低压电力电缆,YJV,铜,120,4芯,ZC,22,普通 | 低压电力电缆-型号:YJV,导体材质:铜,截面mm2:120,芯数:4芯,阻燃特性:ZC,铠装形式:22,特殊要求:普通 | 千米 | 0.026 | 2024-04-30 | 2024-10-30 | 河北省廊坊市广阳区 | 买方指定仓库地面交货 |  | 9995-500109087-00001 | 044005915100010 | 400229413200010 | 500109087 |  | 500109087-0002
0124AA-1404002-0001 | 包1 | 100 | 国网冀北电力有限公司 | 国网冀北电力有限公司秦皇岛供电公司 |  | 无电压等级 | 低压电力电缆,YJY,铜,35,4芯,ZC,23,普通 | 低压电力电缆:型号:YJY,导体材质:铜,截面mm2:35,芯数:4芯,阻燃特性:ZC,铠装形式:23,特殊要求:普通 | 千米 | 7.082 | 2024-04-30 | 2024-10-30 | 河北省秦皇岛市 | 买方指定仓库地面交货 |  | G00M-500143540-00002 | 044005967000010 | 400229462500010 | 500143540 |  | 500143540-0007
0124AA-1404002-0001 | 包1 | 100 | 国网冀北电力有限公司 | 国网冀北电力有限公司超高压分公司 |  | 无电压等级 | 低压电力电缆,YJY,铜,25/16,4+1芯,ZB,23,NH | 低压电力电缆-型号:YJY,导体材质:铜,截面mm2:25/16,芯数:4+1芯,阻燃特性:ZB,铠装形式:23,特殊要求:NH | 千米 | 0.007 | 2024-04-30 | 2024-10-30 | 北京市房山区 | 买方指定仓库地面交货 |  | G00M-500129391-00001 | 044005833900010 | 400229350200010 | 500129391 |  | 500129391-0003
0124AA-1404002-0001 | 包1 | 100 | 国网冀北电力有限公司 | 国网冀北电力有限公司张家口供电公司 |  | 无电压等级 | 低压电力电缆,YJV,铜,150,4芯,ZC,22,普通 | 低压电力电缆-型号:YJV,导体材质:铜,截面mm2:150,芯数:4芯,阻燃特性:ZC,铠装形式:22,特殊要求:普通 | 千米 | 0.125 | 2024-04-30 | 2024-10-30 | 张家口 | 买方指定仓库地面交货 |  | 9995-500108895-00001 | 044005887700010 | 400229386100010 | 500108895 |  | 500108895-0002
0124AA-1404002-0001 | 包1 | 100 | 国网冀北电力有限公司 | 国网冀北电力有限公司工程管理分公司（北京华联电力工程咨询有限公司） |  | 无电压等级 | 低压电力电缆,YJV,铜,240,4芯,ZC,22,普通 | 低压电力电缆-型号:YJV,导体材质:铜,截面mm2:240,芯数:4芯,阻燃特性:ZC,铠装形式:22,特殊要求:普通 | 千米 | 0.317 | 2024-06-20 | 2024-06-20 | 河北省承德市围场县 | 施工现场车板交货 |  | 9995-500108897-00001 | 044005835800010 | 400229350800010 | 500108897 |  | 500108897-0001
0124AA-1404002-0001 | 包1 | 100 | 国网冀北电力有限公司 | 国网冀北电力有限公司张家口供电公司 |  | 无电压等级 | 低压电力电缆,YJY,铜,70/35,4 1芯,ZC,23,WDZC | 低压电力电缆:型号:YJY,导体材质:铜,截面mm2:70/35,芯数:4 1芯,阻燃特性:ZC,铠装形式:23,特殊要求:WDZC | 千米 | 0.13 | 2024-04-30 | 2024-10-30 | 张家口 | 买方指定仓库地面交货 |  | G00M-500143549-00001 | 044005892300010 | 400229390700010 | 500143549 |  | 500143549-0008
0124AA-1404002-0001 | 包1 | 100 | 国网冀北电力有限公司 | 国网冀北电力有限公司承德供电公司 |  | 无电压等级 | 低压电力电缆,YJY,铜,185/120,4 1芯,ZC,23,WDZC | 低压电力电缆:型号:YJY,导体材质:铜,截面mm2:185/120,芯数:4 1芯,阻燃特性:ZC,铠装形式:23,特殊要求:WDZC | 千米 | 0.023 | 2024-04-30 | 2024-10-30 | 河北省承德市 | 买方指定仓库地面交货 |  | G00M-500143553-00001 | 044005867000010 | 400229366000010 | 500143553 |  | 500143553-0002
0124AA-1404002-0001 | 包1 | 100 | 国网冀北电力有限公司 | 国网冀北电力有限公司承德供电公司 |  | 无电压等级 | 低压电力电缆,YJLV,铝,120,4芯,ZC,22,普通 | 低压电力电缆-型号:YJLV,导体材质:铝,截面mm2:120,芯数:4芯,阻燃特性:ZC,铠装形式:22,特殊要求:普通 | 千米 | 0.007 | 2024-04-30 | 2024-10-30 | 河北省承德市 | 买方指定仓库地面交货 |  | 9995-500109080-00001 | 044005865900010 | 400229364900010 | 500109080 |  | 500109080-0001
0124AA-1404002-0001 | 包1 | 100 | 国网冀北电力有限公司 | 国网冀北电力有限公司唐山供电公司 |  | 无电压等级 | 低压电力电缆,YJV,铜,50/25,4+1芯,ZC,22,普通 | 低压电力电缆-型号:YJV,导体材质:铜,截面mm2:50/25,芯数:4+1芯,阻燃特性:ZC,铠装形式:22,特殊要求:普通 | 千米 | 0.125 | 2024-04-30 | 2024-10-30 | 河北唐山 | 买方指定仓库地面交货 |  | 9995-500109569-00001 | 044005986300010 | 400229481500010 | 500109569 |  | 500109569-0002
0124AA-1404002-0001 | 包1 | 100 | 国网冀北电力有限公司 | 国网冀北电力有限公司秦皇岛供电公司 |  | 无电压等级 | 低压电力电缆,YJV,铜,150,1芯,ZC,无铠装,普通 | 低压电力电缆-型号:YJV,导体材质:铜,截面mm2:150,芯数:1芯,阻燃特性:ZC,铠装形式:无铠装,特殊要求:普通 | 千米 | 0.001 | 2024-04-30 | 2024-10-30 | 河北省秦皇岛市 | 买方指定仓库地面交货 |  | 9995-500113168-00001 | 044005964900010 | 400229460500010 | 500113168 |  | 500113168-0003
0124AA-1404002-0001 | 包1 | 100 | 国网冀北电力有限公司 | 国网冀北电力有限公司工程管理分公司（北京华联电力工程咨询有限公司） |  | 无电压等级 | 低压电力电缆,YJV,铜,16/10,4+1芯,ZB,22,NH | 低压电力电缆:型号:YJV,导体材质:铜,截面mm2:16/10,芯数:4+1芯,阻燃特性:ZB,铠装形式:22,特殊要求:NH | 千米 | 0.02 | 2024-06-20 | 2024-06-20 | 河北省承德市围场县 | 施工现场车板交货 |  | G00M-500154988-00001 | 044005846200010 | 400229353700010 | 500154988 |  | 500154988-0005
0124AA-1404002-0001 | 包1 | 100 | 国网冀北电力有限公司 | 国网冀北电力有限公司唐山供电公司 |  | 无电压等级 | 低压电力电缆,YJV,铜,16/10,4+1芯,ZC,无铠装,普通 | 低压电力电缆-型号:YJV,导体材质:铜,截面mm2:16/10,芯数:4+1芯,阻燃特性:ZC,铠装形式:无铠装,特殊要求:普通 | 千米 | 2.043 | 2024-04-30 | 2024-10-30 | 河北唐山 | 买方指定仓库地面交货 |  | G00M-500132785-00001 | 044005988000010 | 400229483200010 | 500132785 |  | 500132785-0018
0124AA-1404002-0001 | 包1 | 100 | 国网冀北电力有限公司 | 国网冀北电力有限公司张家口供电公司 |  | 无电压等级 | 低压电力电缆,YJV,铜,95/50,4+1芯,ZC,22,普通 | 低压电力电缆-型号:YJV,导体材质:铜,截面mm2:95/50,芯数:4+1芯,阻燃特性:ZC,铠装形式:22,特殊要求:普通 | 千米 | 0.088 | 2024-04-30 | 2024-10-30 | 张家口 | 买方指定仓库地面交货 |  | 9995-500109782-00001 | 044005888800010 | 400229387200010 | 500109782 |  | 500109782-0002
0124AA-1404002-0001 | 包1 | 100 | 国网冀北电力有限公司 | 国网冀北电力有限公司秦皇岛供电公司 |  | 无电压等级 | 低压电力电缆,YJY,铜,16,2芯,ZC,无铠装,普通 | 低压电力电缆-型号:YJY,导体材质:铜,截面mm2:16,芯数:2芯,阻燃特性:ZC,铠装形式:无铠装,特殊要求:普通 | 千米 | 0.621 | 2024-04-30 | 2024-10-30 | 河北省秦皇岛市 | 买方指定仓库地面交货 |  | 9995-500132744-00001 | 044005966000010 | 400229461500010 | 500132744 |  | 500132744-0005
0124AA-1404002-0001 | 包1 | 100 | 国网冀北电力有限公司 | 国网冀北电力有限公司廊坊供电公司 |  | 无电压等级 | 低压电力电缆,YJLV,铝,240,4芯,ZC,22,普通 | 低压电力电缆-型号:YJLV,导体材质:铝,截面mm2:240,芯数:4芯,阻燃特性:ZC,铠装形式:22,特殊要求:普通 | 千米 | 1.944 | 2024-04-30 | 2024-10-30 | 河北省廊坊市广阳区 | 买方指定仓库地面交货 |  | 9995-500109078-00001 | 044005914900010 | 400229413000010 | 500109078 |  | 500109078-0001
0124AA-1404002-0001 | 包1 | 100 | 国网冀北电力有限公司 | 国网冀北电力有限公司张家口供电公司 |  | 无电压等级 | 低压电力电缆,YJV,铜,185,4芯,ZC,22,普通 | 低压电力电缆-型号:YJV,导体材质:铜,截面mm2:185,芯数:4芯,阻燃特性:ZC,铠装形式:22,特殊要求:普通 | 千米 | 0.181 | 2024-04-30 | 2024-10-30 | 张家口 | 买方指定仓库地面交货 |  | 9995-500109095-00001 | 044005888300010 | 400229386700010 | 500109095 |  | 500109095-0002
0124AA-1404002-0001 | 包1 | 100 | 国网冀北电力有限公司 | 国网冀北电力有限公司张家口供电公司 |  | 无电压等级 | 低压电力电缆,YJV,铜,25,3芯,ZC,22,NH | 低压电力电缆-型号:YJV,导体材质:铜,截面mm2:25,芯数:3芯,阻燃特性:ZC,铠装形式:22,特殊要求:NH | 千米 | 0.035 | 2024-04-30 | 2024-10-30 | 张家口 | 买方指定仓库地面交货 |  | G00M-500125104-00002 | 044005889900010 | 400229388300010 | 500125104 |  | 500125104-0007
0124AA-1404002-0001 | 包1 | 100 | 国网冀北电力有限公司 | 国网冀北电力有限公司廊坊供电公司 |  | 无电压等级 | 低压电力电缆,YJLV,铝,70,4芯,ZC,22,普通 | 低压电力电缆-型号:YJLV,导体材质:铝,截面mm2:70,芯数:4芯,阻燃特性:ZC,铠装形式:22,特殊要求:普通 | 千米 | 8.2 | 2024-04-30 | 2024-10-30 | 河北省廊坊市广阳区 | 买方指定仓库地面交货 |  | 9995-500109075-00001 | 044005914800010 | 400229412900010 | 500109075 |  | 500109075-0001
0124AA-1404002-0001 | 包1 | 100 | 国网冀北电力有限公司 | 国网冀北电力有限公司廊坊供电公司 |  | 无电压等级 | 低压电力电缆,YJV,铜,50,4芯,ZC,22,普通 | 低压电力电缆-型号:YJV,导体材质:铜,截面mm2:50,芯数:4芯,阻燃特性:ZC,铠装形式:22,特殊要求:普通 | 千米 | 0.008 | 2024-04-30 | 2024-10-30 | 河北省廊坊市广阳区 | 买方指定仓库地面交货 |  | 9995-500108896-00001 | 044005914600010 | 400229412700010 | 500108896 |  | 500108896-0002
0124AA-1404002-0001 | 包1 | 100 | 国网冀北电力有限公司 | 国网冀北电力有限公司工程管理分公司（北京华联电力工程咨询有限公司） |  | 无电压等级 | 低压电力电缆,YJV,铜,150,4芯,ZC,22,普通 | 低压电力电缆-型号:YJV,导体材质:铜,截面mm2:150,芯数:4芯,阻燃特性:ZC,铠装形式:22,特殊要求:普通 | 千米 | 0.112 | 2024-06-20 | 2024-06-20 | 河北省承德市围场县 | 施工现场车板交货 |  | 9995-500108895-00001 | 044005835600010 | 400229350600010 | 500108895 |  | 500108895-0002
0124AA-1404002-0001 | 包1 | 100 | 国网冀北电力有限公司 | 国网冀北电力有限公司承德供电公司 |  | 无电压等级 | 低压电力电缆,YJV,铜,16/10,4+1芯,ZC,无铠装,普通 | 低压电力电缆-型号:YJV,导体材质:铜,截面mm2:16/10,芯数:4+1芯,阻燃特性:ZC,铠装形式:无铠装,特殊要求:普通 | 千米 | 0.009 | 2024-04-30 | 2024-10-30 | 河北省承德市 | 买方指定仓库地面交货 |  | G00M-500132785-00001 | 044005866800010 | 400229365800010 | 500132785 |  | 500132785-0018
0124AA-1404002-0001 | 包1 | 100 | 国网冀北电力有限公司 | 国网冀北电力有限公司工程管理分公司（北京华联电力工程咨询有限公司） |  | 无电压等级 | 低压电力电缆,YJV,铜,95,4芯,ZC,22,普通 | 低压电力电缆-型号:YJV,导体材质:铜,截面mm2:95,芯数:4芯,阻燃特性:ZC,铠装形式:22,特殊要求:普通 | 千米 | 0.048 | 2024-06-20 | 2024-06-20 | 河北省承德市围场县 | 施工现场车板交货 |  | 9995-500108688-00001 | 044005835300010 | 400229350300010 | 500108688 |  | 500108688-0004
0124AA-1404002-0001 | 包1 | 100 | 国网冀北电力有限公司 | 国网冀北电力有限公司秦皇岛供电公司 |  | 无电压等级 | 低压电力电缆,YJY,铜,70/35,4+1芯,ZC,无铠装,WDZC | 低压电力电缆-型号:YJY,导体材质:铜,截面mm2:70/35,芯数:4+1芯,阻燃特性:ZC,铠装形式:无铠装,特殊要求:WDZC | 千米 | 0.61 | 2024-04-30 | 2024-10-30 | 河北省秦皇岛市 | 买方指定仓库地面交货 |  | 9995-500134001-00001 | 044005964300010 | 400229459900010 | 500134001 |  | 500134001-0001
0124AA-1404002-0001 | 包1 | 100 | 国网冀北电力有限公司 | 国网冀北电力有限公司工程管理分公司（北京华联电力工程咨询有限公司） |  | 无电压等级 | 低压电力电缆,YJV,铜,70/35,4+1芯,ZC,22,普通 | 低压电力电缆-型号:YJV,导体材质:铜,截面mm2:70/35,芯数:4+1芯,阻燃特性:ZC,铠装形式:22,特殊要求:普通 | 千米 | 0.008 | 2024-06-20 | 2024-06-20 | 河北省承德市围场县 | 施工现场车板交货 |  | 9995-500109545-00001 | 044005844300010 | 400229351800010 | 500109545 |  | 500109545-0006
0124AA-1404002-0001 | 包1 | 100 | 国网冀北电力有限公司 | 国网冀北电力有限公司工程管理分公司（北京华联电力工程咨询有限公司） |  | 无电压等级 | 低压电力电缆,YJY,铜,25,2芯,ZC,23,NH | 低压电力电缆-型号:YJY,导体材质:铜,截面mm2:25,芯数:2芯,阻燃特性:ZC,铠装形式:23,特殊要求:NH | 千米 | 0.064 | 2024-05-30 | 2024-05-30 | 河北省张家口市康保县 | 材料站现场地面交货 |  | G00M-500143297-00001 | 044005702500010 | 400229349900010 | 500143297 |  | 500143297-0001
0124AA-1404002-0001 | 包1 | 100 | 国网冀北电力有限公司 | 国网冀北电力有限公司张家口供电公司 |  | 无电压等级 | 低压电力电缆,YJY,铜,70/35,4+1芯,NH,23,WDZB | 低压电力电缆-型号:YJY,导体材质:铜,截面mm2:70/35,芯数:4+1芯,阻燃特性:NH,铠装形式:23,特殊要求:WDZB | 千米 | 0.059 | 2024-04-30 | 2024-10-30 | 张家口 | 买方指定仓库地面交货 |  | G00M-500141955-00002 | 044005892200010 | 400229390600010 | 500141955 |  | 500141955-0004
0124AA-1404002-0001 | 包1 | 100 | 国网冀北电力有限公司 | 国网冀北电力有限公司廊坊供电公司 |  | 无电压等级 | 低压电力电缆,YJV,铜,16,2芯,ZC,无铠装,普通 | 低压电力电缆-型号:YJV,导体材质:铜,截面mm2:16,芯数:2芯,阻燃特性:ZC,铠装形式:无铠装,特殊要求:普通 | 千米 | 20.328 | 2024-04-30 | 2024-10-30 | 河北省廊坊市广阳区 | 买方指定仓库地面交货 |  | G00M-500132737-00001 | 044005918200010 | 400229416200010 | 500132737 |  | 500132737-0016
0124AA-1404002-0001 | 包1 | 100 | 国网冀北电力有限公司 | 国网冀北电力有限公司张家口供电公司 |  | 无电压等级 | 低压电力电缆,YJV,铜,16/10,4+1芯,ZC,无铠装,普通 | 低压电力电缆-型号:YJV,导体材质:铜,截面mm2:16/10,芯数:4+1芯,阻燃特性:ZC,铠装形式:无铠装,特殊要求:普通 | 千米 | 0.165 | 2024-04-30 | 2024-10-30 | 张家口 | 买方指定仓库地面交货 |  | G00M-500132785-00001 | 044005891300010 | 400229389700010 | 500132785 |  | 500132785-0018
0124AA-1404002-0001 | 包1 | 100 | 国网冀北电力有限公司 | 国网冀北电力有限公司秦皇岛供电公司 |  | 无电压等级 | 低压电力电缆,YJV,铜,35/16,4+1芯,ZC,22,普通 | 低压电力电缆-型号:YJV,导体材质:铜,截面mm2:35/16,芯数:4+1芯,阻燃特性:ZC,铠装形式:22,特殊要求:普通 | 千米 | 1.091 | 2024-04-30 | 2024-10-30 | 河北省秦皇岛市 | 买方指定仓库地面交货 |  | 9995-500109640-00001 | 044005965300010 | 400229460800010 | 500109640 |  | 500109640-0002
0124AA-1404002-0001 | 包1 | 100 | 国网冀北电力有限公司 | 国网冀北电力有限公司廊坊供电公司 |  | 无电压等级 | 低压电力电缆,YJV,铜,35/16,4+1芯,ZC,22,普通 | 低压电力电缆-型号:YJV,导体材质:铜,截面mm2:35/16,芯数:4+1芯,阻燃特性:ZC,铠装形式:22,特殊要求:普通 | 千米 | 0.593 | 2024-04-30 | 2024-10-30 | 河北省廊坊市广阳区 | 买方指定仓库地面交货 |  | 9995-500109640-00001 | 044005915600010 | 400229413700010 | 500109640 |  | 500109640-0002
0124AA-1404002-0001 | 包1 | 100 | 国网冀北电力有限公司 | 国网冀北电力有限公司秦皇岛供电公司 |  | 无电压等级 | 低压电力电缆,YJV,铜,25,4芯,ZC,22,普通 | 低压电力电缆-型号:YJV,导体材质:铜,截面mm2:25,芯数:4芯,阻燃特性:ZC,铠装形式:22,特殊要求:普通 | 千米 | 0.532 | 2024-04-30 | 2024-10-30 | 河北省秦皇岛市 | 买方指定仓库地面交货 |  | G00M-500108747-00001 | 044005969400010 | 400229464900010 | 500108747 |  | 500108747-0004
0124AA-1404002-0001 | 包1 | 100 | 国网冀北电力有限公司 | 国网冀北电力有限公司秦皇岛供电公司 |  | 无电压等级 | 低压电力电缆,YJV,铜,25/16,4+1芯,ZC,22,普通 | 低压电力电缆-型号:YJV,导体材质:铜,截面mm2:25/16,芯数:4+1芯,阻燃特性:ZC,铠装形式:22,特殊要求:普通 | 千米 | 0.156 | 2024-04-30 | 2024-10-30 | 河北省秦皇岛市 | 买方指定仓库地面交货 |  | 9995-500109671-00001 | 044005965200010 | 400229460700010 | 500109671 |  | 500109671-0016
0124AA-1404002-0001 | 包1 | 100 | 国网冀北电力有限公司 | 国网冀北电力有限公司唐山供电公司 |  | 无电压等级 | 低压电力电缆,YJV,铜,95/50,4+1芯,ZC,22,普通 | 低压电力电缆-型号:YJV,导体材质:铜,截面mm2:95/50,芯数:4+1芯,阻燃特性:ZC,铠装形式:22,特殊要求:普通 | 千米 | 0.042 | 2024-04-30 | 2024-10-30 | 河北唐山 | 买方指定仓库地面交货 |  | 9995-500109782-00001 | 044005986600010 | 400229481800010 | 500109782 |  | 500109782-0002
0124AA-1404002-0001 | 包1 | 100 | 国网冀北电力有限公司 | 国网冀北电力有限公司唐山供电公司 |  | 无电压等级 | 低压电力电缆,YJY,铜,35,4芯,ZC,23,普通 | 低压电力电缆:型号:YJY,导体材质:铜,截面mm2:35,芯数:4芯,阻燃特性:ZC,铠装形式:23,特殊要求:普通 | 千米 | 0.03 | 2024-04-30 | 2024-10-30 | 河北唐山 | 买方指定仓库地面交货 |  | G00M-500143540-00002 | 044006005500010 | 400229499400010 | 500143540 |  | 500143540-0007
0124AA-1404002-0001 | 包1 | 100 | 国网冀北电力有限公司 | 国网冀北电力有限公司廊坊供电公司 |  | 无电压等级 | 低压电力电缆,YJV,铜,16/10,4+1芯,ZC,无铠装,普通 | 低压电力电缆-型号:YJV,导体材质:铜,截面mm2:16/10,芯数:4+1芯,阻燃特性:ZC,铠装形式:无铠装,特殊要求:普通 | 千米 | 0.038 | 2024-04-30 | 2024-10-30 | 河北省廊坊市广阳区 | 买方指定仓库地面交货 |  | G00M-500132785-00001 | 044005918300010 | 400229416300010 | 500132785 |  | 500132785-0018
0124AA-1404002-0001 | 包1 | 100 | 国网冀北电力有限公司 | 国网冀北电力有限公司承德供电公司 |  | 无电压等级 | 低压电力电缆,YJV,铜,50,4芯,ZC,22,普通 | 低压电力电缆-型号:YJV,导体材质:铜,截面mm2:50,芯数:4芯,阻燃特性:ZC,铠装形式:22,特殊要求:普通 | 千米 | 0.054 | 2024-04-30 | 2024-10-30 | 河北省承德市 | 买方指定仓库地面交货 |  | 9995-500108896-00001 | 044005865700010 | 400229364700010 | 500108896 |  | 500108896-0002
0124AA-1404002-0001 | 包1 | 100 | 国网冀北电力有限公司 | 国网冀北电力有限公司工程管理分公司（北京华联电力工程咨询有限公司） |  | 无电压等级 | 低压电力电缆,YJY,铜,95/50,3+1芯,ZC,23,普通 | 低压电力电缆-型号:YJY,导体材质:铜,截面mm2:95/50,芯数:3+1芯,阻燃特性:ZC,铠装形式:23,特殊要求:普通 | 千米 | 0.085 | 2024-06-20 | 2024-06-20 | 河北省承德市宽城县 | 施工现场车板交货 |  | 9995-500129396-00001 | 044005845900010 | 400229353400010 | 500129396 |  | 500129396-0003
0124AA-1404002-0001 | 包1 | 100 | 国网冀北电力有限公司 | 国网冀北电力有限公司工程管理分公司（北京华联电力工程咨询有限公司） |  | 无电压等级 | 低压电力电缆,YJV,铜,25,3芯,ZC,22,NH | 低压电力电缆-型号:YJV,导体材质:铜,截面mm2:25,芯数:3芯,阻燃特性:ZC,铠装形式:22,特殊要求:NH | 千米 | 0.01 | 2024-06-20 | 2024-06-20 | 河北省承德市围场县 | 施工现场车板交货 |  | G00M-500125104-00003 | 044005845600010 | 400229353100010 | 500125104 |  | 500125104-0009
0124AA-1404002-0001 | 包1 | 100 | 国网冀北电力有限公司 | 国网冀北电力有限公司唐山供电公司 |  | 无电压等级 | 低压电力电缆,YJV,铜,16,2芯,ZC,22,NH | 低压电力电缆-型号:YJV,导体材质:铜,截面mm2:16,芯数:2芯,阻燃特性:ZC,铠装形式:22,特殊要求:NH | 千米 | 0.059 | 2024-04-30 | 2024-10-30 | 河北唐山 | 买方指定仓库地面交货 |  | G00M-500109521-00002 | 044005986200010 | 400229481400010 | 500109521 |  | 500109521-0021
0124AA-1404002-0001 | 包1 | 100 | 国网冀北电力有限公司 | 国网冀北电力有限公司廊坊供电公司 |  | 无电压等级 | 低压电力电缆,YJV,铜,50/25,4+1芯,ZC,22,普通 | 低压电力电缆-型号:YJV,导体材质:铜,截面mm2:50/25,芯数:4+1芯,阻燃特性:ZC,铠装形式:22,特殊要求:普通 | 千米 | 0.058 | 2024-04-30 | 2024-10-30 | 河北省廊坊市广阳区 | 买方指定仓库地面交货 |  | 9995-500109569-00001 | 044005915500010 | 400229413600010 | 500109569 |  | 500109569-0002
0124AA-1404002-0001 | 包1 | 100 | 国网冀北电力有限公司 | 国网冀北电力有限公司张家口供电公司 |  | 无电压等级 | 低压电力电缆,YJV,铜,35/16,4+1芯,ZC,22,普通 | 低压电力电缆-型号:YJV,导体材质:铜,截面mm2:35/16,芯数:4+1芯,阻燃特性:ZC,铠装形式:22,特殊要求:普通 | 千米 | 0.032 | 2024-04-30 | 2024-10-30 | 张家口 | 买方指定仓库地面交货 |  | 9995-500109640-00001 | 044005888700010 | 400229387100010 | 500109640 |  | 500109640-0002
0124AA-1404002-0001 | 包1 | 100 | 国网冀北电力有限公司 | 国网冀北电力有限公司唐山供电公司 |  | 无电压等级 | 低压电力电缆,YJY,铜,150/95,4+1芯,ZC,无铠装,WDZC | 低压电力电缆-型号:YJY,导体材质:铜,截面mm2:150/95,芯数:4+1芯,阻燃特性:ZC,铠装形式:无铠装,特殊要求:WDZC | 千米 | 0.059 | 2024-04-30 | 2024-10-30 | 河北唐山 | 买方指定仓库地面交货 |  | 9995-500134004-00001 | 044005989000010 | 400229484200010 | 500134004 |  | 500134004-0001
0124AA-1404002-0001 | 包1 | 100 | 国网冀北电力有限公司 | 国网冀北电力有限公司唐山供电公司 |  | 无电压等级 | 低压电力电缆,YJLV,铝,120,4芯,ZC,22,普通 | 低压电力电缆-型号:YJLV,导体材质:铝,截面mm2:120,芯数:4芯,阻燃特性:ZC,铠装形式:22,特殊要求:普通 | 千米 | 0.973 | 2024-04-30 | 2024-10-30 | 河北唐山 | 买方指定仓库地面交货 |  | 9995-500109080-00001 | 044005985600010 | 400229480800010 | 500109080 |  | 500109080-0001
0124AA-1404002-0001 | 包1 | 100 | 国网冀北电力有限公司 | 国网冀北电力有限公司工程管理分公司（北京华联电力工程咨询有限公司） |  | 无电压等级 | 低压电力电缆,YJV,铜,50,4芯,ZC,22,普通 | 低压电力电缆-型号:YJV,导体材质:铜,截面mm2:50,芯数:4芯,阻燃特性:ZC,铠装形式:22,特殊要求:普通 | 千米 | 0.118 | 2024-06-20 | 2024-06-20 | 河北省承德市围场县 | 施工现场车板交货 |  | 9995-500108896-00001 | 044005835700010 | 400229350700010 | 500108896 |  | 500108896-0002
0124AA-1404002-0001 | 包1 | 100 | 国网冀北电力有限公司 | 国网冀北电力有限公司廊坊供电公司 |  | 无电压等级 | 低压电力电缆,YJV,铜,6,2芯,ZC,22,普通 | 低压电力电缆-型号:YJV,导体材质:铜,截面mm2:6,芯数:2芯,阻燃特性:ZC,铠装形式:22,特殊要求:普通 | 千米 | 0.944 | 2024-04-30 | 2024-10-30 | 河北省廊坊市广阳区 | 买方指定仓库地面交货 |  | G00M-500109518-00001 | 044005915400010 | 400229413500010 | 500109518 |  | 500109518-0016
0124AA-1404002-0001 | 包1 | 100 | 国网冀北电力有限公司 | 国网冀北电力有限公司秦皇岛供电公司 |  | 无电压等级 | 低压电力电缆,YJY,铜,70/35,4 1芯,ZC,23,WDZC | 低压电力电缆:型号:YJY,导体材质:铜,截面mm2:70/35,芯数:4 1芯,阻燃特性:ZC,铠装形式:23,特殊要求:WDZC | 千米 | 0.076 | 2024-04-30 | 2024-10-30 | 河北省秦皇岛市 | 买方指定仓库地面交货 |  | G00M-500143549-00001 | 044006004100010 | 400229498700010 | 500143549 |  | 500143549-0008
0124AA-1404002-0001 | 包1 | 100 | 国网冀北电力有限公司 | 国网冀北电力有限公司超高压分公司 |  | 无电压等级 | 低压电力电缆,YJY,铜,150/95,4+1芯,NH,23,WDZB | 低压电力电缆-型号:YJY,导体材质:铜,截面mm2:150/95,芯数:4+1芯,阻燃特性:NH,铠装形式:23,特殊要求:WDZB | 千米 | 0.048 | 2024-04-30 | 2024-10-30 | 北京市房山区 | 买方指定仓库地面交货 |  | G00M-500141954-00002 | 044005855700010 | 400229355100010 | 500141954 |  | 500141954-0005
0124AA-1404002-0001 | 包1 | 100 | 国网冀北电力有限公司 | 国网冀北电力有限公司承德供电公司 |  | 无电压等级 | 低压电力电缆,ERF,铜,300,1芯,ZC,无铠装,普通 | 低压电力电缆-型号:ERF,导体材质:铜,截面mm2:300,芯数:1芯,阻燃特性:ZC,铠装形式:无铠装,特殊要求:普通 | 千米 | 0.011 | 2024-04-30 | 2024-10-30 | 河北省承德市 | 买方指定仓库地面交货 |  | G00M-500135730-00002 | 044005866900010 | 400229365900010 | 500135730 |  | 500135730-0007
0124AA-1404002-0001 | 包1 | 100 | 国网冀北电力有限公司 | 国网冀北电力有限公司工程管理分公司（北京华联电力工程咨询有限公司） |  | 无电压等级 | 低压电力电缆,YJV,铜,6,3芯,ZC,22,NH | 低压电力电缆-型号:YJV,导体材质:铜,截面mm2:6,芯数:3芯,阻燃特性:ZC,铠装形式:22,特殊要求:NH | 千米 | 0.334 | 2024-06-20 | 2024-06-20 | 河北省承德市围场县 | 施工现场车板交货 |  | G00M-500125114-00001 | 044005845800010 | 400229353300010 | 500125114 |  | 500125114-0015
0124AA-1404002-0001 | 包1 | 100 | 国网冀北电力有限公司 | 国网冀北电力有限公司超高压分公司 |  | 无电压等级 | 低压电力电缆,YJY,铜,35/16,3+1芯,ZB,23,普通 | 低压电力电缆-型号:YJY,导体材质:铜,截面mm2:35/16,芯数:3+1芯,阻燃特性:ZB,铠装形式:23,特殊要求:普通 | 千米 | 0.293 | 2024-04-30 | 2024-10-30 | 北京市房山区 | 买方指定仓库地面交货 |  | G00M-500141871-00001 | 044005855300010 | 400229354700010 | 500141871 |  | 500141871-0002
0124AA-1404002-0001 | 包1 | 100 | 国网冀北电力有限公司 | 国网冀北电力有限公司超高压分公司 |  | 无电压等级 | 低压电力电缆,YJY,铜,95/50,3+1芯,ZB,23,普通 | 低压电力电缆-型号:YJY,导体材质:铜,截面mm2:95/50,芯数:3+1芯,阻燃特性:ZB,铠装形式:23,特殊要求:普通 | 千米 | 0.56 | 2024-04-30 | 2024-10-30 | 北京市房山区 | 买方指定仓库地面交货 |  | G00M-500141856-00001 | 044005855200010 | 400229354600010 | 500141856 |  | 500141856-0002
0124AA-1404002-0001 | 包1 | 100 | 国网冀北电力有限公司 | 国网冀北电力有限公司秦皇岛供电公司 |  | 无电压等级 | 低压电力电缆,YJV,铜,185,4芯,ZC,22,普通 | 低压电力电缆-型号:YJV,导体材质:铜,截面mm2:185,芯数:4芯,阻燃特性:ZC,铠装形式:22,特殊要求:普通 | 千米 | 0.004 | 2024-04-30 | 2024-10-30 | 河北省秦皇岛市 | 买方指定仓库地面交货 |  | 9995-500109095-00001 | 044005965700010 | 400229461200010 | 500109095 |  | 500109095-0002
0124AA-1404002-0001 | 包1 | 100 | 国网冀北电力有限公司 | 国网冀北电力有限公司秦皇岛供电公司 |  | 无电压等级 | 低压电力电缆,YJV,铜,150,4芯,ZC,22,普通 | 低压电力电缆-型号:YJV,导体材质:铜,截面mm2:150,芯数:4芯,阻燃特性:ZC,铠装形式:22,特殊要求:普通 | 千米 | 0.162 | 2024-04-30 | 2024-10-30 | 河北省秦皇岛市 | 买方指定仓库地面交货 |  | 9995-500108895-00001 | 044005969200010 | 400229464700010 | 500108895 |  | 500108895-0002
0124AA-1404002-0001 | 包1 | 100 | 国网冀北电力有限公司 | 国网冀北电力有限公司张家口供电公司 |  | 无电压等级 | 低压电力电缆,YJV,铜,240/120,4+1芯,ZC,22,普通 | 低压电力电缆-型号:YJV,导体材质:铜,截面mm2:240/120,芯数:4+1芯,阻燃特性:ZC,铠装形式:22,特殊要求:普通 | 千米 | 0.059 | 2024-04-30 | 2024-10-30 | 张家口 | 买方指定仓库地面交货 |  | 9995-500109215-00001 | 044005888500010 | 400229386900010 | 500109215 |  | 500109215-0002
0124AA-1404002-0001 | 包1 | 100 | 国网冀北电力有限公司 | 国网冀北电力有限公司唐山供电公司 |  | 无电压等级 | 低压电力电缆,YJV,铜,6,2芯,ZC,22,普通 | 低压电力电缆-型号:YJV,导体材质:铜,截面mm2:6,芯数:2芯,阻燃特性:ZC,铠装形式:22,特殊要求:普通 | 千米 | 0.314 | 2024-04-30 | 2024-10-30 | 河北唐山 | 买方指定仓库地面交货 |  | G00M-500109518-00001 | 044005986100010 | 400229481300010 | 500109518 |  | 500109518-0016
0124AA-1404002-0001 | 包1 | 100 | 国网冀北电力有限公司 | 国网冀北电力有限公司唐山供电公司 |  | 无电压等级 | 低压电力电缆,YJY,铜,185/120,4 1芯,ZC,23,WDZC | 低压电力电缆:型号:YJY,导体材质:铜,截面mm2:185/120,芯数:4 1芯,阻燃特性:ZC,铠装形式:23,特殊要求:WDZC | 千米 | 0.071 | 2024-04-30 | 2024-10-30 | 河北唐山 | 买方指定仓库地面交货 |  | G00M-500143553-00001 | 044006005600010 | 400229499500010 | 500143553 |  | 500143553-0002
0124AA-1404002-0001 | 包1 | 100 | 国网冀北电力有限公司 | 国网冀北电力有限公司廊坊供电公司 |  | 无电压等级 | 低压电力电缆,ERF,铜,300,1芯,ZC,无铠装,普通 | 低压电力电缆-型号:ERF,导体材质:铜,截面mm2:300,芯数:1芯,阻燃特性:ZC,铠装形式:无铠装,特殊要求:普通 | 千米 | 0.046 | 2024-04-30 | 2024-10-30 | 河北省廊坊市广阳区 | 买方指定仓库地面交货 |  | G00M-500135730-00002 | 044005919700010 | 400229417700010 | 500135730 |  | 500135730-0007
0124AA-1404002-0001 | 包1 | 100 | 国网冀北电力有限公司 | 国网冀北电力有限公司工程管理分公司（北京华联电力工程咨询有限公司） |  | 无电压等级 | 低压电力电缆,YJV,铜,16/10,4+1芯,ZC,22,普通 | 低压电力电缆-型号:YJV,导体材质:铜,截面mm2:16/10,芯数:4+1芯,阻燃特性:ZC,铠装形式:22,特殊要求:普通 | 千米 | 0.034 | 2024-06-20 | 2024-06-20 | 河北省承德市围场县 | 施工现场车板交货 |  | 9995-500109583-00001 | 044005844400010 | 400229351900010 | 500109583 |  | 500109583-0003
0124AA-1404002-0001 | 包1 | 100 | 国网冀北电力有限公司 | 国网冀北电力有限公司廊坊供电公司 |  | 无电压等级 | 低压电力电缆,YJV,铜,70,4芯,ZC,22,普通 | 低压电力电缆-型号:YJV,导体材质:铜,截面mm2:70,芯数:4芯,阻燃特性:ZC,铠装形式:22,特殊要求:普通 | 千米 | 0.165 | 2024-04-30 | 2024-10-30 | 河北省廊坊市广阳区 | 买方指定仓库地面交货 |  | 9995-500108894-00001 | 044005914400010 | 400229412500010 | 500108894 |  | 500108894-0004
0124AA-1404002-0001 | 包1 | 100 | 国网冀北电力有限公司 | 国网冀北电力有限公司工程管理分公司（北京华联电力工程咨询有限公司） |  | 无电压等级 | 低压电力电缆,YJV,铜,70,4芯,ZC,22,普通 | 低压电力电缆-型号:YJV,导体材质:铜,截面mm2:70,芯数:4芯,阻燃特性:ZC,铠装形式:22,特殊要求:普通 | 千米 | 0.358 | 2024-06-20 | 2024-06-20 | 河北省承德市围场县 | 施工现场车板交货 |  | 9995-500108894-00001 | 044005835500010 | 400229350500010 | 500108894 |  | 500108894-0004
0124AA-1404002-0001 | 包1 | 100 | 国网冀北电力有限公司 | 国网冀北电力有限公司廊坊供电公司 |  | 无电压等级 | 低压电力电缆,YJV,铜,95/50,4+1芯,ZC,22,普通 | 低压电力电缆-型号:YJV,导体材质:铜,截面mm2:95/50,芯数:4+1芯,阻燃特性:ZC,铠装形式:22,特殊要求:普通 | 千米 | 0.113 | 2024-04-30 | 2024-10-30 | 河北省廊坊市广阳区 | 买方指定仓库地面交货 |  | 9995-500109782-00001 | 044005915800010 | 400229413900010 | 500109782 |  | 500109782-0002
0124AA-1404002-0001 | 包1 | 100 | 国网冀北电力有限公司 | 国网冀北电力有限公司秦皇岛供电公司 |  | 无电压等级 | 低压电力电缆,YJV,铜,95,4芯,ZC,22,普通 | 低压电力电缆-型号:YJV,导体材质:铜,截面mm2:95,芯数:4芯,阻燃特性:ZC,铠装形式:22,特殊要求:普通 | 千米 | 0.011 | 2024-04-30 | 2024-10-30 | 河北省秦皇岛市 | 买方指定仓库地面交货 |  | 9995-500108688-00001 | 044005969500010 | 400229465000010 | 500108688 |  | 500108688-0004
0124AA-1404002-0001 | 包1 | 100 | 国网冀北电力有限公司 | 国网冀北电力有限公司唐山供电公司 |  | 无电压等级 | 低压电力电缆,YJV,铜,120,4芯,ZC,22,普通 | 低压电力电缆-型号:YJV,导体材质:铜,截面mm2:120,芯数:4芯,阻燃特性:ZC,铠装形式:22,特殊要求:普通 | 千米 | 0.208 | 2024-04-30 | 2024-10-30 | 河北唐山 | 买方指定仓库地面交货 |  | 9995-500109087-00001 | 044005985700010 | 400229480900010 | 500109087 |  | 500109087-0002
0124AA-1404002-0001 | 包1 | 100 | 国网冀北电力有限公司 | 国网冀北电力有限公司张家口供电公司 |  | 无电压等级 | 低压电力电缆,YJV,铜,50/25,4+1芯,ZC,22,普通 | 低压电力电缆-型号:YJV,导体材质:铜,截面mm2:50/25,芯数:4+1芯,阻燃特性:ZC,铠装形式:22,特殊要求:普通 | 千米 | 0.035 | 2024-04-30 | 2024-10-30 | 张家口 | 买方指定仓库地面交货 |  | 9995-500109569-00001 | 044005888600010 | 400229387000010 | 500109569 |  | 500109569-0002
0124AA-1404002-0001 | 包1 | 100 | 国网冀北电力有限公司 | 国网冀北电力有限公司张家口供电公司 |  | 无电压等级 | 低压电力电缆,YJLV,铝,70,4芯,ZC,22,普通 | 低压电力电缆-型号:YJLV,导体材质:铝,截面mm2:70,芯数:4芯,阻燃特性:ZC,铠装形式:22,特殊要求:普通 | 千米 | 2.95 | 2024-04-30 | 2024-10-30 | 张家口 | 买方指定仓库地面交货 |  | 9995-500109075-00001 | 044005888000010 | 400229386400010 | 500109075 |  | 500109075-0001
0124AA-1404002-0001 | 包1 | 100 | 国网冀北电力有限公司 | 国网冀北电力有限公司承德供电公司 |  | 无电压等级 | 低压电力电缆,YJLV,铝,35,4芯,ZC,无铠装,普通 | 低压电力电缆-型号:YJLV,导体材质:铝,截面mm2:35,芯数:4芯,阻燃特性:ZC,铠装形式:无铠装,特殊要求:普通 | 千米 | 7.307 | 2024-04-30 | 2024-10-30 | 河北省承德市 | 买方指定仓库地面交货 |  | G00M-500132448-00001 | 044005866700010 | 400229365700010 | 500132448 |  | 500132448-0009
0124AA-1404002-0001 | 包1 | 100 | 国网冀北电力有限公司 | 国网冀北电力有限公司承德供电公司 |  | 无电压等级 | 低压电力电缆,YJV,铜,150,1芯,ZC,无铠装,普通 | 低压电力电缆-型号:YJV,导体材质:铜,截面mm2:150,芯数:1芯,阻燃特性:ZC,铠装形式:无铠装,特殊要求:普通 | 千米 | 0.007 | 2024-04-30 | 2024-10-30 | 河北省承德市 | 买方指定仓库地面交货 |  | 9995-500113168-00001 | 044005866500010 | 400229365500010 | 500113168 |  | 500113168-0003
0124AA-1404002-0001 | 包1 | 100 | 国网冀北电力有限公司 | 国网冀北电力有限公司秦皇岛供电公司 |  | 无电压等级 | 低压电力电缆,YJY,铜,35,4芯,ZC,无铠装,普通 | 低压电力电缆-型号:YJY,导体材质:铜,截面mm2:35,芯数:4芯,阻燃特性:ZC,铠装形式:无铠装,特殊要求:普通 | 千米 | 2.549 | 2024-04-30 | 2024-10-30 | 河北省秦皇岛市 | 买方指定仓库地面交货 |  | G00M-500132738-00001 | 044005966100010 | 400229461600010 | 500132738 |  | 500132738-0013
0124AA-1404002-0001 | 包1 | 100 | 国网冀北电力有限公司 | 国网冀北电力有限公司廊坊供电公司 |  | 无电压等级 | 低压电力电缆,YJV,铜,150,4芯,ZC,22,普通 | 低压电力电缆-型号:YJV,导体材质:铜,截面mm2:150,芯数:4芯,阻燃特性:ZC,铠装形式:22,特殊要求:普通 | 千米 | 0.283 | 2024-04-30 | 2024-10-30 | 河北省廊坊市广阳区 | 买方指定仓库地面交货 |  | 9995-500108895-00001 | 044005914500010 | 400229412600010 | 500108895 |  | 500108895-0002
0124AA-1404002-0001 | 包1 | 100 | 国网冀北电力有限公司 | 国网冀北电力有限公司工程管理分公司（北京华联电力工程咨询有限公司） |  | 无电压等级 | 低压电力电缆,YJY,铜,35,4芯,ZC,23,普通 | 低压电力电缆:型号:YJY,导体材质:铜,截面mm2:35,芯数:4芯,阻燃特性:ZC,铠装形式:23,特殊要求:普通 | 千米 | 0.025 | 2024-06-20 | 2024-06-20 | 河北省承德市宽城县 | 施工现场车板交货 |  | G00M-500143540-00002 | 044005846000010 | 400229353500010 | 500143540 |  | 500143540-0007
0124AA-1404002-0001 | 包1 | 100 | 国网冀北电力有限公司 | 国网冀北电力有限公司秦皇岛供电公司 |  | 无电压等级 | 低压电力电缆,YJV,铜,50/25,4+1芯,ZC,22,普通 | 低压电力电缆-型号:YJV,导体材质:铜,截面mm2:50/25,芯数:4+1芯,阻燃特性:ZC,铠装形式:22,特殊要求:普通 | 千米 | 6.779 | 2024-04-30 | 2024-10-30 | 河北省秦皇岛市 | 买方指定仓库地面交货 |  | 9995-500109569-00001 | 044005965400010 | 400229460900010 | 500109569 |  | 500109569-0002
0124AA-1404002-0001 | 包1 | 100 | 国网冀北电力有限公司 | 国网冀北电力有限公司唐山供电公司 |  | 无电压等级 | 低压电力电缆,YJLV,铝,70,4芯,ZC,22,普通 | 低压电力电缆-型号:YJLV,导体材质:铝,截面mm2:70,芯数:4芯,阻燃特性:ZC,铠装形式:22,特殊要求:普通 | 千米 | 3.74 | 2024-04-30 | 2024-10-30 | 河北唐山 | 买方指定仓库地面交货 |  | 9995-500109075-00001 | 044005985400010 | 400229480600010 | 500109075 |  | 500109075-0001
0124AA-1404002-0001 | 包1 | 100 | 国网冀北电力有限公司 | 国网冀北电力有限公司张家口供电公司 |  | 无电压等级 | 低压电力电缆,YJV,铜,150/95,4+1芯,ZC,22,普通 | 低压电力电缆-型号:YJV,导体材质:铜,截面mm2:150/95,芯数:4+1芯,阻燃特性:ZC,铠装形式:22,特殊要求:普通 | 千米 | 0.035 | 2024-04-30 | 2024-10-30 | 张家口 | 买方指定仓库地面交货 |  | 9995-500109098-00001 | 044005888400010 | 400229386800010 | 500109098 |  | 500109098-0002
0124AA-1404002-0001 | 包1 | 100 | 国网冀北电力有限公司 | 国网冀北电力有限公司唐山供电公司 |  | 无电压等级 | 低压电力电缆,YJY,铜,35/16,4+1芯,ZC,无铠装,普通 | 低压电力电缆-型号:YJY,导体材质:铜,截面mm2:35/16,芯数:4+1芯,阻燃特性:ZC,铠装形式:无铠装,特殊要求:普通 | 千米 | 0.011 | 2024-04-30 | 2024-10-30 | 河北唐山 | 买方指定仓库地面交货 |  | 9995-500132767-00001 | 044005987900010 | 400229483100010 | 500132767 |  | 500132767-0001
0124AA-1404002-0001 | 包1 | 100 | 国网冀北电力有限公司 | 国网冀北电力有限公司工程管理分公司（北京华联电力工程咨询有限公司） |  | 无电压等级 | 低压电力电缆,YJV,铜,95/50,4+1芯,ZC,22,普通 | 低压电力电缆-型号:YJV,导体材质:铜,截面mm2:95/50,芯数:4+1芯,阻燃特性:ZC,铠装形式:22,特殊要求:普通 | 千米 | 0.015 | 2024-06-20 | 2024-06-20 | 河北省承德市围场县 | 施工现场车板交货 |  | 9995-500109782-00001 | 044005845100010 | 400229352600010 | 500109782 |  | 500109782-0002
0124AA-1404002-0001 | 包1 | 100 | 国网冀北电力有限公司 | 国网冀北电力有限公司唐山供电公司 |  | 无电压等级 | 低压电力电缆,YJV,铜,35,2芯,ZC,22,NH | 低压电力电缆-型号:YJV,导体材质:铜,截面mm2:35,芯数:2芯,阻燃特性:ZC,铠装形式:22,特殊要求:NH | 千米 | 0.059 | 2024-04-30 | 2024-10-30 | 河北唐山 | 买方指定仓库地面交货 |  | G00M-500142813-00001 | 044006005900010 | 400229499800010 | 500142813 |  | 500142813-0005
0124AA-1404002-0001 | 包1 | 100 | 国网冀北电力有限公司 | 国网冀北电力有限公司唐山供电公司 |  | 无电压等级 | 低压电力电缆,YJV,铜,50,4芯,ZC,22,普通 | 低压电力电缆-型号:YJV,导体材质:铜,截面mm2:50,芯数:4芯,阻燃特性:ZC,铠装形式:22,特殊要求:普通 | 千米 | 0.518 | 2024-04-30 | 2024-10-30 | 河北唐山 | 买方指定仓库地面交货 |  | 9995-500108896-00001 | 044005985200010 | 400229480400010 | 500108896 |  | 500108896-0002
0124AA-1404002-0001 | 包1 | 100 | 国网冀北电力有限公司 | 国网冀北电力有限公司唐山供电公司 |  | 无电压等级 | 低压电力电缆,YJV,铜,25,4芯,ZC,22,普通 | 低压电力电缆-型号:YJV,导体材质:铜,截面mm2:25,芯数:4芯,阻燃特性:ZC,铠装形式:22,特殊要求:普通 | 千米 | 0.084 | 2024-04-30 | 2024-10-30 | 河北唐山 | 买方指定仓库地面交货 |  | G00M-500108747-00001 | 044005984900010 | 400229480100010 | 500108747 |  | 500108747-0004
0124AA-1404002-0001 | 包1 | 100 | 国网冀北电力有限公司 | 国网冀北电力有限公司承德供电公司 |  | 无电压等级 | 低压电力电缆,YJY,铜,35,4芯,ZC,23,普通 | 低压电力电缆:型号:YJY,导体材质:铜,截面mm2:35,芯数:4芯,阻燃特性:ZC,铠装形式:23,特殊要求:普通 | 千米 | 0.368 | 2024-04-30 | 2024-10-30 | 河北省承德市 | 买方指定仓库地面交货 |  | G00M-500143540-00002 | 044005873200010 | 400229372100010 | 500143540 |  | 500143540-0007
0124AA-1404002-0001 | 包1 | 100 | 国网冀北电力有限公司 | 国网冀北电力有限公司工程管理分公司（北京华联电力工程咨询有限公司） |  | 无电压等级 | 低压电力电缆,YJV,铜,6/4,4+1芯,ZC,22,普通 | 低压电力电缆-型号:YJV,导体材质:铜,截面mm2:6/4,芯数:4+1芯,阻燃特性:ZC,铠装形式:22,特殊要求:普通 | 千米 | 0.119 | 2024-06-20 | 2024-06-20 | 河北省承德市围场县 | 施工现场车板交货 |  | G00M-500109534-00001 | 044005844100010 | 400229351600010 | 500109534 |  | 500109534-0003
0124AA-1404002-0001 | 包1 | 100 | 国网冀北电力有限公司 | 国网冀北电力有限公司张家口供电公司 |  | 无电压等级 | 低压电力电缆,YJV,铜,240,4芯,ZC,22,普通 | 低压电力电缆-型号:YJV,导体材质:铜,截面mm2:240,芯数:4芯,阻燃特性:ZC,铠装形式:22,特殊要求:普通 | 千米 | 0.484 | 2024-04-30 | 2024-10-30 | 张家口 | 买方指定仓库地面交货 |  | 9995-500108897-00001 | 044005887900010 | 400229386300010 | 500108897 |  | 500108897-0001
0124AA-1404002-0001 | 包1 | 100 | 国网冀北电力有限公司 | 国网冀北电力有限公司承德供电公司 |  | 无电压等级 | 低压电力电缆,YJV,铜,25/16,4+1芯,ZC,22,普通 | 低压电力电缆-型号:YJV,导体材质:铜,截面mm2:25/16,芯数:4+1芯,阻燃特性:ZC,铠装形式:22,特殊要求:普通 | 千米 | 0.034 | 2024-04-30 | 2024-10-30 | 河北省承德市 | 买方指定仓库地面交货 |  | 9995-500109671-00001 | 044005866300010 | 400229365300010 | 500109671 |  | 500109671-0016
0124AA-1404002-0001 | 包1 | 100 | 国网冀北电力有限公司 | 国网冀北电力有限公司秦皇岛供电公司 |  | 无电压等级 | 低压电力电缆,YJY,铜,35/16,4+1芯,ZC,无铠装,普通 | 低压电力电缆-型号:YJY,导体材质:铜,截面mm2:35/16,芯数:4+1芯,阻燃特性:ZC,铠装形式:无铠装,特殊要求:普通 | 千米 | 1.878 | 2024-04-30 | 2024-10-30 | 河北省秦皇岛市 | 买方指定仓库地面交货 |  | 9995-500132767-00001 | 044005965900010 | 400229461400010 | 500132767 |  | 500132767-0001
0124AA-1404002-0001 | 包1 | 100 | 国网冀北电力有限公司 | 国网冀北电力有限公司唐山供电公司 |  | 无电压等级 | 低压电力电缆,YJY,铜,150/95,4+1芯,NH,23,WDZB | 低压电力电缆-型号:YJY,导体材质:铜,截面mm2:150/95,芯数:4+1芯,阻燃特性:NH,铠装形式:23,特殊要求:WDZB | 千米 | 0.059 | 2024-04-30 | 2024-10-30 | 河北唐山 | 买方指定仓库地面交货 |  | G00M-500141954-00001 | 044006005800010 | 400229499700010 | 500141954 |  | 500141954-0002
0124AA-1404002-0001 | 包1 | 100 | 国网冀北电力有限公司 | 国网冀北电力有限公司唐山供电公司 |  | 无电压等级 | 低压电力电缆,YJV,铜,95,4芯,ZC,22,普通 | 低压电力电缆-型号:YJV,导体材质:铜,截面mm2:95,芯数:4芯,阻燃特性:ZC,铠装形式:22,特殊要求:普通 | 千米 | 0.006 | 2024-04-30 | 2024-10-30 | 河北唐山 | 买方指定仓库地面交货 |  | 9995-500108688-00001 | 044005984800010 | 400229480000010 | 500108688 |  | 500108688-0004
0124AA-1404002-0001 | 包1 | 100 | 国网冀北电力有限公司 | 国网冀北电力有限公司工程管理分公司（北京华联电力工程咨询有限公司） |  | 无电压等级 | 低压电力电缆,YJV,铜,240,4芯,ZC,22,NH | 低压电力电缆-型号:YJV,导体材质:铜,截面mm2:240,芯数:4芯,阻燃特性:ZC,铠装形式:22,特殊要求:NH | 千米 | 0.085 | 2024-06-20 | 2024-06-20 | 河北省承德市围场县 | 施工现场车板交货 |  | G00M-500125099-00001 | 044005845500010 | 400229353000010 | 500125099 |  | 500125099-0019
0124AA-1404002-0001 | 包1 | 100 | 国网冀北电力有限公司 | 国网冀北电力有限公司工程管理分公司（北京华联电力工程咨询有限公司） |  | 无电压等级 | 低压电力电缆,YJV,铜,6,3芯,ZC,22,普通 | 低压电力电缆-型号:YJV,导体材质:铜,截面mm2:6,芯数:3芯,阻燃特性:ZC,铠装形式:22,特殊要求:普通 | 千米 | 0.082 | 2024-06-20 | 2024-06-20 | 河北省承德市围场县 | 施工现场车板交货 |  | 9995-500109752-00001 | 044005845000010 | 400229352500010 | 500109752 |  | 500109752-0009
0124AA-1404002-0001 | 包1 | 100 | 国网冀北电力有限公司 | 国网冀北电力有限公司廊坊供电公司 |  | 无电压等级 | 低压电力电缆,YJY,铜,35,4芯,ZC,23,普通 | 低压电力电缆:型号:YJY,导体材质:铜,截面mm2:35,芯数:4芯,阻燃特性:ZC,铠装形式:23,特殊要求:普通 | 千米 | 1.874 | 2024-04-30 | 2024-10-30 | 河北省廊坊市广阳区 | 买方指定仓库地面交货 |  | G00M-500143540-00002 | 044005925000010 | 400229423000010 | 500143540 |  | 500143540-0007
0124AA-1404002-0001 | 包1 | 100 | 国网冀北电力有限公司 | 国网冀北电力有限公司秦皇岛供电公司 |  | 无电压等级 | 低压电力电缆,YJV,铜,95/50,4+1芯,ZC,22,普通 | 低压电力电缆-型号:YJV,导体材质:铜,截面mm2:95/50,芯数:4+1芯,阻燃特性:ZC,铠装形式:22,特殊要求:普通 | 千米 | 1.468 | 2024-04-30 | 2024-10-30 | 河北省秦皇岛市 | 买方指定仓库地面交货 |  | 9995-500109782-00001 | 044005965100010 | 400229460600010 | 500109782 |  | 500109782-0002
0124AA-1404002-0001 | 包1 | 100 | 国网冀北电力有限公司 | 国网冀北电力有限公司工程管理分公司（北京华联电力工程咨询有限公司） |  | 无电压等级 | 低压电力电缆,YJV,铜,25/16,4+1芯,ZC,22,普通 | 低压电力电缆-型号:YJV,导体材质:铜,截面mm2:25/16,芯数:4+1芯,阻燃特性:ZC,铠装形式:22,特殊要求:普通 | 千米 | 0.028 | 2024-06-20 | 2024-06-20 | 河北省承德市围场县 | 施工现场车板交货 |  | 9995-500109671-00001 | 044005844800010 | 400229352300010 | 500109671 |  | 500109671-0016
0124AA-1404002-0001 | 包1 | 100 | 国网冀北电力有限公司 | 国网冀北电力有限公司工程管理分公司（北京华联电力工程咨询有限公司） |  | 无电压等级 | 低压电力电缆,YJV,铜,25,4芯,ZC,22,普通 | 低压电力电缆-型号:YJV,导体材质:铜,截面mm2:25,芯数:4芯,阻燃特性:ZC,铠装形式:22,特殊要求:普通 | 千米 | 0.03 | 2024-06-20 | 2024-06-20 | 河北省承德市围场县 | 施工现场车板交货 |  | G00M-500108747-00001 | 044005835400010 | 400229350400010 | 500108747 |  | 500108747-0004
0124AA-1404002-0001 | 包1 | 100 | 国网冀北电力有限公司 | 国网冀北电力有限公司工程管理分公司（北京华联电力工程咨询有限公司） |  | 无电压等级 | 低压电力电缆,YJV,铜,35,4芯,ZC,22,普通 | 低压电力电缆-型号:YJV,导体材质:铜,截面mm2:35,芯数:4芯,阻燃特性:ZC,铠装形式:22,特殊要求:普通 | 千米 | 0.061 | 2024-06-20 | 2024-06-20 | 河北省承德市围场县 | 施工现场车板交货 |  | 9995-500109086-00001 | 044005835900010 | 400229350900010 | 500109086 |  | 500109086-0002
0124AA-1404002-0001 | 包1 | 100 | 国网冀北电力有限公司 | 国网冀北电力有限公司唐山供电公司 |  | 无电压等级 | 低压电力电缆,ERF,铜,300,1芯,ZC,无铠装,普通 | 低压电力电缆-型号:ERF,导体材质:铜,截面mm2:300,芯数:1芯,阻燃特性:ZC,铠装形式:无铠装,特殊要求:普通 | 千米 | 0.05 | 2024-04-30 | 2024-10-30 | 河北唐山 | 买方指定仓库地面交货 |  | G00M-500135730-00002 | 044005995400010 | 400229490100010 | 500135730 |  | 500135730-0007
0124AA-1404002-0001 | 包1 | 100 | 国网冀北电力有限公司 | 国网冀北电力有限公司唐山供电公司 |  | 无电压等级 | 低压电力电缆,YJV,铜,240/120,4+1芯,ZC,22,普通 | 低压电力电缆-型号:YJV,导体材质:铜,截面mm2:240/120,芯数:4+1芯,阻燃特性:ZC,铠装形式:22,特殊要求:普通 | 千米 | 0.118 | 2024-04-30 | 2024-10-30 | 河北唐山 | 买方指定仓库地面交货 |  | 9995-500109215-00001 | 044005986000010 | 400229481200010 | 500109215 |  | 500109215-0002
0124AA-1404002-0001 | 包1 | 100 | 国网冀北电力有限公司 | 国网冀北电力有限公司秦皇岛供电公司 |  | 无电压等级 | 低压电力电缆,YJV,铜,50,4芯,ZC,22,普通 | 低压电力电缆-型号:YJV,导体材质:铜,截面mm2:50,芯数:4芯,阻燃特性:ZC,铠装形式:22,特殊要求:普通 | 千米 | 0.555 | 2024-04-30 | 2024-10-30 | 河北省秦皇岛市 | 买方指定仓库地面交货 |  | 9995-500108896-00001 | 044005969100010 | 400229464600010 | 500108896 |  | 500108896-0002
0124AA-1404002-0001 | 包1 | 100 | 国网冀北电力有限公司 | 国网冀北电力有限公司秦皇岛供电公司 |  | 无电压等级 | 低压电力电缆,YJY,铜,185/120,4 1芯,ZC,23,WDZC | 低压电力电缆:型号:YJY,导体材质:铜,截面mm2:185/120,芯数:4 1芯,阻燃特性:ZC,铠装形式:23,特殊要求:WDZC | 千米 | 0.055 | 2024-04-30 | 2024-10-30 | 河北省秦皇岛市 | 买方指定仓库地面交货 |  | G00M-500143553-00001 | 044005966800010 | 400229462300010 | 500143553 |  | 500143553-0002
0124AA-1404002-0001 | 包1 | 100 | 国网冀北电力有限公司 | 国网冀北电力有限公司廊坊供电公司 |  | 无电压等级 | 低压电力电缆,YJV,铜,185,4芯,ZC,22,普通 | 低压电力电缆-型号:YJV,导体材质:铜,截面mm2:185,芯数:4芯,阻燃特性:ZC,铠装形式:22,特殊要求:普通 | 千米 | 0.602 | 2024-04-30 | 2024-10-30 | 河北省廊坊市广阳区 | 买方指定仓库地面交货 |  | 9995-500109095-00001 | 044005915200010 | 400229413300010 | 500109095 |  | 500109095-0002
0124AA-1404002-0001 | 包1 | 100 | 国网冀北电力有限公司 | 国网冀北电力有限公司秦皇岛供电公司 |  | 无电压等级 | 低压电力电缆,YJLV,铝,35,4芯,ZC,无铠装,普通 | 低压电力电缆-型号:YJLV,导体材质:铝,截面mm2:35,芯数:4芯,阻燃特性:ZC,铠装形式:无铠装,特殊要求:普通 | 千米 | 3.606 | 2024-04-30 | 2024-10-30 | 河北省秦皇岛市 | 买方指定仓库地面交货 |  | G00M-500132448-00001 | 044005966400010 | 400229461900010 | 500132448 |  | 500132448-0009
0124AA-1404002-0001 | 包1 | 100 | 国网冀北电力有限公司 | 国网冀北电力有限公司秦皇岛供电公司 |  | 无电压等级 | 低压电力电缆,YJV,铜,240/120,4+1芯,ZC,22,普通 | 低压电力电缆-型号:YJV,导体材质:铜,截面mm2:240/120,芯数:4+1芯,阻燃特性:ZC,铠装形式:22,特殊要求:普通 | 千米 | 4.531 | 2024-04-30 | 2024-10-30 | 河北省秦皇岛市 | 买方指定仓库地面交货 |  | 9995-500109215-00001 | 044005965500010 | 400229461000010 | 500109215 |  | 500109215-0002
0124AA-1404002-0001 | 包1 | 100 | 国网冀北电力有限公司 | 国网冀北电力有限公司唐山供电公司 |  | 无电压等级 | 低压电力电缆,YJV,铜,150,4芯,ZC,22,普通 | 低压电力电缆-型号:YJV,导体材质:铜,截面mm2:150,芯数:4芯,阻燃特性:ZC,铠装形式:22,特殊要求:普通 | 千米 | 0.15 | 2024-04-30 | 2024-10-30 | 河北唐山 | 买方指定仓库地面交货 |  | 9995-500108895-00001 | 044005985100010 | 400229480300010 | 500108895 |  | 500108895-0002
0124AA-1404002-0001 | 包1 | 100 | 国网冀北电力有限公司 | 国网冀北电力有限公司超高压分公司 |  | 无电压等级 | 低压电力电缆,YJY,铜,185/95,3+1芯,ZB,23,普通 | 低压电力电缆-型号:YJY,导体材质:铜,截面mm2:185/95,芯数:3+1芯,阻燃特性:ZB,铠装形式:23,特殊要求:普通 | 千米 | 0.305 | 2024-04-30 | 2024-10-30 | 北京市房山区 | 买方指定仓库地面交货 |  | G00M-500141826-00001 | 044005855000010 | 400229354400010 | 500141826 |  | 500141826-0001
0124AA-1404002-0001 | 包1 | 100 | 国网冀北电力有限公司 | 国网冀北电力有限公司超高压分公司 |  | 无电压等级 | 低压电力电缆,YJY,铜,70/35,3+1芯,ZB,23,普通 | 低压电力电缆-型号:YJY,导体材质:铜,截面mm2:70/35,芯数:3+1芯,阻燃特性:ZB,铠装形式:23,特殊要求:普通 | 千米 | 0.351 | 2024-04-30 | 2024-10-30 | 北京市房山区 | 买方指定仓库地面交货 |  | G00M-500141837-00001 | 044005855100010 | 400229354500010 | 500141837 |  | 500141837-0002
0124AA-1404002-0001 | 包1 | 100 | 国网冀北电力有限公司 | 国网冀北电力有限公司张家口供电公司 |  | 无电压等级 | 低压电力电缆,YJV,铜,16,2芯,ZC,无铠装,普通 | 低压电力电缆-型号:YJV,导体材质:铜,截面mm2:16,芯数:2芯,阻燃特性:ZC,铠装形式:无铠装,特殊要求:普通 | 千米 | 0.276 | 2024-04-30 | 2024-10-30 | 张家口 | 买方指定仓库地面交货 |  | G00M-500132737-00001 | 044005891000010 | 400229389400010 | 500132737 |  | 500132737-0016
0124AA-1404002-0001 | 包1 | 100 | 国网冀北电力有限公司 | 国网冀北电力有限公司张家口供电公司 |  | 无电压等级 | 低压电力电缆,YJY,铜,35,4芯,ZC,23,普通 | 低压电力电缆:型号:YJY,导体材质:铜,截面mm2:35,芯数:4芯,阻燃特性:ZC,铠装形式:23,特殊要求:普通 | 千米 | 0.045 | 2024-04-30 | 2024-10-30 | 张家口 | 买方指定仓库地面交货 |  | G00M-500143540-00002 | 044005898200010 | 400229396000010 | 500143540 |  | 500143540-0007
0124AA-1404002-0001 | 包1 | 100 | 国网冀北电力有限公司 | 国网冀北电力有限公司工程管理分公司（北京华联电力工程咨询有限公司） |  | 无电压等级 | 低压电力电缆,YJV,铜,10,4芯,ZC,22,NH | 低压电力电缆-型号:YJV,导体材质:铜,截面mm2:10,芯数:4芯,阻燃特性:ZC,铠装形式:22,特殊要求:NH | 千米 | 0.028 | 2024-06-20 | 2024-06-20 | 河北省承德市围场县 | 施工现场车板交货 |  | G00M-500125108-00001 | 044005845700010 | 400229353200010 | 500125108 |  | 500125108-0011
0124AA-1404002-0001 | 包1 | 100 | 国网冀北电力有限公司 | 国网冀北电力有限公司唐山供电公司 |  | 无电压等级 | 低压电力电缆,YJY,铜,70/35,4 1芯,ZC,23,WDZC | 低压电力电缆:型号:YJY,导体材质:铜,截面mm2:70/35,芯数:4 1芯,阻燃特性:ZC,铠装形式:23,特殊要求:WDZC | 千米 | 0.118 | 2024-04-30 | 2024-10-30 | 河北唐山 | 买方指定仓库地面交货 |  | G00M-500143549-00001 | 044006006000010 | 400229499900010 | 500143549 |  | 500143549-0008
0124AA-1404002-0001 | 包1 | 100 | 国网冀北电力有限公司 | 国网冀北电力有限公司张家口供电公司 |  | 无电压等级 | 低压电力电缆,YJV,铜,25,4芯,ZC,22,普通 | 低压电力电缆-型号:YJV,导体材质:铜,截面mm2:25,芯数:4芯,阻燃特性:ZC,铠装形式:22,特殊要求:普通 | 千米 | 0.071 | 2024-04-30 | 2024-10-30 | 张家口 | 买方指定仓库地面交货 |  | G00M-500108747-00001 | 044005887500010 | 400229385900010 | 500108747 |  | 500108747-0004
0124AA-1404002-0001 | 包1 | 100 | 国网冀北电力有限公司 | 国网冀北电力有限公司秦皇岛供电公司 |  | 无电压等级 | 低压电力电缆,YJV,铜,120,4芯,ZC,22,普通 | 低压电力电缆-型号:YJV,导体材质:铜,截面mm2:120,芯数:4芯,阻燃特性:ZC,铠装形式:22,特殊要求:普通 | 千米 | 2.261 | 2024-04-30 | 2024-10-30 | 河北省秦皇岛市 | 买方指定仓库地面交货 |  | 9995-500109087-00001 | 044005946200010 | 400229442000010 | 500109087 |  | 500109087-0002
0124AA-1404002-0001 | 包1 | 100 | 国网冀北电力有限公司 | 国网冀北电力有限公司唐山供电公司 |  | 无电压等级 | 低压电力电缆,YJV,铜,185,1芯,ZB,无铠装,NH | 低压电力电缆-型号:YJV,导体材质:铜,截面mm2:185,芯数:1芯,阻燃特性:ZB,铠装形式:无铠装,特殊要求:NH | 千米 | 0.059 | 2024-04-30 | 2024-10-30 | 河北唐山 | 买方指定仓库地面交货 |  | G00M-500141213-00001 | 044006005700010 | 400229499600010 | 500141213 |  | 500141213-0002
0124AA-1404002-0001 | 包1 | 100 | 国网冀北电力有限公司 | 国网冀北电力有限公司秦皇岛供电公司 |  | 无电压等级 | 低压电力电缆,YJLV,铝,120,4芯,ZC,22,普通 | 低压电力电缆-型号:YJLV,导体材质:铝,截面mm2:120,芯数:4芯,阻燃特性:ZC,铠装形式:22,特殊要求:普通 | 千米 | 0.513 | 2024-04-30 | 2024-10-30 | 河北省秦皇岛市 | 买方指定仓库地面交货 |  | 9995-500109080-00001 | 044005968700010 | 400229464200010 | 500109080 |  | 500109080-0001
0124AA-1404002-0001 | 包1 | 100 | 国网冀北电力有限公司 | 国网冀北电力有限公司超高压分公司 |  | 无电压等级 | 低压电力电缆,YJY,铜,240/120,3+1芯,NH,23,WDZB | 低压电力电缆-型号:YJY,导体材质:铜,截面mm2:240/120,芯数:3+1芯,阻燃特性:NH,铠装形式:23,特殊要求:WDZB | 千米 | 0.013 | 2024-04-30 | 2024-10-30 | 北京市房山区 | 买方指定仓库地面交货 |  | G00M-500141946-00001 | 044005855600010 | 400229355000010 | 500141946 |  | 500141946-0004
0124AA-1404002-0001 | 包1 | 100 | 国网冀北电力有限公司 | 国网冀北电力有限公司承德供电公司 |  | 无电压等级 | 低压电力电缆,YJV,铜,120,4芯,ZC,22,普通 | 低压电力电缆-型号:YJV,导体材质:铜,截面mm2:120,芯数:4芯,阻燃特性:ZC,铠装形式:22,特殊要求:普通 | 千米 | 2.354 | 2024-04-30 | 2024-10-30 | 河北省承德市 | 买方指定仓库地面交货 |  | 9995-500109087-00001 | 044005866000010 | 400229365000010 | 500109087 |  | 500109087-0002
0124AA-1404002-0001 | 包1 | 100 | 国网冀北电力有限公司 | 国网冀北电力有限公司唐山供电公司 |  | 无电压等级 | 低压电力电缆,YJY,铜,120/70,4 1芯,ZC,23,WDZC | 低压电力电缆:型号:YJY,导体材质:铜,截面mm2:120/70,芯数:4 1芯,阻燃特性:ZC,铠装形式:23,特殊要求:WDZC | 千米 | 0.13 | 2024-04-30 | 2024-10-30 | 河北唐山 | 买方指定仓库地面交货 |  | G00M-500143551-00001 | 044006006100010 | 400229500000010 | 500143551 |  | 500143551-0002
0124AA-1404002-0001 | 包1 | 100 | 国网冀北电力有限公司 | 国网冀北电力有限公司秦皇岛供电公司 |  | 无电压等级 | 低压电力电缆,YJLV,铝,70,4芯,ZC,22,普通 | 低压电力电缆-型号:YJLV,导体材质:铝,截面mm2:70,芯数:4芯,阻燃特性:ZC,铠装形式:22,特殊要求:普通 | 千米 | 1.569 | 2024-04-30 | 2024-10-30 | 河北省秦皇岛市 | 买方指定仓库地面交货 |  | 9995-500109075-00001 | 044005968900010 | 400229464400010 | 500109075 |  | 500109075-0001
0124AA-1404002-0001 | 包1 | 100 | 国网冀北电力有限公司 | 国网冀北电力有限公司唐山供电公司 |  | 无电压等级 | 低压电力电缆,YJV,铜,185,4芯,ZC,22,普通 | 低压电力电缆-型号:YJV,导体材质:铜,截面mm2:185,芯数:4芯,阻燃特性:ZC,铠装形式:22,特殊要求:普通 | 千米 | 0.231 | 2024-04-30 | 2024-10-30 | 河北唐山 | 买方指定仓库地面交货 |  | 9995-500109095-00001 | 044005985800010 | 400229481000010 | 500109095 |  | 500109095-0002
0124AA-1404002-0001 | 包1 | 100 | 国网冀北电力有限公司 | 国网冀北电力有限公司秦皇岛供电公司 |  | 无电压等级 | 低压电力电缆,YJV,铜,150/95,4+1芯,ZC,22,普通 | 低压电力电缆-型号:YJV,导体材质:铜,截面mm2:150/95,芯数:4+1芯,阻燃特性:ZC,铠装形式:22,特殊要求:普通 | 千米 | 2.478 | 2024-04-30 | 2024-10-30 | 河北省秦皇岛市 | 买方指定仓库地面交货 |  | 9995-500109098-00001 | 044005965600010 | 400229461100010 | 500109098 |  | 500109098-0002
0124AA-1404002-0001 | 包1 | 100 | 国网冀北电力有限公司 | 国网冀北电力有限公司秦皇岛供电公司 |  | 无电压等级 | 低压电力电缆,YJV,铜,16,2芯,ZC,无铠装,普通 | 低压电力电缆-型号:YJV,导体材质:铜,截面mm2:16,芯数:2芯,阻燃特性:ZC,铠装形式:无铠装,特殊要求:普通 | 千米 | 1.132 | 2024-04-30 | 2024-10-30 | 河北省秦皇岛市 | 买方指定仓库地面交货 |  | G00M-500132737-00001 | 044005966200010 | 400229461700010 | 500132737 |  | 500132737-0016
0124AA-1404002-0001 | 包1 | 100 | 国网冀北电力有限公司 | 国网冀北电力有限公司张家口供电公司 |  | 无电压等级 | 低压电力电缆,YJY,铜,16,2芯,ZC,无铠装,普通 | 低压电力电缆-型号:YJY,导体材质:铜,截面mm2:16,芯数:2芯,阻燃特性:ZC,铠装形式:无铠装,特殊要求:普通 | 千米 | 0.071 | 2024-04-30 | 2024-10-30 | 张家口 | 买方指定仓库地面交货 |  | 9995-500132744-00001 | 044005891200010 | 400229389600010 | 500132744 |  | 500132744-0005
0124AA-1404002-0001 | 包1 | 100 | 国网冀北电力有限公司 | 国网冀北电力有限公司工程管理分公司（北京华联电力工程咨询有限公司） |  | 无电压等级 | 低压电力电缆,YJV,铜,95,4芯,ZC,22,NH | 低压电力电缆-型号:YJV,导体材质:铜,截面mm2:95,芯数:4芯,阻燃特性:ZC,铠装形式:22,特殊要求:NH | 千米 | 0.06 | 2024-06-20 | 2024-06-20 | 河北省承德市围场县 | 施工现场车板交货 |  | G00M-500122181-00001 | 044005845300010 | 400229352800010 | 500122181 |  | 500122181-0006
0124AA-1404002-0001 | 包2 | 200 | 国网冀北电力有限公司 | 国网冀北电力有限公司工程管理分公司（北京华联电力工程咨询有限公司） |  | 无电压等级 | 低压电力电缆,YJV,铜,25,4芯,ZC,22,NH | 低压电力电缆-型号:YJV,导体材质:铜,截面mm2:25,芯数:4芯,阻燃特性:ZC,铠装形式:22,特殊要求:NH | 千米 | 0.094 | 2024-06-20 | 2024-06-20 | 河北省承德市围场县 | 施工现场车板交货 |  | G00M-500121818-00001 | 044005845200010 | 400229352700010 | 500121818 |  | 500121818-0014
0124AA-1404002-0001 | 包2 | 200 | 国网冀北电力有限公司 | 国网冀北电力有限公司廊坊供电公司 |  | 无电压等级 | 低压电力电缆,YJV,铜,240,4芯,ZC,22,普通 | 低压电力电缆-型号:YJV,导体材质:铜,截面mm2:240,芯数:4芯,阻燃特性:ZC,铠装形式:22,特殊要求:普通 | 千米 | 0.7 | 2024-04-30 | 2024-10-30 | 河北省廊坊市广阳区 | 买方指定仓库地面交货 |  | 9995-500108897-00001 | 044005914700010 | 400229412800010 | 500108897 |  | 500108897-0001
0124AA-1404002-0001 | 包2 | 200 | 国网冀北电力有限公司 | 国网冀北电力有限公司承德供电公司 |  | 无电压等级 | 低压电力电缆,YJV,铜,6,2芯,ZC,22,普通 | 低压电力电缆-型号:YJV,导体材质:铜,截面mm2:6,芯数:2芯,阻燃特性:ZC,铠装形式:22,特殊要求:普通 | 千米 | 0.009 | 2024-04-30 | 2024-10-30 | 河北省承德市 | 买方指定仓库地面交货 |  | G00M-500109518-00001 | 044005866600010 | 400229365600010 | 500109518 |  | 500109518-0016
0124AA-1404002-0001 | 包2 | 200 | 国网冀北电力有限公司 | 国网冀北电力有限公司廊坊供电公司 |  | 无电压等级 | 低压电力电缆,YJV,铜,25/16,4+1芯,ZC,22,普通 | 低压电力电缆-型号:YJV,导体材质:铜,截面mm2:25/16,芯数:4+1芯,阻燃特性:ZC,铠装形式:22,特殊要求:普通 | 千米 | 0.061 | 2024-04-30 | 2024-10-30 | 河北省廊坊市广阳区 | 买方指定仓库地面交货 |  | 9995-500109671-00001 | 044005915700010 | 400229413800010 | 500109671 |  | 500109671-0016
0124AA-1404002-0001 | 包2 | 200 | 国网冀北电力有限公司 | 国网冀北电力有限公司工程管理分公司（北京华联电力工程咨询有限公司） |  | 无电压等级 | 低压电力电缆,YJV,铜,10/6,4+1芯,ZC,22,普通 | 低压电力电缆-型号:YJV,导体材质:铜,截面mm2:10/6,芯数:4+1芯,阻燃特性:ZC,铠装形式:22,特殊要求:普通 | 千米 | 0.429 | 2024-06-20 | 2024-06-20 | 河北省承德市围场县 | 施工现场车板交货 |  | 9995-500109538-00001 | 044005844200010 | 400229351700010 | 500109538 |  | 500109538-0004
0124AA-1404002-0001 | 包2 | 200 | 国网冀北电力有限公司 | 国网冀北电力有限公司秦皇岛供电公司 |  | 无电压等级 | 低压电力电缆,YJY,铜,95/50,4+1芯,ZC,无铠装,WDZC | 低压电力电缆-型号:YJY,导体材质:铜,截面mm2:95/50,芯数:4+1芯,阻燃特性:ZC,铠装形式:无铠装,特殊要求:WDZC | 千米 | 0.041 | 2024-04-30 | 2024-10-30 | 河北省秦皇岛市 | 买方指定仓库地面交货 |  | 9995-500134003-00001 | 044005963300010 | 400229459000010 | 500134003 |  | 500134003-0001
0124AA-1404002-0001 | 包2 | 200 | 国网冀北电力有限公司 | 国网冀北电力有限公司唐山供电公司 |  | 无电压等级 | 低压电力电缆,YJV,铜,150/95,4+1芯,ZC,22,普通 | 低压电力电缆-型号:YJV,导体材质:铜,截面mm2:150/95,芯数:4+1芯,阻燃特性:ZC,铠装形式:22,特殊要求:普通 | 千米 | 0.182 | 2024-04-30 | 2024-10-30 | 河北唐山 | 买方指定仓库地面交货 |  | 9995-500109098-00001 | 044005985900010 | 400229481100010 | 500109098 |  | 500109098-0002
0124AA-1404002-0001 | 包2 | 200 | 国网冀北电力有限公司 | 国网冀北电力有限公司工程管理分公司（北京华联电力工程咨询有限公司） |  | 无电压等级 | 低压电力电缆,YJV,铜,185,4芯,ZC,22,普通 | 低压电力电缆-型号:YJV,导体材质:铜,截面mm2:185,芯数:4芯,阻燃特性:ZC,铠装形式:22,特殊要求:普通 | 千米 | 0.06 | 2024-06-20 | 2024-06-20 | 河北省承德市围场县 | 施工现场车板交货 |  | 9995-500109095-00001 | 044005844000010 | 400229351500010 | 500109095 |  | 500109095-0002
0124AA-1404002-0001 | 包2 | 200 | 国网冀北电力有限公司 | 国网冀北电力有限公司秦皇岛供电公司 |  | 无电压等级 | 低压电力电缆,YJY,铜,120/70,4 1芯,ZC,23,WDZC | 低压电力电缆:型号:YJY,导体材质:铜,截面mm2:120/70,芯数:4 1芯,阻燃特性:ZC,铠装形式:23,特殊要求:WDZC | 千米 | 0.8 | 2024-04-30 | 2024-10-30 | 河北省秦皇岛市 | 买方指定仓库地面交货 |  | G00M-500143551-00001 | 044005966900010 | 400229462400010 | 500143551 |  | 500143551-0002
0124AA-1404002-0001 | 包2 | 200 | 国网冀北电力有限公司 | 国网冀北电力有限公司超高压分公司 |  | 无电压等级 | 低压电力电缆,YJY,铜,10,4芯,ZB,23,普通 | 低压电力电缆-型号:YJY,导体材质:铜,截面mm2:10,芯数:4芯,阻燃特性:ZB,铠装形式:23,特殊要求:普通 | 千米 | 0.052 | 2024-04-30 | 2024-10-30 | 北京市房山区 | 买方指定仓库地面交货 |  | G00M-500141886-00001 | 044005855400010 | 400229354800010 | 500141886 |  | 500141886-0002
0124AA-1404002-0001 | 包2 | 200 | 国网冀北电力有限公司 | 国网冀北电力有限公司秦皇岛供电公司 |  | 无电压等级 | 低压电力电缆,YJV,铜,16/10,4+1芯,ZC,无铠装,普通 | 低压电力电缆-型号:YJV,导体材质:铜,截面mm2:16/10,芯数:4+1芯,阻燃特性:ZC,铠装形式:无铠装,特殊要求:普通 | 千米 | 0.212 | 2024-04-30 | 2024-10-30 | 河北省秦皇岛市 | 买方指定仓库地面交货 |  | G00M-500132785-00001 | 044005965800010 | 400229461300010 | 500132785 |  | 500132785-0018
0124AA-1404002-0001 | 包2 | 200 | 国网冀北电力有限公司 | 国网冀北电力有限公司超高压分公司 |  | 无电压等级 | 低压电力电缆,YJY,铜,50/25,3+1芯,ZB,23,NH | 低压电力电缆-型号:YJY,导体材质:铜,截面mm2:50/25,芯数:3+1芯,阻燃特性:ZB,铠装形式:23,特殊要求:NH | 千米 | 0.026 | 2024-04-30 | 2024-10-30 | 北京市房山区 | 买方指定仓库地面交货 |  | G00M-500129383-00001 | 044005833800010 | 400229350100010 | 500129383 |  | 500129383-0006
0124AA-1404002-0001 | 包2 | 200 | 国网冀北电力有限公司 | 国网冀北电力有限公司承德供电公司 |  | 无电压等级 | 低压电力电缆,YJV,铜,50/25,4+1芯,ZC,22,普通 | 低压电力电缆-型号:YJV,导体材质:铜,截面mm2:50/25,芯数:4+1芯,阻燃特性:ZC,铠装形式:22,特殊要求:普通 | 千米 | 0.024 | 2024-04-30 | 2024-10-30 | 河北省承德市 | 买方指定仓库地面交货 |  | 9995-500109569-00001 | 044005866100010 | 400229365100010 | 500109569 |  | 500109569-0002
0124AA-1404002-0001 | 包2 | 200 | 国网冀北电力有限公司 | 国网冀北电力有限公司廊坊供电公司 |  | 无电压等级 | 低压电力电缆,YJLV,铝,35,4芯,ZC,无铠装,普通 | 低压电力电缆-型号:YJLV,导体材质:铝,截面mm2:35,芯数:4芯,阻燃特性:ZC,铠装形式:无铠装,特殊要求:普通 | 千米 | 1.911 | 2024-04-30 | 2024-10-30 | 河北省廊坊市广阳区 | 买方指定仓库地面交货 |  | G00M-500132448-00001 | 044005918100010 | 400229416100010 | 500132448 |  | 500132448-0009
0124AA-1404002-0001 | 包2 | 200 | 国网冀北电力有限公司 | 国网冀北电力有限公司唐山供电公司 |  | 无电压等级 | 低压电力电缆,YJV,铜,240,4芯,ZC,22,普通 | 低压电力电缆-型号:YJV,导体材质:铜,截面mm2:240,芯数:4芯,阻燃特性:ZC,铠装形式:22,特殊要求:普通 | 千米 | 0.609 | 2024-04-30 | 2024-10-30 | 河北唐山 | 买方指定仓库地面交货 |  | 9995-500108897-00001 | 044005985300010 | 400229480500010 | 500108897 |  | 500108897-0001
0124AA-1404002-0001 | 包2 | 200 | 国网冀北电力有限公司 | 国网冀北电力有限公司张家口供电公司 |  | 无电压等级 | 低压电力电缆,YJV,铜,70,4芯,ZC,22,普通 | 低压电力电缆-型号:YJV,导体材质:铜,截面mm2:70,芯数:4芯,阻燃特性:ZC,铠装形式:22,特殊要求:普通 | 千米 | 1.135 | 2024-04-30 | 2024-10-30 | 张家口 | 买方指定仓库地面交货 |  | 9995-500108894-00001 | 044005887600010 | 400229386000010 | 500108894 |  | 500108894-0004
0124AA-1404002-0001 | 包2 | 200 | 国网冀北电力有限公司 | 国网冀北电力有限公司张家口供电公司 |  | 无电压等级 | 低压电力电缆,YJY,铜,35,4芯,ZC,无铠装,普通 | 低压电力电缆-型号:YJY,导体材质:铜,截面mm2:35,芯数:4芯,阻燃特性:ZC,铠装形式:无铠装,特殊要求:普通 | 千米 | 1.282 | 2024-04-30 | 2024-10-30 | 张家口 | 买方指定仓库地面交货 |  | G00M-500132738-00001 | 044005891100010 | 400229389500010 | 500132738 |  | 500132738-0013
0124AA-1404002-0001 | 包2 | 200 | 国网冀北电力有限公司 | 国网冀北电力有限公司唐山供电公司 |  | 无电压等级 | 低压电力电缆,YJLV,铝,35,4芯,ZC,无铠装,普通 | 低压电力电缆-型号:YJLV,导体材质:铝,截面mm2:35,芯数:4芯,阻燃特性:ZC,铠装形式:无铠装,特殊要求:普通 | 千米 | 2.317 | 2024-04-30 | 2024-10-30 | 河北唐山 | 买方指定仓库地面交货 |  | G00M-500132448-00001 | 044005987500010 | 400229482700010 | 500132448 |  | 500132448-0009
0124AA-1404002-0001 | 包2 | 200 | 国网冀北电力有限公司 | 国网冀北电力有限公司承德供电公司 |  | 无电压等级 | 低压电力电缆,YJV,铜,35/16,4+1芯,ZC,22,普通 | 低压电力电缆-型号:YJV,导体材质:铜,截面mm2:35/16,芯数:4+1芯,阻燃特性:ZC,铠装形式:22,特殊要求:普通 | 千米 | 0.005 | 2024-04-30 | 2024-10-30 | 河北省承德市 | 买方指定仓库地面交货 |  | 9995-500109640-00001 | 044005866200010 | 400229365200010 | 500109640 |  | 500109640-0002
0124AA-1404002-0001 | 包2 | 200 | 国网冀北电力有限公司 | 国网冀北电力有限公司工程管理分公司（北京华联电力工程咨询有限公司） |  | 无电压等级 | 低压电力电缆,YJV,铜,16/10,3+1芯,ZC,22,普通 | 低压电力电缆-型号:YJV,导体材质:铜,截面mm2:16/10,芯数:3+1芯,阻燃特性:ZC,铠装形式:22,特殊要求:普通 | 千米 | 0.005 | 2024-06-20 | 2024-06-20 | 河北省承德市围场县 | 施工现场车板交货 |  | 9995-500109604-00001 | 044005844600010 | 400229352100010 | 500109604 |  | 500109604-0011
0124AA-1404002-0001 | 包2 | 200 | 国网冀北电力有限公司 | 国网冀北电力有限公司唐山供电公司 |  | 无电压等级 | 低压电力电缆,YJV,铜,16,2芯,ZC,无铠装,普通 | 低压电力电缆-型号:YJV,导体材质:铜,截面mm2:16,芯数:2芯,阻燃特性:ZC,铠装形式:无铠装,特殊要求:普通 | 千米 | 0.702 | 2024-04-30 | 2024-10-30 | 河北唐山 | 买方指定仓库地面交货 |  | G00M-500132737-00001 | 044005987600010 | 400229482800010 | 500132737 |  | 500132737-0016
0124AA-1404002-0001 | 包2 | 200 | 国网冀北电力有限公司 | 国网冀北电力有限公司廊坊供电公司 |  | 无电压等级 | 低压电力电缆,YJLV,铝,120,4芯,ZC,22,普通 | 低压电力电缆-型号:YJLV,导体材质:铝,截面mm2:120,芯数:4芯,阻燃特性:ZC,铠装形式:22,特殊要求:普通 | 千米 | 1.353 | 2024-04-30 | 2024-10-30 | 河北省廊坊市广阳区 | 买方指定仓库地面交货 |  | 9995-500109080-00001 | 044005915000010 | 400229413100010 | 500109080 |  | 500109080-0001
0124AA-1404002-0001 | 包2 | 200 | 国网冀北电力有限公司 | 国网冀北电力有限公司张家口供电公司 |  | 无电压等级 | 低压电力电缆,YJV,铜,50,4芯,ZC,22,普通 | 低压电力电缆-型号:YJV,导体材质:铜,截面mm2:50,芯数:4芯,阻燃特性:ZC,铠装形式:22,特殊要求:普通 | 千米 | 0.959 | 2024-04-30 | 2024-10-30 | 张家口 | 买方指定仓库地面交货 |  | 9995-500108896-00001 | 044005887800010 | 400229386200010 | 500108896 |  | 500108896-0002
0124AA-1404002-0001 | 包2 | 200 | 国网冀北电力有限公司 | 国网冀北电力有限公司张家口供电公司 |  | 无电压等级 | 低压电力电缆,YJLV,铝,240,4芯,ZC,22,普通 | 低压电力电缆-型号:YJLV,导体材质:铝,截面mm2:240,芯数:4芯,阻燃特性:ZC,铠装形式:22,特殊要求:普通 | 千米 | 0.005 | 2024-04-30 | 2024-10-30 | 张家口 | 买方指定仓库地面交货 |  | 9995-500109078-00001 | 044005888100010 | 400229386500010 | 500109078 |  | 500109078-0001
0124AA-1404002-0001 | 包2 | 200 | 国网冀北电力有限公司 | 国网冀北电力有限公司唐山供电公司 |  | 无电压等级 | 低压电力电缆,YJV,铜,10,2芯,ZC,22,NH | 低压电力电缆-型号:YJV,导体材质:铜,截面mm2:10,芯数:2芯,阻燃特性:ZC,铠装形式:22,特殊要求:NH | 千米 | 0.057 | 2024-04-30 | 2024-10-30 | 河北唐山 | 买方指定仓库地面交货 |  | G00M-500142814-00002 | 044006002900010 | 400229497500010 | 500142814 |  | 500142814-0011
0124AA-1404002-0001 | 包2 | 200 | 国网冀北电力有限公司 | 国网冀北电力有限公司廊坊供电公司 |  | 无电压等级 | 低压电力电缆,ERF,铜,300,1芯,ZC,无铠装,普通 | 低压电力电缆-型号:ERF,导体材质:铜,截面mm2:300,芯数:1芯,阻燃特性:ZC,铠装形式:无铠装,特殊要求:普通 | 千米 | 0.044 | 2024-04-30 | 2024-10-30 | 河北省廊坊市广阳区 | 买方指定仓库地面交货 |  | G00M-500135730-00002 | 044005919700010 | 400229417700010 | 500135730 |  | 500135730-0007
0124AA-1404002-0001 | 包2 | 200 | 国网冀北电力有限公司 | 国网冀北电力有限公司廊坊供电公司 |  | 无电压等级 | 低压电力电缆,YJV,铜,240/120,4+1芯,ZC,22,普通 | 低压电力电缆-型号:YJV,导体材质:铜,截面mm2:240/120,芯数:4+1芯,阻燃特性:ZC,铠装形式:22,特殊要求:普通 | 千米 | 0.027 | 2024-04-30 | 2024-10-30 | 河北省廊坊市广阳区 | 买方指定仓库地面交货 |  | 9995-500109215-00001 | 044005915300010 | 400229413400010 | 500109215 |  | 500109215-0002
0124AA-1404002-0001 | 包2 | 200 | 国网冀北电力有限公司 | 国网冀北电力有限公司秦皇岛供电公司 |  | 无电压等级 | 低压电力电缆,YJLV,铝,240,4芯,ZC,22,普通 | 低压电力电缆-型号:YJLV,导体材质:铝,截面mm2:240,芯数:4芯,阻燃特性:ZC,铠装形式:22,特殊要求:普通 | 千米 | 0.424 | 2024-04-30 | 2024-10-30 | 河北省秦皇岛市 | 买方指定仓库地面交货 |  | 9995-500109078-00001 | 044005968800010 | 400229464300010 | 500109078 |  | 500109078-0001
0124AA-1404002-0001 | 包2 | 200 | 国网冀北电力有限公司 | 国网冀北电力有限公司工程管理分公司（北京华联电力工程咨询有限公司） |  | 无电压等级 | 低压电力电缆,YJV,铜,10/6,3+1芯,ZC,22,普通 | 低压电力电缆-型号:YJV,导体材质:铜,截面mm2:10/6,芯数:3+1芯,阻燃特性:ZC,铠装形式:22,特殊要求:普通 | 千米 | 0.062 | 2024-06-20 | 2024-06-20 | 河北省承德市围场县 | 施工现场车板交货 |  | 9995-500109707-00001 | 044005844900010 | 400229352400010 | 500109707 |  | 500109707-0010
0124AA-1404002-0001 | 包2 | 200 | 国网冀北电力有限公司 | 国网冀北电力有限公司秦皇岛供电公司 |  | 无电压等级 | 低压电力电缆,YJV,铜,70,4芯,ZC,22,普通 | 低压电力电缆-型号:YJV,导体材质:铜,截面mm2:70,芯数:4芯,阻燃特性:ZC,铠装形式:22,特殊要求:普通 | 千米 | 1.04 | 2024-04-30 | 2024-10-30 | 河北省秦皇岛市 | 买方指定仓库地面交货 |  | 9995-500108894-00001 | 044005969300010 | 400229464800010 | 500108894 |  | 500108894-0004
0124AA-1404002-0001 | 包2 | 200 | 国网冀北电力有限公司 | 国网冀北电力有限公司唐山供电公司 |  | 无电压等级 | 低压电力电缆,YJV,铜,120,4芯,ZC,22,普通 | 低压电力电缆-型号:YJV,导体材质:铜,截面mm2:120,芯数:4芯,阻燃特性:ZC,铠装形式:22,特殊要求:普通 | 千米 | 0.201 | 2024-04-30 | 2024-10-30 | 河北唐山 | 买方指定仓库地面交货 |  | 9995-500109087-00001 | 044005985700010 | 400229480900010 | 500109087 |  | 500109087-0002
0124AA-1404002-0001 | 包2 | 200 | 国网冀北电力有限公司 | 国网冀北电力有限公司工程管理分公司（北京华联电力工程咨询有限公司） |  | 无电压等级 | 低压电力电缆,YJV,铜,25/16,4+1芯,ZB,22,NH | 低压电力电缆:型号:YJV,导体材质:铜,截面mm2:25/16,芯数:4+1芯,阻燃特性:ZB,铠装形式:22,特殊要求:NH | 千米 | 0.011 | 2024-06-20 | 2024-06-20 | 河北省承德市围场县 | 施工现场车板交货 |  | G00M-500154991-00001 | 044005846300010 | 400229353800010 | 500154991 |  | 500154991-0004
0124AA-1404002-0001 | 包2 | 200 | 国网冀北电力有限公司 | 国网冀北电力有限公司承德供电公司 |  | 无电压等级 | 低压电力电缆,YJV,铜,70,4芯,ZC,22,普通 | 低压电力电缆-型号:YJV,导体材质:铜,截面mm2:70,芯数:4芯,阻燃特性:ZC,铠装形式:22,特殊要求:普通 | 千米 | 2.566 | 2024-04-30 | 2024-10-30 | 河北省承德市 | 买方指定仓库地面交货 |  | 9995-500108894-00001 | 044005865500010 | 400229364500010 | 500108894 |  | 500108894-0004
0124AA-1404002-0001 | 包2 | 200 | 国网冀北电力有限公司 | 国网冀北电力有限公司超高压分公司 |  | 无电压等级 | 低压电力电缆,YJY,铜,50/25,3+1芯,NH,23,WDZB | 低压电力电缆-型号:YJY,导体材质:铜,截面mm2:50/25,芯数:3+1芯,阻燃特性:NH,铠装形式:23,特殊要求:WDZB | 千米 | 0.315 | 2024-04-30 | 2024-10-30 | 北京市房山区 | 买方指定仓库地面交货 |  | G00M-500141942-00001 | 044005855500010 | 400229354900010 | 500141942 |  | 500141942-0007
0124AA-1404002-0001 | 包2 | 200 | 国网冀北电力有限公司 | 国网冀北电力有限公司工程管理分公司（北京华联电力工程咨询有限公司） |  | 无电压等级 | 低压电力电缆,YJV,铜,35/16,4+1芯,ZC,22,普通 | 低压电力电缆-型号:YJV,导体材质:铜,截面mm2:35/16,芯数:4+1芯,阻燃特性:ZC,铠装形式:22,特殊要求:普通 | 千米 | 0.004 | 2024-06-20 | 2024-06-20 | 河北省承德市围场县 | 施工现场车板交货 |  | 9995-500109640-00001 | 044005844700010 | 400229352200010 | 500109640 |  | 500109640-0002
0124AA-1404002-0001 | 包2 | 200 | 国网冀北电力有限公司 | 国网冀北电力有限公司张家口供电公司 |  | 无电压等级 | 低压电力电缆,YJV,铜,35,2芯,ZC,无铠装,普通 | 低压电力电缆-型号:YJV,导体材质:铜,截面mm2:35,芯数:2芯,阻燃特性:ZC,铠装形式:无铠装,特殊要求:普通 | 千米 | 0.342 | 2024-04-30 | 2024-10-30 | 张家口 | 买方指定仓库地面交货 |  | G00M-500132734-00001 | 044005890900010 | 400229389300010 | 500132734 |  | 500132734-0007
0124AA-1404002-0001 | 包2 | 200 | 国网冀北电力有限公司 | 国网冀北电力有限公司唐山供电公司 |  | 无电压等级 | 低压电力电缆,YJLV,铝,240,4芯,ZC,22,普通 | 低压电力电缆-型号:YJLV,导体材质:铝,截面mm2:240,芯数:4芯,阻燃特性:ZC,铠装形式:22,特殊要求:普通 | 千米 | 0.862 | 2024-04-30 | 2024-10-30 | 河北唐山 | 买方指定仓库地面交货 |  | 9995-500109078-00001 | 044005985500010 | 400229480700010 | 500109078 |  | 500109078-0001
0124AA-1404002-0001 | 包2 | 200 | 国网冀北电力有限公司 | 国网冀北电力有限公司唐山供电公司 |  | 无电压等级 | 低压电力电缆,YJV,铜,70,4芯,ZC,22,普通 | 低压电力电缆-型号:YJV,导体材质:铜,截面mm2:70,芯数:4芯,阻燃特性:ZC,铠装形式:22,特殊要求:普通 | 千米 | 0.006 | 2024-04-30 | 2024-10-30 | 河北唐山 | 买方指定仓库地面交货 |  | 9995-500108894-00001 | 044005985000010 | 400229480200010 | 500108894 |  | 500108894-0004
0124AA-1404002-0001 | 包2 | 200 | 国网冀北电力有限公司 | 国网冀北电力有限公司唐山供电公司 |  | 无电压等级 | 低压电力电缆,YJY,铜,35,4芯,ZC,无铠装,普通 | 低压电力电缆-型号:YJY,导体材质:铜,截面mm2:35,芯数:4芯,阻燃特性:ZC,铠装形式:无铠装,特殊要求:普通 | 千米 | 0.288 | 2024-04-30 | 2024-10-30 | 河北唐山 | 买方指定仓库地面交货 |  | G00M-500132738-00001 | 044005987700010 | 400229482900010 | 500132738 |  | 500132738-0013
0124AA-1404002-0001 | 包2 | 200 | 国网冀北电力有限公司 | 国网冀北电力有限公司唐山供电公司 |  | 无电压等级 | 低压电力电缆,YJV,铜,35/16,4+1芯,ZC,22,普通 | 低压电力电缆-型号:YJV,导体材质:铜,截面mm2:35/16,芯数:4+1芯,阻燃特性:ZC,铠装形式:22,特殊要求:普通 | 千米 | 3.844 | 2024-04-30 | 2024-10-30 | 河北唐山 | 买方指定仓库地面交货 |  | 9995-500109640-00001 | 044005986400010 | 400229481600010 | 500109640 |  | 500109640-0002
0124AA-1404002-0001 | 包2 | 200 | 国网冀北电力有限公司 | 国网冀北电力有限公司张家口供电公司 |  | 无电压等级 | 低压电力电缆,YJV,铜,120,4芯,ZC,22,普通 | 低压电力电缆-型号:YJV,导体材质:铜,截面mm2:120,芯数:4芯,阻燃特性:ZC,铠装形式:22,特殊要求:普通 | 千米 | 1.247 | 2024-04-30 | 2024-10-30 | 张家口 | 买方指定仓库地面交货 |  | 9995-500109087-00001 | 044005888200010 | 400229386600010 | 500109087 |  | 500109087-0002
0124AA-1404002-0001 | 包2 | 200 | 国网冀北电力有限公司 | 国网冀北电力有限公司廊坊供电公司 |  | 无电压等级 | 低压电力电缆,YJV,铜,150,1芯,ZC,无铠装,普通 | 低压电力电缆-型号:YJV,导体材质:铜,截面mm2:150,芯数:1芯,阻燃特性:ZC,铠装形式:无铠装,特殊要求:普通 | 千米 | 0.201 | 2024-04-30 | 2024-10-30 | 河北省廊坊市广阳区 | 买方指定仓库地面交货 |  | 9995-500113168-00001 | 044005916000010 | 400229414000010 | 500113168 |  | 500113168-0003
0124AA-1404002-0001 | 包2 | 200 | 国网冀北电力有限公司 | 国网冀北电力有限公司秦皇岛供电公司 |  | 无电压等级 | 低压电力电缆,YJV,铜,35,2芯,ZC,无铠装,普通 | 低压电力电缆-型号:YJV,导体材质:铜,截面mm2:35,芯数:2芯,阻燃特性:ZC,铠装形式:无铠装,特殊要求:普通 | 千米 | 1.329 | 2024-04-30 | 2024-10-30 | 河北省秦皇岛市 | 买方指定仓库地面交货 |  | G00M-500132734-00001 | 044005966300010 | 400229461800010 | 500132734 |  | 500132734-0007
0124AA-1404002-0001 | 包2 | 200 | 国网冀北电力有限公司 | 国网冀北电力有限公司工程管理分公司（北京华联电力工程咨询有限公司） |  | 无电压等级 | 低压电力电缆,YJV,铜,35,3芯,ZC,22,NH | 低压电力电缆-型号:YJV,导体材质:铜,截面mm2:35,芯数:3芯,阻燃特性:ZC,铠装形式:22,特殊要求:NH | 千米 | 0.02 | 2024-06-20 | 2024-06-20 | 河北省承德市围场县 | 施工现场车板交货 |  | G00M-500125092-00002 | 044005845400010 | 400229352900010 | 500125092 |  | 500125092-0007
0124AA-1404002-0001 | 包2 | 200 | 国网冀北电力有限公司 | 国网冀北电力有限公司唐山供电公司 |  | 无电压等级 | 低压电力电缆,YJY,铜,16,2芯,ZC,无铠装,普通 | 低压电力电缆-型号:YJY,导体材质:铜,截面mm2:16,芯数:2芯,阻燃特性:ZC,铠装形式:无铠装,特殊要求:普通 | 千米 | 0.104 | 2024-04-30 | 2024-10-30 | 河北唐山 | 买方指定仓库地面交货 |  | 9995-500132744-00001 | 044005987800010 | 400229483000010 | 500132744 |  | 500132744-0005
0124AA-1404002-0001 | 包2 | 200 | 国网冀北电力有限公司 | 国网冀北电力有限公司唐山供电公司 |  | 无电压等级 | 低压电力电缆,YJV,铜,25/16,4+1芯,ZC,22,普通 | 低压电力电缆-型号:YJV,导体材质:铜,截面mm2:25/16,芯数:4+1芯,阻燃特性:ZC,铠装形式:22,特殊要求:普通 | 千米 | 0.114 | 2024-04-30 | 2024-10-30 | 河北唐山 | 买方指定仓库地面交货 |  | 9995-500109671-00001 | 044005986500010 | 400229481700010 | 500109671 |  | 500109671-0016
0124AA-1404002-0001 | 包2 | 200 | 国网冀北电力有限公司 | 国网冀北电力有限公司承德供电公司 |  | 无电压等级 | 低压电力电缆,YJV,铜,240,4芯,ZC,22,普通 | 低压电力电缆-型号:YJV,导体材质:铜,截面mm2:240,芯数:4芯,阻燃特性:ZC,铠装形式:22,特殊要求:普通 | 千米 | 0.439 | 2024-04-30 | 2024-10-30 | 河北省承德市 | 买方指定仓库地面交货 |  | 9995-500108897-00001 | 044005865800010 | 400229364800010 | 500108897 |  | 500108897-0001
0124AA-1404002-0001 | 包2 | 200 | 国网冀北电力有限公司 | 国网冀北电力有限公司承德供电公司 |  | 无电压等级 | 低压电力电缆,YJV,铜,95/50,4+1芯,ZC,22,普通 | 低压电力电缆-型号:YJV,导体材质:铜,截面mm2:95/50,芯数:4+1芯,阻燃特性:ZC,铠装形式:22,特殊要求:普通 | 千米 | 0.007 | 2024-04-30 | 2024-10-30 | 河北省承德市 | 买方指定仓库地面交货 |  | 9995-500109782-00001 | 044005866400010 | 400229365400010 | 500109782 |  | 500109782-0002
0124AA-1404002-0001 | 包2 | 200 | 国网冀北电力有限公司 | 国网冀北电力有限公司秦皇岛供电公司 |  | 无电压等级 | 低压电力电缆,YJV,铜,240,4芯,ZC,22,普通 | 低压电力电缆-型号:YJV,导体材质:铜,截面mm2:240,芯数:4芯,阻燃特性:ZC,铠装形式:22,特殊要求:普通 | 千米 | 1.278 | 2024-04-30 | 2024-10-30 | 河北省秦皇岛市 | 买方指定仓库地面交货 |  | 9995-500108897-00001 | 044005969000010 | 400229464500010 | 500108897 |  | 500108897-0001
0124AA-1404002-0001 | 包2 | 200 | 国网冀北电力有限公司 | 国网冀北电力有限公司廊坊供电公司 |  | 无电压等级 | 低压电力电缆,YJV,铜,120,4芯,ZC,22,普通 | 低压电力电缆-型号:YJV,导体材质:铜,截面mm2:120,芯数:4芯,阻燃特性:ZC,铠装形式:22,特殊要求:普通 | 千米 | 0.025 | 2024-04-30 | 2024-10-30 | 河北省廊坊市广阳区 | 买方指定仓库地面交货 |  | 9995-500109087-00001 | 044005915100010 | 400229413200010 | 500109087 |  | 500109087-0002
0124AA-1404002-0001 | 包2 | 200 | 国网冀北电力有限公司 | 国网冀北电力有限公司秦皇岛供电公司 |  | 无电压等级 | 低压电力电缆,YJY,铜,35,4芯,ZC,23,普通 | 低压电力电缆:型号:YJY,导体材质:铜,截面mm2:35,芯数:4芯,阻燃特性:ZC,铠装形式:23,特殊要求:普通 | 千米 | 6.842 | 2024-04-30 | 2024-10-30 | 河北省秦皇岛市 | 买方指定仓库地面交货 |  | G00M-500143540-00002 | 044005967000010 | 400229462500010 | 500143540 |  | 500143540-0007
0124AA-1404002-0001 | 包2 | 200 | 国网冀北电力有限公司 | 国网冀北电力有限公司超高压分公司 |  | 无电压等级 | 低压电力电缆,YJY,铜,25/16,4+1芯,ZB,23,NH | 低压电力电缆-型号:YJY,导体材质:铜,截面mm2:25/16,芯数:4+1芯,阻燃特性:ZB,铠装形式:23,特殊要求:NH | 千米 | 0.006 | 2024-04-30 | 2024-10-30 | 北京市房山区 | 买方指定仓库地面交货 |  | G00M-500129391-00001 | 044005833900010 | 400229350200010 | 500129391 |  | 500129391-0003
0124AA-1404002-0001 | 包2 | 200 | 国网冀北电力有限公司 | 国网冀北电力有限公司张家口供电公司 |  | 无电压等级 | 低压电力电缆,YJV,铜,150,4芯,ZC,22,普通 | 低压电力电缆-型号:YJV,导体材质:铜,截面mm2:150,芯数:4芯,阻燃特性:ZC,铠装形式:22,特殊要求:普通 | 千米 | 0.121 | 2024-04-30 | 2024-10-30 | 张家口 | 买方指定仓库地面交货 |  | 9995-500108895-00001 | 044005887700010 | 400229386100010 | 500108895 |  | 500108895-0002
0124AA-1404002-0001 | 包2 | 200 | 国网冀北电力有限公司 | 国网冀北电力有限公司工程管理分公司（北京华联电力工程咨询有限公司） |  | 无电压等级 | 低压电力电缆,YJV,铜,240,4芯,ZC,22,普通 | 低压电力电缆-型号:YJV,导体材质:铜,截面mm2:240,芯数:4芯,阻燃特性:ZC,铠装形式:22,特殊要求:普通 | 千米 | 0.306 | 2024-06-20 | 2024-06-20 | 河北省承德市围场县 | 施工现场车板交货 |  | 9995-500108897-00001 | 044005835800010 | 400229350800010 | 500108897 |  | 500108897-0001
0124AA-1404002-0001 | 包2 | 200 | 国网冀北电力有限公司 | 国网冀北电力有限公司张家口供电公司 |  | 无电压等级 | 低压电力电缆,YJY,铜,70/35,4 1芯,ZC,23,WDZC | 低压电力电缆:型号:YJY,导体材质:铜,截面mm2:70/35,芯数:4 1芯,阻燃特性:ZC,铠装形式:23,特殊要求:WDZC | 千米 | 0.125 | 2024-04-30 | 2024-10-30 | 张家口 | 买方指定仓库地面交货 |  | G00M-500143549-00001 | 044005892300010 | 400229390700010 | 500143549 |  | 500143549-0008
0124AA-1404002-0001 | 包2 | 200 | 国网冀北电力有限公司 | 国网冀北电力有限公司承德供电公司 |  | 无电压等级 | 低压电力电缆,YJY,铜,185/120,4 1芯,ZC,23,WDZC | 低压电力电缆:型号:YJY,导体材质:铜,截面mm2:185/120,芯数:4 1芯,阻燃特性:ZC,铠装形式:23,特殊要求:WDZC | 千米 | 0.022 | 2024-04-30 | 2024-10-30 | 河北省承德市 | 买方指定仓库地面交货 |  | G00M-500143553-00001 | 044005867000010 | 400229366000010 | 500143553 |  | 500143553-0002
0124AA-1404002-0001 | 包2 | 200 | 国网冀北电力有限公司 | 国网冀北电力有限公司承德供电公司 |  | 无电压等级 | 低压电力电缆,YJLV,铝,120,4芯,ZC,22,普通 | 低压电力电缆-型号:YJLV,导体材质:铝,截面mm2:120,芯数:4芯,阻燃特性:ZC,铠装形式:22,特殊要求:普通 | 千米 | 0.007 | 2024-04-30 | 2024-10-30 | 河北省承德市 | 买方指定仓库地面交货 |  | 9995-500109080-00001 | 044005865900010 | 400229364900010 | 500109080 |  | 500109080-0001
0124AA-1404002-0001 | 包2 | 200 | 国网冀北电力有限公司 | 国网冀北电力有限公司唐山供电公司 |  | 无电压等级 | 低压电力电缆,YJV,铜,50/25,4+1芯,ZC,22,普通 | 低压电力电缆-型号:YJV,导体材质:铜,截面mm2:50/25,芯数:4+1芯,阻燃特性:ZC,铠装形式:22,特殊要求:普通 | 千米 | 0.121 | 2024-04-30 | 2024-10-30 | 河北唐山 | 买方指定仓库地面交货 |  | 9995-500109569-00001 | 044005986300010 | 400229481500010 | 500109569 |  | 500109569-0002
0124AA-1404002-0001 | 包2 | 200 | 国网冀北电力有限公司 | 国网冀北电力有限公司工程管理分公司（北京华联电力工程咨询有限公司） |  | 无电压等级 | 低压电力电缆,YJV,铜,16/10,4+1芯,ZB,22,NH | 低压电力电缆:型号:YJV,导体材质:铜,截面mm2:16/10,芯数:4+1芯,阻燃特性:ZB,铠装形式:22,特殊要求:NH | 千米 | 0.019 | 2024-06-20 | 2024-06-20 | 河北省承德市围场县 | 施工现场车板交货 |  | G00M-500154988-00001 | 044005846200010 | 400229353700010 | 500154988 |  | 500154988-0005
0124AA-1404002-0001 | 包2 | 200 | 国网冀北电力有限公司 | 国网冀北电力有限公司唐山供电公司 |  | 无电压等级 | 低压电力电缆,YJV,铜,16/10,4+1芯,ZC,无铠装,普通 | 低压电力电缆-型号:YJV,导体材质:铜,截面mm2:16/10,芯数:4+1芯,阻燃特性:ZC,铠装形式:无铠装,特殊要求:普通 | 千米 | 1.974 | 2024-04-30 | 2024-10-30 | 河北唐山 | 买方指定仓库地面交货 |  | G00M-500132785-00001 | 044005988000010 | 400229483200010 | 500132785 |  | 500132785-0018
0124AA-1404002-0001 | 包2 | 200 | 国网冀北电力有限公司 | 国网冀北电力有限公司张家口供电公司 |  | 无电压等级 | 低压电力电缆,YJV,铜,95/50,4+1芯,ZC,22,普通 | 低压电力电缆-型号:YJV,导体材质:铜,截面mm2:95/50,芯数:4+1芯,阻燃特性:ZC,铠装形式:22,特殊要求:普通 | 千米 | 0.086 | 2024-04-30 | 2024-10-30 | 张家口 | 买方指定仓库地面交货 |  | 9995-500109782-00001 | 044005888800010 | 400229387200010 | 500109782 |  | 500109782-0002
0124AA-1404002-0001 | 包2 | 200 | 国网冀北电力有限公司 | 国网冀北电力有限公司秦皇岛供电公司 |  | 无电压等级 | 低压电力电缆,YJY,铜,16,2芯,ZC,无铠装,普通 | 低压电力电缆-型号:YJY,导体材质:铜,截面mm2:16,芯数:2芯,阻燃特性:ZC,铠装形式:无铠装,特殊要求:普通 | 千米 | 0.6 | 2024-04-30 | 2024-10-30 | 河北省秦皇岛市 | 买方指定仓库地面交货 |  | 9995-500132744-00001 | 044005966000010 | 400229461500010 | 500132744 |  | 500132744-0005
0124AA-1404002-0001 | 包2 | 200 | 国网冀北电力有限公司 | 国网冀北电力有限公司廊坊供电公司 |  | 无电压等级 | 低压电力电缆,YJLV,铝,240,4芯,ZC,22,普通 | 低压电力电缆-型号:YJLV,导体材质:铝,截面mm2:240,芯数:4芯,阻燃特性:ZC,铠装形式:22,特殊要求:普通 | 千米 | 1.878 | 2024-04-30 | 2024-10-30 | 河北省廊坊市广阳区 | 买方指定仓库地面交货 |  | 9995-500109078-00001 | 044005914900010 | 400229413000010 | 500109078 |  | 500109078-0001
0124AA-1404002-0001 | 包2 | 200 | 国网冀北电力有限公司 | 国网冀北电力有限公司张家口供电公司 |  | 无电压等级 | 低压电力电缆,YJV,铜,185,4芯,ZC,22,普通 | 低压电力电缆-型号:YJV,导体材质:铜,截面mm2:185,芯数:4芯,阻燃特性:ZC,铠装形式:22,特殊要求:普通 | 千米 | 0.175 | 2024-04-30 | 2024-10-30 | 张家口 | 买方指定仓库地面交货 |  | 9995-500109095-00001 | 044005888300010 | 400229386700010 | 500109095 |  | 500109095-0002
0124AA-1404002-0001 | 包2 | 200 | 国网冀北电力有限公司 | 国网冀北电力有限公司张家口供电公司 |  | 无电压等级 | 低压电力电缆,YJV,铜,25,3芯,ZC,22,NH | 低压电力电缆-型号:YJV,导体材质:铜,截面mm2:25,芯数:3芯,阻燃特性:ZC,铠装形式:22,特殊要求:NH | 千米 | 0.034 | 2024-04-30 | 2024-10-30 | 张家口 | 买方指定仓库地面交货 |  | G00M-500125104-00002 | 044005889900010 | 400229388300010 | 500125104 |  | 500125104-0007
0124AA-1404002-0001 | 包2 | 200 | 国网冀北电力有限公司 | 国网冀北电力有限公司廊坊供电公司 |  | 无电压等级 | 低压电力电缆,YJV,铜,50,4芯,ZC,22,普通 | 低压电力电缆-型号:YJV,导体材质:铜,截面mm2:50,芯数:4芯,阻燃特性:ZC,铠装形式:22,特殊要求:普通 | 千米 | 0.007 | 2024-04-30 | 2024-10-30 | 河北省廊坊市广阳区 | 买方指定仓库地面交货 |  | 9995-500108896-00001 | 044005914600010 | 400229412700010 | 500108896 |  | 500108896-0002
0124AA-1404002-0001 | 包2 | 200 | 国网冀北电力有限公司 | 国网冀北电力有限公司工程管理分公司（北京华联电力工程咨询有限公司） |  | 无电压等级 | 低压电力电缆,YJV,铜,150,4芯,ZC,22,普通 | 低压电力电缆-型号:YJV,导体材质:铜,截面mm2:150,芯数:4芯,阻燃特性:ZC,铠装形式:22,特殊要求:普通 | 千米 | 0.109 | 2024-06-20 | 2024-06-20 | 河北省承德市围场县 | 施工现场车板交货 |  | 9995-500108895-00001 | 044005835600010 | 400229350600010 | 500108895 |  | 500108895-0002
0124AA-1404002-0001 | 包2 | 200 | 国网冀北电力有限公司 | 国网冀北电力有限公司承德供电公司 |  | 无电压等级 | 低压电力电缆,YJV,铜,16/10,4+1芯,ZC,无铠装,普通 | 低压电力电缆-型号:YJV,导体材质:铜,截面mm2:16/10,芯数:4+1芯,阻燃特性:ZC,铠装形式:无铠装,特殊要求:普通 | 千米 | 0.009 | 2024-04-30 | 2024-10-30 | 河北省承德市 | 买方指定仓库地面交货 |  | G00M-500132785-00001 | 044005866800010 | 400229365800010 | 500132785 |  | 500132785-0018
0124AA-1404002-0001 | 包2 | 200 | 国网冀北电力有限公司 | 国网冀北电力有限公司工程管理分公司（北京华联电力工程咨询有限公司） |  | 无电压等级 | 低压电力电缆,YJV,铜,95,4芯,ZC,22,普通 | 低压电力电缆-型号:YJV,导体材质:铜,截面mm2:95,芯数:4芯,阻燃特性:ZC,铠装形式:22,特殊要求:普通 | 千米 | 0.047 | 2024-06-20 | 2024-06-20 | 河北省承德市围场县 | 施工现场车板交货 |  | 9995-500108688-00001 | 044005835300010 | 400229350300010 | 500108688 |  | 500108688-0004
0124AA-1404002-0001 | 包2 | 200 | 国网冀北电力有限公司 | 国网冀北电力有限公司秦皇岛供电公司 |  | 无电压等级 | 低压电力电缆,YJY,铜,70/35,4+1芯,ZC,无铠装,WDZC | 低压电力电缆-型号:YJY,导体材质:铜,截面mm2:70/35,芯数:4+1芯,阻燃特性:ZC,铠装形式:无铠装,特殊要求:WDZC | 千米 | 0.589 | 2024-04-30 | 2024-10-30 | 河北省秦皇岛市 | 买方指定仓库地面交货 |  | 9995-500134001-00001 | 044005964300010 | 400229459900010 | 500134001 |  | 500134001-0001
0124AA-1404002-0001 | 包2 | 200 | 国网冀北电力有限公司 | 国网冀北电力有限公司工程管理分公司（北京华联电力工程咨询有限公司） |  | 无电压等级 | 低压电力电缆,YJV,铜,70/35,4+1芯,ZC,22,普通 | 低压电力电缆-型号:YJV,导体材质:铜,截面mm2:70/35,芯数:4+1芯,阻燃特性:ZC,铠装形式:22,特殊要求:普通 | 千米 | 0.007 | 2024-06-20 | 2024-06-20 | 河北省承德市围场县 | 施工现场车板交货 |  | 9995-500109545-00001 | 044005844300010 | 400229351800010 | 500109545 |  | 500109545-0006
0124AA-1404002-0001 | 包2 | 200 | 国网冀北电力有限公司 | 国网冀北电力有限公司秦皇岛供电公司 |  | 无电压等级 | 低压电力电缆,YJY,铜,70/35,4 1芯,ZC,23,WDZC | 低压电力电缆:型号:YJY,导体材质:铜,截面mm2:70/35,芯数:4 1芯,阻燃特性:ZC,铠装形式:23,特殊要求:WDZC | 千米 | 0.074 | 2024-04-30 | 2024-10-30 | 河北省秦皇岛市 | 买方指定仓库地面交货 |  | G00M-500143549-00001 | 044006004100010 | 400229498700010 | 500143549 |  | 500143549-0008
0124AA-1404002-0001 | 包2 | 200 | 国网冀北电力有限公司 | 国网冀北电力有限公司工程管理分公司（北京华联电力工程咨询有限公司） |  | 无电压等级 | 低压电力电缆,YJY,铜,25,2芯,ZC,23,NH | 低压电力电缆-型号:YJY,导体材质:铜,截面mm2:25,芯数:2芯,阻燃特性:ZC,铠装形式:23,特殊要求:NH | 千米 | 0.062 | 2024-05-30 | 2024-05-30 | 河北省张家口市康保县 | 材料站现场地面交货 |  | G00M-500143297-00001 | 044005702500010 | 400229349900010 | 500143297 |  | 500143297-0001
0124AA-1404002-0001 | 包2 | 200 | 国网冀北电力有限公司 | 国网冀北电力有限公司张家口供电公司 |  | 无电压等级 | 低压电力电缆,YJY,铜,70/35,4+1芯,NH,23,WDZB | 低压电力电缆-型号:YJY,导体材质:铜,截面mm2:70/35,芯数:4+1芯,阻燃特性:NH,铠装形式:23,特殊要求:WDZB | 千米 | 0.057 | 2024-04-30 | 2024-10-30 | 张家口 | 买方指定仓库地面交货 |  | G00M-500141955-00002 | 044005892200010 | 400229390600010 | 500141955 |  | 500141955-0004
0124AA-1404002-0001 | 包2 | 200 | 国网冀北电力有限公司 | 国网冀北电力有限公司廊坊供电公司 |  | 无电压等级 | 低压电力电缆,YJV,铜,16,2芯,ZC,无铠装,普通 | 低压电力电缆-型号:YJV,导体材质:铜,截面mm2:16,芯数:2芯,阻燃特性:ZC,铠装形式:无铠装,特殊要求:普通 | 千米 | 19.639 | 2024-04-30 | 2024-10-30 | 河北省廊坊市广阳区 | 买方指定仓库地面交货 |  | G00M-500132737-00001 | 044005918200010 | 400229416200010 | 500132737 |  | 500132737-0016
0124AA-1404002-0001 | 包2 | 200 | 国网冀北电力有限公司 | 国网冀北电力有限公司廊坊供电公司 |  | 无电压等级 | 低压电力电缆,YJLV,铝,70,4芯,ZC,22,普通 | 低压电力电缆-型号:YJLV,导体材质:铝,截面mm2:70,芯数:4芯,阻燃特性:ZC,铠装形式:22,特殊要求:普通 | 千米 | 7.922 | 2024-04-30 | 2024-10-30 | 河北省廊坊市广阳区 | 买方指定仓库地面交货 |  | 9995-500109075-00001 | 044005914800010 | 400229412900010 | 500109075 |  | 500109075-0001
0124AA-1404002-0001 | 包2 | 200 | 国网冀北电力有限公司 | 国网冀北电力有限公司张家口供电公司 |  | 无电压等级 | 低压电力电缆,YJV,铜,16/10,4+1芯,ZC,无铠装,普通 | 低压电力电缆-型号:YJV,导体材质:铜,截面mm2:16/10,芯数:4+1芯,阻燃特性:ZC,铠装形式:无铠装,特殊要求:普通 | 千米 | 0.16 | 2024-04-30 | 2024-10-30 | 张家口 | 买方指定仓库地面交货 |  | G00M-500132785-00001 | 044005891300010 | 400229389700010 | 500132785 |  | 500132785-0018
0124AA-1404002-0001 | 包2 | 200 | 国网冀北电力有限公司 | 国网冀北电力有限公司秦皇岛供电公司 |  | 无电压等级 | 低压电力电缆,YJV,铜,35/16,4+1芯,ZC,22,普通 | 低压电力电缆-型号:YJV,导体材质:铜,截面mm2:35/16,芯数:4+1芯,阻燃特性:ZC,铠装形式:22,特殊要求:普通 | 千米 | 1.054 | 2024-04-30 | 2024-10-30 | 河北省秦皇岛市 | 买方指定仓库地面交货 |  | 9995-500109640-00001 | 044005965300010 | 400229460800010 | 500109640 |  | 500109640-0002
0124AA-1404002-0001 | 包2 | 200 | 国网冀北电力有限公司 | 国网冀北电力有限公司廊坊供电公司 |  | 无电压等级 | 低压电力电缆,YJV,铜,35/16,4+1芯,ZC,22,普通 | 低压电力电缆-型号:YJV,导体材质:铜,截面mm2:35/16,芯数:4+1芯,阻燃特性:ZC,铠装形式:22,特殊要求:普通 | 千米 | 0.573 | 2024-04-30 | 2024-10-30 | 河北省廊坊市广阳区 | 买方指定仓库地面交货 |  | 9995-500109640-00001 | 044005915600010 | 400229413700010 | 500109640 |  | 500109640-0002
0124AA-1404002-0001 | 包2 | 200 | 国网冀北电力有限公司 | 国网冀北电力有限公司秦皇岛供电公司 |  | 无电压等级 | 低压电力电缆,YJV,铜,25,4芯,ZC,22,普通 | 低压电力电缆-型号:YJV,导体材质:铜,截面mm2:25,芯数:4芯,阻燃特性:ZC,铠装形式:22,特殊要求:普通 | 千米 | 0.514 | 2024-04-30 | 2024-10-30 | 河北省秦皇岛市 | 买方指定仓库地面交货 |  | G00M-500108747-00001 | 044005969400010 | 400229464900010 | 500108747 |  | 500108747-0004
0124AA-1404002-0001 | 包2 | 200 | 国网冀北电力有限公司 | 国网冀北电力有限公司秦皇岛供电公司 |  | 无电压等级 | 低压电力电缆,YJV,铜,25/16,4+1芯,ZC,22,普通 | 低压电力电缆-型号:YJV,导体材质:铜,截面mm2:25/16,芯数:4+1芯,阻燃特性:ZC,铠装形式:22,特殊要求:普通 | 千米 | 0.151 | 2024-04-30 | 2024-10-30 | 河北省秦皇岛市 | 买方指定仓库地面交货 |  | 9995-500109671-00001 | 044005965200010 | 400229460700010 | 500109671 |  | 500109671-0016
0124AA-1404002-0001 | 包2 | 200 | 国网冀北电力有限公司 | 国网冀北电力有限公司唐山供电公司 |  | 无电压等级 | 低压电力电缆,YJV,铜,95/50,4+1芯,ZC,22,普通 | 低压电力电缆-型号:YJV,导体材质:铜,截面mm2:95/50,芯数:4+1芯,阻燃特性:ZC,铠装形式:22,特殊要求:普通 | 千米 | 0.041 | 2024-04-30 | 2024-10-30 | 河北唐山 | 买方指定仓库地面交货 |  | 9995-500109782-00001 | 044005986600010 | 400229481800010 | 500109782 |  | 500109782-0002
0124AA-1404002-0001 | 包2 | 200 | 国网冀北电力有限公司 | 国网冀北电力有限公司唐山供电公司 |  | 无电压等级 | 低压电力电缆,YJY,铜,35,4芯,ZC,23,普通 | 低压电力电缆:型号:YJY,导体材质:铜,截面mm2:35,芯数:4芯,阻燃特性:ZC,铠装形式:23,特殊要求:普通 | 千米 | 0.028 | 2024-04-30 | 2024-10-30 | 河北唐山 | 买方指定仓库地面交货 |  | G00M-500143540-00002 | 044006005500010 | 400229499400010 | 500143540 |  | 500143540-0007
0124AA-1404002-0001 | 包2 | 200 | 国网冀北电力有限公司 | 国网冀北电力有限公司廊坊供电公司 |  | 无电压等级 | 低压电力电缆,YJV,铜,16/10,4+1芯,ZC,无铠装,普通 | 低压电力电缆-型号:YJV,导体材质:铜,截面mm2:16/10,芯数:4+1芯,阻燃特性:ZC,铠装形式:无铠装,特殊要求:普通 | 千米 | 0.036 | 2024-04-30 | 2024-10-30 | 河北省廊坊市广阳区 | 买方指定仓库地面交货 |  | G00M-500132785-00001 | 044005918300010 | 400229416300010 | 500132785 |  | 500132785-0018
0124AA-1404002-0001 | 包2 | 200 | 国网冀北电力有限公司 | 国网冀北电力有限公司承德供电公司 |  | 无电压等级 | 低压电力电缆,YJV,铜,50,4芯,ZC,22,普通 | 低压电力电缆-型号:YJV,导体材质:铜,截面mm2:50,芯数:4芯,阻燃特性:ZC,铠装形式:22,特殊要求:普通 | 千米 | 0.052 | 2024-04-30 | 2024-10-30 | 河北省承德市 | 买方指定仓库地面交货 |  | 9995-500108896-00001 | 044005865700010 | 400229364700010 | 500108896 |  | 500108896-0002
0124AA-1404002-0001 | 包2 | 200 | 国网冀北电力有限公司 | 国网冀北电力有限公司工程管理分公司（北京华联电力工程咨询有限公司） |  | 无电压等级 | 低压电力电缆,YJY,铜,95/50,3+1芯,ZC,23,普通 | 低压电力电缆-型号:YJY,导体材质:铜,截面mm2:95/50,芯数:3+1芯,阻燃特性:ZC,铠装形式:23,特殊要求:普通 | 千米 | 0.082 | 2024-06-20 | 2024-06-20 | 河北省承德市宽城县 | 施工现场车板交货 |  | 9995-500129396-00001 | 044005845900010 | 400229353400010 | 500129396 |  | 500129396-0003
0124AA-1404002-0001 | 包2 | 200 | 国网冀北电力有限公司 | 国网冀北电力有限公司工程管理分公司（北京华联电力工程咨询有限公司） |  | 无电压等级 | 低压电力电缆,YJV,铜,25,3芯,ZC,22,NH | 低压电力电缆-型号:YJV,导体材质:铜,截面mm2:25,芯数:3芯,阻燃特性:ZC,铠装形式:22,特殊要求:NH | 千米 | 0.01 | 2024-06-20 | 2024-06-20 | 河北省承德市围场县 | 施工现场车板交货 |  | G00M-500125104-00003 | 044005845600010 | 400229353100010 | 500125104 |  | 500125104-0009
0124AA-1404002-0001 | 包2 | 200 | 国网冀北电力有限公司 | 国网冀北电力有限公司唐山供电公司 |  | 无电压等级 | 低压电力电缆,YJV,铜,16,2芯,ZC,22,NH | 低压电力电缆-型号:YJV,导体材质:铜,截面mm2:16,芯数:2芯,阻燃特性:ZC,铠装形式:22,特殊要求:NH | 千米 | 0.057 | 2024-04-30 | 2024-10-30 | 河北唐山 | 买方指定仓库地面交货 |  | G00M-500109521-00002 | 044005986200010 | 400229481400010 | 500109521 |  | 500109521-0021
0124AA-1404002-0001 | 包2 | 200 | 国网冀北电力有限公司 | 国网冀北电力有限公司廊坊供电公司 |  | 无电压等级 | 低压电力电缆,YJV,铜,50/25,4+1芯,ZC,22,普通 | 低压电力电缆-型号:YJV,导体材质:铜,截面mm2:50/25,芯数:4+1芯,阻燃特性:ZC,铠装形式:22,特殊要求:普通 | 千米 | 0.056 | 2024-04-30 | 2024-10-30 | 河北省廊坊市广阳区 | 买方指定仓库地面交货 |  | 9995-500109569-00001 | 044005915500010 | 400229413600010 | 500109569 |  | 500109569-0002
0124AA-1404002-0001 | 包2 | 200 | 国网冀北电力有限公司 | 国网冀北电力有限公司张家口供电公司 |  | 无电压等级 | 低压电力电缆,YJV,铜,35/16,4+1芯,ZC,22,普通 | 低压电力电缆-型号:YJV,导体材质:铜,截面mm2:35/16,芯数:4+1芯,阻燃特性:ZC,铠装形式:22,特殊要求:普通 | 千米 | 0.031 | 2024-04-30 | 2024-10-30 | 张家口 | 买方指定仓库地面交货 |  | 9995-500109640-00001 | 044005888700010 | 400229387100010 | 500109640 |  | 500109640-0002
0124AA-1404002-0001 | 包2 | 200 | 国网冀北电力有限公司 | 国网冀北电力有限公司唐山供电公司 |  | 无电压等级 | 低压电力电缆,YJY,铜,150/95,4+1芯,ZC,无铠装,WDZC | 低压电力电缆-型号:YJY,导体材质:铜,截面mm2:150/95,芯数:4+1芯,阻燃特性:ZC,铠装形式:无铠装,特殊要求:WDZC | 千米 | 0.057 | 2024-04-30 | 2024-10-30 | 河北唐山 | 买方指定仓库地面交货 |  | 9995-500134004-00001 | 044005989000010 | 400229484200010 | 500134004 |  | 500134004-0001
0124AA-1404002-0001 | 包2 | 200 | 国网冀北电力有限公司 | 国网冀北电力有限公司唐山供电公司 |  | 无电压等级 | 低压电力电缆,YJLV,铝,120,4芯,ZC,22,普通 | 低压电力电缆-型号:YJLV,导体材质:铝,截面mm2:120,芯数:4芯,阻燃特性:ZC,铠装形式:22,特殊要求:普通 | 千米 | 0.94 | 2024-04-30 | 2024-10-30 | 河北唐山 | 买方指定仓库地面交货 |  | 9995-500109080-00001 | 044005985600010 | 400229480800010 | 500109080 |  | 500109080-0001
0124AA-1404002-0001 | 包2 | 200 | 国网冀北电力有限公司 | 国网冀北电力有限公司工程管理分公司（北京华联电力工程咨询有限公司） |  | 无电压等级 | 低压电力电缆,YJV,铜,50,4芯,ZC,22,普通 | 低压电力电缆-型号:YJV,导体材质:铜,截面mm2:50,芯数:4芯,阻燃特性:ZC,铠装形式:22,特殊要求:普通 | 千米 | 0.114 | 2024-06-20 | 2024-06-20 | 河北省承德市围场县 | 施工现场车板交货 |  | 9995-500108896-00001 | 044005835700010 | 400229350700010 | 500108896 |  | 500108896-0002
0124AA-1404002-0001 | 包2 | 200 | 国网冀北电力有限公司 | 国网冀北电力有限公司廊坊供电公司 |  | 无电压等级 | 低压电力电缆,YJV,铜,6,2芯,ZC,22,普通 | 低压电力电缆-型号:YJV,导体材质:铜,截面mm2:6,芯数:2芯,阻燃特性:ZC,铠装形式:22,特殊要求:普通 | 千米 | 0.912 | 2024-04-30 | 2024-10-30 | 河北省廊坊市广阳区 | 买方指定仓库地面交货 |  | G00M-500109518-00001 | 044005915400010 | 400229413500010 | 500109518 |  | 500109518-0016
0124AA-1404002-0001 | 包2 | 200 | 国网冀北电力有限公司 | 国网冀北电力有限公司超高压分公司 |  | 无电压等级 | 低压电力电缆,YJY,铜,150/95,4+1芯,NH,23,WDZB | 低压电力电缆-型号:YJY,导体材质:铜,截面mm2:150/95,芯数:4+1芯,阻燃特性:NH,铠装形式:23,特殊要求:WDZB | 千米 | 0.046 | 2024-04-30 | 2024-10-30 | 北京市房山区 | 买方指定仓库地面交货 |  | G00M-500141954-00002 | 044005855700010 | 400229355100010 | 500141954 |  | 500141954-0005
0124AA-1404002-0001 | 包2 | 200 | 国网冀北电力有限公司 | 国网冀北电力有限公司承德供电公司 |  | 无电压等级 | 低压电力电缆,ERF,铜,300,1芯,ZC,无铠装,普通 | 低压电力电缆-型号:ERF,导体材质:铜,截面mm2:300,芯数:1芯,阻燃特性:ZC,铠装形式:无铠装,特殊要求:普通 | 千米 | 0.011 | 2024-04-30 | 2024-10-30 | 河北省承德市 | 买方指定仓库地面交货 |  | G00M-500135730-00002 | 044005866900010 | 400229365900010 | 500135730 |  | 500135730-0007
0124AA-1404002-0001 | 包2 | 200 | 国网冀北电力有限公司 | 国网冀北电力有限公司工程管理分公司（北京华联电力工程咨询有限公司） |  | 无电压等级 | 低压电力电缆,YJV,铜,6,3芯,ZC,22,NH | 低压电力电缆-型号:YJV,导体材质:铜,截面mm2:6,芯数:3芯,阻燃特性:ZC,铠装形式:22,特殊要求:NH | 千米 | 0.323 | 2024-06-20 | 2024-06-20 | 河北省承德市围场县 | 施工现场车板交货 |  | G00M-500125114-00001 | 044005845800010 | 400229353300010 | 500125114 |  | 500125114-0015
0124AA-1404002-0001 | 包2 | 200 | 国网冀北电力有限公司 | 国网冀北电力有限公司超高压分公司 |  | 无电压等级 | 低压电力电缆,YJY,铜,35/16,3+1芯,ZB,23,普通 | 低压电力电缆-型号:YJY,导体材质:铜,截面mm2:35/16,芯数:3+1芯,阻燃特性:ZB,铠装形式:23,特殊要求:普通 | 千米 | 0.283 | 2024-04-30 | 2024-10-30 | 北京市房山区 | 买方指定仓库地面交货 |  | G00M-500141871-00001 | 044005855300010 | 400229354700010 | 500141871 |  | 500141871-0002
0124AA-1404002-0001 | 包2 | 200 | 国网冀北电力有限公司 | 国网冀北电力有限公司超高压分公司 |  | 无电压等级 | 低压电力电缆,YJY,铜,95/50,3+1芯,ZB,23,普通 | 低压电力电缆-型号:YJY,导体材质:铜,截面mm2:95/50,芯数:3+1芯,阻燃特性:ZB,铠装形式:23,特殊要求:普通 | 千米 | 0.541 | 2024-04-30 | 2024-10-30 | 北京市房山区 | 买方指定仓库地面交货 |  | G00M-500141856-00001 | 044005855200010 | 400229354600010 | 500141856 |  | 500141856-0002
0124AA-1404002-0001 | 包2 | 200 | 国网冀北电力有限公司 | 国网冀北电力有限公司秦皇岛供电公司 |  | 无电压等级 | 低压电力电缆,YJV,铜,185,4芯,ZC,22,普通 | 低压电力电缆-型号:YJV,导体材质:铜,截面mm2:185,芯数:4芯,阻燃特性:ZC,铠装形式:22,特殊要求:普通 | 千米 | 0.004 | 2024-04-30 | 2024-10-30 | 河北省秦皇岛市 | 买方指定仓库地面交货 |  | 9995-500109095-00001 | 044005965700010 | 400229461200010 | 500109095 |  | 500109095-0002
0124AA-1404002-0001 | 包2 | 200 | 国网冀北电力有限公司 | 国网冀北电力有限公司秦皇岛供电公司 |  | 无电压等级 | 低压电力电缆,YJV,铜,150,4芯,ZC,22,普通 | 低压电力电缆-型号:YJV,导体材质:铜,截面mm2:150,芯数:4芯,阻燃特性:ZC,铠装形式:22,特殊要求:普通 | 千米 | 0.156 | 2024-04-30 | 2024-10-30 | 河北省秦皇岛市 | 买方指定仓库地面交货 |  | 9995-500108895-00001 | 044005969200010 | 400229464700010 | 500108895 |  | 500108895-0002
0124AA-1404002-0001 | 包2 | 200 | 国网冀北电力有限公司 | 国网冀北电力有限公司张家口供电公司 |  | 无电压等级 | 低压电力电缆,YJV,铜,240/120,4+1芯,ZC,22,普通 | 低压电力电缆-型号:YJV,导体材质:铜,截面mm2:240/120,芯数:4+1芯,阻燃特性:ZC,铠装形式:22,特殊要求:普通 | 千米 | 0.057 | 2024-04-30 | 2024-10-30 | 张家口 | 买方指定仓库地面交货 |  | 9995-500109215-00001 | 044005888500010 | 400229386900010 | 500109215 |  | 500109215-0002
0124AA-1404002-0001 | 包2 | 200 | 国网冀北电力有限公司 | 国网冀北电力有限公司唐山供电公司 |  | 无电压等级 | 低压电力电缆,YJV,铜,6,2芯,ZC,22,普通 | 低压电力电缆-型号:YJV,导体材质:铜,截面mm2:6,芯数:2芯,阻燃特性:ZC,铠装形式:22,特殊要求:普通 | 千米 | 0.303 | 2024-04-30 | 2024-10-30 | 河北唐山 | 买方指定仓库地面交货 |  | G00M-500109518-00001 | 044005986100010 | 400229481300010 | 500109518 |  | 500109518-0016
0124AA-1404002-0001 | 包2 | 200 | 国网冀北电力有限公司 | 国网冀北电力有限公司工程管理分公司（北京华联电力工程咨询有限公司） |  | 无电压等级 | 低压电力电缆,YJV,铜,6/4,3+1芯,ZC,22,普通 | 低压电力电缆-型号:YJV,导体材质:铜,截面mm2:6/4,芯数:3+1芯,阻燃特性:ZC,铠装形式:22,特殊要求:普通 | 千米 | 0.056 | 2024-06-20 | 2024-06-20 | 河北省承德市围场县 | 施工现场车板交货 |  | 9995-500109593-00001 | 044005844500010 | 400229352000010 | 500109593 |  | 500109593-0008
0124AA-1404002-0001 | 包2 | 200 | 国网冀北电力有限公司 | 国网冀北电力有限公司唐山供电公司 |  | 无电压等级 | 低压电力电缆,YJY,铜,70/35,4+1芯,ZC,无铠装,WDZC | 低压电力电缆-型号:YJY,导体材质:铜,截面mm2:70/35,芯数:4+1芯,阻燃特性:ZC,铠装形式:无铠装,特殊要求:WDZC | 千米 | 0.232 | 2024-04-30 | 2024-10-30 | 河北唐山 | 买方指定仓库地面交货 |  | 9995-500134001-00001 | 044005988900010 | 400229484100010 | 500134001 |  | 500134001-0001
0124AA-1404002-0001 | 包2 | 200 | 国网冀北电力有限公司 | 国网冀北电力有限公司唐山供电公司 |  | 无电压等级 | 低压电力电缆,YJY,铜,185/120,4 1芯,ZC,23,WDZC | 低压电力电缆:型号:YJY,导体材质:铜,截面mm2:185/120,芯数:4 1芯,阻燃特性:ZC,铠装形式:23,特殊要求:WDZC | 千米 | 0.068 | 2024-04-30 | 2024-10-30 | 河北唐山 | 买方指定仓库地面交货 |  | G00M-500143553-00001 | 044006005600010 | 400229499500010 | 500143553 |  | 500143553-0002
0124AA-1404002-0001 | 包2 | 200 | 国网冀北电力有限公司 | 国网冀北电力有限公司工程管理分公司（北京华联电力工程咨询有限公司） |  | 无电压等级 | 低压电力电缆,YJV,铜,16/10,4+1芯,ZC,22,普通 | 低压电力电缆-型号:YJV,导体材质:铜,截面mm2:16/10,芯数:4+1芯,阻燃特性:ZC,铠装形式:22,特殊要求:普通 | 千米 | 0.033 | 2024-06-20 | 2024-06-20 | 河北省承德市围场县 | 施工现场车板交货 |  | 9995-500109583-00001 | 044005844400010 | 400229351900010 | 500109583 |  | 500109583-0003
0124AA-1404002-0001 | 包2 | 200 | 国网冀北电力有限公司 | 国网冀北电力有限公司廊坊供电公司 |  | 无电压等级 | 低压电力电缆,YJV,铜,70,4芯,ZC,22,普通 | 低压电力电缆-型号:YJV,导体材质:铜,截面mm2:70,芯数:4芯,阻燃特性:ZC,铠装形式:22,特殊要求:普通 | 千米 | 0.159 | 2024-04-30 | 2024-10-30 | 河北省廊坊市广阳区 | 买方指定仓库地面交货 |  | 9995-500108894-00001 | 044005914400010 | 400229412500010 | 500108894 |  | 500108894-0004
0124AA-1404002-0001 | 包2 | 200 | 国网冀北电力有限公司 | 国网冀北电力有限公司工程管理分公司（北京华联电力工程咨询有限公司） |  | 无电压等级 | 低压电力电缆,YJV,铜,70,4芯,ZC,22,普通 | 低压电力电缆-型号:YJV,导体材质:铜,截面mm2:70,芯数:4芯,阻燃特性:ZC,铠装形式:22,特殊要求:普通 | 千米 | 0.346 | 2024-06-20 | 2024-06-20 | 河北省承德市围场县 | 施工现场车板交货 |  | 9995-500108894-00001 | 044005835500010 | 400229350500010 | 500108894 |  | 500108894-0004
0124AA-1404002-0001 | 包2 | 200 | 国网冀北电力有限公司 | 国网冀北电力有限公司廊坊供电公司 |  | 无电压等级 | 低压电力电缆,YJV,铜,95/50,4+1芯,ZC,22,普通 | 低压电力电缆-型号:YJV,导体材质:铜,截面mm2:95/50,芯数:4+1芯,阻燃特性:ZC,铠装形式:22,特殊要求:普通 | 千米 | 0.109 | 2024-04-30 | 2024-10-30 | 河北省廊坊市广阳区 | 买方指定仓库地面交货 |  | 9995-500109782-00001 | 044005915800010 | 400229413900010 | 500109782 |  | 500109782-0002
0124AA-1404002-0001 | 包2 | 200 | 国网冀北电力有限公司 | 国网冀北电力有限公司秦皇岛供电公司 |  | 无电压等级 | 低压电力电缆,YJV,铜,95,4芯,ZC,22,普通 | 低压电力电缆-型号:YJV,导体材质:铜,截面mm2:95,芯数:4芯,阻燃特性:ZC,铠装形式:22,特殊要求:普通 | 千米 | 0.011 | 2024-04-30 | 2024-10-30 | 河北省秦皇岛市 | 买方指定仓库地面交货 |  | 9995-500108688-00001 | 044005969500010 | 400229465000010 | 500108688 |  | 500108688-0004
0124AA-1404002-0001 | 包2 | 200 | 国网冀北电力有限公司 | 国网冀北电力有限公司张家口供电公司 |  | 无电压等级 | 低压电力电缆,YJV,铜,50/25,4+1芯,ZC,22,普通 | 低压电力电缆-型号:YJV,导体材质:铜,截面mm2:50/25,芯数:4+1芯,阻燃特性:ZC,铠装形式:22,特殊要求:普通 | 千米 | 0.034 | 2024-04-30 | 2024-10-30 | 张家口 | 买方指定仓库地面交货 |  | 9995-500109569-00001 | 044005888600010 | 400229387000010 | 500109569 |  | 500109569-0002
0124AA-1404002-0001 | 包2 | 200 | 国网冀北电力有限公司 | 国网冀北电力有限公司张家口供电公司 |  | 无电压等级 | 低压电力电缆,YJLV,铝,70,4芯,ZC,22,普通 | 低压电力电缆-型号:YJLV,导体材质:铝,截面mm2:70,芯数:4芯,阻燃特性:ZC,铠装形式:22,特殊要求:普通 | 千米 | 2.85 | 2024-04-30 | 2024-10-30 | 张家口 | 买方指定仓库地面交货 |  | 9995-500109075-00001 | 044005888000010 | 400229386400010 | 500109075 |  | 500109075-0001
0124AA-1404002-0001 | 包2 | 200 | 国网冀北电力有限公司 | 国网冀北电力有限公司秦皇岛供电公司 |  | 无电压等级 | 低压电力电缆,YJLV,铝,35,4芯,ZC,无铠装,普通 | 低压电力电缆-型号:YJLV,导体材质:铝,截面mm2:35,芯数:4芯,阻燃特性:ZC,铠装形式:无铠装,特殊要求:普通 | 千米 | 3.483 | 2024-04-30 | 2024-10-30 | 河北省秦皇岛市 | 买方指定仓库地面交货 |  | G00M-500132448-00001 | 044005966400010 | 400229461900010 | 500132448 |  | 500132448-0009
0124AA-1404002-0001 | 包2 | 200 | 国网冀北电力有限公司 | 国网冀北电力有限公司承德供电公司 |  | 无电压等级 | 低压电力电缆,YJLV,铝,35,4芯,ZC,无铠装,普通 | 低压电力电缆-型号:YJLV,导体材质:铝,截面mm2:35,芯数:4芯,阻燃特性:ZC,铠装形式:无铠装,特殊要求:普通 | 千米 | 7.059 | 2024-04-30 | 2024-10-30 | 河北省承德市 | 买方指定仓库地面交货 |  | G00M-500132448-00001 | 044005866700010 | 400229365700010 | 500132448 |  | 500132448-0009
0124AA-1404002-0001 | 包2 | 200 | 国网冀北电力有限公司 | 国网冀北电力有限公司承德供电公司 |  | 无电压等级 | 低压电力电缆,YJV,铜,150,1芯,ZC,无铠装,普通 | 低压电力电缆-型号:YJV,导体材质:铜,截面mm2:150,芯数:1芯,阻燃特性:ZC,铠装形式:无铠装,特殊要求:普通 | 千米 | 0.006 | 2024-04-30 | 2024-10-30 | 河北省承德市 | 买方指定仓库地面交货 |  | 9995-500113168-00001 | 044005866500010 | 400229365500010 | 500113168 |  | 500113168-0003
0124AA-1404002-0001 | 包2 | 200 | 国网冀北电力有限公司 | 国网冀北电力有限公司秦皇岛供电公司 |  | 无电压等级 | 低压电力电缆,YJY,铜,35,4芯,ZC,无铠装,普通 | 低压电力电缆-型号:YJY,导体材质:铜,截面mm2:35,芯数:4芯,阻燃特性:ZC,铠装形式:无铠装,特殊要求:普通 | 千米 | 2.463 | 2024-04-30 | 2024-10-30 | 河北省秦皇岛市 | 买方指定仓库地面交货 |  | G00M-500132738-00001 | 044005966100010 | 400229461600010 | 500132738 |  | 500132738-0013
0124AA-1404002-0001 | 包2 | 200 | 国网冀北电力有限公司 | 国网冀北电力有限公司廊坊供电公司 |  | 无电压等级 | 低压电力电缆,YJV,铜,150,4芯,ZC,22,普通 | 低压电力电缆-型号:YJV,导体材质:铜,截面mm2:150,芯数:4芯,阻燃特性:ZC,铠装形式:22,特殊要求:普通 | 千米 | 0.273 | 2024-04-30 | 2024-10-30 | 河北省廊坊市广阳区 | 买方指定仓库地面交货 |  | 9995-500108895-00001 | 044005914500010 | 400229412600010 | 500108895 |  | 500108895-0002
0124AA-1404002-0001 | 包2 | 200 | 国网冀北电力有限公司 | 国网冀北电力有限公司工程管理分公司（北京华联电力工程咨询有限公司） |  | 无电压等级 | 低压电力电缆,YJY,铜,35,4芯,ZC,23,普通 | 低压电力电缆:型号:YJY,导体材质:铜,截面mm2:35,芯数:4芯,阻燃特性:ZC,铠装形式:23,特殊要求:普通 | 千米 | 0.024 | 2024-06-20 | 2024-06-20 | 河北省承德市宽城县 | 施工现场车板交货 |  | G00M-500143540-00002 | 044005846000010 | 400229353500010 | 500143540 |  | 500143540-0007
0124AA-1404002-0001 | 包2 | 200 | 国网冀北电力有限公司 | 国网冀北电力有限公司秦皇岛供电公司 |  | 无电压等级 | 低压电力电缆,YJV,铜,50/25,4+1芯,ZC,22,普通 | 低压电力电缆-型号:YJV,导体材质:铜,截面mm2:50/25,芯数:4+1芯,阻燃特性:ZC,铠装形式:22,特殊要求:普通 | 千米 | 6.55 | 2024-04-30 | 2024-10-30 | 河北省秦皇岛市 | 买方指定仓库地面交货 |  | 9995-500109569-00001 | 044005965400010 | 400229460900010 | 500109569 |  | 500109569-0002
0124AA-1404002-0001 | 包2 | 200 | 国网冀北电力有限公司 | 国网冀北电力有限公司张家口供电公司 |  | 无电压等级 | 低压电力电缆,YJV,铜,150/95,4+1芯,ZC,22,普通 | 低压电力电缆-型号:YJV,导体材质:铜,截面mm2:150/95,芯数:4+1芯,阻燃特性:ZC,铠装形式:22,特殊要求:普通 | 千米 | 0.034 | 2024-04-30 | 2024-10-30 | 张家口 | 买方指定仓库地面交货 |  | 9995-500109098-00001 | 044005888400010 | 400229386800010 | 500109098 |  | 500109098-0002
0124AA-1404002-0001 | 包2 | 200 | 国网冀北电力有限公司 | 国网冀北电力有限公司唐山供电公司 |  | 无电压等级 | 低压电力电缆,YJY,铜,35/16,4+1芯,ZC,无铠装,普通 | 低压电力电缆-型号:YJY,导体材质:铜,截面mm2:35/16,芯数:4+1芯,阻燃特性:ZC,铠装形式:无铠装,特殊要求:普通 | 千米 | 0.01 | 2024-04-30 | 2024-10-30 | 河北唐山 | 买方指定仓库地面交货 |  | 9995-500132767-00001 | 044005987900010 | 400229483100010 | 500132767 |  | 500132767-0001
0124AA-1404002-0001 | 包2 | 200 | 国网冀北电力有限公司 | 国网冀北电力有限公司工程管理分公司（北京华联电力工程咨询有限公司） |  | 无电压等级 | 低压电力电缆,YJV,铜,95/50,4+1芯,ZC,22,普通 | 低压电力电缆-型号:YJV,导体材质:铜,截面mm2:95/50,芯数:4+1芯,阻燃特性:ZC,铠装形式:22,特殊要求:普通 | 千米 | 0.015 | 2024-06-20 | 2024-06-20 | 河北省承德市围场县 | 施工现场车板交货 |  | 9995-500109782-00001 | 044005845100010 | 400229352600010 | 500109782 |  | 500109782-0002
0124AA-1404002-0001 | 包2 | 200 | 国网冀北电力有限公司 | 国网冀北电力有限公司唐山供电公司 |  | 无电压等级 | 低压电力电缆,YJV,铜,35,2芯,ZC,22,NH | 低压电力电缆-型号:YJV,导体材质:铜,截面mm2:35,芯数:2芯,阻燃特性:ZC,铠装形式:22,特殊要求:NH | 千米 | 0.057 | 2024-04-30 | 2024-10-30 | 河北唐山 | 买方指定仓库地面交货 |  | G00M-500142813-00001 | 044006005900010 | 400229499800010 | 500142813 |  | 500142813-0005
0124AA-1404002-0001 | 包2 | 200 | 国网冀北电力有限公司 | 国网冀北电力有限公司唐山供电公司 |  | 无电压等级 | 低压电力电缆,YJV,铜,50,4芯,ZC,22,普通 | 低压电力电缆-型号:YJV,导体材质:铜,截面mm2:50,芯数:4芯,阻燃特性:ZC,铠装形式:22,特殊要求:普通 | 千米 | 0.5 | 2024-04-30 | 2024-10-30 | 河北唐山 | 买方指定仓库地面交货 |  | 9995-500108896-00001 | 044005985200010 | 400229480400010 | 500108896 |  | 500108896-0002
0124AA-1404002-0001 | 包2 | 200 | 国网冀北电力有限公司 | 国网冀北电力有限公司唐山供电公司 |  | 无电压等级 | 低压电力电缆,YJV,铜,25,4芯,ZC,22,普通 | 低压电力电缆-型号:YJV,导体材质:铜,截面mm2:25,芯数:4芯,阻燃特性:ZC,铠装形式:22,特殊要求:普通 | 千米 | 0.082 | 2024-04-30 | 2024-10-30 | 河北唐山 | 买方指定仓库地面交货 |  | G00M-500108747-00001 | 044005984900010 | 400229480100010 | 500108747 |  | 500108747-0004
0124AA-1404002-0001 | 包2 | 200 | 国网冀北电力有限公司 | 国网冀北电力有限公司承德供电公司 |  | 无电压等级 | 低压电力电缆,YJY,铜,35,4芯,ZC,23,普通 | 低压电力电缆:型号:YJY,导体材质:铜,截面mm2:35,芯数:4芯,阻燃特性:ZC,铠装形式:23,特殊要求:普通 | 千米 | 0.356 | 2024-04-30 | 2024-10-30 | 河北省承德市 | 买方指定仓库地面交货 |  | G00M-500143540-00002 | 044005873200010 | 400229372100010 | 500143540 |  | 500143540-0007
0124AA-1404002-0001 | 包2 | 200 | 国网冀北电力有限公司 | 国网冀北电力有限公司唐山供电公司 |  | 无电压等级 | 低压电力电缆,YJLV,铝,70,4芯,ZC,22,普通 | 低压电力电缆-型号:YJLV,导体材质:铝,截面mm2:70,芯数:4芯,阻燃特性:ZC,铠装形式:22,特殊要求:普通 | 千米 | 3.613 | 2024-04-30 | 2024-10-30 | 河北唐山 | 买方指定仓库地面交货 |  | 9995-500109075-00001 | 044005985400010 | 400229480600010 | 500109075 |  | 500109075-0001
0124AA-1404002-0001 | 包2 | 200 | 国网冀北电力有限公司 | 国网冀北电力有限公司工程管理分公司（北京华联电力工程咨询有限公司） |  | 无电压等级 | 低压电力电缆,YJV,铜,6/4,4+1芯,ZC,22,普通 | 低压电力电缆-型号:YJV,导体材质:铜,截面mm2:6/4,芯数:4+1芯,阻燃特性:ZC,铠装形式:22,特殊要求:普通 | 千米 | 0.115 | 2024-06-20 | 2024-06-20 | 河北省承德市围场县 | 施工现场车板交货 |  | G00M-500109534-00001 | 044005844100010 | 400229351600010 | 500109534 |  | 500109534-0003
0124AA-1404002-0001 | 包2 | 200 | 国网冀北电力有限公司 | 国网冀北电力有限公司张家口供电公司 |  | 无电压等级 | 低压电力电缆,YJV,铜,240,4芯,ZC,22,普通 | 低压电力电缆-型号:YJV,导体材质:铜,截面mm2:240,芯数:4芯,阻燃特性:ZC,铠装形式:22,特殊要求:普通 | 千米 | 0.468 | 2024-04-30 | 2024-10-30 | 张家口 | 买方指定仓库地面交货 |  | 9995-500108897-00001 | 044005887900010 | 400229386300010 | 500108897 |  | 500108897-0001
0124AA-1404002-0001 | 包2 | 200 | 国网冀北电力有限公司 | 国网冀北电力有限公司承德供电公司 |  | 无电压等级 | 低压电力电缆,YJV,铜,25/16,4+1芯,ZC,22,普通 | 低压电力电缆-型号:YJV,导体材质:铜,截面mm2:25/16,芯数:4+1芯,阻燃特性:ZC,铠装形式:22,特殊要求:普通 | 千米 | 0.033 | 2024-04-30 | 2024-10-30 | 河北省承德市 | 买方指定仓库地面交货 |  | 9995-500109671-00001 | 044005866300010 | 400229365300010 | 500109671 |  | 500109671-0016
0124AA-1404002-0001 | 包2 | 200 | 国网冀北电力有限公司 | 国网冀北电力有限公司秦皇岛供电公司 |  | 无电压等级 | 低压电力电缆,YJY,铜,35/16,4+1芯,ZC,无铠装,普通 | 低压电力电缆-型号:YJY,导体材质:铜,截面mm2:35/16,芯数:4+1芯,阻燃特性:ZC,铠装形式:无铠装,特殊要求:普通 | 千米 | 1.814 | 2024-04-30 | 2024-10-30 | 河北省秦皇岛市 | 买方指定仓库地面交货 |  | 9995-500132767-00001 | 044005965900010 | 400229461400010 | 500132767 |  | 500132767-0001
0124AA-1404002-0001 | 包2 | 200 | 国网冀北电力有限公司 | 国网冀北电力有限公司唐山供电公司 |  | 无电压等级 | 低压电力电缆,YJY,铜,150/95,4+1芯,NH,23,WDZB | 低压电力电缆-型号:YJY,导体材质:铜,截面mm2:150/95,芯数:4+1芯,阻燃特性:NH,铠装形式:23,特殊要求:WDZB | 千米 | 0.057 | 2024-04-30 | 2024-10-30 | 河北唐山 | 买方指定仓库地面交货 |  | G00M-500141954-00001 | 044006005800010 | 400229499700010 | 500141954 |  | 500141954-0002
0124AA-1404002-0001 | 包2 | 200 | 国网冀北电力有限公司 | 国网冀北电力有限公司唐山供电公司 |  | 无电压等级 | 低压电力电缆,YJV,铜,95,4芯,ZC,22,普通 | 低压电力电缆-型号:YJV,导体材质:铜,截面mm2:95,芯数:4芯,阻燃特性:ZC,铠装形式:22,特殊要求:普通 | 千米 | 0.006 | 2024-04-30 | 2024-10-30 | 河北唐山 | 买方指定仓库地面交货 |  | 9995-500108688-00001 | 044005984800010 | 400229480000010 | 500108688 |  | 500108688-0004
0124AA-1404002-0001 | 包2 | 200 | 国网冀北电力有限公司 | 国网冀北电力有限公司工程管理分公司（北京华联电力工程咨询有限公司） |  | 无电压等级 | 低压电力电缆,YJV,铜,240,4芯,ZC,22,NH | 低压电力电缆-型号:YJV,导体材质:铜,截面mm2:240,芯数:4芯,阻燃特性:ZC,铠装形式:22,特殊要求:NH | 千米 | 0.082 | 2024-06-20 | 2024-06-20 | 河北省承德市围场县 | 施工现场车板交货 |  | G00M-500125099-00001 | 044005845500010 | 400229353000010 | 500125099 |  | 500125099-0019
0124AA-1404002-0001 | 包2 | 200 | 国网冀北电力有限公司 | 国网冀北电力有限公司工程管理分公司（北京华联电力工程咨询有限公司） |  | 无电压等级 | 低压电力电缆,YJV,铜,6,3芯,ZC,22,普通 | 低压电力电缆-型号:YJV,导体材质:铜,截面mm2:6,芯数:3芯,阻燃特性:ZC,铠装形式:22,特殊要求:普通 | 千米 | 0.079 | 2024-06-20 | 2024-06-20 | 河北省承德市围场县 | 施工现场车板交货 |  | 9995-500109752-00001 | 044005845000010 | 400229352500010 | 500109752 |  | 500109752-0009
0124AA-1404002-0001 | 包2 | 200 | 国网冀北电力有限公司 | 国网冀北电力有限公司廊坊供电公司 |  | 无电压等级 | 低压电力电缆,YJY,铜,35,4芯,ZC,23,普通 | 低压电力电缆:型号:YJY,导体材质:铜,截面mm2:35,芯数:4芯,阻燃特性:ZC,铠装形式:23,特殊要求:普通 | 千米 | 1.81 | 2024-04-30 | 2024-10-30 | 河北省廊坊市广阳区 | 买方指定仓库地面交货 |  | G00M-500143540-00002 | 044005925000010 | 400229423000010 | 500143540 |  | 500143540-0007
0124AA-1404002-0001 | 包2 | 200 | 国网冀北电力有限公司 | 国网冀北电力有限公司秦皇岛供电公司 |  | 无电压等级 | 低压电力电缆,YJV,铜,95/50,4+1芯,ZC,22,普通 | 低压电力电缆-型号:YJV,导体材质:铜,截面mm2:95/50,芯数:4+1芯,阻燃特性:ZC,铠装形式:22,特殊要求:普通 | 千米 | 1.418 | 2024-04-30 | 2024-10-30 | 河北省秦皇岛市 | 买方指定仓库地面交货 |  | 9995-500109782-00001 | 044005965100010 | 400229460600010 | 500109782 |  | 500109782-0002
0124AA-1404002-0001 | 包2 | 200 | 国网冀北电力有限公司 | 国网冀北电力有限公司工程管理分公司（北京华联电力工程咨询有限公司） |  | 无电压等级 | 低压电力电缆,YJV,铜,25/16,4+1芯,ZC,22,普通 | 低压电力电缆-型号:YJV,导体材质:铜,截面mm2:25/16,芯数:4+1芯,阻燃特性:ZC,铠装形式:22,特殊要求:普通 | 千米 | 0.027 | 2024-06-20 | 2024-06-20 | 河北省承德市围场县 | 施工现场车板交货 |  | 9995-500109671-00001 | 044005844800010 | 400229352300010 | 500109671 |  | 500109671-0016
0124AA-1404002-0001 | 包2 | 200 | 国网冀北电力有限公司 | 国网冀北电力有限公司工程管理分公司（北京华联电力工程咨询有限公司） |  | 无电压等级 | 低压电力电缆,YJV,铜,25,4芯,ZC,22,普通 | 低压电力电缆-型号:YJV,导体材质:铜,截面mm2:25,芯数:4芯,阻燃特性:ZC,铠装形式:22,特殊要求:普通 | 千米 | 0.029 | 2024-06-20 | 2024-06-20 | 河北省承德市围场县 | 施工现场车板交货 |  | G00M-500108747-00001 | 044005835400010 | 400229350400010 | 500108747 |  | 500108747-0004
0124AA-1404002-0001 | 包2 | 200 | 国网冀北电力有限公司 | 国网冀北电力有限公司工程管理分公司（北京华联电力工程咨询有限公司） |  | 无电压等级 | 低压电力电缆,YJV,铜,35,4芯,ZC,22,普通 | 低压电力电缆-型号:YJV,导体材质:铜,截面mm2:35,芯数:4芯,阻燃特性:ZC,铠装形式:22,特殊要求:普通 | 千米 | 0.059 | 2024-06-20 | 2024-06-20 | 河北省承德市围场县 | 施工现场车板交货 |  | 9995-500109086-00001 | 044005835900010 | 400229350900010 | 500109086 |  | 500109086-0002
0124AA-1404002-0001 | 包2 | 200 | 国网冀北电力有限公司 | 国网冀北电力有限公司唐山供电公司 |  | 无电压等级 | 低压电力电缆,ERF,铜,300,1芯,ZC,无铠装,普通 | 低压电力电缆-型号:ERF,导体材质:铜,截面mm2:300,芯数:1芯,阻燃特性:ZC,铠装形式:无铠装,特殊要求:普通 | 千米 | 0.048 | 2024-04-30 | 2024-10-30 | 河北唐山 | 买方指定仓库地面交货 |  | G00M-500135730-00002 | 044005995400010 | 400229490100010 | 500135730 |  | 500135730-0007
0124AA-1404002-0001 | 包2 | 200 | 国网冀北电力有限公司 | 国网冀北电力有限公司唐山供电公司 |  | 无电压等级 | 低压电力电缆,YJV,铜,240/120,4+1芯,ZC,22,普通 | 低压电力电缆-型号:YJV,导体材质:铜,截面mm2:240/120,芯数:4+1芯,阻燃特性:ZC,铠装形式:22,特殊要求:普通 | 千米 | 0.114 | 2024-04-30 | 2024-10-30 | 河北唐山 | 买方指定仓库地面交货 |  | 9995-500109215-00001 | 044005986000010 | 400229481200010 | 500109215 |  | 500109215-0002
0124AA-1404002-0001 | 包2 | 200 | 国网冀北电力有限公司 | 国网冀北电力有限公司秦皇岛供电公司 |  | 无电压等级 | 低压电力电缆,YJV,铜,50,4芯,ZC,22,普通 | 低压电力电缆-型号:YJV,导体材质:铜,截面mm2:50,芯数:4芯,阻燃特性:ZC,铠装形式:22,特殊要求:普通 | 千米 | 0.536 | 2024-04-30 | 2024-10-30 | 河北省秦皇岛市 | 买方指定仓库地面交货 |  | 9995-500108896-00001 | 044005969100010 | 400229464600010 | 500108896 |  | 500108896-0002
0124AA-1404002-0001 | 包2 | 200 | 国网冀北电力有限公司 | 国网冀北电力有限公司秦皇岛供电公司 |  | 无电压等级 | 低压电力电缆,YJY,铜,185/120,4 1芯,ZC,23,WDZC | 低压电力电缆:型号:YJY,导体材质:铜,截面mm2:185/120,芯数:4 1芯,阻燃特性:ZC,铠装形式:23,特殊要求:WDZC | 千米 | 0.053 | 2024-04-30 | 2024-10-30 | 河北省秦皇岛市 | 买方指定仓库地面交货 |  | G00M-500143553-00001 | 044005966800010 | 400229462300010 | 500143553 |  | 500143553-0002
0124AA-1404002-0001 | 包2 | 200 | 国网冀北电力有限公司 | 国网冀北电力有限公司廊坊供电公司 |  | 无电压等级 | 低压电力电缆,YJV,铜,185,4芯,ZC,22,普通 | 低压电力电缆-型号:YJV,导体材质:铜,截面mm2:185,芯数:4芯,阻燃特性:ZC,铠装形式:22,特殊要求:普通 | 千米 | 0.582 | 2024-04-30 | 2024-10-30 | 河北省廊坊市广阳区 | 买方指定仓库地面交货 |  | 9995-500109095-00001 | 044005915200010 | 400229413300010 | 500109095 |  | 500109095-0002
0124AA-1404002-0001 | 包2 | 200 | 国网冀北电力有限公司 | 国网冀北电力有限公司秦皇岛供电公司 |  | 无电压等级 | 低压电力电缆,YJV,铜,240/120,4+1芯,ZC,22,普通 | 低压电力电缆-型号:YJV,导体材质:铜,截面mm2:240/120,芯数:4+1芯,阻燃特性:ZC,铠装形式:22,特殊要求:普通 | 千米 | 4.378 | 2024-04-30 | 2024-10-30 | 河北省秦皇岛市 | 买方指定仓库地面交货 |  | 9995-500109215-00001 | 044005965500010 | 400229461000010 | 500109215 |  | 500109215-0002
0124AA-1404002-0001 | 包2 | 200 | 国网冀北电力有限公司 | 国网冀北电力有限公司承德供电公司 |  | 无电压等级 | 低压电力电缆,YJV,铜,150,4芯,ZC,22,普通 | 低压电力电缆-型号:YJV,导体材质:铜,截面mm2:150,芯数:4芯,阻燃特性:ZC,铠装形式:22,特殊要求:普通 | 千米 | 0.062 | 2024-04-30 | 2024-10-30 | 河北省承德市 | 买方指定仓库地面交货 |  | 9995-500108895-00001 | 044005865600010 | 400229364600010 | 500108895 |  | 500108895-0002
0124AA-1404002-0001 | 包2 | 200 | 国网冀北电力有限公司 | 国网冀北电力有限公司唐山供电公司 |  | 无电压等级 | 低压电力电缆,YJV,铜,150,4芯,ZC,22,普通 | 低压电力电缆-型号:YJV,导体材质:铜,截面mm2:150,芯数:4芯,阻燃特性:ZC,铠装形式:22,特殊要求:普通 | 千米 | 0.144 | 2024-04-30 | 2024-10-30 | 河北唐山 | 买方指定仓库地面交货 |  | 9995-500108895-00001 | 044005985100010 | 400229480300010 | 500108895 |  | 500108895-0002
0124AA-1404002-0001 | 包2 | 200 | 国网冀北电力有限公司 | 国网冀北电力有限公司超高压分公司 |  | 无电压等级 | 低压电力电缆,YJY,铜,185/95,3+1芯,ZB,23,普通 | 低压电力电缆-型号:YJY,导体材质:铜,截面mm2:185/95,芯数:3+1芯,阻燃特性:ZB,铠装形式:23,特殊要求:普通 | 千米 | 0.295 | 2024-04-30 | 2024-10-30 | 北京市房山区 | 买方指定仓库地面交货 |  | G00M-500141826-00001 | 044005855000010 | 400229354400010 | 500141826 |  | 500141826-0001
0124AA-1404002-0001 | 包2 | 200 | 国网冀北电力有限公司 | 国网冀北电力有限公司超高压分公司 |  | 无电压等级 | 低压电力电缆,YJY,铜,70/35,3+1芯,ZB,23,普通 | 低压电力电缆-型号:YJY,导体材质:铜,截面mm2:70/35,芯数:3+1芯,阻燃特性:ZB,铠装形式:23,特殊要求:普通 | 千米 | 0.339 | 2024-04-30 | 2024-10-30 | 北京市房山区 | 买方指定仓库地面交货 |  | G00M-500141837-00001 | 044005855100010 | 400229354500010 | 500141837 |  | 500141837-0002
0124AA-1404002-0001 | 包2 | 200 | 国网冀北电力有限公司 | 国网冀北电力有限公司张家口供电公司 |  | 无电压等级 | 低压电力电缆,YJV,铜,16,2芯,ZC,无铠装,普通 | 低压电力电缆-型号:YJV,导体材质:铜,截面mm2:16,芯数:2芯,阻燃特性:ZC,铠装形式:无铠装,特殊要求:普通 | 千米 | 0.267 | 2024-04-30 | 2024-10-30 | 张家口 | 买方指定仓库地面交货 |  | G00M-500132737-00001 | 044005891000010 | 400229389400010 | 500132737 |  | 500132737-0016
0124AA-1404002-0001 | 包2 | 200 | 国网冀北电力有限公司 | 国网冀北电力有限公司张家口供电公司 |  | 无电压等级 | 低压电力电缆,YJY,铜,35,4芯,ZC,23,普通 | 低压电力电缆:型号:YJY,导体材质:铜,截面mm2:35,芯数:4芯,阻燃特性:ZC,铠装形式:23,特殊要求:普通 | 千米 | 0.044 | 2024-04-30 | 2024-10-30 | 张家口 | 买方指定仓库地面交货 |  | G00M-500143540-00002 | 044005898200010 | 400229396000010 | 500143540 |  | 500143540-0007
0124AA-1404002-0001 | 包2 | 200 | 国网冀北电力有限公司 | 国网冀北电力有限公司工程管理分公司（北京华联电力工程咨询有限公司） |  | 无电压等级 | 低压电力电缆,YJV,铜,10,4芯,ZC,22,NH | 低压电力电缆-型号:YJV,导体材质:铜,截面mm2:10,芯数:4芯,阻燃特性:ZC,铠装形式:22,特殊要求:NH | 千米 | 0.027 | 2024-06-20 | 2024-06-20 | 河北省承德市围场县 | 施工现场车板交货 |  | G00M-500125108-00001 | 044005845700010 | 400229353200010 | 500125108 |  | 500125108-0011
0124AA-1404002-0001 | 包2 | 200 | 国网冀北电力有限公司 | 国网冀北电力有限公司唐山供电公司 |  | 无电压等级 | 低压电力电缆,YJY,铜,70/35,4 1芯,ZC,23,WDZC | 低压电力电缆:型号:YJY,导体材质:铜,截面mm2:70/35,芯数:4 1芯,阻燃特性:ZC,铠装形式:23,特殊要求:WDZC | 千米 | 0.114 | 2024-04-30 | 2024-10-30 | 河北唐山 | 买方指定仓库地面交货 |  | G00M-500143549-00001 | 044006006000010 | 400229499900010 | 500143549 |  | 500143549-0008
0124AA-1404002-0001 | 包2 | 200 | 国网冀北电力有限公司 | 国网冀北电力有限公司张家口供电公司 |  | 无电压等级 | 低压电力电缆,YJV,铜,25,4芯,ZC,22,普通 | 低压电力电缆-型号:YJV,导体材质:铜,截面mm2:25,芯数:4芯,阻燃特性:ZC,铠装形式:22,特殊要求:普通 | 千米 | 0.068 | 2024-04-30 | 2024-10-30 | 张家口 | 买方指定仓库地面交货 |  | G00M-500108747-00001 | 044005887500010 | 400229385900010 | 500108747 |  | 500108747-0004
0124AA-1404002-0001 | 包2 | 200 | 国网冀北电力有限公司 | 国网冀北电力有限公司秦皇岛供电公司 |  | 无电压等级 | 低压电力电缆,YJV,铜,120,4芯,ZC,22,普通 | 低压电力电缆-型号:YJV,导体材质:铜,截面mm2:120,芯数:4芯,阻燃特性:ZC,铠装形式:22,特殊要求:普通 | 千米 | 2.185 | 2024-04-30 | 2024-10-30 | 河北省秦皇岛市 | 买方指定仓库地面交货 |  | 9995-500109087-00001 | 044005946200010 | 400229442000010 | 500109087 |  | 500109087-0002
0124AA-1404002-0001 | 包2 | 200 | 国网冀北电力有限公司 | 国网冀北电力有限公司唐山供电公司 |  | 无电压等级 | 低压电力电缆,YJV,铜,185,1芯,ZB,无铠装,NH | 低压电力电缆-型号:YJV,导体材质:铜,截面mm2:185,芯数:1芯,阻燃特性:ZB,铠装形式:无铠装,特殊要求:NH | 千米 | 0.057 | 2024-04-30 | 2024-10-30 | 河北唐山 | 买方指定仓库地面交货 |  | G00M-500141213-00001 | 044006005700010 | 400229499600010 | 500141213 |  | 500141213-0002
0124AA-1404002-0001 | 包2 | 200 | 国网冀北电力有限公司 | 国网冀北电力有限公司秦皇岛供电公司 |  | 无电压等级 | 低压电力电缆,YJLV,铝,120,4芯,ZC,22,普通 | 低压电力电缆-型号:YJLV,导体材质:铝,截面mm2:120,芯数:4芯,阻燃特性:ZC,铠装形式:22,特殊要求:普通 | 千米 | 0.496 | 2024-04-30 | 2024-10-30 | 河北省秦皇岛市 | 买方指定仓库地面交货 |  | 9995-500109080-00001 | 044005968700010 | 400229464200010 | 500109080 |  | 500109080-0001
0124AA-1404002-0001 | 包2 | 200 | 国网冀北电力有限公司 | 国网冀北电力有限公司超高压分公司 |  | 无电压等级 | 低压电力电缆,YJY,铜,240/120,3+1芯,NH,23,WDZB | 低压电力电缆-型号:YJY,导体材质:铜,截面mm2:240/120,芯数:3+1芯,阻燃特性:NH,铠装形式:23,特殊要求:WDZB | 千米 | 0.012 | 2024-04-30 | 2024-10-30 | 北京市房山区 | 买方指定仓库地面交货 |  | G00M-500141946-00001 | 044005855600010 | 400229355000010 | 500141946 |  | 500141946-0004
0124AA-1404002-0001 | 包2 | 200 | 国网冀北电力有限公司 | 国网冀北电力有限公司承德供电公司 |  | 无电压等级 | 低压电力电缆,YJV,铜,120,4芯,ZC,22,普通 | 低压电力电缆-型号:YJV,导体材质:铜,截面mm2:120,芯数:4芯,阻燃特性:ZC,铠装形式:22,特殊要求:普通 | 千米 | 2.275 | 2024-04-30 | 2024-10-30 | 河北省承德市 | 买方指定仓库地面交货 |  | 9995-500109087-00001 | 044005866000010 | 400229365000010 | 500109087 |  | 500109087-0002
0124AA-1404002-0001 | 包2 | 200 | 国网冀北电力有限公司 | 国网冀北电力有限公司唐山供电公司 |  | 无电压等级 | 低压电力电缆,YJY,铜,120/70,4 1芯,ZC,23,WDZC | 低压电力电缆:型号:YJY,导体材质:铜,截面mm2:120/70,芯数:4 1芯,阻燃特性:ZC,铠装形式:23,特殊要求:WDZC | 千米 | 0.125 | 2024-04-30 | 2024-10-30 | 河北唐山 | 买方指定仓库地面交货 |  | G00M-500143551-00001 | 044006006100010 | 400229500000010 | 500143551 |  | 500143551-0002
0124AA-1404002-0001 | 包2 | 200 | 国网冀北电力有限公司 | 国网冀北电力有限公司秦皇岛供电公司 |  | 无电压等级 | 低压电力电缆,YJLV,铝,70,4芯,ZC,22,普通 | 低压电力电缆-型号:YJLV,导体材质:铝,截面mm2:70,芯数:4芯,阻燃特性:ZC,铠装形式:22,特殊要求:普通 | 千米 | 1.516 | 2024-04-30 | 2024-10-30 | 河北省秦皇岛市 | 买方指定仓库地面交货 |  | 9995-500109075-00001 | 044005968900010 | 400229464400010 | 500109075 |  | 500109075-0001
0124AA-1404002-0001 | 包2 | 200 | 国网冀北电力有限公司 | 国网冀北电力有限公司唐山供电公司 |  | 无电压等级 | 低压电力电缆,YJV,铜,185,4芯,ZC,22,普通 | 低压电力电缆-型号:YJV,导体材质:铜,截面mm2:185,芯数:4芯,阻燃特性:ZC,铠装形式:22,特殊要求:普通 | 千米 | 0.223 | 2024-04-30 | 2024-10-30 | 河北唐山 | 买方指定仓库地面交货 |  | 9995-500109095-00001 | 044005985800010 | 400229481000010 | 500109095 |  | 500109095-0002
0124AA-1404002-0001 | 包2 | 200 | 国网冀北电力有限公司 | 国网冀北电力有限公司秦皇岛供电公司 |  | 无电压等级 | 低压电力电缆,YJV,铜,150,1芯,ZC,无铠装,普通 | 低压电力电缆-型号:YJV,导体材质:铜,截面mm2:150,芯数:1芯,阻燃特性:ZC,铠装形式:无铠装,特殊要求:普通 | 千米 | 0.001 | 2024-04-30 | 2024-10-30 | 河北省秦皇岛市 | 买方指定仓库地面交货 |  | 9995-500113168-00001 | 044005964900010 | 400229460500010 | 500113168 |  | 500113168-0003
0124AA-1404002-0001 | 包2 | 200 | 国网冀北电力有限公司 | 国网冀北电力有限公司秦皇岛供电公司 |  | 无电压等级 | 低压电力电缆,YJV,铜,150/95,4+1芯,ZC,22,普通 | 低压电力电缆-型号:YJV,导体材质:铜,截面mm2:150/95,芯数:4+1芯,阻燃特性:ZC,铠装形式:22,特殊要求:普通 | 千米 | 2.394 | 2024-04-30 | 2024-10-30 | 河北省秦皇岛市 | 买方指定仓库地面交货 |  | 9995-500109098-00001 | 044005965600010 | 400229461100010 | 500109098 |  | 500109098-0002
0124AA-1404002-0001 | 包2 | 200 | 国网冀北电力有限公司 | 国网冀北电力有限公司秦皇岛供电公司 |  | 无电压等级 | 低压电力电缆,YJV,铜,16,2芯,ZC,无铠装,普通 | 低压电力电缆-型号:YJV,导体材质:铜,截面mm2:16,芯数:2芯,阻燃特性:ZC,铠装形式:无铠装,特殊要求:普通 | 千米 | 1.093 | 2024-04-30 | 2024-10-30 | 河北省秦皇岛市 | 买方指定仓库地面交货 |  | G00M-500132737-00001 | 044005966200010 | 400229461700010 | 500132737 |  | 500132737-0016
0124AA-1404002-0001 | 包2 | 200 | 国网冀北电力有限公司 | 国网冀北电力有限公司张家口供电公司 |  | 无电压等级 | 低压电力电缆,YJY,铜,16,2芯,ZC,无铠装,普通 | 低压电力电缆-型号:YJY,导体材质:铜,截面mm2:16,芯数:2芯,阻燃特性:ZC,铠装形式:无铠装,特殊要求:普通 | 千米 | 0.068 | 2024-04-30 | 2024-10-30 | 张家口 | 买方指定仓库地面交货 |  | 9995-500132744-00001 | 044005891200010 | 400229389600010 | 500132744 |  | 500132744-0005
0124AA-1404002-0001 | 包2 | 200 | 国网冀北电力有限公司 | 国网冀北电力有限公司工程管理分公司（北京华联电力工程咨询有限公司） |  | 无电压等级 | 低压电力电缆,YJV,铜,95,4芯,ZC,22,NH | 低压电力电缆-型号:YJV,导体材质:铜,截面mm2:95,芯数:4芯,阻燃特性:ZC,铠装形式:22,特殊要求:NH | 千米 | 0.058 | 2024-06-20 | 2024-06-20 | 河北省承德市围场县 | 施工现场车板交货 |  | G00M-500122181-00001 | 044005845300010 | 400229352800010 | 500122181 |  | 500122181-0006
0124AA-1404002-0001 | 包3 | 300 | 国网冀北电力有限公司 | 国网冀北电力有限公司唐山供电公司 |  | 无电压等级 | 低压电力电缆,YJY,铜,185/120,4 1芯,ZC,23,WDZC | 低压电力电缆:型号:YJY,导体材质:铜,截面mm2:185/120,芯数:4 1芯,阻燃特性:ZC,铠装形式:23,特殊要求:WDZC | 千米 | 0.066 | 2024-04-30 | 2024-10-30 | 河北唐山 | 买方指定仓库地面交货 |  | G00M-500143553-00001 | 044006005600010 | 400229499500010 | 500143553 |  | 500143553-0002
0124AA-1404002-0001 | 包3 | 300 | 国网冀北电力有限公司 | 国网冀北电力有限公司工程管理分公司（北京华联电力工程咨询有限公司） |  | 无电压等级 | 低压电力电缆,YJV,铜,16/10,4+1芯,ZC,22,普通 | 低压电力电缆-型号:YJV,导体材质:铜,截面mm2:16/10,芯数:4+1芯,阻燃特性:ZC,铠装形式:22,特殊要求:普通 | 千米 | 0.032 | 2024-06-20 | 2024-06-20 | 河北省承德市围场县 | 施工现场车板交货 |  | 9995-500109583-00001 | 044005844400010 | 400229351900010 | 500109583 |  | 500109583-0003
0124AA-1404002-0001 | 包3 | 300 | 国网冀北电力有限公司 | 国网冀北电力有限公司廊坊供电公司 |  | 无电压等级 | 低压电力电缆,YJV,铜,70,4芯,ZC,22,普通 | 低压电力电缆-型号:YJV,导体材质:铜,截面mm2:70,芯数:4芯,阻燃特性:ZC,铠装形式:22,特殊要求:普通 | 千米 | 0.154 | 2024-04-30 | 2024-10-30 | 河北省廊坊市广阳区 | 买方指定仓库地面交货 |  | 9995-500108894-00001 | 044005914400010 | 400229412500010 | 500108894 |  | 500108894-0004
0124AA-1404002-0001 | 包3 | 300 | 国网冀北电力有限公司 | 国网冀北电力有限公司工程管理分公司（北京华联电力工程咨询有限公司） |  | 无电压等级 | 低压电力电缆,YJV,铜,70,4芯,ZC,22,普通 | 低压电力电缆-型号:YJV,导体材质:铜,截面mm2:70,芯数:4芯,阻燃特性:ZC,铠装形式:22,特殊要求:普通 | 千米 | 0.334 | 2024-06-20 | 2024-06-20 | 河北省承德市围场县 | 施工现场车板交货 |  | 9995-500108894-00001 | 044005835500010 | 400229350500010 | 500108894 |  | 500108894-0004
0124AA-1404002-0001 | 包3 | 300 | 国网冀北电力有限公司 | 国网冀北电力有限公司承德供电公司 |  | 无电压等级 | 低压电力电缆,YJY,铜,35,4芯,ZC,23,普通 | 低压电力电缆:型号:YJY,导体材质:铜,截面mm2:35,芯数:4芯,阻燃特性:ZC,铠装形式:23,特殊要求:普通 | 千米 | 0.343 | 2024-04-30 | 2024-10-30 | 河北省承德市 | 买方指定仓库地面交货 |  | G00M-500143540-00002 | 044005873200010 | 400229372100010 | 500143540 |  | 500143540-0007
0124AA-1404002-0001 | 包3 | 300 | 国网冀北电力有限公司 | 国网冀北电力有限公司秦皇岛供电公司 |  | 无电压等级 | 低压电力电缆,YJV,铜,95,4芯,ZC,22,普通 | 低压电力电缆-型号:YJV,导体材质:铜,截面mm2:95,芯数:4芯,阻燃特性:ZC,铠装形式:22,特殊要求:普通 | 千米 | 0.01 | 2024-04-30 | 2024-10-30 | 河北省秦皇岛市 | 买方指定仓库地面交货 |  | 9995-500108688-00001 | 044005969500010 | 400229465000010 | 500108688 |  | 500108688-0004
0124AA-1404002-0001 | 包3 | 300 | 国网冀北电力有限公司 | 国网冀北电力有限公司唐山供电公司 |  | 无电压等级 | 低压电力电缆,ERF,铜,300,1芯,ZC,无铠装,普通 | 低压电力电缆-型号:ERF,导体材质:铜,截面mm2:300,芯数:1芯,阻燃特性:ZC,铠装形式:无铠装,特殊要求:普通 | 千米 | 0.046 | 2024-04-30 | 2024-10-30 | 河北唐山 | 买方指定仓库地面交货 |  | G00M-500135730-00002 | 044005995400010 | 400229490100010 | 500135730 |  | 500135730-0007
0124AA-1404002-0001 | 包3 | 300 | 国网冀北电力有限公司 | 国网冀北电力有限公司张家口供电公司 |  | 无电压等级 | 低压电力电缆,YJV,铜,50/25,4+1芯,ZC,22,普通 | 低压电力电缆-型号:YJV,导体材质:铜,截面mm2:50/25,芯数:4+1芯,阻燃特性:ZC,铠装形式:22,特殊要求:普通 | 千米 | 0.033 | 2024-04-30 | 2024-10-30 | 张家口 | 买方指定仓库地面交货 |  | 9995-500109569-00001 | 044005888600010 | 400229387000010 | 500109569 |  | 500109569-0002
0124AA-1404002-0001 | 包3 | 300 | 国网冀北电力有限公司 | 国网冀北电力有限公司张家口供电公司 |  | 无电压等级 | 低压电力电缆,YJLV,铝,70,4芯,ZC,22,普通 | 低压电力电缆-型号:YJLV,导体材质:铝,截面mm2:70,芯数:4芯,阻燃特性:ZC,铠装形式:22,特殊要求:普通 | 千米 | 2.75 | 2024-04-30 | 2024-10-30 | 张家口 | 买方指定仓库地面交货 |  | 9995-500109075-00001 | 044005888000010 | 400229386400010 | 500109075 |  | 500109075-0001
0124AA-1404002-0001 | 包3 | 300 | 国网冀北电力有限公司 | 国网冀北电力有限公司秦皇岛供电公司 |  | 无电压等级 | 低压电力电缆,YJLV,铝,35,4芯,ZC,无铠装,普通 | 低压电力电缆-型号:YJLV,导体材质:铝,截面mm2:35,芯数:4芯,阻燃特性:ZC,铠装形式:无铠装,特殊要求:普通 | 千米 | 3.361 | 2024-04-30 | 2024-10-30 | 河北省秦皇岛市 | 买方指定仓库地面交货 |  | G00M-500132448-00001 | 044005966400010 | 400229461900010 | 500132448 |  | 500132448-0009
0124AA-1404002-0001 | 包3 | 300 | 国网冀北电力有限公司 | 国网冀北电力有限公司承德供电公司 |  | 无电压等级 | 低压电力电缆,YJLV,铝,35,4芯,ZC,无铠装,普通 | 低压电力电缆-型号:YJLV,导体材质:铝,截面mm2:35,芯数:4芯,阻燃特性:ZC,铠装形式:无铠装,特殊要求:普通 | 千米 | 6.811 | 2024-04-30 | 2024-10-30 | 河北省承德市 | 买方指定仓库地面交货 |  | G00M-500132448-00001 | 044005866700010 | 400229365700010 | 500132448 |  | 500132448-0009
0124AA-1404002-0001 | 包3 | 300 | 国网冀北电力有限公司 | 国网冀北电力有限公司承德供电公司 |  | 无电压等级 | 低压电力电缆,YJV,铜,150,1芯,ZC,无铠装,普通 | 低压电力电缆-型号:YJV,导体材质:铜,截面mm2:150,芯数:1芯,阻燃特性:ZC,铠装形式:无铠装,特殊要求:普通 | 千米 | 0.006 | 2024-04-30 | 2024-10-30 | 河北省承德市 | 买方指定仓库地面交货 |  | 9995-500113168-00001 | 044005866500010 | 400229365500010 | 500113168 |  | 500113168-0003
0124AA-1404002-0001 | 包3 | 300 | 国网冀北电力有限公司 | 国网冀北电力有限公司秦皇岛供电公司 |  | 无电压等级 | 低压电力电缆,YJY,铜,35,4芯,ZC,无铠装,普通 | 低压电力电缆-型号:YJY,导体材质:铜,截面mm2:35,芯数:4芯,阻燃特性:ZC,铠装形式:无铠装,特殊要求:普通 | 千米 | 2.377 | 2024-04-30 | 2024-10-30 | 河北省秦皇岛市 | 买方指定仓库地面交货 |  | G00M-500132738-00001 | 044005966100010 | 400229461600010 | 500132738 |  | 500132738-0013
0124AA-1404002-0001 | 包3 | 300 | 国网冀北电力有限公司 | 国网冀北电力有限公司廊坊供电公司 |  | 无电压等级 | 低压电力电缆,YJV,铜,150,4芯,ZC,22,普通 | 低压电力电缆-型号:YJV,导体材质:铜,截面mm2:150,芯数:4芯,阻燃特性:ZC,铠装形式:22,特殊要求:普通 | 千米 | 0.264 | 2024-04-30 | 2024-10-30 | 河北省廊坊市广阳区 | 买方指定仓库地面交货 |  | 9995-500108895-00001 | 044005914500010 | 400229412600010 | 500108895 |  | 500108895-0002
0124AA-1404002-0001 | 包3 | 300 | 国网冀北电力有限公司 | 国网冀北电力有限公司工程管理分公司（北京华联电力工程咨询有限公司） |  | 无电压等级 | 低压电力电缆,YJY,铜,35,4芯,ZC,23,普通 | 低压电力电缆:型号:YJY,导体材质:铜,截面mm2:35,芯数:4芯,阻燃特性:ZC,铠装形式:23,特殊要求:普通 | 千米 | 0.023 | 2024-06-20 | 2024-06-20 | 河北省承德市宽城县 | 施工现场车板交货 |  | G00M-500143540-00002 | 044005846000010 | 400229353500010 | 500143540 |  | 500143540-0007
0124AA-1404002-0001 | 包3 | 300 | 国网冀北电力有限公司 | 国网冀北电力有限公司秦皇岛供电公司 |  | 无电压等级 | 低压电力电缆,YJV,铜,50,4芯,ZC,22,普通 | 低压电力电缆-型号:YJV,导体材质:铜,截面mm2:50,芯数:4芯,阻燃特性:ZC,铠装形式:22,特殊要求:普通 | 千米 | 0.518 | 2024-04-30 | 2024-10-30 | 河北省秦皇岛市 | 买方指定仓库地面交货 |  | 9995-500108896-00001 | 044005969100010 | 400229464600010 | 500108896 |  | 500108896-0002
0124AA-1404002-0001 | 包3 | 300 | 国网冀北电力有限公司 | 国网冀北电力有限公司秦皇岛供电公司 |  | 无电压等级 | 低压电力电缆,YJV,铜,50/25,4+1芯,ZC,22,普通 | 低压电力电缆-型号:YJV,导体材质:铜,截面mm2:50/25,芯数:4+1芯,阻燃特性:ZC,铠装形式:22,特殊要求:普通 | 千米 | 6.32 | 2024-04-30 | 2024-10-30 | 河北省秦皇岛市 | 买方指定仓库地面交货 |  | 9995-500109569-00001 | 044005965400010 | 400229460900010 | 500109569 |  | 500109569-0002
0124AA-1404002-0001 | 包3 | 300 | 国网冀北电力有限公司 | 国网冀北电力有限公司张家口供电公司 |  | 无电压等级 | 低压电力电缆,YJV,铜,150/95,4+1芯,ZC,22,普通 | 低压电力电缆-型号:YJV,导体材质:铜,截面mm2:150/95,芯数:4+1芯,阻燃特性:ZC,铠装形式:22,特殊要求:普通 | 千米 | 0.033 | 2024-04-30 | 2024-10-30 | 张家口 | 买方指定仓库地面交货 |  | 9995-500109098-00001 | 044005888400010 | 400229386800010 | 500109098 |  | 500109098-0002
0124AA-1404002-0001 | 包3 | 300 | 国网冀北电力有限公司 | 国网冀北电力有限公司工程管理分公司（北京华联电力工程咨询有限公司） |  | 无电压等级 | 低压电力电缆,YJV,铜,95/50,4+1芯,ZC,22,普通 | 低压电力电缆-型号:YJV,导体材质:铜,截面mm2:95/50,芯数:4+1芯,阻燃特性:ZC,铠装形式:22,特殊要求:普通 | 千米 | 0.014 | 2024-06-20 | 2024-06-20 | 河北省承德市围场县 | 施工现场车板交货 |  | 9995-500109782-00001 | 044005845100010 | 400229352600010 | 500109782 |  | 500109782-0002
0124AA-1404002-0001 | 包3 | 300 | 国网冀北电力有限公司 | 国网冀北电力有限公司唐山供电公司 |  | 无电压等级 | 低压电力电缆,YJV,铜,35,2芯,ZC,22,NH | 低压电力电缆-型号:YJV,导体材质:铜,截面mm2:35,芯数:2芯,阻燃特性:ZC,铠装形式:22,特殊要求:NH | 千米 | 0.055 | 2024-04-30 | 2024-10-30 | 河北唐山 | 买方指定仓库地面交货 |  | G00M-500142813-00001 | 044006005900010 | 400229499800010 | 500142813 |  | 500142813-0005
0124AA-1404002-0001 | 包3 | 300 | 国网冀北电力有限公司 | 国网冀北电力有限公司唐山供电公司 |  | 无电压等级 | 低压电力电缆,YJV,铜,50,4芯,ZC,22,普通 | 低压电力电缆-型号:YJV,导体材质:铜,截面mm2:50,芯数:4芯,阻燃特性:ZC,铠装形式:22,特殊要求:普通 | 千米 | 0.483 | 2024-04-30 | 2024-10-30 | 河北唐山 | 买方指定仓库地面交货 |  | 9995-500108896-00001 | 044005985200010 | 400229480400010 | 500108896 |  | 500108896-0002
0124AA-1404002-0001 | 包3 | 300 | 国网冀北电力有限公司 | 国网冀北电力有限公司唐山供电公司 |  | 无电压等级 | 低压电力电缆,YJV,铜,25,4芯,ZC,22,普通 | 低压电力电缆-型号:YJV,导体材质:铜,截面mm2:25,芯数:4芯,阻燃特性:ZC,铠装形式:22,特殊要求:普通 | 千米 | 0.079 | 2024-04-30 | 2024-10-30 | 河北唐山 | 买方指定仓库地面交货 |  | G00M-500108747-00001 | 044005984900010 | 400229480100010 | 500108747 |  | 500108747-0004
0124AA-1404002-0001 | 包3 | 300 | 国网冀北电力有限公司 | 国网冀北电力有限公司唐山供电公司 |  | 无电压等级 | 低压电力电缆,YJLV,铝,70,4芯,ZC,22,普通 | 低压电力电缆-型号:YJLV,导体材质:铝,截面mm2:70,芯数:4芯,阻燃特性:ZC,铠装形式:22,特殊要求:普通 | 千米 | 3.486 | 2024-04-30 | 2024-10-30 | 河北唐山 | 买方指定仓库地面交货 |  | 9995-500109075-00001 | 044005985400010 | 400229480600010 | 500109075 |  | 500109075-0001
0124AA-1404002-0001 | 包3 | 300 | 国网冀北电力有限公司 | 国网冀北电力有限公司工程管理分公司（北京华联电力工程咨询有限公司） |  | 无电压等级 | 低压电力电缆,YJV,铜,6/4,4+1芯,ZC,22,普通 | 低压电力电缆-型号:YJV,导体材质:铜,截面mm2:6/4,芯数:4+1芯,阻燃特性:ZC,铠装形式:22,特殊要求:普通 | 千米 | 0.111 | 2024-06-20 | 2024-06-20 | 河北省承德市围场县 | 施工现场车板交货 |  | G00M-500109534-00001 | 044005844100010 | 400229351600010 | 500109534 |  | 500109534-0003
0124AA-1404002-0001 | 包3 | 300 | 国网冀北电力有限公司 | 国网冀北电力有限公司唐山供电公司 |  | 无电压等级 | 低压电力电缆,YJY,铜,35/16,4+1芯,ZC,无铠装,普通 | 低压电力电缆-型号:YJY,导体材质:铜,截面mm2:35/16,芯数:4+1芯,阻燃特性:ZC,铠装形式:无铠装,特殊要求:普通 | 千米 | 0.01 | 2024-04-30 | 2024-10-30 | 河北唐山 | 买方指定仓库地面交货 |  | 9995-500132767-00001 | 044005987900010 | 400229483100010 | 500132767 |  | 500132767-0001
0124AA-1404002-0001 | 包3 | 300 | 国网冀北电力有限公司 | 国网冀北电力有限公司张家口供电公司 |  | 无电压等级 | 低压电力电缆,YJV,铜,240,4芯,ZC,22,普通 | 低压电力电缆-型号:YJV,导体材质:铜,截面mm2:240,芯数:4芯,阻燃特性:ZC,铠装形式:22,特殊要求:普通 | 千米 | 0.451 | 2024-04-30 | 2024-10-30 | 张家口 | 买方指定仓库地面交货 |  | 9995-500108897-00001 | 044005887900010 | 400229386300010 | 500108897 |  | 500108897-0001
0124AA-1404002-0001 | 包3 | 300 | 国网冀北电力有限公司 | 国网冀北电力有限公司承德供电公司 |  | 无电压等级 | 低压电力电缆,YJV,铜,25/16,4+1芯,ZC,22,普通 | 低压电力电缆-型号:YJV,导体材质:铜,截面mm2:25/16,芯数:4+1芯,阻燃特性:ZC,铠装形式:22,特殊要求:普通 | 千米 | 0.032 | 2024-04-30 | 2024-10-30 | 河北省承德市 | 买方指定仓库地面交货 |  | 9995-500109671-00001 | 044005866300010 | 400229365300010 | 500109671 |  | 500109671-0016
0124AA-1404002-0001 | 包3 | 300 | 国网冀北电力有限公司 | 国网冀北电力有限公司秦皇岛供电公司 |  | 无电压等级 | 低压电力电缆,YJY,铜,35/16,4+1芯,ZC,无铠装,普通 | 低压电力电缆-型号:YJY,导体材质:铜,截面mm2:35/16,芯数:4+1芯,阻燃特性:ZC,铠装形式:无铠装,特殊要求:普通 | 千米 | 1.751 | 2024-04-30 | 2024-10-30 | 河北省秦皇岛市 | 买方指定仓库地面交货 |  | 9995-500132767-00001 | 044005965900010 | 400229461400010 | 500132767 |  | 500132767-0001
0124AA-1404002-0001 | 包3 | 300 | 国网冀北电力有限公司 | 国网冀北电力有限公司唐山供电公司 |  | 无电压等级 | 低压电力电缆,YJY,铜,150/95,4+1芯,NH,23,WDZB | 低压电力电缆-型号:YJY,导体材质:铜,截面mm2:150/95,芯数:4+1芯,阻燃特性:NH,铠装形式:23,特殊要求:WDZB | 千米 | 0.055 | 2024-04-30 | 2024-10-30 | 河北唐山 | 买方指定仓库地面交货 |  | G00M-500141954-00001 | 044006005800010 | 400229499700010 | 500141954 |  | 500141954-0002
0124AA-1404002-0001 | 包3 | 300 | 国网冀北电力有限公司 | 国网冀北电力有限公司唐山供电公司 |  | 无电压等级 | 低压电力电缆,YJV,铜,95,4芯,ZC,22,普通 | 低压电力电缆-型号:YJV,导体材质:铜,截面mm2:95,芯数:4芯,阻燃特性:ZC,铠装形式:22,特殊要求:普通 | 千米 | 0.006 | 2024-04-30 | 2024-10-30 | 河北唐山 | 买方指定仓库地面交货 |  | 9995-500108688-00001 | 044005984800010 | 400229480000010 | 500108688 |  | 500108688-0004
0124AA-1404002-0001 | 包3 | 300 | 国网冀北电力有限公司 | 国网冀北电力有限公司工程管理分公司（北京华联电力工程咨询有限公司） |  | 无电压等级 | 低压电力电缆,YJV,铜,240,4芯,ZC,22,NH | 低压电力电缆-型号:YJV,导体材质:铜,截面mm2:240,芯数:4芯,阻燃特性:ZC,铠装形式:22,特殊要求:NH | 千米 | 0.079 | 2024-06-20 | 2024-06-20 | 河北省承德市围场县 | 施工现场车板交货 |  | G00M-500125099-00001 | 044005845500010 | 400229353000010 | 500125099 |  | 500125099-0019
0124AA-1404002-0001 | 包3 | 300 | 国网冀北电力有限公司 | 国网冀北电力有限公司工程管理分公司（北京华联电力工程咨询有限公司） |  | 无电压等级 | 低压电力电缆,YJV,铜,6,3芯,ZC,22,普通 | 低压电力电缆-型号:YJV,导体材质:铜,截面mm2:6,芯数:3芯,阻燃特性:ZC,铠装形式:22,特殊要求:普通 | 千米 | 0.077 | 2024-06-20 | 2024-06-20 | 河北省承德市围场县 | 施工现场车板交货 |  | 9995-500109752-00001 | 044005845000010 | 400229352500010 | 500109752 |  | 500109752-0009
0124AA-1404002-0001 | 包3 | 300 | 国网冀北电力有限公司 | 国网冀北电力有限公司廊坊供电公司 |  | 无电压等级 | 低压电力电缆,YJY,铜,35,4芯,ZC,23,普通 | 低压电力电缆:型号:YJY,导体材质:铜,截面mm2:35,芯数:4芯,阻燃特性:ZC,铠装形式:23,特殊要求:普通 | 千米 | 1.747 | 2024-04-30 | 2024-10-30 | 河北省廊坊市广阳区 | 买方指定仓库地面交货 |  | G00M-500143540-00002 | 044005925000010 | 400229423000010 | 500143540 |  | 500143540-0007
0124AA-1404002-0001 | 包3 | 300 | 国网冀北电力有限公司 | 国网冀北电力有限公司秦皇岛供电公司 |  | 无电压等级 | 低压电力电缆,YJV,铜,95/50,4+1芯,ZC,22,普通 | 低压电力电缆-型号:YJV,导体材质:铜,截面mm2:95/50,芯数:4+1芯,阻燃特性:ZC,铠装形式:22,特殊要求:普通 | 千米 | 1.368 | 2024-04-30 | 2024-10-30 | 河北省秦皇岛市 | 买方指定仓库地面交货 |  | 9995-500109782-00001 | 044005965100010 | 400229460600010 | 500109782 |  | 500109782-0002
0124AA-1404002-0001 | 包3 | 300 | 国网冀北电力有限公司 | 国网冀北电力有限公司工程管理分公司（北京华联电力工程咨询有限公司） |  | 无电压等级 | 低压电力电缆,YJV,铜,25/16,4+1芯,ZC,22,普通 | 低压电力电缆-型号:YJV,导体材质:铜,截面mm2:25/16,芯数:4+1芯,阻燃特性:ZC,铠装形式:22,特殊要求:普通 | 千米 | 0.026 | 2024-06-20 | 2024-06-20 | 河北省承德市围场县 | 施工现场车板交货 |  | 9995-500109671-00001 | 044005844800010 | 400229352300010 | 500109671 |  | 500109671-0016
0124AA-1404002-0001 | 包3 | 300 | 国网冀北电力有限公司 | 国网冀北电力有限公司工程管理分公司（北京华联电力工程咨询有限公司） |  | 无电压等级 | 低压电力电缆,YJV,铜,25,4芯,ZC,22,普通 | 低压电力电缆-型号:YJV,导体材质:铜,截面mm2:25,芯数:4芯,阻燃特性:ZC,铠装形式:22,特殊要求:普通 | 千米 | 0.028 | 2024-06-20 | 2024-06-20 | 河北省承德市围场县 | 施工现场车板交货 |  | G00M-500108747-00001 | 044005835400010 | 400229350400010 | 500108747 |  | 500108747-0004
0124AA-1404002-0001 | 包3 | 300 | 国网冀北电力有限公司 | 国网冀北电力有限公司工程管理分公司（北京华联电力工程咨询有限公司） |  | 无电压等级 | 低压电力电缆,YJV,铜,35,4芯,ZC,22,普通 | 低压电力电缆-型号:YJV,导体材质:铜,截面mm2:35,芯数:4芯,阻燃特性:ZC,铠装形式:22,特殊要求:普通 | 千米 | 0.057 | 2024-06-20 | 2024-06-20 | 河北省承德市围场县 | 施工现场车板交货 |  | 9995-500109086-00001 | 044005835900010 | 400229350900010 | 500109086 |  | 500109086-0002
0124AA-1404002-0001 | 包3 | 300 | 国网冀北电力有限公司 | 国网冀北电力有限公司唐山供电公司 |  | 无电压等级 | 低压电力电缆,YJV,铜,240/120,4+1芯,ZC,22,普通 | 低压电力电缆-型号:YJV,导体材质:铜,截面mm2:240/120,芯数:4+1芯,阻燃特性:ZC,铠装形式:22,特殊要求:普通 | 千米 | 0.11 | 2024-04-30 | 2024-10-30 | 河北唐山 | 买方指定仓库地面交货 |  | 9995-500109215-00001 | 044005986000010 | 400229481200010 | 500109215 |  | 500109215-0002
0124AA-1404002-0001 | 包3 | 300 | 国网冀北电力有限公司 | 国网冀北电力有限公司秦皇岛供电公司 |  | 无电压等级 | 低压电力电缆,YJY,铜,185/120,4 1芯,ZC,23,WDZC | 低压电力电缆:型号:YJY,导体材质:铜,截面mm2:185/120,芯数:4 1芯,阻燃特性:ZC,铠装形式:23,特殊要求:WDZC | 千米 | 0.051 | 2024-04-30 | 2024-10-30 | 河北省秦皇岛市 | 买方指定仓库地面交货 |  | G00M-500143553-00001 | 044005966800010 | 400229462300010 | 500143553 |  | 500143553-0002
0124AA-1404002-0001 | 包3 | 300 | 国网冀北电力有限公司 | 国网冀北电力有限公司廊坊供电公司 |  | 无电压等级 | 低压电力电缆,YJV,铜,185,4芯,ZC,22,普通 | 低压电力电缆-型号:YJV,导体材质:铜,截面mm2:185,芯数:4芯,阻燃特性:ZC,铠装形式:22,特殊要求:普通 | 千米 | 0.561 | 2024-04-30 | 2024-10-30 | 河北省廊坊市广阳区 | 买方指定仓库地面交货 |  | 9995-500109095-00001 | 044005915200010 | 400229413300010 | 500109095 |  | 500109095-0002
0124AA-1404002-0001 | 包3 | 300 | 国网冀北电力有限公司 | 国网冀北电力有限公司秦皇岛供电公司 |  | 无电压等级 | 低压电力电缆,YJV,铜,240/120,4+1芯,ZC,22,普通 | 低压电力电缆-型号:YJV,导体材质:铜,截面mm2:240/120,芯数:4+1芯,阻燃特性:ZC,铠装形式:22,特殊要求:普通 | 千米 | 4.224 | 2024-04-30 | 2024-10-30 | 河北省秦皇岛市 | 买方指定仓库地面交货 |  | 9995-500109215-00001 | 044005965500010 | 400229461000010 | 500109215 |  | 500109215-0002
0124AA-1404002-0001 | 包3 | 300 | 国网冀北电力有限公司 | 国网冀北电力有限公司承德供电公司 |  | 无电压等级 | 低压电力电缆,YJV,铜,150,4芯,ZC,22,普通 | 低压电力电缆-型号:YJV,导体材质:铜,截面mm2:150,芯数:4芯,阻燃特性:ZC,铠装形式:22,特殊要求:普通 | 千米 | 0.06 | 2024-04-30 | 2024-10-30 | 河北省承德市 | 买方指定仓库地面交货 |  | 9995-500108895-00001 | 044005865600010 | 400229364600010 | 500108895 |  | 500108895-0002
0124AA-1404002-0001 | 包3 | 300 | 国网冀北电力有限公司 | 国网冀北电力有限公司唐山供电公司 |  | 无电压等级 | 低压电力电缆,YJV,铜,150,4芯,ZC,22,普通 | 低压电力电缆-型号:YJV,导体材质:铜,截面mm2:150,芯数:4芯,阻燃特性:ZC,铠装形式:22,特殊要求:普通 | 千米 | 0.139 | 2024-04-30 | 2024-10-30 | 河北唐山 | 买方指定仓库地面交货 |  | 9995-500108895-00001 | 044005985100010 | 400229480300010 | 500108895 |  | 500108895-0002
0124AA-1404002-0001 | 包3 | 300 | 国网冀北电力有限公司 | 国网冀北电力有限公司超高压分公司 |  | 无电压等级 | 低压电力电缆,YJY,铜,185/95,3+1芯,ZB,23,普通 | 低压电力电缆-型号:YJY,导体材质:铜,截面mm2:185/95,芯数:3+1芯,阻燃特性:ZB,铠装形式:23,特殊要求:普通 | 千米 | 0.285 | 2024-04-30 | 2024-10-30 | 北京市房山区 | 买方指定仓库地面交货 |  | G00M-500141826-00001 | 044005855000010 | 400229354400010 | 500141826 |  | 500141826-0001
0124AA-1404002-0001 | 包3 | 300 | 国网冀北电力有限公司 | 国网冀北电力有限公司超高压分公司 |  | 无电压等级 | 低压电力电缆,YJY,铜,70/35,3+1芯,ZB,23,普通 | 低压电力电缆-型号:YJY,导体材质:铜,截面mm2:70/35,芯数:3+1芯,阻燃特性:ZB,铠装形式:23,特殊要求:普通 | 千米 | 0.327 | 2024-04-30 | 2024-10-30 | 北京市房山区 | 买方指定仓库地面交货 |  | G00M-500141837-00001 | 044005855100010 | 400229354500010 | 500141837 |  | 500141837-0002
0124AA-1404002-0001 | 包3 | 300 | 国网冀北电力有限公司 | 国网冀北电力有限公司张家口供电公司 |  | 无电压等级 | 低压电力电缆,YJV,铜,16,2芯,ZC,无铠装,普通 | 低压电力电缆-型号:YJV,导体材质:铜,截面mm2:16,芯数:2芯,阻燃特性:ZC,铠装形式:无铠装,特殊要求:普通 | 千米 | 0.257 | 2024-04-30 | 2024-10-30 | 张家口 | 买方指定仓库地面交货 |  | G00M-500132737-00001 | 044005891000010 | 400229389400010 | 500132737 |  | 500132737-0016
0124AA-1404002-0001 | 包3 | 300 | 国网冀北电力有限公司 | 国网冀北电力有限公司张家口供电公司 |  | 无电压等级 | 低压电力电缆,YJY,铜,35,4芯,ZC,23,普通 | 低压电力电缆:型号:YJY,导体材质:铜,截面mm2:35,芯数:4芯,阻燃特性:ZC,铠装形式:23,特殊要求:普通 | 千米 | 0.042 | 2024-04-30 | 2024-10-30 | 张家口 | 买方指定仓库地面交货 |  | G00M-500143540-00002 | 044005898200010 | 400229396000010 | 500143540 |  | 500143540-0007
0124AA-1404002-0001 | 包3 | 300 | 国网冀北电力有限公司 | 国网冀北电力有限公司工程管理分公司（北京华联电力工程咨询有限公司） |  | 无电压等级 | 低压电力电缆,YJV,铜,10,4芯,ZC,22,NH | 低压电力电缆-型号:YJV,导体材质:铜,截面mm2:10,芯数:4芯,阻燃特性:ZC,铠装形式:22,特殊要求:NH | 千米 | 0.026 | 2024-06-20 | 2024-06-20 | 河北省承德市围场县 | 施工现场车板交货 |  | G00M-500125108-00001 | 044005845700010 | 400229353200010 | 500125108 |  | 500125108-0011
0124AA-1404002-0001 | 包3 | 300 | 国网冀北电力有限公司 | 国网冀北电力有限公司唐山供电公司 |  | 无电压等级 | 低压电力电缆,YJY,铜,70/35,4 1芯,ZC,23,WDZC | 低压电力电缆:型号:YJY,导体材质:铜,截面mm2:70/35,芯数:4 1芯,阻燃特性:ZC,铠装形式:23,特殊要求:WDZC | 千米 | 0.11 | 2024-04-30 | 2024-10-30 | 河北唐山 | 买方指定仓库地面交货 |  | G00M-500143549-00001 | 044006006000010 | 400229499900010 | 500143549 |  | 500143549-0008
0124AA-1404002-0001 | 包3 | 300 | 国网冀北电力有限公司 | 国网冀北电力有限公司张家口供电公司 |  | 无电压等级 | 低压电力电缆,YJV,铜,25,4芯,ZC,22,普通 | 低压电力电缆-型号:YJV,导体材质:铜,截面mm2:25,芯数:4芯,阻燃特性:ZC,铠装形式:22,特殊要求:普通 | 千米 | 0.066 | 2024-04-30 | 2024-10-30 | 张家口 | 买方指定仓库地面交货 |  | G00M-500108747-00001 | 044005887500010 | 400229385900010 | 500108747 |  | 500108747-0004
0124AA-1404002-0001 | 包3 | 300 | 国网冀北电力有限公司 | 国网冀北电力有限公司秦皇岛供电公司 |  | 无电压等级 | 低压电力电缆,YJV,铜,120,4芯,ZC,22,普通 | 低压电力电缆-型号:YJV,导体材质:铜,截面mm2:120,芯数:4芯,阻燃特性:ZC,铠装形式:22,特殊要求:普通 | 千米 | 2.108 | 2024-04-30 | 2024-10-30 | 河北省秦皇岛市 | 买方指定仓库地面交货 |  | 9995-500109087-00001 | 044005946200010 | 400229442000010 | 500109087 |  | 500109087-0002
0124AA-1404002-0001 | 包3 | 300 | 国网冀北电力有限公司 | 国网冀北电力有限公司唐山供电公司 |  | 无电压等级 | 低压电力电缆,YJV,铜,185,1芯,ZB,无铠装,NH | 低压电力电缆-型号:YJV,导体材质:铜,截面mm2:185,芯数:1芯,阻燃特性:ZB,铠装形式:无铠装,特殊要求:NH | 千米 | 0.055 | 2024-04-30 | 2024-10-30 | 河北唐山 | 买方指定仓库地面交货 |  | G00M-500141213-00001 | 044006005700010 | 400229499600010 | 500141213 |  | 500141213-0002
0124AA-1404002-0001 | 包3 | 300 | 国网冀北电力有限公司 | 国网冀北电力有限公司秦皇岛供电公司 |  | 无电压等级 | 低压电力电缆,YJLV,铝,120,4芯,ZC,22,普通 | 低压电力电缆-型号:YJLV,导体材质:铝,截面mm2:120,芯数:4芯,阻燃特性:ZC,铠装形式:22,特殊要求:普通 | 千米 | 0.478 | 2024-04-30 | 2024-10-30 | 河北省秦皇岛市 | 买方指定仓库地面交货 |  | 9995-500109080-00001 | 044005968700010 | 400229464200010 | 500109080 |  | 500109080-0001
0124AA-1404002-0001 | 包3 | 300 | 国网冀北电力有限公司 | 国网冀北电力有限公司超高压分公司 |  | 无电压等级 | 低压电力电缆,YJY,铜,240/120,3+1芯,NH,23,WDZB | 低压电力电缆-型号:YJY,导体材质:铜,截面mm2:240/120,芯数:3+1芯,阻燃特性:NH,铠装形式:23,特殊要求:WDZB | 千米 | 0.012 | 2024-04-30 | 2024-10-30 | 北京市房山区 | 买方指定仓库地面交货 |  | G00M-500141946-00001 | 044005855600010 | 400229355000010 | 500141946 |  | 500141946-0004
0124AA-1404002-0001 | 包3 | 300 | 国网冀北电力有限公司 | 国网冀北电力有限公司承德供电公司 |  | 无电压等级 | 低压电力电缆,YJV,铜,120,4芯,ZC,22,普通 | 低压电力电缆-型号:YJV,导体材质:铜,截面mm2:120,芯数:4芯,阻燃特性:ZC,铠装形式:22,特殊要求:普通 | 千米 | 2.195 | 2024-04-30 | 2024-10-30 | 河北省承德市 | 买方指定仓库地面交货 |  | 9995-500109087-00001 | 044005866000010 | 400229365000010 | 500109087 |  | 500109087-0002
0124AA-1404002-0001 | 包3 | 300 | 国网冀北电力有限公司 | 国网冀北电力有限公司唐山供电公司 |  | 无电压等级 | 低压电力电缆,YJY,铜,120/70,4 1芯,ZC,23,WDZC | 低压电力电缆:型号:YJY,导体材质:铜,截面mm2:120/70,芯数:4 1芯,阻燃特性:ZC,铠装形式:23,特殊要求:WDZC | 千米 | 0.121 | 2024-04-30 | 2024-10-30 | 河北唐山 | 买方指定仓库地面交货 |  | G00M-500143551-00001 | 044006006100010 | 400229500000010 | 500143551 |  | 500143551-0002
0124AA-1404002-0001 | 包3 | 300 | 国网冀北电力有限公司 | 国网冀北电力有限公司秦皇岛供电公司 |  | 无电压等级 | 低压电力电缆,YJLV,铝,70,4芯,ZC,22,普通 | 低压电力电缆-型号:YJLV,导体材质:铝,截面mm2:70,芯数:4芯,阻燃特性:ZC,铠装形式:22,特殊要求:普通 | 千米 | 1.462 | 2024-04-30 | 2024-10-30 | 河北省秦皇岛市 | 买方指定仓库地面交货 |  | 9995-500109075-00001 | 044005968900010 | 400229464400010 | 500109075 |  | 500109075-0001
0124AA-1404002-0001 | 包3 | 300 | 国网冀北电力有限公司 | 国网冀北电力有限公司唐山供电公司 |  | 无电压等级 | 低压电力电缆,YJV,铜,185,4芯,ZC,22,普通 | 低压电力电缆-型号:YJV,导体材质:铜,截面mm2:185,芯数:4芯,阻燃特性:ZC,铠装形式:22,特殊要求:普通 | 千米 | 0.215 | 2024-04-30 | 2024-10-30 | 河北唐山 | 买方指定仓库地面交货 |  | 9995-500109095-00001 | 044005985800010 | 400229481000010 | 500109095 |  | 500109095-0002
0124AA-1404002-0001 | 包3 | 300 | 国网冀北电力有限公司 | 国网冀北电力有限公司秦皇岛供电公司 |  | 无电压等级 | 低压电力电缆,YJV,铜,150,1芯,ZC,无铠装,普通 | 低压电力电缆-型号:YJV,导体材质:铜,截面mm2:150,芯数:1芯,阻燃特性:ZC,铠装形式:无铠装,特殊要求:普通 | 千米 | 0.001 | 2024-04-30 | 2024-10-30 | 河北省秦皇岛市 | 买方指定仓库地面交货 |  | 9995-500113168-00001 | 044005964900010 | 400229460500010 | 500113168 |  | 500113168-0003
0124AA-1404002-0001 | 包3 | 300 | 国网冀北电力有限公司 | 国网冀北电力有限公司秦皇岛供电公司 |  | 无电压等级 | 低压电力电缆,YJV,铜,150/95,4+1芯,ZC,22,普通 | 低压电力电缆-型号:YJV,导体材质:铜,截面mm2:150/95,芯数:4+1芯,阻燃特性:ZC,铠装形式:22,特殊要求:普通 | 千米 | 2.31 | 2024-04-30 | 2024-10-30 | 河北省秦皇岛市 | 买方指定仓库地面交货 |  | 9995-500109098-00001 | 044005965600010 | 400229461100010 | 500109098 |  | 500109098-0002
0124AA-1404002-0001 | 包3 | 300 | 国网冀北电力有限公司 | 国网冀北电力有限公司秦皇岛供电公司 |  | 无电压等级 | 低压电力电缆,YJV,铜,16,2芯,ZC,无铠装,普通 | 低压电力电缆-型号:YJV,导体材质:铜,截面mm2:16,芯数:2芯,阻燃特性:ZC,铠装形式:无铠装,特殊要求:普通 | 千米 | 1.055 | 2024-04-30 | 2024-10-30 | 河北省秦皇岛市 | 买方指定仓库地面交货 |  | G00M-500132737-00001 | 044005966200010 | 400229461700010 | 500132737 |  | 500132737-0016
0124AA-1404002-0001 | 包3 | 300 | 国网冀北电力有限公司 | 国网冀北电力有限公司张家口供电公司 |  | 无电压等级 | 低压电力电缆,YJY,铜,16,2芯,ZC,无铠装,普通 | 低压电力电缆-型号:YJY,导体材质:铜,截面mm2:16,芯数:2芯,阻燃特性:ZC,铠装形式:无铠装,特殊要求:普通 | 千米 | 0.066 | 2024-04-30 | 2024-10-30 | 张家口 | 买方指定仓库地面交货 |  | 9995-500132744-00001 | 044005891200010 | 400229389600010 | 500132744 |  | 500132744-0005
0124AA-1404002-0001 | 包3 | 300 | 国网冀北电力有限公司 | 国网冀北电力有限公司工程管理分公司（北京华联电力工程咨询有限公司） |  | 无电压等级 | 低压电力电缆,YJV,铜,95,4芯,ZC,22,NH | 低压电力电缆-型号:YJV,导体材质:铜,截面mm2:95,芯数:4芯,阻燃特性:ZC,铠装形式:22,特殊要求:NH | 千米 | 0.056 | 2024-06-20 | 2024-06-20 | 河北省承德市围场县 | 施工现场车板交货 |  | G00M-500122181-00001 | 044005845300010 | 400229352800010 | 500122181 |  | 500122181-0006
0124AA-1404002-0001 | 包3 | 300 | 国网冀北电力有限公司 | 国网冀北电力有限公司廊坊供电公司 |  | 无电压等级 | 低压电力电缆,YJV,铜,150,1芯,ZC,无铠装,普通 | 低压电力电缆-型号:YJV,导体材质:铜,截面mm2:150,芯数:1芯,阻燃特性:ZC,铠装形式:无铠装,特殊要求:普通 | 千米 | 0.194 | 2024-04-30 | 2024-10-30 | 河北省廊坊市广阳区 | 买方指定仓库地面交货 |  | 9995-500113168-00001 | 044005916000010 | 400229414000010 | 500113168 |  | 500113168-0003
0124AA-1404002-0001 | 包3 | 300 | 国网冀北电力有限公司 | 国网冀北电力有限公司秦皇岛供电公司 |  | 无电压等级 | 低压电力电缆,YJV,铜,35,2芯,ZC,无铠装,普通 | 低压电力电缆-型号:YJV,导体材质:铜,截面mm2:35,芯数:2芯,阻燃特性:ZC,铠装形式:无铠装,特殊要求:普通 | 千米 | 1.283 | 2024-04-30 | 2024-10-30 | 河北省秦皇岛市 | 买方指定仓库地面交货 |  | G00M-500132734-00001 | 044005966300010 | 400229461800010 | 500132734 |  | 500132734-0007
0124AA-1404002-0001 | 包3 | 300 | 国网冀北电力有限公司 | 国网冀北电力有限公司工程管理分公司（北京华联电力工程咨询有限公司） |  | 无电压等级 | 低压电力电缆,YJV,铜,35,3芯,ZC,22,NH | 低压电力电缆-型号:YJV,导体材质:铜,截面mm2:35,芯数:3芯,阻燃特性:ZC,铠装形式:22,特殊要求:NH | 千米 | 0.019 | 2024-06-20 | 2024-06-20 | 河北省承德市围场县 | 施工现场车板交货 |  | G00M-500125092-00002 | 044005845400010 | 400229352900010 | 500125092 |  | 500125092-0007
0124AA-1404002-0001 | 包3 | 300 | 国网冀北电力有限公司 | 国网冀北电力有限公司唐山供电公司 |  | 无电压等级 | 低压电力电缆,YJY,铜,16,2芯,ZC,无铠装,普通 | 低压电力电缆-型号:YJY,导体材质:铜,截面mm2:16,芯数:2芯,阻燃特性:ZC,铠装形式:无铠装,特殊要求:普通 | 千米 | 0.1 | 2024-04-30 | 2024-10-30 | 河北唐山 | 买方指定仓库地面交货 |  | 9995-500132744-00001 | 044005987800010 | 400229483000010 | 500132744 |  | 500132744-0005
0124AA-1404002-0001 | 包3 | 300 | 国网冀北电力有限公司 | 国网冀北电力有限公司唐山供电公司 |  | 无电压等级 | 低压电力电缆,YJV,铜,25/16,4+1芯,ZC,22,普通 | 低压电力电缆-型号:YJV,导体材质:铜,截面mm2:25/16,芯数:4+1芯,阻燃特性:ZC,铠装形式:22,特殊要求:普通 | 千米 | 0.11 | 2024-04-30 | 2024-10-30 | 河北唐山 | 买方指定仓库地面交货 |  | 9995-500109671-00001 | 044005986500010 | 400229481700010 | 500109671 |  | 500109671-0016
0124AA-1404002-0001 | 包3 | 300 | 国网冀北电力有限公司 | 国网冀北电力有限公司承德供电公司 |  | 无电压等级 | 低压电力电缆,YJV,铜,240,4芯,ZC,22,普通 | 低压电力电缆-型号:YJV,导体材质:铜,截面mm2:240,芯数:4芯,阻燃特性:ZC,铠装形式:22,特殊要求:普通 | 千米 | 0.424 | 2024-04-30 | 2024-10-30 | 河北省承德市 | 买方指定仓库地面交货 |  | 9995-500108897-00001 | 044005865800010 | 400229364800010 | 500108897 |  | 500108897-0001
0124AA-1404002-0001 | 包3 | 300 | 国网冀北电力有限公司 | 国网冀北电力有限公司承德供电公司 |  | 无电压等级 | 低压电力电缆,YJV,铜,95/50,4+1芯,ZC,22,普通 | 低压电力电缆-型号:YJV,导体材质:铜,截面mm2:95/50,芯数:4+1芯,阻燃特性:ZC,铠装形式:22,特殊要求:普通 | 千米 | 0.007 | 2024-04-30 | 2024-10-30 | 河北省承德市 | 买方指定仓库地面交货 |  | 9995-500109782-00001 | 044005866400010 | 400229365400010 | 500109782 |  | 500109782-0002
0124AA-1404002-0001 | 包3 | 300 | 国网冀北电力有限公司 | 国网冀北电力有限公司秦皇岛供电公司 |  | 无电压等级 | 低压电力电缆,YJV,铜,240,4芯,ZC,22,普通 | 低压电力电缆-型号:YJV,导体材质:铜,截面mm2:240,芯数:4芯,阻燃特性:ZC,铠装形式:22,特殊要求:普通 | 千米 | 1.233 | 2024-04-30 | 2024-10-30 | 河北省秦皇岛市 | 买方指定仓库地面交货 |  | 9995-500108897-00001 | 044005969000010 | 400229464500010 | 500108897 |  | 500108897-0001
0124AA-1404002-0001 | 包3 | 300 | 国网冀北电力有限公司 | 国网冀北电力有限公司廊坊供电公司 |  | 无电压等级 | 低压电力电缆,YJV,铜,120,4芯,ZC,22,普通 | 低压电力电缆-型号:YJV,导体材质:铜,截面mm2:120,芯数:4芯,阻燃特性:ZC,铠装形式:22,特殊要求:普通 | 千米 | 0.024 | 2024-04-30 | 2024-10-30 | 河北省廊坊市广阳区 | 买方指定仓库地面交货 |  | 9995-500109087-00001 | 044005915100010 | 400229413200010 | 500109087 |  | 500109087-0002
0124AA-1404002-0001 | 包3 | 300 | 国网冀北电力有限公司 | 国网冀北电力有限公司秦皇岛供电公司 |  | 无电压等级 | 低压电力电缆,YJY,铜,35,4芯,ZC,23,普通 | 低压电力电缆:型号:YJY,导体材质:铜,截面mm2:35,芯数:4芯,阻燃特性:ZC,铠装形式:23,特殊要求:普通 | 千米 | 6.602 | 2024-04-30 | 2024-10-30 | 河北省秦皇岛市 | 买方指定仓库地面交货 |  | G00M-500143540-00002 | 044005967000010 | 400229462500010 | 500143540 |  | 500143540-0007
0124AA-1404002-0001 | 包3 | 300 | 国网冀北电力有限公司 | 国网冀北电力有限公司超高压分公司 |  | 无电压等级 | 低压电力电缆,YJY,铜,25/16,4+1芯,ZB,23,NH | 低压电力电缆-型号:YJY,导体材质:铜,截面mm2:25/16,芯数:4+1芯,阻燃特性:ZB,铠装形式:23,特殊要求:NH | 千米 | 0.006 | 2024-04-30 | 2024-10-30 | 北京市房山区 | 买方指定仓库地面交货 |  | G00M-500129391-00001 | 044005833900010 | 400229350200010 | 500129391 |  | 500129391-0003
0124AA-1404002-0001 | 包3 | 300 | 国网冀北电力有限公司 | 国网冀北电力有限公司张家口供电公司 |  | 无电压等级 | 低压电力电缆,YJV,铜,150,4芯,ZC,22,普通 | 低压电力电缆-型号:YJV,导体材质:铜,截面mm2:150,芯数:4芯,阻燃特性:ZC,铠装形式:22,特殊要求:普通 | 千米 | 0.117 | 2024-04-30 | 2024-10-30 | 张家口 | 买方指定仓库地面交货 |  | 9995-500108895-00001 | 044005887700010 | 400229386100010 | 500108895 |  | 500108895-0002
0124AA-1404002-0001 | 包3 | 300 | 国网冀北电力有限公司 | 国网冀北电力有限公司工程管理分公司（北京华联电力工程咨询有限公司） |  | 无电压等级 | 低压电力电缆,YJV,铜,240,4芯,ZC,22,普通 | 低压电力电缆-型号:YJV,导体材质:铜,截面mm2:240,芯数:4芯,阻燃特性:ZC,铠装形式:22,特殊要求:普通 | 千米 | 0.296 | 2024-06-20 | 2024-06-20 | 河北省承德市围场县 | 施工现场车板交货 |  | 9995-500108897-00001 | 044005835800010 | 400229350800010 | 500108897 |  | 500108897-0001
0124AA-1404002-0001 | 包3 | 300 | 国网冀北电力有限公司 | 国网冀北电力有限公司张家口供电公司 |  | 无电压等级 | 低压电力电缆,YJY,铜,70/35,4 1芯,ZC,23,WDZC | 低压电力电缆:型号:YJY,导体材质:铜,截面mm2:70/35,芯数:4 1芯,阻燃特性:ZC,铠装形式:23,特殊要求:WDZC | 千米 | 0.121 | 2024-04-30 | 2024-10-30 | 张家口 | 买方指定仓库地面交货 |  | G00M-500143549-00001 | 044005892300010 | 400229390700010 | 500143549 |  | 500143549-0008
0124AA-1404002-0001 | 包3 | 300 | 国网冀北电力有限公司 | 国网冀北电力有限公司承德供电公司 |  | 无电压等级 | 低压电力电缆,YJY,铜,185/120,4 1芯,ZC,23,WDZC | 低压电力电缆:型号:YJY,导体材质:铜,截面mm2:185/120,芯数:4 1芯,阻燃特性:ZC,铠装形式:23,特殊要求:WDZC | 千米 | 0.021 | 2024-04-30 | 2024-10-30 | 河北省承德市 | 买方指定仓库地面交货 |  | G00M-500143553-00001 | 044005867000010 | 400229366000010 | 500143553 |  | 500143553-0002
0124AA-1404002-0001 | 包3 | 300 | 国网冀北电力有限公司 | 国网冀北电力有限公司承德供电公司 |  | 无电压等级 | 低压电力电缆,YJLV,铝,120,4芯,ZC,22,普通 | 低压电力电缆-型号:YJLV,导体材质:铝,截面mm2:120,芯数:4芯,阻燃特性:ZC,铠装形式:22,特殊要求:普通 | 千米 | 0.007 | 2024-04-30 | 2024-10-30 | 河北省承德市 | 买方指定仓库地面交货 |  | 9995-500109080-00001 | 044005865900010 | 400229364900010 | 500109080 |  | 500109080-0001
0124AA-1404002-0001 | 包3 | 300 | 国网冀北电力有限公司 | 国网冀北电力有限公司廊坊供电公司 |  | 无电压等级 | 低压电力电缆,YJV,铜,35/16,4+1芯,ZC,22,普通 | 低压电力电缆-型号:YJV,导体材质:铜,截面mm2:35/16,芯数:4+1芯,阻燃特性:ZC,铠装形式:22,特殊要求:普通 | 千米 | 0.553 | 2024-04-30 | 2024-10-30 | 河北省廊坊市广阳区 | 买方指定仓库地面交货 |  | 9995-500109640-00001 | 044005915600010 | 400229413700010 | 500109640 |  | 500109640-0002
0124AA-1404002-0001 | 包3 | 300 | 国网冀北电力有限公司 | 国网冀北电力有限公司唐山供电公司 |  | 无电压等级 | 低压电力电缆,YJV,铜,50/25,4+1芯,ZC,22,普通 | 低压电力电缆-型号:YJV,导体材质:铜,截面mm2:50/25,芯数:4+1芯,阻燃特性:ZC,铠装形式:22,特殊要求:普通 | 千米 | 0.116 | 2024-04-30 | 2024-10-30 | 河北唐山 | 买方指定仓库地面交货 |  | 9995-500109569-00001 | 044005986300010 | 400229481500010 | 500109569 |  | 500109569-0002
0124AA-1404002-0001 | 包3 | 300 | 国网冀北电力有限公司 | 国网冀北电力有限公司工程管理分公司（北京华联电力工程咨询有限公司） |  | 无电压等级 | 低压电力电缆,YJV,铜,16/10,4+1芯,ZB,22,NH | 低压电力电缆:型号:YJV,导体材质:铜,截面mm2:16/10,芯数:4+1芯,阻燃特性:ZB,铠装形式:22,特殊要求:NH | 千米 | 0.018 | 2024-06-20 | 2024-06-20 | 河北省承德市围场县 | 施工现场车板交货 |  | G00M-500154988-00001 | 044005846200010 | 400229353700010 | 500154988 |  | 500154988-0005
0124AA-1404002-0001 | 包3 | 300 | 国网冀北电力有限公司 | 国网冀北电力有限公司唐山供电公司 |  | 无电压等级 | 低压电力电缆,YJV,铜,16/10,4+1芯,ZC,无铠装,普通 | 低压电力电缆-型号:YJV,导体材质:铜,截面mm2:16/10,芯数:4+1芯,阻燃特性:ZC,铠装形式:无铠装,特殊要求:普通 | 千米 | 1.905 | 2024-04-30 | 2024-10-30 | 河北唐山 | 买方指定仓库地面交货 |  | G00M-500132785-00001 | 044005988000010 | 400229483200010 | 500132785 |  | 500132785-0018
0124AA-1404002-0001 | 包3 | 300 | 国网冀北电力有限公司 | 国网冀北电力有限公司张家口供电公司 |  | 无电压等级 | 低压电力电缆,YJV,铜,95/50,4+1芯,ZC,22,普通 | 低压电力电缆-型号:YJV,导体材质:铜,截面mm2:95/50,芯数:4+1芯,阻燃特性:ZC,铠装形式:22,特殊要求:普通 | 千米 | 0.082 | 2024-04-30 | 2024-10-30 | 张家口 | 买方指定仓库地面交货 |  | 9995-500109782-00001 | 044005888800010 | 400229387200010 | 500109782 |  | 500109782-0002
0124AA-1404002-0001 | 包3 | 300 | 国网冀北电力有限公司 | 国网冀北电力有限公司秦皇岛供电公司 |  | 无电压等级 | 低压电力电缆,YJY,铜,16,2芯,ZC,无铠装,普通 | 低压电力电缆-型号:YJY,导体材质:铜,截面mm2:16,芯数:2芯,阻燃特性:ZC,铠装形式:无铠装,特殊要求:普通 | 千米 | 0.579 | 2024-04-30 | 2024-10-30 | 河北省秦皇岛市 | 买方指定仓库地面交货 |  | 9995-500132744-00001 | 044005966000010 | 400229461500010 | 500132744 |  | 500132744-0005
0124AA-1404002-0001 | 包3 | 300 | 国网冀北电力有限公司 | 国网冀北电力有限公司廊坊供电公司 |  | 无电压等级 | 低压电力电缆,YJLV,铝,240,4芯,ZC,22,普通 | 低压电力电缆-型号:YJLV,导体材质:铝,截面mm2:240,芯数:4芯,阻燃特性:ZC,铠装形式:22,特殊要求:普通 | 千米 | 1.813 | 2024-04-30 | 2024-10-30 | 河北省廊坊市广阳区 | 买方指定仓库地面交货 |  | 9995-500109078-00001 | 044005914900010 | 400229413000010 | 500109078 |  | 500109078-0001
0124AA-1404002-0001 | 包3 | 300 | 国网冀北电力有限公司 | 国网冀北电力有限公司张家口供电公司 |  | 无电压等级 | 低压电力电缆,YJV,铜,185,4芯,ZC,22,普通 | 低压电力电缆-型号:YJV,导体材质:铜,截面mm2:185,芯数:4芯,阻燃特性:ZC,铠装形式:22,特殊要求:普通 | 千米 | 0.169 | 2024-04-30 | 2024-10-30 | 张家口 | 买方指定仓库地面交货 |  | 9995-500109095-00001 | 044005888300010 | 400229386700010 | 500109095 |  | 500109095-0002
0124AA-1404002-0001 | 包3 | 300 | 国网冀北电力有限公司 | 国网冀北电力有限公司张家口供电公司 |  | 无电压等级 | 低压电力电缆,YJV,铜,25,3芯,ZC,22,NH | 低压电力电缆-型号:YJV,导体材质:铜,截面mm2:25,芯数:3芯,阻燃特性:ZC,铠装形式:22,特殊要求:NH | 千米 | 0.033 | 2024-04-30 | 2024-10-30 | 张家口 | 买方指定仓库地面交货 |  | G00M-500125104-00002 | 044005889900010 | 400229388300010 | 500125104 |  | 500125104-0007
0124AA-1404002-0001 | 包3 | 300 | 国网冀北电力有限公司 | 国网冀北电力有限公司廊坊供电公司 |  | 无电压等级 | 低压电力电缆,YJV,铜,50,4芯,ZC,22,普通 | 低压电力电缆-型号:YJV,导体材质:铜,截面mm2:50,芯数:4芯,阻燃特性:ZC,铠装形式:22,特殊要求:普通 | 千米 | 0.007 | 2024-04-30 | 2024-10-30 | 河北省廊坊市广阳区 | 买方指定仓库地面交货 |  | 9995-500108896-00001 | 044005914600010 | 400229412700010 | 500108896 |  | 500108896-0002
0124AA-1404002-0001 | 包3 | 300 | 国网冀北电力有限公司 | 国网冀北电力有限公司工程管理分公司（北京华联电力工程咨询有限公司） |  | 无电压等级 | 低压电力电缆,YJV,铜,150,4芯,ZC,22,普通 | 低压电力电缆-型号:YJV,导体材质:铜,截面mm2:150,芯数:4芯,阻燃特性:ZC,铠装形式:22,特殊要求:普通 | 千米 | 0.105 | 2024-06-20 | 2024-06-20 | 河北省承德市围场县 | 施工现场车板交货 |  | 9995-500108895-00001 | 044005835600010 | 400229350600010 | 500108895 |  | 500108895-0002
0124AA-1404002-0001 | 包3 | 300 | 国网冀北电力有限公司 | 国网冀北电力有限公司承德供电公司 |  | 无电压等级 | 低压电力电缆,YJV,铜,16/10,4+1芯,ZC,无铠装,普通 | 低压电力电缆-型号:YJV,导体材质:铜,截面mm2:16/10,芯数:4+1芯,阻燃特性:ZC,铠装形式:无铠装,特殊要求:普通 | 千米 | 0.009 | 2024-04-30 | 2024-10-30 | 河北省承德市 | 买方指定仓库地面交货 |  | G00M-500132785-00001 | 044005866800010 | 400229365800010 | 500132785 |  | 500132785-0018
0124AA-1404002-0001 | 包3 | 300 | 国网冀北电力有限公司 | 国网冀北电力有限公司工程管理分公司（北京华联电力工程咨询有限公司） |  | 无电压等级 | 低压电力电缆,YJV,铜,95,4芯,ZC,22,普通 | 低压电力电缆-型号:YJV,导体材质:铜,截面mm2:95,芯数:4芯,阻燃特性:ZC,铠装形式:22,特殊要求:普通 | 千米 | 0.045 | 2024-06-20 | 2024-06-20 | 河北省承德市围场县 | 施工现场车板交货 |  | 9995-500108688-00001 | 044005835300010 | 400229350300010 | 500108688 |  | 500108688-0004
0124AA-1404002-0001 | 包3 | 300 | 国网冀北电力有限公司 | 国网冀北电力有限公司秦皇岛供电公司 |  | 无电压等级 | 低压电力电缆,YJY,铜,70/35,4+1芯,ZC,无铠装,WDZC | 低压电力电缆-型号:YJY,导体材质:铜,截面mm2:70/35,芯数:4+1芯,阻燃特性:ZC,铠装形式:无铠装,特殊要求:WDZC | 千米 | 0.568 | 2024-04-30 | 2024-10-30 | 河北省秦皇岛市 | 买方指定仓库地面交货 |  | 9995-500134001-00001 | 044005964300010 | 400229459900010 | 500134001 |  | 500134001-0001
0124AA-1404002-0001 | 包3 | 300 | 国网冀北电力有限公司 | 国网冀北电力有限公司工程管理分公司（北京华联电力工程咨询有限公司） |  | 无电压等级 | 低压电力电缆,YJV,铜,70/35,4+1芯,ZC,22,普通 | 低压电力电缆-型号:YJV,导体材质:铜,截面mm2:70/35,芯数:4+1芯,阻燃特性:ZC,铠装形式:22,特殊要求:普通 | 千米 | 0.007 | 2024-06-20 | 2024-06-20 | 河北省承德市围场县 | 施工现场车板交货 |  | 9995-500109545-00001 | 044005844300010 | 400229351800010 | 500109545 |  | 500109545-0006
0124AA-1404002-0001 | 包3 | 300 | 国网冀北电力有限公司 | 国网冀北电力有限公司秦皇岛供电公司 |  | 无电压等级 | 低压电力电缆,YJY,铜,70/35,4 1芯,ZC,23,WDZC | 低压电力电缆:型号:YJY,导体材质:铜,截面mm2:70/35,芯数:4 1芯,阻燃特性:ZC,铠装形式:23,特殊要求:WDZC | 千米 | 0.071 | 2024-04-30 | 2024-10-30 | 河北省秦皇岛市 | 买方指定仓库地面交货 |  | G00M-500143549-00001 | 044006004100010 | 400229498700010 | 500143549 |  | 500143549-0008
0124AA-1404002-0001 | 包3 | 300 | 国网冀北电力有限公司 | 国网冀北电力有限公司工程管理分公司（北京华联电力工程咨询有限公司） |  | 无电压等级 | 低压电力电缆,YJY,铜,25,2芯,ZC,23,NH | 低压电力电缆-型号:YJY,导体材质:铜,截面mm2:25,芯数:2芯,阻燃特性:ZC,铠装形式:23,特殊要求:NH | 千米 | 0.06 | 2024-05-30 | 2024-05-30 | 河北省张家口市康保县 | 材料站现场地面交货 |  | G00M-500143297-00001 | 044005702500010 | 400229349900010 | 500143297 |  | 500143297-0001
0124AA-1404002-0001 | 包3 | 300 | 国网冀北电力有限公司 | 国网冀北电力有限公司张家口供电公司 |  | 无电压等级 | 低压电力电缆,YJY,铜,70/35,4+1芯,NH,23,WDZB | 低压电力电缆-型号:YJY,导体材质:铜,截面mm2:70/35,芯数:4+1芯,阻燃特性:NH,铠装形式:23,特殊要求:WDZB | 千米 | 0.055 | 2024-04-30 | 2024-10-30 | 张家口 | 买方指定仓库地面交货 |  | G00M-500141955-00002 | 044005892200010 | 400229390600010 | 500141955 |  | 500141955-0004
0124AA-1404002-0001 | 包3 | 300 | 国网冀北电力有限公司 | 国网冀北电力有限公司廊坊供电公司 |  | 无电压等级 | 低压电力电缆,YJV,铜,16,2芯,ZC,无铠装,普通 | 低压电力电缆-型号:YJV,导体材质:铜,截面mm2:16,芯数:2芯,阻燃特性:ZC,铠装形式:无铠装,特殊要求:普通 | 千米 | 18.95 | 2024-04-30 | 2024-10-30 | 河北省廊坊市广阳区 | 买方指定仓库地面交货 |  | G00M-500132737-00001 | 044005918200010 | 400229416200010 | 500132737 |  | 500132737-0016
0124AA-1404002-0001 | 包3 | 300 | 国网冀北电力有限公司 | 国网冀北电力有限公司廊坊供电公司 |  | 无电压等级 | 低压电力电缆,YJLV,铝,70,4芯,ZC,22,普通 | 低压电力电缆-型号:YJLV,导体材质:铝,截面mm2:70,芯数:4芯,阻燃特性:ZC,铠装形式:22,特殊要求:普通 | 千米 | 7.644 | 2024-04-30 | 2024-10-30 | 河北省廊坊市广阳区 | 买方指定仓库地面交货 |  | 9995-500109075-00001 | 044005914800010 | 400229412900010 | 500109075 |  | 500109075-0001
0124AA-1404002-0001 | 包3 | 300 | 国网冀北电力有限公司 | 国网冀北电力有限公司张家口供电公司 |  | 无电压等级 | 低压电力电缆,YJV,铜,16/10,4+1芯,ZC,无铠装,普通 | 低压电力电缆-型号:YJV,导体材质:铜,截面mm2:16/10,芯数:4+1芯,阻燃特性:ZC,铠装形式:无铠装,特殊要求:普通 | 千米 | 0.154 | 2024-04-30 | 2024-10-30 | 张家口 | 买方指定仓库地面交货 |  | G00M-500132785-00001 | 044005891300010 | 400229389700010 | 500132785 |  | 500132785-0018
0124AA-1404002-0001 | 包3 | 300 | 国网冀北电力有限公司 | 国网冀北电力有限公司秦皇岛供电公司 |  | 无电压等级 | 低压电力电缆,YJV,铜,35/16,4+1芯,ZC,22,普通 | 低压电力电缆-型号:YJV,导体材质:铜,截面mm2:35/16,芯数:4+1芯,阻燃特性:ZC,铠装形式:22,特殊要求:普通 | 千米 | 1.017 | 2024-04-30 | 2024-10-30 | 河北省秦皇岛市 | 买方指定仓库地面交货 |  | 9995-500109640-00001 | 044005965300010 | 400229460800010 | 500109640 |  | 500109640-0002
0124AA-1404002-0001 | 包3 | 300 | 国网冀北电力有限公司 | 国网冀北电力有限公司秦皇岛供电公司 |  | 无电压等级 | 低压电力电缆,YJV,铜,25,4芯,ZC,22,普通 | 低压电力电缆-型号:YJV,导体材质:铜,截面mm2:25,芯数:4芯,阻燃特性:ZC,铠装形式:22,特殊要求:普通 | 千米 | 0.496 | 2024-04-30 | 2024-10-30 | 河北省秦皇岛市 | 买方指定仓库地面交货 |  | G00M-500108747-00001 | 044005969400010 | 400229464900010 | 500108747 |  | 500108747-0004
0124AA-1404002-0001 | 包3 | 300 | 国网冀北电力有限公司 | 国网冀北电力有限公司秦皇岛供电公司 |  | 无电压等级 | 低压电力电缆,YJV,铜,25/16,4+1芯,ZC,22,普通 | 低压电力电缆-型号:YJV,导体材质:铜,截面mm2:25/16,芯数:4+1芯,阻燃特性:ZC,铠装形式:22,特殊要求:普通 | 千米 | 0.145 | 2024-04-30 | 2024-10-30 | 河北省秦皇岛市 | 买方指定仓库地面交货 |  | 9995-500109671-00001 | 044005965200010 | 400229460700010 | 500109671 |  | 500109671-0016
0124AA-1404002-0001 | 包3 | 300 | 国网冀北电力有限公司 | 国网冀北电力有限公司唐山供电公司 |  | 无电压等级 | 低压电力电缆,YJV,铜,95/50,4+1芯,ZC,22,普通 | 低压电力电缆-型号:YJV,导体材质:铜,截面mm2:95/50,芯数:4+1芯,阻燃特性:ZC,铠装形式:22,特殊要求:普通 | 千米 | 0.04 | 2024-04-30 | 2024-10-30 | 河北唐山 | 买方指定仓库地面交货 |  | 9995-500109782-00001 | 044005986600010 | 400229481800010 | 500109782 |  | 500109782-0002
0124AA-1404002-0001 | 包3 | 300 | 国网冀北电力有限公司 | 国网冀北电力有限公司工程管理分公司（北京华联电力工程咨询有限公司） |  | 无电压等级 | 低压电力电缆,YJV,铜,185,4芯,ZC,22,普通 | 低压电力电缆-型号:YJV,导体材质:铜,截面mm2:185,芯数:4芯,阻燃特性:ZC,铠装形式:22,特殊要求:普通 | 千米 | 0.058 | 2024-06-20 | 2024-06-20 | 河北省承德市围场县 | 施工现场车板交货 |  | 9995-500109095-00001 | 044005844000010 | 400229351500010 | 500109095 |  | 500109095-0002
0124AA-1404002-0001 | 包3 | 300 | 国网冀北电力有限公司 | 国网冀北电力有限公司唐山供电公司 |  | 无电压等级 | 低压电力电缆,YJY,铜,35,4芯,ZC,23,普通 | 低压电力电缆:型号:YJY,导体材质:铜,截面mm2:35,芯数:4芯,阻燃特性:ZC,铠装形式:23,特殊要求:普通 | 千米 | 0.028 | 2024-04-30 | 2024-10-30 | 河北唐山 | 买方指定仓库地面交货 |  | G00M-500143540-00002 | 044006005500010 | 400229499400010 | 500143540 |  | 500143540-0007
0124AA-1404002-0001 | 包3 | 300 | 国网冀北电力有限公司 | 国网冀北电力有限公司廊坊供电公司 |  | 无电压等级 | 低压电力电缆,YJV,铜,16/10,4+1芯,ZC,无铠装,普通 | 低压电力电缆-型号:YJV,导体材质:铜,截面mm2:16/10,芯数:4+1芯,阻燃特性:ZC,铠装形式:无铠装,特殊要求:普通 | 千米 | 0.035 | 2024-04-30 | 2024-10-30 | 河北省廊坊市广阳区 | 买方指定仓库地面交货 |  | G00M-500132785-00001 | 044005918300010 | 400229416300010 | 500132785 |  | 500132785-0018
0124AA-1404002-0001 | 包3 | 300 | 国网冀北电力有限公司 | 国网冀北电力有限公司承德供电公司 |  | 无电压等级 | 低压电力电缆,YJV,铜,50,4芯,ZC,22,普通 | 低压电力电缆-型号:YJV,导体材质:铜,截面mm2:50,芯数:4芯,阻燃特性:ZC,铠装形式:22,特殊要求:普通 | 千米 | 0.05 | 2024-04-30 | 2024-10-30 | 河北省承德市 | 买方指定仓库地面交货 |  | 9995-500108896-00001 | 044005865700010 | 400229364700010 | 500108896 |  | 500108896-0002
0124AA-1404002-0001 | 包3 | 300 | 国网冀北电力有限公司 | 国网冀北电力有限公司工程管理分公司（北京华联电力工程咨询有限公司） |  | 无电压等级 | 低压电力电缆,YJY,铜,95/50,3+1芯,ZC,23,普通 | 低压电力电缆-型号:YJY,导体材质:铜,截面mm2:95/50,芯数:3+1芯,阻燃特性:ZC,铠装形式:23,特殊要求:普通 | 千米 | 0.079 | 2024-06-20 | 2024-06-20 | 河北省承德市宽城县 | 施工现场车板交货 |  | 9995-500129396-00001 | 044005845900010 | 400229353400010 | 500129396 |  | 500129396-0003
0124AA-1404002-0001 | 包3 | 300 | 国网冀北电力有限公司 | 国网冀北电力有限公司承德供电公司 |  | 无电压等级 | 低压电力电缆,YJV,铜,6,2芯,ZC,22,普通 | 低压电力电缆-型号:YJV,导体材质:铜,截面mm2:6,芯数:2芯,阻燃特性:ZC,铠装形式:22,特殊要求:普通 | 千米 | 0.009 | 2024-04-30 | 2024-10-30 | 河北省承德市 | 买方指定仓库地面交货 |  | G00M-500109518-00001 | 044005866600010 | 400229365600010 | 500109518 |  | 500109518-0016
0124AA-1404002-0001 | 包3 | 300 | 国网冀北电力有限公司 | 国网冀北电力有限公司工程管理分公司（北京华联电力工程咨询有限公司） |  | 无电压等级 | 低压电力电缆,YJV,铜,25,3芯,ZC,22,NH | 低压电力电缆-型号:YJV,导体材质:铜,截面mm2:25,芯数:3芯,阻燃特性:ZC,铠装形式:22,特殊要求:NH | 千米 | 0.01 | 2024-06-20 | 2024-06-20 | 河北省承德市围场县 | 施工现场车板交货 |  | G00M-500125104-00003 | 044005845600010 | 400229353100010 | 500125104 |  | 500125104-0009
0124AA-1404002-0001 | 包3 | 300 | 国网冀北电力有限公司 | 国网冀北电力有限公司唐山供电公司 |  | 无电压等级 | 低压电力电缆,YJV,铜,16,2芯,ZC,22,NH | 低压电力电缆-型号:YJV,导体材质:铜,截面mm2:16,芯数:2芯,阻燃特性:ZC,铠装形式:22,特殊要求:NH | 千米 | 0.055 | 2024-04-30 | 2024-10-30 | 河北唐山 | 买方指定仓库地面交货 |  | G00M-500109521-00002 | 044005986200010 | 400229481400010 | 500109521 |  | 500109521-0021
0124AA-1404002-0001 | 包3 | 300 | 国网冀北电力有限公司 | 国网冀北电力有限公司廊坊供电公司 |  | 无电压等级 | 低压电力电缆,YJV,铜,50/25,4+1芯,ZC,22,普通 | 低压电力电缆-型号:YJV,导体材质:铜,截面mm2:50/25,芯数:4+1芯,阻燃特性:ZC,铠装形式:22,特殊要求:普通 | 千米 | 0.054 | 2024-04-30 | 2024-10-30 | 河北省廊坊市广阳区 | 买方指定仓库地面交货 |  | 9995-500109569-00001 | 044005915500010 | 400229413600010 | 500109569 |  | 500109569-0002
0124AA-1404002-0001 | 包3 | 300 | 国网冀北电力有限公司 | 国网冀北电力有限公司张家口供电公司 |  | 无电压等级 | 低压电力电缆,YJV,铜,35/16,4+1芯,ZC,22,普通 | 低压电力电缆-型号:YJV,导体材质:铜,截面mm2:35/16,芯数:4+1芯,阻燃特性:ZC,铠装形式:22,特殊要求:普通 | 千米 | 0.03 | 2024-04-30 | 2024-10-30 | 张家口 | 买方指定仓库地面交货 |  | 9995-500109640-00001 | 044005888700010 | 400229387100010 | 500109640 |  | 500109640-0002
0124AA-1404002-0001 | 包3 | 300 | 国网冀北电力有限公司 | 国网冀北电力有限公司唐山供电公司 |  | 无电压等级 | 低压电力电缆,YJY,铜,150/95,4+1芯,ZC,无铠装,WDZC | 低压电力电缆-型号:YJY,导体材质:铜,截面mm2:150/95,芯数:4+1芯,阻燃特性:ZC,铠装形式:无铠装,特殊要求:WDZC | 千米 | 0.055 | 2024-04-30 | 2024-10-30 | 河北唐山 | 买方指定仓库地面交货 |  | 9995-500134004-00001 | 044005989000010 | 400229484200010 | 500134004 |  | 500134004-0001
0124AA-1404002-0001 | 包3 | 300 | 国网冀北电力有限公司 | 国网冀北电力有限公司唐山供电公司 |  | 无电压等级 | 低压电力电缆,YJLV,铝,120,4芯,ZC,22,普通 | 低压电力电缆-型号:YJLV,导体材质:铝,截面mm2:120,芯数:4芯,阻燃特性:ZC,铠装形式:22,特殊要求:普通 | 千米 | 0.908 | 2024-04-30 | 2024-10-30 | 河北唐山 | 买方指定仓库地面交货 |  | 9995-500109080-00001 | 044005985600010 | 400229480800010 | 500109080 |  | 500109080-0001
0124AA-1404002-0001 | 包3 | 300 | 国网冀北电力有限公司 | 国网冀北电力有限公司工程管理分公司（北京华联电力工程咨询有限公司） |  | 无电压等级 | 低压电力电缆,YJV,铜,50,4芯,ZC,22,普通 | 低压电力电缆-型号:YJV,导体材质:铜,截面mm2:50,芯数:4芯,阻燃特性:ZC,铠装形式:22,特殊要求:普通 | 千米 | 0.11 | 2024-06-20 | 2024-06-20 | 河北省承德市围场县 | 施工现场车板交货 |  | 9995-500108896-00001 | 044005835700010 | 400229350700010 | 500108896 |  | 500108896-0002
0124AA-1404002-0001 | 包3 | 300 | 国网冀北电力有限公司 | 国网冀北电力有限公司廊坊供电公司 |  | 无电压等级 | 低压电力电缆,YJV,铜,6,2芯,ZC,22,普通 | 低压电力电缆-型号:YJV,导体材质:铜,截面mm2:6,芯数:2芯,阻燃特性:ZC,铠装形式:22,特殊要求:普通 | 千米 | 0.88 | 2024-04-30 | 2024-10-30 | 河北省廊坊市广阳区 | 买方指定仓库地面交货 |  | G00M-500109518-00001 | 044005915400010 | 400229413500010 | 500109518 |  | 500109518-0016
0124AA-1404002-0001 | 包3 | 300 | 国网冀北电力有限公司 | 国网冀北电力有限公司超高压分公司 |  | 无电压等级 | 低压电力电缆,YJY,铜,150/95,4+1芯,NH,23,WDZB | 低压电力电缆-型号:YJY,导体材质:铜,截面mm2:150/95,芯数:4+1芯,阻燃特性:NH,铠装形式:23,特殊要求:WDZB | 千米 | 0.044 | 2024-04-30 | 2024-10-30 | 北京市房山区 | 买方指定仓库地面交货 |  | G00M-500141954-00002 | 044005855700010 | 400229355100010 | 500141954 |  | 500141954-0005
0124AA-1404002-0001 | 包3 | 300 | 国网冀北电力有限公司 | 国网冀北电力有限公司承德供电公司 |  | 无电压等级 | 低压电力电缆,ERF,铜,300,1芯,ZC,无铠装,普通 | 低压电力电缆-型号:ERF,导体材质:铜,截面mm2:300,芯数:1芯,阻燃特性:ZC,铠装形式:无铠装,特殊要求:普通 | 千米 | 0.011 | 2024-04-30 | 2024-10-30 | 河北省承德市 | 买方指定仓库地面交货 |  | G00M-500135730-00002 | 044005866900010 | 400229365900010 | 500135730 |  | 500135730-0007
0124AA-1404002-0001 | 包3 | 300 | 国网冀北电力有限公司 | 国网冀北电力有限公司工程管理分公司（北京华联电力工程咨询有限公司） |  | 无电压等级 | 低压电力电缆,YJV,铜,6,3芯,ZC,22,NH | 低压电力电缆-型号:YJV,导体材质:铜,截面mm2:6,芯数:3芯,阻燃特性:ZC,铠装形式:22,特殊要求:NH | 千米 | 0.312 | 2024-06-20 | 2024-06-20 | 河北省承德市围场县 | 施工现场车板交货 |  | G00M-500125114-00001 | 044005845800010 | 400229353300010 | 500125114 |  | 500125114-0015
0124AA-1404002-0001 | 包3 | 300 | 国网冀北电力有限公司 | 国网冀北电力有限公司唐山供电公司 |  | 无电压等级 | 低压电力电缆,YJV,铜,10,2芯,ZC,22,NH | 低压电力电缆-型号:YJV,导体材质:铜,截面mm2:10,芯数:2芯,阻燃特性:ZC,铠装形式:22,特殊要求:NH | 千米 | 0.055 | 2024-04-30 | 2024-10-30 | 河北唐山 | 买方指定仓库地面交货 |  | G00M-500142814-00002 | 044006002900010 | 400229497500010 | 500142814 |  | 500142814-0011
0124AA-1404002-0001 | 包3 | 300 | 国网冀北电力有限公司 | 国网冀北电力有限公司超高压分公司 |  | 无电压等级 | 低压电力电缆,YJY,铜,35/16,3+1芯,ZB,23,普通 | 低压电力电缆-型号:YJY,导体材质:铜,截面mm2:35/16,芯数:3+1芯,阻燃特性:ZB,铠装形式:23,特殊要求:普通 | 千米 | 0.273 | 2024-04-30 | 2024-10-30 | 北京市房山区 | 买方指定仓库地面交货 |  | G00M-500141871-00001 | 044005855300010 | 400229354700010 | 500141871 |  | 500141871-0002
0124AA-1404002-0001 | 包3 | 300 | 国网冀北电力有限公司 | 国网冀北电力有限公司超高压分公司 |  | 无电压等级 | 低压电力电缆,YJY,铜,95/50,3+1芯,ZB,23,普通 | 低压电力电缆-型号:YJY,导体材质:铜,截面mm2:95/50,芯数:3+1芯,阻燃特性:ZB,铠装形式:23,特殊要求:普通 | 千米 | 0.522 | 2024-04-30 | 2024-10-30 | 北京市房山区 | 买方指定仓库地面交货 |  | G00M-500141856-00001 | 044005855200010 | 400229354600010 | 500141856 |  | 500141856-0002
0124AA-1404002-0001 | 包3 | 300 | 国网冀北电力有限公司 | 国网冀北电力有限公司秦皇岛供电公司 |  | 无电压等级 | 低压电力电缆,YJV,铜,185,4芯,ZC,22,普通 | 低压电力电缆-型号:YJV,导体材质:铜,截面mm2:185,芯数:4芯,阻燃特性:ZC,铠装形式:22,特殊要求:普通 | 千米 | 0.004 | 2024-04-30 | 2024-10-30 | 河北省秦皇岛市 | 买方指定仓库地面交货 |  | 9995-500109095-00001 | 044005965700010 | 400229461200010 | 500109095 |  | 500109095-0002
0124AA-1404002-0001 | 包3 | 300 | 国网冀北电力有限公司 | 国网冀北电力有限公司秦皇岛供电公司 |  | 无电压等级 | 低压电力电缆,YJV,铜,150,4芯,ZC,22,普通 | 低压电力电缆-型号:YJV,导体材质:铜,截面mm2:150,芯数:4芯,阻燃特性:ZC,铠装形式:22,特殊要求:普通 | 千米 | 0.151 | 2024-04-30 | 2024-10-30 | 河北省秦皇岛市 | 买方指定仓库地面交货 |  | 9995-500108895-00001 | 044005969200010 | 400229464700010 | 500108895 |  | 500108895-0002
0124AA-1404002-0001 | 包3 | 300 | 国网冀北电力有限公司 | 国网冀北电力有限公司张家口供电公司 |  | 无电压等级 | 低压电力电缆,YJV,铜,240/120,4+1芯,ZC,22,普通 | 低压电力电缆-型号:YJV,导体材质:铜,截面mm2:240/120,芯数:4+1芯,阻燃特性:ZC,铠装形式:22,特殊要求:普通 | 千米 | 0.055 | 2024-04-30 | 2024-10-30 | 张家口 | 买方指定仓库地面交货 |  | 9995-500109215-00001 | 044005888500010 | 400229386900010 | 500109215 |  | 500109215-0002
0124AA-1404002-0001 | 包3 | 300 | 国网冀北电力有限公司 | 国网冀北电力有限公司唐山供电公司 |  | 无电压等级 | 低压电力电缆,YJV,铜,6,2芯,ZC,22,普通 | 低压电力电缆-型号:YJV,导体材质:铜,截面mm2:6,芯数:2芯,阻燃特性:ZC,铠装形式:22,特殊要求:普通 | 千米 | 0.293 | 2024-04-30 | 2024-10-30 | 河北唐山 | 买方指定仓库地面交货 |  | G00M-500109518-00001 | 044005986100010 | 400229481300010 | 500109518 |  | 500109518-0016
0124AA-1404002-0001 | 包3 | 300 | 国网冀北电力有限公司 | 国网冀北电力有限公司唐山供电公司 |  | 无电压等级 | 低压电力电缆,YJV,铜,16,2芯,ZC,无铠装,普通 | 低压电力电缆-型号:YJV,导体材质:铜,截面mm2:16,芯数:2芯,阻燃特性:ZC,铠装形式:无铠装,特殊要求:普通 | 千米 | 0.677 | 2024-04-30 | 2024-10-30 | 河北唐山 | 买方指定仓库地面交货 |  | G00M-500132737-00001 | 044005987600010 | 400229482800010 | 500132737 |  | 500132737-0016
0124AA-1404002-0001 | 包3 | 300 | 国网冀北电力有限公司 | 国网冀北电力有限公司工程管理分公司（北京华联电力工程咨询有限公司） |  | 无电压等级 | 低压电力电缆,YJV,铜,6/4,3+1芯,ZC,22,普通 | 低压电力电缆-型号:YJV,导体材质:铜,截面mm2:6/4,芯数:3+1芯,阻燃特性:ZC,铠装形式:22,特殊要求:普通 | 千米 | 0.054 | 2024-06-20 | 2024-06-20 | 河北省承德市围场县 | 施工现场车板交货 |  | 9995-500109593-00001 | 044005844500010 | 400229352000010 | 500109593 |  | 500109593-0008
0124AA-1404002-0001 | 包3 | 300 | 国网冀北电力有限公司 | 国网冀北电力有限公司唐山供电公司 |  | 无电压等级 | 低压电力电缆,YJY,铜,70/35,4+1芯,ZC,无铠装,WDZC | 低压电力电缆-型号:YJY,导体材质:铜,截面mm2:70/35,芯数:4+1芯,阻燃特性:ZC,铠装形式:无铠装,特殊要求:WDZC | 千米 | 0.224 | 2024-04-30 | 2024-10-30 | 河北唐山 | 买方指定仓库地面交货 |  | 9995-500134001-00001 | 044005988900010 | 400229484100010 | 500134001 |  | 500134001-0001
0124AA-1404002-0001 | 包3 | 300 | 国网冀北电力有限公司 | 国网冀北电力有限公司工程管理分公司（北京华联电力工程咨询有限公司） |  | 无电压等级 | 低压电力电缆,YJV,铜,25,4芯,ZC,22,NH | 低压电力电缆-型号:YJV,导体材质:铜,截面mm2:25,芯数:4芯,阻燃特性:ZC,铠装形式:22,特殊要求:NH | 千米 | 0.091 | 2024-06-20 | 2024-06-20 | 河北省承德市围场县 | 施工现场车板交货 |  | G00M-500121818-00001 | 044005845200010 | 400229352700010 | 500121818 |  | 500121818-0014
0124AA-1404002-0001 | 包3 | 300 | 国网冀北电力有限公司 | 国网冀北电力有限公司廊坊供电公司 |  | 无电压等级 | 低压电力电缆,YJV,铜,240,4芯,ZC,22,普通 | 低压电力电缆-型号:YJV,导体材质:铜,截面mm2:240,芯数:4芯,阻燃特性:ZC,铠装形式:22,特殊要求:普通 | 千米 | 0.676 | 2024-04-30 | 2024-10-30 | 河北省廊坊市广阳区 | 买方指定仓库地面交货 |  | 9995-500108897-00001 | 044005914700010 | 400229412800010 | 500108897 |  | 500108897-0001
0124AA-1404002-0001 | 包3 | 300 | 国网冀北电力有限公司 | 国网冀北电力有限公司廊坊供电公司 |  | 无电压等级 | 低压电力电缆,YJV,铜,25/16,4+1芯,ZC,22,普通 | 低压电力电缆-型号:YJV,导体材质:铜,截面mm2:25/16,芯数:4+1芯,阻燃特性:ZC,铠装形式:22,特殊要求:普通 | 千米 | 0.059 | 2024-04-30 | 2024-10-30 | 河北省廊坊市广阳区 | 买方指定仓库地面交货 |  | 9995-500109671-00001 | 044005915700010 | 400229413800010 | 500109671 |  | 500109671-0016
0124AA-1404002-0001 | 包3 | 300 | 国网冀北电力有限公司 | 国网冀北电力有限公司工程管理分公司（北京华联电力工程咨询有限公司） |  | 无电压等级 | 低压电力电缆,YJV,铜,10/6,4+1芯,ZC,22,普通 | 低压电力电缆-型号:YJV,导体材质:铜,截面mm2:10/6,芯数:4+1芯,阻燃特性:ZC,铠装形式:22,特殊要求:普通 | 千米 | 0.414 | 2024-06-20 | 2024-06-20 | 河北省承德市围场县 | 施工现场车板交货 |  | 9995-500109538-00001 | 044005844200010 | 400229351700010 | 500109538 |  | 500109538-0004
0124AA-1404002-0001 | 包3 | 300 | 国网冀北电力有限公司 | 国网冀北电力有限公司秦皇岛供电公司 |  | 无电压等级 | 低压电力电缆,YJY,铜,95/50,4+1芯,ZC,无铠装,WDZC | 低压电力电缆-型号:YJY,导体材质:铜,截面mm2:95/50,芯数:4+1芯,阻燃特性:ZC,铠装形式:无铠装,特殊要求:WDZC | 千米 | 0.04 | 2024-04-30 | 2024-10-30 | 河北省秦皇岛市 | 买方指定仓库地面交货 |  | 9995-500134003-00001 | 044005963300010 | 400229459000010 | 500134003 |  | 500134003-0001
0124AA-1404002-0001 | 包3 | 300 | 国网冀北电力有限公司 | 国网冀北电力有限公司唐山供电公司 |  | 无电压等级 | 低压电力电缆,YJV,铜,150/95,4+1芯,ZC,22,普通 | 低压电力电缆-型号:YJV,导体材质:铜,截面mm2:150/95,芯数:4+1芯,阻燃特性:ZC,铠装形式:22,特殊要求:普通 | 千米 | 0.176 | 2024-04-30 | 2024-10-30 | 河北唐山 | 买方指定仓库地面交货 |  | 9995-500109098-00001 | 044005985900010 | 400229481100010 | 500109098 |  | 500109098-0002
0124AA-1404002-0001 | 包3 | 300 | 国网冀北电力有限公司 | 国网冀北电力有限公司秦皇岛供电公司 |  | 无电压等级 | 低压电力电缆,YJY,铜,120/70,4 1芯,ZC,23,WDZC | 低压电力电缆:型号:YJY,导体材质:铜,截面mm2:120/70,芯数:4 1芯,阻燃特性:ZC,铠装形式:23,特殊要求:WDZC | 千米 | 0.772 | 2024-04-30 | 2024-10-30 | 河北省秦皇岛市 | 买方指定仓库地面交货 |  | G00M-500143551-00001 | 044005966900010 | 400229462400010 | 500143551 |  | 500143551-0002
0124AA-1404002-0001 | 包3 | 300 | 国网冀北电力有限公司 | 国网冀北电力有限公司超高压分公司 |  | 无电压等级 | 低压电力电缆,YJY,铜,10,4芯,ZB,23,普通 | 低压电力电缆-型号:YJY,导体材质:铜,截面mm2:10,芯数:4芯,阻燃特性:ZB,铠装形式:23,特殊要求:普通 | 千米 | 0.05 | 2024-04-30 | 2024-10-30 | 北京市房山区 | 买方指定仓库地面交货 |  | G00M-500141886-00001 | 044005855400010 | 400229354800010 | 500141886 |  | 500141886-0002
0124AA-1404002-0001 | 包3 | 300 | 国网冀北电力有限公司 | 国网冀北电力有限公司秦皇岛供电公司 |  | 无电压等级 | 低压电力电缆,YJV,铜,16/10,4+1芯,ZC,无铠装,普通 | 低压电力电缆-型号:YJV,导体材质:铜,截面mm2:16/10,芯数:4+1芯,阻燃特性:ZC,铠装形式:无铠装,特殊要求:普通 | 千米 | 0.205 | 2024-04-30 | 2024-10-30 | 河北省秦皇岛市 | 买方指定仓库地面交货 |  | G00M-500132785-00001 | 044005965800010 | 400229461300010 | 500132785 |  | 500132785-0018
0124AA-1404002-0001 | 包3 | 300 | 国网冀北电力有限公司 | 国网冀北电力有限公司超高压分公司 |  | 无电压等级 | 低压电力电缆,YJY,铜,50/25,3+1芯,ZB,23,NH | 低压电力电缆-型号:YJY,导体材质:铜,截面mm2:50/25,芯数:3+1芯,阻燃特性:ZB,铠装形式:23,特殊要求:NH | 千米 | 0.026 | 2024-04-30 | 2024-10-30 | 北京市房山区 | 买方指定仓库地面交货 |  | G00M-500129383-00001 | 044005833800010 | 400229350100010 | 500129383 |  | 500129383-0006
0124AA-1404002-0001 | 包3 | 300 | 国网冀北电力有限公司 | 国网冀北电力有限公司承德供电公司 |  | 无电压等级 | 低压电力电缆,YJV,铜,50/25,4+1芯,ZC,22,普通 | 低压电力电缆-型号:YJV,导体材质:铜,截面mm2:50/25,芯数:4+1芯,阻燃特性:ZC,铠装形式:22,特殊要求:普通 | 千米 | 0.023 | 2024-04-30 | 2024-10-30 | 河北省承德市 | 买方指定仓库地面交货 |  | 9995-500109569-00001 | 044005866100010 | 400229365100010 | 500109569 |  | 500109569-0002
0124AA-1404002-0001 | 包3 | 300 | 国网冀北电力有限公司 | 国网冀北电力有限公司廊坊供电公司 |  | 无电压等级 | 低压电力电缆,YJLV,铝,35,4芯,ZC,无铠装,普通 | 低压电力电缆-型号:YJLV,导体材质:铝,截面mm2:35,芯数:4芯,阻燃特性:ZC,铠装形式:无铠装,特殊要求:普通 | 千米 | 1.844 | 2024-04-30 | 2024-10-30 | 河北省廊坊市广阳区 | 买方指定仓库地面交货 |  | G00M-500132448-00001 | 044005918100010 | 400229416100010 | 500132448 |  | 500132448-0009
0124AA-1404002-0001 | 包3 | 300 | 国网冀北电力有限公司 | 国网冀北电力有限公司唐山供电公司 |  | 无电压等级 | 低压电力电缆,YJV,铜,240,4芯,ZC,22,普通 | 低压电力电缆-型号:YJV,导体材质:铜,截面mm2:240,芯数:4芯,阻燃特性:ZC,铠装形式:22,特殊要求:普通 | 千米 | 0.588 | 2024-04-30 | 2024-10-30 | 河北唐山 | 买方指定仓库地面交货 |  | 9995-500108897-00001 | 044005985300010 | 400229480500010 | 500108897 |  | 500108897-0001
0124AA-1404002-0001 | 包3 | 300 | 国网冀北电力有限公司 | 国网冀北电力有限公司张家口供电公司 |  | 无电压等级 | 低压电力电缆,YJV,铜,70,4芯,ZC,22,普通 | 低压电力电缆-型号:YJV,导体材质:铜,截面mm2:70,芯数:4芯,阻燃特性:ZC,铠装形式:22,特殊要求:普通 | 千米 | 1.095 | 2024-04-30 | 2024-10-30 | 张家口 | 买方指定仓库地面交货 |  | 9995-500108894-00001 | 044005887600010 | 400229386000010 | 500108894 |  | 500108894-0004
0124AA-1404002-0001 | 包3 | 300 | 国网冀北电力有限公司 | 国网冀北电力有限公司张家口供电公司 |  | 无电压等级 | 低压电力电缆,YJY,铜,35,4芯,ZC,无铠装,普通 | 低压电力电缆-型号:YJY,导体材质:铜,截面mm2:35,芯数:4芯,阻燃特性:ZC,铠装形式:无铠装,特殊要求:普通 | 千米 | 1.237 | 2024-04-30 | 2024-10-30 | 张家口 | 买方指定仓库地面交货 |  | G00M-500132738-00001 | 044005891100010 | 400229389500010 | 500132738 |  | 500132738-0013
0124AA-1404002-0001 | 包3 | 300 | 国网冀北电力有限公司 | 国网冀北电力有限公司唐山供电公司 |  | 无电压等级 | 低压电力电缆,YJLV,铝,35,4芯,ZC,无铠装,普通 | 低压电力电缆-型号:YJLV,导体材质:铝,截面mm2:35,芯数:4芯,阻燃特性:ZC,铠装形式:无铠装,特殊要求:普通 | 千米 | 2.235 | 2024-04-30 | 2024-10-30 | 河北唐山 | 买方指定仓库地面交货 |  | G00M-500132448-00001 | 044005987500010 | 400229482700010 | 500132448 |  | 500132448-0009
0124AA-1404002-0001 | 包3 | 300 | 国网冀北电力有限公司 | 国网冀北电力有限公司承德供电公司 |  | 无电压等级 | 低压电力电缆,YJV,铜,35/16,4+1芯,ZC,22,普通 | 低压电力电缆-型号:YJV,导体材质:铜,截面mm2:35/16,芯数:4+1芯,阻燃特性:ZC,铠装形式:22,特殊要求:普通 | 千米 | 0.005 | 2024-04-30 | 2024-10-30 | 河北省承德市 | 买方指定仓库地面交货 |  | 9995-500109640-00001 | 044005866200010 | 400229365200010 | 500109640 |  | 500109640-0002
0124AA-1404002-0001 | 包3 | 300 | 国网冀北电力有限公司 | 国网冀北电力有限公司工程管理分公司（北京华联电力工程咨询有限公司） |  | 无电压等级 | 低压电力电缆,YJV,铜,16/10,3+1芯,ZC,22,普通 | 低压电力电缆-型号:YJV,导体材质:铜,截面mm2:16/10,芯数:3+1芯,阻燃特性:ZC,铠装形式:22,特殊要求:普通 | 千米 | 0.004 | 2024-06-20 | 2024-06-20 | 河北省承德市围场县 | 施工现场车板交货 |  | 9995-500109604-00001 | 044005844600010 | 400229352100010 | 500109604 |  | 500109604-0011
0124AA-1404002-0001 | 包3 | 300 | 国网冀北电力有限公司 | 国网冀北电力有限公司廊坊供电公司 |  | 无电压等级 | 低压电力电缆,YJLV,铝,120,4芯,ZC,22,普通 | 低压电力电缆-型号:YJLV,导体材质:铝,截面mm2:120,芯数:4芯,阻燃特性:ZC,铠装形式:22,特殊要求:普通 | 千米 | 1.306 | 2024-04-30 | 2024-10-30 | 河北省廊坊市广阳区 | 买方指定仓库地面交货 |  | 9995-500109080-00001 | 044005915000010 | 400229413100010 | 500109080 |  | 500109080-0001
0124AA-1404002-0001 | 包3 | 300 | 国网冀北电力有限公司 | 国网冀北电力有限公司张家口供电公司 |  | 无电压等级 | 低压电力电缆,YJV,铜,50,4芯,ZC,22,普通 | 低压电力电缆-型号:YJV,导体材质:铜,截面mm2:50,芯数:4芯,阻燃特性:ZC,铠装形式:22,特殊要求:普通 | 千米 | 0.926 | 2024-04-30 | 2024-10-30 | 张家口 | 买方指定仓库地面交货 |  | 9995-500108896-00001 | 044005887800010 | 400229386200010 | 500108896 |  | 500108896-0002
0124AA-1404002-0001 | 包3 | 300 | 国网冀北电力有限公司 | 国网冀北电力有限公司张家口供电公司 |  | 无电压等级 | 低压电力电缆,YJLV,铝,240,4芯,ZC,22,普通 | 低压电力电缆-型号:YJLV,导体材质:铝,截面mm2:240,芯数:4芯,阻燃特性:ZC,铠装形式:22,特殊要求:普通 | 千米 | 0.005 | 2024-04-30 | 2024-10-30 | 张家口 | 买方指定仓库地面交货 |  | 9995-500109078-00001 | 044005888100010 | 400229386500010 | 500109078 |  | 500109078-0001
0124AA-1404002-0001 | 包3 | 300 | 国网冀北电力有限公司 | 国网冀北电力有限公司廊坊供电公司 |  | 无电压等级 | 低压电力电缆,ERF,铜,300,1芯,ZC,无铠装,普通 | 低压电力电缆-型号:ERF,导体材质:铜,截面mm2:300,芯数:1芯,阻燃特性:ZC,铠装形式:无铠装,特殊要求:普通 | 千米 | 0.043 | 2024-04-30 | 2024-10-30 | 河北省廊坊市广阳区 | 买方指定仓库地面交货 |  | G00M-500135730-00002 | 044005919700010 | 400229417700010 | 500135730 |  | 500135730-0007
0124AA-1404002-0001 | 包3 | 300 | 国网冀北电力有限公司 | 国网冀北电力有限公司廊坊供电公司 |  | 无电压等级 | 低压电力电缆,YJV,铜,240/120,4+1芯,ZC,22,普通 | 低压电力电缆-型号:YJV,导体材质:铜,截面mm2:240/120,芯数:4+1芯,阻燃特性:ZC,铠装形式:22,特殊要求:普通 | 千米 | 0.026 | 2024-04-30 | 2024-10-30 | 河北省廊坊市广阳区 | 买方指定仓库地面交货 |  | 9995-500109215-00001 | 044005915300010 | 400229413400010 | 500109215 |  | 500109215-0002
0124AA-1404002-0001 | 包3 | 300 | 国网冀北电力有限公司 | 国网冀北电力有限公司秦皇岛供电公司 |  | 无电压等级 | 低压电力电缆,YJLV,铝,240,4芯,ZC,22,普通 | 低压电力电缆-型号:YJLV,导体材质:铝,截面mm2:240,芯数:4芯,阻燃特性:ZC,铠装形式:22,特殊要求:普通 | 千米 | 0.409 | 2024-04-30 | 2024-10-30 | 河北省秦皇岛市 | 买方指定仓库地面交货 |  | 9995-500109078-00001 | 044005968800010 | 400229464300010 | 500109078 |  | 500109078-0001
0124AA-1404002-0001 | 包3 | 300 | 国网冀北电力有限公司 | 国网冀北电力有限公司工程管理分公司（北京华联电力工程咨询有限公司） |  | 无电压等级 | 低压电力电缆,YJV,铜,10/6,3+1芯,ZC,22,普通 | 低压电力电缆-型号:YJV,导体材质:铜,截面mm2:10/6,芯数:3+1芯,阻燃特性:ZC,铠装形式:22,特殊要求:普通 | 千米 | 0.06 | 2024-06-20 | 2024-06-20 | 河北省承德市围场县 | 施工现场车板交货 |  | 9995-500109707-00001 | 044005844900010 | 400229352400010 | 500109707 |  | 500109707-0010
0124AA-1404002-0001 | 包3 | 300 | 国网冀北电力有限公司 | 国网冀北电力有限公司廊坊供电公司 |  | 无电压等级 | 低压电力电缆,YJV,铜,95/50,4+1芯,ZC,22,普通 | 低压电力电缆-型号:YJV,导体材质:铜,截面mm2:95/50,芯数:4+1芯,阻燃特性:ZC,铠装形式:22,特殊要求:普通 | 千米 | 0.106 | 2024-04-30 | 2024-10-30 | 河北省廊坊市广阳区 | 买方指定仓库地面交货 |  | 9995-500109782-00001 | 044005915800010 | 400229413900010 | 500109782 |  | 500109782-0002
0124AA-1404002-0001 | 包3 | 300 | 国网冀北电力有限公司 | 国网冀北电力有限公司秦皇岛供电公司 |  | 无电压等级 | 低压电力电缆,YJV,铜,70,4芯,ZC,22,普通 | 低压电力电缆-型号:YJV,导体材质:铜,截面mm2:70,芯数:4芯,阻燃特性:ZC,铠装形式:22,特殊要求:普通 | 千米 | 1.003 | 2024-04-30 | 2024-10-30 | 河北省秦皇岛市 | 买方指定仓库地面交货 |  | 9995-500108894-00001 | 044005969300010 | 400229464800010 | 500108894 |  | 500108894-0004
0124AA-1404002-0001 | 包3 | 300 | 国网冀北电力有限公司 | 国网冀北电力有限公司唐山供电公司 |  | 无电压等级 | 低压电力电缆,YJV,铜,120,4芯,ZC,22,普通 | 低压电力电缆-型号:YJV,导体材质:铜,截面mm2:120,芯数:4芯,阻燃特性:ZC,铠装形式:22,特殊要求:普通 | 千米 | 0.194 | 2024-04-30 | 2024-10-30 | 河北唐山 | 买方指定仓库地面交货 |  | 9995-500109087-00001 | 044005985700010 | 400229480900010 | 500109087 |  | 500109087-0002
0124AA-1404002-0001 | 包3 | 300 | 国网冀北电力有限公司 | 国网冀北电力有限公司工程管理分公司（北京华联电力工程咨询有限公司） |  | 无电压等级 | 低压电力电缆,YJV,铜,25/16,4+1芯,ZB,22,NH | 低压电力电缆:型号:YJV,导体材质:铜,截面mm2:25/16,芯数:4+1芯,阻燃特性:ZB,铠装形式:22,特殊要求:NH | 千米 | 0.011 | 2024-06-20 | 2024-06-20 | 河北省承德市围场县 | 施工现场车板交货 |  | G00M-500154991-00001 | 044005846300010 | 400229353800010 | 500154991 |  | 500154991-0004
0124AA-1404002-0001 | 包3 | 300 | 国网冀北电力有限公司 | 国网冀北电力有限公司承德供电公司 |  | 无电压等级 | 低压电力电缆,YJV,铜,70,4芯,ZC,22,普通 | 低压电力电缆-型号:YJV,导体材质:铜,截面mm2:70,芯数:4芯,阻燃特性:ZC,铠装形式:22,特殊要求:普通 | 千米 | 2.476 | 2024-04-30 | 2024-10-30 | 河北省承德市 | 买方指定仓库地面交货 |  | 9995-500108894-00001 | 044005865500010 | 400229364500010 | 500108894 |  | 500108894-0004
0124AA-1404002-0001 | 包3 | 300 | 国网冀北电力有限公司 | 国网冀北电力有限公司超高压分公司 |  | 无电压等级 | 低压电力电缆,YJY,铜,50/25,3+1芯,NH,23,WDZB | 低压电力电缆-型号:YJY,导体材质:铜,截面mm2:50/25,芯数:3+1芯,阻燃特性:NH,铠装形式:23,特殊要求:WDZB | 千米 | 0.304 | 2024-04-30 | 2024-10-30 | 北京市房山区 | 买方指定仓库地面交货 |  | G00M-500141942-00001 | 044005855500010 | 400229354900010 | 500141942 |  | 500141942-0007
0124AA-1404002-0001 | 包3 | 300 | 国网冀北电力有限公司 | 国网冀北电力有限公司工程管理分公司（北京华联电力工程咨询有限公司） |  | 无电压等级 | 低压电力电缆,YJV,铜,35/16,4+1芯,ZC,22,普通 | 低压电力电缆-型号:YJV,导体材质:铜,截面mm2:35/16,芯数:4+1芯,阻燃特性:ZC,铠装形式:22,特殊要求:普通 | 千米 | 0.004 | 2024-06-20 | 2024-06-20 | 河北省承德市围场县 | 施工现场车板交货 |  | 9995-500109640-00001 | 044005844700010 | 400229352200010 | 500109640 |  | 500109640-0002
0124AA-1404002-0001 | 包3 | 300 | 国网冀北电力有限公司 | 国网冀北电力有限公司张家口供电公司 |  | 无电压等级 | 低压电力电缆,YJV,铜,35,2芯,ZC,无铠装,普通 | 低压电力电缆-型号:YJV,导体材质:铜,截面mm2:35,芯数:2芯,阻燃特性:ZC,铠装形式:无铠装,特殊要求:普通 | 千米 | 0.33 | 2024-04-30 | 2024-10-30 | 张家口 | 买方指定仓库地面交货 |  | G00M-500132734-00001 | 044005890900010 | 400229389300010 | 500132734 |  | 500132734-0007
0124AA-1404002-0001 | 包3 | 300 | 国网冀北电力有限公司 | 国网冀北电力有限公司唐山供电公司 |  | 无电压等级 | 低压电力电缆,YJLV,铝,240,4芯,ZC,22,普通 | 低压电力电缆-型号:YJLV,导体材质:铝,截面mm2:240,芯数:4芯,阻燃特性:ZC,铠装形式:22,特殊要求:普通 | 千米 | 0.832 | 2024-04-30 | 2024-10-30 | 河北唐山 | 买方指定仓库地面交货 |  | 9995-500109078-00001 | 044005985500010 | 400229480700010 | 500109078 |  | 500109078-0001
0124AA-1404002-0001 | 包3 | 300 | 国网冀北电力有限公司 | 国网冀北电力有限公司唐山供电公司 |  | 无电压等级 | 低压电力电缆,YJV,铜,70,4芯,ZC,22,普通 | 低压电力电缆-型号:YJV,导体材质:铜,截面mm2:70,芯数:4芯,阻燃特性:ZC,铠装形式:22,特殊要求:普通 | 千米 | 0.006 | 2024-04-30 | 2024-10-30 | 河北唐山 | 买方指定仓库地面交货 |  | 9995-500108894-00001 | 044005985000010 | 400229480200010 | 500108894 |  | 500108894-0004
0124AA-1404002-0001 | 包3 | 300 | 国网冀北电力有限公司 | 国网冀北电力有限公司唐山供电公司 |  | 无电压等级 | 低压电力电缆,YJY,铜,35,4芯,ZC,无铠装,普通 | 低压电力电缆-型号:YJY,导体材质:铜,截面mm2:35,芯数:4芯,阻燃特性:ZC,铠装形式:无铠装,特殊要求:普通 | 千米 | 0.277 | 2024-04-30 | 2024-10-30 | 河北唐山 | 买方指定仓库地面交货 |  | G00M-500132738-00001 | 044005987700010 | 400229482900010 | 500132738 |  | 500132738-0013
0124AA-1404002-0001 | 包3 | 300 | 国网冀北电力有限公司 | 国网冀北电力有限公司唐山供电公司 |  | 无电压等级 | 低压电力电缆,YJV,铜,35/16,4+1芯,ZC,22,普通 | 低压电力电缆-型号:YJV,导体材质:铜,截面mm2:35/16,芯数:4+1芯,阻燃特性:ZC,铠装形式:22,特殊要求:普通 | 千米 | 3.709 | 2024-04-30 | 2024-10-30 | 河北唐山 | 买方指定仓库地面交货 |  | 9995-500109640-00001 | 044005986400010 | 400229481600010 | 500109640 |  | 500109640-0002
0124AA-1404002-0001 | 包3 | 300 | 国网冀北电力有限公司 | 国网冀北电力有限公司张家口供电公司 |  | 无电压等级 | 低压电力电缆,YJV,铜,120,4芯,ZC,22,普通 | 低压电力电缆-型号:YJV,导体材质:铜,截面mm2:120,芯数:4芯,阻燃特性:ZC,铠装形式:22,特殊要求:普通 | 千米 | 1.203 | 2024-04-30 | 2024-10-30 | 张家口 | 买方指定仓库地面交货 |  | 9995-500109087-00001 | 044005888200010 | 400229386600010 | 500109087 |  | 500109087-0002
0124AA-1404002-0001 | 包4 | 400 | 国网冀北电力有限公司 | 国网冀北电力有限公司工程管理分公司（北京华联电力工程咨询有限公司） |  | 无电压等级 | 低压电力电缆,YJV,铜,6/4,3+1芯,ZC,22,普通 | 低压电力电缆-型号:YJV,导体材质:铜,截面mm2:6/4,芯数:3+1芯,阻燃特性:ZC,铠装形式:22,特殊要求:普通 | 千米 | 0.052 | 2024-06-20 | 2024-06-20 | 河北省承德市围场县 | 施工现场车板交货 |  | 9995-500109593-00001 | 044005844500010 | 400229352000010 | 500109593 |  | 500109593-0008
0124AA-1404002-0001 | 包4 | 400 | 国网冀北电力有限公司 | 国网冀北电力有限公司唐山供电公司 |  | 无电压等级 | 低压电力电缆,YJY,铜,70/35,4+1芯,ZC,无铠装,WDZC | 低压电力电缆-型号:YJY,导体材质:铜,截面mm2:70/35,芯数:4+1芯,阻燃特性:ZC,铠装形式:无铠装,特殊要求:WDZC | 千米 | 0.216 | 2024-04-30 | 2024-10-30 | 河北唐山 | 买方指定仓库地面交货 |  | 9995-500134001-00001 | 044005988900010 | 400229484100010 | 500134001 |  | 500134001-0001
0124AA-1404002-0001 | 包4 | 400 | 国网冀北电力有限公司 | 国网冀北电力有限公司工程管理分公司（北京华联电力工程咨询有限公司） |  | 无电压等级 | 低压电力电缆,YJV,铜,25,4芯,ZC,22,NH | 低压电力电缆-型号:YJV,导体材质:铜,截面mm2:25,芯数:4芯,阻燃特性:ZC,铠装形式:22,特殊要求:NH | 千米 | 0.087 | 2024-06-20 | 2024-06-20 | 河北省承德市围场县 | 施工现场车板交货 |  | G00M-500121818-00001 | 044005845200010 | 400229352700010 | 500121818 |  | 500121818-0014
0124AA-1404002-0001 | 包4 | 400 | 国网冀北电力有限公司 | 国网冀北电力有限公司唐山供电公司 |  | 无电压等级 | 低压电力电缆,YJV,铜,10,2芯,ZC,22,NH | 低压电力电缆-型号:YJV,导体材质:铜,截面mm2:10,芯数:2芯,阻燃特性:ZC,铠装形式:22,特殊要求:NH | 千米 | 0.053 | 2024-04-30 | 2024-10-30 | 河北唐山 | 买方指定仓库地面交货 |  | G00M-500142814-00002 | 044006002900010 | 400229497500010 | 500142814 |  | 500142814-0011
0124AA-1404002-0001 | 包4 | 400 | 国网冀北电力有限公司 | 国网冀北电力有限公司廊坊供电公司 |  | 无电压等级 | 低压电力电缆,YJV,铜,240,4芯,ZC,22,普通 | 低压电力电缆-型号:YJV,导体材质:铜,截面mm2:240,芯数:4芯,阻燃特性:ZC,铠装形式:22,特殊要求:普通 | 千米 | 0.651 | 2024-04-30 | 2024-10-30 | 河北省廊坊市广阳区 | 买方指定仓库地面交货 |  | 9995-500108897-00001 | 044005914700010 | 400229412800010 | 500108897 |  | 500108897-0001
0124AA-1404002-0001 | 包4 | 400 | 国网冀北电力有限公司 | 国网冀北电力有限公司廊坊供电公司 |  | 无电压等级 | 低压电力电缆,YJV,铜,25/16,4+1芯,ZC,22,普通 | 低压电力电缆-型号:YJV,导体材质:铜,截面mm2:25/16,芯数:4+1芯,阻燃特性:ZC,铠装形式:22,特殊要求:普通 | 千米 | 0.057 | 2024-04-30 | 2024-10-30 | 河北省廊坊市广阳区 | 买方指定仓库地面交货 |  | 9995-500109671-00001 | 044005915700010 | 400229413800010 | 500109671 |  | 500109671-0016
0124AA-1404002-0001 | 包4 | 400 | 国网冀北电力有限公司 | 国网冀北电力有限公司工程管理分公司（北京华联电力工程咨询有限公司） |  | 无电压等级 | 低压电力电缆,YJV,铜,10/6,4+1芯,ZC,22,普通 | 低压电力电缆-型号:YJV,导体材质:铜,截面mm2:10/6,芯数:4+1芯,阻燃特性:ZC,铠装形式:22,特殊要求:普通 | 千米 | 0.399 | 2024-06-20 | 2024-06-20 | 河北省承德市围场县 | 施工现场车板交货 |  | 9995-500109538-00001 | 044005844200010 | 400229351700010 | 500109538 |  | 500109538-0004
0124AA-1404002-0001 | 包4 | 400 | 国网冀北电力有限公司 | 国网冀北电力有限公司秦皇岛供电公司 |  | 无电压等级 | 低压电力电缆,YJY,铜,95/50,4+1芯,ZC,无铠装,WDZC | 低压电力电缆-型号:YJY,导体材质:铜,截面mm2:95/50,芯数:4+1芯,阻燃特性:ZC,铠装形式:无铠装,特殊要求:WDZC | 千米 | 0.038 | 2024-04-30 | 2024-10-30 | 河北省秦皇岛市 | 买方指定仓库地面交货 |  | 9995-500134003-00001 | 044005963300010 | 400229459000010 | 500134003 |  | 500134003-0001
0124AA-1404002-0001 | 包4 | 400 | 国网冀北电力有限公司 | 国网冀北电力有限公司唐山供电公司 |  | 无电压等级 | 低压电力电缆,YJV,铜,150/95,4+1芯,ZC,22,普通 | 低压电力电缆-型号:YJV,导体材质:铜,截面mm2:150/95,芯数:4+1芯,阻燃特性:ZC,铠装形式:22,特殊要求:普通 | 千米 | 0.17 | 2024-04-30 | 2024-10-30 | 河北唐山 | 买方指定仓库地面交货 |  | 9995-500109098-00001 | 044005985900010 | 400229481100010 | 500109098 |  | 500109098-0002
0124AA-1404002-0001 | 包4 | 400 | 国网冀北电力有限公司 | 国网冀北电力有限公司秦皇岛供电公司 |  | 无电压等级 | 低压电力电缆,YJY,铜,120/70,4 1芯,ZC,23,WDZC | 低压电力电缆:型号:YJY,导体材质:铜,截面mm2:120/70,芯数:4 1芯,阻燃特性:ZC,铠装形式:23,特殊要求:WDZC | 千米 | 0.744 | 2024-04-30 | 2024-10-30 | 河北省秦皇岛市 | 买方指定仓库地面交货 |  | G00M-500143551-00001 | 044005966900010 | 400229462400010 | 500143551 |  | 500143551-0002
0124AA-1404002-0001 | 包4 | 400 | 国网冀北电力有限公司 | 国网冀北电力有限公司超高压分公司 |  | 无电压等级 | 低压电力电缆,YJY,铜,10,4芯,ZB,23,普通 | 低压电力电缆-型号:YJY,导体材质:铜,截面mm2:10,芯数:4芯,阻燃特性:ZB,铠装形式:23,特殊要求:普通 | 千米 | 0.048 | 2024-04-30 | 2024-10-30 | 北京市房山区 | 买方指定仓库地面交货 |  | G00M-500141886-00001 | 044005855400010 | 400229354800010 | 500141886 |  | 500141886-0002
0124AA-1404002-0001 | 包4 | 400 | 国网冀北电力有限公司 | 国网冀北电力有限公司秦皇岛供电公司 |  | 无电压等级 | 低压电力电缆,YJV,铜,16/10,4+1芯,ZC,无铠装,普通 | 低压电力电缆-型号:YJV,导体材质:铜,截面mm2:16/10,芯数:4+1芯,阻燃特性:ZC,铠装形式:无铠装,特殊要求:普通 | 千米 | 0.197 | 2024-04-30 | 2024-10-30 | 河北省秦皇岛市 | 买方指定仓库地面交货 |  | G00M-500132785-00001 | 044005965800010 | 400229461300010 | 500132785 |  | 500132785-0018
0124AA-1404002-0001 | 包4 | 400 | 国网冀北电力有限公司 | 国网冀北电力有限公司超高压分公司 |  | 无电压等级 | 低压电力电缆,YJY,铜,50/25,3+1芯,ZB,23,NH | 低压电力电缆-型号:YJY,导体材质:铜,截面mm2:50/25,芯数:3+1芯,阻燃特性:ZB,铠装形式:23,特殊要求:NH | 千米 | 0.025 | 2024-04-30 | 2024-10-30 | 北京市房山区 | 买方指定仓库地面交货 |  | G00M-500129383-00001 | 044005833800010 | 400229350100010 | 500129383 |  | 500129383-0006
0124AA-1404002-0001 | 包4 | 400 | 国网冀北电力有限公司 | 国网冀北电力有限公司承德供电公司 |  | 无电压等级 | 低压电力电缆,YJV,铜,50/25,4+1芯,ZC,22,普通 | 低压电力电缆-型号:YJV,导体材质:铜,截面mm2:50/25,芯数:4+1芯,阻燃特性:ZC,铠装形式:22,特殊要求:普通 | 千米 | 0.022 | 2024-04-30 | 2024-10-30 | 河北省承德市 | 买方指定仓库地面交货 |  | 9995-500109569-00001 | 044005866100010 | 400229365100010 | 500109569 |  | 500109569-0002
0124AA-1404002-0001 | 包4 | 400 | 国网冀北电力有限公司 | 国网冀北电力有限公司廊坊供电公司 |  | 无电压等级 | 低压电力电缆,YJLV,铝,35,4芯,ZC,无铠装,普通 | 低压电力电缆-型号:YJLV,导体材质:铝,截面mm2:35,芯数:4芯,阻燃特性:ZC,铠装形式:无铠装,特殊要求:普通 | 千米 | 1.777 | 2024-04-30 | 2024-10-30 | 河北省廊坊市广阳区 | 买方指定仓库地面交货 |  | G00M-500132448-00001 | 044005918100010 | 400229416100010 | 500132448 |  | 500132448-0009
0124AA-1404002-0001 | 包4 | 400 | 国网冀北电力有限公司 | 国网冀北电力有限公司唐山供电公司 |  | 无电压等级 | 低压电力电缆,YJV,铜,240,4芯,ZC,22,普通 | 低压电力电缆-型号:YJV,导体材质:铜,截面mm2:240,芯数:4芯,阻燃特性:ZC,铠装形式:22,特殊要求:普通 | 千米 | 0.566 | 2024-04-30 | 2024-10-30 | 河北唐山 | 买方指定仓库地面交货 |  | 9995-500108897-00001 | 044005985300010 | 400229480500010 | 500108897 |  | 500108897-0001
0124AA-1404002-0001 | 包4 | 400 | 国网冀北电力有限公司 | 国网冀北电力有限公司张家口供电公司 |  | 无电压等级 | 低压电力电缆,YJV,铜,70,4芯,ZC,22,普通 | 低压电力电缆-型号:YJV,导体材质:铜,截面mm2:70,芯数:4芯,阻燃特性:ZC,铠装形式:22,特殊要求:普通 | 千米 | 1.055 | 2024-04-30 | 2024-10-30 | 张家口 | 买方指定仓库地面交货 |  | 9995-500108894-00001 | 044005887600010 | 400229386000010 | 500108894 |  | 500108894-0004
0124AA-1404002-0001 | 包4 | 400 | 国网冀北电力有限公司 | 国网冀北电力有限公司张家口供电公司 |  | 无电压等级 | 低压电力电缆,YJY,铜,35,4芯,ZC,无铠装,普通 | 低压电力电缆-型号:YJY,导体材质:铜,截面mm2:35,芯数:4芯,阻燃特性:ZC,铠装形式:无铠装,特殊要求:普通 | 千米 | 1.192 | 2024-04-30 | 2024-10-30 | 张家口 | 买方指定仓库地面交货 |  | G00M-500132738-00001 | 044005891100010 | 400229389500010 | 500132738 |  | 500132738-0013
0124AA-1404002-0001 | 包4 | 400 | 国网冀北电力有限公司 | 国网冀北电力有限公司唐山供电公司 |  | 无电压等级 | 低压电力电缆,YJLV,铝,35,4芯,ZC,无铠装,普通 | 低压电力电缆-型号:YJLV,导体材质:铝,截面mm2:35,芯数:4芯,阻燃特性:ZC,铠装形式:无铠装,特殊要求:普通 | 千米 | 2.154 | 2024-04-30 | 2024-10-30 | 河北唐山 | 买方指定仓库地面交货 |  | G00M-500132448-00001 | 044005987500010 | 400229482700010 | 500132448 |  | 500132448-0009
0124AA-1404002-0001 | 包4 | 400 | 国网冀北电力有限公司 | 国网冀北电力有限公司承德供电公司 |  | 无电压等级 | 低压电力电缆,YJV,铜,35/16,4+1芯,ZC,22,普通 | 低压电力电缆-型号:YJV,导体材质:铜,截面mm2:35/16,芯数:4+1芯,阻燃特性:ZC,铠装形式:22,特殊要求:普通 | 千米 | 0.005 | 2024-04-30 | 2024-10-30 | 河北省承德市 | 买方指定仓库地面交货 |  | 9995-500109640-00001 | 044005866200010 | 400229365200010 | 500109640 |  | 500109640-0002
0124AA-1404002-0001 | 包4 | 400 | 国网冀北电力有限公司 | 国网冀北电力有限公司工程管理分公司（北京华联电力工程咨询有限公司） |  | 无电压等级 | 低压电力电缆,YJV,铜,16/10,3+1芯,ZC,22,普通 | 低压电力电缆-型号:YJV,导体材质:铜,截面mm2:16/10,芯数:3+1芯,阻燃特性:ZC,铠装形式:22,特殊要求:普通 | 千米 | 0.004 | 2024-06-20 | 2024-06-20 | 河北省承德市围场县 | 施工现场车板交货 |  | 9995-500109604-00001 | 044005844600010 | 400229352100010 | 500109604 |  | 500109604-0011
0124AA-1404002-0001 | 包4 | 400 | 国网冀北电力有限公司 | 国网冀北电力有限公司廊坊供电公司 |  | 无电压等级 | 低压电力电缆,YJLV,铝,120,4芯,ZC,22,普通 | 低压电力电缆-型号:YJLV,导体材质:铝,截面mm2:120,芯数:4芯,阻燃特性:ZC,铠装形式:22,特殊要求:普通 | 千米 | 1.258 | 2024-04-30 | 2024-10-30 | 河北省廊坊市广阳区 | 买方指定仓库地面交货 |  | 9995-500109080-00001 | 044005915000010 | 400229413100010 | 500109080 |  | 500109080-0001
0124AA-1404002-0001 | 包4 | 400 | 国网冀北电力有限公司 | 国网冀北电力有限公司张家口供电公司 |  | 无电压等级 | 低压电力电缆,YJV,铜,50,4芯,ZC,22,普通 | 低压电力电缆-型号:YJV,导体材质:铜,截面mm2:50,芯数:4芯,阻燃特性:ZC,铠装形式:22,特殊要求:普通 | 千米 | 0.892 | 2024-04-30 | 2024-10-30 | 张家口 | 买方指定仓库地面交货 |  | 9995-500108896-00001 | 044005887800010 | 400229386200010 | 500108896 |  | 500108896-0002
0124AA-1404002-0001 | 包4 | 400 | 国网冀北电力有限公司 | 国网冀北电力有限公司张家口供电公司 |  | 无电压等级 | 低压电力电缆,YJLV,铝,240,4芯,ZC,22,普通 | 低压电力电缆-型号:YJLV,导体材质:铝,截面mm2:240,芯数:4芯,阻燃特性:ZC,铠装形式:22,特殊要求:普通 | 千米 | 0.004 | 2024-04-30 | 2024-10-30 | 张家口 | 买方指定仓库地面交货 |  | 9995-500109078-00001 | 044005888100010 | 400229386500010 | 500109078 |  | 500109078-0001
0124AA-1404002-0001 | 包4 | 400 | 国网冀北电力有限公司 | 国网冀北电力有限公司廊坊供电公司 |  | 无电压等级 | 低压电力电缆,ERF,铜,300,1芯,ZC,无铠装,普通 | 低压电力电缆-型号:ERF,导体材质:铜,截面mm2:300,芯数:1芯,阻燃特性:ZC,铠装形式:无铠装,特殊要求:普通 | 千米 | 0.041 | 2024-04-30 | 2024-10-30 | 河北省廊坊市广阳区 | 买方指定仓库地面交货 |  | G00M-500135730-00002 | 044005919700010 | 400229417700010 | 500135730 |  | 500135730-0007
0124AA-1404002-0001 | 包4 | 400 | 国网冀北电力有限公司 | 国网冀北电力有限公司廊坊供电公司 |  | 无电压等级 | 低压电力电缆,YJV,铜,240/120,4+1芯,ZC,22,普通 | 低压电力电缆-型号:YJV,导体材质:铜,截面mm2:240/120,芯数:4+1芯,阻燃特性:ZC,铠装形式:22,特殊要求:普通 | 千米 | 0.025 | 2024-04-30 | 2024-10-30 | 河北省廊坊市广阳区 | 买方指定仓库地面交货 |  | 9995-500109215-00001 | 044005915300010 | 400229413400010 | 500109215 |  | 500109215-0002
0124AA-1404002-0001 | 包4 | 400 | 国网冀北电力有限公司 | 国网冀北电力有限公司秦皇岛供电公司 |  | 无电压等级 | 低压电力电缆,YJLV,铝,240,4芯,ZC,22,普通 | 低压电力电缆-型号:YJLV,导体材质:铝,截面mm2:240,芯数:4芯,阻燃特性:ZC,铠装形式:22,特殊要求:普通 | 千米 | 0.394 | 2024-04-30 | 2024-10-30 | 河北省秦皇岛市 | 买方指定仓库地面交货 |  | 9995-500109078-00001 | 044005968800010 | 400229464300010 | 500109078 |  | 500109078-0001
0124AA-1404002-0001 | 包4 | 400 | 国网冀北电力有限公司 | 国网冀北电力有限公司工程管理分公司（北京华联电力工程咨询有限公司） |  | 无电压等级 | 低压电力电缆,YJV,铜,10/6,3+1芯,ZC,22,普通 | 低压电力电缆-型号:YJV,导体材质:铜,截面mm2:10/6,芯数:3+1芯,阻燃特性:ZC,铠装形式:22,特殊要求:普通 | 千米 | 0.058 | 2024-06-20 | 2024-06-20 | 河北省承德市围场县 | 施工现场车板交货 |  | 9995-500109707-00001 | 044005844900010 | 400229352400010 | 500109707 |  | 500109707-0010
0124AA-1404002-0001 | 包4 | 400 | 国网冀北电力有限公司 | 国网冀北电力有限公司廊坊供电公司 |  | 无电压等级 | 低压电力电缆,YJV,铜,95/50,4+1芯,ZC,22,普通 | 低压电力电缆-型号:YJV,导体材质:铜,截面mm2:95/50,芯数:4+1芯,阻燃特性:ZC,铠装形式:22,特殊要求:普通 | 千米 | 0.102 | 2024-04-30 | 2024-10-30 | 河北省廊坊市广阳区 | 买方指定仓库地面交货 |  | 9995-500109782-00001 | 044005915800010 | 400229413900010 | 500109782 |  | 500109782-0002
0124AA-1404002-0001 | 包4 | 400 | 国网冀北电力有限公司 | 国网冀北电力有限公司秦皇岛供电公司 |  | 无电压等级 | 低压电力电缆,YJV,铜,70,4芯,ZC,22,普通 | 低压电力电缆-型号:YJV,导体材质:铜,截面mm2:70,芯数:4芯,阻燃特性:ZC,铠装形式:22,特殊要求:普通 | 千米 | 0.967 | 2024-04-30 | 2024-10-30 | 河北省秦皇岛市 | 买方指定仓库地面交货 |  | 9995-500108894-00001 | 044005969300010 | 400229464800010 | 500108894 |  | 500108894-0004
0124AA-1404002-0001 | 包4 | 400 | 国网冀北电力有限公司 | 国网冀北电力有限公司唐山供电公司 |  | 无电压等级 | 低压电力电缆,YJV,铜,120,4芯,ZC,22,普通 | 低压电力电缆-型号:YJV,导体材质:铜,截面mm2:120,芯数:4芯,阻燃特性:ZC,铠装形式:22,特殊要求:普通 | 千米 | 0.187 | 2024-04-30 | 2024-10-30 | 河北唐山 | 买方指定仓库地面交货 |  | 9995-500109087-00001 | 044005985700010 | 400229480900010 | 500109087 |  | 500109087-0002
0124AA-1404002-0001 | 包4 | 400 | 国网冀北电力有限公司 | 国网冀北电力有限公司工程管理分公司（北京华联电力工程咨询有限公司） |  | 无电压等级 | 低压电力电缆,YJV,铜,25/16,4+1芯,ZB,22,NH | 低压电力电缆:型号:YJV,导体材质:铜,截面mm2:25/16,芯数:4+1芯,阻燃特性:ZB,铠装形式:22,特殊要求:NH | 千米 | 0.01 | 2024-06-20 | 2024-06-20 | 河北省承德市围场县 | 施工现场车板交货 |  | G00M-500154991-00001 | 044005846300010 | 400229353800010 | 500154991 |  | 500154991-0004
0124AA-1404002-0001 | 包4 | 400 | 国网冀北电力有限公司 | 国网冀北电力有限公司承德供电公司 |  | 无电压等级 | 低压电力电缆,YJV,铜,70,4芯,ZC,22,普通 | 低压电力电缆-型号:YJV,导体材质:铜,截面mm2:70,芯数:4芯,阻燃特性:ZC,铠装形式:22,特殊要求:普通 | 千米 | 2.386 | 2024-04-30 | 2024-10-30 | 河北省承德市 | 买方指定仓库地面交货 |  | 9995-500108894-00001 | 044005865500010 | 400229364500010 | 500108894 |  | 500108894-0004
0124AA-1404002-0001 | 包4 | 400 | 国网冀北电力有限公司 | 国网冀北电力有限公司超高压分公司 |  | 无电压等级 | 低压电力电缆,YJY,铜,50/25,3+1芯,NH,23,WDZB | 低压电力电缆-型号:YJY,导体材质:铜,截面mm2:50/25,芯数:3+1芯,阻燃特性:NH,铠装形式:23,特殊要求:WDZB | 千米 | 0.293 | 2024-04-30 | 2024-10-30 | 北京市房山区 | 买方指定仓库地面交货 |  | G00M-500141942-00001 | 044005855500010 | 400229354900010 | 500141942 |  | 500141942-0007
0124AA-1404002-0001 | 包4 | 400 | 国网冀北电力有限公司 | 国网冀北电力有限公司工程管理分公司（北京华联电力工程咨询有限公司） |  | 无电压等级 | 低压电力电缆,YJV,铜,35/16,4+1芯,ZC,22,普通 | 低压电力电缆-型号:YJV,导体材质:铜,截面mm2:35/16,芯数:4+1芯,阻燃特性:ZC,铠装形式:22,特殊要求:普通 | 千米 | 0.003 | 2024-06-20 | 2024-06-20 | 河北省承德市围场县 | 施工现场车板交货 |  | 9995-500109640-00001 | 044005844700010 | 400229352200010 | 500109640 |  | 500109640-0002
0124AA-1404002-0001 | 包4 | 400 | 国网冀北电力有限公司 | 国网冀北电力有限公司张家口供电公司 |  | 无电压等级 | 低压电力电缆,YJV,铜,35,2芯,ZC,无铠装,普通 | 低压电力电缆-型号:YJV,导体材质:铜,截面mm2:35,芯数:2芯,阻燃特性:ZC,铠装形式:无铠装,特殊要求:普通 | 千米 | 0.318 | 2024-04-30 | 2024-10-30 | 张家口 | 买方指定仓库地面交货 |  | G00M-500132734-00001 | 044005890900010 | 400229389300010 | 500132734 |  | 500132734-0007
0124AA-1404002-0001 | 包4 | 400 | 国网冀北电力有限公司 | 国网冀北电力有限公司唐山供电公司 |  | 无电压等级 | 低压电力电缆,YJLV,铝,240,4芯,ZC,22,普通 | 低压电力电缆-型号:YJLV,导体材质:铝,截面mm2:240,芯数:4芯,阻燃特性:ZC,铠装形式:22,特殊要求:普通 | 千米 | 0.802 | 2024-04-30 | 2024-10-30 | 河北唐山 | 买方指定仓库地面交货 |  | 9995-500109078-00001 | 044005985500010 | 400229480700010 | 500109078 |  | 500109078-0001
0124AA-1404002-0001 | 包4 | 400 | 国网冀北电力有限公司 | 国网冀北电力有限公司唐山供电公司 |  | 无电压等级 | 低压电力电缆,YJV,铜,70,4芯,ZC,22,普通 | 低压电力电缆-型号:YJV,导体材质:铜,截面mm2:70,芯数:4芯,阻燃特性:ZC,铠装形式:22,特殊要求:普通 | 千米 | 0.006 | 2024-04-30 | 2024-10-30 | 河北唐山 | 买方指定仓库地面交货 |  | 9995-500108894-00001 | 044005985000010 | 400229480200010 | 500108894 |  | 500108894-0004
0124AA-1404002-0001 | 包4 | 400 | 国网冀北电力有限公司 | 国网冀北电力有限公司唐山供电公司 |  | 无电压等级 | 低压电力电缆,YJY,铜,35,4芯,ZC,无铠装,普通 | 低压电力电缆-型号:YJY,导体材质:铜,截面mm2:35,芯数:4芯,阻燃特性:ZC,铠装形式:无铠装,特殊要求:普通 | 千米 | 0.267 | 2024-04-30 | 2024-10-30 | 河北唐山 | 买方指定仓库地面交货 |  | G00M-500132738-00001 | 044005987700010 | 400229482900010 | 500132738 |  | 500132738-0013
0124AA-1404002-0001 | 包4 | 400 | 国网冀北电力有限公司 | 国网冀北电力有限公司唐山供电公司 |  | 无电压等级 | 低压电力电缆,YJV,铜,35/16,4+1芯,ZC,22,普通 | 低压电力电缆-型号:YJV,导体材质:铜,截面mm2:35/16,芯数:4+1芯,阻燃特性:ZC,铠装形式:22,特殊要求:普通 | 千米 | 3.574 | 2024-04-30 | 2024-10-30 | 河北唐山 | 买方指定仓库地面交货 |  | 9995-500109640-00001 | 044005986400010 | 400229481600010 | 500109640 |  | 500109640-0002
0124AA-1404002-0001 | 包4 | 400 | 国网冀北电力有限公司 | 国网冀北电力有限公司张家口供电公司 |  | 无电压等级 | 低压电力电缆,YJV,铜,120,4芯,ZC,22,普通 | 低压电力电缆-型号:YJV,导体材质:铜,截面mm2:120,芯数:4芯,阻燃特性:ZC,铠装形式:22,特殊要求:普通 | 千米 | 1.159 | 2024-04-30 | 2024-10-30 | 张家口 | 买方指定仓库地面交货 |  | 9995-500109087-00001 | 044005888200010 | 400229386600010 | 500109087 |  | 500109087-0002
0124AA-1404002-0001 | 包4 | 400 | 国网冀北电力有限公司 | 国网冀北电力有限公司工程管理分公司（北京华联电力工程咨询有限公司） |  | 无电压等级 | 低压电力电缆,YJV,铜,95,4芯,ZC,22,NH | 低压电力电缆-型号:YJV,导体材质:铜,截面mm2:95,芯数:4芯,阻燃特性:ZC,铠装形式:22,特殊要求:NH | 千米 | 0.054 | 2024-06-20 | 2024-06-20 | 河北省承德市围场县 | 施工现场车板交货 |  | G00M-500122181-00001 | 044005845300010 | 400229352800010 | 500122181 |  | 500122181-0006
0124AA-1404002-0001 | 包4 | 400 | 国网冀北电力有限公司 | 国网冀北电力有限公司廊坊供电公司 |  | 无电压等级 | 低压电力电缆,YJV,铜,150,1芯,ZC,无铠装,普通 | 低压电力电缆-型号:YJV,导体材质:铜,截面mm2:150,芯数:1芯,阻燃特性:ZC,铠装形式:无铠装,特殊要求:普通 | 千米 | 0.187 | 2024-04-30 | 2024-10-30 | 河北省廊坊市广阳区 | 买方指定仓库地面交货 |  | 9995-500113168-00001 | 044005916000010 | 400229414000010 | 500113168 |  | 500113168-0003
0124AA-1404002-0001 | 包4 | 400 | 国网冀北电力有限公司 | 国网冀北电力有限公司秦皇岛供电公司 |  | 无电压等级 | 低压电力电缆,YJV,铜,35,2芯,ZC,无铠装,普通 | 低压电力电缆-型号:YJV,导体材质:铜,截面mm2:35,芯数:2芯,阻燃特性:ZC,铠装形式:无铠装,特殊要求:普通 | 千米 | 1.236 | 2024-04-30 | 2024-10-30 | 河北省秦皇岛市 | 买方指定仓库地面交货 |  | G00M-500132734-00001 | 044005966300010 | 400229461800010 | 500132734 |  | 500132734-0007
0124AA-1404002-0001 | 包4 | 400 | 国网冀北电力有限公司 | 国网冀北电力有限公司工程管理分公司（北京华联电力工程咨询有限公司） |  | 无电压等级 | 低压电力电缆,YJV,铜,35,3芯,ZC,22,NH | 低压电力电缆-型号:YJV,导体材质:铜,截面mm2:35,芯数:3芯,阻燃特性:ZC,铠装形式:22,特殊要求:NH | 千米 | 0.019 | 2024-06-20 | 2024-06-20 | 河北省承德市围场县 | 施工现场车板交货 |  | G00M-500125092-00002 | 044005845400010 | 400229352900010 | 500125092 |  | 500125092-0007
0124AA-1404002-0001 | 包4 | 400 | 国网冀北电力有限公司 | 国网冀北电力有限公司唐山供电公司 |  | 无电压等级 | 低压电力电缆,YJY,铜,16,2芯,ZC,无铠装,普通 | 低压电力电缆-型号:YJY,导体材质:铜,截面mm2:16,芯数:2芯,阻燃特性:ZC,铠装形式:无铠装,特殊要求:普通 | 千米 | 0.097 | 2024-04-30 | 2024-10-30 | 河北唐山 | 买方指定仓库地面交货 |  | 9995-500132744-00001 | 044005987800010 | 400229483000010 | 500132744 |  | 500132744-0005
0124AA-1404002-0001 | 包4 | 400 | 国网冀北电力有限公司 | 国网冀北电力有限公司唐山供电公司 |  | 无电压等级 | 低压电力电缆,YJV,铜,25/16,4+1芯,ZC,22,普通 | 低压电力电缆-型号:YJV,导体材质:铜,截面mm2:25/16,芯数:4+1芯,阻燃特性:ZC,铠装形式:22,特殊要求:普通 | 千米 | 0.106 | 2024-04-30 | 2024-10-30 | 河北唐山 | 买方指定仓库地面交货 |  | 9995-500109671-00001 | 044005986500010 | 400229481700010 | 500109671 |  | 500109671-0016
0124AA-1404002-0001 | 包4 | 400 | 国网冀北电力有限公司 | 国网冀北电力有限公司承德供电公司 |  | 无电压等级 | 低压电力电缆,YJV,铜,240,4芯,ZC,22,普通 | 低压电力电缆-型号:YJV,导体材质:铜,截面mm2:240,芯数:4芯,阻燃特性:ZC,铠装形式:22,特殊要求:普通 | 千米 | 0.408 | 2024-04-30 | 2024-10-30 | 河北省承德市 | 买方指定仓库地面交货 |  | 9995-500108897-00001 | 044005865800010 | 400229364800010 | 500108897 |  | 500108897-0001
0124AA-1404002-0001 | 包4 | 400 | 国网冀北电力有限公司 | 国网冀北电力有限公司承德供电公司 |  | 无电压等级 | 低压电力电缆,YJV,铜,95/50,4+1芯,ZC,22,普通 | 低压电力电缆-型号:YJV,导体材质:铜,截面mm2:95/50,芯数:4+1芯,阻燃特性:ZC,铠装形式:22,特殊要求:普通 | 千米 | 0.006 | 2024-04-30 | 2024-10-30 | 河北省承德市 | 买方指定仓库地面交货 |  | 9995-500109782-00001 | 044005866400010 | 400229365400010 | 500109782 |  | 500109782-0002
0124AA-1404002-0001 | 包4 | 400 | 国网冀北电力有限公司 | 国网冀北电力有限公司秦皇岛供电公司 |  | 无电压等级 | 低压电力电缆,YJV,铜,240,4芯,ZC,22,普通 | 低压电力电缆-型号:YJV,导体材质:铜,截面mm2:240,芯数:4芯,阻燃特性:ZC,铠装形式:22,特殊要求:普通 | 千米 | 1.189 | 2024-04-30 | 2024-10-30 | 河北省秦皇岛市 | 买方指定仓库地面交货 |  | 9995-500108897-00001 | 044005969000010 | 400229464500010 | 500108897 |  | 500108897-0001
0124AA-1404002-0001 | 包4 | 400 | 国网冀北电力有限公司 | 国网冀北电力有限公司唐山供电公司 |  | 无电压等级 | 低压电力电缆,YJV,铜,95/50,4+1芯,ZC,22,普通 | 低压电力电缆-型号:YJV,导体材质:铜,截面mm2:95/50,芯数:4+1芯,阻燃特性:ZC,铠装形式:22,特殊要求:普通 | 千米 | 0.038 | 2024-04-30 | 2024-10-30 | 河北唐山 | 买方指定仓库地面交货 |  | 9995-500109782-00001 | 044005986600010 | 400229481800010 | 500109782 |  | 500109782-0002
0124AA-1404002-0001 | 包4 | 400 | 国网冀北电力有限公司 | 国网冀北电力有限公司秦皇岛供电公司 |  | 无电压等级 | 低压电力电缆,YJY,铜,35,4芯,ZC,23,普通 | 低压电力电缆:型号:YJY,导体材质:铜,截面mm2:35,芯数:4芯,阻燃特性:ZC,铠装形式:23,特殊要求:普通 | 千米 | 6.362 | 2024-04-30 | 2024-10-30 | 河北省秦皇岛市 | 买方指定仓库地面交货 |  | G00M-500143540-00002 | 044005967000010 | 400229462500010 | 500143540 |  | 500143540-0007
0124AA-1404002-0001 | 包4 | 400 | 国网冀北电力有限公司 | 国网冀北电力有限公司超高压分公司 |  | 无电压等级 | 低压电力电缆,YJY,铜,25/16,4+1芯,ZB,23,NH | 低压电力电缆-型号:YJY,导体材质:铜,截面mm2:25/16,芯数:4+1芯,阻燃特性:ZB,铠装形式:23,特殊要求:NH | 千米 | 0.006 | 2024-04-30 | 2024-10-30 | 北京市房山区 | 买方指定仓库地面交货 |  | G00M-500129391-00001 | 044005833900010 | 400229350200010 | 500129391 |  | 500129391-0003
0124AA-1404002-0001 | 包4 | 400 | 国网冀北电力有限公司 | 国网冀北电力有限公司张家口供电公司 |  | 无电压等级 | 低压电力电缆,YJV,铜,150,4芯,ZC,22,普通 | 低压电力电缆-型号:YJV,导体材质:铜,截面mm2:150,芯数:4芯,阻燃特性:ZC,铠装形式:22,特殊要求:普通 | 千米 | 0.112 | 2024-04-30 | 2024-10-30 | 张家口 | 买方指定仓库地面交货 |  | 9995-500108895-00001 | 044005887700010 | 400229386100010 | 500108895 |  | 500108895-0002
0124AA-1404002-0001 | 包4 | 400 | 国网冀北电力有限公司 | 国网冀北电力有限公司工程管理分公司（北京华联电力工程咨询有限公司） |  | 无电压等级 | 低压电力电缆,YJV,铜,240,4芯,ZC,22,普通 | 低压电力电缆-型号:YJV,导体材质:铜,截面mm2:240,芯数:4芯,阻燃特性:ZC,铠装形式:22,特殊要求:普通 | 千米 | 0.285 | 2024-06-20 | 2024-06-20 | 河北省承德市围场县 | 施工现场车板交货 |  | 9995-500108897-00001 | 044005835800010 | 400229350800010 | 500108897 |  | 500108897-0001
0124AA-1404002-0001 | 包4 | 400 | 国网冀北电力有限公司 | 国网冀北电力有限公司张家口供电公司 |  | 无电压等级 | 低压电力电缆,YJY,铜,70/35,4 1芯,ZC,23,WDZC | 低压电力电缆:型号:YJY,导体材质:铜,截面mm2:70/35,芯数:4 1芯,阻燃特性:ZC,铠装形式:23,特殊要求:WDZC | 千米 | 0.117 | 2024-04-30 | 2024-10-30 | 张家口 | 买方指定仓库地面交货 |  | G00M-500143549-00001 | 044005892300010 | 400229390700010 | 500143549 |  | 500143549-0008
0124AA-1404002-0001 | 包4 | 400 | 国网冀北电力有限公司 | 国网冀北电力有限公司承德供电公司 |  | 无电压等级 | 低压电力电缆,YJY,铜,185/120,4 1芯,ZC,23,WDZC | 低压电力电缆:型号:YJY,导体材质:铜,截面mm2:185/120,芯数:4 1芯,阻燃特性:ZC,铠装形式:23,特殊要求:WDZC | 千米 | 0.02 | 2024-04-30 | 2024-10-30 | 河北省承德市 | 买方指定仓库地面交货 |  | G00M-500143553-00001 | 044005867000010 | 400229366000010 | 500143553 |  | 500143553-0002
0124AA-1404002-0001 | 包4 | 400 | 国网冀北电力有限公司 | 国网冀北电力有限公司承德供电公司 |  | 无电压等级 | 低压电力电缆,YJLV,铝,120,4芯,ZC,22,普通 | 低压电力电缆-型号:YJLV,导体材质:铝,截面mm2:120,芯数:4芯,阻燃特性:ZC,铠装形式:22,特殊要求:普通 | 千米 | 0.006 | 2024-04-30 | 2024-10-30 | 河北省承德市 | 买方指定仓库地面交货 |  | 9995-500109080-00001 | 044005865900010 | 400229364900010 | 500109080 |  | 500109080-0001
0124AA-1404002-0001 | 包4 | 400 | 国网冀北电力有限公司 | 国网冀北电力有限公司廊坊供电公司 |  | 无电压等级 | 低压电力电缆,YJV,铜,35/16,4+1芯,ZC,22,普通 | 低压电力电缆-型号:YJV,导体材质:铜,截面mm2:35/16,芯数:4+1芯,阻燃特性:ZC,铠装形式:22,特殊要求:普通 | 千米 | 0.533 | 2024-04-30 | 2024-10-30 | 河北省廊坊市广阳区 | 买方指定仓库地面交货 |  | 9995-500109640-00001 | 044005915600010 | 400229413700010 | 500109640 |  | 500109640-0002
0124AA-1404002-0001 | 包4 | 400 | 国网冀北电力有限公司 | 国网冀北电力有限公司唐山供电公司 |  | 无电压等级 | 低压电力电缆,YJV,铜,50/25,4+1芯,ZC,22,普通 | 低压电力电缆-型号:YJV,导体材质:铜,截面mm2:50/25,芯数:4+1芯,阻燃特性:ZC,铠装形式:22,特殊要求:普通 | 千米 | 0.112 | 2024-04-30 | 2024-10-30 | 河北唐山 | 买方指定仓库地面交货 |  | 9995-500109569-00001 | 044005986300010 | 400229481500010 | 500109569 |  | 500109569-0002
0124AA-1404002-0001 | 包4 | 400 | 国网冀北电力有限公司 | 国网冀北电力有限公司秦皇岛供电公司 |  | 无电压等级 | 低压电力电缆,YJV,铜,25/16,4+1芯,ZC,22,普通 | 低压电力电缆-型号:YJV,导体材质:铜,截面mm2:25/16,芯数:4+1芯,阻燃特性:ZC,铠装形式:22,特殊要求:普通 | 千米 | 0.14 | 2024-04-30 | 2024-10-30 | 河北省秦皇岛市 | 买方指定仓库地面交货 |  | 9995-500109671-00001 | 044005965200010 | 400229460700010 | 500109671 |  | 500109671-0016
0124AA-1404002-0001 | 包4 | 400 | 国网冀北电力有限公司 | 国网冀北电力有限公司工程管理分公司（北京华联电力工程咨询有限公司） |  | 无电压等级 | 低压电力电缆,YJV,铜,16/10,4+1芯,ZB,22,NH | 低压电力电缆:型号:YJV,导体材质:铜,截面mm2:16/10,芯数:4+1芯,阻燃特性:ZB,铠装形式:22,特殊要求:NH | 千米 | 0.018 | 2024-06-20 | 2024-06-20 | 河北省承德市围场县 | 施工现场车板交货 |  | G00M-500154988-00001 | 044005846200010 | 400229353700010 | 500154988 |  | 500154988-0005
0124AA-1404002-0001 | 包4 | 400 | 国网冀北电力有限公司 | 国网冀北电力有限公司唐山供电公司 |  | 无电压等级 | 低压电力电缆,YJV,铜,16/10,4+1芯,ZC,无铠装,普通 | 低压电力电缆-型号:YJV,导体材质:铜,截面mm2:16/10,芯数:4+1芯,阻燃特性:ZC,铠装形式:无铠装,特殊要求:普通 | 千米 | 1.835 | 2024-04-30 | 2024-10-30 | 河北唐山 | 买方指定仓库地面交货 |  | G00M-500132785-00001 | 044005988000010 | 400229483200010 | 500132785 |  | 500132785-0018
0124AA-1404002-0001 | 包4 | 400 | 国网冀北电力有限公司 | 国网冀北电力有限公司秦皇岛供电公司 |  | 无电压等级 | 低压电力电缆,YJY,铜,16,2芯,ZC,无铠装,普通 | 低压电力电缆-型号:YJY,导体材质:铜,截面mm2:16,芯数:2芯,阻燃特性:ZC,铠装形式:无铠装,特殊要求:普通 | 千米 | 0.558 | 2024-04-30 | 2024-10-30 | 河北省秦皇岛市 | 买方指定仓库地面交货 |  | 9995-500132744-00001 | 044005966000010 | 400229461500010 | 500132744 |  | 500132744-0005
0124AA-1404002-0001 | 包4 | 400 | 国网冀北电力有限公司 | 国网冀北电力有限公司廊坊供电公司 |  | 无电压等级 | 低压电力电缆,YJLV,铝,240,4芯,ZC,22,普通 | 低压电力电缆-型号:YJLV,导体材质:铝,截面mm2:240,芯数:4芯,阻燃特性:ZC,铠装形式:22,特殊要求:普通 | 千米 | 1.747 | 2024-04-30 | 2024-10-30 | 河北省廊坊市广阳区 | 买方指定仓库地面交货 |  | 9995-500109078-00001 | 044005914900010 | 400229413000010 | 500109078 |  | 500109078-0001
0124AA-1404002-0001 | 包4 | 400 | 国网冀北电力有限公司 | 国网冀北电力有限公司张家口供电公司 |  | 无电压等级 | 低压电力电缆,YJV,铜,185,4芯,ZC,22,普通 | 低压电力电缆-型号:YJV,导体材质:铜,截面mm2:185,芯数:4芯,阻燃特性:ZC,铠装形式:22,特殊要求:普通 | 千米 | 0.163 | 2024-04-30 | 2024-10-30 | 张家口 | 买方指定仓库地面交货 |  | 9995-500109095-00001 | 044005888300010 | 400229386700010 | 500109095 |  | 500109095-0002
0124AA-1404002-0001 | 包4 | 400 | 国网冀北电力有限公司 | 国网冀北电力有限公司张家口供电公司 |  | 无电压等级 | 低压电力电缆,YJV,铜,25,3芯,ZC,22,NH | 低压电力电缆-型号:YJV,导体材质:铜,截面mm2:25,芯数:3芯,阻燃特性:ZC,铠装形式:22,特殊要求:NH | 千米 | 0.032 | 2024-04-30 | 2024-10-30 | 张家口 | 买方指定仓库地面交货 |  | G00M-500125104-00002 | 044005889900010 | 400229388300010 | 500125104 |  | 500125104-0007
0124AA-1404002-0001 | 包4 | 400 | 国网冀北电力有限公司 | 国网冀北电力有限公司工程管理分公司（北京华联电力工程咨询有限公司） |  | 无电压等级 | 低压电力电缆,YJV,铜,6,3芯,ZC,22,NH | 低压电力电缆-型号:YJV,导体材质:铜,截面mm2:6,芯数:3芯,阻燃特性:ZC,铠装形式:22,特殊要求:NH | 千米 | 0.3 | 2024-06-20 | 2024-06-20 | 河北省承德市围场县 | 施工现场车板交货 |  | G00M-500125114-00001 | 044005845800010 | 400229353300010 | 500125114 |  | 500125114-0015
0124AA-1404002-0001 | 包4 | 400 | 国网冀北电力有限公司 | 国网冀北电力有限公司廊坊供电公司 |  | 无电压等级 | 低压电力电缆,YJV,铜,50,4芯,ZC,22,普通 | 低压电力电缆-型号:YJV,导体材质:铜,截面mm2:50,芯数:4芯,阻燃特性:ZC,铠装形式:22,特殊要求:普通 | 千米 | 0.007 | 2024-04-30 | 2024-10-30 | 河北省廊坊市广阳区 | 买方指定仓库地面交货 |  | 9995-500108896-00001 | 044005914600010 | 400229412700010 | 500108896 |  | 500108896-0002
0124AA-1404002-0001 | 包4 | 400 | 国网冀北电力有限公司 | 国网冀北电力有限公司工程管理分公司（北京华联电力工程咨询有限公司） |  | 无电压等级 | 低压电力电缆,YJV,铜,150,4芯,ZC,22,普通 | 低压电力电缆-型号:YJV,导体材质:铜,截面mm2:150,芯数:4芯,阻燃特性:ZC,铠装形式:22,特殊要求:普通 | 千米 | 0.101 | 2024-06-20 | 2024-06-20 | 河北省承德市围场县 | 施工现场车板交货 |  | 9995-500108895-00001 | 044005835600010 | 400229350600010 | 500108895 |  | 500108895-0002
0124AA-1404002-0001 | 包4 | 400 | 国网冀北电力有限公司 | 国网冀北电力有限公司承德供电公司 |  | 无电压等级 | 低压电力电缆,YJV,铜,16/10,4+1芯,ZC,无铠装,普通 | 低压电力电缆-型号:YJV,导体材质:铜,截面mm2:16/10,芯数:4+1芯,阻燃特性:ZC,铠装形式:无铠装,特殊要求:普通 | 千米 | 0.008 | 2024-04-30 | 2024-10-30 | 河北省承德市 | 买方指定仓库地面交货 |  | G00M-500132785-00001 | 044005866800010 | 400229365800010 | 500132785 |  | 500132785-0018
0124AA-1404002-0001 | 包4 | 400 | 国网冀北电力有限公司 | 国网冀北电力有限公司工程管理分公司（北京华联电力工程咨询有限公司） |  | 无电压等级 | 低压电力电缆,YJV,铜,95,4芯,ZC,22,普通 | 低压电力电缆-型号:YJV,导体材质:铜,截面mm2:95,芯数:4芯,阻燃特性:ZC,铠装形式:22,特殊要求:普通 | 千米 | 0.043 | 2024-06-20 | 2024-06-20 | 河北省承德市围场县 | 施工现场车板交货 |  | 9995-500108688-00001 | 044005835300010 | 400229350300010 | 500108688 |  | 500108688-0004
0124AA-1404002-0001 | 包4 | 400 | 国网冀北电力有限公司 | 国网冀北电力有限公司秦皇岛供电公司 |  | 无电压等级 | 低压电力电缆,YJY,铜,70/35,4+1芯,ZC,无铠装,WDZC | 低压电力电缆-型号:YJY,导体材质:铜,截面mm2:70/35,芯数:4+1芯,阻燃特性:ZC,铠装形式:无铠装,特殊要求:WDZC | 千米 | 0.548 | 2024-04-30 | 2024-10-30 | 河北省秦皇岛市 | 买方指定仓库地面交货 |  | 9995-500134001-00001 | 044005964300010 | 400229459900010 | 500134001 |  | 500134001-0001
0124AA-1404002-0001 | 包4 | 400 | 国网冀北电力有限公司 | 国网冀北电力有限公司工程管理分公司（北京华联电力工程咨询有限公司） |  | 无电压等级 | 低压电力电缆,YJV,铜,70/35,4+1芯,ZC,22,普通 | 低压电力电缆-型号:YJV,导体材质:铜,截面mm2:70/35,芯数:4+1芯,阻燃特性:ZC,铠装形式:22,特殊要求:普通 | 千米 | 0.007 | 2024-06-20 | 2024-06-20 | 河北省承德市围场县 | 施工现场车板交货 |  | 9995-500109545-00001 | 044005844300010 | 400229351800010 | 500109545 |  | 500109545-0006
0124AA-1404002-0001 | 包4 | 400 | 国网冀北电力有限公司 | 国网冀北电力有限公司秦皇岛供电公司 |  | 无电压等级 | 低压电力电缆,YJY,铜,70/35,4 1芯,ZC,23,WDZC | 低压电力电缆:型号:YJY,导体材质:铜,截面mm2:70/35,芯数:4 1芯,阻燃特性:ZC,铠装形式:23,特殊要求:WDZC | 千米 | 0.068 | 2024-04-30 | 2024-10-30 | 河北省秦皇岛市 | 买方指定仓库地面交货 |  | G00M-500143549-00001 | 044006004100010 | 400229498700010 | 500143549 |  | 500143549-0008
0124AA-1404002-0001 | 包4 | 400 | 国网冀北电力有限公司 | 国网冀北电力有限公司工程管理分公司（北京华联电力工程咨询有限公司） |  | 无电压等级 | 低压电力电缆,YJY,铜,25,2芯,ZC,23,NH | 低压电力电缆-型号:YJY,导体材质:铜,截面mm2:25,芯数:2芯,阻燃特性:ZC,铠装形式:23,特殊要求:NH | 千米 | 0.058 | 2024-05-30 | 2024-05-30 | 河北省张家口市康保县 | 材料站现场地面交货 |  | G00M-500143297-00001 | 044005702500010 | 400229349900010 | 500143297 |  | 500143297-0001
0124AA-1404002-0001 | 包4 | 400 | 国网冀北电力有限公司 | 国网冀北电力有限公司张家口供电公司 |  | 无电压等级 | 低压电力电缆,YJY,铜,70/35,4+1芯,NH,23,WDZB | 低压电力电缆-型号:YJY,导体材质:铜,截面mm2:70/35,芯数:4+1芯,阻燃特性:NH,铠装形式:23,特殊要求:WDZB | 千米 | 0.053 | 2024-04-30 | 2024-10-30 | 张家口 | 买方指定仓库地面交货 |  | G00M-500141955-00002 | 044005892200010 | 400229390600010 | 500141955 |  | 500141955-0004
0124AA-1404002-0001 | 包4 | 400 | 国网冀北电力有限公司 | 国网冀北电力有限公司廊坊供电公司 |  | 无电压等级 | 低压电力电缆,YJV,铜,16,2芯,ZC,无铠装,普通 | 低压电力电缆-型号:YJV,导体材质:铜,截面mm2:16,芯数:2芯,阻燃特性:ZC,铠装形式:无铠装,特殊要求:普通 | 千米 | 18.261 | 2024-04-30 | 2024-10-30 | 河北省廊坊市广阳区 | 买方指定仓库地面交货 |  | G00M-500132737-00001 | 044005918200010 | 400229416200010 | 500132737 |  | 500132737-0016
0124AA-1404002-0001 | 包4 | 400 | 国网冀北电力有限公司 | 国网冀北电力有限公司廊坊供电公司 |  | 无电压等级 | 低压电力电缆,YJLV,铝,70,4芯,ZC,22,普通 | 低压电力电缆-型号:YJLV,导体材质:铝,截面mm2:70,芯数:4芯,阻燃特性:ZC,铠装形式:22,特殊要求:普通 | 千米 | 7.366 | 2024-04-30 | 2024-10-30 | 河北省廊坊市广阳区 | 买方指定仓库地面交货 |  | 9995-500109075-00001 | 044005914800010 | 400229412900010 | 500109075 |  | 500109075-0001
0124AA-1404002-0001 | 包4 | 400 | 国网冀北电力有限公司 | 国网冀北电力有限公司张家口供电公司 |  | 无电压等级 | 低压电力电缆,YJV,铜,16/10,4+1芯,ZC,无铠装,普通 | 低压电力电缆-型号:YJV,导体材质:铜,截面mm2:16/10,芯数:4+1芯,阻燃特性:ZC,铠装形式:无铠装,特殊要求:普通 | 千米 | 0.148 | 2024-04-30 | 2024-10-30 | 张家口 | 买方指定仓库地面交货 |  | G00M-500132785-00001 | 044005891300010 | 400229389700010 | 500132785 |  | 500132785-0018
0124AA-1404002-0001 | 包4 | 400 | 国网冀北电力有限公司 | 国网冀北电力有限公司秦皇岛供电公司 |  | 无电压等级 | 低压电力电缆,YJV,铜,35/16,4+1芯,ZC,22,普通 | 低压电力电缆-型号:YJV,导体材质:铜,截面mm2:35/16,芯数:4+1芯,阻燃特性:ZC,铠装形式:22,特殊要求:普通 | 千米 | 0.98 | 2024-04-30 | 2024-10-30 | 河北省秦皇岛市 | 买方指定仓库地面交货 |  | 9995-500109640-00001 | 044005965300010 | 400229460800010 | 500109640 |  | 500109640-0002
0124AA-1404002-0001 | 包4 | 400 | 国网冀北电力有限公司 | 国网冀北电力有限公司秦皇岛供电公司 |  | 无电压等级 | 低压电力电缆,YJV,铜,25,4芯,ZC,22,普通 | 低压电力电缆-型号:YJV,导体材质:铜,截面mm2:25,芯数:4芯,阻燃特性:ZC,铠装形式:22,特殊要求:普通 | 千米 | 0.478 | 2024-04-30 | 2024-10-30 | 河北省秦皇岛市 | 买方指定仓库地面交货 |  | G00M-500108747-00001 | 044005969400010 | 400229464900010 | 500108747 |  | 500108747-0004
0124AA-1404002-0001 | 包4 | 400 | 国网冀北电力有限公司 | 国网冀北电力有限公司工程管理分公司（北京华联电力工程咨询有限公司） |  | 无电压等级 | 低压电力电缆,YJV,铜,185,4芯,ZC,22,普通 | 低压电力电缆-型号:YJV,导体材质:铜,截面mm2:185,芯数:4芯,阻燃特性:ZC,铠装形式:22,特殊要求:普通 | 千米 | 0.056 | 2024-06-20 | 2024-06-20 | 河北省承德市围场县 | 施工现场车板交货 |  | 9995-500109095-00001 | 044005844000010 | 400229351500010 | 500109095 |  | 500109095-0002
0124AA-1404002-0001 | 包4 | 400 | 国网冀北电力有限公司 | 国网冀北电力有限公司唐山供电公司 |  | 无电压等级 | 低压电力电缆,YJY,铜,35,4芯,ZC,23,普通 | 低压电力电缆:型号:YJY,导体材质:铜,截面mm2:35,芯数:4芯,阻燃特性:ZC,铠装形式:23,特殊要求:普通 | 千米 | 0.026 | 2024-04-30 | 2024-10-30 | 河北唐山 | 买方指定仓库地面交货 |  | G00M-500143540-00002 | 044006005500010 | 400229499400010 | 500143540 |  | 500143540-0007
0124AA-1404002-0001 | 包4 | 400 | 国网冀北电力有限公司 | 国网冀北电力有限公司廊坊供电公司 |  | 无电压等级 | 低压电力电缆,YJV,铜,16/10,4+1芯,ZC,无铠装,普通 | 低压电力电缆-型号:YJV,导体材质:铜,截面mm2:16/10,芯数:4+1芯,阻燃特性:ZC,铠装形式:无铠装,特殊要求:普通 | 千米 | 0.034 | 2024-04-30 | 2024-10-30 | 河北省廊坊市广阳区 | 买方指定仓库地面交货 |  | G00M-500132785-00001 | 044005918300010 | 400229416300010 | 500132785 |  | 500132785-0018
0124AA-1404002-0001 | 包4 | 400 | 国网冀北电力有限公司 | 国网冀北电力有限公司承德供电公司 |  | 无电压等级 | 低压电力电缆,YJV,铜,50,4芯,ZC,22,普通 | 低压电力电缆-型号:YJV,导体材质:铜,截面mm2:50,芯数:4芯,阻燃特性:ZC,铠装形式:22,特殊要求:普通 | 千米 | 0.049 | 2024-04-30 | 2024-10-30 | 河北省承德市 | 买方指定仓库地面交货 |  | 9995-500108896-00001 | 044005865700010 | 400229364700010 | 500108896 |  | 500108896-0002
0124AA-1404002-0001 | 包4 | 400 | 国网冀北电力有限公司 | 国网冀北电力有限公司承德供电公司 |  | 无电压等级 | 低压电力电缆,YJV,铜,6,2芯,ZC,22,普通 | 低压电力电缆-型号:YJV,导体材质:铜,截面mm2:6,芯数:2芯,阻燃特性:ZC,铠装形式:22,特殊要求:普通 | 千米 | 0.008 | 2024-04-30 | 2024-10-30 | 河北省承德市 | 买方指定仓库地面交货 |  | G00M-500109518-00001 | 044005866600010 | 400229365600010 | 500109518 |  | 500109518-0016
0124AA-1404002-0001 | 包4 | 400 | 国网冀北电力有限公司 | 国网冀北电力有限公司工程管理分公司（北京华联电力工程咨询有限公司） |  | 无电压等级 | 低压电力电缆,YJV,铜,25,3芯,ZC,22,NH | 低压电力电缆-型号:YJV,导体材质:铜,截面mm2:25,芯数:3芯,阻燃特性:ZC,铠装形式:22,特殊要求:NH | 千米 | 0.009 | 2024-06-20 | 2024-06-20 | 河北省承德市围场县 | 施工现场车板交货 |  | G00M-500125104-00003 | 044005845600010 | 400229353100010 | 500125104 |  | 500125104-0009
0124AA-1404002-0001 | 包4 | 400 | 国网冀北电力有限公司 | 国网冀北电力有限公司唐山供电公司 |  | 无电压等级 | 低压电力电缆,YJV,铜,16,2芯,ZC,22,NH | 低压电力电缆-型号:YJV,导体材质:铜,截面mm2:16,芯数:2芯,阻燃特性:ZC,铠装形式:22,特殊要求:NH | 千米 | 0.053 | 2024-04-30 | 2024-10-30 | 河北唐山 | 买方指定仓库地面交货 |  | G00M-500109521-00002 | 044005986200010 | 400229481400010 | 500109521 |  | 500109521-0021
0124AA-1404002-0001 | 包4 | 400 | 国网冀北电力有限公司 | 国网冀北电力有限公司廊坊供电公司 |  | 无电压等级 | 低压电力电缆,YJV,铜,50/25,4+1芯,ZC,22,普通 | 低压电力电缆-型号:YJV,导体材质:铜,截面mm2:50/25,芯数:4+1芯,阻燃特性:ZC,铠装形式:22,特殊要求:普通 | 千米 | 0.052 | 2024-04-30 | 2024-10-30 | 河北省廊坊市广阳区 | 买方指定仓库地面交货 |  | 9995-500109569-00001 | 044005915500010 | 400229413600010 | 500109569 |  | 500109569-0002
0124AA-1404002-0001 | 包4 | 400 | 国网冀北电力有限公司 | 国网冀北电力有限公司张家口供电公司 |  | 无电压等级 | 低压电力电缆,YJV,铜,35/16,4+1芯,ZC,22,普通 | 低压电力电缆-型号:YJV,导体材质:铜,截面mm2:35/16,芯数:4+1芯,阻燃特性:ZC,铠装形式:22,特殊要求:普通 | 千米 | 0.029 | 2024-04-30 | 2024-10-30 | 张家口 | 买方指定仓库地面交货 |  | 9995-500109640-00001 | 044005888700010 | 400229387100010 | 500109640 |  | 500109640-0002
0124AA-1404002-0001 | 包4 | 400 | 国网冀北电力有限公司 | 国网冀北电力有限公司唐山供电公司 |  | 无电压等级 | 低压电力电缆,YJY,铜,150/95,4+1芯,ZC,无铠装,WDZC | 低压电力电缆-型号:YJY,导体材质:铜,截面mm2:150/95,芯数:4+1芯,阻燃特性:ZC,铠装形式:无铠装,特殊要求:WDZC | 千米 | 0.053 | 2024-04-30 | 2024-10-30 | 河北唐山 | 买方指定仓库地面交货 |  | 9995-500134004-00001 | 044005989000010 | 400229484200010 | 500134004 |  | 500134004-0001
0124AA-1404002-0001 | 包4 | 400 | 国网冀北电力有限公司 | 国网冀北电力有限公司唐山供电公司 |  | 无电压等级 | 低压电力电缆,YJLV,铝,120,4芯,ZC,22,普通 | 低压电力电缆-型号:YJLV,导体材质:铝,截面mm2:120,芯数:4芯,阻燃特性:ZC,铠装形式:22,特殊要求:普通 | 千米 | 0.874 | 2024-04-30 | 2024-10-30 | 河北唐山 | 买方指定仓库地面交货 |  | 9995-500109080-00001 | 044005985600010 | 400229480800010 | 500109080 |  | 500109080-0001
0124AA-1404002-0001 | 包4 | 400 | 国网冀北电力有限公司 | 国网冀北电力有限公司工程管理分公司（北京华联电力工程咨询有限公司） |  | 无电压等级 | 低压电力电缆,YJV,铜,50,4芯,ZC,22,普通 | 低压电力电缆-型号:YJV,导体材质:铜,截面mm2:50,芯数:4芯,阻燃特性:ZC,铠装形式:22,特殊要求:普通 | 千米 | 0.106 | 2024-06-20 | 2024-06-20 | 河北省承德市围场县 | 施工现场车板交货 |  | 9995-500108896-00001 | 044005835700010 | 400229350700010 | 500108896 |  | 500108896-0002
0124AA-1404002-0001 | 包4 | 400 | 国网冀北电力有限公司 | 国网冀北电力有限公司工程管理分公司（北京华联电力工程咨询有限公司） |  | 无电压等级 | 低压电力电缆,YJY,铜,95/50,3+1芯,ZC,23,普通 | 低压电力电缆-型号:YJY,导体材质:铜,截面mm2:95/50,芯数:3+1芯,阻燃特性:ZC,铠装形式:23,特殊要求:普通 | 千米 | 0.076 | 2024-06-20 | 2024-06-20 | 河北省承德市宽城县 | 施工现场车板交货 |  | 9995-500129396-00001 | 044005845900010 | 400229353400010 | 500129396 |  | 500129396-0003
0124AA-1404002-0001 | 包4 | 400 | 国网冀北电力有限公司 | 国网冀北电力有限公司廊坊供电公司 |  | 无电压等级 | 低压电力电缆,YJV,铜,6,2芯,ZC,22,普通 | 低压电力电缆-型号:YJV,导体材质:铜,截面mm2:6,芯数:2芯,阻燃特性:ZC,铠装形式:22,特殊要求:普通 | 千米 | 0.848 | 2024-04-30 | 2024-10-30 | 河北省廊坊市广阳区 | 买方指定仓库地面交货 |  | G00M-500109518-00001 | 044005915400010 | 400229413500010 | 500109518 |  | 500109518-0016
0124AA-1404002-0001 | 包4 | 400 | 国网冀北电力有限公司 | 国网冀北电力有限公司超高压分公司 |  | 无电压等级 | 低压电力电缆,YJY,铜,150/95,4+1芯,NH,23,WDZB | 低压电力电缆-型号:YJY,导体材质:铜,截面mm2:150/95,芯数:4+1芯,阻燃特性:NH,铠装形式:23,特殊要求:WDZB | 千米 | 0.043 | 2024-04-30 | 2024-10-30 | 北京市房山区 | 买方指定仓库地面交货 |  | G00M-500141954-00002 | 044005855700010 | 400229355100010 | 500141954 |  | 500141954-0005
0124AA-1404002-0001 | 包4 | 400 | 国网冀北电力有限公司 | 国网冀北电力有限公司承德供电公司 |  | 无电压等级 | 低压电力电缆,ERF,铜,300,1芯,ZC,无铠装,普通 | 低压电力电缆-型号:ERF,导体材质:铜,截面mm2:300,芯数:1芯,阻燃特性:ZC,铠装形式:无铠装,特殊要求:普通 | 千米 | 0.01 | 2024-04-30 | 2024-10-30 | 河北省承德市 | 买方指定仓库地面交货 |  | G00M-500135730-00002 | 044005866900010 | 400229365900010 | 500135730 |  | 500135730-0007
0124AA-1404002-0001 | 包4 | 400 | 国网冀北电力有限公司 | 国网冀北电力有限公司超高压分公司 |  | 无电压等级 | 低压电力电缆,YJY,铜,35/16,3+1芯,ZB,23,普通 | 低压电力电缆-型号:YJY,导体材质:铜,截面mm2:35/16,芯数:3+1芯,阻燃特性:ZB,铠装形式:23,特殊要求:普通 | 千米 | 0.263 | 2024-04-30 | 2024-10-30 | 北京市房山区 | 买方指定仓库地面交货 |  | G00M-500141871-00001 | 044005855300010 | 400229354700010 | 500141871 |  | 500141871-0002
0124AA-1404002-0001 | 包4 | 400 | 国网冀北电力有限公司 | 国网冀北电力有限公司超高压分公司 |  | 无电压等级 | 低压电力电缆,YJY,铜,95/50,3+1芯,ZB,23,普通 | 低压电力电缆-型号:YJY,导体材质:铜,截面mm2:95/50,芯数:3+1芯,阻燃特性:ZB,铠装形式:23,特殊要求:普通 | 千米 | 0.503 | 2024-04-30 | 2024-10-30 | 北京市房山区 | 买方指定仓库地面交货 |  | G00M-500141856-00001 | 044005855200010 | 400229354600010 | 500141856 |  | 500141856-0002
0124AA-1404002-0001 | 包4 | 400 | 国网冀北电力有限公司 | 国网冀北电力有限公司秦皇岛供电公司 |  | 无电压等级 | 低压电力电缆,YJV,铜,185,4芯,ZC,22,普通 | 低压电力电缆-型号:YJV,导体材质:铜,截面mm2:185,芯数:4芯,阻燃特性:ZC,铠装形式:22,特殊要求:普通 | 千米 | 0.004 | 2024-04-30 | 2024-10-30 | 河北省秦皇岛市 | 买方指定仓库地面交货 |  | 9995-500109095-00001 | 044005965700010 | 400229461200010 | 500109095 |  | 500109095-0002
0124AA-1404002-0001 | 包4 | 400 | 国网冀北电力有限公司 | 国网冀北电力有限公司秦皇岛供电公司 |  | 无电压等级 | 低压电力电缆,YJV,铜,150,4芯,ZC,22,普通 | 低压电力电缆-型号:YJV,导体材质:铜,截面mm2:150,芯数:4芯,阻燃特性:ZC,铠装形式:22,特殊要求:普通 | 千米 | 0.145 | 2024-04-30 | 2024-10-30 | 河北省秦皇岛市 | 买方指定仓库地面交货 |  | 9995-500108895-00001 | 044005969200010 | 400229464700010 | 500108895 |  | 500108895-0002
0124AA-1404002-0001 | 包4 | 400 | 国网冀北电力有限公司 | 国网冀北电力有限公司张家口供电公司 |  | 无电压等级 | 低压电力电缆,YJV,铜,240/120,4+1芯,ZC,22,普通 | 低压电力电缆-型号:YJV,导体材质:铜,截面mm2:240/120,芯数:4+1芯,阻燃特性:ZC,铠装形式:22,特殊要求:普通 | 千米 | 0.053 | 2024-04-30 | 2024-10-30 | 张家口 | 买方指定仓库地面交货 |  | 9995-500109215-00001 | 044005888500010 | 400229386900010 | 500109215 |  | 500109215-0002
0124AA-1404002-0001 | 包4 | 400 | 国网冀北电力有限公司 | 国网冀北电力有限公司唐山供电公司 |  | 无电压等级 | 低压电力电缆,YJV,铜,6,2芯,ZC,22,普通 | 低压电力电缆-型号:YJV,导体材质:铜,截面mm2:6,芯数:2芯,阻燃特性:ZC,铠装形式:22,特殊要求:普通 | 千米 | 0.282 | 2024-04-30 | 2024-10-30 | 河北唐山 | 买方指定仓库地面交货 |  | G00M-500109518-00001 | 044005986100010 | 400229481300010 | 500109518 |  | 500109518-0016
0124AA-1404002-0001 | 包4 | 400 | 国网冀北电力有限公司 | 国网冀北电力有限公司唐山供电公司 |  | 无电压等级 | 低压电力电缆,YJV,铜,16,2芯,ZC,无铠装,普通 | 低压电力电缆-型号:YJV,导体材质:铜,截面mm2:16,芯数:2芯,阻燃特性:ZC,铠装形式:无铠装,特殊要求:普通 | 千米 | 0.653 | 2024-04-30 | 2024-10-30 | 河北唐山 | 买方指定仓库地面交货 |  | G00M-500132737-00001 | 044005987600010 | 400229482800010 | 500132737 |  | 500132737-0016
0124AA-1404002-0001 | 包4 | 400 | 国网冀北电力有限公司 | 国网冀北电力有限公司唐山供电公司 |  | 无电压等级 | 低压电力电缆,YJY,铜,185/120,4 1芯,ZC,23,WDZC | 低压电力电缆:型号:YJY,导体材质:铜,截面mm2:185/120,芯数:4 1芯,阻燃特性:ZC,铠装形式:23,特殊要求:WDZC | 千米 | 0.064 | 2024-04-30 | 2024-10-30 | 河北唐山 | 买方指定仓库地面交货 |  | G00M-500143553-00001 | 044006005600010 | 400229499500010 | 500143553 |  | 500143553-0002
0124AA-1404002-0001 | 包4 | 400 | 国网冀北电力有限公司 | 国网冀北电力有限公司工程管理分公司（北京华联电力工程咨询有限公司） |  | 无电压等级 | 低压电力电缆,YJV,铜,16/10,4+1芯,ZC,22,普通 | 低压电力电缆-型号:YJV,导体材质:铜,截面mm2:16/10,芯数:4+1芯,阻燃特性:ZC,铠装形式:22,特殊要求:普通 | 千米 | 0.031 | 2024-06-20 | 2024-06-20 | 河北省承德市围场县 | 施工现场车板交货 |  | 9995-500109583-00001 | 044005844400010 | 400229351900010 | 500109583 |  | 500109583-0003
0124AA-1404002-0001 | 包4 | 400 | 国网冀北电力有限公司 | 国网冀北电力有限公司廊坊供电公司 |  | 无电压等级 | 低压电力电缆,YJV,铜,70,4芯,ZC,22,普通 | 低压电力电缆-型号:YJV,导体材质:铜,截面mm2:70,芯数:4芯,阻燃特性:ZC,铠装形式:22,特殊要求:普通 | 千米 | 0.148 | 2024-04-30 | 2024-10-30 | 河北省廊坊市广阳区 | 买方指定仓库地面交货 |  | 9995-500108894-00001 | 044005914400010 | 400229412500010 | 500108894 |  | 500108894-0004
0124AA-1404002-0001 | 包4 | 400 | 国网冀北电力有限公司 | 国网冀北电力有限公司工程管理分公司（北京华联电力工程咨询有限公司） |  | 无电压等级 | 低压电力电缆,YJV,铜,70,4芯,ZC,22,普通 | 低压电力电缆-型号:YJV,导体材质:铜,截面mm2:70,芯数:4芯,阻燃特性:ZC,铠装形式:22,特殊要求:普通 | 千米 | 0.321 | 2024-06-20 | 2024-06-20 | 河北省承德市围场县 | 施工现场车板交货 |  | 9995-500108894-00001 | 044005835500010 | 400229350500010 | 500108894 |  | 500108894-0004
0124AA-1404002-0001 | 包4 | 400 | 国网冀北电力有限公司 | 国网冀北电力有限公司承德供电公司 |  | 无电压等级 | 低压电力电缆,YJY,铜,35,4芯,ZC,23,普通 | 低压电力电缆:型号:YJY,导体材质:铜,截面mm2:35,芯数:4芯,阻燃特性:ZC,铠装形式:23,特殊要求:普通 | 千米 | 0.331 | 2024-04-30 | 2024-10-30 | 河北省承德市 | 买方指定仓库地面交货 |  | G00M-500143540-00002 | 044005873200010 | 400229372100010 | 500143540 |  | 500143540-0007
0124AA-1404002-0001 | 包4 | 400 | 国网冀北电力有限公司 | 国网冀北电力有限公司秦皇岛供电公司 |  | 无电压等级 | 低压电力电缆,YJV,铜,95,4芯,ZC,22,普通 | 低压电力电缆-型号:YJV,导体材质:铜,截面mm2:95,芯数:4芯,阻燃特性:ZC,铠装形式:22,特殊要求:普通 | 千米 | 0.01 | 2024-04-30 | 2024-10-30 | 河北省秦皇岛市 | 买方指定仓库地面交货 |  | 9995-500108688-00001 | 044005969500010 | 400229465000010 | 500108688 |  | 500108688-0004
0124AA-1404002-0001 | 包4 | 400 | 国网冀北电力有限公司 | 国网冀北电力有限公司唐山供电公司 |  | 无电压等级 | 低压电力电缆,ERF,铜,300,1芯,ZC,无铠装,普通 | 低压电力电缆-型号:ERF,导体材质:铜,截面mm2:300,芯数:1芯,阻燃特性:ZC,铠装形式:无铠装,特殊要求:普通 | 千米 | 0.045 | 2024-04-30 | 2024-10-30 | 河北唐山 | 买方指定仓库地面交货 |  | G00M-500135730-00002 | 044005995400010 | 400229490100010 | 500135730 |  | 500135730-0007
0124AA-1404002-0001 | 包4 | 400 | 国网冀北电力有限公司 | 国网冀北电力有限公司张家口供电公司 |  | 无电压等级 | 低压电力电缆,YJV,铜,50/25,4+1芯,ZC,22,普通 | 低压电力电缆-型号:YJV,导体材质:铜,截面mm2:50/25,芯数:4+1芯,阻燃特性:ZC,铠装形式:22,特殊要求:普通 | 千米 | 0.032 | 2024-04-30 | 2024-10-30 | 张家口 | 买方指定仓库地面交货 |  | 9995-500109569-00001 | 044005888600010 | 400229387000010 | 500109569 |  | 500109569-0002
0124AA-1404002-0001 | 包4 | 400 | 国网冀北电力有限公司 | 国网冀北电力有限公司张家口供电公司 |  | 无电压等级 | 低压电力电缆,YJLV,铝,70,4芯,ZC,22,普通 | 低压电力电缆-型号:YJLV,导体材质:铝,截面mm2:70,芯数:4芯,阻燃特性:ZC,铠装形式:22,特殊要求:普通 | 千米 | 2.65 | 2024-04-30 | 2024-10-30 | 张家口 | 买方指定仓库地面交货 |  | 9995-500109075-00001 | 044005888000010 | 400229386400010 | 500109075 |  | 500109075-0001
0124AA-1404002-0001 | 包4 | 400 | 国网冀北电力有限公司 | 国网冀北电力有限公司秦皇岛供电公司 |  | 无电压等级 | 低压电力电缆,YJLV,铝,35,4芯,ZC,无铠装,普通 | 低压电力电缆-型号:YJLV,导体材质:铝,截面mm2:35,芯数:4芯,阻燃特性:ZC,铠装形式:无铠装,特殊要求:普通 | 千米 | 3.239 | 2024-04-30 | 2024-10-30 | 河北省秦皇岛市 | 买方指定仓库地面交货 |  | G00M-500132448-00001 | 044005966400010 | 400229461900010 | 500132448 |  | 500132448-0009
0124AA-1404002-0001 | 包4 | 400 | 国网冀北电力有限公司 | 国网冀北电力有限公司承德供电公司 |  | 无电压等级 | 低压电力电缆,YJV,铜,150,1芯,ZC,无铠装,普通 | 低压电力电缆-型号:YJV,导体材质:铜,截面mm2:150,芯数:1芯,阻燃特性:ZC,铠装形式:无铠装,特殊要求:普通 | 千米 | 0.006 | 2024-04-30 | 2024-10-30 | 河北省承德市 | 买方指定仓库地面交货 |  | 9995-500113168-00001 | 044005866500010 | 400229365500010 | 500113168 |  | 500113168-0003
0124AA-1404002-0001 | 包4 | 400 | 国网冀北电力有限公司 | 国网冀北电力有限公司秦皇岛供电公司 |  | 无电压等级 | 低压电力电缆,YJY,铜,35,4芯,ZC,无铠装,普通 | 低压电力电缆-型号:YJY,导体材质:铜,截面mm2:35,芯数:4芯,阻燃特性:ZC,铠装形式:无铠装,特殊要求:普通 | 千米 | 2.29 | 2024-04-30 | 2024-10-30 | 河北省秦皇岛市 | 买方指定仓库地面交货 |  | G00M-500132738-00001 | 044005966100010 | 400229461600010 | 500132738 |  | 500132738-0013
0124AA-1404002-0001 | 包4 | 400 | 国网冀北电力有限公司 | 国网冀北电力有限公司廊坊供电公司 |  | 无电压等级 | 低压电力电缆,YJV,铜,150,4芯,ZC,22,普通 | 低压电力电缆-型号:YJV,导体材质:铜,截面mm2:150,芯数:4芯,阻燃特性:ZC,铠装形式:22,特殊要求:普通 | 千米 | 0.254 | 2024-04-30 | 2024-10-30 | 河北省廊坊市广阳区 | 买方指定仓库地面交货 |  | 9995-500108895-00001 | 044005914500010 | 400229412600010 | 500108895 |  | 500108895-0002
0124AA-1404002-0001 | 包4 | 400 | 国网冀北电力有限公司 | 国网冀北电力有限公司工程管理分公司（北京华联电力工程咨询有限公司） |  | 无电压等级 | 低压电力电缆,YJY,铜,35,4芯,ZC,23,普通 | 低压电力电缆:型号:YJY,导体材质:铜,截面mm2:35,芯数:4芯,阻燃特性:ZC,铠装形式:23,特殊要求:普通 | 千米 | 0.022 | 2024-06-20 | 2024-06-20 | 河北省承德市宽城县 | 施工现场车板交货 |  | G00M-500143540-00002 | 044005846000010 | 400229353500010 | 500143540 |  | 500143540-0007
0124AA-1404002-0001 | 包4 | 400 | 国网冀北电力有限公司 | 国网冀北电力有限公司秦皇岛供电公司 |  | 无电压等级 | 低压电力电缆,YJV,铜,50,4芯,ZC,22,普通 | 低压电力电缆-型号:YJV,导体材质:铜,截面mm2:50,芯数:4芯,阻燃特性:ZC,铠装形式:22,特殊要求:普通 | 千米 | 0.499 | 2024-04-30 | 2024-10-30 | 河北省秦皇岛市 | 买方指定仓库地面交货 |  | 9995-500108896-00001 | 044005969100010 | 400229464600010 | 500108896 |  | 500108896-0002
0124AA-1404002-0001 | 包4 | 400 | 国网冀北电力有限公司 | 国网冀北电力有限公司秦皇岛供电公司 |  | 无电压等级 | 低压电力电缆,YJV,铜,50/25,4+1芯,ZC,22,普通 | 低压电力电缆-型号:YJV,导体材质:铜,截面mm2:50/25,芯数:4+1芯,阻燃特性:ZC,铠装形式:22,特殊要求:普通 | 千米 | 6.09 | 2024-04-30 | 2024-10-30 | 河北省秦皇岛市 | 买方指定仓库地面交货 |  | 9995-500109569-00001 | 044005965400010 | 400229460900010 | 500109569 |  | 500109569-0002
0124AA-1404002-0001 | 包4 | 400 | 国网冀北电力有限公司 | 国网冀北电力有限公司廊坊供电公司 |  | 无电压等级 | 低压电力电缆,YJV,铜,185,4芯,ZC,22,普通 | 低压电力电缆-型号:YJV,导体材质:铜,截面mm2:185,芯数:4芯,阻燃特性:ZC,铠装形式:22,特殊要求:普通 | 千米 | 0.541 | 2024-04-30 | 2024-10-30 | 河北省廊坊市广阳区 | 买方指定仓库地面交货 |  | 9995-500109095-00001 | 044005915200010 | 400229413300010 | 500109095 |  | 500109095-0002
0124AA-1404002-0001 | 包4 | 400 | 国网冀北电力有限公司 | 国网冀北电力有限公司张家口供电公司 |  | 无电压等级 | 低压电力电缆,YJV,铜,150/95,4+1芯,ZC,22,普通 | 低压电力电缆-型号:YJV,导体材质:铜,截面mm2:150/95,芯数:4+1芯,阻燃特性:ZC,铠装形式:22,特殊要求:普通 | 千米 | 0.032 | 2024-04-30 | 2024-10-30 | 张家口 | 买方指定仓库地面交货 |  | 9995-500109098-00001 | 044005888400010 | 400229386800010 | 500109098 |  | 500109098-0002
0124AA-1404002-0001 | 包4 | 400 | 国网冀北电力有限公司 | 国网冀北电力有限公司承德供电公司 |  | 无电压等级 | 低压电力电缆,YJLV,铝,35,4芯,ZC,无铠装,普通 | 低压电力电缆-型号:YJLV,导体材质:铝,截面mm2:35,芯数:4芯,阻燃特性:ZC,铠装形式:无铠装,特殊要求:普通 | 千米 | 6.564 | 2024-04-30 | 2024-10-30 | 河北省承德市 | 买方指定仓库地面交货 |  | G00M-500132448-00001 | 044005866700010 | 400229365700010 | 500132448 |  | 500132448-0009
0124AA-1404002-0001 | 包4 | 400 | 国网冀北电力有限公司 | 国网冀北电力有限公司工程管理分公司（北京华联电力工程咨询有限公司） |  | 无电压等级 | 低压电力电缆,YJV,铜,95/50,4+1芯,ZC,22,普通 | 低压电力电缆-型号:YJV,导体材质:铜,截面mm2:95/50,芯数:4+1芯,阻燃特性:ZC,铠装形式:22,特殊要求:普通 | 千米 | 0.014 | 2024-06-20 | 2024-06-20 | 河北省承德市围场县 | 施工现场车板交货 |  | 9995-500109782-00001 | 044005845100010 | 400229352600010 | 500109782 |  | 500109782-0002
0124AA-1404002-0001 | 包4 | 400 | 国网冀北电力有限公司 | 国网冀北电力有限公司唐山供电公司 |  | 无电压等级 | 低压电力电缆,YJV,铜,35,2芯,ZC,22,NH | 低压电力电缆-型号:YJV,导体材质:铜,截面mm2:35,芯数:2芯,阻燃特性:ZC,铠装形式:22,特殊要求:NH | 千米 | 0.053 | 2024-04-30 | 2024-10-30 | 河北唐山 | 买方指定仓库地面交货 |  | G00M-500142813-00001 | 044006005900010 | 400229499800010 | 500142813 |  | 500142813-0005
0124AA-1404002-0001 | 包4 | 400 | 国网冀北电力有限公司 | 国网冀北电力有限公司唐山供电公司 |  | 无电压等级 | 低压电力电缆,YJV,铜,50,4芯,ZC,22,普通 | 低压电力电缆-型号:YJV,导体材质:铜,截面mm2:50,芯数:4芯,阻燃特性:ZC,铠装形式:22,特殊要求:普通 | 千米 | 0.465 | 2024-04-30 | 2024-10-30 | 河北唐山 | 买方指定仓库地面交货 |  | 9995-500108896-00001 | 044005985200010 | 400229480400010 | 500108896 |  | 500108896-0002
0124AA-1404002-0001 | 包4 | 400 | 国网冀北电力有限公司 | 国网冀北电力有限公司唐山供电公司 |  | 无电压等级 | 低压电力电缆,YJV,铜,25,4芯,ZC,22,普通 | 低压电力电缆-型号:YJV,导体材质:铜,截面mm2:25,芯数:4芯,阻燃特性:ZC,铠装形式:22,特殊要求:普通 | 千米 | 0.076 | 2024-04-30 | 2024-10-30 | 河北唐山 | 买方指定仓库地面交货 |  | G00M-500108747-00001 | 044005984900010 | 400229480100010 | 500108747 |  | 500108747-0004
0124AA-1404002-0001 | 包4 | 400 | 国网冀北电力有限公司 | 国网冀北电力有限公司唐山供电公司 |  | 无电压等级 | 低压电力电缆,YJLV,铝,70,4芯,ZC,22,普通 | 低压电力电缆-型号:YJLV,导体材质:铝,截面mm2:70,芯数:4芯,阻燃特性:ZC,铠装形式:22,特殊要求:普通 | 千米 | 3.359 | 2024-04-30 | 2024-10-30 | 河北唐山 | 买方指定仓库地面交货 |  | 9995-500109075-00001 | 044005985400010 | 400229480600010 | 500109075 |  | 500109075-0001
0124AA-1404002-0001 | 包4 | 400 | 国网冀北电力有限公司 | 国网冀北电力有限公司工程管理分公司（北京华联电力工程咨询有限公司） |  | 无电压等级 | 低压电力电缆,YJV,铜,6/4,4+1芯,ZC,22,普通 | 低压电力电缆-型号:YJV,导体材质:铜,截面mm2:6/4,芯数:4+1芯,阻燃特性:ZC,铠装形式:22,特殊要求:普通 | 千米 | 0.107 | 2024-06-20 | 2024-06-20 | 河北省承德市围场县 | 施工现场车板交货 |  | G00M-500109534-00001 | 044005844100010 | 400229351600010 | 500109534 |  | 500109534-0003
0124AA-1404002-0001 | 包4 | 400 | 国网冀北电力有限公司 | 国网冀北电力有限公司唐山供电公司 |  | 无电压等级 | 低压电力电缆,YJY,铜,35/16,4+1芯,ZC,无铠装,普通 | 低压电力电缆-型号:YJY,导体材质:铜,截面mm2:35/16,芯数:4+1芯,阻燃特性:ZC,铠装形式:无铠装,特殊要求:普通 | 千米 | 0.01 | 2024-04-30 | 2024-10-30 | 河北唐山 | 买方指定仓库地面交货 |  | 9995-500132767-00001 | 044005987900010 | 400229483100010 | 500132767 |  | 500132767-0001
0124AA-1404002-0001 | 包4 | 400 | 国网冀北电力有限公司 | 国网冀北电力有限公司张家口供电公司 |  | 无电压等级 | 低压电力电缆,YJV,铜,240,4芯,ZC,22,普通 | 低压电力电缆-型号:YJV,导体材质:铜,截面mm2:240,芯数:4芯,阻燃特性:ZC,铠装形式:22,特殊要求:普通 | 千米 | 0.435 | 2024-04-30 | 2024-10-30 | 张家口 | 买方指定仓库地面交货 |  | 9995-500108897-00001 | 044005887900010 | 400229386300010 | 500108897 |  | 500108897-0001
0124AA-1404002-0001 | 包4 | 400 | 国网冀北电力有限公司 | 国网冀北电力有限公司承德供电公司 |  | 无电压等级 | 低压电力电缆,YJV,铜,25/16,4+1芯,ZC,22,普通 | 低压电力电缆-型号:YJV,导体材质:铜,截面mm2:25/16,芯数:4+1芯,阻燃特性:ZC,铠装形式:22,特殊要求:普通 | 千米 | 0.031 | 2024-04-30 | 2024-10-30 | 河北省承德市 | 买方指定仓库地面交货 |  | 9995-500109671-00001 | 044005866300010 | 400229365300010 | 500109671 |  | 500109671-0016
0124AA-1404002-0001 | 包4 | 400 | 国网冀北电力有限公司 | 国网冀北电力有限公司唐山供电公司 |  | 无电压等级 | 低压电力电缆,YJY,铜,150/95,4+1芯,NH,23,WDZB | 低压电力电缆-型号:YJY,导体材质:铜,截面mm2:150/95,芯数:4+1芯,阻燃特性:NH,铠装形式:23,特殊要求:WDZB | 千米 | 0.053 | 2024-04-30 | 2024-10-30 | 河北唐山 | 买方指定仓库地面交货 |  | G00M-500141954-00001 | 044006005800010 | 400229499700010 | 500141954 |  | 500141954-0002
0124AA-1404002-0001 | 包4 | 400 | 国网冀北电力有限公司 | 国网冀北电力有限公司唐山供电公司 |  | 无电压等级 | 低压电力电缆,YJV,铜,95,4芯,ZC,22,普通 | 低压电力电缆-型号:YJV,导体材质:铜,截面mm2:95,芯数:4芯,阻燃特性:ZC,铠装形式:22,特殊要求:普通 | 千米 | 0.005 | 2024-04-30 | 2024-10-30 | 河北唐山 | 买方指定仓库地面交货 |  | 9995-500108688-00001 | 044005984800010 | 400229480000010 | 500108688 |  | 500108688-0004
0124AA-1404002-0001 | 包4 | 400 | 国网冀北电力有限公司 | 国网冀北电力有限公司工程管理分公司（北京华联电力工程咨询有限公司） |  | 无电压等级 | 低压电力电缆,YJV,铜,240,4芯,ZC,22,NH | 低压电力电缆-型号:YJV,导体材质:铜,截面mm2:240,芯数:4芯,阻燃特性:ZC,铠装形式:22,特殊要求:NH | 千米 | 0.076 | 2024-06-20 | 2024-06-20 | 河北省承德市围场县 | 施工现场车板交货 |  | G00M-500125099-00001 | 044005845500010 | 400229353000010 | 500125099 |  | 500125099-0019
0124AA-1404002-0001 | 包4 | 400 | 国网冀北电力有限公司 | 国网冀北电力有限公司工程管理分公司（北京华联电力工程咨询有限公司） |  | 无电压等级 | 低压电力电缆,YJV,铜,6,3芯,ZC,22,普通 | 低压电力电缆-型号:YJV,导体材质:铜,截面mm2:6,芯数:3芯,阻燃特性:ZC,铠装形式:22,特殊要求:普通 | 千米 | 0.074 | 2024-06-20 | 2024-06-20 | 河北省承德市围场县 | 施工现场车板交货 |  | 9995-500109752-00001 | 044005845000010 | 400229352500010 | 500109752 |  | 500109752-0009
0124AA-1404002-0001 | 包4 | 400 | 国网冀北电力有限公司 | 国网冀北电力有限公司廊坊供电公司 |  | 无电压等级 | 低压电力电缆,YJY,铜,35,4芯,ZC,23,普通 | 低压电力电缆:型号:YJY,导体材质:铜,截面mm2:35,芯数:4芯,阻燃特性:ZC,铠装形式:23,特殊要求:普通 | 千米 | 1.683 | 2024-04-30 | 2024-10-30 | 河北省廊坊市广阳区 | 买方指定仓库地面交货 |  | G00M-500143540-00002 | 044005925000010 | 400229423000010 | 500143540 |  | 500143540-0007
0124AA-1404002-0001 | 包4 | 400 | 国网冀北电力有限公司 | 国网冀北电力有限公司秦皇岛供电公司 |  | 无电压等级 | 低压电力电缆,YJV,铜,95/50,4+1芯,ZC,22,普通 | 低压电力电缆-型号:YJV,导体材质:铜,截面mm2:95/50,芯数:4+1芯,阻燃特性:ZC,铠装形式:22,特殊要求:普通 | 千米 | 1.319 | 2024-04-30 | 2024-10-30 | 河北省秦皇岛市 | 买方指定仓库地面交货 |  | 9995-500109782-00001 | 044005965100010 | 400229460600010 | 500109782 |  | 500109782-0002
0124AA-1404002-0001 | 包4 | 400 | 国网冀北电力有限公司 | 国网冀北电力有限公司工程管理分公司（北京华联电力工程咨询有限公司） |  | 无电压等级 | 低压电力电缆,YJV,铜,25/16,4+1芯,ZC,22,普通 | 低压电力电缆-型号:YJV,导体材质:铜,截面mm2:25/16,芯数:4+1芯,阻燃特性:ZC,铠装形式:22,特殊要求:普通 | 千米 | 0.025 | 2024-06-20 | 2024-06-20 | 河北省承德市围场县 | 施工现场车板交货 |  | 9995-500109671-00001 | 044005844800010 | 400229352300010 | 500109671 |  | 500109671-0016
0124AA-1404002-0001 | 包4 | 400 | 国网冀北电力有限公司 | 国网冀北电力有限公司工程管理分公司（北京华联电力工程咨询有限公司） |  | 无电压等级 | 低压电力电缆,YJV,铜,25,4芯,ZC,22,普通 | 低压电力电缆-型号:YJV,导体材质:铜,截面mm2:25,芯数:4芯,阻燃特性:ZC,铠装形式:22,特殊要求:普通 | 千米 | 0.027 | 2024-06-20 | 2024-06-20 | 河北省承德市围场县 | 施工现场车板交货 |  | G00M-500108747-00001 | 044005835400010 | 400229350400010 | 500108747 |  | 500108747-0004
0124AA-1404002-0001 | 包4 | 400 | 国网冀北电力有限公司 | 国网冀北电力有限公司工程管理分公司（北京华联电力工程咨询有限公司） |  | 无电压等级 | 低压电力电缆,YJV,铜,35,4芯,ZC,22,普通 | 低压电力电缆-型号:YJV,导体材质:铜,截面mm2:35,芯数:4芯,阻燃特性:ZC,铠装形式:22,特殊要求:普通 | 千米 | 0.055 | 2024-06-20 | 2024-06-20 | 河北省承德市围场县 | 施工现场车板交货 |  | 9995-500109086-00001 | 044005835900010 | 400229350900010 | 500109086 |  | 500109086-0002
0124AA-1404002-0001 | 包4 | 400 | 国网冀北电力有限公司 | 国网冀北电力有限公司秦皇岛供电公司 |  | 无电压等级 | 低压电力电缆,YJY,铜,35/16,4+1芯,ZC,无铠装,普通 | 低压电力电缆-型号:YJY,导体材质:铜,截面mm2:35/16,芯数:4+1芯,阻燃特性:ZC,铠装形式:无铠装,特殊要求:普通 | 千米 | 1.687 | 2024-04-30 | 2024-10-30 | 河北省秦皇岛市 | 买方指定仓库地面交货 |  | 9995-500132767-00001 | 044005965900010 | 400229461400010 | 500132767 |  | 500132767-0001
0124AA-1404002-0001 | 包4 | 400 | 国网冀北电力有限公司 | 国网冀北电力有限公司唐山供电公司 |  | 无电压等级 | 低压电力电缆,YJV,铜,240/120,4+1芯,ZC,22,普通 | 低压电力电缆-型号:YJV,导体材质:铜,截面mm2:240/120,芯数:4+1芯,阻燃特性:ZC,铠装形式:22,特殊要求:普通 | 千米 | 0.106 | 2024-04-30 | 2024-10-30 | 河北唐山 | 买方指定仓库地面交货 |  | 9995-500109215-00001 | 044005986000010 | 400229481200010 | 500109215 |  | 500109215-0002
0124AA-1404002-0001 | 包4 | 400 | 国网冀北电力有限公司 | 国网冀北电力有限公司秦皇岛供电公司 |  | 无电压等级 | 低压电力电缆,YJY,铜,185/120,4 1芯,ZC,23,WDZC | 低压电力电缆:型号:YJY,导体材质:铜,截面mm2:185/120,芯数:4 1芯,阻燃特性:ZC,铠装形式:23,特殊要求:WDZC | 千米 | 0.049 | 2024-04-30 | 2024-10-30 | 河北省秦皇岛市 | 买方指定仓库地面交货 |  | G00M-500143553-00001 | 044005966800010 | 400229462300010 | 500143553 |  | 500143553-0002
0124AA-1404002-0001 | 包4 | 400 | 国网冀北电力有限公司 | 国网冀北电力有限公司廊坊供电公司 |  | 无电压等级 | 低压电力电缆,YJV,铜,120,4芯,ZC,22,普通 | 低压电力电缆-型号:YJV,导体材质:铜,截面mm2:120,芯数:4芯,阻燃特性:ZC,铠装形式:22,特殊要求:普通 | 千米 | 0.023 | 2024-04-30 | 2024-10-30 | 河北省廊坊市广阳区 | 买方指定仓库地面交货 |  | 9995-500109087-00001 | 044005915100010 | 400229413200010 | 500109087 |  | 500109087-0002
0124AA-1404002-0001 | 包4 | 400 | 国网冀北电力有限公司 | 国网冀北电力有限公司秦皇岛供电公司 |  | 无电压等级 | 低压电力电缆,YJV,铜,240/120,4+1芯,ZC,22,普通 | 低压电力电缆-型号:YJV,导体材质:铜,截面mm2:240/120,芯数:4+1芯,阻燃特性:ZC,铠装形式:22,特殊要求:普通 | 千米 | 4.071 | 2024-04-30 | 2024-10-30 | 河北省秦皇岛市 | 买方指定仓库地面交货 |  | 9995-500109215-00001 | 044005965500010 | 400229461000010 | 500109215 |  | 500109215-0002
0124AA-1404002-0001 | 包4 | 400 | 国网冀北电力有限公司 | 国网冀北电力有限公司承德供电公司 |  | 无电压等级 | 低压电力电缆,YJV,铜,150,4芯,ZC,22,普通 | 低压电力电缆-型号:YJV,导体材质:铜,截面mm2:150,芯数:4芯,阻燃特性:ZC,铠装形式:22,特殊要求:普通 | 千米 | 0.058 | 2024-04-30 | 2024-10-30 | 河北省承德市 | 买方指定仓库地面交货 |  | 9995-500108895-00001 | 044005865600010 | 400229364600010 | 500108895 |  | 500108895-0002
0124AA-1404002-0001 | 包4 | 400 | 国网冀北电力有限公司 | 国网冀北电力有限公司唐山供电公司 |  | 无电压等级 | 低压电力电缆,YJV,铜,150,4芯,ZC,22,普通 | 低压电力电缆-型号:YJV,导体材质:铜,截面mm2:150,芯数:4芯,阻燃特性:ZC,铠装形式:22,特殊要求:普通 | 千米 | 0.134 | 2024-04-30 | 2024-10-30 | 河北唐山 | 买方指定仓库地面交货 |  | 9995-500108895-00001 | 044005985100010 | 400229480300010 | 500108895 |  | 500108895-0002
0124AA-1404002-0001 | 包4 | 400 | 国网冀北电力有限公司 | 国网冀北电力有限公司超高压分公司 |  | 无电压等级 | 低压电力电缆,YJY,铜,185/95,3+1芯,ZB,23,普通 | 低压电力电缆-型号:YJY,导体材质:铜,截面mm2:185/95,芯数:3+1芯,阻燃特性:ZB,铠装形式:23,特殊要求:普通 | 千米 | 0.274 | 2024-04-30 | 2024-10-30 | 北京市房山区 | 买方指定仓库地面交货 |  | G00M-500141826-00001 | 044005855000010 | 400229354400010 | 500141826 |  | 500141826-0001
0124AA-1404002-0001 | 包4 | 400 | 国网冀北电力有限公司 | 国网冀北电力有限公司超高压分公司 |  | 无电压等级 | 低压电力电缆,YJY,铜,70/35,3+1芯,ZB,23,普通 | 低压电力电缆-型号:YJY,导体材质:铜,截面mm2:70/35,芯数:3+1芯,阻燃特性:ZB,铠装形式:23,特殊要求:普通 | 千米 | 0.315 | 2024-04-30 | 2024-10-30 | 北京市房山区 | 买方指定仓库地面交货 |  | G00M-500141837-00001 | 044005855100010 | 400229354500010 | 500141837 |  | 500141837-0002
0124AA-1404002-0001 | 包4 | 400 | 国网冀北电力有限公司 | 国网冀北电力有限公司张家口供电公司 |  | 无电压等级 | 低压电力电缆,YJV,铜,16,2芯,ZC,无铠装,普通 | 低压电力电缆-型号:YJV,导体材质:铜,截面mm2:16,芯数:2芯,阻燃特性:ZC,铠装形式:无铠装,特殊要求:普通 | 千米 | 0.248 | 2024-04-30 | 2024-10-30 | 张家口 | 买方指定仓库地面交货 |  | G00M-500132737-00001 | 044005891000010 | 400229389400010 | 500132737 |  | 500132737-0016
0124AA-1404002-0001 | 包4 | 400 | 国网冀北电力有限公司 | 国网冀北电力有限公司张家口供电公司 |  | 无电压等级 | 低压电力电缆,YJY,铜,35,4芯,ZC,23,普通 | 低压电力电缆:型号:YJY,导体材质:铜,截面mm2:35,芯数:4芯,阻燃特性:ZC,铠装形式:23,特殊要求:普通 | 千米 | 0.041 | 2024-04-30 | 2024-10-30 | 张家口 | 买方指定仓库地面交货 |  | G00M-500143540-00002 | 044005898200010 | 400229396000010 | 500143540 |  | 500143540-0007
0124AA-1404002-0001 | 包4 | 400 | 国网冀北电力有限公司 | 国网冀北电力有限公司工程管理分公司（北京华联电力工程咨询有限公司） |  | 无电压等级 | 低压电力电缆,YJV,铜,10,4芯,ZC,22,NH | 低压电力电缆-型号:YJV,导体材质:铜,截面mm2:10,芯数:4芯,阻燃特性:ZC,铠装形式:22,特殊要求:NH | 千米 | 0.025 | 2024-06-20 | 2024-06-20 | 河北省承德市围场县 | 施工现场车板交货 |  | G00M-500125108-00001 | 044005845700010 | 400229353200010 | 500125108 |  | 500125108-0011
0124AA-1404002-0001 | 包4 | 400 | 国网冀北电力有限公司 | 国网冀北电力有限公司唐山供电公司 |  | 无电压等级 | 低压电力电缆,YJY,铜,70/35,4 1芯,ZC,23,WDZC | 低压电力电缆:型号:YJY,导体材质:铜,截面mm2:70/35,芯数:4 1芯,阻燃特性:ZC,铠装形式:23,特殊要求:WDZC | 千米 | 0.106 | 2024-04-30 | 2024-10-30 | 河北唐山 | 买方指定仓库地面交货 |  | G00M-500143549-00001 | 044006006000010 | 400229499900010 | 500143549 |  | 500143549-0008
0124AA-1404002-0001 | 包4 | 400 | 国网冀北电力有限公司 | 国网冀北电力有限公司张家口供电公司 |  | 无电压等级 | 低压电力电缆,YJV,铜,25,4芯,ZC,22,普通 | 低压电力电缆-型号:YJV,导体材质:铜,截面mm2:25,芯数:4芯,阻燃特性:ZC,铠装形式:22,特殊要求:普通 | 千米 | 0.064 | 2024-04-30 | 2024-10-30 | 张家口 | 买方指定仓库地面交货 |  | G00M-500108747-00001 | 044005887500010 | 400229385900010 | 500108747 |  | 500108747-0004
0124AA-1404002-0001 | 包4 | 400 | 国网冀北电力有限公司 | 国网冀北电力有限公司秦皇岛供电公司 |  | 无电压等级 | 低压电力电缆,YJV,铜,120,4芯,ZC,22,普通 | 低压电力电缆-型号:YJV,导体材质:铜,截面mm2:120,芯数:4芯,阻燃特性:ZC,铠装形式:22,特殊要求:普通 | 千米 | 2.031 | 2024-04-30 | 2024-10-30 | 河北省秦皇岛市 | 买方指定仓库地面交货 |  | 9995-500109087-00001 | 044005946200010 | 400229442000010 | 500109087 |  | 500109087-0002
0124AA-1404002-0001 | 包4 | 400 | 国网冀北电力有限公司 | 国网冀北电力有限公司唐山供电公司 |  | 无电压等级 | 低压电力电缆,YJV,铜,185,1芯,ZB,无铠装,NH | 低压电力电缆-型号:YJV,导体材质:铜,截面mm2:185,芯数:1芯,阻燃特性:ZB,铠装形式:无铠装,特殊要求:NH | 千米 | 0.053 | 2024-04-30 | 2024-10-30 | 河北唐山 | 买方指定仓库地面交货 |  | G00M-500141213-00001 | 044006005700010 | 400229499600010 | 500141213 |  | 500141213-0002
0124AA-1404002-0001 | 包4 | 400 | 国网冀北电力有限公司 | 国网冀北电力有限公司秦皇岛供电公司 |  | 无电压等级 | 低压电力电缆,YJLV,铝,120,4芯,ZC,22,普通 | 低压电力电缆-型号:YJLV,导体材质:铝,截面mm2:120,芯数:4芯,阻燃特性:ZC,铠装形式:22,特殊要求:普通 | 千米 | 0.461 | 2024-04-30 | 2024-10-30 | 河北省秦皇岛市 | 买方指定仓库地面交货 |  | 9995-500109080-00001 | 044005968700010 | 400229464200010 | 500109080 |  | 500109080-0001
0124AA-1404002-0001 | 包4 | 400 | 国网冀北电力有限公司 | 国网冀北电力有限公司超高压分公司 |  | 无电压等级 | 低压电力电缆,YJY,铜,240/120,3+1芯,NH,23,WDZB | 低压电力电缆-型号:YJY,导体材质:铜,截面mm2:240/120,芯数:3+1芯,阻燃特性:NH,铠装形式:23,特殊要求:WDZB | 千米 | 0.011 | 2024-04-30 | 2024-10-30 | 北京市房山区 | 买方指定仓库地面交货 |  | G00M-500141946-00001 | 044005855600010 | 400229355000010 | 500141946 |  | 500141946-0004
0124AA-1404002-0001 | 包4 | 400 | 国网冀北电力有限公司 | 国网冀北电力有限公司承德供电公司 |  | 无电压等级 | 低压电力电缆,YJV,铜,120,4芯,ZC,22,普通 | 低压电力电缆-型号:YJV,导体材质:铜,截面mm2:120,芯数:4芯,阻燃特性:ZC,铠装形式:22,特殊要求:普通 | 千米 | 2.115 | 2024-04-30 | 2024-10-30 | 河北省承德市 | 买方指定仓库地面交货 |  | 9995-500109087-00001 | 044005866000010 | 400229365000010 | 500109087 |  | 500109087-0002
0124AA-1404002-0001 | 包4 | 400 | 国网冀北电力有限公司 | 国网冀北电力有限公司唐山供电公司 |  | 无电压等级 | 低压电力电缆,YJY,铜,120/70,4 1芯,ZC,23,WDZC | 低压电力电缆:型号:YJY,导体材质:铜,截面mm2:120/70,芯数:4 1芯,阻燃特性:ZC,铠装形式:23,特殊要求:WDZC | 千米 | 0.117 | 2024-04-30 | 2024-10-30 | 河北唐山 | 买方指定仓库地面交货 |  | G00M-500143551-00001 | 044006006100010 | 400229500000010 | 500143551 |  | 500143551-0002
0124AA-1404002-0001 | 包4 | 400 | 国网冀北电力有限公司 | 国网冀北电力有限公司秦皇岛供电公司 |  | 无电压等级 | 低压电力电缆,YJLV,铝,70,4芯,ZC,22,普通 | 低压电力电缆-型号:YJLV,导体材质:铝,截面mm2:70,芯数:4芯,阻燃特性:ZC,铠装形式:22,特殊要求:普通 | 千米 | 1.409 | 2024-04-30 | 2024-10-30 | 河北省秦皇岛市 | 买方指定仓库地面交货 |  | 9995-500109075-00001 | 044005968900010 | 400229464400010 | 500109075 |  | 500109075-0001
0124AA-1404002-0001 | 包4 | 400 | 国网冀北电力有限公司 | 国网冀北电力有限公司唐山供电公司 |  | 无电压等级 | 低压电力电缆,YJV,铜,185,4芯,ZC,22,普通 | 低压电力电缆-型号:YJV,导体材质:铜,截面mm2:185,芯数:4芯,阻燃特性:ZC,铠装形式:22,特殊要求:普通 | 千米 | 0.208 | 2024-04-30 | 2024-10-30 | 河北唐山 | 买方指定仓库地面交货 |  | 9995-500109095-00001 | 044005985800010 | 400229481000010 | 500109095 |  | 500109095-0002
0124AA-1404002-0001 | 包4 | 400 | 国网冀北电力有限公司 | 国网冀北电力有限公司秦皇岛供电公司 |  | 无电压等级 | 低压电力电缆,YJV,铜,150,1芯,ZC,无铠装,普通 | 低压电力电缆-型号:YJV,导体材质:铜,截面mm2:150,芯数:1芯,阻燃特性:ZC,铠装形式:无铠装,特殊要求:普通 | 千米 | 0.001 | 2024-04-30 | 2024-10-30 | 河北省秦皇岛市 | 买方指定仓库地面交货 |  | 9995-500113168-00001 | 044005964900010 | 400229460500010 | 500113168 |  | 500113168-0003
0124AA-1404002-0001 | 包4 | 400 | 国网冀北电力有限公司 | 国网冀北电力有限公司秦皇岛供电公司 |  | 无电压等级 | 低压电力电缆,YJV,铜,150/95,4+1芯,ZC,22,普通 | 低压电力电缆-型号:YJV,导体材质:铜,截面mm2:150/95,芯数:4+1芯,阻燃特性:ZC,铠装形式:22,特殊要求:普通 | 千米 | 2.226 | 2024-04-30 | 2024-10-30 | 河北省秦皇岛市 | 买方指定仓库地面交货 |  | 9995-500109098-00001 | 044005965600010 | 400229461100010 | 500109098 |  | 500109098-0002
0124AA-1404002-0001 | 包4 | 400 | 国网冀北电力有限公司 | 国网冀北电力有限公司秦皇岛供电公司 |  | 无电压等级 | 低压电力电缆,YJV,铜,16,2芯,ZC,无铠装,普通 | 低压电力电缆-型号:YJV,导体材质:铜,截面mm2:16,芯数:2芯,阻燃特性:ZC,铠装形式:无铠装,特殊要求:普通 | 千米 | 1.017 | 2024-04-30 | 2024-10-30 | 河北省秦皇岛市 | 买方指定仓库地面交货 |  | G00M-500132737-00001 | 044005966200010 | 400229461700010 | 500132737 |  | 500132737-0016
0124AA-1404002-0001 | 包4 | 400 | 国网冀北电力有限公司 | 国网冀北电力有限公司张家口供电公司 |  | 无电压等级 | 低压电力电缆,YJY,铜,16,2芯,ZC,无铠装,普通 | 低压电力电缆-型号:YJY,导体材质:铜,截面mm2:16,芯数:2芯,阻燃特性:ZC,铠装形式:无铠装,特殊要求:普通 | 千米 | 0.064 | 2024-04-30 | 2024-10-30 | 张家口 | 买方指定仓库地面交货 |  | 9995-500132744-00001 | 044005891200010 | 400229389600010 | 500132744 |  | 500132744-0005
0124AA-1404002-0001 | 包4 | 400 | 国网冀北电力有限公司 | 国网冀北电力有限公司张家口供电公司 |  | 无电压等级 | 低压电力电缆,YJV,铜,95/50,4+1芯,ZC,22,普通 | 低压电力电缆-型号:YJV,导体材质:铜,截面mm2:95/50,芯数:4+1芯,阻燃特性:ZC,铠装形式:22,特殊要求:普通 | 千米 | 0.08 | 2024-04-30 | 2024-10-30 | 张家口 | 买方指定仓库地面交货 |  | 9995-500109782-00001 | 044005888800010 | 400229387200010 | 500109782 |  | 500109782-0002
0124AA-1404002-0001 | 包5 | 500 | 国网冀北电力有限公司 | 国网冀北电力有限公司廊坊供电公司 |  | 无电压等级 | 低压电力电缆,ERF,铜,300,1芯,ZC,无铠装,普通 | 低压电力电缆-型号:ERF,导体材质:铜,截面mm2:300,芯数:1芯,阻燃特性:ZC,铠装形式:无铠装,特殊要求:普通 | 千米 | 0.04 | 2024-04-30 | 2024-10-30 | 河北省廊坊市广阳区 | 买方指定仓库地面交货 |  | G00M-500135730-00002 | 044005919700010 | 400229417700010 | 500135730 |  | 500135730-0007
0124AA-1404002-0001 | 包5 | 500 | 国网冀北电力有限公司 | 国网冀北电力有限公司廊坊供电公司 |  | 无电压等级 | 低压电力电缆,YJV,铜,240/120,4+1芯,ZC,22,普通 | 低压电力电缆-型号:YJV,导体材质:铜,截面mm2:240/120,芯数:4+1芯,阻燃特性:ZC,铠装形式:22,特殊要求:普通 | 千米 | 0.024 | 2024-04-30 | 2024-10-30 | 河北省廊坊市广阳区 | 买方指定仓库地面交货 |  | 9995-500109215-00001 | 044005915300010 | 400229413400010 | 500109215 |  | 500109215-0002
0124AA-1404002-0001 | 包5 | 500 | 国网冀北电力有限公司 | 国网冀北电力有限公司秦皇岛供电公司 |  | 无电压等级 | 低压电力电缆,YJLV,铝,240,4芯,ZC,22,普通 | 低压电力电缆-型号:YJLV,导体材质:铝,截面mm2:240,芯数:4芯,阻燃特性:ZC,铠装形式:22,特殊要求:普通 | 千米 | 0.379 | 2024-04-30 | 2024-10-30 | 河北省秦皇岛市 | 买方指定仓库地面交货 |  | 9995-500109078-00001 | 044005968800010 | 400229464300010 | 500109078 |  | 500109078-0001
0124AA-1404002-0001 | 包5 | 500 | 国网冀北电力有限公司 | 国网冀北电力有限公司工程管理分公司（北京华联电力工程咨询有限公司） |  | 无电压等级 | 低压电力电缆,YJV,铜,10/6,3+1芯,ZC,22,普通 | 低压电力电缆-型号:YJV,导体材质:铜,截面mm2:10/6,芯数:3+1芯,阻燃特性:ZC,铠装形式:22,特殊要求:普通 | 千米 | 0.055 | 2024-06-20 | 2024-06-20 | 河北省承德市围场县 | 施工现场车板交货 |  | 9995-500109707-00001 | 044005844900010 | 400229352400010 | 500109707 |  | 500109707-0010
0124AA-1404002-0001 | 包5 | 500 | 国网冀北电力有限公司 | 国网冀北电力有限公司廊坊供电公司 |  | 无电压等级 | 低压电力电缆,YJV,铜,95/50,4+1芯,ZC,22,普通 | 低压电力电缆-型号:YJV,导体材质:铜,截面mm2:95/50,芯数:4+1芯,阻燃特性:ZC,铠装形式:22,特殊要求:普通 | 千米 | 0.098 | 2024-04-30 | 2024-10-30 | 河北省廊坊市广阳区 | 买方指定仓库地面交货 |  | 9995-500109782-00001 | 044005915800010 | 400229413900010 | 500109782 |  | 500109782-0002
0124AA-1404002-0001 | 包5 | 500 | 国网冀北电力有限公司 | 国网冀北电力有限公司秦皇岛供电公司 |  | 无电压等级 | 低压电力电缆,YJV,铜,70,4芯,ZC,22,普通 | 低压电力电缆-型号:YJV,导体材质:铜,截面mm2:70,芯数:4芯,阻燃特性:ZC,铠装形式:22,特殊要求:普通 | 千米 | 0.93 | 2024-04-30 | 2024-10-30 | 河北省秦皇岛市 | 买方指定仓库地面交货 |  | 9995-500108894-00001 | 044005969300010 | 400229464800010 | 500108894 |  | 500108894-0004
0124AA-1404002-0001 | 包5 | 500 | 国网冀北电力有限公司 | 国网冀北电力有限公司唐山供电公司 |  | 无电压等级 | 低压电力电缆,YJV,铜,120,4芯,ZC,22,普通 | 低压电力电缆-型号:YJV,导体材质:铜,截面mm2:120,芯数:4芯,阻燃特性:ZC,铠装形式:22,特殊要求:普通 | 千米 | 0.18 | 2024-04-30 | 2024-10-30 | 河北唐山 | 买方指定仓库地面交货 |  | 9995-500109087-00001 | 044005985700010 | 400229480900010 | 500109087 |  | 500109087-0002
0124AA-1404002-0001 | 包5 | 500 | 国网冀北电力有限公司 | 国网冀北电力有限公司工程管理分公司（北京华联电力工程咨询有限公司） |  | 无电压等级 | 低压电力电缆,YJV,铜,25/16,4+1芯,ZB,22,NH | 低压电力电缆:型号:YJV,导体材质:铜,截面mm2:25/16,芯数:4+1芯,阻燃特性:ZB,铠装形式:22,特殊要求:NH | 千米 | 0.01 | 2024-06-20 | 2024-06-20 | 河北省承德市围场县 | 施工现场车板交货 |  | G00M-500154991-00001 | 044005846300010 | 400229353800010 | 500154991 |  | 500154991-0004
0124AA-1404002-0001 | 包5 | 500 | 国网冀北电力有限公司 | 国网冀北电力有限公司承德供电公司 |  | 无电压等级 | 低压电力电缆,YJV,铜,70,4芯,ZC,22,普通 | 低压电力电缆-型号:YJV,导体材质:铜,截面mm2:70,芯数:4芯,阻燃特性:ZC,铠装形式:22,特殊要求:普通 | 千米 | 2.296 | 2024-04-30 | 2024-10-30 | 河北省承德市 | 买方指定仓库地面交货 |  | 9995-500108894-00001 | 044005865500010 | 400229364500010 | 500108894 |  | 500108894-0004
0124AA-1404002-0001 | 包5 | 500 | 国网冀北电力有限公司 | 国网冀北电力有限公司超高压分公司 |  | 无电压等级 | 低压电力电缆,YJY,铜,50/25,3+1芯,NH,23,WDZB | 低压电力电缆-型号:YJY,导体材质:铜,截面mm2:50/25,芯数:3+1芯,阻燃特性:NH,铠装形式:23,特殊要求:WDZB | 千米 | 0.282 | 2024-04-30 | 2024-10-30 | 北京市房山区 | 买方指定仓库地面交货 |  | G00M-500141942-00001 | 044005855500010 | 400229354900010 | 500141942 |  | 500141942-0007
0124AA-1404002-0001 | 包5 | 500 | 国网冀北电力有限公司 | 国网冀北电力有限公司工程管理分公司（北京华联电力工程咨询有限公司） |  | 无电压等级 | 低压电力电缆,YJV,铜,35/16,4+1芯,ZC,22,普通 | 低压电力电缆-型号:YJV,导体材质:铜,截面mm2:35/16,芯数:4+1芯,阻燃特性:ZC,铠装形式:22,特殊要求:普通 | 千米 | 0.003 | 2024-06-20 | 2024-06-20 | 河北省承德市围场县 | 施工现场车板交货 |  | 9995-500109640-00001 | 044005844700010 | 400229352200010 | 500109640 |  | 500109640-0002
0124AA-1404002-0001 | 包5 | 500 | 国网冀北电力有限公司 | 国网冀北电力有限公司张家口供电公司 |  | 无电压等级 | 低压电力电缆,YJV,铜,35,2芯,ZC,无铠装,普通 | 低压电力电缆-型号:YJV,导体材质:铜,截面mm2:35,芯数:2芯,阻燃特性:ZC,铠装形式:无铠装,特殊要求:普通 | 千米 | 0.306 | 2024-04-30 | 2024-10-30 | 张家口 | 买方指定仓库地面交货 |  | G00M-500132734-00001 | 044005890900010 | 400229389300010 | 500132734 |  | 500132734-0007
0124AA-1404002-0001 | 包5 | 500 | 国网冀北电力有限公司 | 国网冀北电力有限公司唐山供电公司 |  | 无电压等级 | 低压电力电缆,YJLV,铝,240,4芯,ZC,22,普通 | 低压电力电缆-型号:YJLV,导体材质:铝,截面mm2:240,芯数:4芯,阻燃特性:ZC,铠装形式:22,特殊要求:普通 | 千米 | 0.772 | 2024-04-30 | 2024-10-30 | 河北唐山 | 买方指定仓库地面交货 |  | 9995-500109078-00001 | 044005985500010 | 400229480700010 | 500109078 |  | 500109078-0001
0124AA-1404002-0001 | 包5 | 500 | 国网冀北电力有限公司 | 国网冀北电力有限公司唐山供电公司 |  | 无电压等级 | 低压电力电缆,YJV,铜,70,4芯,ZC,22,普通 | 低压电力电缆-型号:YJV,导体材质:铜,截面mm2:70,芯数:4芯,阻燃特性:ZC,铠装形式:22,特殊要求:普通 | 千米 | 0.006 | 2024-04-30 | 2024-10-30 | 河北唐山 | 买方指定仓库地面交货 |  | 9995-500108894-00001 | 044005985000010 | 400229480200010 | 500108894 |  | 500108894-0004
0124AA-1404002-0001 | 包5 | 500 | 国网冀北电力有限公司 | 国网冀北电力有限公司唐山供电公司 |  | 无电压等级 | 低压电力电缆,YJY,铜,35,4芯,ZC,无铠装,普通 | 低压电力电缆-型号:YJY,导体材质:铜,截面mm2:35,芯数:4芯,阻燃特性:ZC,铠装形式:无铠装,特殊要求:普通 | 千米 | 0.257 | 2024-04-30 | 2024-10-30 | 河北唐山 | 买方指定仓库地面交货 |  | G00M-500132738-00001 | 044005987700010 | 400229482900010 | 500132738 |  | 500132738-0013
0124AA-1404002-0001 | 包5 | 500 | 国网冀北电力有限公司 | 国网冀北电力有限公司张家口供电公司 |  | 无电压等级 | 低压电力电缆,YJV,铜,120,4芯,ZC,22,普通 | 低压电力电缆-型号:YJV,导体材质:铜,截面mm2:120,芯数:4芯,阻燃特性:ZC,铠装形式:22,特殊要求:普通 | 千米 | 1.115 | 2024-04-30 | 2024-10-30 | 张家口 | 买方指定仓库地面交货 |  | 9995-500109087-00001 | 044005888200010 | 400229386600010 | 500109087 |  | 500109087-0002
0124AA-1404002-0001 | 包5 | 500 | 国网冀北电力有限公司 | 国网冀北电力有限公司秦皇岛供电公司 |  | 无电压等级 | 低压电力电缆,YJY,铜,120/70,4 1芯,ZC,23,WDZC | 低压电力电缆:型号:YJY,导体材质:铜,截面mm2:120/70,芯数:4 1芯,阻燃特性:ZC,铠装形式:23,特殊要求:WDZC | 千米 | 0.716 | 2024-04-30 | 2024-10-30 | 河北省秦皇岛市 | 买方指定仓库地面交货 |  | G00M-500143551-00001 | 044005966900010 | 400229462400010 | 500143551 |  | 500143551-0002
0124AA-1404002-0001 | 包5 | 500 | 国网冀北电力有限公司 | 国网冀北电力有限公司超高压分公司 |  | 无电压等级 | 低压电力电缆,YJY,铜,10,4芯,ZB,23,普通 | 低压电力电缆-型号:YJY,导体材质:铜,截面mm2:10,芯数:4芯,阻燃特性:ZB,铠装形式:23,特殊要求:普通 | 千米 | 0.046 | 2024-04-30 | 2024-10-30 | 北京市房山区 | 买方指定仓库地面交货 |  | G00M-500141886-00001 | 044005855400010 | 400229354800010 | 500141886 |  | 500141886-0002
0124AA-1404002-0001 | 包5 | 500 | 国网冀北电力有限公司 | 国网冀北电力有限公司秦皇岛供电公司 |  | 无电压等级 | 低压电力电缆,YJV,铜,16/10,4+1芯,ZC,无铠装,普通 | 低压电力电缆-型号:YJV,导体材质:铜,截面mm2:16/10,芯数:4+1芯,阻燃特性:ZC,铠装形式:无铠装,特殊要求:普通 | 千米 | 0.19 | 2024-04-30 | 2024-10-30 | 河北省秦皇岛市 | 买方指定仓库地面交货 |  | G00M-500132785-00001 | 044005965800010 | 400229461300010 | 500132785 |  | 500132785-0018
0124AA-1404002-0001 | 包5 | 500 | 国网冀北电力有限公司 | 国网冀北电力有限公司超高压分公司 |  | 无电压等级 | 低压电力电缆,YJY,铜,50/25,3+1芯,ZB,23,NH | 低压电力电缆-型号:YJY,导体材质:铜,截面mm2:50/25,芯数:3+1芯,阻燃特性:ZB,铠装形式:23,特殊要求:NH | 千米 | 0.024 | 2024-04-30 | 2024-10-30 | 北京市房山区 | 买方指定仓库地面交货 |  | G00M-500129383-00001 | 044005833800010 | 400229350100010 | 500129383 |  | 500129383-0006
0124AA-1404002-0001 | 包5 | 500 | 国网冀北电力有限公司 | 国网冀北电力有限公司廊坊供电公司 |  | 无电压等级 | 低压电力电缆,YJLV,铝,35,4芯,ZC,无铠装,普通 | 低压电力电缆-型号:YJLV,导体材质:铝,截面mm2:35,芯数:4芯,阻燃特性:ZC,铠装形式:无铠装,特殊要求:普通 | 千米 | 1.71 | 2024-04-30 | 2024-10-30 | 河北省廊坊市广阳区 | 买方指定仓库地面交货 |  | G00M-500132448-00001 | 044005918100010 | 400229416100010 | 500132448 |  | 500132448-0009
0124AA-1404002-0001 | 包5 | 500 | 国网冀北电力有限公司 | 国网冀北电力有限公司唐山供电公司 |  | 无电压等级 | 低压电力电缆,YJV,铜,240,4芯,ZC,22,普通 | 低压电力电缆-型号:YJV,导体材质:铜,截面mm2:240,芯数:4芯,阻燃特性:ZC,铠装形式:22,特殊要求:普通 | 千米 | 0.545 | 2024-04-30 | 2024-10-30 | 河北唐山 | 买方指定仓库地面交货 |  | 9995-500108897-00001 | 044005985300010 | 400229480500010 | 500108897 |  | 500108897-0001
0124AA-1404002-0001 | 包5 | 500 | 国网冀北电力有限公司 | 国网冀北电力有限公司张家口供电公司 |  | 无电压等级 | 低压电力电缆,YJV,铜,70,4芯,ZC,22,普通 | 低压电力电缆-型号:YJV,导体材质:铜,截面mm2:70,芯数:4芯,阻燃特性:ZC,铠装形式:22,特殊要求:普通 | 千米 | 1.016 | 2024-04-30 | 2024-10-30 | 张家口 | 买方指定仓库地面交货 |  | 9995-500108894-00001 | 044005887600010 | 400229386000010 | 500108894 |  | 500108894-0004
0124AA-1404002-0001 | 包5 | 500 | 国网冀北电力有限公司 | 国网冀北电力有限公司张家口供电公司 |  | 无电压等级 | 低压电力电缆,YJY,铜,35,4芯,ZC,无铠装,普通 | 低压电力电缆-型号:YJY,导体材质:铜,截面mm2:35,芯数:4芯,阻燃特性:ZC,铠装形式:无铠装,特殊要求:普通 | 千米 | 1.147 | 2024-04-30 | 2024-10-30 | 张家口 | 买方指定仓库地面交货 |  | G00M-500132738-00001 | 044005891100010 | 400229389500010 | 500132738 |  | 500132738-0013
0124AA-1404002-0001 | 包5 | 500 | 国网冀北电力有限公司 | 国网冀北电力有限公司唐山供电公司 |  | 无电压等级 | 低压电力电缆,YJLV,铝,35,4芯,ZC,无铠装,普通 | 低压电力电缆-型号:YJLV,导体材质:铝,截面mm2:35,芯数:4芯,阻燃特性:ZC,铠装形式:无铠装,特殊要求:普通 | 千米 | 2.073 | 2024-04-30 | 2024-10-30 | 河北唐山 | 买方指定仓库地面交货 |  | G00M-500132448-00001 | 044005987500010 | 400229482700010 | 500132448 |  | 500132448-0009
0124AA-1404002-0001 | 包5 | 500 | 国网冀北电力有限公司 | 国网冀北电力有限公司承德供电公司 |  | 无电压等级 | 低压电力电缆,YJV,铜,35/16,4+1芯,ZC,22,普通 | 低压电力电缆-型号:YJV,导体材质:铜,截面mm2:35/16,芯数:4+1芯,阻燃特性:ZC,铠装形式:22,特殊要求:普通 | 千米 | 0.005 | 2024-04-30 | 2024-10-30 | 河北省承德市 | 买方指定仓库地面交货 |  | 9995-500109640-00001 | 044005866200010 | 400229365200010 | 500109640 |  | 500109640-0002
0124AA-1404002-0001 | 包5 | 500 | 国网冀北电力有限公司 | 国网冀北电力有限公司唐山供电公司 |  | 无电压等级 | 低压电力电缆,YJV,铜,35/16,4+1芯,ZC,22,普通 | 低压电力电缆-型号:YJV,导体材质:铜,截面mm2:35/16,芯数:4+1芯,阻燃特性:ZC,铠装形式:22,特殊要求:普通 | 千米 | 3.439 | 2024-04-30 | 2024-10-30 | 河北唐山 | 买方指定仓库地面交货 |  | 9995-500109640-00001 | 044005986400010 | 400229481600010 | 500109640 |  | 500109640-0002
0124AA-1404002-0001 | 包5 | 500 | 国网冀北电力有限公司 | 国网冀北电力有限公司工程管理分公司（北京华联电力工程咨询有限公司） |  | 无电压等级 | 低压电力电缆,YJV,铜,16/10,3+1芯,ZC,22,普通 | 低压电力电缆-型号:YJV,导体材质:铜,截面mm2:16/10,芯数:3+1芯,阻燃特性:ZC,铠装形式:22,特殊要求:普通 | 千米 | 0.004 | 2024-06-20 | 2024-06-20 | 河北省承德市围场县 | 施工现场车板交货 |  | 9995-500109604-00001 | 044005844600010 | 400229352100010 | 500109604 |  | 500109604-0011
0124AA-1404002-0001 | 包5 | 500 | 国网冀北电力有限公司 | 国网冀北电力有限公司廊坊供电公司 |  | 无电压等级 | 低压电力电缆,YJLV,铝,120,4芯,ZC,22,普通 | 低压电力电缆-型号:YJLV,导体材质:铝,截面mm2:120,芯数:4芯,阻燃特性:ZC,铠装形式:22,特殊要求:普通 | 千米 | 1.211 | 2024-04-30 | 2024-10-30 | 河北省廊坊市广阳区 | 买方指定仓库地面交货 |  | 9995-500109080-00001 | 044005915000010 | 400229413100010 | 500109080 |  | 500109080-0001
0124AA-1404002-0001 | 包5 | 500 | 国网冀北电力有限公司 | 国网冀北电力有限公司张家口供电公司 |  | 无电压等级 | 低压电力电缆,YJV,铜,50,4芯,ZC,22,普通 | 低压电力电缆-型号:YJV,导体材质:铜,截面mm2:50,芯数:4芯,阻燃特性:ZC,铠装形式:22,特殊要求:普通 | 千米 | 0.858 | 2024-04-30 | 2024-10-30 | 张家口 | 买方指定仓库地面交货 |  | 9995-500108896-00001 | 044005887800010 | 400229386200010 | 500108896 |  | 500108896-0002
0124AA-1404002-0001 | 包5 | 500 | 国网冀北电力有限公司 | 国网冀北电力有限公司承德供电公司 |  | 无电压等级 | 低压电力电缆,YJV,铜,50/25,4+1芯,ZC,22,普通 | 低压电力电缆-型号:YJV,导体材质:铜,截面mm2:50/25,芯数:4+1芯,阻燃特性:ZC,铠装形式:22,特殊要求:普通 | 千米 | 0.021 | 2024-04-30 | 2024-10-30 | 河北省承德市 | 买方指定仓库地面交货 |  | 9995-500109569-00001 | 044005866100010 | 400229365100010 | 500109569 |  | 500109569-0002
0124AA-1404002-0001 | 包5 | 500 | 国网冀北电力有限公司 | 国网冀北电力有限公司张家口供电公司 |  | 无电压等级 | 低压电力电缆,YJLV,铝,240,4芯,ZC,22,普通 | 低压电力电缆-型号:YJLV,导体材质:铝,截面mm2:240,芯数:4芯,阻燃特性:ZC,铠装形式:22,特殊要求:普通 | 千米 | 0.004 | 2024-04-30 | 2024-10-30 | 张家口 | 买方指定仓库地面交货 |  | 9995-500109078-00001 | 044005888100010 | 400229386500010 | 500109078 |  | 500109078-0001
0124AA-1404002-0001 | 包5 | 500 | 国网冀北电力有限公司 | 国网冀北电力有限公司超高压分公司 |  | 无电压等级 | 低压电力电缆,YJY,铜,35/16,3+1芯,ZB,23,普通 | 低压电力电缆-型号:YJY,导体材质:铜,截面mm2:35/16,芯数:3+1芯,阻燃特性:ZB,铠装形式:23,特殊要求:普通 | 千米 | 0.253 | 2024-04-30 | 2024-10-30 | 北京市房山区 | 买方指定仓库地面交货 |  | G00M-500141871-00001 | 044005855300010 | 400229354700010 | 500141871 |  | 500141871-0002
0124AA-1404002-0001 | 包5 | 500 | 国网冀北电力有限公司 | 国网冀北电力有限公司秦皇岛供电公司 |  | 无电压等级 | 低压电力电缆,YJV,铜,185,4芯,ZC,22,普通 | 低压电力电缆-型号:YJV,导体材质:铜,截面mm2:185,芯数:4芯,阻燃特性:ZC,铠装形式:22,特殊要求:普通 | 千米 | 0.004 | 2024-04-30 | 2024-10-30 | 河北省秦皇岛市 | 买方指定仓库地面交货 |  | 9995-500109095-00001 | 044005965700010 | 400229461200010 | 500109095 |  | 500109095-0002
0124AA-1404002-0001 | 包5 | 500 | 国网冀北电力有限公司 | 国网冀北电力有限公司秦皇岛供电公司 |  | 无电压等级 | 低压电力电缆,YJV,铜,150,4芯,ZC,22,普通 | 低压电力电缆-型号:YJV,导体材质:铜,截面mm2:150,芯数:4芯,阻燃特性:ZC,铠装形式:22,特殊要求:普通 | 千米 | 0.14 | 2024-04-30 | 2024-10-30 | 河北省秦皇岛市 | 买方指定仓库地面交货 |  | 9995-500108895-00001 | 044005969200010 | 400229464700010 | 500108895 |  | 500108895-0002
0124AA-1404002-0001 | 包5 | 500 | 国网冀北电力有限公司 | 国网冀北电力有限公司张家口供电公司 |  | 无电压等级 | 低压电力电缆,YJV,铜,240/120,4+1芯,ZC,22,普通 | 低压电力电缆-型号:YJV,导体材质:铜,截面mm2:240/120,芯数:4+1芯,阻燃特性:ZC,铠装形式:22,特殊要求:普通 | 千米 | 0.051 | 2024-04-30 | 2024-10-30 | 张家口 | 买方指定仓库地面交货 |  | 9995-500109215-00001 | 044005888500010 | 400229386900010 | 500109215 |  | 500109215-0002
0124AA-1404002-0001 | 包5 | 500 | 国网冀北电力有限公司 | 国网冀北电力有限公司唐山供电公司 |  | 无电压等级 | 低压电力电缆,YJV,铜,6,2芯,ZC,22,普通 | 低压电力电缆-型号:YJV,导体材质:铜,截面mm2:6,芯数:2芯,阻燃特性:ZC,铠装形式:22,特殊要求:普通 | 千米 | 0.271 | 2024-04-30 | 2024-10-30 | 河北唐山 | 买方指定仓库地面交货 |  | G00M-500109518-00001 | 044005986100010 | 400229481300010 | 500109518 |  | 500109518-0016
0124AA-1404002-0001 | 包5 | 500 | 国网冀北电力有限公司 | 国网冀北电力有限公司唐山供电公司 |  | 无电压等级 | 低压电力电缆,YJV,铜,16,2芯,ZC,无铠装,普通 | 低压电力电缆-型号:YJV,导体材质:铜,截面mm2:16,芯数:2芯,阻燃特性:ZC,铠装形式:无铠装,特殊要求:普通 | 千米 | 0.628 | 2024-04-30 | 2024-10-30 | 河北唐山 | 买方指定仓库地面交货 |  | G00M-500132737-00001 | 044005987600010 | 400229482800010 | 500132737 |  | 500132737-0016
0124AA-1404002-0001 | 包5 | 500 | 国网冀北电力有限公司 | 国网冀北电力有限公司工程管理分公司（北京华联电力工程咨询有限公司） |  | 无电压等级 | 低压电力电缆,YJV,铜,6/4,3+1芯,ZC,22,普通 | 低压电力电缆-型号:YJV,导体材质:铜,截面mm2:6/4,芯数:3+1芯,阻燃特性:ZC,铠装形式:22,特殊要求:普通 | 千米 | 0.05 | 2024-06-20 | 2024-06-20 | 河北省承德市围场县 | 施工现场车板交货 |  | 9995-500109593-00001 | 044005844500010 | 400229352000010 | 500109593 |  | 500109593-0008
0124AA-1404002-0001 | 包5 | 500 | 国网冀北电力有限公司 | 国网冀北电力有限公司唐山供电公司 |  | 无电压等级 | 低压电力电缆,YJY,铜,70/35,4+1芯,ZC,无铠装,WDZC | 低压电力电缆-型号:YJY,导体材质:铜,截面mm2:70/35,芯数:4+1芯,阻燃特性:ZC,铠装形式:无铠装,特殊要求:WDZC | 千米 | 0.208 | 2024-04-30 | 2024-10-30 | 河北唐山 | 买方指定仓库地面交货 |  | 9995-500134001-00001 | 044005988900010 | 400229484100010 | 500134001 |  | 500134001-0001
0124AA-1404002-0001 | 包5 | 500 | 国网冀北电力有限公司 | 国网冀北电力有限公司工程管理分公司（北京华联电力工程咨询有限公司） |  | 无电压等级 | 低压电力电缆,YJV,铜,25,4芯,ZC,22,NH | 低压电力电缆-型号:YJV,导体材质:铜,截面mm2:25,芯数:4芯,阻燃特性:ZC,铠装形式:22,特殊要求:NH | 千米 | 0.084 | 2024-06-20 | 2024-06-20 | 河北省承德市围场县 | 施工现场车板交货 |  | G00M-500121818-00001 | 044005845200010 | 400229352700010 | 500121818 |  | 500121818-0014
0124AA-1404002-0001 | 包5 | 500 | 国网冀北电力有限公司 | 国网冀北电力有限公司唐山供电公司 |  | 无电压等级 | 低压电力电缆,YJV,铜,10,2芯,ZC,22,NH | 低压电力电缆-型号:YJV,导体材质:铜,截面mm2:10,芯数:2芯,阻燃特性:ZC,铠装形式:22,特殊要求:NH | 千米 | 0.051 | 2024-04-30 | 2024-10-30 | 河北唐山 | 买方指定仓库地面交货 |  | G00M-500142814-00002 | 044006002900010 | 400229497500010 | 500142814 |  | 500142814-0011
0124AA-1404002-0001 | 包5 | 500 | 国网冀北电力有限公司 | 国网冀北电力有限公司廊坊供电公司 |  | 无电压等级 | 低压电力电缆,YJV,铜,240,4芯,ZC,22,普通 | 低压电力电缆-型号:YJV,导体材质:铜,截面mm2:240,芯数:4芯,阻燃特性:ZC,铠装形式:22,特殊要求:普通 | 千米 | 0.627 | 2024-04-30 | 2024-10-30 | 河北省廊坊市广阳区 | 买方指定仓库地面交货 |  | 9995-500108897-00001 | 044005914700010 | 400229412800010 | 500108897 |  | 500108897-0001
0124AA-1404002-0001 | 包5 | 500 | 国网冀北电力有限公司 | 国网冀北电力有限公司超高压分公司 |  | 无电压等级 | 低压电力电缆,YJY,铜,95/50,3+1芯,ZB,23,普通 | 低压电力电缆-型号:YJY,导体材质:铜,截面mm2:95/50,芯数:3+1芯,阻燃特性:ZB,铠装形式:23,特殊要求:普通 | 千米 | 0.484 | 2024-04-30 | 2024-10-30 | 北京市房山区 | 买方指定仓库地面交货 |  | G00M-500141856-00001 | 044005855200010 | 400229354600010 | 500141856 |  | 500141856-0002
0124AA-1404002-0001 | 包5 | 500 | 国网冀北电力有限公司 | 国网冀北电力有限公司廊坊供电公司 |  | 无电压等级 | 低压电力电缆,YJV,铜,25/16,4+1芯,ZC,22,普通 | 低压电力电缆-型号:YJV,导体材质:铜,截面mm2:25/16,芯数:4+1芯,阻燃特性:ZC,铠装形式:22,特殊要求:普通 | 千米 | 0.055 | 2024-04-30 | 2024-10-30 | 河北省廊坊市广阳区 | 买方指定仓库地面交货 |  | 9995-500109671-00001 | 044005915700010 | 400229413800010 | 500109671 |  | 500109671-0016
0124AA-1404002-0001 | 包5 | 500 | 国网冀北电力有限公司 | 国网冀北电力有限公司工程管理分公司（北京华联电力工程咨询有限公司） |  | 无电压等级 | 低压电力电缆,YJV,铜,10/6,4+1芯,ZC,22,普通 | 低压电力电缆-型号:YJV,导体材质:铜,截面mm2:10/6,芯数:4+1芯,阻燃特性:ZC,铠装形式:22,特殊要求:普通 | 千米 | 0.384 | 2024-06-20 | 2024-06-20 | 河北省承德市围场县 | 施工现场车板交货 |  | 9995-500109538-00001 | 044005844200010 | 400229351700010 | 500109538 |  | 500109538-0004
0124AA-1404002-0001 | 包5 | 500 | 国网冀北电力有限公司 | 国网冀北电力有限公司秦皇岛供电公司 |  | 无电压等级 | 低压电力电缆,YJY,铜,95/50,4+1芯,ZC,无铠装,WDZC | 低压电力电缆-型号:YJY,导体材质:铜,截面mm2:95/50,芯数:4+1芯,阻燃特性:ZC,铠装形式:无铠装,特殊要求:WDZC | 千米 | 0.037 | 2024-04-30 | 2024-10-30 | 河北省秦皇岛市 | 买方指定仓库地面交货 |  | 9995-500134003-00001 | 044005963300010 | 400229459000010 | 500134003 |  | 500134003-0001
0124AA-1404002-0001 | 包5 | 500 | 国网冀北电力有限公司 | 国网冀北电力有限公司唐山供电公司 |  | 无电压等级 | 低压电力电缆,YJV,铜,150/95,4+1芯,ZC,22,普通 | 低压电力电缆-型号:YJV,导体材质:铜,截面mm2:150/95,芯数:4+1芯,阻燃特性:ZC,铠装形式:22,特殊要求:普通 | 千米 | 0.163 | 2024-04-30 | 2024-10-30 | 河北唐山 | 买方指定仓库地面交货 |  | 9995-500109098-00001 | 044005985900010 | 400229481100010 | 500109098 |  | 500109098-0002
0124AA-1404002-0001 | 包5 | 500 | 国网冀北电力有限公司 | 国网冀北电力有限公司工程管理分公司（北京华联电力工程咨询有限公司） |  | 无电压等级 | 低压电力电缆,YJV,铜,185,4芯,ZC,22,普通 | 低压电力电缆-型号:YJV,导体材质:铜,截面mm2:185,芯数:4芯,阻燃特性:ZC,铠装形式:22,特殊要求:普通 | 千米 | 0.054 | 2024-06-20 | 2024-06-20 | 河北省承德市围场县 | 施工现场车板交货 |  | 9995-500109095-00001 | 044005844000010 | 400229351500010 | 500109095 |  | 500109095-0002
0124AA-1404002-0001 | 包5 | 500 | 国网冀北电力有限公司 | 国网冀北电力有限公司唐山供电公司 |  | 无电压等级 | 低压电力电缆,YJY,铜,35,4芯,ZC,23,普通 | 低压电力电缆:型号:YJY,导体材质:铜,截面mm2:35,芯数:4芯,阻燃特性:ZC,铠装形式:23,特殊要求:普通 | 千米 | 0.026 | 2024-04-30 | 2024-10-30 | 河北唐山 | 买方指定仓库地面交货 |  | G00M-500143540-00002 | 044006005500010 | 400229499400010 | 500143540 |  | 500143540-0007
0124AA-1404002-0001 | 包5 | 500 | 国网冀北电力有限公司 | 国网冀北电力有限公司廊坊供电公司 |  | 无电压等级 | 低压电力电缆,YJV,铜,16/10,4+1芯,ZC,无铠装,普通 | 低压电力电缆-型号:YJV,导体材质:铜,截面mm2:16/10,芯数:4+1芯,阻燃特性:ZC,铠装形式:无铠装,特殊要求:普通 | 千米 | 0.033 | 2024-04-30 | 2024-10-30 | 河北省廊坊市广阳区 | 买方指定仓库地面交货 |  | G00M-500132785-00001 | 044005918300010 | 400229416300010 | 500132785 |  | 500132785-0018
0124AA-1404002-0001 | 包5 | 500 | 国网冀北电力有限公司 | 国网冀北电力有限公司承德供电公司 |  | 无电压等级 | 低压电力电缆,YJV,铜,50,4芯,ZC,22,普通 | 低压电力电缆-型号:YJV,导体材质:铜,截面mm2:50,芯数:4芯,阻燃特性:ZC,铠装形式:22,特殊要求:普通 | 千米 | 0.047 | 2024-04-30 | 2024-10-30 | 河北省承德市 | 买方指定仓库地面交货 |  | 9995-500108896-00001 | 044005865700010 | 400229364700010 | 500108896 |  | 500108896-0002
0124AA-1404002-0001 | 包5 | 500 | 国网冀北电力有限公司 | 国网冀北电力有限公司承德供电公司 |  | 无电压等级 | 低压电力电缆,YJV,铜,6,2芯,ZC,22,普通 | 低压电力电缆-型号:YJV,导体材质:铜,截面mm2:6,芯数:2芯,阻燃特性:ZC,铠装形式:22,特殊要求:普通 | 千米 | 0.008 | 2024-04-30 | 2024-10-30 | 河北省承德市 | 买方指定仓库地面交货 |  | G00M-500109518-00001 | 044005866600010 | 400229365600010 | 500109518 |  | 500109518-0016
0124AA-1404002-0001 | 包5 | 500 | 国网冀北电力有限公司 | 国网冀北电力有限公司工程管理分公司（北京华联电力工程咨询有限公司） |  | 无电压等级 | 低压电力电缆,YJV,铜,25,3芯,ZC,22,NH | 低压电力电缆-型号:YJV,导体材质:铜,截面mm2:25,芯数:3芯,阻燃特性:ZC,铠装形式:22,特殊要求:NH | 千米 | 0.009 | 2024-06-20 | 2024-06-20 | 河北省承德市围场县 | 施工现场车板交货 |  | G00M-500125104-00003 | 044005845600010 | 400229353100010 | 500125104 |  | 500125104-0009
0124AA-1404002-0001 | 包5 | 500 | 国网冀北电力有限公司 | 国网冀北电力有限公司唐山供电公司 |  | 无电压等级 | 低压电力电缆,YJV,铜,16,2芯,ZC,22,NH | 低压电力电缆-型号:YJV,导体材质:铜,截面mm2:16,芯数:2芯,阻燃特性:ZC,铠装形式:22,特殊要求:NH | 千米 | 0.051 | 2024-04-30 | 2024-10-30 | 河北唐山 | 买方指定仓库地面交货 |  | G00M-500109521-00002 | 044005986200010 | 400229481400010 | 500109521 |  | 500109521-0021
0124AA-1404002-0001 | 包5 | 500 | 国网冀北电力有限公司 | 国网冀北电力有限公司张家口供电公司 |  | 无电压等级 | 低压电力电缆,YJV,铜,35/16,4+1芯,ZC,22,普通 | 低压电力电缆-型号:YJV,导体材质:铜,截面mm2:35/16,芯数:4+1芯,阻燃特性:ZC,铠装形式:22,特殊要求:普通 | 千米 | 0.028 | 2024-04-30 | 2024-10-30 | 张家口 | 买方指定仓库地面交货 |  | 9995-500109640-00001 | 044005888700010 | 400229387100010 | 500109640 |  | 500109640-0002
0124AA-1404002-0001 | 包5 | 500 | 国网冀北电力有限公司 | 国网冀北电力有限公司唐山供电公司 |  | 无电压等级 | 低压电力电缆,YJY,铜,150/95,4+1芯,ZC,无铠装,WDZC | 低压电力电缆-型号:YJY,导体材质:铜,截面mm2:150/95,芯数:4+1芯,阻燃特性:ZC,铠装形式:无铠装,特殊要求:WDZC | 千米 | 0.051 | 2024-04-30 | 2024-10-30 | 河北唐山 | 买方指定仓库地面交货 |  | 9995-500134004-00001 | 044005989000010 | 400229484200010 | 500134004 |  | 500134004-0001
0124AA-1404002-0001 | 包5 | 500 | 国网冀北电力有限公司 | 国网冀北电力有限公司唐山供电公司 |  | 无电压等级 | 低压电力电缆,YJLV,铝,120,4芯,ZC,22,普通 | 低压电力电缆-型号:YJLV,导体材质:铝,截面mm2:120,芯数:4芯,阻燃特性:ZC,铠装形式:22,特殊要求:普通 | 千米 | 0.841 | 2024-04-30 | 2024-10-30 | 河北唐山 | 买方指定仓库地面交货 |  | 9995-500109080-00001 | 044005985600010 | 400229480800010 | 500109080 |  | 500109080-0001
0124AA-1404002-0001 | 包5 | 500 | 国网冀北电力有限公司 | 国网冀北电力有限公司工程管理分公司（北京华联电力工程咨询有限公司） |  | 无电压等级 | 低压电力电缆,YJV,铜,50,4芯,ZC,22,普通 | 低压电力电缆-型号:YJV,导体材质:铜,截面mm2:50,芯数:4芯,阻燃特性:ZC,铠装形式:22,特殊要求:普通 | 千米 | 0.102 | 2024-06-20 | 2024-06-20 | 河北省承德市围场县 | 施工现场车板交货 |  | 9995-500108896-00001 | 044005835700010 | 400229350700010 | 500108896 |  | 500108896-0002
0124AA-1404002-0001 | 包5 | 500 | 国网冀北电力有限公司 | 国网冀北电力有限公司工程管理分公司（北京华联电力工程咨询有限公司） |  | 无电压等级 | 低压电力电缆,YJY,铜,95/50,3+1芯,ZC,23,普通 | 低压电力电缆-型号:YJY,导体材质:铜,截面mm2:95/50,芯数:3+1芯,阻燃特性:ZC,铠装形式:23,特殊要求:普通 | 千米 | 0.073 | 2024-06-20 | 2024-06-20 | 河北省承德市宽城县 | 施工现场车板交货 |  | 9995-500129396-00001 | 044005845900010 | 400229353400010 | 500129396 |  | 500129396-0003
0124AA-1404002-0001 | 包5 | 500 | 国网冀北电力有限公司 | 国网冀北电力有限公司廊坊供电公司 |  | 无电压等级 | 低压电力电缆,YJV,铜,6,2芯,ZC,22,普通 | 低压电力电缆-型号:YJV,导体材质:铜,截面mm2:6,芯数:2芯,阻燃特性:ZC,铠装形式:22,特殊要求:普通 | 千米 | 0.816 | 2024-04-30 | 2024-10-30 | 河北省廊坊市广阳区 | 买方指定仓库地面交货 |  | G00M-500109518-00001 | 044005915400010 | 400229413500010 | 500109518 |  | 500109518-0016
0124AA-1404002-0001 | 包5 | 500 | 国网冀北电力有限公司 | 国网冀北电力有限公司超高压分公司 |  | 无电压等级 | 低压电力电缆,YJY,铜,150/95,4+1芯,NH,23,WDZB | 低压电力电缆-型号:YJY,导体材质:铜,截面mm2:150/95,芯数:4+1芯,阻燃特性:NH,铠装形式:23,特殊要求:WDZB | 千米 | 0.041 | 2024-04-30 | 2024-10-30 | 北京市房山区 | 买方指定仓库地面交货 |  | G00M-500141954-00002 | 044005855700010 | 400229355100010 | 500141954 |  | 500141954-0005
0124AA-1404002-0001 | 包5 | 500 | 国网冀北电力有限公司 | 国网冀北电力有限公司承德供电公司 |  | 无电压等级 | 低压电力电缆,ERF,铜,300,1芯,ZC,无铠装,普通 | 低压电力电缆-型号:ERF,导体材质:铜,截面mm2:300,芯数:1芯,阻燃特性:ZC,铠装形式:无铠装,特殊要求:普通 | 千米 | 0.01 | 2024-04-30 | 2024-10-30 | 河北省承德市 | 买方指定仓库地面交货 |  | G00M-500135730-00002 | 044005866900010 | 400229365900010 | 500135730 |  | 500135730-0007
0124AA-1404002-0001 | 包5 | 500 | 国网冀北电力有限公司 | 国网冀北电力有限公司廊坊供电公司 |  | 无电压等级 | 低压电力电缆,YJV,铜,50/25,4+1芯,ZC,22,普通 | 低压电力电缆-型号:YJV,导体材质:铜,截面mm2:50/25,芯数:4+1芯,阻燃特性:ZC,铠装形式:22,特殊要求:普通 | 千米 | 0.05 | 2024-04-30 | 2024-10-30 | 河北省廊坊市广阳区 | 买方指定仓库地面交货 |  | 9995-500109569-00001 | 044005915500010 | 400229413600010 | 500109569 |  | 500109569-0002
0124AA-1404002-0001 | 包5 | 500 | 国网冀北电力有限公司 | 国网冀北电力有限公司工程管理分公司（北京华联电力工程咨询有限公司） |  | 无电压等级 | 低压电力电缆,YJV,铜,6,3芯,ZC,22,NH | 低压电力电缆-型号:YJV,导体材质:铜,截面mm2:6,芯数:3芯,阻燃特性:ZC,铠装形式:22,特殊要求:NH | 千米 | 0.289 | 2024-06-20 | 2024-06-20 | 河北省承德市围场县 | 施工现场车板交货 |  | G00M-500125114-00001 | 044005845800010 | 400229353300010 | 500125114 |  | 500125114-0015
0124AA-1404002-0001 | 包5 | 500 | 国网冀北电力有限公司 | 国网冀北电力有限公司廊坊供电公司 |  | 无电压等级 | 低压电力电缆,YJV,铜,50,4芯,ZC,22,普通 | 低压电力电缆-型号:YJV,导体材质:铜,截面mm2:50,芯数:4芯,阻燃特性:ZC,铠装形式:22,特殊要求:普通 | 千米 | 0.007 | 2024-04-30 | 2024-10-30 | 河北省廊坊市广阳区 | 买方指定仓库地面交货 |  | 9995-500108896-00001 | 044005914600010 | 400229412700010 | 500108896 |  | 500108896-0002
0124AA-1404002-0001 | 包5 | 500 | 国网冀北电力有限公司 | 国网冀北电力有限公司承德供电公司 |  | 无电压等级 | 低压电力电缆,YJV,铜,16/10,4+1芯,ZC,无铠装,普通 | 低压电力电缆-型号:YJV,导体材质:铜,截面mm2:16/10,芯数:4+1芯,阻燃特性:ZC,铠装形式:无铠装,特殊要求:普通 | 千米 | 0.008 | 2024-04-30 | 2024-10-30 | 河北省承德市 | 买方指定仓库地面交货 |  | G00M-500132785-00001 | 044005866800010 | 400229365800010 | 500132785 |  | 500132785-0018
0124AA-1404002-0001 | 包5 | 500 | 国网冀北电力有限公司 | 国网冀北电力有限公司工程管理分公司（北京华联电力工程咨询有限公司） |  | 无电压等级 | 低压电力电缆,YJV,铜,95,4芯,ZC,22,普通 | 低压电力电缆-型号:YJV,导体材质:铜,截面mm2:95,芯数:4芯,阻燃特性:ZC,铠装形式:22,特殊要求:普通 | 千米 | 0.042 | 2024-06-20 | 2024-06-20 | 河北省承德市围场县 | 施工现场车板交货 |  | 9995-500108688-00001 | 044005835300010 | 400229350300010 | 500108688 |  | 500108688-0004
0124AA-1404002-0001 | 包5 | 500 | 国网冀北电力有限公司 | 国网冀北电力有限公司秦皇岛供电公司 |  | 无电压等级 | 低压电力电缆,YJY,铜,70/35,4+1芯,ZC,无铠装,WDZC | 低压电力电缆-型号:YJY,导体材质:铜,截面mm2:70/35,芯数:4+1芯,阻燃特性:ZC,铠装形式:无铠装,特殊要求:WDZC | 千米 | 0.527 | 2024-04-30 | 2024-10-30 | 河北省秦皇岛市 | 买方指定仓库地面交货 |  | 9995-500134001-00001 | 044005964300010 | 400229459900010 | 500134001 |  | 500134001-0001
0124AA-1404002-0001 | 包5 | 500 | 国网冀北电力有限公司 | 国网冀北电力有限公司工程管理分公司（北京华联电力工程咨询有限公司） |  | 无电压等级 | 低压电力电缆,YJV,铜,70/35,4+1芯,ZC,22,普通 | 低压电力电缆-型号:YJV,导体材质:铜,截面mm2:70/35,芯数:4+1芯,阻燃特性:ZC,铠装形式:22,特殊要求:普通 | 千米 | 0.007 | 2024-06-20 | 2024-06-20 | 河北省承德市围场县 | 施工现场车板交货 |  | 9995-500109545-00001 | 044005844300010 | 400229351800010 | 500109545 |  | 500109545-0006
0124AA-1404002-0001 | 包5 | 500 | 国网冀北电力有限公司 | 国网冀北电力有限公司秦皇岛供电公司 |  | 无电压等级 | 低压电力电缆,YJY,铜,70/35,4 1芯,ZC,23,WDZC | 低压电力电缆:型号:YJY,导体材质:铜,截面mm2:70/35,芯数:4 1芯,阻燃特性:ZC,铠装形式:23,特殊要求:WDZC | 千米 | 0.066 | 2024-04-30 | 2024-10-30 | 河北省秦皇岛市 | 买方指定仓库地面交货 |  | G00M-500143549-00001 | 044006004100010 | 400229498700010 | 500143549 |  | 500143549-0008
0124AA-1404002-0001 | 包5 | 500 | 国网冀北电力有限公司 | 国网冀北电力有限公司工程管理分公司（北京华联电力工程咨询有限公司） |  | 无电压等级 | 低压电力电缆,YJY,铜,25,2芯,ZC,23,NH | 低压电力电缆-型号:YJY,导体材质:铜,截面mm2:25,芯数:2芯,阻燃特性:ZC,铠装形式:23,特殊要求:NH | 千米 | 0.055 | 2024-05-30 | 2024-05-30 | 河北省张家口市康保县 | 材料站现场地面交货 |  | G00M-500143297-00001 | 044005702500010 | 400229349900010 | 500143297 |  | 500143297-0001
0124AA-1404002-0001 | 包5 | 500 | 国网冀北电力有限公司 | 国网冀北电力有限公司张家口供电公司 |  | 无电压等级 | 低压电力电缆,YJY,铜,70/35,4+1芯,NH,23,WDZB | 低压电力电缆-型号:YJY,导体材质:铜,截面mm2:70/35,芯数:4+1芯,阻燃特性:NH,铠装形式:23,特殊要求:WDZB | 千米 | 0.051 | 2024-04-30 | 2024-10-30 | 张家口 | 买方指定仓库地面交货 |  | G00M-500141955-00002 | 044005892200010 | 400229390600010 | 500141955 |  | 500141955-0004
0124AA-1404002-0001 | 包5 | 500 | 国网冀北电力有限公司 | 国网冀北电力有限公司廊坊供电公司 |  | 无电压等级 | 低压电力电缆,YJV,铜,16,2芯,ZC,无铠装,普通 | 低压电力电缆-型号:YJV,导体材质:铜,截面mm2:16,芯数:2芯,阻燃特性:ZC,铠装形式:无铠装,特殊要求:普通 | 千米 | 17.572 | 2024-04-30 | 2024-10-30 | 河北省廊坊市广阳区 | 买方指定仓库地面交货 |  | G00M-500132737-00001 | 044005918200010 | 400229416200010 | 500132737 |  | 500132737-0016
0124AA-1404002-0001 | 包5 | 500 | 国网冀北电力有限公司 | 国网冀北电力有限公司廊坊供电公司 |  | 无电压等级 | 低压电力电缆,YJLV,铝,70,4芯,ZC,22,普通 | 低压电力电缆-型号:YJLV,导体材质:铝,截面mm2:70,芯数:4芯,阻燃特性:ZC,铠装形式:22,特殊要求:普通 | 千米 | 7.088 | 2024-04-30 | 2024-10-30 | 河北省廊坊市广阳区 | 买方指定仓库地面交货 |  | 9995-500109075-00001 | 044005914800010 | 400229412900010 | 500109075 |  | 500109075-0001
0124AA-1404002-0001 | 包5 | 500 | 国网冀北电力有限公司 | 国网冀北电力有限公司张家口供电公司 |  | 无电压等级 | 低压电力电缆,YJV,铜,16/10,4+1芯,ZC,无铠装,普通 | 低压电力电缆-型号:YJV,导体材质:铜,截面mm2:16/10,芯数:4+1芯,阻燃特性:ZC,铠装形式:无铠装,特殊要求:普通 | 千米 | 0.143 | 2024-04-30 | 2024-10-30 | 张家口 | 买方指定仓库地面交货 |  | G00M-500132785-00001 | 044005891300010 | 400229389700010 | 500132785 |  | 500132785-0018
0124AA-1404002-0001 | 包5 | 500 | 国网冀北电力有限公司 | 国网冀北电力有限公司工程管理分公司（北京华联电力工程咨询有限公司） |  | 无电压等级 | 低压电力电缆,YJV,铜,150,4芯,ZC,22,普通 | 低压电力电缆-型号:YJV,导体材质:铜,截面mm2:150,芯数:4芯,阻燃特性:ZC,铠装形式:22,特殊要求:普通 | 千米 | 0.097 | 2024-06-20 | 2024-06-20 | 河北省承德市围场县 | 施工现场车板交货 |  | 9995-500108895-00001 | 044005835600010 | 400229350600010 | 500108895 |  | 500108895-0002
0124AA-1404002-0001 | 包5 | 500 | 国网冀北电力有限公司 | 国网冀北电力有限公司秦皇岛供电公司 |  | 无电压等级 | 低压电力电缆,YJV,铜,35/16,4+1芯,ZC,22,普通 | 低压电力电缆-型号:YJV,导体材质:铜,截面mm2:35/16,芯数:4+1芯,阻燃特性:ZC,铠装形式:22,特殊要求:普通 | 千米 | 0.943 | 2024-04-30 | 2024-10-30 | 河北省秦皇岛市 | 买方指定仓库地面交货 |  | 9995-500109640-00001 | 044005965300010 | 400229460800010 | 500109640 |  | 500109640-0002
0124AA-1404002-0001 | 包5 | 500 | 国网冀北电力有限公司 | 国网冀北电力有限公司秦皇岛供电公司 |  | 无电压等级 | 低压电力电缆,YJV,铜,25,4芯,ZC,22,普通 | 低压电力电缆-型号:YJV,导体材质:铜,截面mm2:25,芯数:4芯,阻燃特性:ZC,铠装形式:22,特殊要求:普通 | 千米 | 0.46 | 2024-04-30 | 2024-10-30 | 河北省秦皇岛市 | 买方指定仓库地面交货 |  | G00M-500108747-00001 | 044005969400010 | 400229464900010 | 500108747 |  | 500108747-0004
0124AA-1404002-0001 | 包5 | 500 | 国网冀北电力有限公司 | 国网冀北电力有限公司唐山供电公司 |  | 无电压等级 | 低压电力电缆,YJV,铜,95/50,4+1芯,ZC,22,普通 | 低压电力电缆-型号:YJV,导体材质:铜,截面mm2:95/50,芯数:4+1芯,阻燃特性:ZC,铠装形式:22,特殊要求:普通 | 千米 | 0.037 | 2024-04-30 | 2024-10-30 | 河北唐山 | 买方指定仓库地面交货 |  | 9995-500109782-00001 | 044005986600010 | 400229481800010 | 500109782 |  | 500109782-0002
0124AA-1404002-0001 | 包5 | 500 | 国网冀北电力有限公司 | 国网冀北电力有限公司超高压分公司 |  | 无电压等级 | 低压电力电缆,YJY,铜,25/16,4+1芯,ZB,23,NH | 低压电力电缆-型号:YJY,导体材质:铜,截面mm2:25/16,芯数:4+1芯,阻燃特性:ZB,铠装形式:23,特殊要求:NH | 千米 | 0.006 | 2024-04-30 | 2024-10-30 | 北京市房山区 | 买方指定仓库地面交货 |  | G00M-500129391-00001 | 044005833900010 | 400229350200010 | 500129391 |  | 500129391-0003
0124AA-1404002-0001 | 包5 | 500 | 国网冀北电力有限公司 | 国网冀北电力有限公司张家口供电公司 |  | 无电压等级 | 低压电力电缆,YJV,铜,150,4芯,ZC,22,普通 | 低压电力电缆-型号:YJV,导体材质:铜,截面mm2:150,芯数:4芯,阻燃特性:ZC,铠装形式:22,特殊要求:普通 | 千米 | 0.108 | 2024-04-30 | 2024-10-30 | 张家口 | 买方指定仓库地面交货 |  | 9995-500108895-00001 | 044005887700010 | 400229386100010 | 500108895 |  | 500108895-0002
0124AA-1404002-0001 | 包5 | 500 | 国网冀北电力有限公司 | 国网冀北电力有限公司工程管理分公司（北京华联电力工程咨询有限公司） |  | 无电压等级 | 低压电力电缆,YJV,铜,240,4芯,ZC,22,普通 | 低压电力电缆-型号:YJV,导体材质:铜,截面mm2:240,芯数:4芯,阻燃特性:ZC,铠装形式:22,特殊要求:普通 | 千米 | 0.274 | 2024-06-20 | 2024-06-20 | 河北省承德市围场县 | 施工现场车板交货 |  | 9995-500108897-00001 | 044005835800010 | 400229350800010 | 500108897 |  | 500108897-0001
0124AA-1404002-0001 | 包5 | 500 | 国网冀北电力有限公司 | 国网冀北电力有限公司张家口供电公司 |  | 无电压等级 | 低压电力电缆,YJY,铜,70/35,4 1芯,ZC,23,WDZC | 低压电力电缆:型号:YJY,导体材质:铜,截面mm2:70/35,芯数:4 1芯,阻燃特性:ZC,铠装形式:23,特殊要求:WDZC | 千米 | 0.112 | 2024-04-30 | 2024-10-30 | 张家口 | 买方指定仓库地面交货 |  | G00M-500143549-00001 | 044005892300010 | 400229390700010 | 500143549 |  | 500143549-0008
0124AA-1404002-0001 | 包5 | 500 | 国网冀北电力有限公司 | 国网冀北电力有限公司承德供电公司 |  | 无电压等级 | 低压电力电缆,YJY,铜,185/120,4 1芯,ZC,23,WDZC | 低压电力电缆:型号:YJY,导体材质:铜,截面mm2:185/120,芯数:4 1芯,阻燃特性:ZC,铠装形式:23,特殊要求:WDZC | 千米 | 0.02 | 2024-04-30 | 2024-10-30 | 河北省承德市 | 买方指定仓库地面交货 |  | G00M-500143553-00001 | 044005867000010 | 400229366000010 | 500143553 |  | 500143553-0002
0124AA-1404002-0001 | 包5 | 500 | 国网冀北电力有限公司 | 国网冀北电力有限公司承德供电公司 |  | 无电压等级 | 低压电力电缆,YJLV,铝,120,4芯,ZC,22,普通 | 低压电力电缆-型号:YJLV,导体材质:铝,截面mm2:120,芯数:4芯,阻燃特性:ZC,铠装形式:22,特殊要求:普通 | 千米 | 0.006 | 2024-04-30 | 2024-10-30 | 河北省承德市 | 买方指定仓库地面交货 |  | 9995-500109080-00001 | 044005865900010 | 400229364900010 | 500109080 |  | 500109080-0001
0124AA-1404002-0001 | 包5 | 500 | 国网冀北电力有限公司 | 国网冀北电力有限公司廊坊供电公司 |  | 无电压等级 | 低压电力电缆,YJV,铜,35/16,4+1芯,ZC,22,普通 | 低压电力电缆-型号:YJV,导体材质:铜,截面mm2:35/16,芯数:4+1芯,阻燃特性:ZC,铠装形式:22,特殊要求:普通 | 千米 | 0.513 | 2024-04-30 | 2024-10-30 | 河北省廊坊市广阳区 | 买方指定仓库地面交货 |  | 9995-500109640-00001 | 044005915600010 | 400229413700010 | 500109640 |  | 500109640-0002
0124AA-1404002-0001 | 包5 | 500 | 国网冀北电力有限公司 | 国网冀北电力有限公司唐山供电公司 |  | 无电压等级 | 低压电力电缆,YJV,铜,50/25,4+1芯,ZC,22,普通 | 低压电力电缆-型号:YJV,导体材质:铜,截面mm2:50/25,芯数:4+1芯,阻燃特性:ZC,铠装形式:22,特殊要求:普通 | 千米 | 0.108 | 2024-04-30 | 2024-10-30 | 河北唐山 | 买方指定仓库地面交货 |  | 9995-500109569-00001 | 044005986300010 | 400229481500010 | 500109569 |  | 500109569-0002
0124AA-1404002-0001 | 包5 | 500 | 国网冀北电力有限公司 | 国网冀北电力有限公司秦皇岛供电公司 |  | 无电压等级 | 低压电力电缆,YJV,铜,25/16,4+1芯,ZC,22,普通 | 低压电力电缆-型号:YJV,导体材质:铜,截面mm2:25/16,芯数:4+1芯,阻燃特性:ZC,铠装形式:22,特殊要求:普通 | 千米 | 0.135 | 2024-04-30 | 2024-10-30 | 河北省秦皇岛市 | 买方指定仓库地面交货 |  | 9995-500109671-00001 | 044005965200010 | 400229460700010 | 500109671 |  | 500109671-0016
0124AA-1404002-0001 | 包5 | 500 | 国网冀北电力有限公司 | 国网冀北电力有限公司工程管理分公司（北京华联电力工程咨询有限公司） |  | 无电压等级 | 低压电力电缆,YJV,铜,16/10,4+1芯,ZB,22,NH | 低压电力电缆:型号:YJV,导体材质:铜,截面mm2:16/10,芯数:4+1芯,阻燃特性:ZB,铠装形式:22,特殊要求:NH | 千米 | 0.017 | 2024-06-20 | 2024-06-20 | 河北省承德市围场县 | 施工现场车板交货 |  | G00M-500154988-00001 | 044005846200010 | 400229353700010 | 500154988 |  | 500154988-0005
0124AA-1404002-0001 | 包5 | 500 | 国网冀北电力有限公司 | 国网冀北电力有限公司秦皇岛供电公司 |  | 无电压等级 | 低压电力电缆,YJY,铜,35,4芯,ZC,23,普通 | 低压电力电缆:型号:YJY,导体材质:铜,截面mm2:35,芯数:4芯,阻燃特性:ZC,铠装形式:23,特殊要求:普通 | 千米 | 6.122 | 2024-04-30 | 2024-10-30 | 河北省秦皇岛市 | 买方指定仓库地面交货 |  | G00M-500143540-00002 | 044005967000010 | 400229462500010 | 500143540 |  | 500143540-0007
0124AA-1404002-0001 | 包5 | 500 | 国网冀北电力有限公司 | 国网冀北电力有限公司唐山供电公司 |  | 无电压等级 | 低压电力电缆,YJV,铜,16/10,4+1芯,ZC,无铠装,普通 | 低压电力电缆-型号:YJV,导体材质:铜,截面mm2:16/10,芯数:4+1芯,阻燃特性:ZC,铠装形式:无铠装,特殊要求:普通 | 千米 | 1.766 | 2024-04-30 | 2024-10-30 | 河北唐山 | 买方指定仓库地面交货 |  | G00M-500132785-00001 | 044005988000010 | 400229483200010 | 500132785 |  | 500132785-0018
0124AA-1404002-0001 | 包5 | 500 | 国网冀北电力有限公司 | 国网冀北电力有限公司秦皇岛供电公司 |  | 无电压等级 | 低压电力电缆,YJY,铜,16,2芯,ZC,无铠装,普通 | 低压电力电缆-型号:YJY,导体材质:铜,截面mm2:16,芯数:2芯,阻燃特性:ZC,铠装形式:无铠装,特殊要求:普通 | 千米 | 0.537 | 2024-04-30 | 2024-10-30 | 河北省秦皇岛市 | 买方指定仓库地面交货 |  | 9995-500132744-00001 | 044005966000010 | 400229461500010 | 500132744 |  | 500132744-0005
0124AA-1404002-0001 | 包5 | 500 | 国网冀北电力有限公司 | 国网冀北电力有限公司廊坊供电公司 |  | 无电压等级 | 低压电力电缆,YJLV,铝,240,4芯,ZC,22,普通 | 低压电力电缆-型号:YJLV,导体材质:铝,截面mm2:240,芯数:4芯,阻燃特性:ZC,铠装形式:22,特殊要求:普通 | 千米 | 1.681 | 2024-04-30 | 2024-10-30 | 河北省廊坊市广阳区 | 买方指定仓库地面交货 |  | 9995-500109078-00001 | 044005914900010 | 400229413000010 | 500109078 |  | 500109078-0001
0124AA-1404002-0001 | 包5 | 500 | 国网冀北电力有限公司 | 国网冀北电力有限公司张家口供电公司 |  | 无电压等级 | 低压电力电缆,YJV,铜,185,4芯,ZC,22,普通 | 低压电力电缆-型号:YJV,导体材质:铜,截面mm2:185,芯数:4芯,阻燃特性:ZC,铠装形式:22,特殊要求:普通 | 千米 | 0.157 | 2024-04-30 | 2024-10-30 | 张家口 | 买方指定仓库地面交货 |  | 9995-500109095-00001 | 044005888300010 | 400229386700010 | 500109095 |  | 500109095-0002
0124AA-1404002-0001 | 包5 | 500 | 国网冀北电力有限公司 | 国网冀北电力有限公司张家口供电公司 |  | 无电压等级 | 低压电力电缆,YJV,铜,25,3芯,ZC,22,NH | 低压电力电缆-型号:YJV,导体材质:铜,截面mm2:25,芯数:3芯,阻燃特性:ZC,铠装形式:22,特殊要求:NH | 千米 | 0.031 | 2024-04-30 | 2024-10-30 | 张家口 | 买方指定仓库地面交货 |  | G00M-500125104-00002 | 044005889900010 | 400229388300010 | 500125104 |  | 500125104-0007
0124AA-1404002-0001 | 包5 | 500 | 国网冀北电力有限公司 | 国网冀北电力有限公司秦皇岛供电公司 |  | 无电压等级 | 低压电力电缆,YJLV,铝,70,4芯,ZC,22,普通 | 低压电力电缆-型号:YJLV,导体材质:铝,截面mm2:70,芯数:4芯,阻燃特性:ZC,铠装形式:22,特殊要求:普通 | 千米 | 1.356 | 2024-04-30 | 2024-10-30 | 河北省秦皇岛市 | 买方指定仓库地面交货 |  | 9995-500109075-00001 | 044005968900010 | 400229464400010 | 500109075 |  | 500109075-0001
0124AA-1404002-0001 | 包5 | 500 | 国网冀北电力有限公司 | 国网冀北电力有限公司唐山供电公司 |  | 无电压等级 | 低压电力电缆,YJV,铜,185,4芯,ZC,22,普通 | 低压电力电缆-型号:YJV,导体材质:铜,截面mm2:185,芯数:4芯,阻燃特性:ZC,铠装形式:22,特殊要求:普通 | 千米 | 0.2 | 2024-04-30 | 2024-10-30 | 河北唐山 | 买方指定仓库地面交货 |  | 9995-500109095-00001 | 044005985800010 | 400229481000010 | 500109095 |  | 500109095-0002
0124AA-1404002-0001 | 包5 | 500 | 国网冀北电力有限公司 | 国网冀北电力有限公司秦皇岛供电公司 |  | 无电压等级 | 低压电力电缆,YJV,铜,150,1芯,ZC,无铠装,普通 | 低压电力电缆-型号:YJV,导体材质:铜,截面mm2:150,芯数:1芯,阻燃特性:ZC,铠装形式:无铠装,特殊要求:普通 | 千米 | 0.001 | 2024-04-30 | 2024-10-30 | 河北省秦皇岛市 | 买方指定仓库地面交货 |  | 9995-500113168-00001 | 044005964900010 | 400229460500010 | 500113168 |  | 500113168-0003
0124AA-1404002-0001 | 包5 | 500 | 国网冀北电力有限公司 | 国网冀北电力有限公司秦皇岛供电公司 |  | 无电压等级 | 低压电力电缆,YJV,铜,150/95,4+1芯,ZC,22,普通 | 低压电力电缆-型号:YJV,导体材质:铜,截面mm2:150/95,芯数:4+1芯,阻燃特性:ZC,铠装形式:22,特殊要求:普通 | 千米 | 2.142 | 2024-04-30 | 2024-10-30 | 河北省秦皇岛市 | 买方指定仓库地面交货 |  | 9995-500109098-00001 | 044005965600010 | 400229461100010 | 500109098 |  | 500109098-0002
0124AA-1404002-0001 | 包5 | 500 | 国网冀北电力有限公司 | 国网冀北电力有限公司秦皇岛供电公司 |  | 无电压等级 | 低压电力电缆,YJV,铜,16,2芯,ZC,无铠装,普通 | 低压电力电缆-型号:YJV,导体材质:铜,截面mm2:16,芯数:2芯,阻燃特性:ZC,铠装形式:无铠装,特殊要求:普通 | 千米 | 0.978 | 2024-04-30 | 2024-10-30 | 河北省秦皇岛市 | 买方指定仓库地面交货 |  | G00M-500132737-00001 | 044005966200010 | 400229461700010 | 500132737 |  | 500132737-0016
0124AA-1404002-0001 | 包5 | 500 | 国网冀北电力有限公司 | 国网冀北电力有限公司张家口供电公司 |  | 无电压等级 | 低压电力电缆,YJY,铜,16,2芯,ZC,无铠装,普通 | 低压电力电缆-型号:YJY,导体材质:铜,截面mm2:16,芯数:2芯,阻燃特性:ZC,铠装形式:无铠装,特殊要求:普通 | 千米 | 0.061 | 2024-04-30 | 2024-10-30 | 张家口 | 买方指定仓库地面交货 |  | 9995-500132744-00001 | 044005891200010 | 400229389600010 | 500132744 |  | 500132744-0005
0124AA-1404002-0001 | 包5 | 500 | 国网冀北电力有限公司 | 国网冀北电力有限公司张家口供电公司 |  | 无电压等级 | 低压电力电缆,YJV,铜,95/50,4+1芯,ZC,22,普通 | 低压电力电缆-型号:YJV,导体材质:铜,截面mm2:95/50,芯数:4+1芯,阻燃特性:ZC,铠装形式:22,特殊要求:普通 | 千米 | 0.076 | 2024-04-30 | 2024-10-30 | 张家口 | 买方指定仓库地面交货 |  | 9995-500109782-00001 | 044005888800010 | 400229387200010 | 500109782 |  | 500109782-0002
0124AA-1404002-0001 | 包5 | 500 | 国网冀北电力有限公司 | 国网冀北电力有限公司工程管理分公司（北京华联电力工程咨询有限公司） |  | 无电压等级 | 低压电力电缆,YJV,铜,95,4芯,ZC,22,NH | 低压电力电缆-型号:YJV,导体材质:铜,截面mm2:95,芯数:4芯,阻燃特性:ZC,铠装形式:22,特殊要求:NH | 千米 | 0.052 | 2024-06-20 | 2024-06-20 | 河北省承德市围场县 | 施工现场车板交货 |  | G00M-500122181-00001 | 044005845300010 | 400229352800010 | 500122181 |  | 500122181-0006
0124AA-1404002-0001 | 包5 | 500 | 国网冀北电力有限公司 | 国网冀北电力有限公司廊坊供电公司 |  | 无电压等级 | 低压电力电缆,YJV,铜,150,1芯,ZC,无铠装,普通 | 低压电力电缆-型号:YJV,导体材质:铜,截面mm2:150,芯数:1芯,阻燃特性:ZC,铠装形式:无铠装,特殊要求:普通 | 千米 | 0.18 | 2024-04-30 | 2024-10-30 | 河北省廊坊市广阳区 | 买方指定仓库地面交货 |  | 9995-500113168-00001 | 044005916000010 | 400229414000010 | 500113168 |  | 500113168-0003
0124AA-1404002-0001 | 包5 | 500 | 国网冀北电力有限公司 | 国网冀北电力有限公司秦皇岛供电公司 |  | 无电压等级 | 低压电力电缆,YJV,铜,35,2芯,ZC,无铠装,普通 | 低压电力电缆-型号:YJV,导体材质:铜,截面mm2:35,芯数:2芯,阻燃特性:ZC,铠装形式:无铠装,特殊要求:普通 | 千米 | 1.189 | 2024-04-30 | 2024-10-30 | 河北省秦皇岛市 | 买方指定仓库地面交货 |  | G00M-500132734-00001 | 044005966300010 | 400229461800010 | 500132734 |  | 500132734-0007
0124AA-1404002-0001 | 包5 | 500 | 国网冀北电力有限公司 | 国网冀北电力有限公司工程管理分公司（北京华联电力工程咨询有限公司） |  | 无电压等级 | 低压电力电缆,YJV,铜,35,3芯,ZC,22,NH | 低压电力电缆-型号:YJV,导体材质:铜,截面mm2:35,芯数:3芯,阻燃特性:ZC,铠装形式:22,特殊要求:NH | 千米 | 0.018 | 2024-06-20 | 2024-06-20 | 河北省承德市围场县 | 施工现场车板交货 |  | G00M-500125092-00002 | 044005845400010 | 400229352900010 | 500125092 |  | 500125092-0007
0124AA-1404002-0001 | 包5 | 500 | 国网冀北电力有限公司 | 国网冀北电力有限公司唐山供电公司 |  | 无电压等级 | 低压电力电缆,YJV,铜,25/16,4+1芯,ZC,22,普通 | 低压电力电缆-型号:YJV,导体材质:铜,截面mm2:25/16,芯数:4+1芯,阻燃特性:ZC,铠装形式:22,特殊要求:普通 | 千米 | 0.102 | 2024-04-30 | 2024-10-30 | 河北唐山 | 买方指定仓库地面交货 |  | 9995-500109671-00001 | 044005986500010 | 400229481700010 | 500109671 |  | 500109671-0016
0124AA-1404002-0001 | 包5 | 500 | 国网冀北电力有限公司 | 国网冀北电力有限公司承德供电公司 |  | 无电压等级 | 低压电力电缆,YJV,铜,240,4芯,ZC,22,普通 | 低压电力电缆-型号:YJV,导体材质:铜,截面mm2:240,芯数:4芯,阻燃特性:ZC,铠装形式:22,特殊要求:普通 | 千米 | 0.393 | 2024-04-30 | 2024-10-30 | 河北省承德市 | 买方指定仓库地面交货 |  | 9995-500108897-00001 | 044005865800010 | 400229364800010 | 500108897 |  | 500108897-0001
0124AA-1404002-0001 | 包5 | 500 | 国网冀北电力有限公司 | 国网冀北电力有限公司承德供电公司 |  | 无电压等级 | 低压电力电缆,YJV,铜,95/50,4+1芯,ZC,22,普通 | 低压电力电缆-型号:YJV,导体材质:铜,截面mm2:95/50,芯数:4+1芯,阻燃特性:ZC,铠装形式:22,特殊要求:普通 | 千米 | 0.006 | 2024-04-30 | 2024-10-30 | 河北省承德市 | 买方指定仓库地面交货 |  | 9995-500109782-00001 | 044005866400010 | 400229365400010 | 500109782 |  | 500109782-0002
0124AA-1404002-0001 | 包5 | 500 | 国网冀北电力有限公司 | 国网冀北电力有限公司秦皇岛供电公司 |  | 无电压等级 | 低压电力电缆,YJV,铜,240,4芯,ZC,22,普通 | 低压电力电缆-型号:YJV,导体材质:铜,截面mm2:240,芯数:4芯,阻燃特性:ZC,铠装形式:22,特殊要求:普通 | 千米 | 1.144 | 2024-04-30 | 2024-10-30 | 河北省秦皇岛市 | 买方指定仓库地面交货 |  | 9995-500108897-00001 | 044005969000010 | 400229464500010 | 500108897 |  | 500108897-0001
0124AA-1404002-0001 | 包5 | 500 | 国网冀北电力有限公司 | 国网冀北电力有限公司廊坊供电公司 |  | 无电压等级 | 低压电力电缆,YJV,铜,120,4芯,ZC,22,普通 | 低压电力电缆-型号:YJV,导体材质:铜,截面mm2:120,芯数:4芯,阻燃特性:ZC,铠装形式:22,特殊要求:普通 | 千米 | 0.022 | 2024-04-30 | 2024-10-30 | 河北省廊坊市广阳区 | 买方指定仓库地面交货 |  | 9995-500109087-00001 | 044005915100010 | 400229413200010 | 500109087 |  | 500109087-0002
0124AA-1404002-0001 | 包5 | 500 | 国网冀北电力有限公司 | 国网冀北电力有限公司秦皇岛供电公司 |  | 无电压等级 | 低压电力电缆,YJV,铜,240/120,4+1芯,ZC,22,普通 | 低压电力电缆-型号:YJV,导体材质:铜,截面mm2:240/120,芯数:4+1芯,阻燃特性:ZC,铠装形式:22,特殊要求:普通 | 千米 | 3.917 | 2024-04-30 | 2024-10-30 | 河北省秦皇岛市 | 买方指定仓库地面交货 |  | 9995-500109215-00001 | 044005965500010 | 400229461000010 | 500109215 |  | 500109215-0002
0124AA-1404002-0001 | 包5 | 500 | 国网冀北电力有限公司 | 国网冀北电力有限公司承德供电公司 |  | 无电压等级 | 低压电力电缆,YJV,铜,150,4芯,ZC,22,普通 | 低压电力电缆-型号:YJV,导体材质:铜,截面mm2:150,芯数:4芯,阻燃特性:ZC,铠装形式:22,特殊要求:普通 | 千米 | 0.055 | 2024-04-30 | 2024-10-30 | 河北省承德市 | 买方指定仓库地面交货 |  | 9995-500108895-00001 | 044005865600010 | 400229364600010 | 500108895 |  | 500108895-0002
0124AA-1404002-0001 | 包5 | 500 | 国网冀北电力有限公司 | 国网冀北电力有限公司唐山供电公司 |  | 无电压等级 | 低压电力电缆,YJV,铜,150,4芯,ZC,22,普通 | 低压电力电缆-型号:YJV,导体材质:铜,截面mm2:150,芯数:4芯,阻燃特性:ZC,铠装形式:22,特殊要求:普通 | 千米 | 0.129 | 2024-04-30 | 2024-10-30 | 河北唐山 | 买方指定仓库地面交货 |  | 9995-500108895-00001 | 044005985100010 | 400229480300010 | 500108895 |  | 500108895-0002
0124AA-1404002-0001 | 包5 | 500 | 国网冀北电力有限公司 | 国网冀北电力有限公司超高压分公司 |  | 无电压等级 | 低压电力电缆,YJY,铜,185/95,3+1芯,ZB,23,普通 | 低压电力电缆-型号:YJY,导体材质:铜,截面mm2:185/95,芯数:3+1芯,阻燃特性:ZB,铠装形式:23,特殊要求:普通 | 千米 | 0.264 | 2024-04-30 | 2024-10-30 | 北京市房山区 | 买方指定仓库地面交货 |  | G00M-500141826-00001 | 044005855000010 | 400229354400010 | 500141826 |  | 500141826-0001
0124AA-1404002-0001 | 包5 | 500 | 国网冀北电力有限公司 | 国网冀北电力有限公司超高压分公司 |  | 无电压等级 | 低压电力电缆,YJY,铜,70/35,3+1芯,ZB,23,普通 | 低压电力电缆-型号:YJY,导体材质:铜,截面mm2:70/35,芯数:3+1芯,阻燃特性:ZB,铠装形式:23,特殊要求:普通 | 千米 | 0.303 | 2024-04-30 | 2024-10-30 | 北京市房山区 | 买方指定仓库地面交货 |  | G00M-500141837-00001 | 044005855100010 | 400229354500010 | 500141837 |  | 500141837-0002
0124AA-1404002-0001 | 包5 | 500 | 国网冀北电力有限公司 | 国网冀北电力有限公司唐山供电公司 |  | 无电压等级 | 低压电力电缆,YJY,铜,16,2芯,ZC,无铠装,普通 | 低压电力电缆-型号:YJY,导体材质:铜,截面mm2:16,芯数:2芯,阻燃特性:ZC,铠装形式:无铠装,特殊要求:普通 | 千米 | 0.093 | 2024-04-30 | 2024-10-30 | 河北唐山 | 买方指定仓库地面交货 |  | 9995-500132744-00001 | 044005987800010 | 400229483000010 | 500132744 |  | 500132744-0005
0124AA-1404002-0001 | 包5 | 500 | 国网冀北电力有限公司 | 国网冀北电力有限公司张家口供电公司 |  | 无电压等级 | 低压电力电缆,YJV,铜,16,2芯,ZC,无铠装,普通 | 低压电力电缆-型号:YJV,导体材质:铜,截面mm2:16,芯数:2芯,阻燃特性:ZC,铠装形式:无铠装,特殊要求:普通 | 千米 | 0.239 | 2024-04-30 | 2024-10-30 | 张家口 | 买方指定仓库地面交货 |  | G00M-500132737-00001 | 044005891000010 | 400229389400010 | 500132737 |  | 500132737-0016
0124AA-1404002-0001 | 包5 | 500 | 国网冀北电力有限公司 | 国网冀北电力有限公司工程管理分公司（北京华联电力工程咨询有限公司） |  | 无电压等级 | 低压电力电缆,YJV,铜,10,4芯,ZC,22,NH | 低压电力电缆-型号:YJV,导体材质:铜,截面mm2:10,芯数:4芯,阻燃特性:ZC,铠装形式:22,特殊要求:NH | 千米 | 0.024 | 2024-06-20 | 2024-06-20 | 河北省承德市围场县 | 施工现场车板交货 |  | G00M-500125108-00001 | 044005845700010 | 400229353200010 | 500125108 |  | 500125108-0011
0124AA-1404002-0001 | 包5 | 500 | 国网冀北电力有限公司 | 国网冀北电力有限公司张家口供电公司 |  | 无电压等级 | 低压电力电缆,YJV,铜,25,4芯,ZC,22,普通 | 低压电力电缆-型号:YJV,导体材质:铜,截面mm2:25,芯数:4芯,阻燃特性:ZC,铠装形式:22,特殊要求:普通 | 千米 | 0.061 | 2024-04-30 | 2024-10-30 | 张家口 | 买方指定仓库地面交货 |  | G00M-500108747-00001 | 044005887500010 | 400229385900010 | 500108747 |  | 500108747-0004
0124AA-1404002-0001 | 包5 | 500 | 国网冀北电力有限公司 | 国网冀北电力有限公司秦皇岛供电公司 |  | 无电压等级 | 低压电力电缆,YJV,铜,120,4芯,ZC,22,普通 | 低压电力电缆-型号:YJV,导体材质:铜,截面mm2:120,芯数:4芯,阻燃特性:ZC,铠装形式:22,特殊要求:普通 | 千米 | 1.955 | 2024-04-30 | 2024-10-30 | 河北省秦皇岛市 | 买方指定仓库地面交货 |  | 9995-500109087-00001 | 044005946200010 | 400229442000010 | 500109087 |  | 500109087-0002
0124AA-1404002-0001 | 包5 | 500 | 国网冀北电力有限公司 | 国网冀北电力有限公司唐山供电公司 |  | 无电压等级 | 低压电力电缆,YJV,铜,185,1芯,ZB,无铠装,NH | 低压电力电缆-型号:YJV,导体材质:铜,截面mm2:185,芯数:1芯,阻燃特性:ZB,铠装形式:无铠装,特殊要求:NH | 千米 | 0.051 | 2024-04-30 | 2024-10-30 | 河北唐山 | 买方指定仓库地面交货 |  | G00M-500141213-00001 | 044006005700010 | 400229499600010 | 500141213 |  | 500141213-0002
0124AA-1404002-0001 | 包5 | 500 | 国网冀北电力有限公司 | 国网冀北电力有限公司秦皇岛供电公司 |  | 无电压等级 | 低压电力电缆,YJLV,铝,120,4芯,ZC,22,普通 | 低压电力电缆-型号:YJLV,导体材质:铝,截面mm2:120,芯数:4芯,阻燃特性:ZC,铠装形式:22,特殊要求:普通 | 千米 | 0.443 | 2024-04-30 | 2024-10-30 | 河北省秦皇岛市 | 买方指定仓库地面交货 |  | 9995-500109080-00001 | 044005968700010 | 400229464200010 | 500109080 |  | 500109080-0001
0124AA-1404002-0001 | 包5 | 500 | 国网冀北电力有限公司 | 国网冀北电力有限公司超高压分公司 |  | 无电压等级 | 低压电力电缆,YJY,铜,240/120,3+1芯,NH,23,WDZB | 低压电力电缆-型号:YJY,导体材质:铜,截面mm2:240/120,芯数:3+1芯,阻燃特性:NH,铠装形式:23,特殊要求:WDZB | 千米 | 0.011 | 2024-04-30 | 2024-10-30 | 北京市房山区 | 买方指定仓库地面交货 |  | G00M-500141946-00001 | 044005855600010 | 400229355000010 | 500141946 |  | 500141946-0004
0124AA-1404002-0001 | 包5 | 500 | 国网冀北电力有限公司 | 国网冀北电力有限公司承德供电公司 |  | 无电压等级 | 低压电力电缆,YJV,铜,120,4芯,ZC,22,普通 | 低压电力电缆-型号:YJV,导体材质:铜,截面mm2:120,芯数:4芯,阻燃特性:ZC,铠装形式:22,特殊要求:普通 | 千米 | 2.035 | 2024-04-30 | 2024-10-30 | 河北省承德市 | 买方指定仓库地面交货 |  | 9995-500109087-00001 | 044005866000010 | 400229365000010 | 500109087 |  | 500109087-0002
0124AA-1404002-0001 | 包5 | 500 | 国网冀北电力有限公司 | 国网冀北电力有限公司唐山供电公司 |  | 无电压等级 | 低压电力电缆,YJY,铜,120/70,4 1芯,ZC,23,WDZC | 低压电力电缆:型号:YJY,导体材质:铜,截面mm2:120/70,芯数:4 1芯,阻燃特性:ZC,铠装形式:23,特殊要求:WDZC | 千米 | 0.112 | 2024-04-30 | 2024-10-30 | 河北唐山 | 买方指定仓库地面交货 |  | G00M-500143551-00001 | 044006006100010 | 400229500000010 | 500143551 |  | 500143551-0002
0124AA-1404002-0001 | 包5 | 500 | 国网冀北电力有限公司 | 国网冀北电力有限公司张家口供电公司 |  | 无电压等级 | 低压电力电缆,YJY,铜,35,4芯,ZC,23,普通 | 低压电力电缆:型号:YJY,导体材质:铜,截面mm2:35,芯数:4芯,阻燃特性:ZC,铠装形式:23,特殊要求:普通 | 千米 | 0.039 | 2024-04-30 | 2024-10-30 | 张家口 | 买方指定仓库地面交货 |  | G00M-500143540-00002 | 044005898200010 | 400229396000010 | 500143540 |  | 500143540-0007
0124AA-1404002-0001 | 包5 | 500 | 国网冀北电力有限公司 | 国网冀北电力有限公司承德供电公司 |  | 无电压等级 | 低压电力电缆,YJV,铜,25/16,4+1芯,ZC,22,普通 | 低压电力电缆-型号:YJV,导体材质:铜,截面mm2:25/16,芯数:4+1芯,阻燃特性:ZC,铠装形式:22,特殊要求:普通 | 千米 | 0.029 | 2024-04-30 | 2024-10-30 | 河北省承德市 | 买方指定仓库地面交货 |  | 9995-500109671-00001 | 044005866300010 | 400229365300010 | 500109671 |  | 500109671-0016
0124AA-1404002-0001 | 包5 | 500 | 国网冀北电力有限公司 | 国网冀北电力有限公司唐山供电公司 |  | 无电压等级 | 低压电力电缆,YJY,铜,70/35,4 1芯,ZC,23,WDZC | 低压电力电缆:型号:YJY,导体材质:铜,截面mm2:70/35,芯数:4 1芯,阻燃特性:ZC,铠装形式:23,特殊要求:WDZC | 千米 | 0.102 | 2024-04-30 | 2024-10-30 | 河北唐山 | 买方指定仓库地面交货 |  | G00M-500143549-00001 | 044006006000010 | 400229499900010 | 500143549 |  | 500143549-0008
0124AA-1404002-0001 | 包5 | 500 | 国网冀北电力有限公司 | 国网冀北电力有限公司唐山供电公司 |  | 无电压等级 | 低压电力电缆,YJY,铜,150/95,4+1芯,NH,23,WDZB | 低压电力电缆-型号:YJY,导体材质:铜,截面mm2:150/95,芯数:4+1芯,阻燃特性:NH,铠装形式:23,特殊要求:WDZB | 千米 | 0.051 | 2024-04-30 | 2024-10-30 | 河北唐山 | 买方指定仓库地面交货 |  | G00M-500141954-00001 | 044006005800010 | 400229499700010 | 500141954 |  | 500141954-0002
0124AA-1404002-0001 | 包5 | 500 | 国网冀北电力有限公司 | 国网冀北电力有限公司工程管理分公司（北京华联电力工程咨询有限公司） |  | 无电压等级 | 低压电力电缆,YJV,铜,240,4芯,ZC,22,NH | 低压电力电缆-型号:YJV,导体材质:铜,截面mm2:240,芯数:4芯,阻燃特性:ZC,铠装形式:22,特殊要求:NH | 千米 | 0.073 | 2024-06-20 | 2024-06-20 | 河北省承德市围场县 | 施工现场车板交货 |  | G00M-500125099-00001 | 044005845500010 | 400229353000010 | 500125099 |  | 500125099-0019
0124AA-1404002-0001 | 包5 | 500 | 国网冀北电力有限公司 | 国网冀北电力有限公司工程管理分公司（北京华联电力工程咨询有限公司） |  | 无电压等级 | 低压电力电缆,YJV,铜,6,3芯,ZC,22,普通 | 低压电力电缆-型号:YJV,导体材质:铜,截面mm2:6,芯数:3芯,阻燃特性:ZC,铠装形式:22,特殊要求:普通 | 千米 | 0.071 | 2024-06-20 | 2024-06-20 | 河北省承德市围场县 | 施工现场车板交货 |  | 9995-500109752-00001 | 044005845000010 | 400229352500010 | 500109752 |  | 500109752-0009
0124AA-1404002-0001 | 包5 | 500 | 国网冀北电力有限公司 | 国网冀北电力有限公司廊坊供电公司 |  | 无电压等级 | 低压电力电缆,YJY,铜,35,4芯,ZC,23,普通 | 低压电力电缆:型号:YJY,导体材质:铜,截面mm2:35,芯数:4芯,阻燃特性:ZC,铠装形式:23,特殊要求:普通 | 千米 | 1.62 | 2024-04-30 | 2024-10-30 | 河北省廊坊市广阳区 | 买方指定仓库地面交货 |  | G00M-500143540-00002 | 044005925000010 | 400229423000010 | 500143540 |  | 500143540-0007
0124AA-1404002-0001 | 包5 | 500 | 国网冀北电力有限公司 | 国网冀北电力有限公司秦皇岛供电公司 |  | 无电压等级 | 低压电力电缆,YJV,铜,95/50,4+1芯,ZC,22,普通 | 低压电力电缆-型号:YJV,导体材质:铜,截面mm2:95/50,芯数:4+1芯,阻燃特性:ZC,铠装形式:22,特殊要求:普通 | 千米 | 1.269 | 2024-04-30 | 2024-10-30 | 河北省秦皇岛市 | 买方指定仓库地面交货 |  | 9995-500109782-00001 | 044005965100010 | 400229460600010 | 500109782 |  | 500109782-0002
0124AA-1404002-0001 | 包5 | 500 | 国网冀北电力有限公司 | 国网冀北电力有限公司工程管理分公司（北京华联电力工程咨询有限公司） |  | 无电压等级 | 低压电力电缆,YJV,铜,25/16,4+1芯,ZC,22,普通 | 低压电力电缆-型号:YJV,导体材质:铜,截面mm2:25/16,芯数:4+1芯,阻燃特性:ZC,铠装形式:22,特殊要求:普通 | 千米 | 0.024 | 2024-06-20 | 2024-06-20 | 河北省承德市围场县 | 施工现场车板交货 |  | 9995-500109671-00001 | 044005844800010 | 400229352300010 | 500109671 |  | 500109671-0016
0124AA-1404002-0001 | 包5 | 500 | 国网冀北电力有限公司 | 国网冀北电力有限公司工程管理分公司（北京华联电力工程咨询有限公司） |  | 无电压等级 | 低压电力电缆,YJV,铜,25,4芯,ZC,22,普通 | 低压电力电缆-型号:YJV,导体材质:铜,截面mm2:25,芯数:4芯,阻燃特性:ZC,铠装形式:22,特殊要求:普通 | 千米 | 0.026 | 2024-06-20 | 2024-06-20 | 河北省承德市围场县 | 施工现场车板交货 |  | G00M-500108747-00001 | 044005835400010 | 400229350400010 | 500108747 |  | 500108747-0004
0124AA-1404002-0001 | 包5 | 500 | 国网冀北电力有限公司 | 国网冀北电力有限公司张家口供电公司 |  | 无电压等级 | 低压电力电缆,YJV,铜,240,4芯,ZC,22,普通 | 低压电力电缆-型号:YJV,导体材质:铜,截面mm2:240,芯数:4芯,阻燃特性:ZC,铠装形式:22,特殊要求:普通 | 千米 | 0.419 | 2024-04-30 | 2024-10-30 | 张家口 | 买方指定仓库地面交货 |  | 9995-500108897-00001 | 044005887900010 | 400229386300010 | 500108897 |  | 500108897-0001
0124AA-1404002-0001 | 包5 | 500 | 国网冀北电力有限公司 | 国网冀北电力有限公司工程管理分公司（北京华联电力工程咨询有限公司） |  | 无电压等级 | 低压电力电缆,YJV,铜,35,4芯,ZC,22,普通 | 低压电力电缆-型号:YJV,导体材质:铜,截面mm2:35,芯数:4芯,阻燃特性:ZC,铠装形式:22,特殊要求:普通 | 千米 | 0.053 | 2024-06-20 | 2024-06-20 | 河北省承德市围场县 | 施工现场车板交货 |  | 9995-500109086-00001 | 044005835900010 | 400229350900010 | 500109086 |  | 500109086-0002
0124AA-1404002-0001 | 包5 | 500 | 国网冀北电力有限公司 | 国网冀北电力有限公司秦皇岛供电公司 |  | 无电压等级 | 低压电力电缆,YJY,铜,35/16,4+1芯,ZC,无铠装,普通 | 低压电力电缆-型号:YJY,导体材质:铜,截面mm2:35/16,芯数:4+1芯,阻燃特性:ZC,铠装形式:无铠装,特殊要求:普通 | 千米 | 1.623 | 2024-04-30 | 2024-10-30 | 河北省秦皇岛市 | 买方指定仓库地面交货 |  | 9995-500132767-00001 | 044005965900010 | 400229461400010 | 500132767 |  | 500132767-0001
0124AA-1404002-0001 | 包5 | 500 | 国网冀北电力有限公司 | 国网冀北电力有限公司唐山供电公司 |  | 无电压等级 | 低压电力电缆,YJV,铜,240/120,4+1芯,ZC,22,普通 | 低压电力电缆-型号:YJV,导体材质:铜,截面mm2:240/120,芯数:4+1芯,阻燃特性:ZC,铠装形式:22,特殊要求:普通 | 千米 | 0.102 | 2024-04-30 | 2024-10-30 | 河北唐山 | 买方指定仓库地面交货 |  | 9995-500109215-00001 | 044005986000010 | 400229481200010 | 500109215 |  | 500109215-0002
0124AA-1404002-0001 | 包5 | 500 | 国网冀北电力有限公司 | 国网冀北电力有限公司唐山供电公司 |  | 无电压等级 | 低压电力电缆,YJV,铜,95,4芯,ZC,22,普通 | 低压电力电缆-型号:YJV,导体材质:铜,截面mm2:95,芯数:4芯,阻燃特性:ZC,铠装形式:22,特殊要求:普通 | 千米 | 0.005 | 2024-04-30 | 2024-10-30 | 河北唐山 | 买方指定仓库地面交货 |  | 9995-500108688-00001 | 044005984800010 | 400229480000010 | 500108688 |  | 500108688-0004
0124AA-1404002-0001 | 包5 | 500 | 国网冀北电力有限公司 | 国网冀北电力有限公司秦皇岛供电公司 |  | 无电压等级 | 低压电力电缆,YJY,铜,185/120,4 1芯,ZC,23,WDZC | 低压电力电缆:型号:YJY,导体材质:铜,截面mm2:185/120,芯数:4 1芯,阻燃特性:ZC,铠装形式:23,特殊要求:WDZC | 千米 | 0.047 | 2024-04-30 | 2024-10-30 | 河北省秦皇岛市 | 买方指定仓库地面交货 |  | G00M-500143553-00001 | 044005966800010 | 400229462300010 | 500143553 |  | 500143553-0002
0124AA-1404002-0001 | 包5 | 500 | 国网冀北电力有限公司 | 国网冀北电力有限公司秦皇岛供电公司 |  | 无电压等级 | 低压电力电缆,YJLV,铝,35,4芯,ZC,无铠装,普通 | 低压电力电缆-型号:YJLV,导体材质:铝,截面mm2:35,芯数:4芯,阻燃特性:ZC,铠装形式:无铠装,特殊要求:普通 | 千米 | 3.117 | 2024-04-30 | 2024-10-30 | 河北省秦皇岛市 | 买方指定仓库地面交货 |  | G00M-500132448-00001 | 044005966400010 | 400229461900010 | 500132448 |  | 500132448-0009
0124AA-1404002-0001 | 包5 | 500 | 国网冀北电力有限公司 | 国网冀北电力有限公司承德供电公司 |  | 无电压等级 | 低压电力电缆,YJV,铜,150,1芯,ZC,无铠装,普通 | 低压电力电缆-型号:YJV,导体材质:铜,截面mm2:150,芯数:1芯,阻燃特性:ZC,铠装形式:无铠装,特殊要求:普通 | 千米 | 0.006 | 2024-04-30 | 2024-10-30 | 河北省承德市 | 买方指定仓库地面交货 |  | 9995-500113168-00001 | 044005866500010 | 400229365500010 | 500113168 |  | 500113168-0003
0124AA-1404002-0001 | 包5 | 500 | 国网冀北电力有限公司 | 国网冀北电力有限公司秦皇岛供电公司 |  | 无电压等级 | 低压电力电缆,YJY,铜,35,4芯,ZC,无铠装,普通 | 低压电力电缆-型号:YJY,导体材质:铜,截面mm2:35,芯数:4芯,阻燃特性:ZC,铠装形式:无铠装,特殊要求:普通 | 千米 | 2.204 | 2024-04-30 | 2024-10-30 | 河北省秦皇岛市 | 买方指定仓库地面交货 |  | G00M-500132738-00001 | 044005966100010 | 400229461600010 | 500132738 |  | 500132738-0013
0124AA-1404002-0001 | 包5 | 500 | 国网冀北电力有限公司 | 国网冀北电力有限公司廊坊供电公司 |  | 无电压等级 | 低压电力电缆,YJV,铜,150,4芯,ZC,22,普通 | 低压电力电缆-型号:YJV,导体材质:铜,截面mm2:150,芯数:4芯,阻燃特性:ZC,铠装形式:22,特殊要求:普通 | 千米 | 0.245 | 2024-04-30 | 2024-10-30 | 河北省廊坊市广阳区 | 买方指定仓库地面交货 |  | 9995-500108895-00001 | 044005914500010 | 400229412600010 | 500108895 |  | 500108895-0002
0124AA-1404002-0001 | 包5 | 500 | 国网冀北电力有限公司 | 国网冀北电力有限公司秦皇岛供电公司 |  | 无电压等级 | 低压电力电缆,YJV,铜,50,4芯,ZC,22,普通 | 低压电力电缆-型号:YJV,导体材质:铜,截面mm2:50,芯数:4芯,阻燃特性:ZC,铠装形式:22,特殊要求:普通 | 千米 | 0.48 | 2024-04-30 | 2024-10-30 | 河北省秦皇岛市 | 买方指定仓库地面交货 |  | 9995-500108896-00001 | 044005969100010 | 400229464600010 | 500108896 |  | 500108896-0002
0124AA-1404002-0001 | 包5 | 500 | 国网冀北电力有限公司 | 国网冀北电力有限公司秦皇岛供电公司 |  | 无电压等级 | 低压电力电缆,YJV,铜,50/25,4+1芯,ZC,22,普通 | 低压电力电缆-型号:YJV,导体材质:铜,截面mm2:50/25,芯数:4+1芯,阻燃特性:ZC,铠装形式:22,特殊要求:普通 | 千米 | 5.86 | 2024-04-30 | 2024-10-30 | 河北省秦皇岛市 | 买方指定仓库地面交货 |  | 9995-500109569-00001 | 044005965400010 | 400229460900010 | 500109569 |  | 500109569-0002
0124AA-1404002-0001 | 包5 | 500 | 国网冀北电力有限公司 | 国网冀北电力有限公司廊坊供电公司 |  | 无电压等级 | 低压电力电缆,YJV,铜,185,4芯,ZC,22,普通 | 低压电力电缆-型号:YJV,导体材质:铜,截面mm2:185,芯数:4芯,阻燃特性:ZC,铠装形式:22,特殊要求:普通 | 千米 | 0.52 | 2024-04-30 | 2024-10-30 | 河北省廊坊市广阳区 | 买方指定仓库地面交货 |  | 9995-500109095-00001 | 044005915200010 | 400229413300010 | 500109095 |  | 500109095-0002
0124AA-1404002-0001 | 包5 | 500 | 国网冀北电力有限公司 | 国网冀北电力有限公司张家口供电公司 |  | 无电压等级 | 低压电力电缆,YJV,铜,150/95,4+1芯,ZC,22,普通 | 低压电力电缆-型号:YJV,导体材质:铜,截面mm2:150/95,芯数:4+1芯,阻燃特性:ZC,铠装形式:22,特殊要求:普通 | 千米 | 0.031 | 2024-04-30 | 2024-10-30 | 张家口 | 买方指定仓库地面交货 |  | 9995-500109098-00001 | 044005888400010 | 400229386800010 | 500109098 |  | 500109098-0002
0124AA-1404002-0001 | 包5 | 500 | 国网冀北电力有限公司 | 国网冀北电力有限公司承德供电公司 |  | 无电压等级 | 低压电力电缆,YJLV,铝,35,4芯,ZC,无铠装,普通 | 低压电力电缆-型号:YJLV,导体材质:铝,截面mm2:35,芯数:4芯,阻燃特性:ZC,铠装形式:无铠装,特殊要求:普通 | 千米 | 6.316 | 2024-04-30 | 2024-10-30 | 河北省承德市 | 买方指定仓库地面交货 |  | G00M-500132448-00001 | 044005866700010 | 400229365700010 | 500132448 |  | 500132448-0009
0124AA-1404002-0001 | 包5 | 500 | 国网冀北电力有限公司 | 国网冀北电力有限公司工程管理分公司（北京华联电力工程咨询有限公司） |  | 无电压等级 | 低压电力电缆,YJV,铜,95/50,4+1芯,ZC,22,普通 | 低压电力电缆-型号:YJV,导体材质:铜,截面mm2:95/50,芯数:4+1芯,阻燃特性:ZC,铠装形式:22,特殊要求:普通 | 千米 | 0.013 | 2024-06-20 | 2024-06-20 | 河北省承德市围场县 | 施工现场车板交货 |  | 9995-500109782-00001 | 044005845100010 | 400229352600010 | 500109782 |  | 500109782-0002
0124AA-1404002-0001 | 包5 | 500 | 国网冀北电力有限公司 | 国网冀北电力有限公司唐山供电公司 |  | 无电压等级 | 低压电力电缆,YJV,铜,35,2芯,ZC,22,NH | 低压电力电缆-型号:YJV,导体材质:铜,截面mm2:35,芯数:2芯,阻燃特性:ZC,铠装形式:22,特殊要求:NH | 千米 | 0.051 | 2024-04-30 | 2024-10-30 | 河北唐山 | 买方指定仓库地面交货 |  | G00M-500142813-00001 | 044006005900010 | 400229499800010 | 500142813 |  | 500142813-0005
0124AA-1404002-0001 | 包5 | 500 | 国网冀北电力有限公司 | 国网冀北电力有限公司工程管理分公司（北京华联电力工程咨询有限公司） |  | 无电压等级 | 低压电力电缆,YJY,铜,35,4芯,ZC,23,普通 | 低压电力电缆:型号:YJY,导体材质:铜,截面mm2:35,芯数:4芯,阻燃特性:ZC,铠装形式:23,特殊要求:普通 | 千米 | 0.021 | 2024-06-20 | 2024-06-20 | 河北省承德市宽城县 | 施工现场车板交货 |  | G00M-500143540-00002 | 044005846000010 | 400229353500010 | 500143540 |  | 500143540-0007
0124AA-1404002-0001 | 包5 | 500 | 国网冀北电力有限公司 | 国网冀北电力有限公司唐山供电公司 |  | 无电压等级 | 低压电力电缆,YJV,铜,25,4芯,ZC,22,普通 | 低压电力电缆-型号:YJV,导体材质:铜,截面mm2:25,芯数:4芯,阻燃特性:ZC,铠装形式:22,特殊要求:普通 | 千米 | 0.073 | 2024-04-30 | 2024-10-30 | 河北唐山 | 买方指定仓库地面交货 |  | G00M-500108747-00001 | 044005984900010 | 400229480100010 | 500108747 |  | 500108747-0004
0124AA-1404002-0001 | 包5 | 500 | 国网冀北电力有限公司 | 国网冀北电力有限公司唐山供电公司 |  | 无电压等级 | 低压电力电缆,YJLV,铝,70,4芯,ZC,22,普通 | 低压电力电缆-型号:YJLV,导体材质:铝,截面mm2:70,芯数:4芯,阻燃特性:ZC,铠装形式:22,特殊要求:普通 | 千米 | 3.233 | 2024-04-30 | 2024-10-30 | 河北唐山 | 买方指定仓库地面交货 |  | 9995-500109075-00001 | 044005985400010 | 400229480600010 | 500109075 |  | 500109075-0001
0124AA-1404002-0001 | 包5 | 500 | 国网冀北电力有限公司 | 国网冀北电力有限公司工程管理分公司（北京华联电力工程咨询有限公司） |  | 无电压等级 | 低压电力电缆,YJV,铜,6/4,4+1芯,ZC,22,普通 | 低压电力电缆-型号:YJV,导体材质:铜,截面mm2:6/4,芯数:4+1芯,阻燃特性:ZC,铠装形式:22,特殊要求:普通 | 千米 | 0.103 | 2024-06-20 | 2024-06-20 | 河北省承德市围场县 | 施工现场车板交货 |  | G00M-500109534-00001 | 044005844100010 | 400229351600010 | 500109534 |  | 500109534-0003
0124AA-1404002-0001 | 包5 | 500 | 国网冀北电力有限公司 | 国网冀北电力有限公司唐山供电公司 |  | 无电压等级 | 低压电力电缆,YJY,铜,35/16,4+1芯,ZC,无铠装,普通 | 低压电力电缆-型号:YJY,导体材质:铜,截面mm2:35/16,芯数:4+1芯,阻燃特性:ZC,铠装形式:无铠装,特殊要求:普通 | 千米 | 0.009 | 2024-04-30 | 2024-10-30 | 河北唐山 | 买方指定仓库地面交货 |  | 9995-500132767-00001 | 044005987900010 | 400229483100010 | 500132767 |  | 500132767-0001
0124AA-1404002-0001 | 包5 | 500 | 国网冀北电力有限公司 | 国网冀北电力有限公司唐山供电公司 |  | 无电压等级 | 低压电力电缆,YJY,铜,185/120,4 1芯,ZC,23,WDZC | 低压电力电缆:型号:YJY,导体材质:铜,截面mm2:185/120,芯数:4 1芯,阻燃特性:ZC,铠装形式:23,特殊要求:WDZC | 千米 | 0.061 | 2024-04-30 | 2024-10-30 | 河北唐山 | 买方指定仓库地面交货 |  | G00M-500143553-00001 | 044006005600010 | 400229499500010 | 500143553 |  | 500143553-0002
0124AA-1404002-0001 | 包5 | 500 | 国网冀北电力有限公司 | 国网冀北电力有限公司工程管理分公司（北京华联电力工程咨询有限公司） |  | 无电压等级 | 低压电力电缆,YJV,铜,16/10,4+1芯,ZC,22,普通 | 低压电力电缆-型号:YJV,导体材质:铜,截面mm2:16/10,芯数:4+1芯,阻燃特性:ZC,铠装形式:22,特殊要求:普通 | 千米 | 0.029 | 2024-06-20 | 2024-06-20 | 河北省承德市围场县 | 施工现场车板交货 |  | 9995-500109583-00001 | 044005844400010 | 400229351900010 | 500109583 |  | 500109583-0003
0124AA-1404002-0001 | 包5 | 500 | 国网冀北电力有限公司 | 国网冀北电力有限公司廊坊供电公司 |  | 无电压等级 | 低压电力电缆,YJV,铜,70,4芯,ZC,22,普通 | 低压电力电缆-型号:YJV,导体材质:铜,截面mm2:70,芯数:4芯,阻燃特性:ZC,铠装形式:22,特殊要求:普通 | 千米 | 0.142 | 2024-04-30 | 2024-10-30 | 河北省廊坊市广阳区 | 买方指定仓库地面交货 |  | 9995-500108894-00001 | 044005914400010 | 400229412500010 | 500108894 |  | 500108894-0004
0124AA-1404002-0001 | 包5 | 500 | 国网冀北电力有限公司 | 国网冀北电力有限公司唐山供电公司 |  | 无电压等级 | 低压电力电缆,YJV,铜,50,4芯,ZC,22,普通 | 低压电力电缆-型号:YJV,导体材质:铜,截面mm2:50,芯数:4芯,阻燃特性:ZC,铠装形式:22,特殊要求:普通 | 千米 | 0.448 | 2024-04-30 | 2024-10-30 | 河北唐山 | 买方指定仓库地面交货 |  | 9995-500108896-00001 | 044005985200010 | 400229480400010 | 500108896 |  | 500108896-0002
0124AA-1404002-0001 | 包5 | 500 | 国网冀北电力有限公司 | 国网冀北电力有限公司工程管理分公司（北京华联电力工程咨询有限公司） |  | 无电压等级 | 低压电力电缆,YJV,铜,70,4芯,ZC,22,普通 | 低压电力电缆-型号:YJV,导体材质:铜,截面mm2:70,芯数:4芯,阻燃特性:ZC,铠装形式:22,特殊要求:普通 | 千米 | 0.309 | 2024-06-20 | 2024-06-20 | 河北省承德市围场县 | 施工现场车板交货 |  | 9995-500108894-00001 | 044005835500010 | 400229350500010 | 500108894 |  | 500108894-0004
0124AA-1404002-0001 | 包5 | 500 | 国网冀北电力有限公司 | 国网冀北电力有限公司承德供电公司 |  | 无电压等级 | 低压电力电缆,YJY,铜,35,4芯,ZC,23,普通 | 低压电力电缆:型号:YJY,导体材质:铜,截面mm2:35,芯数:4芯,阻燃特性:ZC,铠装形式:23,特殊要求:普通 | 千米 | 0.318 | 2024-04-30 | 2024-10-30 | 河北省承德市 | 买方指定仓库地面交货 |  | G00M-500143540-00002 | 044005873200010 | 400229372100010 | 500143540 |  | 500143540-0007
0124AA-1404002-0001 | 包5 | 500 | 国网冀北电力有限公司 | 国网冀北电力有限公司秦皇岛供电公司 |  | 无电压等级 | 低压电力电缆,YJV,铜,95,4芯,ZC,22,普通 | 低压电力电缆-型号:YJV,导体材质:铜,截面mm2:95,芯数:4芯,阻燃特性:ZC,铠装形式:22,特殊要求:普通 | 千米 | 0.01 | 2024-04-30 | 2024-10-30 | 河北省秦皇岛市 | 买方指定仓库地面交货 |  | 9995-500108688-00001 | 044005969500010 | 400229465000010 | 500108688 |  | 500108688-0004
0124AA-1404002-0001 | 包5 | 500 | 国网冀北电力有限公司 | 国网冀北电力有限公司唐山供电公司 |  | 无电压等级 | 低压电力电缆,ERF,铜,300,1芯,ZC,无铠装,普通 | 低压电力电缆-型号:ERF,导体材质:铜,截面mm2:300,芯数:1芯,阻燃特性:ZC,铠装形式:无铠装,特殊要求:普通 | 千米 | 0.043 | 2024-04-30 | 2024-10-30 | 河北唐山 | 买方指定仓库地面交货 |  | G00M-500135730-00002 | 044005995400010 | 400229490100010 | 500135730 |  | 500135730-0007
0124AA-1404002-0001 | 包5 | 500 | 国网冀北电力有限公司 | 国网冀北电力有限公司张家口供电公司 |  | 无电压等级 | 低压电力电缆,YJV,铜,50/25,4+1芯,ZC,22,普通 | 低压电力电缆-型号:YJV,导体材质:铜,截面mm2:50/25,芯数:4+1芯,阻燃特性:ZC,铠装形式:22,特殊要求:普通 | 千米 | 0.031 | 2024-04-30 | 2024-10-30 | 张家口 | 买方指定仓库地面交货 |  | 9995-500109569-00001 | 044005888600010 | 400229387000010 | 500109569 |  | 500109569-0002
0124AA-1404002-0001 | 包5 | 500 | 国网冀北电力有限公司 | 国网冀北电力有限公司张家口供电公司 |  | 无电压等级 | 低压电力电缆,YJLV,铝,70,4芯,ZC,22,普通 | 低压电力电缆-型号:YJLV,导体材质:铝,截面mm2:70,芯数:4芯,阻燃特性:ZC,铠装形式:22,特殊要求:普通 | 千米 | 2.55 | 2024-04-30 | 2024-10-30 | 张家口 | 买方指定仓库地面交货 |  | 9995-500109075-00001 | 044005888000010 | 400229386400010 | 500109075 |  | 500109075-0001
0124AA-1404002-0001 | 包6 | 600 | 国网冀北电力有限公司 | 国网冀北电力有限公司廊坊供电公司 |  | 无电压等级 | 低压电力电缆,YJV,铜,16/10,4+1芯,ZC,无铠装,普通 | 低压电力电缆-型号:YJV,导体材质:铜,截面mm2:16/10,芯数:4+1芯,阻燃特性:ZC,铠装形式:无铠装,特殊要求:普通 | 千米 | 0.031 | 2024-04-30 | 2024-10-30 | 河北省廊坊市广阳区 | 买方指定仓库地面交货 |  | G00M-500132785-00001 | 044005918300010 | 400229416300010 | 500132785 |  | 500132785-0018
0124AA-1404002-0001 | 包6 | 600 | 国网冀北电力有限公司 | 国网冀北电力有限公司工程管理分公司（北京华联电力工程咨询有限公司） |  | 无电压等级 | 低压电力电缆,YJV,铜,25,4芯,ZC,22,NH | 低压电力电缆-型号:YJV,导体材质:铜,截面mm2:25,芯数:4芯,阻燃特性:ZC,铠装形式:22,特殊要求:NH | 千米 | 0.081 | 2024-06-20 | 2024-06-20 | 河北省承德市围场县 | 施工现场车板交货 |  | G00M-500121818-00001 | 044005845200010 | 400229352700010 | 500121818 |  | 500121818-0014
0124AA-1404002-0001 | 包6 | 600 | 国网冀北电力有限公司 | 国网冀北电力有限公司承德供电公司 |  | 无电压等级 | 低压电力电缆,YJV,铜,50,4芯,ZC,22,普通 | 低压电力电缆-型号:YJV,导体材质:铜,截面mm2:50,芯数:4芯,阻燃特性:ZC,铠装形式:22,特殊要求:普通 | 千米 | 0.045 | 2024-04-30 | 2024-10-30 | 河北省承德市 | 买方指定仓库地面交货 |  | 9995-500108896-00001 | 044005865700010 | 400229364700010 | 500108896 |  | 500108896-0002
0124AA-1404002-0001 | 包6 | 600 | 国网冀北电力有限公司 | 国网冀北电力有限公司唐山供电公司 |  | 无电压等级 | 低压电力电缆,YJV,铜,35/16,4+1芯,ZC,22,普通 | 低压电力电缆-型号:YJV,导体材质:铜,截面mm2:35/16,芯数:4+1芯,阻燃特性:ZC,铠装形式:22,特殊要求:普通 | 千米 | 3.305 | 2024-04-30 | 2024-10-30 | 河北唐山 | 买方指定仓库地面交货 |  | 9995-500109640-00001 | 044005986400010 | 400229481600010 | 500109640 |  | 500109640-0002
0124AA-1404002-0001 | 包6 | 600 | 国网冀北电力有限公司 | 国网冀北电力有限公司工程管理分公司（北京华联电力工程咨询有限公司） |  | 无电压等级 | 低压电力电缆,YJV,铜,16/10,3+1芯,ZC,22,普通 | 低压电力电缆-型号:YJV,导体材质:铜,截面mm2:16/10,芯数:3+1芯,阻燃特性:ZC,铠装形式:22,特殊要求:普通 | 千米 | 0.004 | 2024-06-20 | 2024-06-20 | 河北省承德市围场县 | 施工现场车板交货 |  | 9995-500109604-00001 | 044005844600010 | 400229352100010 | 500109604 |  | 500109604-0011
0124AA-1404002-0001 | 包6 | 600 | 国网冀北电力有限公司 | 国网冀北电力有限公司廊坊供电公司 |  | 无电压等级 | 低压电力电缆,YJLV,铝,120,4芯,ZC,22,普通 | 低压电力电缆-型号:YJLV,导体材质:铝,截面mm2:120,芯数:4芯,阻燃特性:ZC,铠装形式:22,特殊要求:普通 | 千米 | 1.163 | 2024-04-30 | 2024-10-30 | 河北省廊坊市广阳区 | 买方指定仓库地面交货 |  | 9995-500109080-00001 | 044005915000010 | 400229413100010 | 500109080 |  | 500109080-0001
0124AA-1404002-0001 | 包6 | 600 | 国网冀北电力有限公司 | 国网冀北电力有限公司张家口供电公司 |  | 无电压等级 | 低压电力电缆,YJV,铜,50,4芯,ZC,22,普通 | 低压电力电缆-型号:YJV,导体材质:铜,截面mm2:50,芯数:4芯,阻燃特性:ZC,铠装形式:22,特殊要求:普通 | 千米 | 0.825 | 2024-04-30 | 2024-10-30 | 张家口 | 买方指定仓库地面交货 |  | 9995-500108896-00001 | 044005887800010 | 400229386200010 | 500108896 |  | 500108896-0002
0124AA-1404002-0001 | 包6 | 600 | 国网冀北电力有限公司 | 国网冀北电力有限公司承德供电公司 |  | 无电压等级 | 低压电力电缆,YJV,铜,50/25,4+1芯,ZC,22,普通 | 低压电力电缆-型号:YJV,导体材质:铜,截面mm2:50/25,芯数:4+1芯,阻燃特性:ZC,铠装形式:22,特殊要求:普通 | 千米 | 0.02 | 2024-04-30 | 2024-10-30 | 河北省承德市 | 买方指定仓库地面交货 |  | 9995-500109569-00001 | 044005866100010 | 400229365100010 | 500109569 |  | 500109569-0002
0124AA-1404002-0001 | 包6 | 600 | 国网冀北电力有限公司 | 国网冀北电力有限公司张家口供电公司 |  | 无电压等级 | 低压电力电缆,YJLV,铝,240,4芯,ZC,22,普通 | 低压电力电缆-型号:YJLV,导体材质:铝,截面mm2:240,芯数:4芯,阻燃特性:ZC,铠装形式:22,特殊要求:普通 | 千米 | 0.004 | 2024-04-30 | 2024-10-30 | 张家口 | 买方指定仓库地面交货 |  | 9995-500109078-00001 | 044005888100010 | 400229386500010 | 500109078 |  | 500109078-0001
0124AA-1404002-0001 | 包6 | 600 | 国网冀北电力有限公司 | 国网冀北电力有限公司唐山供电公司 |  | 无电压等级 | 低压电力电缆,YJV,铜,240,4芯,ZC,22,普通 | 低压电力电缆-型号:YJV,导体材质:铜,截面mm2:240,芯数:4芯,阻燃特性:ZC,铠装形式:22,特殊要求:普通 | 千米 | 0.524 | 2024-04-30 | 2024-10-30 | 河北唐山 | 买方指定仓库地面交货 |  | 9995-500108897-00001 | 044005985300010 | 400229480500010 | 500108897 |  | 500108897-0001
0124AA-1404002-0001 | 包6 | 600 | 国网冀北电力有限公司 | 国网冀北电力有限公司超高压分公司 |  | 无电压等级 | 低压电力电缆,YJY,铜,35/16,3+1芯,ZB,23,普通 | 低压电力电缆-型号:YJY,导体材质:铜,截面mm2:35/16,芯数:3+1芯,阻燃特性:ZB,铠装形式:23,特殊要求:普通 | 千米 | 0.243 | 2024-04-30 | 2024-10-30 | 北京市房山区 | 买方指定仓库地面交货 |  | G00M-500141871-00001 | 044005855300010 | 400229354700010 | 500141871 |  | 500141871-0002
0124AA-1404002-0001 | 包6 | 600 | 国网冀北电力有限公司 | 国网冀北电力有限公司秦皇岛供电公司 |  | 无电压等级 | 低压电力电缆,YJV,铜,185,4芯,ZC,22,普通 | 低压电力电缆-型号:YJV,导体材质:铜,截面mm2:185,芯数:4芯,阻燃特性:ZC,铠装形式:22,特殊要求:普通 | 千米 | 0.003 | 2024-04-30 | 2024-10-30 | 河北省秦皇岛市 | 买方指定仓库地面交货 |  | 9995-500109095-00001 | 044005965700010 | 400229461200010 | 500109095 |  | 500109095-0002
0124AA-1404002-0001 | 包6 | 600 | 国网冀北电力有限公司 | 国网冀北电力有限公司秦皇岛供电公司 |  | 无电压等级 | 低压电力电缆,YJV,铜,150,4芯,ZC,22,普通 | 低压电力电缆-型号:YJV,导体材质:铜,截面mm2:150,芯数:4芯,阻燃特性:ZC,铠装形式:22,特殊要求:普通 | 千米 | 0.134 | 2024-04-30 | 2024-10-30 | 河北省秦皇岛市 | 买方指定仓库地面交货 |  | 9995-500108895-00001 | 044005969200010 | 400229464700010 | 500108895 |  | 500108895-0002
0124AA-1404002-0001 | 包6 | 600 | 国网冀北电力有限公司 | 国网冀北电力有限公司张家口供电公司 |  | 无电压等级 | 低压电力电缆,YJV,铜,240/120,4+1芯,ZC,22,普通 | 低压电力电缆-型号:YJV,导体材质:铜,截面mm2:240/120,芯数:4+1芯,阻燃特性:ZC,铠装形式:22,特殊要求:普通 | 千米 | 0.049 | 2024-04-30 | 2024-10-30 | 张家口 | 买方指定仓库地面交货 |  | 9995-500109215-00001 | 044005888500010 | 400229386900010 | 500109215 |  | 500109215-0002
0124AA-1404002-0001 | 包6 | 600 | 国网冀北电力有限公司 | 国网冀北电力有限公司唐山供电公司 |  | 无电压等级 | 低压电力电缆,YJV,铜,6,2芯,ZC,22,普通 | 低压电力电缆-型号:YJV,导体材质:铜,截面mm2:6,芯数:2芯,阻燃特性:ZC,铠装形式:22,特殊要求:普通 | 千米 | 0.261 | 2024-04-30 | 2024-10-30 | 河北唐山 | 买方指定仓库地面交货 |  | G00M-500109518-00001 | 044005986100010 | 400229481300010 | 500109518 |  | 500109518-0016
0124AA-1404002-0001 | 包6 | 600 | 国网冀北电力有限公司 | 国网冀北电力有限公司唐山供电公司 |  | 无电压等级 | 低压电力电缆,YJV,铜,16,2芯,ZC,无铠装,普通 | 低压电力电缆-型号:YJV,导体材质:铜,截面mm2:16,芯数:2芯,阻燃特性:ZC,铠装形式:无铠装,特殊要求:普通 | 千米 | 0.603 | 2024-04-30 | 2024-10-30 | 河北唐山 | 买方指定仓库地面交货 |  | G00M-500132737-00001 | 044005987600010 | 400229482800010 | 500132737 |  | 500132737-0016
0124AA-1404002-0001 | 包6 | 600 | 国网冀北电力有限公司 | 国网冀北电力有限公司工程管理分公司（北京华联电力工程咨询有限公司） |  | 无电压等级 | 低压电力电缆,YJV,铜,10/6,3+1芯,ZC,22,普通 | 低压电力电缆-型号:YJV,导体材质:铜,截面mm2:10/6,芯数:3+1芯,阻燃特性:ZC,铠装形式:22,特殊要求:普通 | 千米 | 0.053 | 2024-06-20 | 2024-06-20 | 河北省承德市围场县 | 施工现场车板交货 |  | 9995-500109707-00001 | 044005844900010 | 400229352400010 | 500109707 |  | 500109707-0010
0124AA-1404002-0001 | 包6 | 600 | 国网冀北电力有限公司 | 国网冀北电力有限公司唐山供电公司 |  | 无电压等级 | 低压电力电缆,YJY,铜,35,4芯,ZC,无铠装,普通 | 低压电力电缆-型号:YJY,导体材质:铜,截面mm2:35,芯数:4芯,阻燃特性:ZC,铠装形式:无铠装,特殊要求:普通 | 千米 | 0.247 | 2024-04-30 | 2024-10-30 | 河北唐山 | 买方指定仓库地面交货 |  | G00M-500132738-00001 | 044005987700010 | 400229482900010 | 500132738 |  | 500132738-0013
0124AA-1404002-0001 | 包6 | 600 | 国网冀北电力有限公司 | 国网冀北电力有限公司张家口供电公司 |  | 无电压等级 | 低压电力电缆,YJV,铜,120,4芯,ZC,22,普通 | 低压电力电缆-型号:YJV,导体材质:铜,截面mm2:120,芯数:4芯,阻燃特性:ZC,铠装形式:22,特殊要求:普通 | 千米 | 1.072 | 2024-04-30 | 2024-10-30 | 张家口 | 买方指定仓库地面交货 |  | 9995-500109087-00001 | 044005888200010 | 400229386600010 | 500109087 |  | 500109087-0002
0124AA-1404002-0001 | 包6 | 600 | 国网冀北电力有限公司 | 国网冀北电力有限公司秦皇岛供电公司 |  | 无电压等级 | 低压电力电缆,YJY,铜,120/70,4 1芯,ZC,23,WDZC | 低压电力电缆:型号:YJY,导体材质:铜,截面mm2:120/70,芯数:4 1芯,阻燃特性:ZC,铠装形式:23,特殊要求:WDZC | 千米 | 0.688 | 2024-04-30 | 2024-10-30 | 河北省秦皇岛市 | 买方指定仓库地面交货 |  | G00M-500143551-00001 | 044005966900010 | 400229462400010 | 500143551 |  | 500143551-0002
0124AA-1404002-0001 | 包6 | 600 | 国网冀北电力有限公司 | 国网冀北电力有限公司超高压分公司 |  | 无电压等级 | 低压电力电缆,YJY,铜,10,4芯,ZB,23,普通 | 低压电力电缆-型号:YJY,导体材质:铜,截面mm2:10,芯数:4芯,阻燃特性:ZB,铠装形式:23,特殊要求:普通 | 千米 | 0.044 | 2024-04-30 | 2024-10-30 | 北京市房山区 | 买方指定仓库地面交货 |  | G00M-500141886-00001 | 044005855400010 | 400229354800010 | 500141886 |  | 500141886-0002
0124AA-1404002-0001 | 包6 | 600 | 国网冀北电力有限公司 | 国网冀北电力有限公司秦皇岛供电公司 |  | 无电压等级 | 低压电力电缆,YJV,铜,16/10,4+1芯,ZC,无铠装,普通 | 低压电力电缆-型号:YJV,导体材质:铜,截面mm2:16/10,芯数:4+1芯,阻燃特性:ZC,铠装形式:无铠装,特殊要求:普通 | 千米 | 0.182 | 2024-04-30 | 2024-10-30 | 河北省秦皇岛市 | 买方指定仓库地面交货 |  | G00M-500132785-00001 | 044005965800010 | 400229461300010 | 500132785 |  | 500132785-0018
0124AA-1404002-0001 | 包6 | 600 | 国网冀北电力有限公司 | 国网冀北电力有限公司超高压分公司 |  | 无电压等级 | 低压电力电缆,YJY,铜,50/25,3+1芯,NH,23,WDZB | 低压电力电缆-型号:YJY,导体材质:铜,截面mm2:50/25,芯数:3+1芯,阻燃特性:NH,铠装形式:23,特殊要求:WDZB | 千米 | 0.27 | 2024-04-30 | 2024-10-30 | 北京市房山区 | 买方指定仓库地面交货 |  | G00M-500141942-00001 | 044005855500010 | 400229354900010 | 500141942 |  | 500141942-0007
0124AA-1404002-0001 | 包6 | 600 | 国网冀北电力有限公司 | 国网冀北电力有限公司超高压分公司 |  | 无电压等级 | 低压电力电缆,YJY,铜,50/25,3+1芯,ZB,23,NH | 低压电力电缆-型号:YJY,导体材质:铜,截面mm2:50/25,芯数:3+1芯,阻燃特性:ZB,铠装形式:23,特殊要求:NH | 千米 | 0.023 | 2024-04-30 | 2024-10-30 | 北京市房山区 | 买方指定仓库地面交货 |  | G00M-500129383-00001 | 044005833800010 | 400229350100010 | 500129383 |  | 500129383-0006
0124AA-1404002-0001 | 包6 | 600 | 国网冀北电力有限公司 | 国网冀北电力有限公司廊坊供电公司 |  | 无电压等级 | 低压电力电缆,YJLV,铝,35,4芯,ZC,无铠装,普通 | 低压电力电缆-型号:YJLV,导体材质:铝,截面mm2:35,芯数:4芯,阻燃特性:ZC,铠装形式:无铠装,特殊要求:普通 | 千米 | 1.642 | 2024-04-30 | 2024-10-30 | 河北省廊坊市广阳区 | 买方指定仓库地面交货 |  | G00M-500132448-00001 | 044005918100010 | 400229416100010 | 500132448 |  | 500132448-0009
0124AA-1404002-0001 | 包6 | 600 | 国网冀北电力有限公司 | 国网冀北电力有限公司张家口供电公司 |  | 无电压等级 | 低压电力电缆,YJV,铜,70,4芯,ZC,22,普通 | 低压电力电缆-型号:YJV,导体材质:铜,截面mm2:70,芯数:4芯,阻燃特性:ZC,铠装形式:22,特殊要求:普通 | 千米 | 0.976 | 2024-04-30 | 2024-10-30 | 张家口 | 买方指定仓库地面交货 |  | 9995-500108894-00001 | 044005887600010 | 400229386000010 | 500108894 |  | 500108894-0004
0124AA-1404002-0001 | 包6 | 600 | 国网冀北电力有限公司 | 国网冀北电力有限公司张家口供电公司 |  | 无电压等级 | 低压电力电缆,YJY,铜,35,4芯,ZC,无铠装,普通 | 低压电力电缆-型号:YJY,导体材质:铜,截面mm2:35,芯数:4芯,阻燃特性:ZC,铠装形式:无铠装,特殊要求:普通 | 千米 | 1.102 | 2024-04-30 | 2024-10-30 | 张家口 | 买方指定仓库地面交货 |  | G00M-500132738-00001 | 044005891100010 | 400229389500010 | 500132738 |  | 500132738-0013
0124AA-1404002-0001 | 包6 | 600 | 国网冀北电力有限公司 | 国网冀北电力有限公司唐山供电公司 |  | 无电压等级 | 低压电力电缆,YJLV,铝,35,4芯,ZC,无铠装,普通 | 低压电力电缆-型号:YJLV,导体材质:铝,截面mm2:35,芯数:4芯,阻燃特性:ZC,铠装形式:无铠装,特殊要求:普通 | 千米 | 1.992 | 2024-04-30 | 2024-10-30 | 河北唐山 | 买方指定仓库地面交货 |  | G00M-500132448-00001 | 044005987500010 | 400229482700010 | 500132448 |  | 500132448-0009
0124AA-1404002-0001 | 包6 | 600 | 国网冀北电力有限公司 | 国网冀北电力有限公司承德供电公司 |  | 无电压等级 | 低压电力电缆,YJV,铜,35/16,4+1芯,ZC,22,普通 | 低压电力电缆-型号:YJV,导体材质:铜,截面mm2:35/16,芯数:4+1芯,阻燃特性:ZC,铠装形式:22,特殊要求:普通 | 千米 | 0.005 | 2024-04-30 | 2024-10-30 | 河北省承德市 | 买方指定仓库地面交货 |  | 9995-500109640-00001 | 044005866200010 | 400229365200010 | 500109640 |  | 500109640-0002
0124AA-1404002-0001 | 包6 | 600 | 国网冀北电力有限公司 | 国网冀北电力有限公司廊坊供电公司 |  | 无电压等级 | 低压电力电缆,ERF,铜,300,1芯,ZC,无铠装,普通 | 低压电力电缆-型号:ERF,导体材质:铜,截面mm2:300,芯数:1芯,阻燃特性:ZC,铠装形式:无铠装,特殊要求:普通 | 千米 | 0.038 | 2024-04-30 | 2024-10-30 | 河北省廊坊市广阳区 | 买方指定仓库地面交货 |  | G00M-500135730-00002 | 044005919700010 | 400229417700010 | 500135730 |  | 500135730-0007
0124AA-1404002-0001 | 包6 | 600 | 国网冀北电力有限公司 | 国网冀北电力有限公司廊坊供电公司 |  | 无电压等级 | 低压电力电缆,YJV,铜,240/120,4+1芯,ZC,22,普通 | 低压电力电缆-型号:YJV,导体材质:铜,截面mm2:240/120,芯数:4+1芯,阻燃特性:ZC,铠装形式:22,特殊要求:普通 | 千米 | 0.024 | 2024-04-30 | 2024-10-30 | 河北省廊坊市广阳区 | 买方指定仓库地面交货 |  | 9995-500109215-00001 | 044005915300010 | 400229413400010 | 500109215 |  | 500109215-0002
0124AA-1404002-0001 | 包6 | 600 | 国网冀北电力有限公司 | 国网冀北电力有限公司秦皇岛供电公司 |  | 无电压等级 | 低压电力电缆,YJLV,铝,240,4芯,ZC,22,普通 | 低压电力电缆-型号:YJLV,导体材质:铝,截面mm2:240,芯数:4芯,阻燃特性:ZC,铠装形式:22,特殊要求:普通 | 千米 | 0.364 | 2024-04-30 | 2024-10-30 | 河北省秦皇岛市 | 买方指定仓库地面交货 |  | 9995-500109078-00001 | 044005968800010 | 400229464300010 | 500109078 |  | 500109078-0001
0124AA-1404002-0001 | 包6 | 600 | 国网冀北电力有限公司 | 国网冀北电力有限公司廊坊供电公司 |  | 无电压等级 | 低压电力电缆,YJV,铜,95/50,4+1芯,ZC,22,普通 | 低压电力电缆-型号:YJV,导体材质:铜,截面mm2:95/50,芯数:4+1芯,阻燃特性:ZC,铠装形式:22,特殊要求:普通 | 千米 | 0.094 | 2024-04-30 | 2024-10-30 | 河北省廊坊市广阳区 | 买方指定仓库地面交货 |  | 9995-500109782-00001 | 044005915800010 | 400229413900010 | 500109782 |  | 500109782-0002
0124AA-1404002-0001 | 包6 | 600 | 国网冀北电力有限公司 | 国网冀北电力有限公司秦皇岛供电公司 |  | 无电压等级 | 低压电力电缆,YJV,铜,70,4芯,ZC,22,普通 | 低压电力电缆-型号:YJV,导体材质:铜,截面mm2:70,芯数:4芯,阻燃特性:ZC,铠装形式:22,特殊要求:普通 | 千米 | 0.894 | 2024-04-30 | 2024-10-30 | 河北省秦皇岛市 | 买方指定仓库地面交货 |  | 9995-500108894-00001 | 044005969300010 | 400229464800010 | 500108894 |  | 500108894-0004
0124AA-1404002-0001 | 包6 | 600 | 国网冀北电力有限公司 | 国网冀北电力有限公司唐山供电公司 |  | 无电压等级 | 低压电力电缆,YJV,铜,120,4芯,ZC,22,普通 | 低压电力电缆-型号:YJV,导体材质:铜,截面mm2:120,芯数:4芯,阻燃特性:ZC,铠装形式:22,特殊要求:普通 | 千米 | 0.173 | 2024-04-30 | 2024-10-30 | 河北唐山 | 买方指定仓库地面交货 |  | 9995-500109087-00001 | 044005985700010 | 400229480900010 | 500109087 |  | 500109087-0002
0124AA-1404002-0001 | 包6 | 600 | 国网冀北电力有限公司 | 国网冀北电力有限公司工程管理分公司（北京华联电力工程咨询有限公司） |  | 无电压等级 | 低压电力电缆,YJV,铜,25/16,4+1芯,ZB,22,NH | 低压电力电缆:型号:YJV,导体材质:铜,截面mm2:25/16,芯数:4+1芯,阻燃特性:ZB,铠装形式:22,特殊要求:NH | 千米 | 0.009 | 2024-06-20 | 2024-06-20 | 河北省承德市围场县 | 施工现场车板交货 |  | G00M-500154991-00001 | 044005846300010 | 400229353800010 | 500154991 |  | 500154991-0004
0124AA-1404002-0001 | 包6 | 600 | 国网冀北电力有限公司 | 国网冀北电力有限公司承德供电公司 |  | 无电压等级 | 低压电力电缆,YJV,铜,70,4芯,ZC,22,普通 | 低压电力电缆-型号:YJV,导体材质:铜,截面mm2:70,芯数:4芯,阻燃特性:ZC,铠装形式:22,特殊要求:普通 | 千米 | 2.206 | 2024-04-30 | 2024-10-30 | 河北省承德市 | 买方指定仓库地面交货 |  | 9995-500108894-00001 | 044005865500010 | 400229364500010 | 500108894 |  | 500108894-0004
0124AA-1404002-0001 | 包6 | 600 | 国网冀北电力有限公司 | 国网冀北电力有限公司工程管理分公司（北京华联电力工程咨询有限公司） |  | 无电压等级 | 低压电力电缆,YJV,铜,35/16,4+1芯,ZC,22,普通 | 低压电力电缆-型号:YJV,导体材质:铜,截面mm2:35/16,芯数:4+1芯,阻燃特性:ZC,铠装形式:22,特殊要求:普通 | 千米 | 0.003 | 2024-06-20 | 2024-06-20 | 河北省承德市围场县 | 施工现场车板交货 |  | 9995-500109640-00001 | 044005844700010 | 400229352200010 | 500109640 |  | 500109640-0002
0124AA-1404002-0001 | 包6 | 600 | 国网冀北电力有限公司 | 国网冀北电力有限公司张家口供电公司 |  | 无电压等级 | 低压电力电缆,YJV,铜,35,2芯,ZC,无铠装,普通 | 低压电力电缆-型号:YJV,导体材质:铜,截面mm2:35,芯数:2芯,阻燃特性:ZC,铠装形式:无铠装,特殊要求:普通 | 千米 | 0.294 | 2024-04-30 | 2024-10-30 | 张家口 | 买方指定仓库地面交货 |  | G00M-500132734-00001 | 044005890900010 | 400229389300010 | 500132734 |  | 500132734-0007
0124AA-1404002-0001 | 包6 | 600 | 国网冀北电力有限公司 | 国网冀北电力有限公司唐山供电公司 |  | 无电压等级 | 低压电力电缆,YJLV,铝,240,4芯,ZC,22,普通 | 低压电力电缆-型号:YJLV,导体材质:铝,截面mm2:240,芯数:4芯,阻燃特性:ZC,铠装形式:22,特殊要求:普通 | 千米 | 0.741 | 2024-04-30 | 2024-10-30 | 河北唐山 | 买方指定仓库地面交货 |  | 9995-500109078-00001 | 044005985500010 | 400229480700010 | 500109078 |  | 500109078-0001
0124AA-1404002-0001 | 包6 | 600 | 国网冀北电力有限公司 | 国网冀北电力有限公司唐山供电公司 |  | 无电压等级 | 低压电力电缆,YJV,铜,70,4芯,ZC,22,普通 | 低压电力电缆-型号:YJV,导体材质:铜,截面mm2:70,芯数:4芯,阻燃特性:ZC,铠装形式:22,特殊要求:普通 | 千米 | 0.005 | 2024-04-30 | 2024-10-30 | 河北唐山 | 买方指定仓库地面交货 |  | 9995-500108894-00001 | 044005985000010 | 400229480200010 | 500108894 |  | 500108894-0004
0124AA-1404002-0001 | 包6 | 600 | 国网冀北电力有限公司 | 国网冀北电力有限公司承德供电公司 |  | 无电压等级 | 低压电力电缆,YJV,铜,150,4芯,ZC,22,普通 | 低压电力电缆-型号:YJV,导体材质:铜,截面mm2:150,芯数:4芯,阻燃特性:ZC,铠装形式:22,特殊要求:普通 | 千米 | 0.053 | 2024-04-30 | 2024-10-30 | 河北省承德市 | 买方指定仓库地面交货 |  | 9995-500108895-00001 | 044005865600010 | 400229364600010 | 500108895 |  | 500108895-0002
0124AA-1404002-0001 | 包6 | 600 | 国网冀北电力有限公司 | 国网冀北电力有限公司唐山供电公司 |  | 无电压等级 | 低压电力电缆,YJV,铜,150,4芯,ZC,22,普通 | 低压电力电缆-型号:YJV,导体材质:铜,截面mm2:150,芯数:4芯,阻燃特性:ZC,铠装形式:22,特殊要求:普通 | 千米 | 0.124 | 2024-04-30 | 2024-10-30 | 河北唐山 | 买方指定仓库地面交货 |  | 9995-500108895-00001 | 044005985100010 | 400229480300010 | 500108895 |  | 500108895-0002
0124AA-1404002-0001 | 包6 | 600 | 国网冀北电力有限公司 | 国网冀北电力有限公司秦皇岛供电公司 |  | 无电压等级 | 低压电力电缆,YJY,铜,35,4芯,ZC,23,普通 | 低压电力电缆:型号:YJY,导体材质:铜,截面mm2:35,芯数:4芯,阻燃特性:ZC,铠装形式:23,特殊要求:普通 | 千米 | 5.881 | 2024-04-30 | 2024-10-30 | 河北省秦皇岛市 | 买方指定仓库地面交货 |  | G00M-500143540-00002 | 044005967000010 | 400229462500010 | 500143540 |  | 500143540-0007
0124AA-1404002-0001 | 包6 | 600 | 国网冀北电力有限公司 | 国网冀北电力有限公司唐山供电公司 |  | 无电压等级 | 低压电力电缆,YJV,铜,16/10,4+1芯,ZC,无铠装,普通 | 低压电力电缆-型号:YJV,导体材质:铜,截面mm2:16/10,芯数:4+1芯,阻燃特性:ZC,铠装形式:无铠装,特殊要求:普通 | 千米 | 1.697 | 2024-04-30 | 2024-10-30 | 河北唐山 | 买方指定仓库地面交货 |  | G00M-500132785-00001 | 044005988000010 | 400229483200010 | 500132785 |  | 500132785-0018
0124AA-1404002-0001 | 包6 | 600 | 国网冀北电力有限公司 | 国网冀北电力有限公司秦皇岛供电公司 |  | 无电压等级 | 低压电力电缆,YJY,铜,16,2芯,ZC,无铠装,普通 | 低压电力电缆-型号:YJY,导体材质:铜,截面mm2:16,芯数:2芯,阻燃特性:ZC,铠装形式:无铠装,特殊要求:普通 | 千米 | 0.515 | 2024-04-30 | 2024-10-30 | 河北省秦皇岛市 | 买方指定仓库地面交货 |  | 9995-500132744-00001 | 044005966000010 | 400229461500010 | 500132744 |  | 500132744-0005
0124AA-1404002-0001 | 包6 | 600 | 国网冀北电力有限公司 | 国网冀北电力有限公司廊坊供电公司 |  | 无电压等级 | 低压电力电缆,YJLV,铝,240,4芯,ZC,22,普通 | 低压电力电缆-型号:YJLV,导体材质:铝,截面mm2:240,芯数:4芯,阻燃特性:ZC,铠装形式:22,特殊要求:普通 | 千米 | 1.615 | 2024-04-30 | 2024-10-30 | 河北省廊坊市广阳区 | 买方指定仓库地面交货 |  | 9995-500109078-00001 | 044005914900010 | 400229413000010 | 500109078 |  | 500109078-0001
0124AA-1404002-0001 | 包6 | 600 | 国网冀北电力有限公司 | 国网冀北电力有限公司张家口供电公司 |  | 无电压等级 | 低压电力电缆,YJV,铜,185,4芯,ZC,22,普通 | 低压电力电缆-型号:YJV,导体材质:铜,截面mm2:185,芯数:4芯,阻燃特性:ZC,铠装形式:22,特殊要求:普通 | 千米 | 0.151 | 2024-04-30 | 2024-10-30 | 张家口 | 买方指定仓库地面交货 |  | 9995-500109095-00001 | 044005888300010 | 400229386700010 | 500109095 |  | 500109095-0002
0124AA-1404002-0001 | 包6 | 600 | 国网冀北电力有限公司 | 国网冀北电力有限公司张家口供电公司 |  | 无电压等级 | 低压电力电缆,YJV,铜,25,3芯,ZC,22,NH | 低压电力电缆-型号:YJV,导体材质:铜,截面mm2:25,芯数:3芯,阻燃特性:ZC,铠装形式:22,特殊要求:NH | 千米 | 0.029 | 2024-04-30 | 2024-10-30 | 张家口 | 买方指定仓库地面交货 |  | G00M-500125104-00002 | 044005889900010 | 400229388300010 | 500125104 |  | 500125104-0007
0124AA-1404002-0001 | 包6 | 600 | 国网冀北电力有限公司 | 国网冀北电力有限公司秦皇岛供电公司 |  | 无电压等级 | 低压电力电缆,YJLV,铝,70,4芯,ZC,22,普通 | 低压电力电缆-型号:YJLV,导体材质:铝,截面mm2:70,芯数:4芯,阻燃特性:ZC,铠装形式:22,特殊要求:普通 | 千米 | 1.303 | 2024-04-30 | 2024-10-30 | 河北省秦皇岛市 | 买方指定仓库地面交货 |  | 9995-500109075-00001 | 044005968900010 | 400229464400010 | 500109075 |  | 500109075-0001
0124AA-1404002-0001 | 包6 | 600 | 国网冀北电力有限公司 | 国网冀北电力有限公司唐山供电公司 |  | 无电压等级 | 低压电力电缆,YJV,铜,185,4芯,ZC,22,普通 | 低压电力电缆-型号:YJV,导体材质:铜,截面mm2:185,芯数:4芯,阻燃特性:ZC,铠装形式:22,特殊要求:普通 | 千米 | 0.192 | 2024-04-30 | 2024-10-30 | 河北唐山 | 买方指定仓库地面交货 |  | 9995-500109095-00001 | 044005985800010 | 400229481000010 | 500109095 |  | 500109095-0002
0124AA-1404002-0001 | 包6 | 600 | 国网冀北电力有限公司 | 国网冀北电力有限公司秦皇岛供电公司 |  | 无电压等级 | 低压电力电缆,YJV,铜,150,1芯,ZC,无铠装,普通 | 低压电力电缆-型号:YJV,导体材质:铜,截面mm2:150,芯数:1芯,阻燃特性:ZC,铠装形式:无铠装,特殊要求:普通 | 千米 | 0.001 | 2024-04-30 | 2024-10-30 | 河北省秦皇岛市 | 买方指定仓库地面交货 |  | 9995-500113168-00001 | 044005964900010 | 400229460500010 | 500113168 |  | 500113168-0003
0124AA-1404002-0001 | 包6 | 600 | 国网冀北电力有限公司 | 国网冀北电力有限公司秦皇岛供电公司 |  | 无电压等级 | 低压电力电缆,YJV,铜,150/95,4+1芯,ZC,22,普通 | 低压电力电缆-型号:YJV,导体材质:铜,截面mm2:150/95,芯数:4+1芯,阻燃特性:ZC,铠装形式:22,特殊要求:普通 | 千米 | 2.058 | 2024-04-30 | 2024-10-30 | 河北省秦皇岛市 | 买方指定仓库地面交货 |  | 9995-500109098-00001 | 044005965600010 | 400229461100010 | 500109098 |  | 500109098-0002
0124AA-1404002-0001 | 包6 | 600 | 国网冀北电力有限公司 | 国网冀北电力有限公司秦皇岛供电公司 |  | 无电压等级 | 低压电力电缆,YJV,铜,16,2芯,ZC,无铠装,普通 | 低压电力电缆-型号:YJV,导体材质:铜,截面mm2:16,芯数:2芯,阻燃特性:ZC,铠装形式:无铠装,特殊要求:普通 | 千米 | 0.94 | 2024-04-30 | 2024-10-30 | 河北省秦皇岛市 | 买方指定仓库地面交货 |  | G00M-500132737-00001 | 044005966200010 | 400229461700010 | 500132737 |  | 500132737-0016
0124AA-1404002-0001 | 包6 | 600 | 国网冀北电力有限公司 | 国网冀北电力有限公司张家口供电公司 |  | 无电压等级 | 低压电力电缆,YJY,铜,16,2芯,ZC,无铠装,普通 | 低压电力电缆-型号:YJY,导体材质:铜,截面mm2:16,芯数:2芯,阻燃特性:ZC,铠装形式:无铠装,特殊要求:普通 | 千米 | 0.059 | 2024-04-30 | 2024-10-30 | 张家口 | 买方指定仓库地面交货 |  | 9995-500132744-00001 | 044005891200010 | 400229389600010 | 500132744 |  | 500132744-0005
0124AA-1404002-0001 | 包6 | 600 | 国网冀北电力有限公司 | 国网冀北电力有限公司张家口供电公司 |  | 无电压等级 | 低压电力电缆,YJV,铜,95/50,4+1芯,ZC,22,普通 | 低压电力电缆-型号:YJV,导体材质:铜,截面mm2:95/50,芯数:4+1芯,阻燃特性:ZC,铠装形式:22,特殊要求:普通 | 千米 | 0.074 | 2024-04-30 | 2024-10-30 | 张家口 | 买方指定仓库地面交货 |  | 9995-500109782-00001 | 044005888800010 | 400229387200010 | 500109782 |  | 500109782-0002
0124AA-1404002-0001 | 包6 | 600 | 国网冀北电力有限公司 | 国网冀北电力有限公司工程管理分公司（北京华联电力工程咨询有限公司） |  | 无电压等级 | 低压电力电缆,YJV,铜,95,4芯,ZC,22,普通 | 低压电力电缆-型号:YJV,导体材质:铜,截面mm2:95,芯数:4芯,阻燃特性:ZC,铠装形式:22,特殊要求:普通 | 千米 | 0.04 | 2024-06-20 | 2024-06-20 | 河北省承德市围场县 | 施工现场车板交货 |  | 9995-500108688-00001 | 044005835300010 | 400229350300010 | 500108688 |  | 500108688-0004
0124AA-1404002-0001 | 包6 | 600 | 国网冀北电力有限公司 | 国网冀北电力有限公司秦皇岛供电公司 |  | 无电压等级 | 低压电力电缆,YJV,铜,25,4芯,ZC,22,普通 | 低压电力电缆-型号:YJV,导体材质:铜,截面mm2:25,芯数:4芯,阻燃特性:ZC,铠装形式:22,特殊要求:普通 | 千米 | 0.442 | 2024-04-30 | 2024-10-30 | 河北省秦皇岛市 | 买方指定仓库地面交货 |  | G00M-500108747-00001 | 044005969400010 | 400229464900010 | 500108747 |  | 500108747-0004
0124AA-1404002-0001 | 包6 | 600 | 国网冀北电力有限公司 | 国网冀北电力有限公司工程管理分公司（北京华联电力工程咨询有限公司） |  | 无电压等级 | 低压电力电缆,YJV,铜,70/35,4+1芯,ZC,22,普通 | 低压电力电缆-型号:YJV,导体材质:铜,截面mm2:70/35,芯数:4+1芯,阻燃特性:ZC,铠装形式:22,特殊要求:普通 | 千米 | 0.006 | 2024-06-20 | 2024-06-20 | 河北省承德市围场县 | 施工现场车板交货 |  | 9995-500109545-00001 | 044005844300010 | 400229351800010 | 500109545 |  | 500109545-0006
0124AA-1404002-0001 | 包6 | 600 | 国网冀北电力有限公司 | 国网冀北电力有限公司唐山供电公司 |  | 无电压等级 | 低压电力电缆,YJV,铜,95/50,4+1芯,ZC,22,普通 | 低压电力电缆-型号:YJV,导体材质:铜,截面mm2:95/50,芯数:4+1芯,阻燃特性:ZC,铠装形式:22,特殊要求:普通 | 千米 | 0.035 | 2024-04-30 | 2024-10-30 | 河北唐山 | 买方指定仓库地面交货 |  | 9995-500109782-00001 | 044005986600010 | 400229481800010 | 500109782 |  | 500109782-0002
0124AA-1404002-0001 | 包6 | 600 | 国网冀北电力有限公司 | 国网冀北电力有限公司超高压分公司 |  | 无电压等级 | 低压电力电缆,YJY,铜,25/16,4+1芯,ZB,23,NH | 低压电力电缆-型号:YJY,导体材质:铜,截面mm2:25/16,芯数:4+1芯,阻燃特性:ZB,铠装形式:23,特殊要求:NH | 千米 | 0.005 | 2024-04-30 | 2024-10-30 | 北京市房山区 | 买方指定仓库地面交货 |  | G00M-500129391-00001 | 044005833900010 | 400229350200010 | 500129391 |  | 500129391-0003
0124AA-1404002-0001 | 包6 | 600 | 国网冀北电力有限公司 | 国网冀北电力有限公司张家口供电公司 |  | 无电压等级 | 低压电力电缆,YJV,铜,150,4芯,ZC,22,普通 | 低压电力电缆-型号:YJV,导体材质:铜,截面mm2:150,芯数:4芯,阻燃特性:ZC,铠装形式:22,特殊要求:普通 | 千米 | 0.104 | 2024-04-30 | 2024-10-30 | 张家口 | 买方指定仓库地面交货 |  | 9995-500108895-00001 | 044005887700010 | 400229386100010 | 500108895 |  | 500108895-0002
0124AA-1404002-0001 | 包6 | 600 | 国网冀北电力有限公司 | 国网冀北电力有限公司工程管理分公司（北京华联电力工程咨询有限公司） |  | 无电压等级 | 低压电力电缆,YJV,铜,240,4芯,ZC,22,普通 | 低压电力电缆-型号:YJV,导体材质:铜,截面mm2:240,芯数:4芯,阻燃特性:ZC,铠装形式:22,特殊要求:普通 | 千米 | 0.263 | 2024-06-20 | 2024-06-20 | 河北省承德市围场县 | 施工现场车板交货 |  | 9995-500108897-00001 | 044005835800010 | 400229350800010 | 500108897 |  | 500108897-0001
0124AA-1404002-0001 | 包6 | 600 | 国网冀北电力有限公司 | 国网冀北电力有限公司张家口供电公司 |  | 无电压等级 | 低压电力电缆,YJY,铜,70/35,4 1芯,ZC,23,WDZC | 低压电力电缆:型号:YJY,导体材质:铜,截面mm2:70/35,芯数:4 1芯,阻燃特性:ZC,铠装形式:23,特殊要求:WDZC | 千米 | 0.108 | 2024-04-30 | 2024-10-30 | 张家口 | 买方指定仓库地面交货 |  | G00M-500143549-00001 | 044005892300010 | 400229390700010 | 500143549 |  | 500143549-0008
0124AA-1404002-0001 | 包6 | 600 | 国网冀北电力有限公司 | 国网冀北电力有限公司承德供电公司 |  | 无电压等级 | 低压电力电缆,YJY,铜,185/120,4 1芯,ZC,23,WDZC | 低压电力电缆:型号:YJY,导体材质:铜,截面mm2:185/120,芯数:4 1芯,阻燃特性:ZC,铠装形式:23,特殊要求:WDZC | 千米 | 0.019 | 2024-04-30 | 2024-10-30 | 河北省承德市 | 买方指定仓库地面交货 |  | G00M-500143553-00001 | 044005867000010 | 400229366000010 | 500143553 |  | 500143553-0002
0124AA-1404002-0001 | 包6 | 600 | 国网冀北电力有限公司 | 国网冀北电力有限公司承德供电公司 |  | 无电压等级 | 低压电力电缆,YJLV,铝,120,4芯,ZC,22,普通 | 低压电力电缆-型号:YJLV,导体材质:铝,截面mm2:120,芯数:4芯,阻燃特性:ZC,铠装形式:22,特殊要求:普通 | 千米 | 0.006 | 2024-04-30 | 2024-10-30 | 河北省承德市 | 买方指定仓库地面交货 |  | 9995-500109080-00001 | 044005865900010 | 400229364900010 | 500109080 |  | 500109080-0001
0124AA-1404002-0001 | 包6 | 600 | 国网冀北电力有限公司 | 国网冀北电力有限公司廊坊供电公司 |  | 无电压等级 | 低压电力电缆,YJV,铜,35/16,4+1芯,ZC,22,普通 | 低压电力电缆-型号:YJV,导体材质:铜,截面mm2:35/16,芯数:4+1芯,阻燃特性:ZC,铠装形式:22,特殊要求:普通 | 千米 | 0.493 | 2024-04-30 | 2024-10-30 | 河北省廊坊市广阳区 | 买方指定仓库地面交货 |  | 9995-500109640-00001 | 044005915600010 | 400229413700010 | 500109640 |  | 500109640-0002
0124AA-1404002-0001 | 包6 | 600 | 国网冀北电力有限公司 | 国网冀北电力有限公司唐山供电公司 |  | 无电压等级 | 低压电力电缆,YJV,铜,50/25,4+1芯,ZC,22,普通 | 低压电力电缆-型号:YJV,导体材质:铜,截面mm2:50/25,芯数:4+1芯,阻燃特性:ZC,铠装形式:22,特殊要求:普通 | 千米 | 0.104 | 2024-04-30 | 2024-10-30 | 河北唐山 | 买方指定仓库地面交货 |  | 9995-500109569-00001 | 044005986300010 | 400229481500010 | 500109569 |  | 500109569-0002
0124AA-1404002-0001 | 包6 | 600 | 国网冀北电力有限公司 | 国网冀北电力有限公司秦皇岛供电公司 |  | 无电压等级 | 低压电力电缆,YJV,铜,25/16,4+1芯,ZC,22,普通 | 低压电力电缆-型号:YJV,导体材质:铜,截面mm2:25/16,芯数:4+1芯,阻燃特性:ZC,铠装形式:22,特殊要求:普通 | 千米 | 0.129 | 2024-04-30 | 2024-10-30 | 河北省秦皇岛市 | 买方指定仓库地面交货 |  | 9995-500109671-00001 | 044005965200010 | 400229460700010 | 500109671 |  | 500109671-0016
0124AA-1404002-0001 | 包6 | 600 | 国网冀北电力有限公司 | 国网冀北电力有限公司工程管理分公司（北京华联电力工程咨询有限公司） |  | 无电压等级 | 低压电力电缆,YJV,铜,16/10,4+1芯,ZB,22,NH | 低压电力电缆:型号:YJV,导体材质:铜,截面mm2:16/10,芯数:4+1芯,阻燃特性:ZB,铠装形式:22,特殊要求:NH | 千米 | 0.016 | 2024-06-20 | 2024-06-20 | 河北省承德市围场县 | 施工现场车板交货 |  | G00M-500154988-00001 | 044005846200010 | 400229353700010 | 500154988 |  | 500154988-0005
0124AA-1404002-0001 | 包6 | 600 | 国网冀北电力有限公司 | 国网冀北电力有限公司工程管理分公司（北京华联电力工程咨询有限公司） |  | 无电压等级 | 低压电力电缆,YJV,铜,6,3芯,ZC,22,NH | 低压电力电缆-型号:YJV,导体材质:铜,截面mm2:6,芯数:3芯,阻燃特性:ZC,铠装形式:22,特殊要求:NH | 千米 | 0.278 | 2024-06-20 | 2024-06-20 | 河北省承德市围场县 | 施工现场车板交货 |  | G00M-500125114-00001 | 044005845800010 | 400229353300010 | 500125114 |  | 500125114-0015
0124AA-1404002-0001 | 包6 | 600 | 国网冀北电力有限公司 | 国网冀北电力有限公司廊坊供电公司 |  | 无电压等级 | 低压电力电缆,YJV,铜,50,4芯,ZC,22,普通 | 低压电力电缆-型号:YJV,导体材质:铜,截面mm2:50,芯数:4芯,阻燃特性:ZC,铠装形式:22,特殊要求:普通 | 千米 | 0.006 | 2024-04-30 | 2024-10-30 | 河北省廊坊市广阳区 | 买方指定仓库地面交货 |  | 9995-500108896-00001 | 044005914600010 | 400229412700010 | 500108896 |  | 500108896-0002
0124AA-1404002-0001 | 包6 | 600 | 国网冀北电力有限公司 | 国网冀北电力有限公司承德供电公司 |  | 无电压等级 | 低压电力电缆,YJV,铜,16/10,4+1芯,ZC,无铠装,普通 | 低压电力电缆-型号:YJV,导体材质:铜,截面mm2:16/10,芯数:4+1芯,阻燃特性:ZC,铠装形式:无铠装,特殊要求:普通 | 千米 | 0.008 | 2024-04-30 | 2024-10-30 | 河北省承德市 | 买方指定仓库地面交货 |  | G00M-500132785-00001 | 044005866800010 | 400229365800010 | 500132785 |  | 500132785-0018
0124AA-1404002-0001 | 包6 | 600 | 国网冀北电力有限公司 | 国网冀北电力有限公司秦皇岛供电公司 |  | 无电压等级 | 低压电力电缆,YJY,铜,70/35,4+1芯,ZC,无铠装,WDZC | 低压电力电缆-型号:YJY,导体材质:铜,截面mm2:70/35,芯数:4+1芯,阻燃特性:ZC,铠装形式:无铠装,特殊要求:WDZC | 千米 | 0.506 | 2024-04-30 | 2024-10-30 | 河北省秦皇岛市 | 买方指定仓库地面交货 |  | 9995-500134001-00001 | 044005964300010 | 400229459900010 | 500134001 |  | 500134001-0001
0124AA-1404002-0001 | 包6 | 600 | 国网冀北电力有限公司 | 国网冀北电力有限公司秦皇岛供电公司 |  | 无电压等级 | 低压电力电缆,YJY,铜,70/35,4 1芯,ZC,23,WDZC | 低压电力电缆:型号:YJY,导体材质:铜,截面mm2:70/35,芯数:4 1芯,阻燃特性:ZC,铠装形式:23,特殊要求:WDZC | 千米 | 0.063 | 2024-04-30 | 2024-10-30 | 河北省秦皇岛市 | 买方指定仓库地面交货 |  | G00M-500143549-00001 | 044006004100010 | 400229498700010 | 500143549 |  | 500143549-0008
0124AA-1404002-0001 | 包6 | 600 | 国网冀北电力有限公司 | 国网冀北电力有限公司工程管理分公司（北京华联电力工程咨询有限公司） |  | 无电压等级 | 低压电力电缆,YJY,铜,25,2芯,ZC,23,NH | 低压电力电缆-型号:YJY,导体材质:铜,截面mm2:25,芯数:2芯,阻燃特性:ZC,铠装形式:23,特殊要求:NH | 千米 | 0.053 | 2024-05-30 | 2024-05-30 | 河北省张家口市康保县 | 材料站现场地面交货 |  | G00M-500143297-00001 | 044005702500010 | 400229349900010 | 500143297 |  | 500143297-0001
0124AA-1404002-0001 | 包6 | 600 | 国网冀北电力有限公司 | 国网冀北电力有限公司张家口供电公司 |  | 无电压等级 | 低压电力电缆,YJY,铜,70/35,4+1芯,NH,23,WDZB | 低压电力电缆-型号:YJY,导体材质:铜,截面mm2:70/35,芯数:4+1芯,阻燃特性:NH,铠装形式:23,特殊要求:WDZB | 千米 | 0.049 | 2024-04-30 | 2024-10-30 | 张家口 | 买方指定仓库地面交货 |  | G00M-500141955-00002 | 044005892200010 | 400229390600010 | 500141955 |  | 500141955-0004
0124AA-1404002-0001 | 包6 | 600 | 国网冀北电力有限公司 | 国网冀北电力有限公司廊坊供电公司 |  | 无电压等级 | 低压电力电缆,YJV,铜,16,2芯,ZC,无铠装,普通 | 低压电力电缆-型号:YJV,导体材质:铜,截面mm2:16,芯数:2芯,阻燃特性:ZC,铠装形式:无铠装,特殊要求:普通 | 千米 | 16.883 | 2024-04-30 | 2024-10-30 | 河北省廊坊市广阳区 | 买方指定仓库地面交货 |  | G00M-500132737-00001 | 044005918200010 | 400229416200010 | 500132737 |  | 500132737-0016
0124AA-1404002-0001 | 包6 | 600 | 国网冀北电力有限公司 | 国网冀北电力有限公司廊坊供电公司 |  | 无电压等级 | 低压电力电缆,YJLV,铝,70,4芯,ZC,22,普通 | 低压电力电缆-型号:YJLV,导体材质:铝,截面mm2:70,芯数:4芯,阻燃特性:ZC,铠装形式:22,特殊要求:普通 | 千米 | 6.81 | 2024-04-30 | 2024-10-30 | 河北省廊坊市广阳区 | 买方指定仓库地面交货 |  | 9995-500109075-00001 | 044005914800010 | 400229412900010 | 500109075 |  | 500109075-0001
0124AA-1404002-0001 | 包6 | 600 | 国网冀北电力有限公司 | 国网冀北电力有限公司张家口供电公司 |  | 无电压等级 | 低压电力电缆,YJV,铜,16/10,4+1芯,ZC,无铠装,普通 | 低压电力电缆-型号:YJV,导体材质:铜,截面mm2:16/10,芯数:4+1芯,阻燃特性:ZC,铠装形式:无铠装,特殊要求:普通 | 千米 | 0.137 | 2024-04-30 | 2024-10-30 | 张家口 | 买方指定仓库地面交货 |  | G00M-500132785-00001 | 044005891300010 | 400229389700010 | 500132785 |  | 500132785-0018
0124AA-1404002-0001 | 包6 | 600 | 国网冀北电力有限公司 | 国网冀北电力有限公司工程管理分公司（北京华联电力工程咨询有限公司） |  | 无电压等级 | 低压电力电缆,YJV,铜,150,4芯,ZC,22,普通 | 低压电力电缆-型号:YJV,导体材质:铜,截面mm2:150,芯数:4芯,阻燃特性:ZC,铠装形式:22,特殊要求:普通 | 千米 | 0.093 | 2024-06-20 | 2024-06-20 | 河北省承德市围场县 | 施工现场车板交货 |  | 9995-500108895-00001 | 044005835600010 | 400229350600010 | 500108895 |  | 500108895-0002
0124AA-1404002-0001 | 包6 | 600 | 国网冀北电力有限公司 | 国网冀北电力有限公司秦皇岛供电公司 |  | 无电压等级 | 低压电力电缆,YJV,铜,35/16,4+1芯,ZC,22,普通 | 低压电力电缆-型号:YJV,导体材质:铜,截面mm2:35/16,芯数:4+1芯,阻燃特性:ZC,铠装形式:22,特殊要求:普通 | 千米 | 0.906 | 2024-04-30 | 2024-10-30 | 河北省秦皇岛市 | 买方指定仓库地面交货 |  | 9995-500109640-00001 | 044005965300010 | 400229460800010 | 500109640 |  | 500109640-0002
0124AA-1404002-0001 | 包6 | 600 | 国网冀北电力有限公司 | 国网冀北电力有限公司承德供电公司 |  | 无电压等级 | 低压电力电缆,YJV,铜,6,2芯,ZC,22,普通 | 低压电力电缆-型号:YJV,导体材质:铜,截面mm2:6,芯数:2芯,阻燃特性:ZC,铠装形式:22,特殊要求:普通 | 千米 | 0.008 | 2024-04-30 | 2024-10-30 | 河北省承德市 | 买方指定仓库地面交货 |  | G00M-500109518-00001 | 044005866600010 | 400229365600010 | 500109518 |  | 500109518-0016
0124AA-1404002-0001 | 包6 | 600 | 国网冀北电力有限公司 | 国网冀北电力有限公司工程管理分公司（北京华联电力工程咨询有限公司） |  | 无电压等级 | 低压电力电缆,YJV,铜,25,3芯,ZC,22,NH | 低压电力电缆-型号:YJV,导体材质:铜,截面mm2:25,芯数:3芯,阻燃特性:ZC,铠装形式:22,特殊要求:NH | 千米 | 0.009 | 2024-06-20 | 2024-06-20 | 河北省承德市围场县 | 施工现场车板交货 |  | G00M-500125104-00003 | 044005845600010 | 400229353100010 | 500125104 |  | 500125104-0009
0124AA-1404002-0001 | 包6 | 600 | 国网冀北电力有限公司 | 国网冀北电力有限公司秦皇岛供电公司 |  | 无电压等级 | 低压电力电缆,YJY,铜,95/50,4+1芯,ZC,无铠装,WDZC | 低压电力电缆-型号:YJY,导体材质:铜,截面mm2:95/50,芯数:4+1芯,阻燃特性:ZC,铠装形式:无铠装,特殊要求:WDZC | 千米 | 0.035 | 2024-04-30 | 2024-10-30 | 河北省秦皇岛市 | 买方指定仓库地面交货 |  | 9995-500134003-00001 | 044005963300010 | 400229459000010 | 500134003 |  | 500134003-0001
0124AA-1404002-0001 | 包6 | 600 | 国网冀北电力有限公司 | 国网冀北电力有限公司唐山供电公司 |  | 无电压等级 | 低压电力电缆,YJV,铜,16,2芯,ZC,22,NH | 低压电力电缆-型号:YJV,导体材质:铜,截面mm2:16,芯数:2芯,阻燃特性:ZC,铠装形式:22,特殊要求:NH | 千米 | 0.049 | 2024-04-30 | 2024-10-30 | 河北唐山 | 买方指定仓库地面交货 |  | G00M-500109521-00002 | 044005986200010 | 400229481400010 | 500109521 |  | 500109521-0021
0124AA-1404002-0001 | 包6 | 600 | 国网冀北电力有限公司 | 国网冀北电力有限公司张家口供电公司 |  | 无电压等级 | 低压电力电缆,YJV,铜,35/16,4+1芯,ZC,22,普通 | 低压电力电缆-型号:YJV,导体材质:铜,截面mm2:35/16,芯数:4+1芯,阻燃特性:ZC,铠装形式:22,特殊要求:普通 | 千米 | 0.026 | 2024-04-30 | 2024-10-30 | 张家口 | 买方指定仓库地面交货 |  | 9995-500109640-00001 | 044005888700010 | 400229387100010 | 500109640 |  | 500109640-0002
0124AA-1404002-0001 | 包6 | 600 | 国网冀北电力有限公司 | 国网冀北电力有限公司唐山供电公司 |  | 无电压等级 | 低压电力电缆,YJY,铜,150/95,4+1芯,ZC,无铠装,WDZC | 低压电力电缆-型号:YJY,导体材质:铜,截面mm2:150/95,芯数:4+1芯,阻燃特性:ZC,铠装形式:无铠装,特殊要求:WDZC | 千米 | 0.049 | 2024-04-30 | 2024-10-30 | 河北唐山 | 买方指定仓库地面交货 |  | 9995-500134004-00001 | 044005989000010 | 400229484200010 | 500134004 |  | 500134004-0001
0124AA-1404002-0001 | 包6 | 600 | 国网冀北电力有限公司 | 国网冀北电力有限公司唐山供电公司 |  | 无电压等级 | 低压电力电缆,YJLV,铝,120,4芯,ZC,22,普通 | 低压电力电缆-型号:YJLV,导体材质:铝,截面mm2:120,芯数:4芯,阻燃特性:ZC,铠装形式:22,特殊要求:普通 | 千米 | 0.808 | 2024-04-30 | 2024-10-30 | 河北唐山 | 买方指定仓库地面交货 |  | 9995-500109080-00001 | 044005985600010 | 400229480800010 | 500109080 |  | 500109080-0001
0124AA-1404002-0001 | 包6 | 600 | 国网冀北电力有限公司 | 国网冀北电力有限公司工程管理分公司（北京华联电力工程咨询有限公司） |  | 无电压等级 | 低压电力电缆,YJV,铜,50,4芯,ZC,22,普通 | 低压电力电缆-型号:YJV,导体材质:铜,截面mm2:50,芯数:4芯,阻燃特性:ZC,铠装形式:22,特殊要求:普通 | 千米 | 0.098 | 2024-06-20 | 2024-06-20 | 河北省承德市围场县 | 施工现场车板交货 |  | 9995-500108896-00001 | 044005835700010 | 400229350700010 | 500108896 |  | 500108896-0002
0124AA-1404002-0001 | 包6 | 600 | 国网冀北电力有限公司 | 国网冀北电力有限公司工程管理分公司（北京华联电力工程咨询有限公司） |  | 无电压等级 | 低压电力电缆,YJY,铜,95/50,3+1芯,ZC,23,普通 | 低压电力电缆-型号:YJY,导体材质:铜,截面mm2:95/50,芯数:3+1芯,阻燃特性:ZC,铠装形式:23,特殊要求:普通 | 千米 | 0.071 | 2024-06-20 | 2024-06-20 | 河北省承德市宽城县 | 施工现场车板交货 |  | 9995-500129396-00001 | 044005845900010 | 400229353400010 | 500129396 |  | 500129396-0003
0124AA-1404002-0001 | 包6 | 600 | 国网冀北电力有限公司 | 国网冀北电力有限公司廊坊供电公司 |  | 无电压等级 | 低压电力电缆,YJV,铜,6,2芯,ZC,22,普通 | 低压电力电缆-型号:YJV,导体材质:铜,截面mm2:6,芯数:2芯,阻燃特性:ZC,铠装形式:22,特殊要求:普通 | 千米 | 0.784 | 2024-04-30 | 2024-10-30 | 河北省廊坊市广阳区 | 买方指定仓库地面交货 |  | G00M-500109518-00001 | 044005915400010 | 400229413500010 | 500109518 |  | 500109518-0016
0124AA-1404002-0001 | 包6 | 600 | 国网冀北电力有限公司 | 国网冀北电力有限公司超高压分公司 |  | 无电压等级 | 低压电力电缆,YJY,铜,150/95,4+1芯,NH,23,WDZB | 低压电力电缆-型号:YJY,导体材质:铜,截面mm2:150/95,芯数:4+1芯,阻燃特性:NH,铠装形式:23,特殊要求:WDZB | 千米 | 0.04 | 2024-04-30 | 2024-10-30 | 北京市房山区 | 买方指定仓库地面交货 |  | G00M-500141954-00002 | 044005855700010 | 400229355100010 | 500141954 |  | 500141954-0005
0124AA-1404002-0001 | 包6 | 600 | 国网冀北电力有限公司 | 国网冀北电力有限公司承德供电公司 |  | 无电压等级 | 低压电力电缆,ERF,铜,300,1芯,ZC,无铠装,普通 | 低压电力电缆-型号:ERF,导体材质:铜,截面mm2:300,芯数:1芯,阻燃特性:ZC,铠装形式:无铠装,特殊要求:普通 | 千米 | 0.009 | 2024-04-30 | 2024-10-30 | 河北省承德市 | 买方指定仓库地面交货 |  | G00M-500135730-00002 | 044005866900010 | 400229365900010 | 500135730 |  | 500135730-0007
0124AA-1404002-0001 | 包6 | 600 | 国网冀北电力有限公司 | 国网冀北电力有限公司廊坊供电公司 |  | 无电压等级 | 低压电力电缆,YJV,铜,50/25,4+1芯,ZC,22,普通 | 低压电力电缆-型号:YJV,导体材质:铜,截面mm2:50/25,芯数:4+1芯,阻燃特性:ZC,铠装形式:22,特殊要求:普通 | 千米 | 0.048 | 2024-04-30 | 2024-10-30 | 河北省廊坊市广阳区 | 买方指定仓库地面交货 |  | 9995-500109569-00001 | 044005915500010 | 400229413600010 | 500109569 |  | 500109569-0002
0124AA-1404002-0001 | 包6 | 600 | 国网冀北电力有限公司 | 国网冀北电力有限公司工程管理分公司（北京华联电力工程咨询有限公司） |  | 无电压等级 | 低压电力电缆,YJV,铜,6/4,3+1芯,ZC,22,普通 | 低压电力电缆-型号:YJV,导体材质:铜,截面mm2:6/4,芯数:3+1芯,阻燃特性:ZC,铠装形式:22,特殊要求:普通 | 千米 | 0.048 | 2024-06-20 | 2024-06-20 | 河北省承德市围场县 | 施工现场车板交货 |  | 9995-500109593-00001 | 044005844500010 | 400229352000010 | 500109593 |  | 500109593-0008
0124AA-1404002-0001 | 包6 | 600 | 国网冀北电力有限公司 | 国网冀北电力有限公司唐山供电公司 |  | 无电压等级 | 低压电力电缆,YJY,铜,70/35,4+1芯,ZC,无铠装,WDZC | 低压电力电缆-型号:YJY,导体材质:铜,截面mm2:70/35,芯数:4+1芯,阻燃特性:ZC,铠装形式:无铠装,特殊要求:WDZC | 千米 | 0.199 | 2024-04-30 | 2024-10-30 | 河北唐山 | 买方指定仓库地面交货 |  | 9995-500134001-00001 | 044005988900010 | 400229484100010 | 500134001 |  | 500134001-0001
0124AA-1404002-0001 | 包6 | 600 | 国网冀北电力有限公司 | 国网冀北电力有限公司唐山供电公司 |  | 无电压等级 | 低压电力电缆,YJV,铜,10,2芯,ZC,22,NH | 低压电力电缆-型号:YJV,导体材质:铜,截面mm2:10,芯数:2芯,阻燃特性:ZC,铠装形式:22,特殊要求:NH | 千米 | 0.049 | 2024-04-30 | 2024-10-30 | 河北唐山 | 买方指定仓库地面交货 |  | G00M-500142814-00002 | 044006002900010 | 400229497500010 | 500142814 |  | 500142814-0011
0124AA-1404002-0001 | 包6 | 600 | 国网冀北电力有限公司 | 国网冀北电力有限公司廊坊供电公司 |  | 无电压等级 | 低压电力电缆,YJV,铜,240,4芯,ZC,22,普通 | 低压电力电缆-型号:YJV,导体材质:铜,截面mm2:240,芯数:4芯,阻燃特性:ZC,铠装形式:22,特殊要求:普通 | 千米 | 0.602 | 2024-04-30 | 2024-10-30 | 河北省廊坊市广阳区 | 买方指定仓库地面交货 |  | 9995-500108897-00001 | 044005914700010 | 400229412800010 | 500108897 |  | 500108897-0001
0124AA-1404002-0001 | 包6 | 600 | 国网冀北电力有限公司 | 国网冀北电力有限公司超高压分公司 |  | 无电压等级 | 低压电力电缆,YJY,铜,95/50,3+1芯,ZB,23,普通 | 低压电力电缆-型号:YJY,导体材质:铜,截面mm2:95/50,芯数:3+1芯,阻燃特性:ZB,铠装形式:23,特殊要求:普通 | 千米 | 0.465 | 2024-04-30 | 2024-10-30 | 北京市房山区 | 买方指定仓库地面交货 |  | G00M-500141856-00001 | 044005855200010 | 400229354600010 | 500141856 |  | 500141856-0002
0124AA-1404002-0001 | 包6 | 600 | 国网冀北电力有限公司 | 国网冀北电力有限公司廊坊供电公司 |  | 无电压等级 | 低压电力电缆,YJV,铜,25/16,4+1芯,ZC,22,普通 | 低压电力电缆-型号:YJV,导体材质:铜,截面mm2:25/16,芯数:4+1芯,阻燃特性:ZC,铠装形式:22,特殊要求:普通 | 千米 | 0.053 | 2024-04-30 | 2024-10-30 | 河北省廊坊市广阳区 | 买方指定仓库地面交货 |  | 9995-500109671-00001 | 044005915700010 | 400229413800010 | 500109671 |  | 500109671-0016
0124AA-1404002-0001 | 包6 | 600 | 国网冀北电力有限公司 | 国网冀北电力有限公司工程管理分公司（北京华联电力工程咨询有限公司） |  | 无电压等级 | 低压电力电缆,YJV,铜,10/6,4+1芯,ZC,22,普通 | 低压电力电缆-型号:YJV,导体材质:铜,截面mm2:10/6,芯数:4+1芯,阻燃特性:ZC,铠装形式:22,特殊要求:普通 | 千米 | 0.368 | 2024-06-20 | 2024-06-20 | 河北省承德市围场县 | 施工现场车板交货 |  | 9995-500109538-00001 | 044005844200010 | 400229351700010 | 500109538 |  | 500109538-0004
0124AA-1404002-0001 | 包6 | 600 | 国网冀北电力有限公司 | 国网冀北电力有限公司唐山供电公司 |  | 无电压等级 | 低压电力电缆,YJV,铜,150/95,4+1芯,ZC,22,普通 | 低压电力电缆-型号:YJV,导体材质:铜,截面mm2:150/95,芯数:4+1芯,阻燃特性:ZC,铠装形式:22,特殊要求:普通 | 千米 | 0.157 | 2024-04-30 | 2024-10-30 | 河北唐山 | 买方指定仓库地面交货 |  | 9995-500109098-00001 | 044005985900010 | 400229481100010 | 500109098 |  | 500109098-0002
0124AA-1404002-0001 | 包6 | 600 | 国网冀北电力有限公司 | 国网冀北电力有限公司工程管理分公司（北京华联电力工程咨询有限公司） |  | 无电压等级 | 低压电力电缆,YJV,铜,185,4芯,ZC,22,普通 | 低压电力电缆-型号:YJV,导体材质:铜,截面mm2:185,芯数:4芯,阻燃特性:ZC,铠装形式:22,特殊要求:普通 | 千米 | 0.052 | 2024-06-20 | 2024-06-20 | 河北省承德市围场县 | 施工现场车板交货 |  | 9995-500109095-00001 | 044005844000010 | 400229351500010 | 500109095 |  | 500109095-0002
0124AA-1404002-0001 | 包6 | 600 | 国网冀北电力有限公司 | 国网冀北电力有限公司唐山供电公司 |  | 无电压等级 | 低压电力电缆,YJY,铜,35,4芯,ZC,23,普通 | 低压电力电缆:型号:YJY,导体材质:铜,截面mm2:35,芯数:4芯,阻燃特性:ZC,铠装形式:23,特殊要求:普通 | 千米 | 0.024 | 2024-04-30 | 2024-10-30 | 河北唐山 | 买方指定仓库地面交货 |  | G00M-500143540-00002 | 044006005500010 | 400229499400010 | 500143540 |  | 500143540-0007
0124AA-1404002-0001 | 包6 | 600 | 国网冀北电力有限公司 | 国网冀北电力有限公司唐山供电公司 |  | 无电压等级 | 低压电力电缆,ERF,铜,300,1芯,ZC,无铠装,普通 | 低压电力电缆-型号:ERF,导体材质:铜,截面mm2:300,芯数:1芯,阻燃特性:ZC,铠装形式:无铠装,特殊要求:普通 | 千米 | 0.041 | 2024-04-30 | 2024-10-30 | 河北唐山 | 买方指定仓库地面交货 |  | G00M-500135730-00002 | 044005995400010 | 400229490100010 | 500135730 |  | 500135730-0007
0124AA-1404002-0001 | 包6 | 600 | 国网冀北电力有限公司 | 国网冀北电力有限公司张家口供电公司 |  | 无电压等级 | 低压电力电缆,YJV,铜,50/25,4+1芯,ZC,22,普通 | 低压电力电缆-型号:YJV,导体材质:铜,截面mm2:50/25,芯数:4+1芯,阻燃特性:ZC,铠装形式:22,特殊要求:普通 | 千米 | 0.029 | 2024-04-30 | 2024-10-30 | 张家口 | 买方指定仓库地面交货 |  | 9995-500109569-00001 | 044005888600010 | 400229387000010 | 500109569 |  | 500109569-0002
0124AA-1404002-0001 | 包6 | 600 | 国网冀北电力有限公司 | 国网冀北电力有限公司张家口供电公司 |  | 无电压等级 | 低压电力电缆,YJLV,铝,70,4芯,ZC,22,普通 | 低压电力电缆-型号:YJLV,导体材质:铝,截面mm2:70,芯数:4芯,阻燃特性:ZC,铠装形式:22,特殊要求:普通 | 千米 | 2.45 | 2024-04-30 | 2024-10-30 | 张家口 | 买方指定仓库地面交货 |  | 9995-500109075-00001 | 044005888000010 | 400229386400010 | 500109075 |  | 500109075-0001
0124AA-1404002-0001 | 包6 | 600 | 国网冀北电力有限公司 | 国网冀北电力有限公司秦皇岛供电公司 |  | 无电压等级 | 低压电力电缆,YJY,铜,35,4芯,ZC,无铠装,普通 | 低压电力电缆-型号:YJY,导体材质:铜,截面mm2:35,芯数:4芯,阻燃特性:ZC,铠装形式:无铠装,特殊要求:普通 | 千米 | 2.117 | 2024-04-30 | 2024-10-30 | 河北省秦皇岛市 | 买方指定仓库地面交货 |  | G00M-500132738-00001 | 044005966100010 | 400229461600010 | 500132738 |  | 500132738-0013
0124AA-1404002-0001 | 包6 | 600 | 国网冀北电力有限公司 | 国网冀北电力有限公司唐山供电公司 |  | 无电压等级 | 低压电力电缆,YJV,铜,35,2芯,ZC,22,NH | 低压电力电缆-型号:YJV,导体材质:铜,截面mm2:35,芯数:2芯,阻燃特性:ZC,铠装形式:22,特殊要求:NH | 千米 | 0.049 | 2024-04-30 | 2024-10-30 | 河北唐山 | 买方指定仓库地面交货 |  | G00M-500142813-00001 | 044006005900010 | 400229499800010 | 500142813 |  | 500142813-0005
0124AA-1404002-0001 | 包6 | 600 | 国网冀北电力有限公司 | 国网冀北电力有限公司工程管理分公司（北京华联电力工程咨询有限公司） |  | 无电压等级 | 低压电力电缆,YJY,铜,35,4芯,ZC,23,普通 | 低压电力电缆:型号:YJY,导体材质:铜,截面mm2:35,芯数:4芯,阻燃特性:ZC,铠装形式:23,特殊要求:普通 | 千米 | 0.02 | 2024-06-20 | 2024-06-20 | 河北省承德市宽城县 | 施工现场车板交货 |  | G00M-500143540-00002 | 044005846000010 | 400229353500010 | 500143540 |  | 500143540-0007
0124AA-1404002-0001 | 包6 | 600 | 国网冀北电力有限公司 | 国网冀北电力有限公司唐山供电公司 |  | 无电压等级 | 低压电力电缆,YJV,铜,25,4芯,ZC,22,普通 | 低压电力电缆-型号:YJV,导体材质:铜,截面mm2:25,芯数:4芯,阻燃特性:ZC,铠装形式:22,特殊要求:普通 | 千米 | 0.07 | 2024-04-30 | 2024-10-30 | 河北唐山 | 买方指定仓库地面交货 |  | G00M-500108747-00001 | 044005984900010 | 400229480100010 | 500108747 |  | 500108747-0004
0124AA-1404002-0001 | 包6 | 600 | 国网冀北电力有限公司 | 国网冀北电力有限公司唐山供电公司 |  | 无电压等级 | 低压电力电缆,YJLV,铝,70,4芯,ZC,22,普通 | 低压电力电缆-型号:YJLV,导体材质:铝,截面mm2:70,芯数:4芯,阻燃特性:ZC,铠装形式:22,特殊要求:普通 | 千米 | 3.106 | 2024-04-30 | 2024-10-30 | 河北唐山 | 买方指定仓库地面交货 |  | 9995-500109075-00001 | 044005985400010 | 400229480600010 | 500109075 |  | 500109075-0001
0124AA-1404002-0001 | 包6 | 600 | 国网冀北电力有限公司 | 国网冀北电力有限公司工程管理分公司（北京华联电力工程咨询有限公司） |  | 无电压等级 | 低压电力电缆,YJV,铜,6/4,4+1芯,ZC,22,普通 | 低压电力电缆-型号:YJV,导体材质:铜,截面mm2:6/4,芯数:4+1芯,阻燃特性:ZC,铠装形式:22,特殊要求:普通 | 千米 | 0.099 | 2024-06-20 | 2024-06-20 | 河北省承德市围场县 | 施工现场车板交货 |  | G00M-500109534-00001 | 044005844100010 | 400229351600010 | 500109534 |  | 500109534-0003
0124AA-1404002-0001 | 包6 | 600 | 国网冀北电力有限公司 | 国网冀北电力有限公司唐山供电公司 |  | 无电压等级 | 低压电力电缆,YJY,铜,35/16,4+1芯,ZC,无铠装,普通 | 低压电力电缆-型号:YJY,导体材质:铜,截面mm2:35/16,芯数:4+1芯,阻燃特性:ZC,铠装形式:无铠装,特殊要求:普通 | 千米 | 0.009 | 2024-04-30 | 2024-10-30 | 河北唐山 | 买方指定仓库地面交货 |  | 9995-500132767-00001 | 044005987900010 | 400229483100010 | 500132767 |  | 500132767-0001
0124AA-1404002-0001 | 包6 | 600 | 国网冀北电力有限公司 | 国网冀北电力有限公司唐山供电公司 |  | 无电压等级 | 低压电力电缆,YJY,铜,185/120,4 1芯,ZC,23,WDZC | 低压电力电缆:型号:YJY,导体材质:铜,截面mm2:185/120,芯数:4 1芯,阻燃特性:ZC,铠装形式:23,特殊要求:WDZC | 千米 | 0.059 | 2024-04-30 | 2024-10-30 | 河北唐山 | 买方指定仓库地面交货 |  | G00M-500143553-00001 | 044006005600010 | 400229499500010 | 500143553 |  | 500143553-0002
0124AA-1404002-0001 | 包6 | 600 | 国网冀北电力有限公司 | 国网冀北电力有限公司工程管理分公司（北京华联电力工程咨询有限公司） |  | 无电压等级 | 低压电力电缆,YJV,铜,16/10,4+1芯,ZC,22,普通 | 低压电力电缆-型号:YJV,导体材质:铜,截面mm2:16/10,芯数:4+1芯,阻燃特性:ZC,铠装形式:22,特殊要求:普通 | 千米 | 0.028 | 2024-06-20 | 2024-06-20 | 河北省承德市围场县 | 施工现场车板交货 |  | 9995-500109583-00001 | 044005844400010 | 400229351900010 | 500109583 |  | 500109583-0003
0124AA-1404002-0001 | 包6 | 600 | 国网冀北电力有限公司 | 国网冀北电力有限公司廊坊供电公司 |  | 无电压等级 | 低压电力电缆,YJV,铜,70,4芯,ZC,22,普通 | 低压电力电缆-型号:YJV,导体材质:铜,截面mm2:70,芯数:4芯,阻燃特性:ZC,铠装形式:22,特殊要求:普通 | 千米 | 0.137 | 2024-04-30 | 2024-10-30 | 河北省廊坊市广阳区 | 买方指定仓库地面交货 |  | 9995-500108894-00001 | 044005914400010 | 400229412500010 | 500108894 |  | 500108894-0004
0124AA-1404002-0001 | 包6 | 600 | 国网冀北电力有限公司 | 国网冀北电力有限公司唐山供电公司 |  | 无电压等级 | 低压电力电缆,YJV,铜,50,4芯,ZC,22,普通 | 低压电力电缆-型号:YJV,导体材质:铜,截面mm2:50,芯数:4芯,阻燃特性:ZC,铠装形式:22,特殊要求:普通 | 千米 | 0.43 | 2024-04-30 | 2024-10-30 | 河北唐山 | 买方指定仓库地面交货 |  | 9995-500108896-00001 | 044005985200010 | 400229480400010 | 500108896 |  | 500108896-0002
0124AA-1404002-0001 | 包6 | 600 | 国网冀北电力有限公司 | 国网冀北电力有限公司工程管理分公司（北京华联电力工程咨询有限公司） |  | 无电压等级 | 低压电力电缆,YJV,铜,70,4芯,ZC,22,普通 | 低压电力电缆-型号:YJV,导体材质:铜,截面mm2:70,芯数:4芯,阻燃特性:ZC,铠装形式:22,特殊要求:普通 | 千米 | 0.297 | 2024-06-20 | 2024-06-20 | 河北省承德市围场县 | 施工现场车板交货 |  | 9995-500108894-00001 | 044005835500010 | 400229350500010 | 500108894 |  | 500108894-0004
0124AA-1404002-0001 | 包6 | 600 | 国网冀北电力有限公司 | 国网冀北电力有限公司承德供电公司 |  | 无电压等级 | 低压电力电缆,YJY,铜,35,4芯,ZC,23,普通 | 低压电力电缆:型号:YJY,导体材质:铜,截面mm2:35,芯数:4芯,阻燃特性:ZC,铠装形式:23,特殊要求:普通 | 千米 | 0.306 | 2024-04-30 | 2024-10-30 | 河北省承德市 | 买方指定仓库地面交货 |  | G00M-500143540-00002 | 044005873200010 | 400229372100010 | 500143540 |  | 500143540-0007
0124AA-1404002-0001 | 包6 | 600 | 国网冀北电力有限公司 | 国网冀北电力有限公司秦皇岛供电公司 |  | 无电压等级 | 低压电力电缆,YJV,铜,95,4芯,ZC,22,普通 | 低压电力电缆-型号:YJV,导体材质:铜,截面mm2:95,芯数:4芯,阻燃特性:ZC,铠装形式:22,特殊要求:普通 | 千米 | 0.009 | 2024-04-30 | 2024-10-30 | 河北省秦皇岛市 | 买方指定仓库地面交货 |  | 9995-500108688-00001 | 044005969500010 | 400229465000010 | 500108688 |  | 500108688-0004
0124AA-1404002-0001 | 包6 | 600 | 国网冀北电力有限公司 | 国网冀北电力有限公司秦皇岛供电公司 |  | 无电压等级 | 低压电力电缆,YJY,铜,185/120,4 1芯,ZC,23,WDZC | 低压电力电缆:型号:YJY,导体材质:铜,截面mm2:185/120,芯数:4 1芯,阻燃特性:ZC,铠装形式:23,特殊要求:WDZC | 千米 | 0.045 | 2024-04-30 | 2024-10-30 | 河北省秦皇岛市 | 买方指定仓库地面交货 |  | G00M-500143553-00001 | 044005966800010 | 400229462300010 | 500143553 |  | 500143553-0002
0124AA-1404002-0001 | 包6 | 600 | 国网冀北电力有限公司 | 国网冀北电力有限公司工程管理分公司（北京华联电力工程咨询有限公司） |  | 无电压等级 | 低压电力电缆,YJV,铜,6,3芯,ZC,22,普通 | 低压电力电缆-型号:YJV,导体材质:铜,截面mm2:6,芯数:3芯,阻燃特性:ZC,铠装形式:22,特殊要求:普通 | 千米 | 0.068 | 2024-06-20 | 2024-06-20 | 河北省承德市围场县 | 施工现场车板交货 |  | 9995-500109752-00001 | 044005845000010 | 400229352500010 | 500109752 |  | 500109752-0009
0124AA-1404002-0001 | 包6 | 600 | 国网冀北电力有限公司 | 国网冀北电力有限公司秦皇岛供电公司 |  | 无电压等级 | 低压电力电缆,YJLV,铝,35,4芯,ZC,无铠装,普通 | 低压电力电缆-型号:YJLV,导体材质:铝,截面mm2:35,芯数:4芯,阻燃特性:ZC,铠装形式:无铠装,特殊要求:普通 | 千米 | 2.994 | 2024-04-30 | 2024-10-30 | 河北省秦皇岛市 | 买方指定仓库地面交货 |  | G00M-500132448-00001 | 044005966400010 | 400229461900010 | 500132448 |  | 500132448-0009
0124AA-1404002-0001 | 包6 | 600 | 国网冀北电力有限公司 | 国网冀北电力有限公司承德供电公司 |  | 无电压等级 | 低压电力电缆,YJV,铜,150,1芯,ZC,无铠装,普通 | 低压电力电缆-型号:YJV,导体材质:铜,截面mm2:150,芯数:1芯,阻燃特性:ZC,铠装形式:无铠装,特殊要求:普通 | 千米 | 0.005 | 2024-04-30 | 2024-10-30 | 河北省承德市 | 买方指定仓库地面交货 |  | 9995-500113168-00001 | 044005866500010 | 400229365500010 | 500113168 |  | 500113168-0003
0124AA-1404002-0001 | 包6 | 600 | 国网冀北电力有限公司 | 国网冀北电力有限公司廊坊供电公司 |  | 无电压等级 | 低压电力电缆,YJV,铜,150,4芯,ZC,22,普通 | 低压电力电缆-型号:YJV,导体材质:铜,截面mm2:150,芯数:4芯,阻燃特性:ZC,铠装形式:22,特殊要求:普通 | 千米 | 0.235 | 2024-04-30 | 2024-10-30 | 河北省廊坊市广阳区 | 买方指定仓库地面交货 |  | 9995-500108895-00001 | 044005914500010 | 400229412600010 | 500108895 |  | 500108895-0002
0124AA-1404002-0001 | 包6 | 600 | 国网冀北电力有限公司 | 国网冀北电力有限公司秦皇岛供电公司 |  | 无电压等级 | 低压电力电缆,YJV,铜,50,4芯,ZC,22,普通 | 低压电力电缆-型号:YJV,导体材质:铜,截面mm2:50,芯数:4芯,阻燃特性:ZC,铠装形式:22,特殊要求:普通 | 千米 | 0.461 | 2024-04-30 | 2024-10-30 | 河北省秦皇岛市 | 买方指定仓库地面交货 |  | 9995-500108896-00001 | 044005969100010 | 400229464600010 | 500108896 |  | 500108896-0002
0124AA-1404002-0001 | 包6 | 600 | 国网冀北电力有限公司 | 国网冀北电力有限公司秦皇岛供电公司 |  | 无电压等级 | 低压电力电缆,YJV,铜,50/25,4+1芯,ZC,22,普通 | 低压电力电缆-型号:YJV,导体材质:铜,截面mm2:50/25,芯数:4+1芯,阻燃特性:ZC,铠装形式:22,特殊要求:普通 | 千米 | 5.63 | 2024-04-30 | 2024-10-30 | 河北省秦皇岛市 | 买方指定仓库地面交货 |  | 9995-500109569-00001 | 044005965400010 | 400229460900010 | 500109569 |  | 500109569-0002
0124AA-1404002-0001 | 包6 | 600 | 国网冀北电力有限公司 | 国网冀北电力有限公司廊坊供电公司 |  | 无电压等级 | 低压电力电缆,YJV,铜,185,4芯,ZC,22,普通 | 低压电力电缆-型号:YJV,导体材质:铜,截面mm2:185,芯数:4芯,阻燃特性:ZC,铠装形式:22,特殊要求:普通 | 千米 | 0.5 | 2024-04-30 | 2024-10-30 | 河北省廊坊市广阳区 | 买方指定仓库地面交货 |  | 9995-500109095-00001 | 044005915200010 | 400229413300010 | 500109095 |  | 500109095-0002
0124AA-1404002-0001 | 包6 | 600 | 国网冀北电力有限公司 | 国网冀北电力有限公司张家口供电公司 |  | 无电压等级 | 低压电力电缆,YJV,铜,150/95,4+1芯,ZC,22,普通 | 低压电力电缆-型号:YJV,导体材质:铜,截面mm2:150/95,芯数:4+1芯,阻燃特性:ZC,铠装形式:22,特殊要求:普通 | 千米 | 0.029 | 2024-04-30 | 2024-10-30 | 张家口 | 买方指定仓库地面交货 |  | 9995-500109098-00001 | 044005888400010 | 400229386800010 | 500109098 |  | 500109098-0002
0124AA-1404002-0001 | 包6 | 600 | 国网冀北电力有限公司 | 国网冀北电力有限公司承德供电公司 |  | 无电压等级 | 低压电力电缆,YJLV,铝,35,4芯,ZC,无铠装,普通 | 低压电力电缆-型号:YJLV,导体材质:铝,截面mm2:35,芯数:4芯,阻燃特性:ZC,铠装形式:无铠装,特殊要求:普通 | 千米 | 6.068 | 2024-04-30 | 2024-10-30 | 河北省承德市 | 买方指定仓库地面交货 |  | G00M-500132448-00001 | 044005866700010 | 400229365700010 | 500132448 |  | 500132448-0009
0124AA-1404002-0001 | 包6 | 600 | 国网冀北电力有限公司 | 国网冀北电力有限公司工程管理分公司（北京华联电力工程咨询有限公司） |  | 无电压等级 | 低压电力电缆,YJV,铜,95/50,4+1芯,ZC,22,普通 | 低压电力电缆-型号:YJV,导体材质:铜,截面mm2:95/50,芯数:4+1芯,阻燃特性:ZC,铠装形式:22,特殊要求:普通 | 千米 | 0.013 | 2024-06-20 | 2024-06-20 | 河北省承德市围场县 | 施工现场车板交货 |  | 9995-500109782-00001 | 044005845100010 | 400229352600010 | 500109782 |  | 500109782-0002
0124AA-1404002-0001 | 包6 | 600 | 国网冀北电力有限公司 | 国网冀北电力有限公司承德供电公司 |  | 无电压等级 | 低压电力电缆,YJV,铜,25/16,4+1芯,ZC,22,普通 | 低压电力电缆-型号:YJV,导体材质:铜,截面mm2:25/16,芯数:4+1芯,阻燃特性:ZC,铠装形式:22,特殊要求:普通 | 千米 | 0.028 | 2024-04-30 | 2024-10-30 | 河北省承德市 | 买方指定仓库地面交货 |  | 9995-500109671-00001 | 044005866300010 | 400229365300010 | 500109671 |  | 500109671-0016
0124AA-1404002-0001 | 包6 | 600 | 国网冀北电力有限公司 | 国网冀北电力有限公司唐山供电公司 |  | 无电压等级 | 低压电力电缆,YJY,铜,70/35,4 1芯,ZC,23,WDZC | 低压电力电缆:型号:YJY,导体材质:铜,截面mm2:70/35,芯数:4 1芯,阻燃特性:ZC,铠装形式:23,特殊要求:WDZC | 千米 | 0.098 | 2024-04-30 | 2024-10-30 | 河北唐山 | 买方指定仓库地面交货 |  | G00M-500143549-00001 | 044006006000010 | 400229499900010 | 500143549 |  | 500143549-0008
0124AA-1404002-0001 | 包6 | 600 | 国网冀北电力有限公司 | 国网冀北电力有限公司唐山供电公司 |  | 无电压等级 | 低压电力电缆,YJY,铜,150/95,4+1芯,NH,23,WDZB | 低压电力电缆-型号:YJY,导体材质:铜,截面mm2:150/95,芯数:4+1芯,阻燃特性:NH,铠装形式:23,特殊要求:WDZB | 千米 | 0.049 | 2024-04-30 | 2024-10-30 | 河北唐山 | 买方指定仓库地面交货 |  | G00M-500141954-00001 | 044006005800010 | 400229499700010 | 500141954 |  | 500141954-0002
0124AA-1404002-0001 | 包6 | 600 | 国网冀北电力有限公司 | 国网冀北电力有限公司工程管理分公司（北京华联电力工程咨询有限公司） |  | 无电压等级 | 低压电力电缆,YJV,铜,240,4芯,ZC,22,NH | 低压电力电缆-型号:YJV,导体材质:铜,截面mm2:240,芯数:4芯,阻燃特性:ZC,铠装形式:22,特殊要求:NH | 千米 | 0.071 | 2024-06-20 | 2024-06-20 | 河北省承德市围场县 | 施工现场车板交货 |  | G00M-500125099-00001 | 044005845500010 | 400229353000010 | 500125099 |  | 500125099-0019
0124AA-1404002-0001 | 包6 | 600 | 国网冀北电力有限公司 | 国网冀北电力有限公司廊坊供电公司 |  | 无电压等级 | 低压电力电缆,YJY,铜,35,4芯,ZC,23,普通 | 低压电力电缆:型号:YJY,导体材质:铜,截面mm2:35,芯数:4芯,阻燃特性:ZC,铠装形式:23,特殊要求:普通 | 千米 | 1.556 | 2024-04-30 | 2024-10-30 | 河北省廊坊市广阳区 | 买方指定仓库地面交货 |  | G00M-500143540-00002 | 044005925000010 | 400229423000010 | 500143540 |  | 500143540-0007
0124AA-1404002-0001 | 包6 | 600 | 国网冀北电力有限公司 | 国网冀北电力有限公司秦皇岛供电公司 |  | 无电压等级 | 低压电力电缆,YJV,铜,95/50,4+1芯,ZC,22,普通 | 低压电力电缆-型号:YJV,导体材质:铜,截面mm2:95/50,芯数:4+1芯,阻燃特性:ZC,铠装形式:22,特殊要求:普通 | 千米 | 1.219 | 2024-04-30 | 2024-10-30 | 河北省秦皇岛市 | 买方指定仓库地面交货 |  | 9995-500109782-00001 | 044005965100010 | 400229460600010 | 500109782 |  | 500109782-0002
0124AA-1404002-0001 | 包6 | 600 | 国网冀北电力有限公司 | 国网冀北电力有限公司工程管理分公司（北京华联电力工程咨询有限公司） |  | 无电压等级 | 低压电力电缆,YJV,铜,25/16,4+1芯,ZC,22,普通 | 低压电力电缆-型号:YJV,导体材质:铜,截面mm2:25/16,芯数:4+1芯,阻燃特性:ZC,铠装形式:22,特殊要求:普通 | 千米 | 0.024 | 2024-06-20 | 2024-06-20 | 河北省承德市围场县 | 施工现场车板交货 |  | 9995-500109671-00001 | 044005844800010 | 400229352300010 | 500109671 |  | 500109671-0016
0124AA-1404002-0001 | 包6 | 600 | 国网冀北电力有限公司 | 国网冀北电力有限公司工程管理分公司（北京华联电力工程咨询有限公司） |  | 无电压等级 | 低压电力电缆,YJV,铜,25,4芯,ZC,22,普通 | 低压电力电缆-型号:YJV,导体材质:铜,截面mm2:25,芯数:4芯,阻燃特性:ZC,铠装形式:22,特殊要求:普通 | 千米 | 0.025 | 2024-06-20 | 2024-06-20 | 河北省承德市围场县 | 施工现场车板交货 |  | G00M-500108747-00001 | 044005835400010 | 400229350400010 | 500108747 |  | 500108747-0004
0124AA-1404002-0001 | 包6 | 600 | 国网冀北电力有限公司 | 国网冀北电力有限公司张家口供电公司 |  | 无电压等级 | 低压电力电缆,YJV,铜,240,4芯,ZC,22,普通 | 低压电力电缆-型号:YJV,导体材质:铜,截面mm2:240,芯数:4芯,阻燃特性:ZC,铠装形式:22,特殊要求:普通 | 千米 | 0.402 | 2024-04-30 | 2024-10-30 | 张家口 | 买方指定仓库地面交货 |  | 9995-500108897-00001 | 044005887900010 | 400229386300010 | 500108897 |  | 500108897-0001
0124AA-1404002-0001 | 包6 | 600 | 国网冀北电力有限公司 | 国网冀北电力有限公司工程管理分公司（北京华联电力工程咨询有限公司） |  | 无电压等级 | 低压电力电缆,YJV,铜,35,4芯,ZC,22,普通 | 低压电力电缆-型号:YJV,导体材质:铜,截面mm2:35,芯数:4芯,阻燃特性:ZC,铠装形式:22,特殊要求:普通 | 千米 | 0.051 | 2024-06-20 | 2024-06-20 | 河北省承德市围场县 | 施工现场车板交货 |  | 9995-500109086-00001 | 044005835900010 | 400229350900010 | 500109086 |  | 500109086-0002
0124AA-1404002-0001 | 包6 | 600 | 国网冀北电力有限公司 | 国网冀北电力有限公司秦皇岛供电公司 |  | 无电压等级 | 低压电力电缆,YJY,铜,35/16,4+1芯,ZC,无铠装,普通 | 低压电力电缆-型号:YJY,导体材质:铜,截面mm2:35/16,芯数:4+1芯,阻燃特性:ZC,铠装形式:无铠装,特殊要求:普通 | 千米 | 1.56 | 2024-04-30 | 2024-10-30 | 河北省秦皇岛市 | 买方指定仓库地面交货 |  | 9995-500132767-00001 | 044005965900010 | 400229461400010 | 500132767 |  | 500132767-0001
0124AA-1404002-0001 | 包6 | 600 | 国网冀北电力有限公司 | 国网冀北电力有限公司唐山供电公司 |  | 无电压等级 | 低压电力电缆,YJV,铜,240/120,4+1芯,ZC,22,普通 | 低压电力电缆-型号:YJV,导体材质:铜,截面mm2:240/120,芯数:4+1芯,阻燃特性:ZC,铠装形式:22,特殊要求:普通 | 千米 | 0.098 | 2024-04-30 | 2024-10-30 | 河北唐山 | 买方指定仓库地面交货 |  | 9995-500109215-00001 | 044005986000010 | 400229481200010 | 500109215 |  | 500109215-0002
0124AA-1404002-0001 | 包6 | 600 | 国网冀北电力有限公司 | 国网冀北电力有限公司唐山供电公司 |  | 无电压等级 | 低压电力电缆,YJV,铜,95,4芯,ZC,22,普通 | 低压电力电缆-型号:YJV,导体材质:铜,截面mm2:95,芯数:4芯,阻燃特性:ZC,铠装形式:22,特殊要求:普通 | 千米 | 0.005 | 2024-04-30 | 2024-10-30 | 河北唐山 | 买方指定仓库地面交货 |  | 9995-500108688-00001 | 044005984800010 | 400229480000010 | 500108688 |  | 500108688-0004
0124AA-1404002-0001 | 包6 | 600 | 国网冀北电力有限公司 | 国网冀北电力有限公司超高压分公司 |  | 无电压等级 | 低压电力电缆,YJY,铜,185/95,3+1芯,ZB,23,普通 | 低压电力电缆-型号:YJY,导体材质:铜,截面mm2:185/95,芯数:3+1芯,阻燃特性:ZB,铠装形式:23,特殊要求:普通 | 千米 | 0.254 | 2024-04-30 | 2024-10-30 | 北京市房山区 | 买方指定仓库地面交货 |  | G00M-500141826-00001 | 044005855000010 | 400229354400010 | 500141826 |  | 500141826-0001
0124AA-1404002-0001 | 包6 | 600 | 国网冀北电力有限公司 | 国网冀北电力有限公司唐山供电公司 |  | 无电压等级 | 低压电力电缆,YJY,铜,16,2芯,ZC,无铠装,普通 | 低压电力电缆-型号:YJY,导体材质:铜,截面mm2:16,芯数:2芯,阻燃特性:ZC,铠装形式:无铠装,特殊要求:普通 | 千米 | 0.089 | 2024-04-30 | 2024-10-30 | 河北唐山 | 买方指定仓库地面交货 |  | 9995-500132744-00001 | 044005987800010 | 400229483000010 | 500132744 |  | 500132744-0005
0124AA-1404002-0001 | 包6 | 600 | 国网冀北电力有限公司 | 国网冀北电力有限公司张家口供电公司 |  | 无电压等级 | 低压电力电缆,YJV,铜,16,2芯,ZC,无铠装,普通 | 低压电力电缆-型号:YJV,导体材质:铜,截面mm2:16,芯数:2芯,阻燃特性:ZC,铠装形式:无铠装,特殊要求:普通 | 千米 | 0.229 | 2024-04-30 | 2024-10-30 | 张家口 | 买方指定仓库地面交货 |  | G00M-500132737-00001 | 044005891000010 | 400229389400010 | 500132737 |  | 500132737-0016
0124AA-1404002-0001 | 包6 | 600 | 国网冀北电力有限公司 | 国网冀北电力有限公司工程管理分公司（北京华联电力工程咨询有限公司） |  | 无电压等级 | 低压电力电缆,YJV,铜,10,4芯,ZC,22,NH | 低压电力电缆-型号:YJV,导体材质:铜,截面mm2:10,芯数:4芯,阻燃特性:ZC,铠装形式:22,特殊要求:NH | 千米 | 0.024 | 2024-06-20 | 2024-06-20 | 河北省承德市围场县 | 施工现场车板交货 |  | G00M-500125108-00001 | 044005845700010 | 400229353200010 | 500125108 |  | 500125108-0011
0124AA-1404002-0001 | 包6 | 600 | 国网冀北电力有限公司 | 国网冀北电力有限公司张家口供电公司 |  | 无电压等级 | 低压电力电缆,YJV,铜,25,4芯,ZC,22,普通 | 低压电力电缆-型号:YJV,导体材质:铜,截面mm2:25,芯数:4芯,阻燃特性:ZC,铠装形式:22,特殊要求:普通 | 千米 | 0.059 | 2024-04-30 | 2024-10-30 | 张家口 | 买方指定仓库地面交货 |  | G00M-500108747-00001 | 044005887500010 | 400229385900010 | 500108747 |  | 500108747-0004
0124AA-1404002-0001 | 包6 | 600 | 国网冀北电力有限公司 | 国网冀北电力有限公司秦皇岛供电公司 |  | 无电压等级 | 低压电力电缆,YJV,铜,120,4芯,ZC,22,普通 | 低压电力电缆-型号:YJV,导体材质:铜,截面mm2:120,芯数:4芯,阻燃特性:ZC,铠装形式:22,特殊要求:普通 | 千米 | 1.878 | 2024-04-30 | 2024-10-30 | 河北省秦皇岛市 | 买方指定仓库地面交货 |  | 9995-500109087-00001 | 044005946200010 | 400229442000010 | 500109087 |  | 500109087-0002
0124AA-1404002-0001 | 包6 | 600 | 国网冀北电力有限公司 | 国网冀北电力有限公司唐山供电公司 |  | 无电压等级 | 低压电力电缆,YJV,铜,185,1芯,ZB,无铠装,NH | 低压电力电缆-型号:YJV,导体材质:铜,截面mm2:185,芯数:1芯,阻燃特性:ZB,铠装形式:无铠装,特殊要求:NH | 千米 | 0.049 | 2024-04-30 | 2024-10-30 | 河北唐山 | 买方指定仓库地面交货 |  | G00M-500141213-00001 | 044006005700010 | 400229499600010 | 500141213 |  | 500141213-0002
0124AA-1404002-0001 | 包6 | 600 | 国网冀北电力有限公司 | 国网冀北电力有限公司秦皇岛供电公司 |  | 无电压等级 | 低压电力电缆,YJLV,铝,120,4芯,ZC,22,普通 | 低压电力电缆-型号:YJLV,导体材质:铝,截面mm2:120,芯数:4芯,阻燃特性:ZC,铠装形式:22,特殊要求:普通 | 千米 | 0.426 | 2024-04-30 | 2024-10-30 | 河北省秦皇岛市 | 买方指定仓库地面交货 |  | 9995-500109080-00001 | 044005968700010 | 400229464200010 | 500109080 |  | 500109080-0001
0124AA-1404002-0001 | 包6 | 600 | 国网冀北电力有限公司 | 国网冀北电力有限公司超高压分公司 |  | 无电压等级 | 低压电力电缆,YJY,铜,240/120,3+1芯,NH,23,WDZB | 低压电力电缆-型号:YJY,导体材质:铜,截面mm2:240/120,芯数:3+1芯,阻燃特性:NH,铠装形式:23,特殊要求:WDZB | 千米 | 0.01 | 2024-04-30 | 2024-10-30 | 北京市房山区 | 买方指定仓库地面交货 |  | G00M-500141946-00001 | 044005855600010 | 400229355000010 | 500141946 |  | 500141946-0004
0124AA-1404002-0001 | 包6 | 600 | 国网冀北电力有限公司 | 国网冀北电力有限公司承德供电公司 |  | 无电压等级 | 低压电力电缆,YJV,铜,120,4芯,ZC,22,普通 | 低压电力电缆-型号:YJV,导体材质:铜,截面mm2:120,芯数:4芯,阻燃特性:ZC,铠装形式:22,特殊要求:普通 | 千米 | 1.955 | 2024-04-30 | 2024-10-30 | 河北省承德市 | 买方指定仓库地面交货 |  | 9995-500109087-00001 | 044005866000010 | 400229365000010 | 500109087 |  | 500109087-0002
0124AA-1404002-0001 | 包6 | 600 | 国网冀北电力有限公司 | 国网冀北电力有限公司超高压分公司 |  | 无电压等级 | 低压电力电缆,YJY,铜,70/35,3+1芯,ZB,23,普通 | 低压电力电缆-型号:YJY,导体材质:铜,截面mm2:70/35,芯数:3+1芯,阻燃特性:ZB,铠装形式:23,特殊要求:普通 | 千米 | 0.291 | 2024-04-30 | 2024-10-30 | 北京市房山区 | 买方指定仓库地面交货 |  | G00M-500141837-00001 | 044005855100010 | 400229354500010 | 500141837 |  | 500141837-0002
0124AA-1404002-0001 | 包6 | 600 | 国网冀北电力有限公司 | 国网冀北电力有限公司唐山供电公司 |  | 无电压等级 | 低压电力电缆,YJY,铜,120/70,4 1芯,ZC,23,WDZC | 低压电力电缆:型号:YJY,导体材质:铜,截面mm2:120/70,芯数:4 1芯,阻燃特性:ZC,铠装形式:23,特殊要求:WDZC | 千米 | 0.108 | 2024-04-30 | 2024-10-30 | 河北唐山 | 买方指定仓库地面交货 |  | G00M-500143551-00001 | 044006006100010 | 400229500000010 | 500143551 |  | 500143551-0002
0124AA-1404002-0001 | 包6 | 600 | 国网冀北电力有限公司 | 国网冀北电力有限公司张家口供电公司 |  | 无电压等级 | 低压电力电缆,YJY,铜,35,4芯,ZC,23,普通 | 低压电力电缆:型号:YJY,导体材质:铜,截面mm2:35,芯数:4芯,阻燃特性:ZC,铠装形式:23,特殊要求:普通 | 千米 | 0.038 | 2024-04-30 | 2024-10-30 | 张家口 | 买方指定仓库地面交货 |  | G00M-500143540-00002 | 044005898200010 | 400229396000010 | 500143540 |  | 500143540-0007
0124AA-1404002-0001 | 包6 | 600 | 国网冀北电力有限公司 | 国网冀北电力有限公司工程管理分公司（北京华联电力工程咨询有限公司） |  | 无电压等级 | 低压电力电缆,YJV,铜,95,4芯,ZC,22,NH | 低压电力电缆-型号:YJV,导体材质:铜,截面mm2:95,芯数:4芯,阻燃特性:ZC,铠装形式:22,特殊要求:NH | 千米 | 0.05 | 2024-06-20 | 2024-06-20 | 河北省承德市围场县 | 施工现场车板交货 |  | G00M-500122181-00001 | 044005845300010 | 400229352800010 | 500122181 |  | 500122181-0006
0124AA-1404002-0001 | 包6 | 600 | 国网冀北电力有限公司 | 国网冀北电力有限公司廊坊供电公司 |  | 无电压等级 | 低压电力电缆,YJV,铜,150,1芯,ZC,无铠装,普通 | 低压电力电缆-型号:YJV,导体材质:铜,截面mm2:150,芯数:1芯,阻燃特性:ZC,铠装形式:无铠装,特殊要求:普通 | 千米 | 0.172 | 2024-04-30 | 2024-10-30 | 河北省廊坊市广阳区 | 买方指定仓库地面交货 |  | 9995-500113168-00001 | 044005916000010 | 400229414000010 | 500113168 |  | 500113168-0003
0124AA-1404002-0001 | 包6 | 600 | 国网冀北电力有限公司 | 国网冀北电力有限公司秦皇岛供电公司 |  | 无电压等级 | 低压电力电缆,YJV,铜,35,2芯,ZC,无铠装,普通 | 低压电力电缆-型号:YJV,导体材质:铜,截面mm2:35,芯数:2芯,阻燃特性:ZC,铠装形式:无铠装,特殊要求:普通 | 千米 | 1.143 | 2024-04-30 | 2024-10-30 | 河北省秦皇岛市 | 买方指定仓库地面交货 |  | G00M-500132734-00001 | 044005966300010 | 400229461800010 | 500132734 |  | 500132734-0007
0124AA-1404002-0001 | 包6 | 600 | 国网冀北电力有限公司 | 国网冀北电力有限公司工程管理分公司（北京华联电力工程咨询有限公司） |  | 无电压等级 | 低压电力电缆,YJV,铜,35,3芯,ZC,22,NH | 低压电力电缆-型号:YJV,导体材质:铜,截面mm2:35,芯数:3芯,阻燃特性:ZC,铠装形式:22,特殊要求:NH | 千米 | 0.017 | 2024-06-20 | 2024-06-20 | 河北省承德市围场县 | 施工现场车板交货 |  | G00M-500125092-00002 | 044005845400010 | 400229352900010 | 500125092 |  | 500125092-0007
0124AA-1404002-0001 | 包6 | 600 | 国网冀北电力有限公司 | 国网冀北电力有限公司唐山供电公司 |  | 无电压等级 | 低压电力电缆,YJV,铜,25/16,4+1芯,ZC,22,普通 | 低压电力电缆-型号:YJV,导体材质:铜,截面mm2:25/16,芯数:4+1芯,阻燃特性:ZC,铠装形式:22,特殊要求:普通 | 千米 | 0.098 | 2024-04-30 | 2024-10-30 | 河北唐山 | 买方指定仓库地面交货 |  | 9995-500109671-00001 | 044005986500010 | 400229481700010 | 500109671 |  | 500109671-0016
0124AA-1404002-0001 | 包6 | 600 | 国网冀北电力有限公司 | 国网冀北电力有限公司承德供电公司 |  | 无电压等级 | 低压电力电缆,YJV,铜,240,4芯,ZC,22,普通 | 低压电力电缆-型号:YJV,导体材质:铜,截面mm2:240,芯数:4芯,阻燃特性:ZC,铠装形式:22,特殊要求:普通 | 千米 | 0.377 | 2024-04-30 | 2024-10-30 | 河北省承德市 | 买方指定仓库地面交货 |  | 9995-500108897-00001 | 044005865800010 | 400229364800010 | 500108897 |  | 500108897-0001
0124AA-1404002-0001 | 包6 | 600 | 国网冀北电力有限公司 | 国网冀北电力有限公司承德供电公司 |  | 无电压等级 | 低压电力电缆,YJV,铜,95/50,4+1芯,ZC,22,普通 | 低压电力电缆-型号:YJV,导体材质:铜,截面mm2:95/50,芯数:4+1芯,阻燃特性:ZC,铠装形式:22,特殊要求:普通 | 千米 | 0.006 | 2024-04-30 | 2024-10-30 | 河北省承德市 | 买方指定仓库地面交货 |  | 9995-500109782-00001 | 044005866400010 | 400229365400010 | 500109782 |  | 500109782-0002
0124AA-1404002-0001 | 包6 | 600 | 国网冀北电力有限公司 | 国网冀北电力有限公司秦皇岛供电公司 |  | 无电压等级 | 低压电力电缆,YJV,铜,240,4芯,ZC,22,普通 | 低压电力电缆-型号:YJV,导体材质:铜,截面mm2:240,芯数:4芯,阻燃特性:ZC,铠装形式:22,特殊要求:普通 | 千米 | 1.099 | 2024-04-30 | 2024-10-30 | 河北省秦皇岛市 | 买方指定仓库地面交货 |  | 9995-500108897-00001 | 044005969000010 | 400229464500010 | 500108897 |  | 500108897-0001
0124AA-1404002-0001 | 包6 | 600 | 国网冀北电力有限公司 | 国网冀北电力有限公司廊坊供电公司 |  | 无电压等级 | 低压电力电缆,YJV,铜,120,4芯,ZC,22,普通 | 低压电力电缆-型号:YJV,导体材质:铜,截面mm2:120,芯数:4芯,阻燃特性:ZC,铠装形式:22,特殊要求:普通 | 千米 | 0.021 | 2024-04-30 | 2024-10-30 | 河北省廊坊市广阳区 | 买方指定仓库地面交货 |  | 9995-500109087-00001 | 044005915100010 | 400229413200010 | 500109087 |  | 500109087-0002
0124AA-1404002-0001 | 包6 | 600 | 国网冀北电力有限公司 | 国网冀北电力有限公司秦皇岛供电公司 |  | 无电压等级 | 低压电力电缆,YJV,铜,240/120,4+1芯,ZC,22,普通 | 低压电力电缆-型号:YJV,导体材质:铜,截面mm2:240/120,芯数:4+1芯,阻燃特性:ZC,铠装形式:22,特殊要求:普通 | 千米 | 3.763 | 2024-04-30 | 2024-10-30 | 河北省秦皇岛市 | 买方指定仓库地面交货 |  | 9995-500109215-00001 | 044005965500010 | 400229461000010 | 500109215 |  | 500109215-0002
0124AA-1404002-0001 | 包7 | 700 | 国网冀北电力有限公司 | 国网冀北电力有限公司廊坊供电公司 |  | 无电压等级 | 低压电力电缆,YJV,铜,16/10,4+1芯,ZC,无铠装,普通 | 低压电力电缆-型号:YJV,导体材质:铜,截面mm2:16/10,芯数:4+1芯,阻燃特性:ZC,铠装形式:无铠装,特殊要求:普通 | 千米 | 0.03 | 2024-04-30 | 2024-10-30 | 河北省廊坊市广阳区 | 买方指定仓库地面交货 |  | G00M-500132785-00001 | 044005918300010 | 400229416300010 | 500132785 |  | 500132785-0018
0124AA-1404002-0001 | 包7 | 700 | 国网冀北电力有限公司 | 国网冀北电力有限公司工程管理分公司（北京华联电力工程咨询有限公司） |  | 无电压等级 | 低压电力电缆,YJV,铜,25,4芯,ZC,22,NH | 低压电力电缆-型号:YJV,导体材质:铜,截面mm2:25,芯数:4芯,阻燃特性:ZC,铠装形式:22,特殊要求:NH | 千米 | 0.077 | 2024-06-20 | 2024-06-20 | 河北省承德市围场县 | 施工现场车板交货 |  | G00M-500121818-00001 | 044005845200010 | 400229352700010 | 500121818 |  | 500121818-0014
0124AA-1404002-0001 | 包7 | 700 | 国网冀北电力有限公司 | 国网冀北电力有限公司唐山供电公司 |  | 无电压等级 | 低压电力电缆,YJV,铜,35/16,4+1芯,ZC,22,普通 | 低压电力电缆-型号:YJV,导体材质:铜,截面mm2:35/16,芯数:4+1芯,阻燃特性:ZC,铠装形式:22,特殊要求:普通 | 千米 | 3.17 | 2024-04-30 | 2024-10-30 | 河北唐山 | 买方指定仓库地面交货 |  | 9995-500109640-00001 | 044005986400010 | 400229481600010 | 500109640 |  | 500109640-0002
0124AA-1404002-0001 | 包7 | 700 | 国网冀北电力有限公司 | 国网冀北电力有限公司工程管理分公司（北京华联电力工程咨询有限公司） |  | 无电压等级 | 低压电力电缆,YJV,铜,16/10,3+1芯,ZC,22,普通 | 低压电力电缆-型号:YJV,导体材质:铜,截面mm2:16/10,芯数:3+1芯,阻燃特性:ZC,铠装形式:22,特殊要求:普通 | 千米 | 0.004 | 2024-06-20 | 2024-06-20 | 河北省承德市围场县 | 施工现场车板交货 |  | 9995-500109604-00001 | 044005844600010 | 400229352100010 | 500109604 |  | 500109604-0011
0124AA-1404002-0001 | 包7 | 700 | 国网冀北电力有限公司 | 国网冀北电力有限公司廊坊供电公司 |  | 无电压等级 | 低压电力电缆,YJLV,铝,120,4芯,ZC,22,普通 | 低压电力电缆-型号:YJLV,导体材质:铝,截面mm2:120,芯数:4芯,阻燃特性:ZC,铠装形式:22,特殊要求:普通 | 千米 | 1.116 | 2024-04-30 | 2024-10-30 | 河北省廊坊市广阳区 | 买方指定仓库地面交货 |  | 9995-500109080-00001 | 044005915000010 | 400229413100010 | 500109080 |  | 500109080-0001
0124AA-1404002-0001 | 包7 | 700 | 国网冀北电力有限公司 | 国网冀北电力有限公司张家口供电公司 |  | 无电压等级 | 低压电力电缆,YJV,铜,50,4芯,ZC,22,普通 | 低压电力电缆-型号:YJV,导体材质:铜,截面mm2:50,芯数:4芯,阻燃特性:ZC,铠装形式:22,特殊要求:普通 | 千米 | 0.791 | 2024-04-30 | 2024-10-30 | 张家口 | 买方指定仓库地面交货 |  | 9995-500108896-00001 | 044005887800010 | 400229386200010 | 500108896 |  | 500108896-0002
0124AA-1404002-0001 | 包7 | 700 | 国网冀北电力有限公司 | 国网冀北电力有限公司承德供电公司 |  | 无电压等级 | 低压电力电缆,YJV,铜,50/25,4+1芯,ZC,22,普通 | 低压电力电缆-型号:YJV,导体材质:铜,截面mm2:50/25,芯数:4+1芯,阻燃特性:ZC,铠装形式:22,特殊要求:普通 | 千米 | 0.02 | 2024-04-30 | 2024-10-30 | 河北省承德市 | 买方指定仓库地面交货 |  | 9995-500109569-00001 | 044005866100010 | 400229365100010 | 500109569 |  | 500109569-0002
0124AA-1404002-0001 | 包7 | 700 | 国网冀北电力有限公司 | 国网冀北电力有限公司张家口供电公司 |  | 无电压等级 | 低压电力电缆,YJLV,铝,240,4芯,ZC,22,普通 | 低压电力电缆-型号:YJLV,导体材质:铝,截面mm2:240,芯数:4芯,阻燃特性:ZC,铠装形式:22,特殊要求:普通 | 千米 | 0.004 | 2024-04-30 | 2024-10-30 | 张家口 | 买方指定仓库地面交货 |  | 9995-500109078-00001 | 044005888100010 | 400229386500010 | 500109078 |  | 500109078-0001
0124AA-1404002-0001 | 包7 | 700 | 国网冀北电力有限公司 | 国网冀北电力有限公司唐山供电公司 |  | 无电压等级 | 低压电力电缆,YJV,铜,240,4芯,ZC,22,普通 | 低压电力电缆-型号:YJV,导体材质:铜,截面mm2:240,芯数:4芯,阻燃特性:ZC,铠装形式:22,特殊要求:普通 | 千米 | 0.502 | 2024-04-30 | 2024-10-30 | 河北唐山 | 买方指定仓库地面交货 |  | 9995-500108897-00001 | 044005985300010 | 400229480500010 | 500108897 |  | 500108897-0001
0124AA-1404002-0001 | 包7 | 700 | 国网冀北电力有限公司 | 国网冀北电力有限公司超高压分公司 |  | 无电压等级 | 低压电力电缆,YJY,铜,35/16,3+1芯,ZB,23,普通 | 低压电力电缆-型号:YJY,导体材质:铜,截面mm2:35/16,芯数:3+1芯,阻燃特性:ZB,铠装形式:23,特殊要求:普通 | 千米 | 0.233 | 2024-04-30 | 2024-10-30 | 北京市房山区 | 买方指定仓库地面交货 |  | G00M-500141871-00001 | 044005855300010 | 400229354700010 | 500141871 |  | 500141871-0002
0124AA-1404002-0001 | 包7 | 700 | 国网冀北电力有限公司 | 国网冀北电力有限公司秦皇岛供电公司 |  | 无电压等级 | 低压电力电缆,YJV,铜,185,4芯,ZC,22,普通 | 低压电力电缆-型号:YJV,导体材质:铜,截面mm2:185,芯数:4芯,阻燃特性:ZC,铠装形式:22,特殊要求:普通 | 千米 | 0.003 | 2024-04-30 | 2024-10-30 | 河北省秦皇岛市 | 买方指定仓库地面交货 |  | 9995-500109095-00001 | 044005965700010 | 400229461200010 | 500109095 |  | 500109095-0002
0124AA-1404002-0001 | 包7 | 700 | 国网冀北电力有限公司 | 国网冀北电力有限公司秦皇岛供电公司 |  | 无电压等级 | 低压电力电缆,YJV,铜,150,4芯,ZC,22,普通 | 低压电力电缆-型号:YJV,导体材质:铜,截面mm2:150,芯数:4芯,阻燃特性:ZC,铠装形式:22,特殊要求:普通 | 千米 | 0.129 | 2024-04-30 | 2024-10-30 | 河北省秦皇岛市 | 买方指定仓库地面交货 |  | 9995-500108895-00001 | 044005969200010 | 400229464700010 | 500108895 |  | 500108895-0002
0124AA-1404002-0001 | 包7 | 700 | 国网冀北电力有限公司 | 国网冀北电力有限公司张家口供电公司 |  | 无电压等级 | 低压电力电缆,YJV,铜,240/120,4+1芯,ZC,22,普通 | 低压电力电缆-型号:YJV,导体材质:铜,截面mm2:240/120,芯数:4+1芯,阻燃特性:ZC,铠装形式:22,特殊要求:普通 | 千米 | 0.047 | 2024-04-30 | 2024-10-30 | 张家口 | 买方指定仓库地面交货 |  | 9995-500109215-00001 | 044005888500010 | 400229386900010 | 500109215 |  | 500109215-0002
0124AA-1404002-0001 | 包7 | 700 | 国网冀北电力有限公司 | 国网冀北电力有限公司唐山供电公司 |  | 无电压等级 | 低压电力电缆,YJV,铜,6,2芯,ZC,22,普通 | 低压电力电缆-型号:YJV,导体材质:铜,截面mm2:6,芯数:2芯,阻燃特性:ZC,铠装形式:22,特殊要求:普通 | 千米 | 0.25 | 2024-04-30 | 2024-10-30 | 河北唐山 | 买方指定仓库地面交货 |  | G00M-500109518-00001 | 044005986100010 | 400229481300010 | 500109518 |  | 500109518-0016
0124AA-1404002-0001 | 包7 | 700 | 国网冀北电力有限公司 | 国网冀北电力有限公司唐山供电公司 |  | 无电压等级 | 低压电力电缆,YJV,铜,16,2芯,ZC,无铠装,普通 | 低压电力电缆-型号:YJV,导体材质:铜,截面mm2:16,芯数:2芯,阻燃特性:ZC,铠装形式:无铠装,特殊要求:普通 | 千米 | 0.579 | 2024-04-30 | 2024-10-30 | 河北唐山 | 买方指定仓库地面交货 |  | G00M-500132737-00001 | 044005987600010 | 400229482800010 | 500132737 |  | 500132737-0016
0124AA-1404002-0001 | 包7 | 700 | 国网冀北电力有限公司 | 国网冀北电力有限公司工程管理分公司（北京华联电力工程咨询有限公司） |  | 无电压等级 | 低压电力电缆,YJV,铜,10/6,3+1芯,ZC,22,普通 | 低压电力电缆-型号:YJV,导体材质:铜,截面mm2:10/6,芯数:3+1芯,阻燃特性:ZC,铠装形式:22,特殊要求:普通 | 千米 | 0.051 | 2024-06-20 | 2024-06-20 | 河北省承德市围场县 | 施工现场车板交货 |  | 9995-500109707-00001 | 044005844900010 | 400229352400010 | 500109707 |  | 500109707-0010
0124AA-1404002-0001 | 包7 | 700 | 国网冀北电力有限公司 | 国网冀北电力有限公司唐山供电公司 |  | 无电压等级 | 低压电力电缆,YJY,铜,35,4芯,ZC,无铠装,普通 | 低压电力电缆-型号:YJY,导体材质:铜,截面mm2:35,芯数:4芯,阻燃特性:ZC,铠装形式:无铠装,特殊要求:普通 | 千米 | 0.237 | 2024-04-30 | 2024-10-30 | 河北唐山 | 买方指定仓库地面交货 |  | G00M-500132738-00001 | 044005987700010 | 400229482900010 | 500132738 |  | 500132738-0013
0124AA-1404002-0001 | 包7 | 700 | 国网冀北电力有限公司 | 国网冀北电力有限公司张家口供电公司 |  | 无电压等级 | 低压电力电缆,YJV,铜,120,4芯,ZC,22,普通 | 低压电力电缆-型号:YJV,导体材质:铜,截面mm2:120,芯数:4芯,阻燃特性:ZC,铠装形式:22,特殊要求:普通 | 千米 | 1.028 | 2024-04-30 | 2024-10-30 | 张家口 | 买方指定仓库地面交货 |  | 9995-500109087-00001 | 044005888200010 | 400229386600010 | 500109087 |  | 500109087-0002
0124AA-1404002-0001 | 包7 | 700 | 国网冀北电力有限公司 | 国网冀北电力有限公司秦皇岛供电公司 |  | 无电压等级 | 低压电力电缆,YJY,铜,120/70,4 1芯,ZC,23,WDZC | 低压电力电缆:型号:YJY,导体材质:铜,截面mm2:120/70,芯数:4 1芯,阻燃特性:ZC,铠装形式:23,特殊要求:WDZC | 千米 | 0.66 | 2024-04-30 | 2024-10-30 | 河北省秦皇岛市 | 买方指定仓库地面交货 |  | G00M-500143551-00001 | 044005966900010 | 400229462400010 | 500143551 |  | 500143551-0002
0124AA-1404002-0001 | 包7 | 700 | 国网冀北电力有限公司 | 国网冀北电力有限公司超高压分公司 |  | 无电压等级 | 低压电力电缆,YJY,铜,10,4芯,ZB,23,普通 | 低压电力电缆-型号:YJY,导体材质:铜,截面mm2:10,芯数:4芯,阻燃特性:ZB,铠装形式:23,特殊要求:普通 | 千米 | 0.042 | 2024-04-30 | 2024-10-30 | 北京市房山区 | 买方指定仓库地面交货 |  | G00M-500141886-00001 | 044005855400010 | 400229354800010 | 500141886 |  | 500141886-0002
0124AA-1404002-0001 | 包7 | 700 | 国网冀北电力有限公司 | 国网冀北电力有限公司秦皇岛供电公司 |  | 无电压等级 | 低压电力电缆,YJV,铜,16/10,4+1芯,ZC,无铠装,普通 | 低压电力电缆-型号:YJV,导体材质:铜,截面mm2:16/10,芯数:4+1芯,阻燃特性:ZC,铠装形式:无铠装,特殊要求:普通 | 千米 | 0.175 | 2024-04-30 | 2024-10-30 | 河北省秦皇岛市 | 买方指定仓库地面交货 |  | G00M-500132785-00001 | 044005965800010 | 400229461300010 | 500132785 |  | 500132785-0018
0124AA-1404002-0001 | 包7 | 700 | 国网冀北电力有限公司 | 国网冀北电力有限公司超高压分公司 |  | 无电压等级 | 低压电力电缆,YJY,铜,50/25,3+1芯,NH,23,WDZB | 低压电力电缆-型号:YJY,导体材质:铜,截面mm2:50/25,芯数:3+1芯,阻燃特性:NH,铠装形式:23,特殊要求:WDZB | 千米 | 0.259 | 2024-04-30 | 2024-10-30 | 北京市房山区 | 买方指定仓库地面交货 |  | G00M-500141942-00001 | 044005855500010 | 400229354900010 | 500141942 |  | 500141942-0007
0124AA-1404002-0001 | 包7 | 700 | 国网冀北电力有限公司 | 国网冀北电力有限公司超高压分公司 |  | 无电压等级 | 低压电力电缆,YJY,铜,50/25,3+1芯,ZB,23,NH | 低压电力电缆-型号:YJY,导体材质:铜,截面mm2:50/25,芯数:3+1芯,阻燃特性:ZB,铠装形式:23,特殊要求:NH | 千米 | 0.022 | 2024-04-30 | 2024-10-30 | 北京市房山区 | 买方指定仓库地面交货 |  | G00M-500129383-00001 | 044005833800010 | 400229350100010 | 500129383 |  | 500129383-0006
0124AA-1404002-0001 | 包7 | 700 | 国网冀北电力有限公司 | 国网冀北电力有限公司张家口供电公司 |  | 无电压等级 | 低压电力电缆,YJV,铜,35,2芯,ZC,无铠装,普通 | 低压电力电缆-型号:YJV,导体材质:铜,截面mm2:35,芯数:2芯,阻燃特性:ZC,铠装形式:无铠装,特殊要求:普通 | 千米 | 0.282 | 2024-04-30 | 2024-10-30 | 张家口 | 买方指定仓库地面交货 |  | G00M-500132734-00001 | 044005890900010 | 400229389300010 | 500132734 |  | 500132734-0007
0124AA-1404002-0001 | 包7 | 700 | 国网冀北电力有限公司 | 国网冀北电力有限公司廊坊供电公司 |  | 无电压等级 | 低压电力电缆,YJLV,铝,35,4芯,ZC,无铠装,普通 | 低压电力电缆-型号:YJLV,导体材质:铝,截面mm2:35,芯数:4芯,阻燃特性:ZC,铠装形式:无铠装,特殊要求:普通 | 千米 | 1.575 | 2024-04-30 | 2024-10-30 | 河北省廊坊市广阳区 | 买方指定仓库地面交货 |  | G00M-500132448-00001 | 044005918100010 | 400229416100010 | 500132448 |  | 500132448-0009
0124AA-1404002-0001 | 包7 | 700 | 国网冀北电力有限公司 | 国网冀北电力有限公司张家口供电公司 |  | 无电压等级 | 低压电力电缆,YJV,铜,70,4芯,ZC,22,普通 | 低压电力电缆-型号:YJV,导体材质:铜,截面mm2:70,芯数:4芯,阻燃特性:ZC,铠装形式:22,特殊要求:普通 | 千米 | 0.936 | 2024-04-30 | 2024-10-30 | 张家口 | 买方指定仓库地面交货 |  | 9995-500108894-00001 | 044005887600010 | 400229386000010 | 500108894 |  | 500108894-0004
0124AA-1404002-0001 | 包7 | 700 | 国网冀北电力有限公司 | 国网冀北电力有限公司张家口供电公司 |  | 无电压等级 | 低压电力电缆,YJY,铜,35,4芯,ZC,无铠装,普通 | 低压电力电缆-型号:YJY,导体材质:铜,截面mm2:35,芯数:4芯,阻燃特性:ZC,铠装形式:无铠装,特殊要求:普通 | 千米 | 1.057 | 2024-04-30 | 2024-10-30 | 张家口 | 买方指定仓库地面交货 |  | G00M-500132738-00001 | 044005891100010 | 400229389500010 | 500132738 |  | 500132738-0013
0124AA-1404002-0001 | 包7 | 700 | 国网冀北电力有限公司 | 国网冀北电力有限公司唐山供电公司 |  | 无电压等级 | 低压电力电缆,YJLV,铝,35,4芯,ZC,无铠装,普通 | 低压电力电缆-型号:YJLV,导体材质:铝,截面mm2:35,芯数:4芯,阻燃特性:ZC,铠装形式:无铠装,特殊要求:普通 | 千米 | 1.91 | 2024-04-30 | 2024-10-30 | 河北唐山 | 买方指定仓库地面交货 |  | G00M-500132448-00001 | 044005987500010 | 400229482700010 | 500132448 |  | 500132448-0009
0124AA-1404002-0001 | 包7 | 700 | 国网冀北电力有限公司 | 国网冀北电力有限公司承德供电公司 |  | 无电压等级 | 低压电力电缆,YJV,铜,35/16,4+1芯,ZC,22,普通 | 低压电力电缆-型号:YJV,导体材质:铜,截面mm2:35/16,芯数:4+1芯,阻燃特性:ZC,铠装形式:22,特殊要求:普通 | 千米 | 0.005 | 2024-04-30 | 2024-10-30 | 河北省承德市 | 买方指定仓库地面交货 |  | 9995-500109640-00001 | 044005866200010 | 400229365200010 | 500109640 |  | 500109640-0002
0124AA-1404002-0001 | 包7 | 700 | 国网冀北电力有限公司 | 国网冀北电力有限公司廊坊供电公司 |  | 无电压等级 | 低压电力电缆,ERF,铜,300,1芯,ZC,无铠装,普通 | 低压电力电缆-型号:ERF,导体材质:铜,截面mm2:300,芯数:1芯,阻燃特性:ZC,铠装形式:无铠装,特殊要求:普通 | 千米 | 0.036 | 2024-04-30 | 2024-10-30 | 河北省廊坊市广阳区 | 买方指定仓库地面交货 |  | G00M-500135730-00002 | 044005919700010 | 400229417700010 | 500135730 |  | 500135730-0007
0124AA-1404002-0001 | 包7 | 700 | 国网冀北电力有限公司 | 国网冀北电力有限公司廊坊供电公司 |  | 无电压等级 | 低压电力电缆,YJV,铜,240/120,4+1芯,ZC,22,普通 | 低压电力电缆-型号:YJV,导体材质:铜,截面mm2:240/120,芯数:4+1芯,阻燃特性:ZC,铠装形式:22,特殊要求:普通 | 千米 | 0.023 | 2024-04-30 | 2024-10-30 | 河北省廊坊市广阳区 | 买方指定仓库地面交货 |  | 9995-500109215-00001 | 044005915300010 | 400229413400010 | 500109215 |  | 500109215-0002
0124AA-1404002-0001 | 包7 | 700 | 国网冀北电力有限公司 | 国网冀北电力有限公司秦皇岛供电公司 |  | 无电压等级 | 低压电力电缆,YJLV,铝,240,4芯,ZC,22,普通 | 低压电力电缆-型号:YJLV,导体材质:铝,截面mm2:240,芯数:4芯,阻燃特性:ZC,铠装形式:22,特殊要求:普通 | 千米 | 0.349 | 2024-04-30 | 2024-10-30 | 河北省秦皇岛市 | 买方指定仓库地面交货 |  | 9995-500109078-00001 | 044005968800010 | 400229464300010 | 500109078 |  | 500109078-0001
0124AA-1404002-0001 | 包7 | 700 | 国网冀北电力有限公司 | 国网冀北电力有限公司廊坊供电公司 |  | 无电压等级 | 低压电力电缆,YJV,铜,95/50,4+1芯,ZC,22,普通 | 低压电力电缆-型号:YJV,导体材质:铜,截面mm2:95/50,芯数:4+1芯,阻燃特性:ZC,铠装形式:22,特殊要求:普通 | 千米 | 0.09 | 2024-04-30 | 2024-10-30 | 河北省廊坊市广阳区 | 买方指定仓库地面交货 |  | 9995-500109782-00001 | 044005915800010 | 400229413900010 | 500109782 |  | 500109782-0002
0124AA-1404002-0001 | 包7 | 700 | 国网冀北电力有限公司 | 国网冀北电力有限公司秦皇岛供电公司 |  | 无电压等级 | 低压电力电缆,YJV,铜,70,4芯,ZC,22,普通 | 低压电力电缆-型号:YJV,导体材质:铜,截面mm2:70,芯数:4芯,阻燃特性:ZC,铠装形式:22,特殊要求:普通 | 千米 | 0.857 | 2024-04-30 | 2024-10-30 | 河北省秦皇岛市 | 买方指定仓库地面交货 |  | 9995-500108894-00001 | 044005969300010 | 400229464800010 | 500108894 |  | 500108894-0004
0124AA-1404002-0001 | 包7 | 700 | 国网冀北电力有限公司 | 国网冀北电力有限公司唐山供电公司 |  | 无电压等级 | 低压电力电缆,YJV,铜,120,4芯,ZC,22,普通 | 低压电力电缆-型号:YJV,导体材质:铜,截面mm2:120,芯数:4芯,阻燃特性:ZC,铠装形式:22,特殊要求:普通 | 千米 | 0.166 | 2024-04-30 | 2024-10-30 | 河北唐山 | 买方指定仓库地面交货 |  | 9995-500109087-00001 | 044005985700010 | 400229480900010 | 500109087 |  | 500109087-0002
0124AA-1404002-0001 | 包7 | 700 | 国网冀北电力有限公司 | 国网冀北电力有限公司工程管理分公司（北京华联电力工程咨询有限公司） |  | 无电压等级 | 低压电力电缆,YJV,铜,25/16,4+1芯,ZB,22,NH | 低压电力电缆:型号:YJV,导体材质:铜,截面mm2:25/16,芯数:4+1芯,阻燃特性:ZB,铠装形式:22,特殊要求:NH | 千米 | 0.009 | 2024-06-20 | 2024-06-20 | 河北省承德市围场县 | 施工现场车板交货 |  | G00M-500154991-00001 | 044005846300010 | 400229353800010 | 500154991 |  | 500154991-0004
0124AA-1404002-0001 | 包7 | 700 | 国网冀北电力有限公司 | 国网冀北电力有限公司唐山供电公司 |  | 无电压等级 | 低压电力电缆,ERF,铜,300,1芯,ZC,无铠装,普通 | 低压电力电缆-型号:ERF,导体材质:铜,截面mm2:300,芯数:1芯,阻燃特性:ZC,铠装形式:无铠装,特殊要求:普通 | 千米 | 0.039 | 2024-04-30 | 2024-10-30 | 河北唐山 | 买方指定仓库地面交货 |  | G00M-500135730-00002 | 044005995400010 | 400229490100010 | 500135730 |  | 500135730-0007
0124AA-1404002-0001 | 包7 | 700 | 国网冀北电力有限公司 | 国网冀北电力有限公司承德供电公司 |  | 无电压等级 | 低压电力电缆,YJV,铜,70,4芯,ZC,22,普通 | 低压电力电缆-型号:YJV,导体材质:铜,截面mm2:70,芯数:4芯,阻燃特性:ZC,铠装形式:22,特殊要求:普通 | 千米 | 2.116 | 2024-04-30 | 2024-10-30 | 河北省承德市 | 买方指定仓库地面交货 |  | 9995-500108894-00001 | 044005865500010 | 400229364500010 | 500108894 |  | 500108894-0004
0124AA-1404002-0001 | 包7 | 700 | 国网冀北电力有限公司 | 国网冀北电力有限公司工程管理分公司（北京华联电力工程咨询有限公司） |  | 无电压等级 | 低压电力电缆,YJV,铜,35/16,4+1芯,ZC,22,普通 | 低压电力电缆-型号:YJV,导体材质:铜,截面mm2:35/16,芯数:4+1芯,阻燃特性:ZC,铠装形式:22,特殊要求:普通 | 千米 | 0.003 | 2024-06-20 | 2024-06-20 | 河北省承德市围场县 | 施工现场车板交货 |  | 9995-500109640-00001 | 044005844700010 | 400229352200010 | 500109640 |  | 500109640-0002
0124AA-1404002-0001 | 包7 | 700 | 国网冀北电力有限公司 | 国网冀北电力有限公司唐山供电公司 |  | 无电压等级 | 低压电力电缆,YJLV,铝,240,4芯,ZC,22,普通 | 低压电力电缆-型号:YJLV,导体材质:铝,截面mm2:240,芯数:4芯,阻燃特性:ZC,铠装形式:22,特殊要求:普通 | 千米 | 0.711 | 2024-04-30 | 2024-10-30 | 河北唐山 | 买方指定仓库地面交货 |  | 9995-500109078-00001 | 044005985500010 | 400229480700010 | 500109078 |  | 500109078-0001
0124AA-1404002-0001 | 包7 | 700 | 国网冀北电力有限公司 | 国网冀北电力有限公司唐山供电公司 |  | 无电压等级 | 低压电力电缆,YJV,铜,70,4芯,ZC,22,普通 | 低压电力电缆-型号:YJV,导体材质:铜,截面mm2:70,芯数:4芯,阻燃特性:ZC,铠装形式:22,特殊要求:普通 | 千米 | 0.005 | 2024-04-30 | 2024-10-30 | 河北唐山 | 买方指定仓库地面交货 |  | 9995-500108894-00001 | 044005985000010 | 400229480200010 | 500108894 |  | 500108894-0004
0124AA-1404002-0001 | 包7 | 700 | 国网冀北电力有限公司 | 国网冀北电力有限公司唐山供电公司 |  | 无电压等级 | 低压电力电缆,YJV,铜,150,4芯,ZC,22,普通 | 低压电力电缆-型号:YJV,导体材质:铜,截面mm2:150,芯数:4芯,阻燃特性:ZC,铠装形式:22,特殊要求:普通 | 千米 | 0.119 | 2024-04-30 | 2024-10-30 | 河北唐山 | 买方指定仓库地面交货 |  | 9995-500108895-00001 | 044005985100010 | 400229480300010 | 500108895 |  | 500108895-0002
0124AA-1404002-0001 | 包7 | 700 | 国网冀北电力有限公司 | 国网冀北电力有限公司秦皇岛供电公司 |  | 无电压等级 | 低压电力电缆,YJV,铜,35,2芯,ZC,无铠装,普通 | 低压电力电缆-型号:YJV,导体材质:铜,截面mm2:35,芯数:2芯,阻燃特性:ZC,铠装形式:无铠装,特殊要求:普通 | 千米 | 1.096 | 2024-04-30 | 2024-10-30 | 河北省秦皇岛市 | 买方指定仓库地面交货 |  | G00M-500132734-00001 | 044005966300010 | 400229461800010 | 500132734 |  | 500132734-0007
0124AA-1404002-0001 | 包7 | 700 | 国网冀北电力有限公司 | 国网冀北电力有限公司工程管理分公司（北京华联电力工程咨询有限公司） |  | 无电压等级 | 低压电力电缆,YJV,铜,16/10,4+1芯,ZB,22,NH | 低压电力电缆:型号:YJV,导体材质:铜,截面mm2:16/10,芯数:4+1芯,阻燃特性:ZB,铠装形式:22,特殊要求:NH | 千米 | 0.016 | 2024-06-20 | 2024-06-20 | 河北省承德市围场县 | 施工现场车板交货 |  | G00M-500154988-00001 | 044005846200010 | 400229353700010 | 500154988 |  | 500154988-0005
0124AA-1404002-0001 | 包7 | 700 | 国网冀北电力有限公司 | 国网冀北电力有限公司秦皇岛供电公司 |  | 无电压等级 | 低压电力电缆,YJY,铜,35,4芯,ZC,23,普通 | 低压电力电缆:型号:YJY,导体材质:铜,截面mm2:35,芯数:4芯,阻燃特性:ZC,铠装形式:23,特殊要求:普通 | 千米 | 5.641 | 2024-04-30 | 2024-10-30 | 河北省秦皇岛市 | 买方指定仓库地面交货 |  | G00M-500143540-00002 | 044005967000010 | 400229462500010 | 500143540 |  | 500143540-0007
0124AA-1404002-0001 | 包7 | 700 | 国网冀北电力有限公司 | 国网冀北电力有限公司唐山供电公司 |  | 无电压等级 | 低压电力电缆,YJV,铜,16/10,4+1芯,ZC,无铠装,普通 | 低压电力电缆-型号:YJV,导体材质:铜,截面mm2:16/10,芯数:4+1芯,阻燃特性:ZC,铠装形式:无铠装,特殊要求:普通 | 千米 | 1.628 | 2024-04-30 | 2024-10-30 | 河北唐山 | 买方指定仓库地面交货 |  | G00M-500132785-00001 | 044005988000010 | 400229483200010 | 500132785 |  | 500132785-0018
0124AA-1404002-0001 | 包7 | 700 | 国网冀北电力有限公司 | 国网冀北电力有限公司秦皇岛供电公司 |  | 无电压等级 | 低压电力电缆,YJY,铜,16,2芯,ZC,无铠装,普通 | 低压电力电缆-型号:YJY,导体材质:铜,截面mm2:16,芯数:2芯,阻燃特性:ZC,铠装形式:无铠装,特殊要求:普通 | 千米 | 0.494 | 2024-04-30 | 2024-10-30 | 河北省秦皇岛市 | 买方指定仓库地面交货 |  | 9995-500132744-00001 | 044005966000010 | 400229461500010 | 500132744 |  | 500132744-0005
0124AA-1404002-0001 | 包7 | 700 | 国网冀北电力有限公司 | 国网冀北电力有限公司廊坊供电公司 |  | 无电压等级 | 低压电力电缆,YJLV,铝,240,4芯,ZC,22,普通 | 低压电力电缆-型号:YJLV,导体材质:铝,截面mm2:240,芯数:4芯,阻燃特性:ZC,铠装形式:22,特殊要求:普通 | 千米 | 1.549 | 2024-04-30 | 2024-10-30 | 河北省廊坊市广阳区 | 买方指定仓库地面交货 |  | 9995-500109078-00001 | 044005914900010 | 400229413000010 | 500109078 |  | 500109078-0001
0124AA-1404002-0001 | 包7 | 700 | 国网冀北电力有限公司 | 国网冀北电力有限公司张家口供电公司 |  | 无电压等级 | 低压电力电缆,YJY,铜,70/35,4 1芯,ZC,23,WDZC | 低压电力电缆:型号:YJY,导体材质:铜,截面mm2:70/35,芯数:4 1芯,阻燃特性:ZC,铠装形式:23,特殊要求:WDZC | 千米 | 0.103 | 2024-04-30 | 2024-10-30 | 张家口 | 买方指定仓库地面交货 |  | G00M-500143549-00001 | 044005892300010 | 400229390700010 | 500143549 |  | 500143549-0008
0124AA-1404002-0001 | 包7 | 700 | 国网冀北电力有限公司 | 国网冀北电力有限公司张家口供电公司 |  | 无电压等级 | 低压电力电缆,YJV,铜,185,4芯,ZC,22,普通 | 低压电力电缆-型号:YJV,导体材质:铜,截面mm2:185,芯数:4芯,阻燃特性:ZC,铠装形式:22,特殊要求:普通 | 千米 | 0.144 | 2024-04-30 | 2024-10-30 | 张家口 | 买方指定仓库地面交货 |  | 9995-500109095-00001 | 044005888300010 | 400229386700010 | 500109095 |  | 500109095-0002
0124AA-1404002-0001 | 包7 | 700 | 国网冀北电力有限公司 | 国网冀北电力有限公司秦皇岛供电公司 |  | 无电压等级 | 低压电力电缆,YJLV,铝,70,4芯,ZC,22,普通 | 低压电力电缆-型号:YJLV,导体材质:铝,截面mm2:70,芯数:4芯,阻燃特性:ZC,铠装形式:22,特殊要求:普通 | 千米 | 1.25 | 2024-04-30 | 2024-10-30 | 河北省秦皇岛市 | 买方指定仓库地面交货 |  | 9995-500109075-00001 | 044005968900010 | 400229464400010 | 500109075 |  | 500109075-0001
0124AA-1404002-0001 | 包7 | 700 | 国网冀北电力有限公司 | 国网冀北电力有限公司唐山供电公司 |  | 无电压等级 | 低压电力电缆,YJV,铜,185,4芯,ZC,22,普通 | 低压电力电缆-型号:YJV,导体材质:铜,截面mm2:185,芯数:4芯,阻燃特性:ZC,铠装形式:22,特殊要求:普通 | 千米 | 0.184 | 2024-04-30 | 2024-10-30 | 河北唐山 | 买方指定仓库地面交货 |  | 9995-500109095-00001 | 044005985800010 | 400229481000010 | 500109095 |  | 500109095-0002
0124AA-1404002-0001 | 包7 | 700 | 国网冀北电力有限公司 | 国网冀北电力有限公司秦皇岛供电公司 |  | 无电压等级 | 低压电力电缆,YJV,铜,150,1芯,ZC,无铠装,普通 | 低压电力电缆-型号:YJV,导体材质:铜,截面mm2:150,芯数:1芯,阻燃特性:ZC,铠装形式:无铠装,特殊要求:普通 | 千米 | 0.001 | 2024-04-30 | 2024-10-30 | 河北省秦皇岛市 | 买方指定仓库地面交货 |  | 9995-500113168-00001 | 044005964900010 | 400229460500010 | 500113168 |  | 500113168-0003
0124AA-1404002-0001 | 包7 | 700 | 国网冀北电力有限公司 | 国网冀北电力有限公司秦皇岛供电公司 |  | 无电压等级 | 低压电力电缆,YJV,铜,150/95,4+1芯,ZC,22,普通 | 低压电力电缆-型号:YJV,导体材质:铜,截面mm2:150/95,芯数:4+1芯,阻燃特性:ZC,铠装形式:22,特殊要求:普通 | 千米 | 1.974 | 2024-04-30 | 2024-10-30 | 河北省秦皇岛市 | 买方指定仓库地面交货 |  | 9995-500109098-00001 | 044005965600010 | 400229461100010 | 500109098 |  | 500109098-0002
0124AA-1404002-0001 | 包7 | 700 | 国网冀北电力有限公司 | 国网冀北电力有限公司秦皇岛供电公司 |  | 无电压等级 | 低压电力电缆,YJV,铜,16,2芯,ZC,无铠装,普通 | 低压电力电缆-型号:YJV,导体材质:铜,截面mm2:16,芯数:2芯,阻燃特性:ZC,铠装形式:无铠装,特殊要求:普通 | 千米 | 0.902 | 2024-04-30 | 2024-10-30 | 河北省秦皇岛市 | 买方指定仓库地面交货 |  | G00M-500132737-00001 | 044005966200010 | 400229461700010 | 500132737 |  | 500132737-0016
0124AA-1404002-0001 | 包7 | 700 | 国网冀北电力有限公司 | 国网冀北电力有限公司张家口供电公司 |  | 无电压等级 | 低压电力电缆,YJY,铜,16,2芯,ZC,无铠装,普通 | 低压电力电缆-型号:YJY,导体材质:铜,截面mm2:16,芯数:2芯,阻燃特性:ZC,铠装形式:无铠装,特殊要求:普通 | 千米 | 0.056 | 2024-04-30 | 2024-10-30 | 张家口 | 买方指定仓库地面交货 |  | 9995-500132744-00001 | 044005891200010 | 400229389600010 | 500132744 |  | 500132744-0005
0124AA-1404002-0001 | 包7 | 700 | 国网冀北电力有限公司 | 国网冀北电力有限公司张家口供电公司 |  | 无电压等级 | 低压电力电缆,YJV,铜,95/50,4+1芯,ZC,22,普通 | 低压电力电缆-型号:YJV,导体材质:铜,截面mm2:95/50,芯数:4+1芯,阻燃特性:ZC,铠装形式:22,特殊要求:普通 | 千米 | 0.07 | 2024-04-30 | 2024-10-30 | 张家口 | 买方指定仓库地面交货 |  | 9995-500109782-00001 | 044005888800010 | 400229387200010 | 500109782 |  | 500109782-0002
0124AA-1404002-0001 | 包7 | 700 | 国网冀北电力有限公司 | 国网冀北电力有限公司工程管理分公司（北京华联电力工程咨询有限公司） |  | 无电压等级 | 低压电力电缆,YJV,铜,95,4芯,ZC,22,普通 | 低压电力电缆-型号:YJV,导体材质:铜,截面mm2:95,芯数:4芯,阻燃特性:ZC,铠装形式:22,特殊要求:普通 | 千米 | 0.038 | 2024-06-20 | 2024-06-20 | 河北省承德市围场县 | 施工现场车板交货 |  | 9995-500108688-00001 | 044005835300010 | 400229350300010 | 500108688 |  | 500108688-0004
0124AA-1404002-0001 | 包7 | 700 | 国网冀北电力有限公司 | 国网冀北电力有限公司秦皇岛供电公司 |  | 无电压等级 | 低压电力电缆,YJV,铜,25,4芯,ZC,22,普通 | 低压电力电缆-型号:YJV,导体材质:铜,截面mm2:25,芯数:4芯,阻燃特性:ZC,铠装形式:22,特殊要求:普通 | 千米 | 0.424 | 2024-04-30 | 2024-10-30 | 河北省秦皇岛市 | 买方指定仓库地面交货 |  | G00M-500108747-00001 | 044005969400010 | 400229464900010 | 500108747 |  | 500108747-0004
0124AA-1404002-0001 | 包7 | 700 | 国网冀北电力有限公司 | 国网冀北电力有限公司工程管理分公司（北京华联电力工程咨询有限公司） |  | 无电压等级 | 低压电力电缆,YJV,铜,70/35,4+1芯,ZC,22,普通 | 低压电力电缆-型号:YJV,导体材质:铜,截面mm2:70/35,芯数:4+1芯,阻燃特性:ZC,铠装形式:22,特殊要求:普通 | 千米 | 0.006 | 2024-06-20 | 2024-06-20 | 河北省承德市围场县 | 施工现场车板交货 |  | 9995-500109545-00001 | 044005844300010 | 400229351800010 | 500109545 |  | 500109545-0006
0124AA-1404002-0001 | 包7 | 700 | 国网冀北电力有限公司 | 国网冀北电力有限公司唐山供电公司 |  | 无电压等级 | 低压电力电缆,YJV,铜,95/50,4+1芯,ZC,22,普通 | 低压电力电缆-型号:YJV,导体材质:铜,截面mm2:95/50,芯数:4+1芯,阻燃特性:ZC,铠装形式:22,特殊要求:普通 | 千米 | 0.034 | 2024-04-30 | 2024-10-30 | 河北唐山 | 买方指定仓库地面交货 |  | 9995-500109782-00001 | 044005986600010 | 400229481800010 | 500109782 |  | 500109782-0002
0124AA-1404002-0001 | 包7 | 700 | 国网冀北电力有限公司 | 国网冀北电力有限公司超高压分公司 |  | 无电压等级 | 低压电力电缆,YJY,铜,25/16,4+1芯,ZB,23,NH | 低压电力电缆-型号:YJY,导体材质:铜,截面mm2:25/16,芯数:4+1芯,阻燃特性:ZB,铠装形式:23,特殊要求:NH | 千米 | 0.005 | 2024-04-30 | 2024-10-30 | 北京市房山区 | 买方指定仓库地面交货 |  | G00M-500129391-00001 | 044005833900010 | 400229350200010 | 500129391 |  | 500129391-0003
0124AA-1404002-0001 | 包7 | 700 | 国网冀北电力有限公司 | 国网冀北电力有限公司张家口供电公司 |  | 无电压等级 | 低压电力电缆,YJV,铜,150,4芯,ZC,22,普通 | 低压电力电缆-型号:YJV,导体材质:铜,截面mm2:150,芯数:4芯,阻燃特性:ZC,铠装形式:22,特殊要求:普通 | 千米 | 0.1 | 2024-04-30 | 2024-10-30 | 张家口 | 买方指定仓库地面交货 |  | 9995-500108895-00001 | 044005887700010 | 400229386100010 | 500108895 |  | 500108895-0002
0124AA-1404002-0001 | 包7 | 700 | 国网冀北电力有限公司 | 国网冀北电力有限公司工程管理分公司（北京华联电力工程咨询有限公司） |  | 无电压等级 | 低压电力电缆,YJV,铜,240,4芯,ZC,22,普通 | 低压电力电缆-型号:YJV,导体材质:铜,截面mm2:240,芯数:4芯,阻燃特性:ZC,铠装形式:22,特殊要求:普通 | 千米 | 0.253 | 2024-06-20 | 2024-06-20 | 河北省承德市围场县 | 施工现场车板交货 |  | 9995-500108897-00001 | 044005835800010 | 400229350800010 | 500108897 |  | 500108897-0001
0124AA-1404002-0001 | 包7 | 700 | 国网冀北电力有限公司 | 国网冀北电力有限公司承德供电公司 |  | 无电压等级 | 低压电力电缆,YJY,铜,185/120,4 1芯,ZC,23,WDZC | 低压电力电缆:型号:YJY,导体材质:铜,截面mm2:185/120,芯数:4 1芯,阻燃特性:ZC,铠装形式:23,特殊要求:WDZC | 千米 | 0.018 | 2024-04-30 | 2024-10-30 | 河北省承德市 | 买方指定仓库地面交货 |  | G00M-500143553-00001 | 044005867000010 | 400229366000010 | 500143553 |  | 500143553-0002
0124AA-1404002-0001 | 包7 | 700 | 国网冀北电力有限公司 | 国网冀北电力有限公司承德供电公司 |  | 无电压等级 | 低压电力电缆,YJLV,铝,120,4芯,ZC,22,普通 | 低压电力电缆-型号:YJLV,导体材质:铝,截面mm2:120,芯数:4芯,阻燃特性:ZC,铠装形式:22,特殊要求:普通 | 千米 | 0.006 | 2024-04-30 | 2024-10-30 | 河北省承德市 | 买方指定仓库地面交货 |  | 9995-500109080-00001 | 044005865900010 | 400229364900010 | 500109080 |  | 500109080-0001
0124AA-1404002-0001 | 包7 | 700 | 国网冀北电力有限公司 | 国网冀北电力有限公司廊坊供电公司 |  | 无电压等级 | 低压电力电缆,YJV,铜,35/16,4+1芯,ZC,22,普通 | 低压电力电缆-型号:YJV,导体材质:铜,截面mm2:35/16,芯数:4+1芯,阻燃特性:ZC,铠装形式:22,特殊要求:普通 | 千米 | 0.472 | 2024-04-30 | 2024-10-30 | 河北省廊坊市广阳区 | 买方指定仓库地面交货 |  | 9995-500109640-00001 | 044005915600010 | 400229413700010 | 500109640 |  | 500109640-0002
0124AA-1404002-0001 | 包7 | 700 | 国网冀北电力有限公司 | 国网冀北电力有限公司唐山供电公司 |  | 无电压等级 | 低压电力电缆,YJV,铜,50/25,4+1芯,ZC,22,普通 | 低压电力电缆-型号:YJV,导体材质:铜,截面mm2:50/25,芯数:4+1芯,阻燃特性:ZC,铠装形式:22,特殊要求:普通 | 千米 | 0.1 | 2024-04-30 | 2024-10-30 | 河北唐山 | 买方指定仓库地面交货 |  | 9995-500109569-00001 | 044005986300010 | 400229481500010 | 500109569 |  | 500109569-0002
0124AA-1404002-0001 | 包7 | 700 | 国网冀北电力有限公司 | 国网冀北电力有限公司秦皇岛供电公司 |  | 无电压等级 | 低压电力电缆,YJV,铜,25/16,4+1芯,ZC,22,普通 | 低压电力电缆-型号:YJV,导体材质:铜,截面mm2:25/16,芯数:4+1芯,阻燃特性:ZC,铠装形式:22,特殊要求:普通 | 千米 | 0.124 | 2024-04-30 | 2024-10-30 | 河北省秦皇岛市 | 买方指定仓库地面交货 |  | 9995-500109671-00001 | 044005965200010 | 400229460700010 | 500109671 |  | 500109671-0016
0124AA-1404002-0001 | 包7 | 700 | 国网冀北电力有限公司 | 国网冀北电力有限公司工程管理分公司（北京华联电力工程咨询有限公司） |  | 无电压等级 | 低压电力电缆,YJV,铜,6,3芯,ZC,22,NH | 低压电力电缆-型号:YJV,导体材质:铜,截面mm2:6,芯数:3芯,阻燃特性:ZC,铠装形式:22,特殊要求:NH | 千米 | 0.266 | 2024-06-20 | 2024-06-20 | 河北省承德市围场县 | 施工现场车板交货 |  | G00M-500125114-00001 | 044005845800010 | 400229353300010 | 500125114 |  | 500125114-0015
0124AA-1404002-0001 | 包7 | 700 | 国网冀北电力有限公司 | 国网冀北电力有限公司唐山供电公司 |  | 无电压等级 | 低压电力电缆,YJY,铜,150/95,4+1芯,ZC,无铠装,WDZC | 低压电力电缆-型号:YJY,导体材质:铜,截面mm2:150/95,芯数:4+1芯,阻燃特性:ZC,铠装形式:无铠装,特殊要求:WDZC | 千米 | 0.047 | 2024-04-30 | 2024-10-30 | 河北唐山 | 买方指定仓库地面交货 |  | 9995-500134004-00001 | 044005989000010 | 400229484200010 | 500134004 |  | 500134004-0001
0124AA-1404002-0001 | 包7 | 700 | 国网冀北电力有限公司 | 国网冀北电力有限公司廊坊供电公司 |  | 无电压等级 | 低压电力电缆,YJV,铜,50,4芯,ZC,22,普通 | 低压电力电缆-型号:YJV,导体材质:铜,截面mm2:50,芯数:4芯,阻燃特性:ZC,铠装形式:22,特殊要求:普通 | 千米 | 0.006 | 2024-04-30 | 2024-10-30 | 河北省廊坊市广阳区 | 买方指定仓库地面交货 |  | 9995-500108896-00001 | 044005914600010 | 400229412700010 | 500108896 |  | 500108896-0002
0124AA-1404002-0001 | 包7 | 700 | 国网冀北电力有限公司 | 国网冀北电力有限公司承德供电公司 |  | 无电压等级 | 低压电力电缆,YJV,铜,16/10,4+1芯,ZC,无铠装,普通 | 低压电力电缆-型号:YJV,导体材质:铜,截面mm2:16/10,芯数:4+1芯,阻燃特性:ZC,铠装形式:无铠装,特殊要求:普通 | 千米 | 0.008 | 2024-04-30 | 2024-10-30 | 河北省承德市 | 买方指定仓库地面交货 |  | G00M-500132785-00001 | 044005866800010 | 400229365800010 | 500132785 |  | 500132785-0018
0124AA-1404002-0001 | 包7 | 700 | 国网冀北电力有限公司 | 国网冀北电力有限公司秦皇岛供电公司 |  | 无电压等级 | 低压电力电缆,YJY,铜,70/35,4+1芯,ZC,无铠装,WDZC | 低压电力电缆-型号:YJY,导体材质:铜,截面mm2:70/35,芯数:4+1芯,阻燃特性:ZC,铠装形式:无铠装,特殊要求:WDZC | 千米 | 0.486 | 2024-04-30 | 2024-10-30 | 河北省秦皇岛市 | 买方指定仓库地面交货 |  | 9995-500134001-00001 | 044005964300010 | 400229459900010 | 500134001 |  | 500134001-0001
0124AA-1404002-0001 | 包7 | 700 | 国网冀北电力有限公司 | 国网冀北电力有限公司秦皇岛供电公司 |  | 无电压等级 | 低压电力电缆,YJY,铜,70/35,4 1芯,ZC,23,WDZC | 低压电力电缆:型号:YJY,导体材质:铜,截面mm2:70/35,芯数:4 1芯,阻燃特性:ZC,铠装形式:23,特殊要求:WDZC | 千米 | 0.061 | 2024-04-30 | 2024-10-30 | 河北省秦皇岛市 | 买方指定仓库地面交货 |  | G00M-500143549-00001 | 044006004100010 | 400229498700010 | 500143549 |  | 500143549-0008
0124AA-1404002-0001 | 包7 | 700 | 国网冀北电力有限公司 | 国网冀北电力有限公司工程管理分公司（北京华联电力工程咨询有限公司） |  | 无电压等级 | 低压电力电缆,YJY,铜,25,2芯,ZC,23,NH | 低压电力电缆-型号:YJY,导体材质:铜,截面mm2:25,芯数:2芯,阻燃特性:ZC,铠装形式:23,特殊要求:NH | 千米 | 0.051 | 2024-05-30 | 2024-05-30 | 河北省张家口市康保县 | 材料站现场地面交货 |  | G00M-500143297-00001 | 044005702500010 | 400229349900010 | 500143297 |  | 500143297-0001
0124AA-1404002-0001 | 包7 | 700 | 国网冀北电力有限公司 | 国网冀北电力有限公司张家口供电公司 |  | 无电压等级 | 低压电力电缆,YJY,铜,70/35,4+1芯,NH,23,WDZB | 低压电力电缆-型号:YJY,导体材质:铜,截面mm2:70/35,芯数:4+1芯,阻燃特性:NH,铠装形式:23,特殊要求:WDZB | 千米 | 0.047 | 2024-04-30 | 2024-10-30 | 张家口 | 买方指定仓库地面交货 |  | G00M-500141955-00002 | 044005892200010 | 400229390600010 | 500141955 |  | 500141955-0004
0124AA-1404002-0001 | 包7 | 700 | 国网冀北电力有限公司 | 国网冀北电力有限公司廊坊供电公司 |  | 无电压等级 | 低压电力电缆,YJV,铜,16,2芯,ZC,无铠装,普通 | 低压电力电缆-型号:YJV,导体材质:铜,截面mm2:16,芯数:2芯,阻燃特性:ZC,铠装形式:无铠装,特殊要求:普通 | 千米 | 16.194 | 2024-04-30 | 2024-10-30 | 河北省廊坊市广阳区 | 买方指定仓库地面交货 |  | G00M-500132737-00001 | 044005918200010 | 400229416200010 | 500132737 |  | 500132737-0016
0124AA-1404002-0001 | 包7 | 700 | 国网冀北电力有限公司 | 国网冀北电力有限公司廊坊供电公司 |  | 无电压等级 | 低压电力电缆,YJLV,铝,70,4芯,ZC,22,普通 | 低压电力电缆-型号:YJLV,导体材质:铝,截面mm2:70,芯数:4芯,阻燃特性:ZC,铠装形式:22,特殊要求:普通 | 千米 | 6.532 | 2024-04-30 | 2024-10-30 | 河北省廊坊市广阳区 | 买方指定仓库地面交货 |  | 9995-500109075-00001 | 044005914800010 | 400229412900010 | 500109075 |  | 500109075-0001
0124AA-1404002-0001 | 包7 | 700 | 国网冀北电力有限公司 | 国网冀北电力有限公司张家口供电公司 |  | 无电压等级 | 低压电力电缆,YJV,铜,16/10,4+1芯,ZC,无铠装,普通 | 低压电力电缆-型号:YJV,导体材质:铜,截面mm2:16/10,芯数:4+1芯,阻燃特性:ZC,铠装形式:无铠装,特殊要求:普通 | 千米 | 0.132 | 2024-04-30 | 2024-10-30 | 张家口 | 买方指定仓库地面交货 |  | G00M-500132785-00001 | 044005891300010 | 400229389700010 | 500132785 |  | 500132785-0018
0124AA-1404002-0001 | 包7 | 700 | 国网冀北电力有限公司 | 国网冀北电力有限公司工程管理分公司（北京华联电力工程咨询有限公司） |  | 无电压等级 | 低压电力电缆,YJV,铜,150,4芯,ZC,22,普通 | 低压电力电缆-型号:YJV,导体材质:铜,截面mm2:150,芯数:4芯,阻燃特性:ZC,铠装形式:22,特殊要求:普通 | 千米 | 0.089 | 2024-06-20 | 2024-06-20 | 河北省承德市围场县 | 施工现场车板交货 |  | 9995-500108895-00001 | 044005835600010 | 400229350600010 | 500108895 |  | 500108895-0002
0124AA-1404002-0001 | 包7 | 700 | 国网冀北电力有限公司 | 国网冀北电力有限公司秦皇岛供电公司 |  | 无电压等级 | 低压电力电缆,YJV,铜,35/16,4+1芯,ZC,22,普通 | 低压电力电缆-型号:YJV,导体材质:铜,截面mm2:35/16,芯数:4+1芯,阻燃特性:ZC,铠装形式:22,特殊要求:普通 | 千米 | 0.869 | 2024-04-30 | 2024-10-30 | 河北省秦皇岛市 | 买方指定仓库地面交货 |  | 9995-500109640-00001 | 044005965300010 | 400229460800010 | 500109640 |  | 500109640-0002
0124AA-1404002-0001 | 包7 | 700 | 国网冀北电力有限公司 | 国网冀北电力有限公司承德供电公司 |  | 无电压等级 | 低压电力电缆,YJV,铜,50,4芯,ZC,22,普通 | 低压电力电缆-型号:YJV,导体材质:铜,截面mm2:50,芯数:4芯,阻燃特性:ZC,铠装形式:22,特殊要求:普通 | 千米 | 0.043 | 2024-04-30 | 2024-10-30 | 河北省承德市 | 买方指定仓库地面交货 |  | 9995-500108896-00001 | 044005865700010 | 400229364700010 | 500108896 |  | 500108896-0002
0124AA-1404002-0001 | 包7 | 700 | 国网冀北电力有限公司 | 国网冀北电力有限公司承德供电公司 |  | 无电压等级 | 低压电力电缆,YJV,铜,6,2芯,ZC,22,普通 | 低压电力电缆-型号:YJV,导体材质:铜,截面mm2:6,芯数:2芯,阻燃特性:ZC,铠装形式:22,特殊要求:普通 | 千米 | 0.008 | 2024-04-30 | 2024-10-30 | 河北省承德市 | 买方指定仓库地面交货 |  | G00M-500109518-00001 | 044005866600010 | 400229365600010 | 500109518 |  | 500109518-0016
0124AA-1404002-0001 | 包7 | 700 | 国网冀北电力有限公司 | 国网冀北电力有限公司工程管理分公司（北京华联电力工程咨询有限公司） |  | 无电压等级 | 低压电力电缆,YJV,铜,25,3芯,ZC,22,NH | 低压电力电缆-型号:YJV,导体材质:铜,截面mm2:25,芯数:3芯,阻燃特性:ZC,铠装形式:22,特殊要求:NH | 千米 | 0.008 | 2024-06-20 | 2024-06-20 | 河北省承德市围场县 | 施工现场车板交货 |  | G00M-500125104-00003 | 044005845600010 | 400229353100010 | 500125104 |  | 500125104-0009
0124AA-1404002-0001 | 包7 | 700 | 国网冀北电力有限公司 | 国网冀北电力有限公司秦皇岛供电公司 |  | 无电压等级 | 低压电力电缆,YJY,铜,95/50,4+1芯,ZC,无铠装,WDZC | 低压电力电缆-型号:YJY,导体材质:铜,截面mm2:95/50,芯数:4+1芯,阻燃特性:ZC,铠装形式:无铠装,特殊要求:WDZC | 千米 | 0.034 | 2024-04-30 | 2024-10-30 | 河北省秦皇岛市 | 买方指定仓库地面交货 |  | 9995-500134003-00001 | 044005963300010 | 400229459000010 | 500134003 |  | 500134003-0001
0124AA-1404002-0001 | 包7 | 700 | 国网冀北电力有限公司 | 国网冀北电力有限公司唐山供电公司 |  | 无电压等级 | 低压电力电缆,YJV,铜,16,2芯,ZC,22,NH | 低压电力电缆-型号:YJV,导体材质:铜,截面mm2:16,芯数:2芯,阻燃特性:ZC,铠装形式:22,特殊要求:NH | 千米 | 0.047 | 2024-04-30 | 2024-10-30 | 河北唐山 | 买方指定仓库地面交货 |  | G00M-500109521-00002 | 044005986200010 | 400229481400010 | 500109521 |  | 500109521-0021
0124AA-1404002-0001 | 包7 | 700 | 国网冀北电力有限公司 | 国网冀北电力有限公司张家口供电公司 |  | 无电压等级 | 低压电力电缆,YJV,铜,35/16,4+1芯,ZC,22,普通 | 低压电力电缆-型号:YJV,导体材质:铜,截面mm2:35/16,芯数:4+1芯,阻燃特性:ZC,铠装形式:22,特殊要求:普通 | 千米 | 0.025 | 2024-04-30 | 2024-10-30 | 张家口 | 买方指定仓库地面交货 |  | 9995-500109640-00001 | 044005888700010 | 400229387100010 | 500109640 |  | 500109640-0002
0124AA-1404002-0001 | 包7 | 700 | 国网冀北电力有限公司 | 国网冀北电力有限公司唐山供电公司 |  | 无电压等级 | 低压电力电缆,YJLV,铝,120,4芯,ZC,22,普通 | 低压电力电缆-型号:YJLV,导体材质:铝,截面mm2:120,芯数:4芯,阻燃特性:ZC,铠装形式:22,特殊要求:普通 | 千米 | 0.776 | 2024-04-30 | 2024-10-30 | 河北唐山 | 买方指定仓库地面交货 |  | 9995-500109080-00001 | 044005985600010 | 400229480800010 | 500109080 |  | 500109080-0001
0124AA-1404002-0001 | 包7 | 700 | 国网冀北电力有限公司 | 国网冀北电力有限公司工程管理分公司（北京华联电力工程咨询有限公司） |  | 无电压等级 | 低压电力电缆,YJV,铜,50,4芯,ZC,22,普通 | 低压电力电缆-型号:YJV,导体材质:铜,截面mm2:50,芯数:4芯,阻燃特性:ZC,铠装形式:22,特殊要求:普通 | 千米 | 0.094 | 2024-06-20 | 2024-06-20 | 河北省承德市围场县 | 施工现场车板交货 |  | 9995-500108896-00001 | 044005835700010 | 400229350700010 | 500108896 |  | 500108896-0002
0124AA-1404002-0001 | 包7 | 700 | 国网冀北电力有限公司 | 国网冀北电力有限公司工程管理分公司（北京华联电力工程咨询有限公司） |  | 无电压等级 | 低压电力电缆,YJY,铜,95/50,3+1芯,ZC,23,普通 | 低压电力电缆-型号:YJY,导体材质:铜,截面mm2:95/50,芯数:3+1芯,阻燃特性:ZC,铠装形式:23,特殊要求:普通 | 千米 | 0.068 | 2024-06-20 | 2024-06-20 | 河北省承德市宽城县 | 施工现场车板交货 |  | 9995-500129396-00001 | 044005845900010 | 400229353400010 | 500129396 |  | 500129396-0003
0124AA-1404002-0001 | 包7 | 700 | 国网冀北电力有限公司 | 国网冀北电力有限公司廊坊供电公司 |  | 无电压等级 | 低压电力电缆,YJV,铜,6,2芯,ZC,22,普通 | 低压电力电缆-型号:YJV,导体材质:铜,截面mm2:6,芯数:2芯,阻燃特性:ZC,铠装形式:22,特殊要求:普通 | 千米 | 0.752 | 2024-04-30 | 2024-10-30 | 河北省廊坊市广阳区 | 买方指定仓库地面交货 |  | G00M-500109518-00001 | 044005915400010 | 400229413500010 | 500109518 |  | 500109518-0016
0124AA-1404002-0001 | 包7 | 700 | 国网冀北电力有限公司 | 国网冀北电力有限公司超高压分公司 |  | 无电压等级 | 低压电力电缆,YJY,铜,150/95,4+1芯,NH,23,WDZB | 低压电力电缆-型号:YJY,导体材质:铜,截面mm2:150/95,芯数:4+1芯,阻燃特性:NH,铠装形式:23,特殊要求:WDZB | 千米 | 0.038 | 2024-04-30 | 2024-10-30 | 北京市房山区 | 买方指定仓库地面交货 |  | G00M-500141954-00002 | 044005855700010 | 400229355100010 | 500141954 |  | 500141954-0005
0124AA-1404002-0001 | 包7 | 700 | 国网冀北电力有限公司 | 国网冀北电力有限公司承德供电公司 |  | 无电压等级 | 低压电力电缆,ERF,铜,300,1芯,ZC,无铠装,普通 | 低压电力电缆-型号:ERF,导体材质:铜,截面mm2:300,芯数:1芯,阻燃特性:ZC,铠装形式:无铠装,特殊要求:普通 | 千米 | 0.009 | 2024-04-30 | 2024-10-30 | 河北省承德市 | 买方指定仓库地面交货 |  | G00M-500135730-00002 | 044005866900010 | 400229365900010 | 500135730 |  | 500135730-0007
0124AA-1404002-0001 | 包7 | 700 | 国网冀北电力有限公司 | 国网冀北电力有限公司廊坊供电公司 |  | 无电压等级 | 低压电力电缆,YJV,铜,50/25,4+1芯,ZC,22,普通 | 低压电力电缆-型号:YJV,导体材质:铜,截面mm2:50/25,芯数:4+1芯,阻燃特性:ZC,铠装形式:22,特殊要求:普通 | 千米 | 0.046 | 2024-04-30 | 2024-10-30 | 河北省廊坊市广阳区 | 买方指定仓库地面交货 |  | 9995-500109569-00001 | 044005915500010 | 400229413600010 | 500109569 |  | 500109569-0002
0124AA-1404002-0001 | 包7 | 700 | 国网冀北电力有限公司 | 国网冀北电力有限公司工程管理分公司（北京华联电力工程咨询有限公司） |  | 无电压等级 | 低压电力电缆,YJV,铜,6/4,3+1芯,ZC,22,普通 | 低压电力电缆-型号:YJV,导体材质:铜,截面mm2:6/4,芯数:3+1芯,阻燃特性:ZC,铠装形式:22,特殊要求:普通 | 千米 | 0.046 | 2024-06-20 | 2024-06-20 | 河北省承德市围场县 | 施工现场车板交货 |  | 9995-500109593-00001 | 044005844500010 | 400229352000010 | 500109593 |  | 500109593-0008
0124AA-1404002-0001 | 包7 | 700 | 国网冀北电力有限公司 | 国网冀北电力有限公司唐山供电公司 |  | 无电压等级 | 低压电力电缆,YJY,铜,70/35,4+1芯,ZC,无铠装,WDZC | 低压电力电缆-型号:YJY,导体材质:铜,截面mm2:70/35,芯数:4+1芯,阻燃特性:ZC,铠装形式:无铠装,特殊要求:WDZC | 千米 | 0.191 | 2024-04-30 | 2024-10-30 | 河北唐山 | 买方指定仓库地面交货 |  | 9995-500134001-00001 | 044005988900010 | 400229484100010 | 500134001 |  | 500134001-0001
0124AA-1404002-0001 | 包7 | 700 | 国网冀北电力有限公司 | 国网冀北电力有限公司唐山供电公司 |  | 无电压等级 | 低压电力电缆,YJV,铜,10,2芯,ZC,22,NH | 低压电力电缆-型号:YJV,导体材质:铜,截面mm2:10,芯数:2芯,阻燃特性:ZC,铠装形式:22,特殊要求:NH | 千米 | 0.047 | 2024-04-30 | 2024-10-30 | 河北唐山 | 买方指定仓库地面交货 |  | G00M-500142814-00002 | 044006002900010 | 400229497500010 | 500142814 |  | 500142814-0011
0124AA-1404002-0001 | 包7 | 700 | 国网冀北电力有限公司 | 国网冀北电力有限公司廊坊供电公司 |  | 无电压等级 | 低压电力电缆,YJV,铜,240,4芯,ZC,22,普通 | 低压电力电缆-型号:YJV,导体材质:铜,截面mm2:240,芯数:4芯,阻燃特性:ZC,铠装形式:22,特殊要求:普通 | 千米 | 0.577 | 2024-04-30 | 2024-10-30 | 河北省廊坊市广阳区 | 买方指定仓库地面交货 |  | 9995-500108897-00001 | 044005914700010 | 400229412800010 | 500108897 |  | 500108897-0001
0124AA-1404002-0001 | 包7 | 700 | 国网冀北电力有限公司 | 国网冀北电力有限公司超高压分公司 |  | 无电压等级 | 低压电力电缆,YJY,铜,95/50,3+1芯,ZB,23,普通 | 低压电力电缆-型号:YJY,导体材质:铜,截面mm2:95/50,芯数:3+1芯,阻燃特性:ZB,铠装形式:23,特殊要求:普通 | 千米 | 0.446 | 2024-04-30 | 2024-10-30 | 北京市房山区 | 买方指定仓库地面交货 |  | G00M-500141856-00001 | 044005855200010 | 400229354600010 | 500141856 |  | 500141856-0002
0124AA-1404002-0001 | 包7 | 700 | 国网冀北电力有限公司 | 国网冀北电力有限公司廊坊供电公司 |  | 无电压等级 | 低压电力电缆,YJV,铜,25/16,4+1芯,ZC,22,普通 | 低压电力电缆-型号:YJV,导体材质:铜,截面mm2:25/16,芯数:4+1芯,阻燃特性:ZC,铠装形式:22,特殊要求:普通 | 千米 | 0.05 | 2024-04-30 | 2024-10-30 | 河北省廊坊市广阳区 | 买方指定仓库地面交货 |  | 9995-500109671-00001 | 044005915700010 | 400229413800010 | 500109671 |  | 500109671-0016
0124AA-1404002-0001 | 包7 | 700 | 国网冀北电力有限公司 | 国网冀北电力有限公司工程管理分公司（北京华联电力工程咨询有限公司） |  | 无电压等级 | 低压电力电缆,YJV,铜,10/6,4+1芯,ZC,22,普通 | 低压电力电缆-型号:YJV,导体材质:铜,截面mm2:10/6,芯数:4+1芯,阻燃特性:ZC,铠装形式:22,特殊要求:普通 | 千米 | 0.353 | 2024-06-20 | 2024-06-20 | 河北省承德市围场县 | 施工现场车板交货 |  | 9995-500109538-00001 | 044005844200010 | 400229351700010 | 500109538 |  | 500109538-0004
0124AA-1404002-0001 | 包7 | 700 | 国网冀北电力有限公司 | 国网冀北电力有限公司唐山供电公司 |  | 无电压等级 | 低压电力电缆,YJV,铜,150/95,4+1芯,ZC,22,普通 | 低压电力电缆-型号:YJV,导体材质:铜,截面mm2:150/95,芯数:4+1芯,阻燃特性:ZC,铠装形式:22,特殊要求:普通 | 千米 | 0.15 | 2024-04-30 | 2024-10-30 | 河北唐山 | 买方指定仓库地面交货 |  | 9995-500109098-00001 | 044005985900010 | 400229481100010 | 500109098 |  | 500109098-0002
0124AA-1404002-0001 | 包7 | 700 | 国网冀北电力有限公司 | 国网冀北电力有限公司工程管理分公司（北京华联电力工程咨询有限公司） |  | 无电压等级 | 低压电力电缆,YJV,铜,185,4芯,ZC,22,普通 | 低压电力电缆-型号:YJV,导体材质:铜,截面mm2:185,芯数:4芯,阻燃特性:ZC,铠装形式:22,特殊要求:普通 | 千米 | 0.05 | 2024-06-20 | 2024-06-20 | 河北省承德市围场县 | 施工现场车板交货 |  | 9995-500109095-00001 | 044005844000010 | 400229351500010 | 500109095 |  | 500109095-0002
0124AA-1404002-0001 | 包7 | 700 | 国网冀北电力有限公司 | 国网冀北电力有限公司唐山供电公司 |  | 无电压等级 | 低压电力电缆,YJY,铜,35,4芯,ZC,23,普通 | 低压电力电缆:型号:YJY,导体材质:铜,截面mm2:35,芯数:4芯,阻燃特性:ZC,铠装形式:23,特殊要求:普通 | 千米 | 0.024 | 2024-04-30 | 2024-10-30 | 河北唐山 | 买方指定仓库地面交货 |  | G00M-500143540-00002 | 044006005500010 | 400229499400010 | 500143540 |  | 500143540-0007
0124AA-1404002-0001 | 包7 | 700 | 国网冀北电力有限公司 | 国网冀北电力有限公司张家口供电公司 |  | 无电压等级 | 低压电力电缆,YJV,铜,50/25,4+1芯,ZC,22,普通 | 低压电力电缆-型号:YJV,导体材质:铜,截面mm2:50/25,芯数:4+1芯,阻燃特性:ZC,铠装形式:22,特殊要求:普通 | 千米 | 0.028 | 2024-04-30 | 2024-10-30 | 张家口 | 买方指定仓库地面交货 |  | 9995-500109569-00001 | 044005888600010 | 400229387000010 | 500109569 |  | 500109569-0002
0124AA-1404002-0001 | 包7 | 700 | 国网冀北电力有限公司 | 国网冀北电力有限公司张家口供电公司 |  | 无电压等级 | 低压电力电缆,YJLV,铝,70,4芯,ZC,22,普通 | 低压电力电缆-型号:YJLV,导体材质:铝,截面mm2:70,芯数:4芯,阻燃特性:ZC,铠装形式:22,特殊要求:普通 | 千米 | 2.35 | 2024-04-30 | 2024-10-30 | 张家口 | 买方指定仓库地面交货 |  | 9995-500109075-00001 | 044005888000010 | 400229386400010 | 500109075 |  | 500109075-0001
0124AA-1404002-0001 | 包7 | 700 | 国网冀北电力有限公司 | 国网冀北电力有限公司秦皇岛供电公司 |  | 无电压等级 | 低压电力电缆,YJY,铜,35,4芯,ZC,无铠装,普通 | 低压电力电缆-型号:YJY,导体材质:铜,截面mm2:35,芯数:4芯,阻燃特性:ZC,铠装形式:无铠装,特殊要求:普通 | 千米 | 2.031 | 2024-04-30 | 2024-10-30 | 河北省秦皇岛市 | 买方指定仓库地面交货 |  | G00M-500132738-00001 | 044005966100010 | 400229461600010 | 500132738 |  | 500132738-0013
0124AA-1404002-0001 | 包7 | 700 | 国网冀北电力有限公司 | 国网冀北电力有限公司唐山供电公司 |  | 无电压等级 | 低压电力电缆,YJV,铜,35,2芯,ZC,22,NH | 低压电力电缆-型号:YJV,导体材质:铜,截面mm2:35,芯数:2芯,阻燃特性:ZC,铠装形式:22,特殊要求:NH | 千米 | 0.047 | 2024-04-30 | 2024-10-30 | 河北唐山 | 买方指定仓库地面交货 |  | G00M-500142813-00001 | 044006005900010 | 400229499800010 | 500142813 |  | 500142813-0005
0124AA-1404002-0001 | 包7 | 700 | 国网冀北电力有限公司 | 国网冀北电力有限公司工程管理分公司（北京华联电力工程咨询有限公司） |  | 无电压等级 | 低压电力电缆,YJY,铜,35,4芯,ZC,23,普通 | 低压电力电缆:型号:YJY,导体材质:铜,截面mm2:35,芯数:4芯,阻燃特性:ZC,铠装形式:23,特殊要求:普通 | 千米 | 0.02 | 2024-06-20 | 2024-06-20 | 河北省承德市宽城县 | 施工现场车板交货 |  | G00M-500143540-00002 | 044005846000010 | 400229353500010 | 500143540 |  | 500143540-0007
0124AA-1404002-0001 | 包7 | 700 | 国网冀北电力有限公司 | 国网冀北电力有限公司唐山供电公司 |  | 无电压等级 | 低压电力电缆,YJV,铜,25,4芯,ZC,22,普通 | 低压电力电缆-型号:YJV,导体材质:铜,截面mm2:25,芯数:4芯,阻燃特性:ZC,铠装形式:22,特殊要求:普通 | 千米 | 0.067 | 2024-04-30 | 2024-10-30 | 河北唐山 | 买方指定仓库地面交货 |  | G00M-500108747-00001 | 044005984900010 | 400229480100010 | 500108747 |  | 500108747-0004
0124AA-1404002-0001 | 包7 | 700 | 国网冀北电力有限公司 | 国网冀北电力有限公司唐山供电公司 |  | 无电压等级 | 低压电力电缆,YJLV,铝,70,4芯,ZC,22,普通 | 低压电力电缆-型号:YJLV,导体材质:铝,截面mm2:70,芯数:4芯,阻燃特性:ZC,铠装形式:22,特殊要求:普通 | 千米 | 2.979 | 2024-04-30 | 2024-10-30 | 河北唐山 | 买方指定仓库地面交货 |  | 9995-500109075-00001 | 044005985400010 | 400229480600010 | 500109075 |  | 500109075-0001
0124AA-1404002-0001 | 包7 | 700 | 国网冀北电力有限公司 | 国网冀北电力有限公司工程管理分公司（北京华联电力工程咨询有限公司） |  | 无电压等级 | 低压电力电缆,YJV,铜,6/4,4+1芯,ZC,22,普通 | 低压电力电缆-型号:YJV,导体材质:铜,截面mm2:6/4,芯数:4+1芯,阻燃特性:ZC,铠装形式:22,特殊要求:普通 | 千米 | 0.095 | 2024-06-20 | 2024-06-20 | 河北省承德市围场县 | 施工现场车板交货 |  | G00M-500109534-00001 | 044005844100010 | 400229351600010 | 500109534 |  | 500109534-0003
0124AA-1404002-0001 | 包7 | 700 | 国网冀北电力有限公司 | 国网冀北电力有限公司唐山供电公司 |  | 无电压等级 | 低压电力电缆,YJY,铜,35/16,4+1芯,ZC,无铠装,普通 | 低压电力电缆-型号:YJY,导体材质:铜,截面mm2:35/16,芯数:4+1芯,阻燃特性:ZC,铠装形式:无铠装,特殊要求:普通 | 千米 | 0.009 | 2024-04-30 | 2024-10-30 | 河北唐山 | 买方指定仓库地面交货 |  | 9995-500132767-00001 | 044005987900010 | 400229483100010 | 500132767 |  | 500132767-0001
0124AA-1404002-0001 | 包7 | 700 | 国网冀北电力有限公司 | 国网冀北电力有限公司唐山供电公司 |  | 无电压等级 | 低压电力电缆,YJY,铜,185/120,4 1芯,ZC,23,WDZC | 低压电力电缆:型号:YJY,导体材质:铜,截面mm2:185/120,芯数:4 1芯,阻燃特性:ZC,铠装形式:23,特殊要求:WDZC | 千米 | 0.056 | 2024-04-30 | 2024-10-30 | 河北唐山 | 买方指定仓库地面交货 |  | G00M-500143553-00001 | 044006005600010 | 400229499500010 | 500143553 |  | 500143553-0002
0124AA-1404002-0001 | 包7 | 700 | 国网冀北电力有限公司 | 国网冀北电力有限公司工程管理分公司（北京华联电力工程咨询有限公司） |  | 无电压等级 | 低压电力电缆,YJV,铜,16/10,4+1芯,ZC,22,普通 | 低压电力电缆-型号:YJV,导体材质:铜,截面mm2:16/10,芯数:4+1芯,阻燃特性:ZC,铠装形式:22,特殊要求:普通 | 千米 | 0.027 | 2024-06-20 | 2024-06-20 | 河北省承德市围场县 | 施工现场车板交货 |  | 9995-500109583-00001 | 044005844400010 | 400229351900010 | 500109583 |  | 500109583-0003
0124AA-1404002-0001 | 包7 | 700 | 国网冀北电力有限公司 | 国网冀北电力有限公司廊坊供电公司 |  | 无电压等级 | 低压电力电缆,YJV,铜,70,4芯,ZC,22,普通 | 低压电力电缆-型号:YJV,导体材质:铜,截面mm2:70,芯数:4芯,阻燃特性:ZC,铠装形式:22,特殊要求:普通 | 千米 | 0.131 | 2024-04-30 | 2024-10-30 | 河北省廊坊市广阳区 | 买方指定仓库地面交货 |  | 9995-500108894-00001 | 044005914400010 | 400229412500010 | 500108894 |  | 500108894-0004
0124AA-1404002-0001 | 包7 | 700 | 国网冀北电力有限公司 | 国网冀北电力有限公司唐山供电公司 |  | 无电压等级 | 低压电力电缆,YJV,铜,50,4芯,ZC,22,普通 | 低压电力电缆-型号:YJV,导体材质:铜,截面mm2:50,芯数:4芯,阻燃特性:ZC,铠装形式:22,特殊要求:普通 | 千米 | 0.413 | 2024-04-30 | 2024-10-30 | 河北唐山 | 买方指定仓库地面交货 |  | 9995-500108896-00001 | 044005985200010 | 400229480400010 | 500108896 |  | 500108896-0002
0124AA-1404002-0001 | 包7 | 700 | 国网冀北电力有限公司 | 国网冀北电力有限公司工程管理分公司（北京华联电力工程咨询有限公司） |  | 无电压等级 | 低压电力电缆,YJV,铜,70,4芯,ZC,22,普通 | 低压电力电缆-型号:YJV,导体材质:铜,截面mm2:70,芯数:4芯,阻燃特性:ZC,铠装形式:22,特殊要求:普通 | 千米 | 0.285 | 2024-06-20 | 2024-06-20 | 河北省承德市围场县 | 施工现场车板交货 |  | 9995-500108894-00001 | 044005835500010 | 400229350500010 | 500108894 |  | 500108894-0004
0124AA-1404002-0001 | 包7 | 700 | 国网冀北电力有限公司 | 国网冀北电力有限公司承德供电公司 |  | 无电压等级 | 低压电力电缆,YJY,铜,35,4芯,ZC,23,普通 | 低压电力电缆:型号:YJY,导体材质:铜,截面mm2:35,芯数:4芯,阻燃特性:ZC,铠装形式:23,特殊要求:普通 | 千米 | 0.293 | 2024-04-30 | 2024-10-30 | 河北省承德市 | 买方指定仓库地面交货 |  | G00M-500143540-00002 | 044005873200010 | 400229372100010 | 500143540 |  | 500143540-0007
0124AA-1404002-0001 | 包7 | 700 | 国网冀北电力有限公司 | 国网冀北电力有限公司秦皇岛供电公司 |  | 无电压等级 | 低压电力电缆,YJV,铜,95,4芯,ZC,22,普通 | 低压电力电缆-型号:YJV,导体材质:铜,截面mm2:95,芯数:4芯,阻燃特性:ZC,铠装形式:22,特殊要求:普通 | 千米 | 0.009 | 2024-04-30 | 2024-10-30 | 河北省秦皇岛市 | 买方指定仓库地面交货 |  | 9995-500108688-00001 | 044005969500010 | 400229465000010 | 500108688 |  | 500108688-0004
0124AA-1404002-0001 | 包7 | 700 | 国网冀北电力有限公司 | 国网冀北电力有限公司秦皇岛供电公司 |  | 无电压等级 | 低压电力电缆,YJY,铜,185/120,4 1芯,ZC,23,WDZC | 低压电力电缆:型号:YJY,导体材质:铜,截面mm2:185/120,芯数:4 1芯,阻燃特性:ZC,铠装形式:23,特殊要求:WDZC | 千米 | 0.043 | 2024-04-30 | 2024-10-30 | 河北省秦皇岛市 | 买方指定仓库地面交货 |  | G00M-500143553-00001 | 044005966800010 | 400229462300010 | 500143553 |  | 500143553-0002
0124AA-1404002-0001 | 包7 | 700 | 国网冀北电力有限公司 | 国网冀北电力有限公司工程管理分公司（北京华联电力工程咨询有限公司） |  | 无电压等级 | 低压电力电缆,YJV,铜,6,3芯,ZC,22,普通 | 低压电力电缆-型号:YJV,导体材质:铜,截面mm2:6,芯数:3芯,阻燃特性:ZC,铠装形式:22,特殊要求:普通 | 千米 | 0.065 | 2024-06-20 | 2024-06-20 | 河北省承德市围场县 | 施工现场车板交货 |  | 9995-500109752-00001 | 044005845000010 | 400229352500010 | 500109752 |  | 500109752-0009
0124AA-1404002-0001 | 包7 | 700 | 国网冀北电力有限公司 | 国网冀北电力有限公司秦皇岛供电公司 |  | 无电压等级 | 低压电力电缆,YJLV,铝,35,4芯,ZC,无铠装,普通 | 低压电力电缆-型号:YJLV,导体材质:铝,截面mm2:35,芯数:4芯,阻燃特性:ZC,铠装形式:无铠装,特殊要求:普通 | 千米 | 2.872 | 2024-04-30 | 2024-10-30 | 河北省秦皇岛市 | 买方指定仓库地面交货 |  | G00M-500132448-00001 | 044005966400010 | 400229461900010 | 500132448 |  | 500132448-0009
0124AA-1404002-0001 | 包7 | 700 | 国网冀北电力有限公司 | 国网冀北电力有限公司秦皇岛供电公司 |  | 无电压等级 | 低压电力电缆,YJV,铜,95/50,4+1芯,ZC,22,普通 | 低压电力电缆-型号:YJV,导体材质:铜,截面mm2:95/50,芯数:4+1芯,阻燃特性:ZC,铠装形式:22,特殊要求:普通 | 千米 | 1.169 | 2024-04-30 | 2024-10-30 | 河北省秦皇岛市 | 买方指定仓库地面交货 |  | 9995-500109782-00001 | 044005965100010 | 400229460600010 | 500109782 |  | 500109782-0002
0124AA-1404002-0001 | 包7 | 700 | 国网冀北电力有限公司 | 国网冀北电力有限公司承德供电公司 |  | 无电压等级 | 低压电力电缆,YJV,铜,150,1芯,ZC,无铠装,普通 | 低压电力电缆-型号:YJV,导体材质:铜,截面mm2:150,芯数:1芯,阻燃特性:ZC,铠装形式:无铠装,特殊要求:普通 | 千米 | 0.005 | 2024-04-30 | 2024-10-30 | 河北省承德市 | 买方指定仓库地面交货 |  | 9995-500113168-00001 | 044005866500010 | 400229365500010 | 500113168 |  | 500113168-0003
0124AA-1404002-0001 | 包7 | 700 | 国网冀北电力有限公司 | 国网冀北电力有限公司工程管理分公司（北京华联电力工程咨询有限公司） |  | 无电压等级 | 低压电力电缆,YJV,铜,25,4芯,ZC,22,普通 | 低压电力电缆-型号:YJV,导体材质:铜,截面mm2:25,芯数:4芯,阻燃特性:ZC,铠装形式:22,特殊要求:普通 | 千米 | 0.024 | 2024-06-20 | 2024-06-20 | 河北省承德市围场县 | 施工现场车板交货 |  | G00M-500108747-00001 | 044005835400010 | 400229350400010 | 500108747 |  | 500108747-0004
0124AA-1404002-0001 | 包7 | 700 | 国网冀北电力有限公司 | 国网冀北电力有限公司廊坊供电公司 |  | 无电压等级 | 低压电力电缆,YJV,铜,150,4芯,ZC,22,普通 | 低压电力电缆-型号:YJV,导体材质:铜,截面mm2:150,芯数:4芯,阻燃特性:ZC,铠装形式:22,特殊要求:普通 | 千米 | 0.225 | 2024-04-30 | 2024-10-30 | 河北省廊坊市广阳区 | 买方指定仓库地面交货 |  | 9995-500108895-00001 | 044005914500010 | 400229412600010 | 500108895 |  | 500108895-0002
0124AA-1404002-0001 | 包7 | 700 | 国网冀北电力有限公司 | 国网冀北电力有限公司秦皇岛供电公司 |  | 无电压等级 | 低压电力电缆,YJV,铜,50,4芯,ZC,22,普通 | 低压电力电缆-型号:YJV,导体材质:铜,截面mm2:50,芯数:4芯,阻燃特性:ZC,铠装形式:22,特殊要求:普通 | 千米 | 0.442 | 2024-04-30 | 2024-10-30 | 河北省秦皇岛市 | 买方指定仓库地面交货 |  | 9995-500108896-00001 | 044005969100010 | 400229464600010 | 500108896 |  | 500108896-0002
0124AA-1404002-0001 | 包7 | 700 | 国网冀北电力有限公司 | 国网冀北电力有限公司秦皇岛供电公司 |  | 无电压等级 | 低压电力电缆,YJV,铜,50/25,4+1芯,ZC,22,普通 | 低压电力电缆-型号:YJV,导体材质:铜,截面mm2:50/25,芯数:4+1芯,阻燃特性:ZC,铠装形式:22,特殊要求:普通 | 千米 | 5.401 | 2024-04-30 | 2024-10-30 | 河北省秦皇岛市 | 买方指定仓库地面交货 |  | 9995-500109569-00001 | 044005965400010 | 400229460900010 | 500109569 |  | 500109569-0002
0124AA-1404002-0001 | 包7 | 700 | 国网冀北电力有限公司 | 国网冀北电力有限公司廊坊供电公司 |  | 无电压等级 | 低压电力电缆,YJV,铜,185,4芯,ZC,22,普通 | 低压电力电缆-型号:YJV,导体材质:铜,截面mm2:185,芯数:4芯,阻燃特性:ZC,铠装形式:22,特殊要求:普通 | 千米 | 0.479 | 2024-04-30 | 2024-10-30 | 河北省廊坊市广阳区 | 买方指定仓库地面交货 |  | 9995-500109095-00001 | 044005915200010 | 400229413300010 | 500109095 |  | 500109095-0002
0124AA-1404002-0001 | 包7 | 700 | 国网冀北电力有限公司 | 国网冀北电力有限公司张家口供电公司 |  | 无电压等级 | 低压电力电缆,YJV,铜,150/95,4+1芯,ZC,22,普通 | 低压电力电缆-型号:YJV,导体材质:铜,截面mm2:150/95,芯数:4+1芯,阻燃特性:ZC,铠装形式:22,特殊要求:普通 | 千米 | 0.028 | 2024-04-30 | 2024-10-30 | 张家口 | 买方指定仓库地面交货 |  | 9995-500109098-00001 | 044005888400010 | 400229386800010 | 500109098 |  | 500109098-0002
0124AA-1404002-0001 | 包7 | 700 | 国网冀北电力有限公司 | 国网冀北电力有限公司承德供电公司 |  | 无电压等级 | 低压电力电缆,YJLV,铝,35,4芯,ZC,无铠装,普通 | 低压电力电缆-型号:YJLV,导体材质:铝,截面mm2:35,芯数:4芯,阻燃特性:ZC,铠装形式:无铠装,特殊要求:普通 | 千米 | 5.82 | 2024-04-30 | 2024-10-30 | 河北省承德市 | 买方指定仓库地面交货 |  | G00M-500132448-00001 | 044005866700010 | 400229365700010 | 500132448 |  | 500132448-0009
0124AA-1404002-0001 | 包7 | 700 | 国网冀北电力有限公司 | 国网冀北电力有限公司工程管理分公司（北京华联电力工程咨询有限公司） |  | 无电压等级 | 低压电力电缆,YJV,铜,95/50,4+1芯,ZC,22,普通 | 低压电力电缆-型号:YJV,导体材质:铜,截面mm2:95/50,芯数:4+1芯,阻燃特性:ZC,铠装形式:22,特殊要求:普通 | 千米 | 0.012 | 2024-06-20 | 2024-06-20 | 河北省承德市围场县 | 施工现场车板交货 |  | 9995-500109782-00001 | 044005845100010 | 400229352600010 | 500109782 |  | 500109782-0002
0124AA-1404002-0001 | 包7 | 700 | 国网冀北电力有限公司 | 国网冀北电力有限公司承德供电公司 |  | 无电压等级 | 低压电力电缆,YJV,铜,25/16,4+1芯,ZC,22,普通 | 低压电力电缆-型号:YJV,导体材质:铜,截面mm2:25/16,芯数:4+1芯,阻燃特性:ZC,铠装形式:22,特殊要求:普通 | 千米 | 0.027 | 2024-04-30 | 2024-10-30 | 河北省承德市 | 买方指定仓库地面交货 |  | 9995-500109671-00001 | 044005866300010 | 400229365300010 | 500109671 |  | 500109671-0016
0124AA-1404002-0001 | 包7 | 700 | 国网冀北电力有限公司 | 国网冀北电力有限公司唐山供电公司 |  | 无电压等级 | 低压电力电缆,YJY,铜,70/35,4 1芯,ZC,23,WDZC | 低压电力电缆:型号:YJY,导体材质:铜,截面mm2:70/35,芯数:4 1芯,阻燃特性:ZC,铠装形式:23,特殊要求:WDZC | 千米 | 0.094 | 2024-04-30 | 2024-10-30 | 河北唐山 | 买方指定仓库地面交货 |  | G00M-500143549-00001 | 044006006000010 | 400229499900010 | 500143549 |  | 500143549-0008
0124AA-1404002-0001 | 包7 | 700 | 国网冀北电力有限公司 | 国网冀北电力有限公司唐山供电公司 |  | 无电压等级 | 低压电力电缆,YJY,铜,150/95,4+1芯,NH,23,WDZB | 低压电力电缆-型号:YJY,导体材质:铜,截面mm2:150/95,芯数:4+1芯,阻燃特性:NH,铠装形式:23,特殊要求:WDZB | 千米 | 0.047 | 2024-04-30 | 2024-10-30 | 河北唐山 | 买方指定仓库地面交货 |  | G00M-500141954-00001 | 044006005800010 | 400229499700010 | 500141954 |  | 500141954-0002
0124AA-1404002-0001 | 包7 | 700 | 国网冀北电力有限公司 | 国网冀北电力有限公司工程管理分公司（北京华联电力工程咨询有限公司） |  | 无电压等级 | 低压电力电缆,YJV,铜,240,4芯,ZC,22,NH | 低压电力电缆-型号:YJV,导体材质:铜,截面mm2:240,芯数:4芯,阻燃特性:ZC,铠装形式:22,特殊要求:NH | 千米 | 0.068 | 2024-06-20 | 2024-06-20 | 河北省承德市围场县 | 施工现场车板交货 |  | G00M-500125099-00001 | 044005845500010 | 400229353000010 | 500125099 |  | 500125099-0019
0124AA-1404002-0001 | 包7 | 700 | 国网冀北电力有限公司 | 国网冀北电力有限公司廊坊供电公司 |  | 无电压等级 | 低压电力电缆,YJY,铜,35,4芯,ZC,23,普通 | 低压电力电缆:型号:YJY,导体材质:铜,截面mm2:35,芯数:4芯,阻燃特性:ZC,铠装形式:23,特殊要求:普通 | 千米 | 1.493 | 2024-04-30 | 2024-10-30 | 河北省廊坊市广阳区 | 买方指定仓库地面交货 |  | G00M-500143540-00002 | 044005925000010 | 400229423000010 | 500143540 |  | 500143540-0007
0124AA-1404002-0001 | 包7 | 700 | 国网冀北电力有限公司 | 国网冀北电力有限公司工程管理分公司（北京华联电力工程咨询有限公司） |  | 无电压等级 | 低压电力电缆,YJV,铜,25/16,4+1芯,ZC,22,普通 | 低压电力电缆-型号:YJV,导体材质:铜,截面mm2:25/16,芯数:4+1芯,阻燃特性:ZC,铠装形式:22,特殊要求:普通 | 千米 | 0.023 | 2024-06-20 | 2024-06-20 | 河北省承德市围场县 | 施工现场车板交货 |  | 9995-500109671-00001 | 044005844800010 | 400229352300010 | 500109671 |  | 500109671-0016
0124AA-1404002-0001 | 包7 | 700 | 国网冀北电力有限公司 | 国网冀北电力有限公司张家口供电公司 |  | 无电压等级 | 低压电力电缆,YJV,铜,240,4芯,ZC,22,普通 | 低压电力电缆-型号:YJV,导体材质:铜,截面mm2:240,芯数:4芯,阻燃特性:ZC,铠装形式:22,特殊要求:普通 | 千米 | 0.386 | 2024-04-30 | 2024-10-30 | 张家口 | 买方指定仓库地面交货 |  | 9995-500108897-00001 | 044005887900010 | 400229386300010 | 500108897 |  | 500108897-0001
0124AA-1404002-0001 | 包7 | 700 | 国网冀北电力有限公司 | 国网冀北电力有限公司工程管理分公司（北京华联电力工程咨询有限公司） |  | 无电压等级 | 低压电力电缆,YJV,铜,35,4芯,ZC,22,普通 | 低压电力电缆-型号:YJV,导体材质:铜,截面mm2:35,芯数:4芯,阻燃特性:ZC,铠装形式:22,特殊要求:普通 | 千米 | 0.049 | 2024-06-20 | 2024-06-20 | 河北省承德市围场县 | 施工现场车板交货 |  | 9995-500109086-00001 | 044005835900010 | 400229350900010 | 500109086 |  | 500109086-0002
0124AA-1404002-0001 | 包7 | 700 | 国网冀北电力有限公司 | 国网冀北电力有限公司秦皇岛供电公司 |  | 无电压等级 | 低压电力电缆,YJY,铜,35/16,4+1芯,ZC,无铠装,普通 | 低压电力电缆-型号:YJY,导体材质:铜,截面mm2:35/16,芯数:4+1芯,阻燃特性:ZC,铠装形式:无铠装,特殊要求:普通 | 千米 | 1.496 | 2024-04-30 | 2024-10-30 | 河北省秦皇岛市 | 买方指定仓库地面交货 |  | 9995-500132767-00001 | 044005965900010 | 400229461400010 | 500132767 |  | 500132767-0001
0124AA-1404002-0001 | 包7 | 700 | 国网冀北电力有限公司 | 国网冀北电力有限公司唐山供电公司 |  | 无电压等级 | 低压电力电缆,YJV,铜,240/120,4+1芯,ZC,22,普通 | 低压电力电缆-型号:YJV,导体材质:铜,截面mm2:240/120,芯数:4+1芯,阻燃特性:ZC,铠装形式:22,特殊要求:普通 | 千米 | 0.094 | 2024-04-30 | 2024-10-30 | 河北唐山 | 买方指定仓库地面交货 |  | 9995-500109215-00001 | 044005986000010 | 400229481200010 | 500109215 |  | 500109215-0002
0124AA-1404002-0001 | 包7 | 700 | 国网冀北电力有限公司 | 国网冀北电力有限公司唐山供电公司 |  | 无电压等级 | 低压电力电缆,YJV,铜,95,4芯,ZC,22,普通 | 低压电力电缆-型号:YJV,导体材质:铜,截面mm2:95,芯数:4芯,阻燃特性:ZC,铠装形式:22,特殊要求:普通 | 千米 | 0.005 | 2024-04-30 | 2024-10-30 | 河北唐山 | 买方指定仓库地面交货 |  | 9995-500108688-00001 | 044005984800010 | 400229480000010 | 500108688 |  | 500108688-0004
0124AA-1404002-0001 | 包7 | 700 | 国网冀北电力有限公司 | 国网冀北电力有限公司超高压分公司 |  | 无电压等级 | 低压电力电缆,YJY,铜,185/95,3+1芯,ZB,23,普通 | 低压电力电缆-型号:YJY,导体材质:铜,截面mm2:185/95,芯数:3+1芯,阻燃特性:ZB,铠装形式:23,特殊要求:普通 | 千米 | 0.243 | 2024-04-30 | 2024-10-30 | 北京市房山区 | 买方指定仓库地面交货 |  | G00M-500141826-00001 | 044005855000010 | 400229354400010 | 500141826 |  | 500141826-0001
0124AA-1404002-0001 | 包7 | 700 | 国网冀北电力有限公司 | 国网冀北电力有限公司唐山供电公司 |  | 无电压等级 | 低压电力电缆,YJY,铜,16,2芯,ZC,无铠装,普通 | 低压电力电缆-型号:YJY,导体材质:铜,截面mm2:16,芯数:2芯,阻燃特性:ZC,铠装形式:无铠装,特殊要求:普通 | 千米 | 0.086 | 2024-04-30 | 2024-10-30 | 河北唐山 | 买方指定仓库地面交货 |  | 9995-500132744-00001 | 044005987800010 | 400229483000010 | 500132744 |  | 500132744-0005
0124AA-1404002-0001 | 包7 | 700 | 国网冀北电力有限公司 | 国网冀北电力有限公司张家口供电公司 |  | 无电压等级 | 低压电力电缆,YJV,铜,16,2芯,ZC,无铠装,普通 | 低压电力电缆-型号:YJV,导体材质:铜,截面mm2:16,芯数:2芯,阻燃特性:ZC,铠装形式:无铠装,特殊要求:普通 | 千米 | 0.22 | 2024-04-30 | 2024-10-30 | 张家口 | 买方指定仓库地面交货 |  | G00M-500132737-00001 | 044005891000010 | 400229389400010 | 500132737 |  | 500132737-0016
0124AA-1404002-0001 | 包7 | 700 | 国网冀北电力有限公司 | 国网冀北电力有限公司承德供电公司 |  | 无电压等级 | 低压电力电缆,YJV,铜,240,4芯,ZC,22,普通 | 低压电力电缆-型号:YJV,导体材质:铜,截面mm2:240,芯数:4芯,阻燃特性:ZC,铠装形式:22,特殊要求:普通 | 千米 | 0.362 | 2024-04-30 | 2024-10-30 | 河北省承德市 | 买方指定仓库地面交货 |  | 9995-500108897-00001 | 044005865800010 | 400229364800010 | 500108897 |  | 500108897-0001
0124AA-1404002-0001 | 包7 | 700 | 国网冀北电力有限公司 | 国网冀北电力有限公司工程管理分公司（北京华联电力工程咨询有限公司） |  | 无电压等级 | 低压电力电缆,YJV,铜,10,4芯,ZC,22,NH | 低压电力电缆-型号:YJV,导体材质:铜,截面mm2:10,芯数:4芯,阻燃特性:ZC,铠装形式:22,特殊要求:NH | 千米 | 0.023 | 2024-06-20 | 2024-06-20 | 河北省承德市围场县 | 施工现场车板交货 |  | G00M-500125108-00001 | 044005845700010 | 400229353200010 | 500125108 |  | 500125108-0011
0124AA-1404002-0001 | 包7 | 700 | 国网冀北电力有限公司 | 国网冀北电力有限公司张家口供电公司 |  | 无电压等级 | 低压电力电缆,YJV,铜,25,4芯,ZC,22,普通 | 低压电力电缆-型号:YJV,导体材质:铜,截面mm2:25,芯数:4芯,阻燃特性:ZC,铠装形式:22,特殊要求:普通 | 千米 | 0.056 | 2024-04-30 | 2024-10-30 | 张家口 | 买方指定仓库地面交货 |  | G00M-500108747-00001 | 044005887500010 | 400229385900010 | 500108747 |  | 500108747-0004
0124AA-1404002-0001 | 包7 | 700 | 国网冀北电力有限公司 | 国网冀北电力有限公司秦皇岛供电公司 |  | 无电压等级 | 低压电力电缆,YJV,铜,120,4芯,ZC,22,普通 | 低压电力电缆-型号:YJV,导体材质:铜,截面mm2:120,芯数:4芯,阻燃特性:ZC,铠装形式:22,特殊要求:普通 | 千米 | 1.801 | 2024-04-30 | 2024-10-30 | 河北省秦皇岛市 | 买方指定仓库地面交货 |  | 9995-500109087-00001 | 044005946200010 | 400229442000010 | 500109087 |  | 500109087-0002
0124AA-1404002-0001 | 包7 | 700 | 国网冀北电力有限公司 | 国网冀北电力有限公司唐山供电公司 |  | 无电压等级 | 低压电力电缆,YJV,铜,185,1芯,ZB,无铠装,NH | 低压电力电缆-型号:YJV,导体材质:铜,截面mm2:185,芯数:1芯,阻燃特性:ZB,铠装形式:无铠装,特殊要求:NH | 千米 | 0.047 | 2024-04-30 | 2024-10-30 | 河北唐山 | 买方指定仓库地面交货 |  | G00M-500141213-00001 | 044006005700010 | 400229499600010 | 500141213 |  | 500141213-0002
0124AA-1404002-0001 | 包7 | 700 | 国网冀北电力有限公司 | 国网冀北电力有限公司秦皇岛供电公司 |  | 无电压等级 | 低压电力电缆,YJLV,铝,120,4芯,ZC,22,普通 | 低压电力电缆-型号:YJLV,导体材质:铝,截面mm2:120,芯数:4芯,阻燃特性:ZC,铠装形式:22,特殊要求:普通 | 千米 | 0.409 | 2024-04-30 | 2024-10-30 | 河北省秦皇岛市 | 买方指定仓库地面交货 |  | 9995-500109080-00001 | 044005968700010 | 400229464200010 | 500109080 |  | 500109080-0001
0124AA-1404002-0001 | 包7 | 700 | 国网冀北电力有限公司 | 国网冀北电力有限公司超高压分公司 |  | 无电压等级 | 低压电力电缆,YJY,铜,240/120,3+1芯,NH,23,WDZB | 低压电力电缆-型号:YJY,导体材质:铜,截面mm2:240/120,芯数:3+1芯,阻燃特性:NH,铠装形式:23,特殊要求:WDZB | 千米 | 0.01 | 2024-04-30 | 2024-10-30 | 北京市房山区 | 买方指定仓库地面交货 |  | G00M-500141946-00001 | 044005855600010 | 400229355000010 | 500141946 |  | 500141946-0004
0124AA-1404002-0001 | 包7 | 700 | 国网冀北电力有限公司 | 国网冀北电力有限公司承德供电公司 |  | 无电压等级 | 低压电力电缆,YJV,铜,120,4芯,ZC,22,普通 | 低压电力电缆-型号:YJV,导体材质:铜,截面mm2:120,芯数:4芯,阻燃特性:ZC,铠装形式:22,特殊要求:普通 | 千米 | 1.876 | 2024-04-30 | 2024-10-30 | 河北省承德市 | 买方指定仓库地面交货 |  | 9995-500109087-00001 | 044005866000010 | 400229365000010 | 500109087 |  | 500109087-0002
0124AA-1404002-0001 | 包7 | 700 | 国网冀北电力有限公司 | 国网冀北电力有限公司超高压分公司 |  | 无电压等级 | 低压电力电缆,YJY,铜,70/35,3+1芯,ZB,23,普通 | 低压电力电缆-型号:YJY,导体材质:铜,截面mm2:70/35,芯数:3+1芯,阻燃特性:ZB,铠装形式:23,特殊要求:普通 | 千米 | 0.279 | 2024-04-30 | 2024-10-30 | 北京市房山区 | 买方指定仓库地面交货 |  | G00M-500141837-00001 | 044005855100010 | 400229354500010 | 500141837 |  | 500141837-0002
0124AA-1404002-0001 | 包7 | 700 | 国网冀北电力有限公司 | 国网冀北电力有限公司唐山供电公司 |  | 无电压等级 | 低压电力电缆,YJY,铜,120/70,4 1芯,ZC,23,WDZC | 低压电力电缆:型号:YJY,导体材质:铜,截面mm2:120/70,芯数:4 1芯,阻燃特性:ZC,铠装形式:23,特殊要求:WDZC | 千米 | 0.103 | 2024-04-30 | 2024-10-30 | 河北唐山 | 买方指定仓库地面交货 |  | G00M-500143551-00001 | 044006006100010 | 400229500000010 | 500143551 |  | 500143551-0002
0124AA-1404002-0001 | 包7 | 700 | 国网冀北电力有限公司 | 国网冀北电力有限公司张家口供电公司 |  | 无电压等级 | 低压电力电缆,YJY,铜,35,4芯,ZC,23,普通 | 低压电力电缆:型号:YJY,导体材质:铜,截面mm2:35,芯数:4芯,阻燃特性:ZC,铠装形式:23,特殊要求:普通 | 千米 | 0.036 | 2024-04-30 | 2024-10-30 | 张家口 | 买方指定仓库地面交货 |  | G00M-500143540-00002 | 044005898200010 | 400229396000010 | 500143540 |  | 500143540-0007
0124AA-1404002-0001 | 包7 | 700 | 国网冀北电力有限公司 | 国网冀北电力有限公司工程管理分公司（北京华联电力工程咨询有限公司） |  | 无电压等级 | 低压电力电缆,YJV,铜,95,4芯,ZC,22,NH | 低压电力电缆-型号:YJV,导体材质:铜,截面mm2:95,芯数:4芯,阻燃特性:ZC,铠装形式:22,特殊要求:NH | 千米 | 0.048 | 2024-06-20 | 2024-06-20 | 河北省承德市围场县 | 施工现场车板交货 |  | G00M-500122181-00001 | 044005845300010 | 400229352800010 | 500122181 |  | 500122181-0006
0124AA-1404002-0001 | 包7 | 700 | 国网冀北电力有限公司 | 国网冀北电力有限公司廊坊供电公司 |  | 无电压等级 | 低压电力电缆,YJV,铜,150,1芯,ZC,无铠装,普通 | 低压电力电缆-型号:YJV,导体材质:铜,截面mm2:150,芯数:1芯,阻燃特性:ZC,铠装形式:无铠装,特殊要求:普通 | 千米 | 0.165 | 2024-04-30 | 2024-10-30 | 河北省廊坊市广阳区 | 买方指定仓库地面交货 |  | 9995-500113168-00001 | 044005916000010 | 400229414000010 | 500113168 |  | 500113168-0003
0124AA-1404002-0001 | 包7 | 700 | 国网冀北电力有限公司 | 国网冀北电力有限公司张家口供电公司 |  | 无电压等级 | 低压电力电缆,YJV,铜,25,3芯,ZC,22,NH | 低压电力电缆-型号:YJV,导体材质:铜,截面mm2:25,芯数:3芯,阻燃特性:ZC,铠装形式:22,特殊要求:NH | 千米 | 0.028 | 2024-04-30 | 2024-10-30 | 张家口 | 买方指定仓库地面交货 |  | G00M-500125104-00002 | 044005889900010 | 400229388300010 | 500125104 |  | 500125104-0007
0124AA-1404002-0001 | 包7 | 700 | 国网冀北电力有限公司 | 国网冀北电力有限公司工程管理分公司（北京华联电力工程咨询有限公司） |  | 无电压等级 | 低压电力电缆,YJV,铜,35,3芯,ZC,22,NH | 低压电力电缆-型号:YJV,导体材质:铜,截面mm2:35,芯数:3芯,阻燃特性:ZC,铠装形式:22,特殊要求:NH | 千米 | 0.017 | 2024-06-20 | 2024-06-20 | 河北省承德市围场县 | 施工现场车板交货 |  | G00M-500125092-00002 | 044005845400010 | 400229352900010 | 500125092 |  | 500125092-0007
0124AA-1404002-0001 | 包7 | 700 | 国网冀北电力有限公司 | 国网冀北电力有限公司唐山供电公司 |  | 无电压等级 | 低压电力电缆,YJV,铜,25/16,4+1芯,ZC,22,普通 | 低压电力电缆-型号:YJV,导体材质:铜,截面mm2:25/16,芯数:4+1芯,阻燃特性:ZC,铠装形式:22,特殊要求:普通 | 千米 | 0.094 | 2024-04-30 | 2024-10-30 | 河北唐山 | 买方指定仓库地面交货 |  | 9995-500109671-00001 | 044005986500010 | 400229481700010 | 500109671 |  | 500109671-0016
0124AA-1404002-0001 | 包7 | 700 | 国网冀北电力有限公司 | 国网冀北电力有限公司承德供电公司 |  | 无电压等级 | 低压电力电缆,YJV,铜,95/50,4+1芯,ZC,22,普通 | 低压电力电缆-型号:YJV,导体材质:铜,截面mm2:95/50,芯数:4+1芯,阻燃特性:ZC,铠装形式:22,特殊要求:普通 | 千米 | 0.006 | 2024-04-30 | 2024-10-30 | 河北省承德市 | 买方指定仓库地面交货 |  | 9995-500109782-00001 | 044005866400010 | 400229365400010 | 500109782 |  | 500109782-0002
0124AA-1404002-0001 | 包7 | 700 | 国网冀北电力有限公司 | 国网冀北电力有限公司秦皇岛供电公司 |  | 无电压等级 | 低压电力电缆,YJV,铜,240,4芯,ZC,22,普通 | 低压电力电缆-型号:YJV,导体材质:铜,截面mm2:240,芯数:4芯,阻燃特性:ZC,铠装形式:22,特殊要求:普通 | 千米 | 1.054 | 2024-04-30 | 2024-10-30 | 河北省秦皇岛市 | 买方指定仓库地面交货 |  | 9995-500108897-00001 | 044005969000010 | 400229464500010 | 500108897 |  | 500108897-0001
0124AA-1404002-0001 | 包7 | 700 | 国网冀北电力有限公司 | 国网冀北电力有限公司廊坊供电公司 |  | 无电压等级 | 低压电力电缆,YJV,铜,120,4芯,ZC,22,普通 | 低压电力电缆-型号:YJV,导体材质:铜,截面mm2:120,芯数:4芯,阻燃特性:ZC,铠装形式:22,特殊要求:普通 | 千米 | 0.02 | 2024-04-30 | 2024-10-30 | 河北省廊坊市广阳区 | 买方指定仓库地面交货 |  | 9995-500109087-00001 | 044005915100010 | 400229413200010 | 500109087 |  | 500109087-0002
0124AA-1404002-0001 | 包7 | 700 | 国网冀北电力有限公司 | 国网冀北电力有限公司秦皇岛供电公司 |  | 无电压等级 | 低压电力电缆,YJV,铜,240/120,4+1芯,ZC,22,普通 | 低压电力电缆-型号:YJV,导体材质:铜,截面mm2:240/120,芯数:4+1芯,阻燃特性:ZC,铠装形式:22,特殊要求:普通 | 千米 | 3.61 | 2024-04-30 | 2024-10-30 | 河北省秦皇岛市 | 买方指定仓库地面交货 |  | 9995-500109215-00001 | 044005965500010 | 400229461000010 | 500109215 |  | 500109215-0002
0124AA-1404002-0001 | 包7 | 700 | 国网冀北电力有限公司 | 国网冀北电力有限公司承德供电公司 |  | 无电压等级 | 低压电力电缆,YJV,铜,150,4芯,ZC,22,普通 | 低压电力电缆-型号:YJV,导体材质:铜,截面mm2:150,芯数:4芯,阻燃特性:ZC,铠装形式:22,特殊要求:普通 | 千米 | 0.051 | 2024-04-30 | 2024-10-30 | 河北省承德市 | 买方指定仓库地面交货 |  | 9995-500108895-00001 | 044005865600010 | 400229364600010 | 500108895 |  | 500108895-0002
0124AA-1404002-0001 | 包8 | 800 | 国网冀北电力有限公司 | 国网冀北电力有限公司秦皇岛供电公司 |  | 无电压等级 | 低压电力电缆,YJV,铜,95,4芯,ZC,22,普通 | 低压电力电缆-型号:YJV,导体材质:铜,截面mm2:95,芯数:4芯,阻燃特性:ZC,铠装形式:22,特殊要求:普通 | 千米 | 0.009 | 2024-04-30 | 2024-10-30 | 河北省秦皇岛市 | 买方指定仓库地面交货 |  | 9995-500108688-00001 | 044005969500010 | 400229465000010 | 500108688 |  | 500108688-0004
0124AA-1404002-0001 | 包8 | 800 | 国网冀北电力有限公司 | 国网冀北电力有限公司张家口供电公司 |  | 无电压等级 | 低压电力电缆,YJV,铜,50/25,4+1芯,ZC,22,普通 | 低压电力电缆-型号:YJV,导体材质:铜,截面mm2:50/25,芯数:4+1芯,阻燃特性:ZC,铠装形式:22,特殊要求:普通 | 千米 | 0.027 | 2024-04-30 | 2024-10-30 | 张家口 | 买方指定仓库地面交货 |  | 9995-500109569-00001 | 044005888600010 | 400229387000010 | 500109569 |  | 500109569-0002
0124AA-1404002-0001 | 包8 | 800 | 国网冀北电力有限公司 | 国网冀北电力有限公司张家口供电公司 |  | 无电压等级 | 低压电力电缆,YJLV,铝,70,4芯,ZC,22,普通 | 低压电力电缆-型号:YJLV,导体材质:铝,截面mm2:70,芯数:4芯,阻燃特性:ZC,铠装形式:22,特殊要求:普通 | 千米 | 2.25 | 2024-04-30 | 2024-10-30 | 张家口 | 买方指定仓库地面交货 |  | 9995-500109075-00001 | 044005888000010 | 400229386400010 | 500109075 |  | 500109075-0001
0124AA-1404002-0001 | 包8 | 800 | 国网冀北电力有限公司 | 国网冀北电力有限公司秦皇岛供电公司 |  | 无电压等级 | 低压电力电缆,YJY,铜,35,4芯,ZC,无铠装,普通 | 低压电力电缆-型号:YJY,导体材质:铜,截面mm2:35,芯数:4芯,阻燃特性:ZC,铠装形式:无铠装,特殊要求:普通 | 千米 | 1.944 | 2024-04-30 | 2024-10-30 | 河北省秦皇岛市 | 买方指定仓库地面交货 |  | G00M-500132738-00001 | 044005966100010 | 400229461600010 | 500132738 |  | 500132738-0013
0124AA-1404002-0001 | 包8 | 800 | 国网冀北电力有限公司 | 国网冀北电力有限公司唐山供电公司 |  | 无电压等级 | 低压电力电缆,YJV,铜,35,2芯,ZC,22,NH | 低压电力电缆-型号:YJV,导体材质:铜,截面mm2:35,芯数:2芯,阻燃特性:ZC,铠装形式:22,特殊要求:NH | 千米 | 0.045 | 2024-04-30 | 2024-10-30 | 河北唐山 | 买方指定仓库地面交货 |  | G00M-500142813-00001 | 044006005900010 | 400229499800010 | 500142813 |  | 500142813-0005
0124AA-1404002-0001 | 包8 | 800 | 国网冀北电力有限公司 | 国网冀北电力有限公司工程管理分公司（北京华联电力工程咨询有限公司） |  | 无电压等级 | 低压电力电缆,YJY,铜,35,4芯,ZC,23,普通 | 低压电力电缆:型号:YJY,导体材质:铜,截面mm2:35,芯数:4芯,阻燃特性:ZC,铠装形式:23,特殊要求:普通 | 千米 | 0.019 | 2024-06-20 | 2024-06-20 | 河北省承德市宽城县 | 施工现场车板交货 |  | G00M-500143540-00002 | 044005846000010 | 400229353500010 | 500143540 |  | 500143540-0007
0124AA-1404002-0001 | 包8 | 800 | 国网冀北电力有限公司 | 国网冀北电力有限公司唐山供电公司 |  | 无电压等级 | 低压电力电缆,YJV,铜,25,4芯,ZC,22,普通 | 低压电力电缆-型号:YJV,导体材质:铜,截面mm2:25,芯数:4芯,阻燃特性:ZC,铠装形式:22,特殊要求:普通 | 千米 | 0.064 | 2024-04-30 | 2024-10-30 | 河北唐山 | 买方指定仓库地面交货 |  | G00M-500108747-00001 | 044005984900010 | 400229480100010 | 500108747 |  | 500108747-0004
0124AA-1404002-0001 | 包8 | 800 | 国网冀北电力有限公司 | 国网冀北电力有限公司唐山供电公司 |  | 无电压等级 | 低压电力电缆,YJLV,铝,70,4芯,ZC,22,普通 | 低压电力电缆-型号:YJLV,导体材质:铝,截面mm2:70,芯数:4芯,阻燃特性:ZC,铠装形式:22,特殊要求:普通 | 千米 | 2.852 | 2024-04-30 | 2024-10-30 | 河北唐山 | 买方指定仓库地面交货 |  | 9995-500109075-00001 | 044005985400010 | 400229480600010 | 500109075 |  | 500109075-0001
0124AA-1404002-0001 | 包8 | 800 | 国网冀北电力有限公司 | 国网冀北电力有限公司工程管理分公司（北京华联电力工程咨询有限公司） |  | 无电压等级 | 低压电力电缆,YJV,铜,6/4,4+1芯,ZC,22,普通 | 低压电力电缆-型号:YJV,导体材质:铜,截面mm2:6/4,芯数:4+1芯,阻燃特性:ZC,铠装形式:22,特殊要求:普通 | 千米 | 0.091 | 2024-06-20 | 2024-06-20 | 河北省承德市围场县 | 施工现场车板交货 |  | G00M-500109534-00001 | 044005844100010 | 400229351600010 | 500109534 |  | 500109534-0003
0124AA-1404002-0001 | 包8 | 800 | 国网冀北电力有限公司 | 国网冀北电力有限公司唐山供电公司 |  | 无电压等级 | 低压电力电缆,YJY,铜,35/16,4+1芯,ZC,无铠装,普通 | 低压电力电缆-型号:YJY,导体材质:铜,截面mm2:35/16,芯数:4+1芯,阻燃特性:ZC,铠装形式:无铠装,特殊要求:普通 | 千米 | 0.008 | 2024-04-30 | 2024-10-30 | 河北唐山 | 买方指定仓库地面交货 |  | 9995-500132767-00001 | 044005987900010 | 400229483100010 | 500132767 |  | 500132767-0001
0124AA-1404002-0001 | 包8 | 800 | 国网冀北电力有限公司 | 国网冀北电力有限公司唐山供电公司 |  | 无电压等级 | 低压电力电缆,YJY,铜,185/120,4 1芯,ZC,23,WDZC | 低压电力电缆:型号:YJY,导体材质:铜,截面mm2:185/120,芯数:4 1芯,阻燃特性:ZC,铠装形式:23,特殊要求:WDZC | 千米 | 0.054 | 2024-04-30 | 2024-10-30 | 河北唐山 | 买方指定仓库地面交货 |  | G00M-500143553-00001 | 044006005600010 | 400229499500010 | 500143553 |  | 500143553-0002
0124AA-1404002-0001 | 包8 | 800 | 国网冀北电力有限公司 | 国网冀北电力有限公司工程管理分公司（北京华联电力工程咨询有限公司） |  | 无电压等级 | 低压电力电缆,YJV,铜,16/10,4+1芯,ZC,22,普通 | 低压电力电缆-型号:YJV,导体材质:铜,截面mm2:16/10,芯数:4+1芯,阻燃特性:ZC,铠装形式:22,特殊要求:普通 | 千米 | 0.026 | 2024-06-20 | 2024-06-20 | 河北省承德市围场县 | 施工现场车板交货 |  | 9995-500109583-00001 | 044005844400010 | 400229351900010 | 500109583 |  | 500109583-0003
0124AA-1404002-0001 | 包8 | 800 | 国网冀北电力有限公司 | 国网冀北电力有限公司唐山供电公司 |  | 无电压等级 | 低压电力电缆,YJV,铜,50,4芯,ZC,22,普通 | 低压电力电缆-型号:YJV,导体材质:铜,截面mm2:50,芯数:4芯,阻燃特性:ZC,铠装形式:22,特殊要求:普通 | 千米 | 0.395 | 2024-04-30 | 2024-10-30 | 河北唐山 | 买方指定仓库地面交货 |  | 9995-500108896-00001 | 044005985200010 | 400229480400010 | 500108896 |  | 500108896-0002
0124AA-1404002-0001 | 包8 | 800 | 国网冀北电力有限公司 | 国网冀北电力有限公司工程管理分公司（北京华联电力工程咨询有限公司） |  | 无电压等级 | 低压电力电缆,YJV,铜,70,4芯,ZC,22,普通 | 低压电力电缆-型号:YJV,导体材质:铜,截面mm2:70,芯数:4芯,阻燃特性:ZC,铠装形式:22,特殊要求:普通 | 千米 | 0.273 | 2024-06-20 | 2024-06-20 | 河北省承德市围场县 | 施工现场车板交货 |  | 9995-500108894-00001 | 044005835500010 | 400229350500010 | 500108894 |  | 500108894-0004
0124AA-1404002-0001 | 包8 | 800 | 国网冀北电力有限公司 | 国网冀北电力有限公司承德供电公司 |  | 无电压等级 | 低压电力电缆,YJY,铜,35,4芯,ZC,23,普通 | 低压电力电缆:型号:YJY,导体材质:铜,截面mm2:35,芯数:4芯,阻燃特性:ZC,铠装形式:23,特殊要求:普通 | 千米 | 0.281 | 2024-04-30 | 2024-10-30 | 河北省承德市 | 买方指定仓库地面交货 |  | G00M-500143540-00002 | 044005873200010 | 400229372100010 | 500143540 |  | 500143540-0007
0124AA-1404002-0001 | 包8 | 800 | 国网冀北电力有限公司 | 国网冀北电力有限公司秦皇岛供电公司 |  | 无电压等级 | 低压电力电缆,YJY,铜,185/120,4 1芯,ZC,23,WDZC | 低压电力电缆:型号:YJY,导体材质:铜,截面mm2:185/120,芯数:4 1芯,阻燃特性:ZC,铠装形式:23,特殊要求:WDZC | 千米 | 0.042 | 2024-04-30 | 2024-10-30 | 河北省秦皇岛市 | 买方指定仓库地面交货 |  | G00M-500143553-00001 | 044005966800010 | 400229462300010 | 500143553 |  | 500143553-0002
0124AA-1404002-0001 | 包8 | 800 | 国网冀北电力有限公司 | 国网冀北电力有限公司工程管理分公司（北京华联电力工程咨询有限公司） |  | 无电压等级 | 低压电力电缆,YJV,铜,6,3芯,ZC,22,普通 | 低压电力电缆-型号:YJV,导体材质:铜,截面mm2:6,芯数:3芯,阻燃特性:ZC,铠装形式:22,特殊要求:普通 | 千米 | 0.063 | 2024-06-20 | 2024-06-20 | 河北省承德市围场县 | 施工现场车板交货 |  | 9995-500109752-00001 | 044005845000010 | 400229352500010 | 500109752 |  | 500109752-0009
0124AA-1404002-0001 | 包8 | 800 | 国网冀北电力有限公司 | 国网冀北电力有限公司秦皇岛供电公司 |  | 无电压等级 | 低压电力电缆,YJLV,铝,35,4芯,ZC,无铠装,普通 | 低压电力电缆-型号:YJLV,导体材质:铝,截面mm2:35,芯数:4芯,阻燃特性:ZC,铠装形式:无铠装,特殊要求:普通 | 千米 | 2.75 | 2024-04-30 | 2024-10-30 | 河北省秦皇岛市 | 买方指定仓库地面交货 |  | G00M-500132448-00001 | 044005966400010 | 400229461900010 | 500132448 |  | 500132448-0009
0124AA-1404002-0001 | 包8 | 800 | 国网冀北电力有限公司 | 国网冀北电力有限公司秦皇岛供电公司 |  | 无电压等级 | 低压电力电缆,YJV,铜,95/50,4+1芯,ZC,22,普通 | 低压电力电缆-型号:YJV,导体材质:铜,截面mm2:95/50,芯数:4+1芯,阻燃特性:ZC,铠装形式:22,特殊要求:普通 | 千米 | 1.12 | 2024-04-30 | 2024-10-30 | 河北省秦皇岛市 | 买方指定仓库地面交货 |  | 9995-500109782-00001 | 044005965100010 | 400229460600010 | 500109782 |  | 500109782-0002
0124AA-1404002-0001 | 包8 | 800 | 国网冀北电力有限公司 | 国网冀北电力有限公司承德供电公司 |  | 无电压等级 | 低压电力电缆,YJV,铜,150,1芯,ZC,无铠装,普通 | 低压电力电缆-型号:YJV,导体材质:铜,截面mm2:150,芯数:1芯,阻燃特性:ZC,铠装形式:无铠装,特殊要求:普通 | 千米 | 0.005 | 2024-04-30 | 2024-10-30 | 河北省承德市 | 买方指定仓库地面交货 |  | 9995-500113168-00001 | 044005866500010 | 400229365500010 | 500113168 |  | 500113168-0003
0124AA-1404002-0001 | 包8 | 800 | 国网冀北电力有限公司 | 国网冀北电力有限公司工程管理分公司（北京华联电力工程咨询有限公司） |  | 无电压等级 | 低压电力电缆,YJV,铜,25,4芯,ZC,22,普通 | 低压电力电缆-型号:YJV,导体材质:铜,截面mm2:25,芯数:4芯,阻燃特性:ZC,铠装形式:22,特殊要求:普通 | 千米 | 0.023 | 2024-06-20 | 2024-06-20 | 河北省承德市围场县 | 施工现场车板交货 |  | G00M-500108747-00001 | 044005835400010 | 400229350400010 | 500108747 |  | 500108747-0004
0124AA-1404002-0001 | 包8 | 800 | 国网冀北电力有限公司 | 国网冀北电力有限公司廊坊供电公司 |  | 无电压等级 | 低压电力电缆,YJV,铜,150,4芯,ZC,22,普通 | 低压电力电缆-型号:YJV,导体材质:铜,截面mm2:150,芯数:4芯,阻燃特性:ZC,铠装形式:22,特殊要求:普通 | 千米 | 0.216 | 2024-04-30 | 2024-10-30 | 河北省廊坊市广阳区 | 买方指定仓库地面交货 |  | 9995-500108895-00001 | 044005914500010 | 400229412600010 | 500108895 |  | 500108895-0002
0124AA-1404002-0001 | 包8 | 800 | 国网冀北电力有限公司 | 国网冀北电力有限公司秦皇岛供电公司 |  | 无电压等级 | 低压电力电缆,YJV,铜,50,4芯,ZC,22,普通 | 低压电力电缆-型号:YJV,导体材质:铜,截面mm2:50,芯数:4芯,阻燃特性:ZC,铠装形式:22,特殊要求:普通 | 千米 | 0.424 | 2024-04-30 | 2024-10-30 | 河北省秦皇岛市 | 买方指定仓库地面交货 |  | 9995-500108896-00001 | 044005969100010 | 400229464600010 | 500108896 |  | 500108896-0002
0124AA-1404002-0001 | 包8 | 800 | 国网冀北电力有限公司 | 国网冀北电力有限公司秦皇岛供电公司 |  | 无电压等级 | 低压电力电缆,YJV,铜,50/25,4+1芯,ZC,22,普通 | 低压电力电缆-型号:YJV,导体材质:铜,截面mm2:50/25,芯数:4+1芯,阻燃特性:ZC,铠装形式:22,特殊要求:普通 | 千米 | 5.171 | 2024-04-30 | 2024-10-30 | 河北省秦皇岛市 | 买方指定仓库地面交货 |  | 9995-500109569-00001 | 044005965400010 | 400229460900010 | 500109569 |  | 500109569-0002
0124AA-1404002-0001 | 包8 | 800 | 国网冀北电力有限公司 | 国网冀北电力有限公司廊坊供电公司 |  | 无电压等级 | 低压电力电缆,YJV,铜,185,4芯,ZC,22,普通 | 低压电力电缆-型号:YJV,导体材质:铜,截面mm2:185,芯数:4芯,阻燃特性:ZC,铠装形式:22,特殊要求:普通 | 千米 | 0.459 | 2024-04-30 | 2024-10-30 | 河北省廊坊市广阳区 | 买方指定仓库地面交货 |  | 9995-500109095-00001 | 044005915200010 | 400229413300010 | 500109095 |  | 500109095-0002
0124AA-1404002-0001 | 包8 | 800 | 国网冀北电力有限公司 | 国网冀北电力有限公司张家口供电公司 |  | 无电压等级 | 低压电力电缆,YJV,铜,150/95,4+1芯,ZC,22,普通 | 低压电力电缆-型号:YJV,导体材质:铜,截面mm2:150/95,芯数:4+1芯,阻燃特性:ZC,铠装形式:22,特殊要求:普通 | 千米 | 0.027 | 2024-04-30 | 2024-10-30 | 张家口 | 买方指定仓库地面交货 |  | 9995-500109098-00001 | 044005888400010 | 400229386800010 | 500109098 |  | 500109098-0002
0124AA-1404002-0001 | 包8 | 800 | 国网冀北电力有限公司 | 国网冀北电力有限公司承德供电公司 |  | 无电压等级 | 低压电力电缆,YJLV,铝,35,4芯,ZC,无铠装,普通 | 低压电力电缆-型号:YJLV,导体材质:铝,截面mm2:35,芯数:4芯,阻燃特性:ZC,铠装形式:无铠装,特殊要求:普通 | 千米 | 5.573 | 2024-04-30 | 2024-10-30 | 河北省承德市 | 买方指定仓库地面交货 |  | G00M-500132448-00001 | 044005866700010 | 400229365700010 | 500132448 |  | 500132448-0009
0124AA-1404002-0001 | 包8 | 800 | 国网冀北电力有限公司 | 国网冀北电力有限公司工程管理分公司（北京华联电力工程咨询有限公司） |  | 无电压等级 | 低压电力电缆,YJV,铜,95/50,4+1芯,ZC,22,普通 | 低压电力电缆-型号:YJV,导体材质:铜,截面mm2:95/50,芯数:4+1芯,阻燃特性:ZC,铠装形式:22,特殊要求:普通 | 千米 | 0.012 | 2024-06-20 | 2024-06-20 | 河北省承德市围场县 | 施工现场车板交货 |  | 9995-500109782-00001 | 044005845100010 | 400229352600010 | 500109782 |  | 500109782-0002
0124AA-1404002-0001 | 包8 | 800 | 国网冀北电力有限公司 | 国网冀北电力有限公司张家口供电公司 |  | 无电压等级 | 低压电力电缆,YJY,铜,35,4芯,ZC,23,普通 | 低压电力电缆:型号:YJY,导体材质:铜,截面mm2:35,芯数:4芯,阻燃特性:ZC,铠装形式:23,特殊要求:普通 | 千米 | 0.035 | 2024-04-30 | 2024-10-30 | 张家口 | 买方指定仓库地面交货 |  | G00M-500143540-00002 | 044005898200010 | 400229396000010 | 500143540 |  | 500143540-0007
0124AA-1404002-0001 | 包8 | 800 | 国网冀北电力有限公司 | 国网冀北电力有限公司承德供电公司 |  | 无电压等级 | 低压电力电缆,YJV,铜,25/16,4+1芯,ZC,22,普通 | 低压电力电缆-型号:YJV,导体材质:铜,截面mm2:25/16,芯数:4+1芯,阻燃特性:ZC,铠装形式:22,特殊要求:普通 | 千米 | 0.026 | 2024-04-30 | 2024-10-30 | 河北省承德市 | 买方指定仓库地面交货 |  | 9995-500109671-00001 | 044005866300010 | 400229365300010 | 500109671 |  | 500109671-0016
0124AA-1404002-0001 | 包8 | 800 | 国网冀北电力有限公司 | 国网冀北电力有限公司唐山供电公司 |  | 无电压等级 | 低压电力电缆,YJY,铜,70/35,4 1芯,ZC,23,WDZC | 低压电力电缆:型号:YJY,导体材质:铜,截面mm2:70/35,芯数:4 1芯,阻燃特性:ZC,铠装形式:23,特殊要求:WDZC | 千米 | 0.09 | 2024-04-30 | 2024-10-30 | 河北唐山 | 买方指定仓库地面交货 |  | G00M-500143549-00001 | 044006006000010 | 400229499900010 | 500143549 |  | 500143549-0008
0124AA-1404002-0001 | 包8 | 800 | 国网冀北电力有限公司 | 国网冀北电力有限公司唐山供电公司 |  | 无电压等级 | 低压电力电缆,YJY,铜,150/95,4+1芯,NH,23,WDZB | 低压电力电缆-型号:YJY,导体材质:铜,截面mm2:150/95,芯数:4+1芯,阻燃特性:NH,铠装形式:23,特殊要求:WDZB | 千米 | 0.045 | 2024-04-30 | 2024-10-30 | 河北唐山 | 买方指定仓库地面交货 |  | G00M-500141954-00001 | 044006005800010 | 400229499700010 | 500141954 |  | 500141954-0002
0124AA-1404002-0001 | 包8 | 800 | 国网冀北电力有限公司 | 国网冀北电力有限公司工程管理分公司（北京华联电力工程咨询有限公司） |  | 无电压等级 | 低压电力电缆,YJV,铜,240,4芯,ZC,22,NH | 低压电力电缆-型号:YJV,导体材质:铜,截面mm2:240,芯数:4芯,阻燃特性:ZC,铠装形式:22,特殊要求:NH | 千米 | 0.065 | 2024-06-20 | 2024-06-20 | 河北省承德市围场县 | 施工现场车板交货 |  | G00M-500125099-00001 | 044005845500010 | 400229353000010 | 500125099 |  | 500125099-0019
0124AA-1404002-0001 | 包8 | 800 | 国网冀北电力有限公司 | 国网冀北电力有限公司秦皇岛供电公司 |  | 无电压等级 | 低压电力电缆,YJLV,铝,120,4芯,ZC,22,普通 | 低压电力电缆-型号:YJLV,导体材质:铝,截面mm2:120,芯数:4芯,阻燃特性:ZC,铠装形式:22,特殊要求:普通 | 千米 | 0.391 | 2024-04-30 | 2024-10-30 | 河北省秦皇岛市 | 买方指定仓库地面交货 |  | 9995-500109080-00001 | 044005968700010 | 400229464200010 | 500109080 |  | 500109080-0001
0124AA-1404002-0001 | 包8 | 800 | 国网冀北电力有限公司 | 国网冀北电力有限公司廊坊供电公司 |  | 无电压等级 | 低压电力电缆,YJY,铜,35,4芯,ZC,23,普通 | 低压电力电缆:型号:YJY,导体材质:铜,截面mm2:35,芯数:4芯,阻燃特性:ZC,铠装形式:23,特殊要求:普通 | 千米 | 1.429 | 2024-04-30 | 2024-10-30 | 河北省廊坊市广阳区 | 买方指定仓库地面交货 |  | G00M-500143540-00002 | 044005925000010 | 400229423000010 | 500143540 |  | 500143540-0007
0124AA-1404002-0001 | 包8 | 800 | 国网冀北电力有限公司 | 国网冀北电力有限公司工程管理分公司（北京华联电力工程咨询有限公司） |  | 无电压等级 | 低压电力电缆,YJV,铜,25/16,4+1芯,ZC,22,普通 | 低压电力电缆-型号:YJV,导体材质:铜,截面mm2:25/16,芯数:4+1芯,阻燃特性:ZC,铠装形式:22,特殊要求:普通 | 千米 | 0.022 | 2024-06-20 | 2024-06-20 | 河北省承德市围场县 | 施工现场车板交货 |  | 9995-500109671-00001 | 044005844800010 | 400229352300010 | 500109671 |  | 500109671-0016
0124AA-1404002-0001 | 包8 | 800 | 国网冀北电力有限公司 | 国网冀北电力有限公司张家口供电公司 |  | 无电压等级 | 低压电力电缆,YJV,铜,240,4芯,ZC,22,普通 | 低压电力电缆-型号:YJV,导体材质:铜,截面mm2:240,芯数:4芯,阻燃特性:ZC,铠装形式:22,特殊要求:普通 | 千米 | 0.369 | 2024-04-30 | 2024-10-30 | 张家口 | 买方指定仓库地面交货 |  | 9995-500108897-00001 | 044005887900010 | 400229386300010 | 500108897 |  | 500108897-0001
0124AA-1404002-0001 | 包8 | 800 | 国网冀北电力有限公司 | 国网冀北电力有限公司工程管理分公司（北京华联电力工程咨询有限公司） |  | 无电压等级 | 低压电力电缆,YJV,铜,35,4芯,ZC,22,普通 | 低压电力电缆-型号:YJV,导体材质:铜,截面mm2:35,芯数:4芯,阻燃特性:ZC,铠装形式:22,特殊要求:普通 | 千米 | 0.047 | 2024-06-20 | 2024-06-20 | 河北省承德市围场县 | 施工现场车板交货 |  | 9995-500109086-00001 | 044005835900010 | 400229350900010 | 500109086 |  | 500109086-0002
0124AA-1404002-0001 | 包8 | 800 | 国网冀北电力有限公司 | 国网冀北电力有限公司秦皇岛供电公司 |  | 无电压等级 | 低压电力电缆,YJY,铜,35/16,4+1芯,ZC,无铠装,普通 | 低压电力电缆-型号:YJY,导体材质:铜,截面mm2:35/16,芯数:4+1芯,阻燃特性:ZC,铠装形式:无铠装,特殊要求:普通 | 千米 | 1.432 | 2024-04-30 | 2024-10-30 | 河北省秦皇岛市 | 买方指定仓库地面交货 |  | 9995-500132767-00001 | 044005965900010 | 400229461400010 | 500132767 |  | 500132767-0001
0124AA-1404002-0001 | 包8 | 800 | 国网冀北电力有限公司 | 国网冀北电力有限公司唐山供电公司 |  | 无电压等级 | 低压电力电缆,YJV,铜,240/120,4+1芯,ZC,22,普通 | 低压电力电缆-型号:YJV,导体材质:铜,截面mm2:240/120,芯数:4+1芯,阻燃特性:ZC,铠装形式:22,特殊要求:普通 | 千米 | 0.09 | 2024-04-30 | 2024-10-30 | 河北唐山 | 买方指定仓库地面交货 |  | 9995-500109215-00001 | 044005986000010 | 400229481200010 | 500109215 |  | 500109215-0002
0124AA-1404002-0001 | 包8 | 800 | 国网冀北电力有限公司 | 国网冀北电力有限公司唐山供电公司 |  | 无电压等级 | 低压电力电缆,YJV,铜,95,4芯,ZC,22,普通 | 低压电力电缆-型号:YJV,导体材质:铜,截面mm2:95,芯数:4芯,阻燃特性:ZC,铠装形式:22,特殊要求:普通 | 千米 | 0.004 | 2024-04-30 | 2024-10-30 | 河北唐山 | 买方指定仓库地面交货 |  | 9995-500108688-00001 | 044005984800010 | 400229480000010 | 500108688 |  | 500108688-0004
0124AA-1404002-0001 | 包8 | 800 | 国网冀北电力有限公司 | 国网冀北电力有限公司超高压分公司 |  | 无电压等级 | 低压电力电缆,YJY,铜,185/95,3+1芯,ZB,23,普通 | 低压电力电缆-型号:YJY,导体材质:铜,截面mm2:185/95,芯数:3+1芯,阻燃特性:ZB,铠装形式:23,特殊要求:普通 | 千米 | 0.233 | 2024-04-30 | 2024-10-30 | 北京市房山区 | 买方指定仓库地面交货 |  | G00M-500141826-00001 | 044005855000010 | 400229354400010 | 500141826 |  | 500141826-0001
0124AA-1404002-0001 | 包8 | 800 | 国网冀北电力有限公司 | 国网冀北电力有限公司唐山供电公司 |  | 无电压等级 | 低压电力电缆,YJY,铜,16,2芯,ZC,无铠装,普通 | 低压电力电缆-型号:YJY,导体材质:铜,截面mm2:16,芯数:2芯,阻燃特性:ZC,铠装形式:无铠装,特殊要求:普通 | 千米 | 0.082 | 2024-04-30 | 2024-10-30 | 河北唐山 | 买方指定仓库地面交货 |  | 9995-500132744-00001 | 044005987800010 | 400229483000010 | 500132744 |  | 500132744-0005
0124AA-1404002-0001 | 包8 | 800 | 国网冀北电力有限公司 | 国网冀北电力有限公司张家口供电公司 |  | 无电压等级 | 低压电力电缆,YJV,铜,16,2芯,ZC,无铠装,普通 | 低压电力电缆-型号:YJV,导体材质:铜,截面mm2:16,芯数:2芯,阻燃特性:ZC,铠装形式:无铠装,特殊要求:普通 | 千米 | 0.211 | 2024-04-30 | 2024-10-30 | 张家口 | 买方指定仓库地面交货 |  | G00M-500132737-00001 | 044005891000010 | 400229389400010 | 500132737 |  | 500132737-0016
0124AA-1404002-0001 | 包8 | 800 | 国网冀北电力有限公司 | 国网冀北电力有限公司承德供电公司 |  | 无电压等级 | 低压电力电缆,YJV,铜,240,4芯,ZC,22,普通 | 低压电力电缆-型号:YJV,导体材质:铜,截面mm2:240,芯数:4芯,阻燃特性:ZC,铠装形式:22,特殊要求:普通 | 千米 | 0.346 | 2024-04-30 | 2024-10-30 | 河北省承德市 | 买方指定仓库地面交货 |  | 9995-500108897-00001 | 044005865800010 | 400229364800010 | 500108897 |  | 500108897-0001
0124AA-1404002-0001 | 包8 | 800 | 国网冀北电力有限公司 | 国网冀北电力有限公司工程管理分公司（北京华联电力工程咨询有限公司） |  | 无电压等级 | 低压电力电缆,YJV,铜,10,4芯,ZC,22,NH | 低压电力电缆-型号:YJV,导体材质:铜,截面mm2:10,芯数:4芯,阻燃特性:ZC,铠装形式:22,特殊要求:NH | 千米 | 0.022 | 2024-06-20 | 2024-06-20 | 河北省承德市围场县 | 施工现场车板交货 |  | G00M-500125108-00001 | 044005845700010 | 400229353200010 | 500125108 |  | 500125108-0011
0124AA-1404002-0001 | 包8 | 800 | 国网冀北电力有限公司 | 国网冀北电力有限公司张家口供电公司 |  | 无电压等级 | 低压电力电缆,YJV,铜,25,4芯,ZC,22,普通 | 低压电力电缆-型号:YJV,导体材质:铜,截面mm2:25,芯数:4芯,阻燃特性:ZC,铠装形式:22,特殊要求:普通 | 千米 | 0.054 | 2024-04-30 | 2024-10-30 | 张家口 | 买方指定仓库地面交货 |  | G00M-500108747-00001 | 044005887500010 | 400229385900010 | 500108747 |  | 500108747-0004
0124AA-1404002-0001 | 包8 | 800 | 国网冀北电力有限公司 | 国网冀北电力有限公司秦皇岛供电公司 |  | 无电压等级 | 低压电力电缆,YJV,铜,120,4芯,ZC,22,普通 | 低压电力电缆-型号:YJV,导体材质:铜,截面mm2:120,芯数:4芯,阻燃特性:ZC,铠装形式:22,特殊要求:普通 | 千米 | 1.725 | 2024-04-30 | 2024-10-30 | 河北省秦皇岛市 | 买方指定仓库地面交货 |  | 9995-500109087-00001 | 044005946200010 | 400229442000010 | 500109087 |  | 500109087-0002
0124AA-1404002-0001 | 包8 | 800 | 国网冀北电力有限公司 | 国网冀北电力有限公司唐山供电公司 |  | 无电压等级 | 低压电力电缆,YJV,铜,185,1芯,ZB,无铠装,NH | 低压电力电缆-型号:YJV,导体材质:铜,截面mm2:185,芯数:1芯,阻燃特性:ZB,铠装形式:无铠装,特殊要求:NH | 千米 | 0.045 | 2024-04-30 | 2024-10-30 | 河北唐山 | 买方指定仓库地面交货 |  | G00M-500141213-00001 | 044006005700010 | 400229499600010 | 500141213 |  | 500141213-0002
0124AA-1404002-0001 | 包8 | 800 | 国网冀北电力有限公司 | 国网冀北电力有限公司超高压分公司 |  | 无电压等级 | 低压电力电缆,YJY,铜,240/120,3+1芯,NH,23,WDZB | 低压电力电缆-型号:YJY,导体材质:铜,截面mm2:240/120,芯数:3+1芯,阻燃特性:NH,铠装形式:23,特殊要求:WDZB | 千米 | 0.01 | 2024-04-30 | 2024-10-30 | 北京市房山区 | 买方指定仓库地面交货 |  | G00M-500141946-00001 | 044005855600010 | 400229355000010 | 500141946 |  | 500141946-0004
0124AA-1404002-0001 | 包8 | 800 | 国网冀北电力有限公司 | 国网冀北电力有限公司承德供电公司 |  | 无电压等级 | 低压电力电缆,YJV,铜,120,4芯,ZC,22,普通 | 低压电力电缆-型号:YJV,导体材质:铜,截面mm2:120,芯数:4芯,阻燃特性:ZC,铠装形式:22,特殊要求:普通 | 千米 | 1.796 | 2024-04-30 | 2024-10-30 | 河北省承德市 | 买方指定仓库地面交货 |  | 9995-500109087-00001 | 044005866000010 | 400229365000010 | 500109087 |  | 500109087-0002
0124AA-1404002-0001 | 包8 | 800 | 国网冀北电力有限公司 | 国网冀北电力有限公司超高压分公司 |  | 无电压等级 | 低压电力电缆,YJY,铜,70/35,3+1芯,ZB,23,普通 | 低压电力电缆-型号:YJY,导体材质:铜,截面mm2:70/35,芯数:3+1芯,阻燃特性:ZB,铠装形式:23,特殊要求:普通 | 千米 | 0.268 | 2024-04-30 | 2024-10-30 | 北京市房山区 | 买方指定仓库地面交货 |  | G00M-500141837-00001 | 044005855100010 | 400229354500010 | 500141837 |  | 500141837-0002
0124AA-1404002-0001 | 包8 | 800 | 国网冀北电力有限公司 | 国网冀北电力有限公司唐山供电公司 |  | 无电压等级 | 低压电力电缆,YJY,铜,120/70,4 1芯,ZC,23,WDZC | 低压电力电缆:型号:YJY,导体材质:铜,截面mm2:120/70,芯数:4 1芯,阻燃特性:ZC,铠装形式:23,特殊要求:WDZC | 千米 | 0.099 | 2024-04-30 | 2024-10-30 | 河北唐山 | 买方指定仓库地面交货 |  | G00M-500143551-00001 | 044006006100010 | 400229500000010 | 500143551 |  | 500143551-0002
0124AA-1404002-0001 | 包8 | 800 | 国网冀北电力有限公司 | 国网冀北电力有限公司工程管理分公司（北京华联电力工程咨询有限公司） |  | 无电压等级 | 低压电力电缆,YJV,铜,95,4芯,ZC,22,NH | 低压电力电缆-型号:YJV,导体材质:铜,截面mm2:95,芯数:4芯,阻燃特性:ZC,铠装形式:22,特殊要求:NH | 千米 | 0.046 | 2024-06-20 | 2024-06-20 | 河北省承德市围场县 | 施工现场车板交货 |  | G00M-500122181-00001 | 044005845300010 | 400229352800010 | 500122181 |  | 500122181-0006
0124AA-1404002-0001 | 包8 | 800 | 国网冀北电力有限公司 | 国网冀北电力有限公司廊坊供电公司 |  | 无电压等级 | 低压电力电缆,YJLV,铝,240,4芯,ZC,22,普通 | 低压电力电缆-型号:YJLV,导体材质:铝,截面mm2:240,芯数:4芯,阻燃特性:ZC,铠装形式:22,特殊要求:普通 | 千米 | 1.483 | 2024-04-30 | 2024-10-30 | 河北省廊坊市广阳区 | 买方指定仓库地面交货 |  | 9995-500109078-00001 | 044005914900010 | 400229413000010 | 500109078 |  | 500109078-0001
0124AA-1404002-0001 | 包8 | 800 | 国网冀北电力有限公司 | 国网冀北电力有限公司廊坊供电公司 |  | 无电压等级 | 低压电力电缆,YJV,铜,150,1芯,ZC,无铠装,普通 | 低压电力电缆-型号:YJV,导体材质:铜,截面mm2:150,芯数:1芯,阻燃特性:ZC,铠装形式:无铠装,特殊要求:普通 | 千米 | 0.158 | 2024-04-30 | 2024-10-30 | 河北省廊坊市广阳区 | 买方指定仓库地面交货 |  | 9995-500113168-00001 | 044005916000010 | 400229414000010 | 500113168 |  | 500113168-0003
0124AA-1404002-0001 | 包8 | 800 | 国网冀北电力有限公司 | 国网冀北电力有限公司张家口供电公司 |  | 无电压等级 | 低压电力电缆,YJV,铜,25,3芯,ZC,22,NH | 低压电力电缆-型号:YJV,导体材质:铜,截面mm2:25,芯数:3芯,阻燃特性:ZC,铠装形式:22,特殊要求:NH | 千米 | 0.027 | 2024-04-30 | 2024-10-30 | 张家口 | 买方指定仓库地面交货 |  | G00M-500125104-00002 | 044005889900010 | 400229388300010 | 500125104 |  | 500125104-0007
0124AA-1404002-0001 | 包8 | 800 | 国网冀北电力有限公司 | 国网冀北电力有限公司工程管理分公司（北京华联电力工程咨询有限公司） |  | 无电压等级 | 低压电力电缆,YJV,铜,35,3芯,ZC,22,NH | 低压电力电缆-型号:YJV,导体材质:铜,截面mm2:35,芯数:3芯,阻燃特性:ZC,铠装形式:22,特殊要求:NH | 千米 | 0.016 | 2024-06-20 | 2024-06-20 | 河北省承德市围场县 | 施工现场车板交货 |  | G00M-500125092-00002 | 044005845400010 | 400229352900010 | 500125092 |  | 500125092-0007
0124AA-1404002-0001 | 包8 | 800 | 国网冀北电力有限公司 | 国网冀北电力有限公司唐山供电公司 |  | 无电压等级 | 低压电力电缆,YJV,铜,185,4芯,ZC,22,普通 | 低压电力电缆-型号:YJV,导体材质:铜,截面mm2:185,芯数:4芯,阻燃特性:ZC,铠装形式:22,特殊要求:普通 | 千米 | 0.176 | 2024-04-30 | 2024-10-30 | 河北唐山 | 买方指定仓库地面交货 |  | 9995-500109095-00001 | 044005985800010 | 400229481000010 | 500109095 |  | 500109095-0002
0124AA-1404002-0001 | 包8 | 800 | 国网冀北电力有限公司 | 国网冀北电力有限公司唐山供电公司 |  | 无电压等级 | 低压电力电缆,YJV,铜,25/16,4+1芯,ZC,22,普通 | 低压电力电缆-型号:YJV,导体材质:铜,截面mm2:25/16,芯数:4+1芯,阻燃特性:ZC,铠装形式:22,特殊要求:普通 | 千米 | 0.09 | 2024-04-30 | 2024-10-30 | 河北唐山 | 买方指定仓库地面交货 |  | 9995-500109671-00001 | 044005986500010 | 400229481700010 | 500109671 |  | 500109671-0016
0124AA-1404002-0001 | 包8 | 800 | 国网冀北电力有限公司 | 国网冀北电力有限公司承德供电公司 |  | 无电压等级 | 低压电力电缆,YJV,铜,95/50,4+1芯,ZC,22,普通 | 低压电力电缆-型号:YJV,导体材质:铜,截面mm2:95/50,芯数:4+1芯,阻燃特性:ZC,铠装形式:22,特殊要求:普通 | 千米 | 0.005 | 2024-04-30 | 2024-10-30 | 河北省承德市 | 买方指定仓库地面交货 |  | 9995-500109782-00001 | 044005866400010 | 400229365400010 | 500109782 |  | 500109782-0002
0124AA-1404002-0001 | 包8 | 800 | 国网冀北电力有限公司 | 国网冀北电力有限公司秦皇岛供电公司 |  | 无电压等级 | 低压电力电缆,YJV,铜,240,4芯,ZC,22,普通 | 低压电力电缆-型号:YJV,导体材质:铜,截面mm2:240,芯数:4芯,阻燃特性:ZC,铠装形式:22,特殊要求:普通 | 千米 | 1.009 | 2024-04-30 | 2024-10-30 | 河北省秦皇岛市 | 买方指定仓库地面交货 |  | 9995-500108897-00001 | 044005969000010 | 400229464500010 | 500108897 |  | 500108897-0001
0124AA-1404002-0001 | 包8 | 800 | 国网冀北电力有限公司 | 国网冀北电力有限公司廊坊供电公司 |  | 无电压等级 | 低压电力电缆,YJV,铜,120,4芯,ZC,22,普通 | 低压电力电缆-型号:YJV,导体材质:铜,截面mm2:120,芯数:4芯,阻燃特性:ZC,铠装形式:22,特殊要求:普通 | 千米 | 0.02 | 2024-04-30 | 2024-10-30 | 河北省廊坊市广阳区 | 买方指定仓库地面交货 |  | 9995-500109087-00001 | 044005915100010 | 400229413200010 | 500109087 |  | 500109087-0002
0124AA-1404002-0001 | 包8 | 800 | 国网冀北电力有限公司 | 国网冀北电力有限公司秦皇岛供电公司 |  | 无电压等级 | 低压电力电缆,YJV,铜,240/120,4+1芯,ZC,22,普通 | 低压电力电缆-型号:YJV,导体材质:铜,截面mm2:240/120,芯数:4+1芯,阻燃特性:ZC,铠装形式:22,特殊要求:普通 | 千米 | 3.456 | 2024-04-30 | 2024-10-30 | 河北省秦皇岛市 | 买方指定仓库地面交货 |  | 9995-500109215-00001 | 044005965500010 | 400229461000010 | 500109215 |  | 500109215-0002
0124AA-1404002-0001 | 包8 | 800 | 国网冀北电力有限公司 | 国网冀北电力有限公司承德供电公司 |  | 无电压等级 | 低压电力电缆,YJV,铜,150,4芯,ZC,22,普通 | 低压电力电缆-型号:YJV,导体材质:铜,截面mm2:150,芯数:4芯,阻燃特性:ZC,铠装形式:22,特殊要求:普通 | 千米 | 0.049 | 2024-04-30 | 2024-10-30 | 河北省承德市 | 买方指定仓库地面交货 |  | 9995-500108895-00001 | 044005865600010 | 400229364600010 | 500108895 |  | 500108895-0002
0124AA-1404002-0001 | 包8 | 800 | 国网冀北电力有限公司 | 国网冀北电力有限公司唐山供电公司 |  | 无电压等级 | 低压电力电缆,YJV,铜,150,4芯,ZC,22,普通 | 低压电力电缆-型号:YJV,导体材质:铜,截面mm2:150,芯数:4芯,阻燃特性:ZC,铠装形式:22,特殊要求:普通 | 千米 | 0.114 | 2024-04-30 | 2024-10-30 | 河北唐山 | 买方指定仓库地面交货 |  | 9995-500108895-00001 | 044005985100010 | 400229480300010 | 500108895 |  | 500108895-0002
0124AA-1404002-0001 | 包8 | 800 | 国网冀北电力有限公司 | 国网冀北电力有限公司秦皇岛供电公司 |  | 无电压等级 | 低压电力电缆,YJV,铜,35,2芯,ZC,无铠装,普通 | 低压电力电缆-型号:YJV,导体材质:铜,截面mm2:35,芯数:2芯,阻燃特性:ZC,铠装形式:无铠装,特殊要求:普通 | 千米 | 1.049 | 2024-04-30 | 2024-10-30 | 河北省秦皇岛市 | 买方指定仓库地面交货 |  | G00M-500132734-00001 | 044005966300010 | 400229461800010 | 500132734 |  | 500132734-0007
0124AA-1404002-0001 | 包8 | 800 | 国网冀北电力有限公司 | 国网冀北电力有限公司工程管理分公司（北京华联电力工程咨询有限公司） |  | 无电压等级 | 低压电力电缆,YJV,铜,16/10,4+1芯,ZB,22,NH | 低压电力电缆:型号:YJV,导体材质:铜,截面mm2:16/10,芯数:4+1芯,阻燃特性:ZB,铠装形式:22,特殊要求:NH | 千米 | 0.015 | 2024-06-20 | 2024-06-20 | 河北省承德市围场县 | 施工现场车板交货 |  | G00M-500154988-00001 | 044005846200010 | 400229353700010 | 500154988 |  | 500154988-0005
0124AA-1404002-0001 | 包8 | 800 | 国网冀北电力有限公司 | 国网冀北电力有限公司秦皇岛供电公司 |  | 无电压等级 | 低压电力电缆,YJY,铜,35,4芯,ZC,23,普通 | 低压电力电缆:型号:YJY,导体材质:铜,截面mm2:35,芯数:4芯,阻燃特性:ZC,铠装形式:23,特殊要求:普通 | 千米 | 5.401 | 2024-04-30 | 2024-10-30 | 河北省秦皇岛市 | 买方指定仓库地面交货 |  | G00M-500143540-00002 | 044005967000010 | 400229462500010 | 500143540 |  | 500143540-0007
0124AA-1404002-0001 | 包8 | 800 | 国网冀北电力有限公司 | 国网冀北电力有限公司唐山供电公司 |  | 无电压等级 | 低压电力电缆,YJV,铜,16/10,4+1芯,ZC,无铠装,普通 | 低压电力电缆-型号:YJV,导体材质:铜,截面mm2:16/10,芯数:4+1芯,阻燃特性:ZC,铠装形式:无铠装,特殊要求:普通 | 千米 | 1.558 | 2024-04-30 | 2024-10-30 | 河北唐山 | 买方指定仓库地面交货 |  | G00M-500132785-00001 | 044005988000010 | 400229483200010 | 500132785 |  | 500132785-0018
0124AA-1404002-0001 | 包8 | 800 | 国网冀北电力有限公司 | 国网冀北电力有限公司秦皇岛供电公司 |  | 无电压等级 | 低压电力电缆,YJY,铜,16,2芯,ZC,无铠装,普通 | 低压电力电缆-型号:YJY,导体材质:铜,截面mm2:16,芯数:2芯,阻燃特性:ZC,铠装形式:无铠装,特殊要求:普通 | 千米 | 0.473 | 2024-04-30 | 2024-10-30 | 河北省秦皇岛市 | 买方指定仓库地面交货 |  | 9995-500132744-00001 | 044005966000010 | 400229461500010 | 500132744 |  | 500132744-0005
0124AA-1404002-0001 | 包8 | 800 | 国网冀北电力有限公司 | 国网冀北电力有限公司张家口供电公司 |  | 无电压等级 | 低压电力电缆,YJY,铜,70/35,4 1芯,ZC,23,WDZC | 低压电力电缆:型号:YJY,导体材质:铜,截面mm2:70/35,芯数:4 1芯,阻燃特性:ZC,铠装形式:23,特殊要求:WDZC | 千米 | 0.099 | 2024-04-30 | 2024-10-30 | 张家口 | 买方指定仓库地面交货 |  | G00M-500143549-00001 | 044005892300010 | 400229390700010 | 500143549 |  | 500143549-0008
0124AA-1404002-0001 | 包8 | 800 | 国网冀北电力有限公司 | 国网冀北电力有限公司张家口供电公司 |  | 无电压等级 | 低压电力电缆,YJV,铜,185,4芯,ZC,22,普通 | 低压电力电缆-型号:YJV,导体材质:铜,截面mm2:185,芯数:4芯,阻燃特性:ZC,铠装形式:22,特殊要求:普通 | 千米 | 0.138 | 2024-04-30 | 2024-10-30 | 张家口 | 买方指定仓库地面交货 |  | 9995-500109095-00001 | 044005888300010 | 400229386700010 | 500109095 |  | 500109095-0002
0124AA-1404002-0001 | 包8 | 800 | 国网冀北电力有限公司 | 国网冀北电力有限公司秦皇岛供电公司 |  | 无电压等级 | 低压电力电缆,YJLV,铝,70,4芯,ZC,22,普通 | 低压电力电缆-型号:YJLV,导体材质:铝,截面mm2:70,芯数:4芯,阻燃特性:ZC,铠装形式:22,特殊要求:普通 | 千米 | 1.196 | 2024-04-30 | 2024-10-30 | 河北省秦皇岛市 | 买方指定仓库地面交货 |  | 9995-500109075-00001 | 044005968900010 | 400229464400010 | 500109075 |  | 500109075-0001
0124AA-1404002-0001 | 包8 | 800 | 国网冀北电力有限公司 | 国网冀北电力有限公司秦皇岛供电公司 |  | 无电压等级 | 低压电力电缆,YJV,铜,150,1芯,ZC,无铠装,普通 | 低压电力电缆-型号:YJV,导体材质:铜,截面mm2:150,芯数:1芯,阻燃特性:ZC,铠装形式:无铠装,特殊要求:普通 | 千米 | 0.001 | 2024-04-30 | 2024-10-30 | 河北省秦皇岛市 | 买方指定仓库地面交货 |  | 9995-500113168-00001 | 044005964900010 | 400229460500010 | 500113168 |  | 500113168-0003
0124AA-1404002-0001 | 包8 | 800 | 国网冀北电力有限公司 | 国网冀北电力有限公司秦皇岛供电公司 |  | 无电压等级 | 低压电力电缆,YJV,铜,150/95,4+1芯,ZC,22,普通 | 低压电力电缆-型号:YJV,导体材质:铜,截面mm2:150/95,芯数:4+1芯,阻燃特性:ZC,铠装形式:22,特殊要求:普通 | 千米 | 1.89 | 2024-04-30 | 2024-10-30 | 河北省秦皇岛市 | 买方指定仓库地面交货 |  | 9995-500109098-00001 | 044005965600010 | 400229461100010 | 500109098 |  | 500109098-0002
0124AA-1404002-0001 | 包8 | 800 | 国网冀北电力有限公司 | 国网冀北电力有限公司秦皇岛供电公司 |  | 无电压等级 | 低压电力电缆,YJV,铜,16,2芯,ZC,无铠装,普通 | 低压电力电缆-型号:YJV,导体材质:铜,截面mm2:16,芯数:2芯,阻燃特性:ZC,铠装形式:无铠装,特殊要求:普通 | 千米 | 0.863 | 2024-04-30 | 2024-10-30 | 河北省秦皇岛市 | 买方指定仓库地面交货 |  | G00M-500132737-00001 | 044005966200010 | 400229461700010 | 500132737 |  | 500132737-0016
0124AA-1404002-0001 | 包8 | 800 | 国网冀北电力有限公司 | 国网冀北电力有限公司张家口供电公司 |  | 无电压等级 | 低压电力电缆,YJY,铜,16,2芯,ZC,无铠装,普通 | 低压电力电缆-型号:YJY,导体材质:铜,截面mm2:16,芯数:2芯,阻燃特性:ZC,铠装形式:无铠装,特殊要求:普通 | 千米 | 0.054 | 2024-04-30 | 2024-10-30 | 张家口 | 买方指定仓库地面交货 |  | 9995-500132744-00001 | 044005891200010 | 400229389600010 | 500132744 |  | 500132744-0005
0124AA-1404002-0001 | 包8 | 800 | 国网冀北电力有限公司 | 国网冀北电力有限公司张家口供电公司 |  | 无电压等级 | 低压电力电缆,YJV,铜,95/50,4+1芯,ZC,22,普通 | 低压电力电缆-型号:YJV,导体材质:铜,截面mm2:95/50,芯数:4+1芯,阻燃特性:ZC,铠装形式:22,特殊要求:普通 | 千米 | 0.068 | 2024-04-30 | 2024-10-30 | 张家口 | 买方指定仓库地面交货 |  | 9995-500109782-00001 | 044005888800010 | 400229387200010 | 500109782 |  | 500109782-0002
0124AA-1404002-0001 | 包8 | 800 | 国网冀北电力有限公司 | 国网冀北电力有限公司工程管理分公司（北京华联电力工程咨询有限公司） |  | 无电压等级 | 低压电力电缆,YJV,铜,95,4芯,ZC,22,普通 | 低压电力电缆-型号:YJV,导体材质:铜,截面mm2:95,芯数:4芯,阻燃特性:ZC,铠装形式:22,特殊要求:普通 | 千米 | 0.037 | 2024-06-20 | 2024-06-20 | 河北省承德市围场县 | 施工现场车板交货 |  | 9995-500108688-00001 | 044005835300010 | 400229350300010 | 500108688 |  | 500108688-0004
0124AA-1404002-0001 | 包8 | 800 | 国网冀北电力有限公司 | 国网冀北电力有限公司秦皇岛供电公司 |  | 无电压等级 | 低压电力电缆,YJV,铜,25,4芯,ZC,22,普通 | 低压电力电缆-型号:YJV,导体材质:铜,截面mm2:25,芯数:4芯,阻燃特性:ZC,铠装形式:22,特殊要求:普通 | 千米 | 0.406 | 2024-04-30 | 2024-10-30 | 河北省秦皇岛市 | 买方指定仓库地面交货 |  | G00M-500108747-00001 | 044005969400010 | 400229464900010 | 500108747 |  | 500108747-0004
0124AA-1404002-0001 | 包8 | 800 | 国网冀北电力有限公司 | 国网冀北电力有限公司工程管理分公司（北京华联电力工程咨询有限公司） |  | 无电压等级 | 低压电力电缆,YJV,铜,70/35,4+1芯,ZC,22,普通 | 低压电力电缆-型号:YJV,导体材质:铜,截面mm2:70/35,芯数:4+1芯,阻燃特性:ZC,铠装形式:22,特殊要求:普通 | 千米 | 0.006 | 2024-06-20 | 2024-06-20 | 河北省承德市围场县 | 施工现场车板交货 |  | 9995-500109545-00001 | 044005844300010 | 400229351800010 | 500109545 |  | 500109545-0006
0124AA-1404002-0001 | 包8 | 800 | 国网冀北电力有限公司 | 国网冀北电力有限公司唐山供电公司 |  | 无电压等级 | 低压电力电缆,YJV,铜,95/50,4+1芯,ZC,22,普通 | 低压电力电缆-型号:YJV,导体材质:铜,截面mm2:95/50,芯数:4+1芯,阻燃特性:ZC,铠装形式:22,特殊要求:普通 | 千米 | 0.032 | 2024-04-30 | 2024-10-30 | 河北唐山 | 买方指定仓库地面交货 |  | 9995-500109782-00001 | 044005986600010 | 400229481800010 | 500109782 |  | 500109782-0002
0124AA-1404002-0001 | 包8 | 800 | 国网冀北电力有限公司 | 国网冀北电力有限公司超高压分公司 |  | 无电压等级 | 低压电力电缆,YJY,铜,25/16,4+1芯,ZB,23,NH | 低压电力电缆-型号:YJY,导体材质:铜,截面mm2:25/16,芯数:4+1芯,阻燃特性:ZB,铠装形式:23,特殊要求:NH | 千米 | 0.005 | 2024-04-30 | 2024-10-30 | 北京市房山区 | 买方指定仓库地面交货 |  | G00M-500129391-00001 | 044005833900010 | 400229350200010 | 500129391 |  | 500129391-0003
0124AA-1404002-0001 | 包8 | 800 | 国网冀北电力有限公司 | 国网冀北电力有限公司张家口供电公司 |  | 无电压等级 | 低压电力电缆,YJV,铜,150,4芯,ZC,22,普通 | 低压电力电缆-型号:YJV,导体材质:铜,截面mm2:150,芯数:4芯,阻燃特性:ZC,铠装形式:22,特殊要求:普通 | 千米 | 0.095 | 2024-04-30 | 2024-10-30 | 张家口 | 买方指定仓库地面交货 |  | 9995-500108895-00001 | 044005887700010 | 400229386100010 | 500108895 |  | 500108895-0002
0124AA-1404002-0001 | 包8 | 800 | 国网冀北电力有限公司 | 国网冀北电力有限公司工程管理分公司（北京华联电力工程咨询有限公司） |  | 无电压等级 | 低压电力电缆,YJV,铜,240,4芯,ZC,22,普通 | 低压电力电缆-型号:YJV,导体材质:铜,截面mm2:240,芯数:4芯,阻燃特性:ZC,铠装形式:22,特殊要求:普通 | 千米 | 0.242 | 2024-06-20 | 2024-06-20 | 河北省承德市围场县 | 施工现场车板交货 |  | 9995-500108897-00001 | 044005835800010 | 400229350800010 | 500108897 |  | 500108897-0001
0124AA-1404002-0001 | 包8 | 800 | 国网冀北电力有限公司 | 国网冀北电力有限公司承德供电公司 |  | 无电压等级 | 低压电力电缆,YJY,铜,185/120,4 1芯,ZC,23,WDZC | 低压电力电缆:型号:YJY,导体材质:铜,截面mm2:185/120,芯数:4 1芯,阻燃特性:ZC,铠装形式:23,特殊要求:WDZC | 千米 | 0.017 | 2024-04-30 | 2024-10-30 | 河北省承德市 | 买方指定仓库地面交货 |  | G00M-500143553-00001 | 044005867000010 | 400229366000010 | 500143553 |  | 500143553-0002
0124AA-1404002-0001 | 包8 | 800 | 国网冀北电力有限公司 | 国网冀北电力有限公司承德供电公司 |  | 无电压等级 | 低压电力电缆,YJLV,铝,120,4芯,ZC,22,普通 | 低压电力电缆-型号:YJLV,导体材质:铝,截面mm2:120,芯数:4芯,阻燃特性:ZC,铠装形式:22,特殊要求:普通 | 千米 | 0.005 | 2024-04-30 | 2024-10-30 | 河北省承德市 | 买方指定仓库地面交货 |  | 9995-500109080-00001 | 044005865900010 | 400229364900010 | 500109080 |  | 500109080-0001
0124AA-1404002-0001 | 包8 | 800 | 国网冀北电力有限公司 | 国网冀北电力有限公司廊坊供电公司 |  | 无电压等级 | 低压电力电缆,YJV,铜,35/16,4+1芯,ZC,22,普通 | 低压电力电缆-型号:YJV,导体材质:铜,截面mm2:35/16,芯数:4+1芯,阻燃特性:ZC,铠装形式:22,特殊要求:普通 | 千米 | 0.452 | 2024-04-30 | 2024-10-30 | 河北省廊坊市广阳区 | 买方指定仓库地面交货 |  | 9995-500109640-00001 | 044005915600010 | 400229413700010 | 500109640 |  | 500109640-0002
0124AA-1404002-0001 | 包8 | 800 | 国网冀北电力有限公司 | 国网冀北电力有限公司唐山供电公司 |  | 无电压等级 | 低压电力电缆,YJV,铜,50/25,4+1芯,ZC,22,普通 | 低压电力电缆-型号:YJV,导体材质:铜,截面mm2:50/25,芯数:4+1芯,阻燃特性:ZC,铠装形式:22,特殊要求:普通 | 千米 | 0.095 | 2024-04-30 | 2024-10-30 | 河北唐山 | 买方指定仓库地面交货 |  | 9995-500109569-00001 | 044005986300010 | 400229481500010 | 500109569 |  | 500109569-0002
0124AA-1404002-0001 | 包8 | 800 | 国网冀北电力有限公司 | 国网冀北电力有限公司秦皇岛供电公司 |  | 无电压等级 | 低压电力电缆,YJV,铜,25/16,4+1芯,ZC,22,普通 | 低压电力电缆-型号:YJV,导体材质:铜,截面mm2:25/16,芯数:4+1芯,阻燃特性:ZC,铠装形式:22,特殊要求:普通 | 千米 | 0.119 | 2024-04-30 | 2024-10-30 | 河北省秦皇岛市 | 买方指定仓库地面交货 |  | 9995-500109671-00001 | 044005965200010 | 400229460700010 | 500109671 |  | 500109671-0016
0124AA-1404002-0001 | 包8 | 800 | 国网冀北电力有限公司 | 国网冀北电力有限公司工程管理分公司（北京华联电力工程咨询有限公司） |  | 无电压等级 | 低压电力电缆,YJV,铜,6,3芯,ZC,22,NH | 低压电力电缆-型号:YJV,导体材质:铜,截面mm2:6,芯数:3芯,阻燃特性:ZC,铠装形式:22,特殊要求:NH | 千米 | 0.255 | 2024-06-20 | 2024-06-20 | 河北省承德市围场县 | 施工现场车板交货 |  | G00M-500125114-00001 | 044005845800010 | 400229353300010 | 500125114 |  | 500125114-0015
0124AA-1404002-0001 | 包8 | 800 | 国网冀北电力有限公司 | 国网冀北电力有限公司唐山供电公司 |  | 无电压等级 | 低压电力电缆,YJY,铜,150/95,4+1芯,ZC,无铠装,WDZC | 低压电力电缆-型号:YJY,导体材质:铜,截面mm2:150/95,芯数:4+1芯,阻燃特性:ZC,铠装形式:无铠装,特殊要求:WDZC | 千米 | 0.045 | 2024-04-30 | 2024-10-30 | 河北唐山 | 买方指定仓库地面交货 |  | 9995-500134004-00001 | 044005989000010 | 400229484200010 | 500134004 |  | 500134004-0001
0124AA-1404002-0001 | 包8 | 800 | 国网冀北电力有限公司 | 国网冀北电力有限公司廊坊供电公司 |  | 无电压等级 | 低压电力电缆,YJV,铜,50,4芯,ZC,22,普通 | 低压电力电缆-型号:YJV,导体材质:铜,截面mm2:50,芯数:4芯,阻燃特性:ZC,铠装形式:22,特殊要求:普通 | 千米 | 0.006 | 2024-04-30 | 2024-10-30 | 河北省廊坊市广阳区 | 买方指定仓库地面交货 |  | 9995-500108896-00001 | 044005914600010 | 400229412700010 | 500108896 |  | 500108896-0002
0124AA-1404002-0001 | 包8 | 800 | 国网冀北电力有限公司 | 国网冀北电力有限公司工程管理分公司（北京华联电力工程咨询有限公司） |  | 无电压等级 | 低压电力电缆,YJV,铜,50,4芯,ZC,22,普通 | 低压电力电缆-型号:YJV,导体材质:铜,截面mm2:50,芯数:4芯,阻燃特性:ZC,铠装形式:22,特殊要求:普通 | 千米 | 0.09 | 2024-06-20 | 2024-06-20 | 河北省承德市围场县 | 施工现场车板交货 |  | 9995-500108896-00001 | 044005835700010 | 400229350700010 | 500108896 |  | 500108896-0002
0124AA-1404002-0001 | 包8 | 800 | 国网冀北电力有限公司 | 国网冀北电力有限公司承德供电公司 |  | 无电压等级 | 低压电力电缆,YJV,铜,16/10,4+1芯,ZC,无铠装,普通 | 低压电力电缆-型号:YJV,导体材质:铜,截面mm2:16/10,芯数:4+1芯,阻燃特性:ZC,铠装形式:无铠装,特殊要求:普通 | 千米 | 0.007 | 2024-04-30 | 2024-10-30 | 河北省承德市 | 买方指定仓库地面交货 |  | G00M-500132785-00001 | 044005866800010 | 400229365800010 | 500132785 |  | 500132785-0018
0124AA-1404002-0001 | 包8 | 800 | 国网冀北电力有限公司 | 国网冀北电力有限公司秦皇岛供电公司 |  | 无电压等级 | 低压电力电缆,YJY,铜,70/35,4+1芯,ZC,无铠装,WDZC | 低压电力电缆-型号:YJY,导体材质:铜,截面mm2:70/35,芯数:4+1芯,阻燃特性:ZC,铠装形式:无铠装,特殊要求:WDZC | 千米 | 0.465 | 2024-04-30 | 2024-10-30 | 河北省秦皇岛市 | 买方指定仓库地面交货 |  | 9995-500134001-00001 | 044005964300010 | 400229459900010 | 500134001 |  | 500134001-0001
0124AA-1404002-0001 | 包8 | 800 | 国网冀北电力有限公司 | 国网冀北电力有限公司秦皇岛供电公司 |  | 无电压等级 | 低压电力电缆,YJY,铜,70/35,4 1芯,ZC,23,WDZC | 低压电力电缆:型号:YJY,导体材质:铜,截面mm2:70/35,芯数:4 1芯,阻燃特性:ZC,铠装形式:23,特殊要求:WDZC | 千米 | 0.058 | 2024-04-30 | 2024-10-30 | 河北省秦皇岛市 | 买方指定仓库地面交货 |  | G00M-500143549-00001 | 044006004100010 | 400229498700010 | 500143549 |  | 500143549-0008
0124AA-1404002-0001 | 包8 | 800 | 国网冀北电力有限公司 | 国网冀北电力有限公司工程管理分公司（北京华联电力工程咨询有限公司） |  | 无电压等级 | 低压电力电缆,YJY,铜,25,2芯,ZC,23,NH | 低压电力电缆-型号:YJY,导体材质:铜,截面mm2:25,芯数:2芯,阻燃特性:ZC,铠装形式:23,特殊要求:NH | 千米 | 0.049 | 2024-05-30 | 2024-05-30 | 河北省张家口市康保县 | 材料站现场地面交货 |  | G00M-500143297-00001 | 044005702500010 | 400229349900010 | 500143297 |  | 500143297-0001
0124AA-1404002-0001 | 包8 | 800 | 国网冀北电力有限公司 | 国网冀北电力有限公司张家口供电公司 |  | 无电压等级 | 低压电力电缆,YJY,铜,70/35,4+1芯,NH,23,WDZB | 低压电力电缆-型号:YJY,导体材质:铜,截面mm2:70/35,芯数:4+1芯,阻燃特性:NH,铠装形式:23,特殊要求:WDZB | 千米 | 0.045 | 2024-04-30 | 2024-10-30 | 张家口 | 买方指定仓库地面交货 |  | G00M-500141955-00002 | 044005892200010 | 400229390600010 | 500141955 |  | 500141955-0004
0124AA-1404002-0001 | 包8 | 800 | 国网冀北电力有限公司 | 国网冀北电力有限公司廊坊供电公司 |  | 无电压等级 | 低压电力电缆,YJV,铜,16,2芯,ZC,无铠装,普通 | 低压电力电缆-型号:YJV,导体材质:铜,截面mm2:16,芯数:2芯,阻燃特性:ZC,铠装形式:无铠装,特殊要求:普通 | 千米 | 15.504 | 2024-04-30 | 2024-10-30 | 河北省廊坊市广阳区 | 买方指定仓库地面交货 |  | G00M-500132737-00001 | 044005918200010 | 400229416200010 | 500132737 |  | 500132737-0016
0124AA-1404002-0001 | 包8 | 800 | 国网冀北电力有限公司 | 国网冀北电力有限公司廊坊供电公司 |  | 无电压等级 | 低压电力电缆,YJLV,铝,70,4芯,ZC,22,普通 | 低压电力电缆-型号:YJLV,导体材质:铝,截面mm2:70,芯数:4芯,阻燃特性:ZC,铠装形式:22,特殊要求:普通 | 千米 | 6.254 | 2024-04-30 | 2024-10-30 | 河北省廊坊市广阳区 | 买方指定仓库地面交货 |  | 9995-500109075-00001 | 044005914800010 | 400229412900010 | 500109075 |  | 500109075-0001
0124AA-1404002-0001 | 包8 | 800 | 国网冀北电力有限公司 | 国网冀北电力有限公司张家口供电公司 |  | 无电压等级 | 低压电力电缆,YJV,铜,16/10,4+1芯,ZC,无铠装,普通 | 低压电力电缆-型号:YJV,导体材质:铜,截面mm2:16/10,芯数:4+1芯,阻燃特性:ZC,铠装形式:无铠装,特殊要求:普通 | 千米 | 0.126 | 2024-04-30 | 2024-10-30 | 张家口 | 买方指定仓库地面交货 |  | G00M-500132785-00001 | 044005891300010 | 400229389700010 | 500132785 |  | 500132785-0018
0124AA-1404002-0001 | 包8 | 800 | 国网冀北电力有限公司 | 国网冀北电力有限公司工程管理分公司（北京华联电力工程咨询有限公司） |  | 无电压等级 | 低压电力电缆,YJV,铜,150,4芯,ZC,22,普通 | 低压电力电缆-型号:YJV,导体材质:铜,截面mm2:150,芯数:4芯,阻燃特性:ZC,铠装形式:22,特殊要求:普通 | 千米 | 0.086 | 2024-06-20 | 2024-06-20 | 河北省承德市围场县 | 施工现场车板交货 |  | 9995-500108895-00001 | 044005835600010 | 400229350600010 | 500108895 |  | 500108895-0002
0124AA-1404002-0001 | 包8 | 800 | 国网冀北电力有限公司 | 国网冀北电力有限公司秦皇岛供电公司 |  | 无电压等级 | 低压电力电缆,YJV,铜,35/16,4+1芯,ZC,22,普通 | 低压电力电缆-型号:YJV,导体材质:铜,截面mm2:35/16,芯数:4+1芯,阻燃特性:ZC,铠装形式:22,特殊要求:普通 | 千米 | 0.832 | 2024-04-30 | 2024-10-30 | 河北省秦皇岛市 | 买方指定仓库地面交货 |  | 9995-500109640-00001 | 044005965300010 | 400229460800010 | 500109640 |  | 500109640-0002
0124AA-1404002-0001 | 包8 | 800 | 国网冀北电力有限公司 | 国网冀北电力有限公司承德供电公司 |  | 无电压等级 | 低压电力电缆,YJV,铜,50,4芯,ZC,22,普通 | 低压电力电缆-型号:YJV,导体材质:铜,截面mm2:50,芯数:4芯,阻燃特性:ZC,铠装形式:22,特殊要求:普通 | 千米 | 0.041 | 2024-04-30 | 2024-10-30 | 河北省承德市 | 买方指定仓库地面交货 |  | 9995-500108896-00001 | 044005865700010 | 400229364700010 | 500108896 |  | 500108896-0002
0124AA-1404002-0001 | 包8 | 800 | 国网冀北电力有限公司 | 国网冀北电力有限公司承德供电公司 |  | 无电压等级 | 低压电力电缆,YJV,铜,6,2芯,ZC,22,普通 | 低压电力电缆-型号:YJV,导体材质:铜,截面mm2:6,芯数:2芯,阻燃特性:ZC,铠装形式:22,特殊要求:普通 | 千米 | 0.007 | 2024-04-30 | 2024-10-30 | 河北省承德市 | 买方指定仓库地面交货 |  | G00M-500109518-00001 | 044005866600010 | 400229365600010 | 500109518 |  | 500109518-0016
0124AA-1404002-0001 | 包8 | 800 | 国网冀北电力有限公司 | 国网冀北电力有限公司工程管理分公司（北京华联电力工程咨询有限公司） |  | 无电压等级 | 低压电力电缆,YJV,铜,25,3芯,ZC,22,NH | 低压电力电缆-型号:YJV,导体材质:铜,截面mm2:25,芯数:3芯,阻燃特性:ZC,铠装形式:22,特殊要求:NH | 千米 | 0.008 | 2024-06-20 | 2024-06-20 | 河北省承德市围场县 | 施工现场车板交货 |  | G00M-500125104-00003 | 044005845600010 | 400229353100010 | 500125104 |  | 500125104-0009
0124AA-1404002-0001 | 包8 | 800 | 国网冀北电力有限公司 | 国网冀北电力有限公司秦皇岛供电公司 |  | 无电压等级 | 低压电力电缆,YJY,铜,95/50,4+1芯,ZC,无铠装,WDZC | 低压电力电缆-型号:YJY,导体材质:铜,截面mm2:95/50,芯数:4+1芯,阻燃特性:ZC,铠装形式:无铠装,特殊要求:WDZC | 千米 | 0.032 | 2024-04-30 | 2024-10-30 | 河北省秦皇岛市 | 买方指定仓库地面交货 |  | 9995-500134003-00001 | 044005963300010 | 400229459000010 | 500134003 |  | 500134003-0001
0124AA-1404002-0001 | 包8 | 800 | 国网冀北电力有限公司 | 国网冀北电力有限公司唐山供电公司 |  | 无电压等级 | 低压电力电缆,YJV,铜,16,2芯,ZC,22,NH | 低压电力电缆-型号:YJV,导体材质:铜,截面mm2:16,芯数:2芯,阻燃特性:ZC,铠装形式:22,特殊要求:NH | 千米 | 0.045 | 2024-04-30 | 2024-10-30 | 河北唐山 | 买方指定仓库地面交货 |  | G00M-500109521-00002 | 044005986200010 | 400229481400010 | 500109521 |  | 500109521-0021
0124AA-1404002-0001 | 包8 | 800 | 国网冀北电力有限公司 | 国网冀北电力有限公司工程管理分公司（北京华联电力工程咨询有限公司） |  | 无电压等级 | 低压电力电缆,YJV,铜,185,4芯,ZC,22,普通 | 低压电力电缆-型号:YJV,导体材质:铜,截面mm2:185,芯数:4芯,阻燃特性:ZC,铠装形式:22,特殊要求:普通 | 千米 | 0.048 | 2024-06-20 | 2024-06-20 | 河北省承德市围场县 | 施工现场车板交货 |  | 9995-500109095-00001 | 044005844000010 | 400229351500010 | 500109095 |  | 500109095-0002
0124AA-1404002-0001 | 包8 | 800 | 国网冀北电力有限公司 | 国网冀北电力有限公司张家口供电公司 |  | 无电压等级 | 低压电力电缆,YJV,铜,35/16,4+1芯,ZC,22,普通 | 低压电力电缆-型号:YJV,导体材质:铜,截面mm2:35/16,芯数:4+1芯,阻燃特性:ZC,铠装形式:22,特殊要求:普通 | 千米 | 0.024 | 2024-04-30 | 2024-10-30 | 张家口 | 买方指定仓库地面交货 |  | 9995-500109640-00001 | 044005888700010 | 400229387100010 | 500109640 |  | 500109640-0002
0124AA-1404002-0001 | 包8 | 800 | 国网冀北电力有限公司 | 国网冀北电力有限公司唐山供电公司 |  | 无电压等级 | 低压电力电缆,YJLV,铝,120,4芯,ZC,22,普通 | 低压电力电缆-型号:YJLV,导体材质:铝,截面mm2:120,芯数:4芯,阻燃特性:ZC,铠装形式:22,特殊要求:普通 | 千米 | 0.742 | 2024-04-30 | 2024-10-30 | 河北唐山 | 买方指定仓库地面交货 |  | 9995-500109080-00001 | 044005985600010 | 400229480800010 | 500109080 |  | 500109080-0001
0124AA-1404002-0001 | 包8 | 800 | 国网冀北电力有限公司 | 国网冀北电力有限公司工程管理分公司（北京华联电力工程咨询有限公司） |  | 无电压等级 | 低压电力电缆,YJY,铜,95/50,3+1芯,ZC,23,普通 | 低压电力电缆-型号:YJY,导体材质:铜,截面mm2:95/50,芯数:3+1芯,阻燃特性:ZC,铠装形式:23,特殊要求:普通 | 千米 | 0.065 | 2024-06-20 | 2024-06-20 | 河北省承德市宽城县 | 施工现场车板交货 |  | 9995-500129396-00001 | 044005845900010 | 400229353400010 | 500129396 |  | 500129396-0003
0124AA-1404002-0001 | 包8 | 800 | 国网冀北电力有限公司 | 国网冀北电力有限公司廊坊供电公司 |  | 无电压等级 | 低压电力电缆,YJV,铜,6,2芯,ZC,22,普通 | 低压电力电缆-型号:YJV,导体材质:铜,截面mm2:6,芯数:2芯,阻燃特性:ZC,铠装形式:22,特殊要求:普通 | 千米 | 0.72 | 2024-04-30 | 2024-10-30 | 河北省廊坊市广阳区 | 买方指定仓库地面交货 |  | G00M-500109518-00001 | 044005915400010 | 400229413500010 | 500109518 |  | 500109518-0016
0124AA-1404002-0001 | 包8 | 800 | 国网冀北电力有限公司 | 国网冀北电力有限公司超高压分公司 |  | 无电压等级 | 低压电力电缆,YJY,铜,150/95,4+1芯,NH,23,WDZB | 低压电力电缆-型号:YJY,导体材质:铜,截面mm2:150/95,芯数:4+1芯,阻燃特性:NH,铠装形式:23,特殊要求:WDZB | 千米 | 0.036 | 2024-04-30 | 2024-10-30 | 北京市房山区 | 买方指定仓库地面交货 |  | G00M-500141954-00002 | 044005855700010 | 400229355100010 | 500141954 |  | 500141954-0005
0124AA-1404002-0001 | 包8 | 800 | 国网冀北电力有限公司 | 国网冀北电力有限公司承德供电公司 |  | 无电压等级 | 低压电力电缆,ERF,铜,300,1芯,ZC,无铠装,普通 | 低压电力电缆-型号:ERF,导体材质:铜,截面mm2:300,芯数:1芯,阻燃特性:ZC,铠装形式:无铠装,特殊要求:普通 | 千米 | 0.009 | 2024-04-30 | 2024-10-30 | 河北省承德市 | 买方指定仓库地面交货 |  | G00M-500135730-00002 | 044005866900010 | 400229365900010 | 500135730 |  | 500135730-0007
0124AA-1404002-0001 | 包8 | 800 | 国网冀北电力有限公司 | 国网冀北电力有限公司廊坊供电公司 |  | 无电压等级 | 低压电力电缆,YJV,铜,50/25,4+1芯,ZC,22,普通 | 低压电力电缆-型号:YJV,导体材质:铜,截面mm2:50/25,芯数:4+1芯,阻燃特性:ZC,铠装形式:22,特殊要求:普通 | 千米 | 0.044 | 2024-04-30 | 2024-10-30 | 河北省廊坊市广阳区 | 买方指定仓库地面交货 |  | 9995-500109569-00001 | 044005915500010 | 400229413600010 | 500109569 |  | 500109569-0002
0124AA-1404002-0001 | 包8 | 800 | 国网冀北电力有限公司 | 国网冀北电力有限公司工程管理分公司（北京华联电力工程咨询有限公司） |  | 无电压等级 | 低压电力电缆,YJV,铜,6/4,3+1芯,ZC,22,普通 | 低压电力电缆-型号:YJV,导体材质:铜,截面mm2:6/4,芯数:3+1芯,阻燃特性:ZC,铠装形式:22,特殊要求:普通 | 千米 | 0.044 | 2024-06-20 | 2024-06-20 | 河北省承德市围场县 | 施工现场车板交货 |  | 9995-500109593-00001 | 044005844500010 | 400229352000010 | 500109593 |  | 500109593-0008
0124AA-1404002-0001 | 包8 | 800 | 国网冀北电力有限公司 | 国网冀北电力有限公司张家口供电公司 |  | 无电压等级 | 低压电力电缆,YJV,铜,50,4芯,ZC,22,普通 | 低压电力电缆-型号:YJV,导体材质:铜,截面mm2:50,芯数:4芯,阻燃特性:ZC,铠装形式:22,特殊要求:普通 | 千米 | 0.757 | 2024-04-30 | 2024-10-30 | 张家口 | 买方指定仓库地面交货 |  | 9995-500108896-00001 | 044005887800010 | 400229386200010 | 500108896 |  | 500108896-0002
0124AA-1404002-0001 | 包8 | 800 | 国网冀北电力有限公司 | 国网冀北电力有限公司唐山供电公司 |  | 无电压等级 | 低压电力电缆,YJY,铜,70/35,4+1芯,ZC,无铠装,WDZC | 低压电力电缆-型号:YJY,导体材质:铜,截面mm2:70/35,芯数:4+1芯,阻燃特性:ZC,铠装形式:无铠装,特殊要求:WDZC | 千米 | 0.183 | 2024-04-30 | 2024-10-30 | 河北唐山 | 买方指定仓库地面交货 |  | 9995-500134001-00001 | 044005988900010 | 400229484100010 | 500134001 |  | 500134001-0001
0124AA-1404002-0001 | 包8 | 800 | 国网冀北电力有限公司 | 国网冀北电力有限公司唐山供电公司 |  | 无电压等级 | 低压电力电缆,YJV,铜,10,2芯,ZC,22,NH | 低压电力电缆-型号:YJV,导体材质:铜,截面mm2:10,芯数:2芯,阻燃特性:ZC,铠装形式:22,特殊要求:NH | 千米 | 0.045 | 2024-04-30 | 2024-10-30 | 河北唐山 | 买方指定仓库地面交货 |  | G00M-500142814-00002 | 044006002900010 | 400229497500010 | 500142814 |  | 500142814-0011
0124AA-1404002-0001 | 包8 | 800 | 国网冀北电力有限公司 | 国网冀北电力有限公司廊坊供电公司 |  | 无电压等级 | 低压电力电缆,YJV,铜,240,4芯,ZC,22,普通 | 低压电力电缆-型号:YJV,导体材质:铜,截面mm2:240,芯数:4芯,阻燃特性:ZC,铠装形式:22,特殊要求:普通 | 千米 | 0.553 | 2024-04-30 | 2024-10-30 | 河北省廊坊市广阳区 | 买方指定仓库地面交货 |  | 9995-500108897-00001 | 044005914700010 | 400229412800010 | 500108897 |  | 500108897-0001
0124AA-1404002-0001 | 包8 | 800 | 国网冀北电力有限公司 | 国网冀北电力有限公司超高压分公司 |  | 无电压等级 | 低压电力电缆,YJY,铜,95/50,3+1芯,ZB,23,普通 | 低压电力电缆-型号:YJY,导体材质:铜,截面mm2:95/50,芯数:3+1芯,阻燃特性:ZB,铠装形式:23,特殊要求:普通 | 千米 | 0.427 | 2024-04-30 | 2024-10-30 | 北京市房山区 | 买方指定仓库地面交货 |  | G00M-500141856-00001 | 044005855200010 | 400229354600010 | 500141856 |  | 500141856-0002
0124AA-1404002-0001 | 包8 | 800 | 国网冀北电力有限公司 | 国网冀北电力有限公司廊坊供电公司 |  | 无电压等级 | 低压电力电缆,YJV,铜,25/16,4+1芯,ZC,22,普通 | 低压电力电缆-型号:YJV,导体材质:铜,截面mm2:25/16,芯数:4+1芯,阻燃特性:ZC,铠装形式:22,特殊要求:普通 | 千米 | 0.048 | 2024-04-30 | 2024-10-30 | 河北省廊坊市广阳区 | 买方指定仓库地面交货 |  | 9995-500109671-00001 | 044005915700010 | 400229413800010 | 500109671 |  | 500109671-0016
0124AA-1404002-0001 | 包8 | 800 | 国网冀北电力有限公司 | 国网冀北电力有限公司工程管理分公司（北京华联电力工程咨询有限公司） |  | 无电压等级 | 低压电力电缆,YJV,铜,10/6,4+1芯,ZC,22,普通 | 低压电力电缆-型号:YJV,导体材质:铜,截面mm2:10/6,芯数:4+1芯,阻燃特性:ZC,铠装形式:22,特殊要求:普通 | 千米 | 0.338 | 2024-06-20 | 2024-06-20 | 河北省承德市围场县 | 施工现场车板交货 |  | 9995-500109538-00001 | 044005844200010 | 400229351700010 | 500109538 |  | 500109538-0004
0124AA-1404002-0001 | 包8 | 800 | 国网冀北电力有限公司 | 国网冀北电力有限公司唐山供电公司 |  | 无电压等级 | 低压电力电缆,YJV,铜,150/95,4+1芯,ZC,22,普通 | 低压电力电缆-型号:YJV,导体材质:铜,截面mm2:150/95,芯数:4+1芯,阻燃特性:ZC,铠装形式:22,特殊要求:普通 | 千米 | 0.144 | 2024-04-30 | 2024-10-30 | 河北唐山 | 买方指定仓库地面交货 |  | 9995-500109098-00001 | 044005985900010 | 400229481100010 | 500109098 |  | 500109098-0002
0124AA-1404002-0001 | 包8 | 800 | 国网冀北电力有限公司 | 国网冀北电力有限公司唐山供电公司 |  | 无电压等级 | 低压电力电缆,YJY,铜,35,4芯,ZC,23,普通 | 低压电力电缆:型号:YJY,导体材质:铜,截面mm2:35,芯数:4芯,阻燃特性:ZC,铠装形式:23,特殊要求:普通 | 千米 | 0.022 | 2024-04-30 | 2024-10-30 | 河北唐山 | 买方指定仓库地面交货 |  | G00M-500143540-00002 | 044006005500010 | 400229499400010 | 500143540 |  | 500143540-0007
0124AA-1404002-0001 | 包8 | 800 | 国网冀北电力有限公司 | 国网冀北电力有限公司廊坊供电公司 |  | 无电压等级 | 低压电力电缆,YJV,铜,16/10,4+1芯,ZC,无铠装,普通 | 低压电力电缆-型号:YJV,导体材质:铜,截面mm2:16/10,芯数:4+1芯,阻燃特性:ZC,铠装形式:无铠装,特殊要求:普通 | 千米 | 0.029 | 2024-04-30 | 2024-10-30 | 河北省廊坊市广阳区 | 买方指定仓库地面交货 |  | G00M-500132785-00001 | 044005918300010 | 400229416300010 | 500132785 |  | 500132785-0018
0124AA-1404002-0001 | 包8 | 800 | 国网冀北电力有限公司 | 国网冀北电力有限公司工程管理分公司（北京华联电力工程咨询有限公司） |  | 无电压等级 | 低压电力电缆,YJV,铜,25,4芯,ZC,22,NH | 低压电力电缆-型号:YJV,导体材质:铜,截面mm2:25,芯数:4芯,阻燃特性:ZC,铠装形式:22,特殊要求:NH | 千米 | 0.074 | 2024-06-20 | 2024-06-20 | 河北省承德市围场县 | 施工现场车板交货 |  | G00M-500121818-00001 | 044005845200010 | 400229352700010 | 500121818 |  | 500121818-0014
0124AA-1404002-0001 | 包8 | 800 | 国网冀北电力有限公司 | 国网冀北电力有限公司承德供电公司 |  | 无电压等级 | 低压电力电缆,YJV,铜,35/16,4+1芯,ZC,22,普通 | 低压电力电缆-型号:YJV,导体材质:铜,截面mm2:35/16,芯数:4+1芯,阻燃特性:ZC,铠装形式:22,特殊要求:普通 | 千米 | 0.004 | 2024-04-30 | 2024-10-30 | 河北省承德市 | 买方指定仓库地面交货 |  | 9995-500109640-00001 | 044005866200010 | 400229365200010 | 500109640 |  | 500109640-0002
0124AA-1404002-0001 | 包8 | 800 | 国网冀北电力有限公司 | 国网冀北电力有限公司唐山供电公司 |  | 无电压等级 | 低压电力电缆,YJV,铜,35/16,4+1芯,ZC,22,普通 | 低压电力电缆-型号:YJV,导体材质:铜,截面mm2:35/16,芯数:4+1芯,阻燃特性:ZC,铠装形式:22,特殊要求:普通 | 千米 | 3.035 | 2024-04-30 | 2024-10-30 | 河北唐山 | 买方指定仓库地面交货 |  | 9995-500109640-00001 | 044005986400010 | 400229481600010 | 500109640 |  | 500109640-0002
0124AA-1404002-0001 | 包8 | 800 | 国网冀北电力有限公司 | 国网冀北电力有限公司工程管理分公司（北京华联电力工程咨询有限公司） |  | 无电压等级 | 低压电力电缆,YJV,铜,16/10,3+1芯,ZC,22,普通 | 低压电力电缆-型号:YJV,导体材质:铜,截面mm2:16/10,芯数:3+1芯,阻燃特性:ZC,铠装形式:22,特殊要求:普通 | 千米 | 0.004 | 2024-06-20 | 2024-06-20 | 河北省承德市围场县 | 施工现场车板交货 |  | 9995-500109604-00001 | 044005844600010 | 400229352100010 | 500109604 |  | 500109604-0011
0124AA-1404002-0001 | 包8 | 800 | 国网冀北电力有限公司 | 国网冀北电力有限公司廊坊供电公司 |  | 无电压等级 | 低压电力电缆,YJLV,铝,120,4芯,ZC,22,普通 | 低压电力电缆-型号:YJLV,导体材质:铝,截面mm2:120,芯数:4芯,阻燃特性:ZC,铠装形式:22,特殊要求:普通 | 千米 | 1.068 | 2024-04-30 | 2024-10-30 | 河北省廊坊市广阳区 | 买方指定仓库地面交货 |  | 9995-500109080-00001 | 044005915000010 | 400229413100010 | 500109080 |  | 500109080-0001
0124AA-1404002-0001 | 包8 | 800 | 国网冀北电力有限公司 | 国网冀北电力有限公司承德供电公司 |  | 无电压等级 | 低压电力电缆,YJV,铜,50/25,4+1芯,ZC,22,普通 | 低压电力电缆-型号:YJV,导体材质:铜,截面mm2:50/25,芯数:4+1芯,阻燃特性:ZC,铠装形式:22,特殊要求:普通 | 千米 | 0.019 | 2024-04-30 | 2024-10-30 | 河北省承德市 | 买方指定仓库地面交货 |  | 9995-500109569-00001 | 044005866100010 | 400229365100010 | 500109569 |  | 500109569-0002
0124AA-1404002-0001 | 包8 | 800 | 国网冀北电力有限公司 | 国网冀北电力有限公司张家口供电公司 |  | 无电压等级 | 低压电力电缆,YJLV,铝,240,4芯,ZC,22,普通 | 低压电力电缆-型号:YJLV,导体材质:铝,截面mm2:240,芯数:4芯,阻燃特性:ZC,铠装形式:22,特殊要求:普通 | 千米 | 0.004 | 2024-04-30 | 2024-10-30 | 张家口 | 买方指定仓库地面交货 |  | 9995-500109078-00001 | 044005888100010 | 400229386500010 | 500109078 |  | 500109078-0001
0124AA-1404002-0001 | 包8 | 800 | 国网冀北电力有限公司 | 国网冀北电力有限公司唐山供电公司 |  | 无电压等级 | 低压电力电缆,YJV,铜,240,4芯,ZC,22,普通 | 低压电力电缆-型号:YJV,导体材质:铜,截面mm2:240,芯数:4芯,阻燃特性:ZC,铠装形式:22,特殊要求:普通 | 千米 | 0.481 | 2024-04-30 | 2024-10-30 | 河北唐山 | 买方指定仓库地面交货 |  | 9995-500108897-00001 | 044005985300010 | 400229480500010 | 500108897 |  | 500108897-0001
0124AA-1404002-0001 | 包8 | 800 | 国网冀北电力有限公司 | 国网冀北电力有限公司超高压分公司 |  | 无电压等级 | 低压电力电缆,YJY,铜,35/16,3+1芯,ZB,23,普通 | 低压电力电缆-型号:YJY,导体材质:铜,截面mm2:35/16,芯数:3+1芯,阻燃特性:ZB,铠装形式:23,特殊要求:普通 | 千米 | 0.223 | 2024-04-30 | 2024-10-30 | 北京市房山区 | 买方指定仓库地面交货 |  | G00M-500141871-00001 | 044005855300010 | 400229354700010 | 500141871 |  | 500141871-0002
0124AA-1404002-0001 | 包8 | 800 | 国网冀北电力有限公司 | 国网冀北电力有限公司秦皇岛供电公司 |  | 无电压等级 | 低压电力电缆,YJV,铜,185,4芯,ZC,22,普通 | 低压电力电缆-型号:YJV,导体材质:铜,截面mm2:185,芯数:4芯,阻燃特性:ZC,铠装形式:22,特殊要求:普通 | 千米 | 0.003 | 2024-04-30 | 2024-10-30 | 河北省秦皇岛市 | 买方指定仓库地面交货 |  | 9995-500109095-00001 | 044005965700010 | 400229461200010 | 500109095 |  | 500109095-0002
0124AA-1404002-0001 | 包8 | 800 | 国网冀北电力有限公司 | 国网冀北电力有限公司秦皇岛供电公司 |  | 无电压等级 | 低压电力电缆,YJV,铜,150,4芯,ZC,22,普通 | 低压电力电缆-型号:YJV,导体材质:铜,截面mm2:150,芯数:4芯,阻燃特性:ZC,铠装形式:22,特殊要求:普通 | 千米 | 0.123 | 2024-04-30 | 2024-10-30 | 河北省秦皇岛市 | 买方指定仓库地面交货 |  | 9995-500108895-00001 | 044005969200010 | 400229464700010 | 500108895 |  | 500108895-0002
0124AA-1404002-0001 | 包8 | 800 | 国网冀北电力有限公司 | 国网冀北电力有限公司张家口供电公司 |  | 无电压等级 | 低压电力电缆,YJV,铜,240/120,4+1芯,ZC,22,普通 | 低压电力电缆-型号:YJV,导体材质:铜,截面mm2:240/120,芯数:4+1芯,阻燃特性:ZC,铠装形式:22,特殊要求:普通 | 千米 | 0.045 | 2024-04-30 | 2024-10-30 | 张家口 | 买方指定仓库地面交货 |  | 9995-500109215-00001 | 044005888500010 | 400229386900010 | 500109215 |  | 500109215-0002
0124AA-1404002-0001 | 包8 | 800 | 国网冀北电力有限公司 | 国网冀北电力有限公司唐山供电公司 |  | 无电压等级 | 低压电力电缆,YJV,铜,6,2芯,ZC,22,普通 | 低压电力电缆-型号:YJV,导体材质:铜,截面mm2:6,芯数:2芯,阻燃特性:ZC,铠装形式:22,特殊要求:普通 | 千米 | 0.239 | 2024-04-30 | 2024-10-30 | 河北唐山 | 买方指定仓库地面交货 |  | G00M-500109518-00001 | 044005986100010 | 400229481300010 | 500109518 |  | 500109518-0016
0124AA-1404002-0001 | 包8 | 800 | 国网冀北电力有限公司 | 国网冀北电力有限公司唐山供电公司 |  | 无电压等级 | 低压电力电缆,YJV,铜,16,2芯,ZC,无铠装,普通 | 低压电力电缆-型号:YJV,导体材质:铜,截面mm2:16,芯数:2芯,阻燃特性:ZC,铠装形式:无铠装,特殊要求:普通 | 千米 | 0.554 | 2024-04-30 | 2024-10-30 | 河北唐山 | 买方指定仓库地面交货 |  | G00M-500132737-00001 | 044005987600010 | 400229482800010 | 500132737 |  | 500132737-0016
0124AA-1404002-0001 | 包8 | 800 | 国网冀北电力有限公司 | 国网冀北电力有限公司工程管理分公司（北京华联电力工程咨询有限公司） |  | 无电压等级 | 低压电力电缆,YJV,铜,10/6,3+1芯,ZC,22,普通 | 低压电力电缆-型号:YJV,导体材质:铜,截面mm2:10/6,芯数:3+1芯,阻燃特性:ZC,铠装形式:22,特殊要求:普通 | 千米 | 0.049 | 2024-06-20 | 2024-06-20 | 河北省承德市围场县 | 施工现场车板交货 |  | 9995-500109707-00001 | 044005844900010 | 400229352400010 | 500109707 |  | 500109707-0010
0124AA-1404002-0001 | 包8 | 800 | 国网冀北电力有限公司 | 国网冀北电力有限公司唐山供电公司 |  | 无电压等级 | 低压电力电缆,YJY,铜,35,4芯,ZC,无铠装,普通 | 低压电力电缆-型号:YJY,导体材质:铜,截面mm2:35,芯数:4芯,阻燃特性:ZC,铠装形式:无铠装,特殊要求:普通 | 千米 | 0.227 | 2024-04-30 | 2024-10-30 | 河北唐山 | 买方指定仓库地面交货 |  | G00M-500132738-00001 | 044005987700010 | 400229482900010 | 500132738 |  | 500132738-0013
0124AA-1404002-0001 | 包8 | 800 | 国网冀北电力有限公司 | 国网冀北电力有限公司张家口供电公司 |  | 无电压等级 | 低压电力电缆,YJV,铜,120,4芯,ZC,22,普通 | 低压电力电缆-型号:YJV,导体材质:铜,截面mm2:120,芯数:4芯,阻燃特性:ZC,铠装形式:22,特殊要求:普通 | 千米 | 0.984 | 2024-04-30 | 2024-10-30 | 张家口 | 买方指定仓库地面交货 |  | 9995-500109087-00001 | 044005888200010 | 400229386600010 | 500109087 |  | 500109087-0002
0124AA-1404002-0001 | 包8 | 800 | 国网冀北电力有限公司 | 国网冀北电力有限公司秦皇岛供电公司 |  | 无电压等级 | 低压电力电缆,YJY,铜,120/70,4 1芯,ZC,23,WDZC | 低压电力电缆:型号:YJY,导体材质:铜,截面mm2:120/70,芯数:4 1芯,阻燃特性:ZC,铠装形式:23,特殊要求:WDZC | 千米 | 0.632 | 2024-04-30 | 2024-10-30 | 河北省秦皇岛市 | 买方指定仓库地面交货 |  | G00M-500143551-00001 | 044005966900010 | 400229462400010 | 500143551 |  | 500143551-0002
0124AA-1404002-0001 | 包8 | 800 | 国网冀北电力有限公司 | 国网冀北电力有限公司超高压分公司 |  | 无电压等级 | 低压电力电缆,YJY,铜,10,4芯,ZB,23,普通 | 低压电力电缆-型号:YJY,导体材质:铜,截面mm2:10,芯数:4芯,阻燃特性:ZB,铠装形式:23,特殊要求:普通 | 千米 | 0.041 | 2024-04-30 | 2024-10-30 | 北京市房山区 | 买方指定仓库地面交货 |  | G00M-500141886-00001 | 044005855400010 | 400229354800010 | 500141886 |  | 500141886-0002
0124AA-1404002-0001 | 包8 | 800 | 国网冀北电力有限公司 | 国网冀北电力有限公司秦皇岛供电公司 |  | 无电压等级 | 低压电力电缆,YJV,铜,16/10,4+1芯,ZC,无铠装,普通 | 低压电力电缆-型号:YJV,导体材质:铜,截面mm2:16/10,芯数:4+1芯,阻燃特性:ZC,铠装形式:无铠装,特殊要求:普通 | 千米 | 0.167 | 2024-04-30 | 2024-10-30 | 河北省秦皇岛市 | 买方指定仓库地面交货 |  | G00M-500132785-00001 | 044005965800010 | 400229461300010 | 500132785 |  | 500132785-0018
0124AA-1404002-0001 | 包8 | 800 | 国网冀北电力有限公司 | 国网冀北电力有限公司超高压分公司 |  | 无电压等级 | 低压电力电缆,YJY,铜,50/25,3+1芯,NH,23,WDZB | 低压电力电缆-型号:YJY,导体材质:铜,截面mm2:50/25,芯数:3+1芯,阻燃特性:NH,铠装形式:23,特殊要求:WDZB | 千米 | 0.248 | 2024-04-30 | 2024-10-30 | 北京市房山区 | 买方指定仓库地面交货 |  | G00M-500141942-00001 | 044005855500010 | 400229354900010 | 500141942 |  | 500141942-0007
0124AA-1404002-0001 | 包8 | 800 | 国网冀北电力有限公司 | 国网冀北电力有限公司超高压分公司 |  | 无电压等级 | 低压电力电缆,YJY,铜,50/25,3+1芯,ZB,23,NH | 低压电力电缆-型号:YJY,导体材质:铜,截面mm2:50/25,芯数:3+1芯,阻燃特性:ZB,铠装形式:23,特殊要求:NH | 千米 | 0.021 | 2024-04-30 | 2024-10-30 | 北京市房山区 | 买方指定仓库地面交货 |  | G00M-500129383-00001 | 044005833800010 | 400229350100010 | 500129383 |  | 500129383-0006
0124AA-1404002-0001 | 包8 | 800 | 国网冀北电力有限公司 | 国网冀北电力有限公司张家口供电公司 |  | 无电压等级 | 低压电力电缆,YJV,铜,35,2芯,ZC,无铠装,普通 | 低压电力电缆-型号:YJV,导体材质:铜,截面mm2:35,芯数:2芯,阻燃特性:ZC,铠装形式:无铠装,特殊要求:普通 | 千米 | 0.27 | 2024-04-30 | 2024-10-30 | 张家口 | 买方指定仓库地面交货 |  | G00M-500132734-00001 | 044005890900010 | 400229389300010 | 500132734 |  | 500132734-0007
0124AA-1404002-0001 | 包8 | 800 | 国网冀北电力有限公司 | 国网冀北电力有限公司廊坊供电公司 |  | 无电压等级 | 低压电力电缆,YJLV,铝,35,4芯,ZC,无铠装,普通 | 低压电力电缆-型号:YJLV,导体材质:铝,截面mm2:35,芯数:4芯,阻燃特性:ZC,铠装形式:无铠装,特殊要求:普通 | 千米 | 1.508 | 2024-04-30 | 2024-10-30 | 河北省廊坊市广阳区 | 买方指定仓库地面交货 |  | G00M-500132448-00001 | 044005918100010 | 400229416100010 | 500132448 |  | 500132448-0009
0124AA-1404002-0001 | 包8 | 800 | 国网冀北电力有限公司 | 国网冀北电力有限公司张家口供电公司 |  | 无电压等级 | 低压电力电缆,YJV,铜,70,4芯,ZC,22,普通 | 低压电力电缆-型号:YJV,导体材质:铜,截面mm2:70,芯数:4芯,阻燃特性:ZC,铠装形式:22,特殊要求:普通 | 千米 | 0.896 | 2024-04-30 | 2024-10-30 | 张家口 | 买方指定仓库地面交货 |  | 9995-500108894-00001 | 044005887600010 | 400229386000010 | 500108894 |  | 500108894-0004
0124AA-1404002-0001 | 包8 | 800 | 国网冀北电力有限公司 | 国网冀北电力有限公司张家口供电公司 |  | 无电压等级 | 低压电力电缆,YJY,铜,35,4芯,ZC,无铠装,普通 | 低压电力电缆-型号:YJY,导体材质:铜,截面mm2:35,芯数:4芯,阻燃特性:ZC,铠装形式:无铠装,特殊要求:普通 | 千米 | 1.012 | 2024-04-30 | 2024-10-30 | 张家口 | 买方指定仓库地面交货 |  | G00M-500132738-00001 | 044005891100010 | 400229389500010 | 500132738 |  | 500132738-0013
0124AA-1404002-0001 | 包8 | 800 | 国网冀北电力有限公司 | 国网冀北电力有限公司唐山供电公司 |  | 无电压等级 | 低压电力电缆,YJLV,铝,35,4芯,ZC,无铠装,普通 | 低压电力电缆-型号:YJLV,导体材质:铝,截面mm2:35,芯数:4芯,阻燃特性:ZC,铠装形式:无铠装,特殊要求:普通 | 千米 | 1.829 | 2024-04-30 | 2024-10-30 | 河北唐山 | 买方指定仓库地面交货 |  | G00M-500132448-00001 | 044005987500010 | 400229482700010 | 500132448 |  | 500132448-0009
0124AA-1404002-0001 | 包8 | 800 | 国网冀北电力有限公司 | 国网冀北电力有限公司廊坊供电公司 |  | 无电压等级 | 低压电力电缆,ERF,铜,300,1芯,ZC,无铠装,普通 | 低压电力电缆-型号:ERF,导体材质:铜,截面mm2:300,芯数:1芯,阻燃特性:ZC,铠装形式:无铠装,特殊要求:普通 | 千米 | 0.035 | 2024-04-30 | 2024-10-30 | 河北省廊坊市广阳区 | 买方指定仓库地面交货 |  | G00M-500135730-00002 | 044005919700010 | 400229417700010 | 500135730 |  | 500135730-0007
0124AA-1404002-0001 | 包8 | 800 | 国网冀北电力有限公司 | 国网冀北电力有限公司廊坊供电公司 |  | 无电压等级 | 低压电力电缆,YJV,铜,240/120,4+1芯,ZC,22,普通 | 低压电力电缆-型号:YJV,导体材质:铜,截面mm2:240/120,芯数:4+1芯,阻燃特性:ZC,铠装形式:22,特殊要求:普通 | 千米 | 0.022 | 2024-04-30 | 2024-10-30 | 河北省廊坊市广阳区 | 买方指定仓库地面交货 |  | 9995-500109215-00001 | 044005915300010 | 400229413400010 | 500109215 |  | 500109215-0002
0124AA-1404002-0001 | 包8 | 800 | 国网冀北电力有限公司 | 国网冀北电力有限公司廊坊供电公司 |  | 无电压等级 | 低压电力电缆,YJV,铜,70,4芯,ZC,22,普通 | 低压电力电缆-型号:YJV,导体材质:铜,截面mm2:70,芯数:4芯,阻燃特性:ZC,铠装形式:22,特殊要求:普通 | 千米 | 0.126 | 2024-04-30 | 2024-10-30 | 河北省廊坊市广阳区 | 买方指定仓库地面交货 |  | 9995-500108894-00001 | 044005914400010 | 400229412500010 | 500108894 |  | 500108894-0004
0124AA-1404002-0001 | 包8 | 800 | 国网冀北电力有限公司 | 国网冀北电力有限公司秦皇岛供电公司 |  | 无电压等级 | 低压电力电缆,YJLV,铝,240,4芯,ZC,22,普通 | 低压电力电缆-型号:YJLV,导体材质:铝,截面mm2:240,芯数:4芯,阻燃特性:ZC,铠装形式:22,特殊要求:普通 | 千米 | 0.334 | 2024-04-30 | 2024-10-30 | 河北省秦皇岛市 | 买方指定仓库地面交货 |  | 9995-500109078-00001 | 044005968800010 | 400229464300010 | 500109078 |  | 500109078-0001
0124AA-1404002-0001 | 包8 | 800 | 国网冀北电力有限公司 | 国网冀北电力有限公司廊坊供电公司 |  | 无电压等级 | 低压电力电缆,YJV,铜,95/50,4+1芯,ZC,22,普通 | 低压电力电缆-型号:YJV,导体材质:铜,截面mm2:95/50,芯数:4+1芯,阻燃特性:ZC,铠装形式:22,特殊要求:普通 | 千米 | 0.086 | 2024-04-30 | 2024-10-30 | 河北省廊坊市广阳区 | 买方指定仓库地面交货 |  | 9995-500109782-00001 | 044005915800010 | 400229413900010 | 500109782 |  | 500109782-0002
0124AA-1404002-0001 | 包8 | 800 | 国网冀北电力有限公司 | 国网冀北电力有限公司秦皇岛供电公司 |  | 无电压等级 | 低压电力电缆,YJV,铜,70,4芯,ZC,22,普通 | 低压电力电缆-型号:YJV,导体材质:铜,截面mm2:70,芯数:4芯,阻燃特性:ZC,铠装形式:22,特殊要求:普通 | 千米 | 0.821 | 2024-04-30 | 2024-10-30 | 河北省秦皇岛市 | 买方指定仓库地面交货 |  | 9995-500108894-00001 | 044005969300010 | 400229464800010 | 500108894 |  | 500108894-0004
0124AA-1404002-0001 | 包8 | 800 | 国网冀北电力有限公司 | 国网冀北电力有限公司唐山供电公司 |  | 无电压等级 | 低压电力电缆,YJV,铜,120,4芯,ZC,22,普通 | 低压电力电缆-型号:YJV,导体材质:铜,截面mm2:120,芯数:4芯,阻燃特性:ZC,铠装形式:22,特殊要求:普通 | 千米 | 0.159 | 2024-04-30 | 2024-10-30 | 河北唐山 | 买方指定仓库地面交货 |  | 9995-500109087-00001 | 044005985700010 | 400229480900010 | 500109087 |  | 500109087-0002
0124AA-1404002-0001 | 包8 | 800 | 国网冀北电力有限公司 | 国网冀北电力有限公司工程管理分公司（北京华联电力工程咨询有限公司） |  | 无电压等级 | 低压电力电缆,YJV,铜,25/16,4+1芯,ZB,22,NH | 低压电力电缆:型号:YJV,导体材质:铜,截面mm2:25/16,芯数:4+1芯,阻燃特性:ZB,铠装形式:22,特殊要求:NH | 千米 | 0.009 | 2024-06-20 | 2024-06-20 | 河北省承德市围场县 | 施工现场车板交货 |  | G00M-500154991-00001 | 044005846300010 | 400229353800010 | 500154991 |  | 500154991-0004
0124AA-1404002-0001 | 包8 | 800 | 国网冀北电力有限公司 | 国网冀北电力有限公司唐山供电公司 |  | 无电压等级 | 低压电力电缆,ERF,铜,300,1芯,ZC,无铠装,普通 | 低压电力电缆-型号:ERF,导体材质:铜,截面mm2:300,芯数:1芯,阻燃特性:ZC,铠装形式:无铠装,特殊要求:普通 | 千米 | 0.038 | 2024-04-30 | 2024-10-30 | 河北唐山 | 买方指定仓库地面交货 |  | G00M-500135730-00002 | 044005995400010 | 400229490100010 | 500135730 |  | 500135730-0007
0124AA-1404002-0001 | 包8 | 800 | 国网冀北电力有限公司 | 国网冀北电力有限公司承德供电公司 |  | 无电压等级 | 低压电力电缆,YJV,铜,70,4芯,ZC,22,普通 | 低压电力电缆-型号:YJV,导体材质:铜,截面mm2:70,芯数:4芯,阻燃特性:ZC,铠装形式:22,特殊要求:普通 | 千米 | 2.026 | 2024-04-30 | 2024-10-30 | 河北省承德市 | 买方指定仓库地面交货 |  | 9995-500108894-00001 | 044005865500010 | 400229364500010 | 500108894 |  | 500108894-0004
0124AA-1404002-0001 | 包8 | 800 | 国网冀北电力有限公司 | 国网冀北电力有限公司工程管理分公司（北京华联电力工程咨询有限公司） |  | 无电压等级 | 低压电力电缆,YJV,铜,35/16,4+1芯,ZC,22,普通 | 低压电力电缆-型号:YJV,导体材质:铜,截面mm2:35/16,芯数:4+1芯,阻燃特性:ZC,铠装形式:22,特殊要求:普通 | 千米 | 0.003 | 2024-06-20 | 2024-06-20 | 河北省承德市围场县 | 施工现场车板交货 |  | 9995-500109640-00001 | 044005844700010 | 400229352200010 | 500109640 |  | 500109640-0002
0124AA-1404002-0001 | 包8 | 800 | 国网冀北电力有限公司 | 国网冀北电力有限公司唐山供电公司 |  | 无电压等级 | 低压电力电缆,YJLV,铝,240,4芯,ZC,22,普通 | 低压电力电缆-型号:YJLV,导体材质:铝,截面mm2:240,芯数:4芯,阻燃特性:ZC,铠装形式:22,特殊要求:普通 | 千米 | 0.681 | 2024-04-30 | 2024-10-30 | 河北唐山 | 买方指定仓库地面交货 |  | 9995-500109078-00001 | 044005985500010 | 400229480700010 | 500109078 |  | 500109078-0001
0124AA-1404002-0001 | 包8 | 800 | 国网冀北电力有限公司 | 国网冀北电力有限公司唐山供电公司 |  | 无电压等级 | 低压电力电缆,YJV,铜,70,4芯,ZC,22,普通 | 低压电力电缆-型号:YJV,导体材质:铜,截面mm2:70,芯数:4芯,阻燃特性:ZC,铠装形式:22,特殊要求:普通 | 千米 | 0.005 | 2024-04-30 | 2024-10-30 | 河北唐山 | 买方指定仓库地面交货 |  | 9995-500108894-00001 | 044005985000010 | 400229480200010 | 500108894 |  | 500108894-0004
0124AA-1404002-0001 | 包9 | 900 | 国网冀北电力有限公司 | 国网冀北电力有限公司廊坊供电公司 |  | 无电压等级 | 低压电力电缆,YJV,铜,16/10,4+1芯,ZC,无铠装,普通 | 低压电力电缆-型号:YJV,导体材质:铜,截面mm2:16/10,芯数:4+1芯,阻燃特性:ZC,铠装形式:无铠装,特殊要求:普通 | 千米 | 0.028 | 2024-04-30 | 2024-10-30 | 河北省廊坊市广阳区 | 买方指定仓库地面交货 |  | G00M-500132785-00001 | 044005918300010 | 400229416300010 | 500132785 |  | 500132785-0018
0124AA-1404002-0001 | 包9 | 900 | 国网冀北电力有限公司 | 国网冀北电力有限公司工程管理分公司（北京华联电力工程咨询有限公司） |  | 无电压等级 | 低压电力电缆,YJV,铜,25,4芯,ZC,22,NH | 低压电力电缆-型号:YJV,导体材质:铜,截面mm2:25,芯数:4芯,阻燃特性:ZC,铠装形式:22,特殊要求:NH | 千米 | 0.071 | 2024-06-20 | 2024-06-20 | 河北省承德市围场县 | 施工现场车板交货 |  | G00M-500121818-00001 | 044005845200010 | 400229352700010 | 500121818 |  | 500121818-0014
0124AA-1404002-0001 | 包9 | 900 | 国网冀北电力有限公司 | 国网冀北电力有限公司承德供电公司 |  | 无电压等级 | 低压电力电缆,YJV,铜,35/16,4+1芯,ZC,22,普通 | 低压电力电缆-型号:YJV,导体材质:铜,截面mm2:35/16,芯数:4+1芯,阻燃特性:ZC,铠装形式:22,特殊要求:普通 | 千米 | 0.004 | 2024-04-30 | 2024-10-30 | 河北省承德市 | 买方指定仓库地面交货 |  | 9995-500109640-00001 | 044005866200010 | 400229365200010 | 500109640 |  | 500109640-0002
0124AA-1404002-0001 | 包9 | 900 | 国网冀北电力有限公司 | 国网冀北电力有限公司唐山供电公司 |  | 无电压等级 | 低压电力电缆,YJV,铜,35/16,4+1芯,ZC,22,普通 | 低压电力电缆-型号:YJV,导体材质:铜,截面mm2:35/16,芯数:4+1芯,阻燃特性:ZC,铠装形式:22,特殊要求:普通 | 千米 | 2.9 | 2024-04-30 | 2024-10-30 | 河北唐山 | 买方指定仓库地面交货 |  | 9995-500109640-00001 | 044005986400010 | 400229481600010 | 500109640 |  | 500109640-0002
0124AA-1404002-0001 | 包9 | 900 | 国网冀北电力有限公司 | 国网冀北电力有限公司工程管理分公司（北京华联电力工程咨询有限公司） |  | 无电压等级 | 低压电力电缆,YJV,铜,16/10,3+1芯,ZC,22,普通 | 低压电力电缆-型号:YJV,导体材质:铜,截面mm2:16/10,芯数:3+1芯,阻燃特性:ZC,铠装形式:22,特殊要求:普通 | 千米 | 0.003 | 2024-06-20 | 2024-06-20 | 河北省承德市围场县 | 施工现场车板交货 |  | 9995-500109604-00001 | 044005844600010 | 400229352100010 | 500109604 |  | 500109604-0011
0124AA-1404002-0001 | 包9 | 900 | 国网冀北电力有限公司 | 国网冀北电力有限公司秦皇岛供电公司 |  | 无电压等级 | 低压电力电缆,YJV,铜,16/10,4+1芯,ZC,无铠装,普通 | 低压电力电缆-型号:YJV,导体材质:铜,截面mm2:16/10,芯数:4+1芯,阻燃特性:ZC,铠装形式:无铠装,特殊要求:普通 | 千米 | 0.16 | 2024-04-30 | 2024-10-30 | 河北省秦皇岛市 | 买方指定仓库地面交货 |  | G00M-500132785-00001 | 044005965800010 | 400229461300010 | 500132785 |  | 500132785-0018
0124AA-1404002-0001 | 包9 | 900 | 国网冀北电力有限公司 | 国网冀北电力有限公司廊坊供电公司 |  | 无电压等级 | 低压电力电缆,YJLV,铝,120,4芯,ZC,22,普通 | 低压电力电缆-型号:YJLV,导体材质:铝,截面mm2:120,芯数:4芯,阻燃特性:ZC,铠装形式:22,特殊要求:普通 | 千米 | 1.021 | 2024-04-30 | 2024-10-30 | 河北省廊坊市广阳区 | 买方指定仓库地面交货 |  | 9995-500109080-00001 | 044005915000010 | 400229413100010 | 500109080 |  | 500109080-0001
0124AA-1404002-0001 | 包9 | 900 | 国网冀北电力有限公司 | 国网冀北电力有限公司承德供电公司 |  | 无电压等级 | 低压电力电缆,YJV,铜,50/25,4+1芯,ZC,22,普通 | 低压电力电缆-型号:YJV,导体材质:铜,截面mm2:50/25,芯数:4+1芯,阻燃特性:ZC,铠装形式:22,特殊要求:普通 | 千米 | 0.018 | 2024-04-30 | 2024-10-30 | 河北省承德市 | 买方指定仓库地面交货 |  | 9995-500109569-00001 | 044005866100010 | 400229365100010 | 500109569 |  | 500109569-0002
0124AA-1404002-0001 | 包9 | 900 | 国网冀北电力有限公司 | 国网冀北电力有限公司张家口供电公司 |  | 无电压等级 | 低压电力电缆,YJLV,铝,240,4芯,ZC,22,普通 | 低压电力电缆-型号:YJLV,导体材质:铝,截面mm2:240,芯数:4芯,阻燃特性:ZC,铠装形式:22,特殊要求:普通 | 千米 | 0.004 | 2024-04-30 | 2024-10-30 | 张家口 | 买方指定仓库地面交货 |  | 9995-500109078-00001 | 044005888100010 | 400229386500010 | 500109078 |  | 500109078-0001
0124AA-1404002-0001 | 包9 | 900 | 国网冀北电力有限公司 | 国网冀北电力有限公司唐山供电公司 |  | 无电压等级 | 低压电力电缆,YJV,铜,240,4芯,ZC,22,普通 | 低压电力电缆-型号:YJV,导体材质:铜,截面mm2:240,芯数:4芯,阻燃特性:ZC,铠装形式:22,特殊要求:普通 | 千米 | 0.46 | 2024-04-30 | 2024-10-30 | 河北唐山 | 买方指定仓库地面交货 |  | 9995-500108897-00001 | 044005985300010 | 400229480500010 | 500108897 |  | 500108897-0001
0124AA-1404002-0001 | 包9 | 900 | 国网冀北电力有限公司 | 国网冀北电力有限公司超高压分公司 |  | 无电压等级 | 低压电力电缆,YJY,铜,35/16,3+1芯,ZB,23,普通 | 低压电力电缆-型号:YJY,导体材质:铜,截面mm2:35/16,芯数:3+1芯,阻燃特性:ZB,铠装形式:23,特殊要求:普通 | 千米 | 0.213 | 2024-04-30 | 2024-10-30 | 北京市房山区 | 买方指定仓库地面交货 |  | G00M-500141871-00001 | 044005855300010 | 400229354700010 | 500141871 |  | 500141871-0002
0124AA-1404002-0001 | 包9 | 900 | 国网冀北电力有限公司 | 国网冀北电力有限公司秦皇岛供电公司 |  | 无电压等级 | 低压电力电缆,YJV,铜,185,4芯,ZC,22,普通 | 低压电力电缆-型号:YJV,导体材质:铜,截面mm2:185,芯数:4芯,阻燃特性:ZC,铠装形式:22,特殊要求:普通 | 千米 | 0.003 | 2024-04-30 | 2024-10-30 | 河北省秦皇岛市 | 买方指定仓库地面交货 |  | 9995-500109095-00001 | 044005965700010 | 400229461200010 | 500109095 |  | 500109095-0002
0124AA-1404002-0001 | 包9 | 900 | 国网冀北电力有限公司 | 国网冀北电力有限公司张家口供电公司 |  | 无电压等级 | 低压电力电缆,YJV,铜,240/120,4+1芯,ZC,22,普通 | 低压电力电缆-型号:YJV,导体材质:铜,截面mm2:240/120,芯数:4+1芯,阻燃特性:ZC,铠装形式:22,特殊要求:普通 | 千米 | 0.043 | 2024-04-30 | 2024-10-30 | 张家口 | 买方指定仓库地面交货 |  | 9995-500109215-00001 | 044005888500010 | 400229386900010 | 500109215 |  | 500109215-0002
0124AA-1404002-0001 | 包9 | 900 | 国网冀北电力有限公司 | 国网冀北电力有限公司唐山供电公司 |  | 无电压等级 | 低压电力电缆,YJV,铜,6,2芯,ZC,22,普通 | 低压电力电缆-型号:YJV,导体材质:铜,截面mm2:6,芯数:2芯,阻燃特性:ZC,铠装形式:22,特殊要求:普通 | 千米 | 0.229 | 2024-04-30 | 2024-10-30 | 河北唐山 | 买方指定仓库地面交货 |  | G00M-500109518-00001 | 044005986100010 | 400229481300010 | 500109518 |  | 500109518-0016
0124AA-1404002-0001 | 包9 | 900 | 国网冀北电力有限公司 | 国网冀北电力有限公司唐山供电公司 |  | 无电压等级 | 低压电力电缆,YJV,铜,16,2芯,ZC,无铠装,普通 | 低压电力电缆-型号:YJV,导体材质:铜,截面mm2:16,芯数:2芯,阻燃特性:ZC,铠装形式:无铠装,特殊要求:普通 | 千米 | 0.53 | 2024-04-30 | 2024-10-30 | 河北唐山 | 买方指定仓库地面交货 |  | G00M-500132737-00001 | 044005987600010 | 400229482800010 | 500132737 |  | 500132737-0016
0124AA-1404002-0001 | 包9 | 900 | 国网冀北电力有限公司 | 国网冀北电力有限公司工程管理分公司（北京华联电力工程咨询有限公司） |  | 无电压等级 | 低压电力电缆,YJV,铜,10/6,3+1芯,ZC,22,普通 | 低压电力电缆-型号:YJV,导体材质:铜,截面mm2:10/6,芯数:3+1芯,阻燃特性:ZC,铠装形式:22,特殊要求:普通 | 千米 | 0.047 | 2024-06-20 | 2024-06-20 | 河北省承德市围场县 | 施工现场车板交货 |  | 9995-500109707-00001 | 044005844900010 | 400229352400010 | 500109707 |  | 500109707-0010
0124AA-1404002-0001 | 包9 | 900 | 国网冀北电力有限公司 | 国网冀北电力有限公司唐山供电公司 |  | 无电压等级 | 低压电力电缆,YJY,铜,35,4芯,ZC,无铠装,普通 | 低压电力电缆-型号:YJY,导体材质:铜,截面mm2:35,芯数:4芯,阻燃特性:ZC,铠装形式:无铠装,特殊要求:普通 | 千米 | 0.217 | 2024-04-30 | 2024-10-30 | 河北唐山 | 买方指定仓库地面交货 |  | G00M-500132738-00001 | 044005987700010 | 400229482900010 | 500132738 |  | 500132738-0013
0124AA-1404002-0001 | 包9 | 900 | 国网冀北电力有限公司 | 国网冀北电力有限公司张家口供电公司 |  | 无电压等级 | 低压电力电缆,YJV,铜,120,4芯,ZC,22,普通 | 低压电力电缆-型号:YJV,导体材质:铜,截面mm2:120,芯数:4芯,阻燃特性:ZC,铠装形式:22,特殊要求:普通 | 千米 | 0.94 | 2024-04-30 | 2024-10-30 | 张家口 | 买方指定仓库地面交货 |  | 9995-500109087-00001 | 044005888200010 | 400229386600010 | 500109087 |  | 500109087-0002
0124AA-1404002-0001 | 包9 | 900 | 国网冀北电力有限公司 | 国网冀北电力有限公司秦皇岛供电公司 |  | 无电压等级 | 低压电力电缆,YJY,铜,120/70,4 1芯,ZC,23,WDZC | 低压电力电缆:型号:YJY,导体材质:铜,截面mm2:120/70,芯数:4 1芯,阻燃特性:ZC,铠装形式:23,特殊要求:WDZC | 千米 | 0.604 | 2024-04-30 | 2024-10-30 | 河北省秦皇岛市 | 买方指定仓库地面交货 |  | G00M-500143551-00001 | 044005966900010 | 400229462400010 | 500143551 |  | 500143551-0002
0124AA-1404002-0001 | 包9 | 900 | 国网冀北电力有限公司 | 国网冀北电力有限公司超高压分公司 |  | 无电压等级 | 低压电力电缆,YJY,铜,10,4芯,ZB,23,普通 | 低压电力电缆-型号:YJY,导体材质:铜,截面mm2:10,芯数:4芯,阻燃特性:ZB,铠装形式:23,特殊要求:普通 | 千米 | 0.039 | 2024-04-30 | 2024-10-30 | 北京市房山区 | 买方指定仓库地面交货 |  | G00M-500141886-00001 | 044005855400010 | 400229354800010 | 500141886 |  | 500141886-0002
0124AA-1404002-0001 | 包9 | 900 | 国网冀北电力有限公司 | 国网冀北电力有限公司超高压分公司 |  | 无电压等级 | 低压电力电缆,YJY,铜,50/25,3+1芯,NH,23,WDZB | 低压电力电缆-型号:YJY,导体材质:铜,截面mm2:50/25,芯数:3+1芯,阻燃特性:NH,铠装形式:23,特殊要求:WDZB | 千米 | 0.237 | 2024-04-30 | 2024-10-30 | 北京市房山区 | 买方指定仓库地面交货 |  | G00M-500141942-00001 | 044005855500010 | 400229354900010 | 500141942 |  | 500141942-0007
0124AA-1404002-0001 | 包9 | 900 | 国网冀北电力有限公司 | 国网冀北电力有限公司超高压分公司 |  | 无电压等级 | 低压电力电缆,YJY,铜,50/25,3+1芯,ZB,23,NH | 低压电力电缆-型号:YJY,导体材质:铜,截面mm2:50/25,芯数:3+1芯,阻燃特性:ZB,铠装形式:23,特殊要求:NH | 千米 | 0.02 | 2024-04-30 | 2024-10-30 | 北京市房山区 | 买方指定仓库地面交货 |  | G00M-500129383-00001 | 044005833800010 | 400229350100010 | 500129383 |  | 500129383-0006
0124AA-1404002-0001 | 包9 | 900 | 国网冀北电力有限公司 | 国网冀北电力有限公司张家口供电公司 |  | 无电压等级 | 低压电力电缆,YJV,铜,35,2芯,ZC,无铠装,普通 | 低压电力电缆-型号:YJV,导体材质:铜,截面mm2:35,芯数:2芯,阻燃特性:ZC,铠装形式:无铠装,特殊要求:普通 | 千米 | 0.258 | 2024-04-30 | 2024-10-30 | 张家口 | 买方指定仓库地面交货 |  | G00M-500132734-00001 | 044005890900010 | 400229389300010 | 500132734 |  | 500132734-0007
0124AA-1404002-0001 | 包9 | 900 | 国网冀北电力有限公司 | 国网冀北电力有限公司廊坊供电公司 |  | 无电压等级 | 低压电力电缆,YJLV,铝,35,4芯,ZC,无铠装,普通 | 低压电力电缆-型号:YJLV,导体材质:铝,截面mm2:35,芯数:4芯,阻燃特性:ZC,铠装形式:无铠装,特殊要求:普通 | 千米 | 1.441 | 2024-04-30 | 2024-10-30 | 河北省廊坊市广阳区 | 买方指定仓库地面交货 |  | G00M-500132448-00001 | 044005918100010 | 400229416100010 | 500132448 |  | 500132448-0009
0124AA-1404002-0001 | 包9 | 900 | 国网冀北电力有限公司 | 国网冀北电力有限公司张家口供电公司 |  | 无电压等级 | 低压电力电缆,YJV,铜,70,4芯,ZC,22,普通 | 低压电力电缆-型号:YJV,导体材质:铜,截面mm2:70,芯数:4芯,阻燃特性:ZC,铠装形式:22,特殊要求:普通 | 千米 | 0.856 | 2024-04-30 | 2024-10-30 | 张家口 | 买方指定仓库地面交货 |  | 9995-500108894-00001 | 044005887600010 | 400229386000010 | 500108894 |  | 500108894-0004
0124AA-1404002-0001 | 包9 | 900 | 国网冀北电力有限公司 | 国网冀北电力有限公司张家口供电公司 |  | 无电压等级 | 低压电力电缆,YJY,铜,35,4芯,ZC,无铠装,普通 | 低压电力电缆-型号:YJY,导体材质:铜,截面mm2:35,芯数:4芯,阻燃特性:ZC,铠装形式:无铠装,特殊要求:普通 | 千米 | 0.967 | 2024-04-30 | 2024-10-30 | 张家口 | 买方指定仓库地面交货 |  | G00M-500132738-00001 | 044005891100010 | 400229389500010 | 500132738 |  | 500132738-0013
0124AA-1404002-0001 | 包9 | 900 | 国网冀北电力有限公司 | 国网冀北电力有限公司唐山供电公司 |  | 无电压等级 | 低压电力电缆,YJLV,铝,35,4芯,ZC,无铠装,普通 | 低压电力电缆-型号:YJLV,导体材质:铝,截面mm2:35,芯数:4芯,阻燃特性:ZC,铠装形式:无铠装,特殊要求:普通 | 千米 | 1.748 | 2024-04-30 | 2024-10-30 | 河北唐山 | 买方指定仓库地面交货 |  | G00M-500132448-00001 | 044005987500010 | 400229482700010 | 500132448 |  | 500132448-0009
0124AA-1404002-0001 | 包9 | 900 | 国网冀北电力有限公司 | 国网冀北电力有限公司廊坊供电公司 |  | 无电压等级 | 低压电力电缆,ERF,铜,300,1芯,ZC,无铠装,普通 | 低压电力电缆-型号:ERF,导体材质:铜,截面mm2:300,芯数:1芯,阻燃特性:ZC,铠装形式:无铠装,特殊要求:普通 | 千米 | 0.033 | 2024-04-30 | 2024-10-30 | 河北省廊坊市广阳区 | 买方指定仓库地面交货 |  | G00M-500135730-00002 | 044005919700010 | 400229417700010 | 500135730 |  | 500135730-0007
0124AA-1404002-0001 | 包9 | 900 | 国网冀北电力有限公司 | 国网冀北电力有限公司廊坊供电公司 |  | 无电压等级 | 低压电力电缆,YJV,铜,240/120,4+1芯,ZC,22,普通 | 低压电力电缆-型号:YJV,导体材质:铜,截面mm2:240/120,芯数:4+1芯,阻燃特性:ZC,铠装形式:22,特殊要求:普通 | 千米 | 0.021 | 2024-04-30 | 2024-10-30 | 河北省廊坊市广阳区 | 买方指定仓库地面交货 |  | 9995-500109215-00001 | 044005915300010 | 400229413400010 | 500109215 |  | 500109215-0002
0124AA-1404002-0001 | 包9 | 900 | 国网冀北电力有限公司 | 国网冀北电力有限公司廊坊供电公司 |  | 无电压等级 | 低压电力电缆,YJV,铜,70,4芯,ZC,22,普通 | 低压电力电缆-型号:YJV,导体材质:铜,截面mm2:70,芯数:4芯,阻燃特性:ZC,铠装形式:22,特殊要求:普通 | 千米 | 0.12 | 2024-04-30 | 2024-10-30 | 河北省廊坊市广阳区 | 买方指定仓库地面交货 |  | 9995-500108894-00001 | 044005914400010 | 400229412500010 | 500108894 |  | 500108894-0004
0124AA-1404002-0001 | 包9 | 900 | 国网冀北电力有限公司 | 国网冀北电力有限公司秦皇岛供电公司 |  | 无电压等级 | 低压电力电缆,YJLV,铝,240,4芯,ZC,22,普通 | 低压电力电缆-型号:YJLV,导体材质:铝,截面mm2:240,芯数:4芯,阻燃特性:ZC,铠装形式:22,特殊要求:普通 | 千米 | 0.32 | 2024-04-30 | 2024-10-30 | 河北省秦皇岛市 | 买方指定仓库地面交货 |  | 9995-500109078-00001 | 044005968800010 | 400229464300010 | 500109078 |  | 500109078-0001
0124AA-1404002-0001 | 包9 | 900 | 国网冀北电力有限公司 | 国网冀北电力有限公司廊坊供电公司 |  | 无电压等级 | 低压电力电缆,YJV,铜,95/50,4+1芯,ZC,22,普通 | 低压电力电缆-型号:YJV,导体材质:铜,截面mm2:95/50,芯数:4+1芯,阻燃特性:ZC,铠装形式:22,特殊要求:普通 | 千米 | 0.083 | 2024-04-30 | 2024-10-30 | 河北省廊坊市广阳区 | 买方指定仓库地面交货 |  | 9995-500109782-00001 | 044005915800010 | 400229413900010 | 500109782 |  | 500109782-0002
0124AA-1404002-0001 | 包9 | 900 | 国网冀北电力有限公司 | 国网冀北电力有限公司秦皇岛供电公司 |  | 无电压等级 | 低压电力电缆,YJV,铜,70,4芯,ZC,22,普通 | 低压电力电缆-型号:YJV,导体材质:铜,截面mm2:70,芯数:4芯,阻燃特性:ZC,铠装形式:22,特殊要求:普通 | 千米 | 0.784 | 2024-04-30 | 2024-10-30 | 河北省秦皇岛市 | 买方指定仓库地面交货 |  | 9995-500108894-00001 | 044005969300010 | 400229464800010 | 500108894 |  | 500108894-0004
0124AA-1404002-0001 | 包9 | 900 | 国网冀北电力有限公司 | 国网冀北电力有限公司唐山供电公司 |  | 无电压等级 | 低压电力电缆,YJV,铜,120,4芯,ZC,22,普通 | 低压电力电缆-型号:YJV,导体材质:铜,截面mm2:120,芯数:4芯,阻燃特性:ZC,铠装形式:22,特殊要求:普通 | 千米 | 0.152 | 2024-04-30 | 2024-10-30 | 河北唐山 | 买方指定仓库地面交货 |  | 9995-500109087-00001 | 044005985700010 | 400229480900010 | 500109087 |  | 500109087-0002
0124AA-1404002-0001 | 包9 | 900 | 国网冀北电力有限公司 | 国网冀北电力有限公司工程管理分公司（北京华联电力工程咨询有限公司） |  | 无电压等级 | 低压电力电缆,YJV,铜,25/16,4+1芯,ZB,22,NH | 低压电力电缆:型号:YJV,导体材质:铜,截面mm2:25/16,芯数:4+1芯,阻燃特性:ZB,铠装形式:22,特殊要求:NH | 千米 | 0.008 | 2024-06-20 | 2024-06-20 | 河北省承德市围场县 | 施工现场车板交货 |  | G00M-500154991-00001 | 044005846300010 | 400229353800010 | 500154991 |  | 500154991-0004
0124AA-1404002-0001 | 包9 | 900 | 国网冀北电力有限公司 | 国网冀北电力有限公司唐山供电公司 |  | 无电压等级 | 低压电力电缆,ERF,铜,300,1芯,ZC,无铠装,普通 | 低压电力电缆-型号:ERF,导体材质:铜,截面mm2:300,芯数:1芯,阻燃特性:ZC,铠装形式:无铠装,特殊要求:普通 | 千米 | 0.036 | 2024-04-30 | 2024-10-30 | 河北唐山 | 买方指定仓库地面交货 |  | G00M-500135730-00002 | 044005995400010 | 400229490100010 | 500135730 |  | 500135730-0007
0124AA-1404002-0001 | 包9 | 900 | 国网冀北电力有限公司 | 国网冀北电力有限公司承德供电公司 |  | 无电压等级 | 低压电力电缆,YJV,铜,70,4芯,ZC,22,普通 | 低压电力电缆-型号:YJV,导体材质:铜,截面mm2:70,芯数:4芯,阻燃特性:ZC,铠装形式:22,特殊要求:普通 | 千米 | 1.936 | 2024-04-30 | 2024-10-30 | 河北省承德市 | 买方指定仓库地面交货 |  | 9995-500108894-00001 | 044005865500010 | 400229364500010 | 500108894 |  | 500108894-0004
0124AA-1404002-0001 | 包9 | 900 | 国网冀北电力有限公司 | 国网冀北电力有限公司张家口供电公司 |  | 无电压等级 | 低压电力电缆,YJLV,铝,70,4芯,ZC,22,普通 | 低压电力电缆-型号:YJLV,导体材质:铝,截面mm2:70,芯数:4芯,阻燃特性:ZC,铠装形式:22,特殊要求:普通 | 千米 | 2.15 | 2024-04-30 | 2024-10-30 | 张家口 | 买方指定仓库地面交货 |  | 9995-500109075-00001 | 044005888000010 | 400229386400010 | 500109075 |  | 500109075-0001
0124AA-1404002-0001 | 包9 | 900 | 国网冀北电力有限公司 | 国网冀北电力有限公司工程管理分公司（北京华联电力工程咨询有限公司） |  | 无电压等级 | 低压电力电缆,YJV,铜,35/16,4+1芯,ZC,22,普通 | 低压电力电缆-型号:YJV,导体材质:铜,截面mm2:35/16,芯数:4+1芯,阻燃特性:ZC,铠装形式:22,特殊要求:普通 | 千米 | 0.003 | 2024-06-20 | 2024-06-20 | 河北省承德市围场县 | 施工现场车板交货 |  | 9995-500109640-00001 | 044005844700010 | 400229352200010 | 500109640 |  | 500109640-0002
0124AA-1404002-0001 | 包9 | 900 | 国网冀北电力有限公司 | 国网冀北电力有限公司唐山供电公司 |  | 无电压等级 | 低压电力电缆,YJLV,铝,240,4芯,ZC,22,普通 | 低压电力电缆-型号:YJLV,导体材质:铝,截面mm2:240,芯数:4芯,阻燃特性:ZC,铠装形式:22,特殊要求:普通 | 千米 | 0.651 | 2024-04-30 | 2024-10-30 | 河北唐山 | 买方指定仓库地面交货 |  | 9995-500109078-00001 | 044005985500010 | 400229480700010 | 500109078 |  | 500109078-0001
0124AA-1404002-0001 | 包9 | 900 | 国网冀北电力有限公司 | 国网冀北电力有限公司唐山供电公司 |  | 无电压等级 | 低压电力电缆,YJV,铜,70,4芯,ZC,22,普通 | 低压电力电缆-型号:YJV,导体材质:铜,截面mm2:70,芯数:4芯,阻燃特性:ZC,铠装形式:22,特殊要求:普通 | 千米 | 0.005 | 2024-04-30 | 2024-10-30 | 河北唐山 | 买方指定仓库地面交货 |  | 9995-500108894-00001 | 044005985000010 | 400229480200010 | 500108894 |  | 500108894-0004
0124AA-1404002-0001 | 包9 | 900 | 国网冀北电力有限公司 | 国网冀北电力有限公司唐山供电公司 |  | 无电压等级 | 低压电力电缆,YJV,铜,150,4芯,ZC,22,普通 | 低压电力电缆-型号:YJV,导体材质:铜,截面mm2:150,芯数:4芯,阻燃特性:ZC,铠装形式:22,特殊要求:普通 | 千米 | 0.109 | 2024-04-30 | 2024-10-30 | 河北唐山 | 买方指定仓库地面交货 |  | 9995-500108895-00001 | 044005985100010 | 400229480300010 | 500108895 |  | 500108895-0002
0124AA-1404002-0001 | 包9 | 900 | 国网冀北电力有限公司 | 国网冀北电力有限公司秦皇岛供电公司 |  | 无电压等级 | 低压电力电缆,YJV,铜,35,2芯,ZC,无铠装,普通 | 低压电力电缆-型号:YJV,导体材质:铜,截面mm2:35,芯数:2芯,阻燃特性:ZC,铠装形式:无铠装,特殊要求:普通 | 千米 | 1.003 | 2024-04-30 | 2024-10-30 | 河北省秦皇岛市 | 买方指定仓库地面交货 |  | G00M-500132734-00001 | 044005966300010 | 400229461800010 | 500132734 |  | 500132734-0007
0124AA-1404002-0001 | 包9 | 900 | 国网冀北电力有限公司 | 国网冀北电力有限公司工程管理分公司（北京华联电力工程咨询有限公司） |  | 无电压等级 | 低压电力电缆,YJV,铜,16/10,4+1芯,ZB,22,NH | 低压电力电缆:型号:YJV,导体材质:铜,截面mm2:16/10,芯数:4+1芯,阻燃特性:ZB,铠装形式:22,特殊要求:NH | 千米 | 0.014 | 2024-06-20 | 2024-06-20 | 河北省承德市围场县 | 施工现场车板交货 |  | G00M-500154988-00001 | 044005846200010 | 400229353700010 | 500154988 |  | 500154988-0005
0124AA-1404002-0001 | 包9 | 900 | 国网冀北电力有限公司 | 国网冀北电力有限公司秦皇岛供电公司 |  | 无电压等级 | 低压电力电缆,YJY,铜,35,4芯,ZC,23,普通 | 低压电力电缆:型号:YJY,导体材质:铜,截面mm2:35,芯数:4芯,阻燃特性:ZC,铠装形式:23,特殊要求:普通 | 千米 | 5.161 | 2024-04-30 | 2024-10-30 | 河北省秦皇岛市 | 买方指定仓库地面交货 |  | G00M-500143540-00002 | 044005967000010 | 400229462500010 | 500143540 |  | 500143540-0007
0124AA-1404002-0001 | 包9 | 900 | 国网冀北电力有限公司 | 国网冀北电力有限公司唐山供电公司 |  | 无电压等级 | 低压电力电缆,YJV,铜,16/10,4+1芯,ZC,无铠装,普通 | 低压电力电缆-型号:YJV,导体材质:铜,截面mm2:16/10,芯数:4+1芯,阻燃特性:ZC,铠装形式:无铠装,特殊要求:普通 | 千米 | 1.489 | 2024-04-30 | 2024-10-30 | 河北唐山 | 买方指定仓库地面交货 |  | G00M-500132785-00001 | 044005988000010 | 400229483200010 | 500132785 |  | 500132785-0018
0124AA-1404002-0001 | 包9 | 900 | 国网冀北电力有限公司 | 国网冀北电力有限公司张家口供电公司 |  | 无电压等级 | 低压电力电缆,YJV,铜,150,4芯,ZC,22,普通 | 低压电力电缆-型号:YJV,导体材质:铜,截面mm2:150,芯数:4芯,阻燃特性:ZC,铠装形式:22,特殊要求:普通 | 千米 | 0.091 | 2024-04-30 | 2024-10-30 | 张家口 | 买方指定仓库地面交货 |  | 9995-500108895-00001 | 044005887700010 | 400229386100010 | 500108895 |  | 500108895-0002
0124AA-1404002-0001 | 包9 | 900 | 国网冀北电力有限公司 | 国网冀北电力有限公司秦皇岛供电公司 |  | 无电压等级 | 低压电力电缆,YJY,铜,16,2芯,ZC,无铠装,普通 | 低压电力电缆-型号:YJY,导体材质:铜,截面mm2:16,芯数:2芯,阻燃特性:ZC,铠装形式:无铠装,特殊要求:普通 | 千米 | 0.452 | 2024-04-30 | 2024-10-30 | 河北省秦皇岛市 | 买方指定仓库地面交货 |  | 9995-500132744-00001 | 044005966000010 | 400229461500010 | 500132744 |  | 500132744-0005
0124AA-1404002-0001 | 包9 | 900 | 国网冀北电力有限公司 | 国网冀北电力有限公司张家口供电公司 |  | 无电压等级 | 低压电力电缆,YJY,铜,70/35,4 1芯,ZC,23,WDZC | 低压电力电缆:型号:YJY,导体材质:铜,截面mm2:70/35,芯数:4 1芯,阻燃特性:ZC,铠装形式:23,特殊要求:WDZC | 千米 | 0.095 | 2024-04-30 | 2024-10-30 | 张家口 | 买方指定仓库地面交货 |  | G00M-500143549-00001 | 044005892300010 | 400229390700010 | 500143549 |  | 500143549-0008
0124AA-1404002-0001 | 包9 | 900 | 国网冀北电力有限公司 | 国网冀北电力有限公司张家口供电公司 |  | 无电压等级 | 低压电力电缆,YJV,铜,185,4芯,ZC,22,普通 | 低压电力电缆-型号:YJV,导体材质:铜,截面mm2:185,芯数:4芯,阻燃特性:ZC,铠装形式:22,特殊要求:普通 | 千米 | 0.132 | 2024-04-30 | 2024-10-30 | 张家口 | 买方指定仓库地面交货 |  | 9995-500109095-00001 | 044005888300010 | 400229386700010 | 500109095 |  | 500109095-0002
0124AA-1404002-0001 | 包9 | 900 | 国网冀北电力有限公司 | 国网冀北电力有限公司秦皇岛供电公司 |  | 无电压等级 | 低压电力电缆,YJLV,铝,70,4芯,ZC,22,普通 | 低压电力电缆-型号:YJLV,导体材质:铝,截面mm2:70,芯数:4芯,阻燃特性:ZC,铠装形式:22,特殊要求:普通 | 千米 | 1.143 | 2024-04-30 | 2024-10-30 | 河北省秦皇岛市 | 买方指定仓库地面交货 |  | 9995-500109075-00001 | 044005968900010 | 400229464400010 | 500109075 |  | 500109075-0001
0124AA-1404002-0001 | 包9 | 900 | 国网冀北电力有限公司 | 国网冀北电力有限公司秦皇岛供电公司 |  | 无电压等级 | 低压电力电缆,YJV,铜,150,1芯,ZC,无铠装,普通 | 低压电力电缆-型号:YJV,导体材质:铜,截面mm2:150,芯数:1芯,阻燃特性:ZC,铠装形式:无铠装,特殊要求:普通 | 千米 | 0.001 | 2024-04-30 | 2024-10-30 | 河北省秦皇岛市 | 买方指定仓库地面交货 |  | 9995-500113168-00001 | 044005964900010 | 400229460500010 | 500113168 |  | 500113168-0003
0124AA-1404002-0001 | 包9 | 900 | 国网冀北电力有限公司 | 国网冀北电力有限公司秦皇岛供电公司 |  | 无电压等级 | 低压电力电缆,YJV,铜,150/95,4+1芯,ZC,22,普通 | 低压电力电缆-型号:YJV,导体材质:铜,截面mm2:150/95,芯数:4+1芯,阻燃特性:ZC,铠装形式:22,特殊要求:普通 | 千米 | 1.806 | 2024-04-30 | 2024-10-30 | 河北省秦皇岛市 | 买方指定仓库地面交货 |  | 9995-500109098-00001 | 044005965600010 | 400229461100010 | 500109098 |  | 500109098-0002
0124AA-1404002-0001 | 包9 | 900 | 国网冀北电力有限公司 | 国网冀北电力有限公司秦皇岛供电公司 |  | 无电压等级 | 低压电力电缆,YJV,铜,16,2芯,ZC,无铠装,普通 | 低压电力电缆-型号:YJV,导体材质:铜,截面mm2:16,芯数:2芯,阻燃特性:ZC,铠装形式:无铠装,特殊要求:普通 | 千米 | 0.825 | 2024-04-30 | 2024-10-30 | 河北省秦皇岛市 | 买方指定仓库地面交货 |  | G00M-500132737-00001 | 044005966200010 | 400229461700010 | 500132737 |  | 500132737-0016
0124AA-1404002-0001 | 包9 | 900 | 国网冀北电力有限公司 | 国网冀北电力有限公司张家口供电公司 |  | 无电压等级 | 低压电力电缆,YJY,铜,16,2芯,ZC,无铠装,普通 | 低压电力电缆-型号:YJY,导体材质:铜,截面mm2:16,芯数:2芯,阻燃特性:ZC,铠装形式:无铠装,特殊要求:普通 | 千米 | 0.052 | 2024-04-30 | 2024-10-30 | 张家口 | 买方指定仓库地面交货 |  | 9995-500132744-00001 | 044005891200010 | 400229389600010 | 500132744 |  | 500132744-0005
0124AA-1404002-0001 | 包9 | 900 | 国网冀北电力有限公司 | 国网冀北电力有限公司张家口供电公司 |  | 无电压等级 | 低压电力电缆,YJV,铜,95/50,4+1芯,ZC,22,普通 | 低压电力电缆-型号:YJV,导体材质:铜,截面mm2:95/50,芯数:4+1芯,阻燃特性:ZC,铠装形式:22,特殊要求:普通 | 千米 | 0.064 | 2024-04-30 | 2024-10-30 | 张家口 | 买方指定仓库地面交货 |  | 9995-500109782-00001 | 044005888800010 | 400229387200010 | 500109782 |  | 500109782-0002
0124AA-1404002-0001 | 包9 | 900 | 国网冀北电力有限公司 | 国网冀北电力有限公司秦皇岛供电公司 |  | 无电压等级 | 低压电力电缆,YJV,铜,35/16,4+1芯,ZC,22,普通 | 低压电力电缆-型号:YJV,导体材质:铜,截面mm2:35/16,芯数:4+1芯,阻燃特性:ZC,铠装形式:22,特殊要求:普通 | 千米 | 0.795 | 2024-04-30 | 2024-10-30 | 河北省秦皇岛市 | 买方指定仓库地面交货 |  | 9995-500109640-00001 | 044005965300010 | 400229460800010 | 500109640 |  | 500109640-0002
0124AA-1404002-0001 | 包9 | 900 | 国网冀北电力有限公司 | 国网冀北电力有限公司工程管理分公司（北京华联电力工程咨询有限公司） |  | 无电压等级 | 低压电力电缆,YJV,铜,95,4芯,ZC,22,普通 | 低压电力电缆-型号:YJV,导体材质:铜,截面mm2:95,芯数:4芯,阻燃特性:ZC,铠装形式:22,特殊要求:普通 | 千米 | 0.035 | 2024-06-20 | 2024-06-20 | 河北省承德市围场县 | 施工现场车板交货 |  | 9995-500108688-00001 | 044005835300010 | 400229350300010 | 500108688 |  | 500108688-0004
0124AA-1404002-0001 | 包9 | 900 | 国网冀北电力有限公司 | 国网冀北电力有限公司秦皇岛供电公司 |  | 无电压等级 | 低压电力电缆,YJV,铜,25,4芯,ZC,22,普通 | 低压电力电缆-型号:YJV,导体材质:铜,截面mm2:25,芯数:4芯,阻燃特性:ZC,铠装形式:22,特殊要求:普通 | 千米 | 0.388 | 2024-04-30 | 2024-10-30 | 河北省秦皇岛市 | 买方指定仓库地面交货 |  | G00M-500108747-00001 | 044005969400010 | 400229464900010 | 500108747 |  | 500108747-0004
0124AA-1404002-0001 | 包9 | 900 | 国网冀北电力有限公司 | 国网冀北电力有限公司工程管理分公司（北京华联电力工程咨询有限公司） |  | 无电压等级 | 低压电力电缆,YJV,铜,70/35,4+1芯,ZC,22,普通 | 低压电力电缆-型号:YJV,导体材质:铜,截面mm2:70/35,芯数:4+1芯,阻燃特性:ZC,铠装形式:22,特殊要求:普通 | 千米 | 0.006 | 2024-06-20 | 2024-06-20 | 河北省承德市围场县 | 施工现场车板交货 |  | 9995-500109545-00001 | 044005844300010 | 400229351800010 | 500109545 |  | 500109545-0006
0124AA-1404002-0001 | 包9 | 900 | 国网冀北电力有限公司 | 国网冀北电力有限公司唐山供电公司 |  | 无电压等级 | 低压电力电缆,YJV,铜,95/50,4+1芯,ZC,22,普通 | 低压电力电缆-型号:YJV,导体材质:铜,截面mm2:95/50,芯数:4+1芯,阻燃特性:ZC,铠装形式:22,特殊要求:普通 | 千米 | 0.031 | 2024-04-30 | 2024-10-30 | 河北唐山 | 买方指定仓库地面交货 |  | 9995-500109782-00001 | 044005986600010 | 400229481800010 | 500109782 |  | 500109782-0002
0124AA-1404002-0001 | 包9 | 900 | 国网冀北电力有限公司 | 国网冀北电力有限公司超高压分公司 |  | 无电压等级 | 低压电力电缆,YJY,铜,25/16,4+1芯,ZB,23,NH | 低压电力电缆-型号:YJY,导体材质:铜,截面mm2:25/16,芯数:4+1芯,阻燃特性:ZB,铠装形式:23,特殊要求:NH | 千米 | 0.005 | 2024-04-30 | 2024-10-30 | 北京市房山区 | 买方指定仓库地面交货 |  | G00M-500129391-00001 | 044005833900010 | 400229350200010 | 500129391 |  | 500129391-0003
0124AA-1404002-0001 | 包9 | 900 | 国网冀北电力有限公司 | 国网冀北电力有限公司廊坊供电公司 |  | 无电压等级 | 低压电力电缆,YJV,铜,16,2芯,ZC,无铠装,普通 | 低压电力电缆-型号:YJV,导体材质:铜,截面mm2:16,芯数:2芯,阻燃特性:ZC,铠装形式:无铠装,特殊要求:普通 | 千米 | 14.815 | 2024-04-30 | 2024-10-30 | 河北省廊坊市广阳区 | 买方指定仓库地面交货 |  | G00M-500132737-00001 | 044005918200010 | 400229416200010 | 500132737 |  | 500132737-0016
0124AA-1404002-0001 | 包9 | 900 | 国网冀北电力有限公司 | 国网冀北电力有限公司工程管理分公司（北京华联电力工程咨询有限公司） |  | 无电压等级 | 低压电力电缆,YJV,铜,240,4芯,ZC,22,普通 | 低压电力电缆-型号:YJV,导体材质:铜,截面mm2:240,芯数:4芯,阻燃特性:ZC,铠装形式:22,特殊要求:普通 | 千米 | 0.231 | 2024-06-20 | 2024-06-20 | 河北省承德市围场县 | 施工现场车板交货 |  | 9995-500108897-00001 | 044005835800010 | 400229350800010 | 500108897 |  | 500108897-0001
0124AA-1404002-0001 | 包9 | 900 | 国网冀北电力有限公司 | 国网冀北电力有限公司承德供电公司 |  | 无电压等级 | 低压电力电缆,YJY,铜,185/120,4 1芯,ZC,23,WDZC | 低压电力电缆:型号:YJY,导体材质:铜,截面mm2:185/120,芯数:4 1芯,阻燃特性:ZC,铠装形式:23,特殊要求:WDZC | 千米 | 0.017 | 2024-04-30 | 2024-10-30 | 河北省承德市 | 买方指定仓库地面交货 |  | G00M-500143553-00001 | 044005867000010 | 400229366000010 | 500143553 |  | 500143553-0002
0124AA-1404002-0001 | 包9 | 900 | 国网冀北电力有限公司 | 国网冀北电力有限公司承德供电公司 |  | 无电压等级 | 低压电力电缆,YJLV,铝,120,4芯,ZC,22,普通 | 低压电力电缆-型号:YJLV,导体材质:铝,截面mm2:120,芯数:4芯,阻燃特性:ZC,铠装形式:22,特殊要求:普通 | 千米 | 0.005 | 2024-04-30 | 2024-10-30 | 河北省承德市 | 买方指定仓库地面交货 |  | 9995-500109080-00001 | 044005865900010 | 400229364900010 | 500109080 |  | 500109080-0001
0124AA-1404002-0001 | 包9 | 900 | 国网冀北电力有限公司 | 国网冀北电力有限公司廊坊供电公司 |  | 无电压等级 | 低压电力电缆,YJV,铜,35/16,4+1芯,ZC,22,普通 | 低压电力电缆-型号:YJV,导体材质:铜,截面mm2:35/16,芯数:4+1芯,阻燃特性:ZC,铠装形式:22,特殊要求:普通 | 千米 | 0.432 | 2024-04-30 | 2024-10-30 | 河北省廊坊市广阳区 | 买方指定仓库地面交货 |  | 9995-500109640-00001 | 044005915600010 | 400229413700010 | 500109640 |  | 500109640-0002
0124AA-1404002-0001 | 包9 | 900 | 国网冀北电力有限公司 | 国网冀北电力有限公司唐山供电公司 |  | 无电压等级 | 低压电力电缆,YJV,铜,50/25,4+1芯,ZC,22,普通 | 低压电力电缆-型号:YJV,导体材质:铜,截面mm2:50/25,芯数:4+1芯,阻燃特性:ZC,铠装形式:22,特殊要求:普通 | 千米 | 0.091 | 2024-04-30 | 2024-10-30 | 河北唐山 | 买方指定仓库地面交货 |  | 9995-500109569-00001 | 044005986300010 | 400229481500010 | 500109569 |  | 500109569-0002
0124AA-1404002-0001 | 包9 | 900 | 国网冀北电力有限公司 | 国网冀北电力有限公司秦皇岛供电公司 |  | 无电压等级 | 低压电力电缆,YJV,铜,25/16,4+1芯,ZC,22,普通 | 低压电力电缆-型号:YJV,导体材质:铜,截面mm2:25/16,芯数:4+1芯,阻燃特性:ZC,铠装形式:22,特殊要求:普通 | 千米 | 0.114 | 2024-04-30 | 2024-10-30 | 河北省秦皇岛市 | 买方指定仓库地面交货 |  | 9995-500109671-00001 | 044005965200010 | 400229460700010 | 500109671 |  | 500109671-0016
0124AA-1404002-0001 | 包9 | 900 | 国网冀北电力有限公司 | 国网冀北电力有限公司工程管理分公司（北京华联电力工程咨询有限公司） |  | 无电压等级 | 低压电力电缆,YJV,铜,6,3芯,ZC,22,NH | 低压电力电缆-型号:YJV,导体材质:铜,截面mm2:6,芯数:3芯,阻燃特性:ZC,铠装形式:22,特殊要求:NH | 千米 | 0.244 | 2024-06-20 | 2024-06-20 | 河北省承德市围场县 | 施工现场车板交货 |  | G00M-500125114-00001 | 044005845800010 | 400229353300010 | 500125114 |  | 500125114-0015
0124AA-1404002-0001 | 包9 | 900 | 国网冀北电力有限公司 | 国网冀北电力有限公司唐山供电公司 |  | 无电压等级 | 低压电力电缆,YJY,铜,150/95,4+1芯,ZC,无铠装,WDZC | 低压电力电缆-型号:YJY,导体材质:铜,截面mm2:150/95,芯数:4+1芯,阻燃特性:ZC,铠装形式:无铠装,特殊要求:WDZC | 千米 | 0.043 | 2024-04-30 | 2024-10-30 | 河北唐山 | 买方指定仓库地面交货 |  | 9995-500134004-00001 | 044005989000010 | 400229484200010 | 500134004 |  | 500134004-0001
0124AA-1404002-0001 | 包9 | 900 | 国网冀北电力有限公司 | 国网冀北电力有限公司廊坊供电公司 |  | 无电压等级 | 低压电力电缆,YJV,铜,50,4芯,ZC,22,普通 | 低压电力电缆-型号:YJV,导体材质:铜,截面mm2:50,芯数:4芯,阻燃特性:ZC,铠装形式:22,特殊要求:普通 | 千米 | 0.006 | 2024-04-30 | 2024-10-30 | 河北省廊坊市广阳区 | 买方指定仓库地面交货 |  | 9995-500108896-00001 | 044005914600010 | 400229412700010 | 500108896 |  | 500108896-0002
0124AA-1404002-0001 | 包9 | 900 | 国网冀北电力有限公司 | 国网冀北电力有限公司工程管理分公司（北京华联电力工程咨询有限公司） |  | 无电压等级 | 低压电力电缆,YJV,铜,50,4芯,ZC,22,普通 | 低压电力电缆-型号:YJV,导体材质:铜,截面mm2:50,芯数:4芯,阻燃特性:ZC,铠装形式:22,特殊要求:普通 | 千米 | 0.086 | 2024-06-20 | 2024-06-20 | 河北省承德市围场县 | 施工现场车板交货 |  | 9995-500108896-00001 | 044005835700010 | 400229350700010 | 500108896 |  | 500108896-0002
0124AA-1404002-0001 | 包9 | 900 | 国网冀北电力有限公司 | 国网冀北电力有限公司承德供电公司 |  | 无电压等级 | 低压电力电缆,YJV,铜,16/10,4+1芯,ZC,无铠装,普通 | 低压电力电缆-型号:YJV,导体材质:铜,截面mm2:16/10,芯数:4+1芯,阻燃特性:ZC,铠装形式:无铠装,特殊要求:普通 | 千米 | 0.007 | 2024-04-30 | 2024-10-30 | 河北省承德市 | 买方指定仓库地面交货 |  | G00M-500132785-00001 | 044005866800010 | 400229365800010 | 500132785 |  | 500132785-0018
0124AA-1404002-0001 | 包9 | 900 | 国网冀北电力有限公司 | 国网冀北电力有限公司秦皇岛供电公司 |  | 无电压等级 | 低压电力电缆,YJY,铜,70/35,4+1芯,ZC,无铠装,WDZC | 低压电力电缆-型号:YJY,导体材质:铜,截面mm2:70/35,芯数:4+1芯,阻燃特性:ZC,铠装形式:无铠装,特殊要求:WDZC | 千米 | 0.444 | 2024-04-30 | 2024-10-30 | 河北省秦皇岛市 | 买方指定仓库地面交货 |  | 9995-500134001-00001 | 044005964300010 | 400229459900010 | 500134001 |  | 500134001-0001
0124AA-1404002-0001 | 包9 | 900 | 国网冀北电力有限公司 | 国网冀北电力有限公司秦皇岛供电公司 |  | 无电压等级 | 低压电力电缆,YJY,铜,70/35,4 1芯,ZC,23,WDZC | 低压电力电缆:型号:YJY,导体材质:铜,截面mm2:70/35,芯数:4 1芯,阻燃特性:ZC,铠装形式:23,特殊要求:WDZC | 千米 | 0.055 | 2024-04-30 | 2024-10-30 | 河北省秦皇岛市 | 买方指定仓库地面交货 |  | G00M-500143549-00001 | 044006004100010 | 400229498700010 | 500143549 |  | 500143549-0008
0124AA-1404002-0001 | 包9 | 900 | 国网冀北电力有限公司 | 国网冀北电力有限公司工程管理分公司（北京华联电力工程咨询有限公司） |  | 无电压等级 | 低压电力电缆,YJY,铜,25,2芯,ZC,23,NH | 低压电力电缆-型号:YJY,导体材质:铜,截面mm2:25,芯数:2芯,阻燃特性:ZC,铠装形式:23,特殊要求:NH | 千米 | 0.047 | 2024-05-30 | 2024-05-30 | 河北省张家口市康保县 | 材料站现场地面交货 |  | G00M-500143297-00001 | 044005702500010 | 400229349900010 | 500143297 |  | 500143297-0001
0124AA-1404002-0001 | 包9 | 900 | 国网冀北电力有限公司 | 国网冀北电力有限公司张家口供电公司 |  | 无电压等级 | 低压电力电缆,YJY,铜,70/35,4+1芯,NH,23,WDZB | 低压电力电缆-型号:YJY,导体材质:铜,截面mm2:70/35,芯数:4+1芯,阻燃特性:NH,铠装形式:23,特殊要求:WDZB | 千米 | 0.043 | 2024-04-30 | 2024-10-30 | 张家口 | 买方指定仓库地面交货 |  | G00M-500141955-00002 | 044005892200010 | 400229390600010 | 500141955 |  | 500141955-0004
0124AA-1404002-0001 | 包9 | 900 | 国网冀北电力有限公司 | 国网冀北电力有限公司廊坊供电公司 |  | 无电压等级 | 低压电力电缆,YJLV,铝,70,4芯,ZC,22,普通 | 低压电力电缆-型号:YJLV,导体材质:铝,截面mm2:70,芯数:4芯,阻燃特性:ZC,铠装形式:22,特殊要求:普通 | 千米 | 5.976 | 2024-04-30 | 2024-10-30 | 河北省廊坊市广阳区 | 买方指定仓库地面交货 |  | 9995-500109075-00001 | 044005914800010 | 400229412900010 | 500109075 |  | 500109075-0001
0124AA-1404002-0001 | 包9 | 900 | 国网冀北电力有限公司 | 国网冀北电力有限公司张家口供电公司 |  | 无电压等级 | 低压电力电缆,YJV,铜,16/10,4+1芯,ZC,无铠装,普通 | 低压电力电缆-型号:YJV,导体材质:铜,截面mm2:16/10,芯数:4+1芯,阻燃特性:ZC,铠装形式:无铠装,特殊要求:普通 | 千米 | 0.12 | 2024-04-30 | 2024-10-30 | 张家口 | 买方指定仓库地面交货 |  | G00M-500132785-00001 | 044005891300010 | 400229389700010 | 500132785 |  | 500132785-0018
0124AA-1404002-0001 | 包9 | 900 | 国网冀北电力有限公司 | 国网冀北电力有限公司工程管理分公司（北京华联电力工程咨询有限公司） |  | 无电压等级 | 低压电力电缆,YJV,铜,150,4芯,ZC,22,普通 | 低压电力电缆-型号:YJV,导体材质:铜,截面mm2:150,芯数:4芯,阻燃特性:ZC,铠装形式:22,特殊要求:普通 | 千米 | 0.082 | 2024-06-20 | 2024-06-20 | 河北省承德市围场县 | 施工现场车板交货 |  | 9995-500108895-00001 | 044005835600010 | 400229350600010 | 500108895 |  | 500108895-0002
0124AA-1404002-0001 | 包9 | 900 | 国网冀北电力有限公司 | 国网冀北电力有限公司承德供电公司 |  | 无电压等级 | 低压电力电缆,YJV,铜,50,4芯,ZC,22,普通 | 低压电力电缆-型号:YJV,导体材质:铜,截面mm2:50,芯数:4芯,阻燃特性:ZC,铠装形式:22,特殊要求:普通 | 千米 | 0.039 | 2024-04-30 | 2024-10-30 | 河北省承德市 | 买方指定仓库地面交货 |  | 9995-500108896-00001 | 044005865700010 | 400229364700010 | 500108896 |  | 500108896-0002
0124AA-1404002-0001 | 包9 | 900 | 国网冀北电力有限公司 | 国网冀北电力有限公司承德供电公司 |  | 无电压等级 | 低压电力电缆,YJV,铜,6,2芯,ZC,22,普通 | 低压电力电缆-型号:YJV,导体材质:铜,截面mm2:6,芯数:2芯,阻燃特性:ZC,铠装形式:22,特殊要求:普通 | 千米 | 0.007 | 2024-04-30 | 2024-10-30 | 河北省承德市 | 买方指定仓库地面交货 |  | G00M-500109518-00001 | 044005866600010 | 400229365600010 | 500109518 |  | 500109518-0016
0124AA-1404002-0001 | 包9 | 900 | 国网冀北电力有限公司 | 国网冀北电力有限公司工程管理分公司（北京华联电力工程咨询有限公司） |  | 无电压等级 | 低压电力电缆,YJV,铜,25,3芯,ZC,22,NH | 低压电力电缆-型号:YJV,导体材质:铜,截面mm2:25,芯数:3芯,阻燃特性:ZC,铠装形式:22,特殊要求:NH | 千米 | 0.008 | 2024-06-20 | 2024-06-20 | 河北省承德市围场县 | 施工现场车板交货 |  | G00M-500125104-00003 | 044005845600010 | 400229353100010 | 500125104 |  | 500125104-0009
0124AA-1404002-0001 | 包9 | 900 | 国网冀北电力有限公司 | 国网冀北电力有限公司秦皇岛供电公司 |  | 无电压等级 | 低压电力电缆,YJY,铜,95/50,4+1芯,ZC,无铠装,WDZC | 低压电力电缆-型号:YJY,导体材质:铜,截面mm2:95/50,芯数:4+1芯,阻燃特性:ZC,铠装形式:无铠装,特殊要求:WDZC | 千米 | 0.031 | 2024-04-30 | 2024-10-30 | 河北省秦皇岛市 | 买方指定仓库地面交货 |  | 9995-500134003-00001 | 044005963300010 | 400229459000010 | 500134003 |  | 500134003-0001
0124AA-1404002-0001 | 包9 | 900 | 国网冀北电力有限公司 | 国网冀北电力有限公司唐山供电公司 |  | 无电压等级 | 低压电力电缆,YJV,铜,16,2芯,ZC,22,NH | 低压电力电缆-型号:YJV,导体材质:铜,截面mm2:16,芯数:2芯,阻燃特性:ZC,铠装形式:22,特殊要求:NH | 千米 | 0.043 | 2024-04-30 | 2024-10-30 | 河北唐山 | 买方指定仓库地面交货 |  | G00M-500109521-00002 | 044005986200010 | 400229481400010 | 500109521 |  | 500109521-0021
0124AA-1404002-0001 | 包9 | 900 | 国网冀北电力有限公司 | 国网冀北电力有限公司工程管理分公司（北京华联电力工程咨询有限公司） |  | 无电压等级 | 低压电力电缆,YJV,铜,185,4芯,ZC,22,普通 | 低压电力电缆-型号:YJV,导体材质:铜,截面mm2:185,芯数:4芯,阻燃特性:ZC,铠装形式:22,特殊要求:普通 | 千米 | 0.045 | 2024-06-20 | 2024-06-20 | 河北省承德市围场县 | 施工现场车板交货 |  | 9995-500109095-00001 | 044005844000010 | 400229351500010 | 500109095 |  | 500109095-0002
0124AA-1404002-0001 | 包9 | 900 | 国网冀北电力有限公司 | 国网冀北电力有限公司张家口供电公司 |  | 无电压等级 | 低压电力电缆,YJV,铜,35/16,4+1芯,ZC,22,普通 | 低压电力电缆-型号:YJV,导体材质:铜,截面mm2:35/16,芯数:4+1芯,阻燃特性:ZC,铠装形式:22,特殊要求:普通 | 千米 | 0.023 | 2024-04-30 | 2024-10-30 | 张家口 | 买方指定仓库地面交货 |  | 9995-500109640-00001 | 044005888700010 | 400229387100010 | 500109640 |  | 500109640-0002
0124AA-1404002-0001 | 包9 | 900 | 国网冀北电力有限公司 | 国网冀北电力有限公司唐山供电公司 |  | 无电压等级 | 低压电力电缆,YJLV,铝,120,4芯,ZC,22,普通 | 低压电力电缆-型号:YJLV,导体材质:铝,截面mm2:120,芯数:4芯,阻燃特性:ZC,铠装形式:22,特殊要求:普通 | 千米 | 0.709 | 2024-04-30 | 2024-10-30 | 河北唐山 | 买方指定仓库地面交货 |  | 9995-500109080-00001 | 044005985600010 | 400229480800010 | 500109080 |  | 500109080-0001
0124AA-1404002-0001 | 包9 | 900 | 国网冀北电力有限公司 | 国网冀北电力有限公司工程管理分公司（北京华联电力工程咨询有限公司） |  | 无电压等级 | 低压电力电缆,YJY,铜,95/50,3+1芯,ZC,23,普通 | 低压电力电缆-型号:YJY,导体材质:铜,截面mm2:95/50,芯数:3+1芯,阻燃特性:ZC,铠装形式:23,特殊要求:普通 | 千米 | 0.062 | 2024-06-20 | 2024-06-20 | 河北省承德市宽城县 | 施工现场车板交货 |  | 9995-500129396-00001 | 044005845900010 | 400229353400010 | 500129396 |  | 500129396-0003
0124AA-1404002-0001 | 包9 | 900 | 国网冀北电力有限公司 | 国网冀北电力有限公司廊坊供电公司 |  | 无电压等级 | 低压电力电缆,YJV,铜,6,2芯,ZC,22,普通 | 低压电力电缆-型号:YJV,导体材质:铜,截面mm2:6,芯数:2芯,阻燃特性:ZC,铠装形式:22,特殊要求:普通 | 千米 | 0.688 | 2024-04-30 | 2024-10-30 | 河北省廊坊市广阳区 | 买方指定仓库地面交货 |  | G00M-500109518-00001 | 044005915400010 | 400229413500010 | 500109518 |  | 500109518-0016
0124AA-1404002-0001 | 包9 | 900 | 国网冀北电力有限公司 | 国网冀北电力有限公司超高压分公司 |  | 无电压等级 | 低压电力电缆,YJY,铜,150/95,4+1芯,NH,23,WDZB | 低压电力电缆-型号:YJY,导体材质:铜,截面mm2:150/95,芯数:4+1芯,阻燃特性:NH,铠装形式:23,特殊要求:WDZB | 千米 | 0.035 | 2024-04-30 | 2024-10-30 | 北京市房山区 | 买方指定仓库地面交货 |  | G00M-500141954-00002 | 044005855700010 | 400229355100010 | 500141954 |  | 500141954-0005
0124AA-1404002-0001 | 包9 | 900 | 国网冀北电力有限公司 | 国网冀北电力有限公司承德供电公司 |  | 无电压等级 | 低压电力电缆,ERF,铜,300,1芯,ZC,无铠装,普通 | 低压电力电缆-型号:ERF,导体材质:铜,截面mm2:300,芯数:1芯,阻燃特性:ZC,铠装形式:无铠装,特殊要求:普通 | 千米 | 0.008 | 2024-04-30 | 2024-10-30 | 河北省承德市 | 买方指定仓库地面交货 |  | G00M-500135730-00002 | 044005866900010 | 400229365900010 | 500135730 |  | 500135730-0007
0124AA-1404002-0001 | 包9 | 900 | 国网冀北电力有限公司 | 国网冀北电力有限公司廊坊供电公司 |  | 无电压等级 | 低压电力电缆,YJV,铜,50/25,4+1芯,ZC,22,普通 | 低压电力电缆-型号:YJV,导体材质:铜,截面mm2:50/25,芯数:4+1芯,阻燃特性:ZC,铠装形式:22,特殊要求:普通 | 千米 | 0.042 | 2024-04-30 | 2024-10-30 | 河北省廊坊市广阳区 | 买方指定仓库地面交货 |  | 9995-500109569-00001 | 044005915500010 | 400229413600010 | 500109569 |  | 500109569-0002
0124AA-1404002-0001 | 包9 | 900 | 国网冀北电力有限公司 | 国网冀北电力有限公司工程管理分公司（北京华联电力工程咨询有限公司） |  | 无电压等级 | 低压电力电缆,YJV,铜,6/4,3+1芯,ZC,22,普通 | 低压电力电缆-型号:YJV,导体材质:铜,截面mm2:6/4,芯数:3+1芯,阻燃特性:ZC,铠装形式:22,特殊要求:普通 | 千米 | 0.042 | 2024-06-20 | 2024-06-20 | 河北省承德市围场县 | 施工现场车板交货 |  | 9995-500109593-00001 | 044005844500010 | 400229352000010 | 500109593 |  | 500109593-0008
0124AA-1404002-0001 | 包9 | 900 | 国网冀北电力有限公司 | 国网冀北电力有限公司张家口供电公司 |  | 无电压等级 | 低压电力电缆,YJV,铜,50,4芯,ZC,22,普通 | 低压电力电缆-型号:YJV,导体材质:铜,截面mm2:50,芯数:4芯,阻燃特性:ZC,铠装形式:22,特殊要求:普通 | 千米 | 0.724 | 2024-04-30 | 2024-10-30 | 张家口 | 买方指定仓库地面交货 |  | 9995-500108896-00001 | 044005887800010 | 400229386200010 | 500108896 |  | 500108896-0002
0124AA-1404002-0001 | 包9 | 900 | 国网冀北电力有限公司 | 国网冀北电力有限公司唐山供电公司 |  | 无电压等级 | 低压电力电缆,YJY,铜,70/35,4+1芯,ZC,无铠装,WDZC | 低压电力电缆-型号:YJY,导体材质:铜,截面mm2:70/35,芯数:4+1芯,阻燃特性:ZC,铠装形式:无铠装,特殊要求:WDZC | 千米 | 0.175 | 2024-04-30 | 2024-10-30 | 河北唐山 | 买方指定仓库地面交货 |  | 9995-500134001-00001 | 044005988900010 | 400229484100010 | 500134001 |  | 500134001-0001
0124AA-1404002-0001 | 包9 | 900 | 国网冀北电力有限公司 | 国网冀北电力有限公司唐山供电公司 |  | 无电压等级 | 低压电力电缆,YJV,铜,10,2芯,ZC,22,NH | 低压电力电缆-型号:YJV,导体材质:铜,截面mm2:10,芯数:2芯,阻燃特性:ZC,铠装形式:22,特殊要求:NH | 千米 | 0.043 | 2024-04-30 | 2024-10-30 | 河北唐山 | 买方指定仓库地面交货 |  | G00M-500142814-00002 | 044006002900010 | 400229497500010 | 500142814 |  | 500142814-0011
0124AA-1404002-0001 | 包9 | 900 | 国网冀北电力有限公司 | 国网冀北电力有限公司廊坊供电公司 |  | 无电压等级 | 低压电力电缆,YJV,铜,240,4芯,ZC,22,普通 | 低压电力电缆-型号:YJV,导体材质:铜,截面mm2:240,芯数:4芯,阻燃特性:ZC,铠装形式:22,特殊要求:普通 | 千米 | 0.528 | 2024-04-30 | 2024-10-30 | 河北省廊坊市广阳区 | 买方指定仓库地面交货 |  | 9995-500108897-00001 | 044005914700010 | 400229412800010 | 500108897 |  | 500108897-0001
0124AA-1404002-0001 | 包9 | 900 | 国网冀北电力有限公司 | 国网冀北电力有限公司超高压分公司 |  | 无电压等级 | 低压电力电缆,YJY,铜,95/50,3+1芯,ZB,23,普通 | 低压电力电缆-型号:YJY,导体材质:铜,截面mm2:95/50,芯数:3+1芯,阻燃特性:ZB,铠装形式:23,特殊要求:普通 | 千米 | 0.408 | 2024-04-30 | 2024-10-30 | 北京市房山区 | 买方指定仓库地面交货 |  | G00M-500141856-00001 | 044005855200010 | 400229354600010 | 500141856 |  | 500141856-0002
0124AA-1404002-0001 | 包9 | 900 | 国网冀北电力有限公司 | 国网冀北电力有限公司廊坊供电公司 |  | 无电压等级 | 低压电力电缆,YJV,铜,25/16,4+1芯,ZC,22,普通 | 低压电力电缆-型号:YJV,导体材质:铜,截面mm2:25/16,芯数:4+1芯,阻燃特性:ZC,铠装形式:22,特殊要求:普通 | 千米 | 0.046 | 2024-04-30 | 2024-10-30 | 河北省廊坊市广阳区 | 买方指定仓库地面交货 |  | 9995-500109671-00001 | 044005915700010 | 400229413800010 | 500109671 |  | 500109671-0016
0124AA-1404002-0001 | 包9 | 900 | 国网冀北电力有限公司 | 国网冀北电力有限公司秦皇岛供电公司 |  | 无电压等级 | 低压电力电缆,YJV,铜,150,4芯,ZC,22,普通 | 低压电力电缆-型号:YJV,导体材质:铜,截面mm2:150,芯数:4芯,阻燃特性:ZC,铠装形式:22,特殊要求:普通 | 千米 | 0.118 | 2024-04-30 | 2024-10-30 | 河北省秦皇岛市 | 买方指定仓库地面交货 |  | 9995-500108895-00001 | 044005969200010 | 400229464700010 | 500108895 |  | 500108895-0002
0124AA-1404002-0001 | 包9 | 900 | 国网冀北电力有限公司 | 国网冀北电力有限公司工程管理分公司（北京华联电力工程咨询有限公司） |  | 无电压等级 | 低压电力电缆,YJV,铜,10/6,4+1芯,ZC,22,普通 | 低压电力电缆-型号:YJV,导体材质:铜,截面mm2:10/6,芯数:4+1芯,阻燃特性:ZC,铠装形式:22,特殊要求:普通 | 千米 | 0.323 | 2024-06-20 | 2024-06-20 | 河北省承德市围场县 | 施工现场车板交货 |  | 9995-500109538-00001 | 044005844200010 | 400229351700010 | 500109538 |  | 500109538-0004
0124AA-1404002-0001 | 包9 | 900 | 国网冀北电力有限公司 | 国网冀北电力有限公司唐山供电公司 |  | 无电压等级 | 低压电力电缆,YJV,铜,150/95,4+1芯,ZC,22,普通 | 低压电力电缆-型号:YJV,导体材质:铜,截面mm2:150/95,芯数:4+1芯,阻燃特性:ZC,铠装形式:22,特殊要求:普通 | 千米 | 0.138 | 2024-04-30 | 2024-10-30 | 河北唐山 | 买方指定仓库地面交货 |  | 9995-500109098-00001 | 044005985900010 | 400229481100010 | 500109098 |  | 500109098-0002
0124AA-1404002-0001 | 包9 | 900 | 国网冀北电力有限公司 | 国网冀北电力有限公司唐山供电公司 |  | 无电压等级 | 低压电力电缆,YJY,铜,35,4芯,ZC,23,普通 | 低压电力电缆:型号:YJY,导体材质:铜,截面mm2:35,芯数:4芯,阻燃特性:ZC,铠装形式:23,特殊要求:普通 | 千米 | 0.022 | 2024-04-30 | 2024-10-30 | 河北唐山 | 买方指定仓库地面交货 |  | G00M-500143540-00002 | 044006005500010 | 400229499400010 | 500143540 |  | 500143540-0007
0124AA-1404002-0001 | 包9 | 900 | 国网冀北电力有限公司 | 国网冀北电力有限公司秦皇岛供电公司 |  | 无电压等级 | 低压电力电缆,YJV,铜,95,4芯,ZC,22,普通 | 低压电力电缆-型号:YJV,导体材质:铜,截面mm2:95,芯数:4芯,阻燃特性:ZC,铠装形式:22,特殊要求:普通 | 千米 | 0.008 | 2024-04-30 | 2024-10-30 | 河北省秦皇岛市 | 买方指定仓库地面交货 |  | 9995-500108688-00001 | 044005969500010 | 400229465000010 | 500108688 |  | 500108688-0004
0124AA-1404002-0001 | 包9 | 900 | 国网冀北电力有限公司 | 国网冀北电力有限公司张家口供电公司 |  | 无电压等级 | 低压电力电缆,YJV,铜,50/25,4+1芯,ZC,22,普通 | 低压电力电缆-型号:YJV,导体材质:铜,截面mm2:50/25,芯数:4+1芯,阻燃特性:ZC,铠装形式:22,特殊要求:普通 | 千米 | 0.026 | 2024-04-30 | 2024-10-30 | 张家口 | 买方指定仓库地面交货 |  | 9995-500109569-00001 | 044005888600010 | 400229387000010 | 500109569 |  | 500109569-0002
0124AA-1404002-0001 | 包9 | 900 | 国网冀北电力有限公司 | 国网冀北电力有限公司秦皇岛供电公司 |  | 无电压等级 | 低压电力电缆,YJY,铜,35,4芯,ZC,无铠装,普通 | 低压电力电缆-型号:YJY,导体材质:铜,截面mm2:35,芯数:4芯,阻燃特性:ZC,铠装形式:无铠装,特殊要求:普通 | 千米 | 1.858 | 2024-04-30 | 2024-10-30 | 河北省秦皇岛市 | 买方指定仓库地面交货 |  | G00M-500132738-00001 | 044005966100010 | 400229461600010 | 500132738 |  | 500132738-0013
0124AA-1404002-0001 | 包9 | 900 | 国网冀北电力有限公司 | 国网冀北电力有限公司唐山供电公司 |  | 无电压等级 | 低压电力电缆,YJV,铜,35,2芯,ZC,22,NH | 低压电力电缆-型号:YJV,导体材质:铜,截面mm2:35,芯数:2芯,阻燃特性:ZC,铠装形式:22,特殊要求:NH | 千米 | 0.043 | 2024-04-30 | 2024-10-30 | 河北唐山 | 买方指定仓库地面交货 |  | G00M-500142813-00001 | 044006005900010 | 400229499800010 | 500142813 |  | 500142813-0005
0124AA-1404002-0001 | 包9 | 900 | 国网冀北电力有限公司 | 国网冀北电力有限公司工程管理分公司（北京华联电力工程咨询有限公司） |  | 无电压等级 | 低压电力电缆,YJY,铜,35,4芯,ZC,23,普通 | 低压电力电缆:型号:YJY,导体材质:铜,截面mm2:35,芯数:4芯,阻燃特性:ZC,铠装形式:23,特殊要求:普通 | 千米 | 0.018 | 2024-06-20 | 2024-06-20 | 河北省承德市宽城县 | 施工现场车板交货 |  | G00M-500143540-00002 | 044005846000010 | 400229353500010 | 500143540 |  | 500143540-0007
0124AA-1404002-0001 | 包9 | 900 | 国网冀北电力有限公司 | 国网冀北电力有限公司唐山供电公司 |  | 无电压等级 | 低压电力电缆,YJV,铜,25,4芯,ZC,22,普通 | 低压电力电缆-型号:YJV,导体材质:铜,截面mm2:25,芯数:4芯,阻燃特性:ZC,铠装形式:22,特殊要求:普通 | 千米 | 0.061 | 2024-04-30 | 2024-10-30 | 河北唐山 | 买方指定仓库地面交货 |  | G00M-500108747-00001 | 044005984900010 | 400229480100010 | 500108747 |  | 500108747-0004
0124AA-1404002-0001 | 包9 | 900 | 国网冀北电力有限公司 | 国网冀北电力有限公司唐山供电公司 |  | 无电压等级 | 低压电力电缆,YJLV,铝,70,4芯,ZC,22,普通 | 低压电力电缆-型号:YJLV,导体材质:铝,截面mm2:70,芯数:4芯,阻燃特性:ZC,铠装形式:22,特殊要求:普通 | 千米 | 2.726 | 2024-04-30 | 2024-10-30 | 河北唐山 | 买方指定仓库地面交货 |  | 9995-500109075-00001 | 044005985400010 | 400229480600010 | 500109075 |  | 500109075-0001
0124AA-1404002-0001 | 包9 | 900 | 国网冀北电力有限公司 | 国网冀北电力有限公司工程管理分公司（北京华联电力工程咨询有限公司） |  | 无电压等级 | 低压电力电缆,YJV,铜,6/4,4+1芯,ZC,22,普通 | 低压电力电缆-型号:YJV,导体材质:铜,截面mm2:6/4,芯数:4+1芯,阻燃特性:ZC,铠装形式:22,特殊要求:普通 | 千米 | 0.087 | 2024-06-20 | 2024-06-20 | 河北省承德市围场县 | 施工现场车板交货 |  | G00M-500109534-00001 | 044005844100010 | 400229351600010 | 500109534 |  | 500109534-0003
0124AA-1404002-0001 | 包9 | 900 | 国网冀北电力有限公司 | 国网冀北电力有限公司唐山供电公司 |  | 无电压等级 | 低压电力电缆,YJY,铜,35/16,4+1芯,ZC,无铠装,普通 | 低压电力电缆-型号:YJY,导体材质:铜,截面mm2:35/16,芯数:4+1芯,阻燃特性:ZC,铠装形式:无铠装,特殊要求:普通 | 千米 | 0.008 | 2024-04-30 | 2024-10-30 | 河北唐山 | 买方指定仓库地面交货 |  | 9995-500132767-00001 | 044005987900010 | 400229483100010 | 500132767 |  | 500132767-0001
0124AA-1404002-0001 | 包9 | 900 | 国网冀北电力有限公司 | 国网冀北电力有限公司唐山供电公司 |  | 无电压等级 | 低压电力电缆,YJY,铜,185/120,4 1芯,ZC,23,WDZC | 低压电力电缆:型号:YJY,导体材质:铜,截面mm2:185/120,芯数:4 1芯,阻燃特性:ZC,铠装形式:23,特殊要求:WDZC | 千米 | 0.052 | 2024-04-30 | 2024-10-30 | 河北唐山 | 买方指定仓库地面交货 |  | G00M-500143553-00001 | 044006005600010 | 400229499500010 | 500143553 |  | 500143553-0002
0124AA-1404002-0001 | 包9 | 900 | 国网冀北电力有限公司 | 国网冀北电力有限公司工程管理分公司（北京华联电力工程咨询有限公司） |  | 无电压等级 | 低压电力电缆,YJV,铜,16/10,4+1芯,ZC,22,普通 | 低压电力电缆-型号:YJV,导体材质:铜,截面mm2:16/10,芯数:4+1芯,阻燃特性:ZC,铠装形式:22,特殊要求:普通 | 千米 | 0.025 | 2024-06-20 | 2024-06-20 | 河北省承德市围场县 | 施工现场车板交货 |  | 9995-500109583-00001 | 044005844400010 | 400229351900010 | 500109583 |  | 500109583-0003
0124AA-1404002-0001 | 包9 | 900 | 国网冀北电力有限公司 | 国网冀北电力有限公司唐山供电公司 |  | 无电压等级 | 低压电力电缆,YJV,铜,50,4芯,ZC,22,普通 | 低压电力电缆-型号:YJV,导体材质:铜,截面mm2:50,芯数:4芯,阻燃特性:ZC,铠装形式:22,特殊要求:普通 | 千米 | 0.377 | 2024-04-30 | 2024-10-30 | 河北唐山 | 买方指定仓库地面交货 |  | 9995-500108896-00001 | 044005985200010 | 400229480400010 | 500108896 |  | 500108896-0002
0124AA-1404002-0001 | 包9 | 900 | 国网冀北电力有限公司 | 国网冀北电力有限公司工程管理分公司（北京华联电力工程咨询有限公司） |  | 无电压等级 | 低压电力电缆,YJV,铜,70,4芯,ZC,22,普通 | 低压电力电缆-型号:YJV,导体材质:铜,截面mm2:70,芯数:4芯,阻燃特性:ZC,铠装形式:22,特殊要求:普通 | 千米 | 0.261 | 2024-06-20 | 2024-06-20 | 河北省承德市围场县 | 施工现场车板交货 |  | 9995-500108894-00001 | 044005835500010 | 400229350500010 | 500108894 |  | 500108894-0004
0124AA-1404002-0001 | 包9 | 900 | 国网冀北电力有限公司 | 国网冀北电力有限公司承德供电公司 |  | 无电压等级 | 低压电力电缆,YJY,铜,35,4芯,ZC,23,普通 | 低压电力电缆:型号:YJY,导体材质:铜,截面mm2:35,芯数:4芯,阻燃特性:ZC,铠装形式:23,特殊要求:普通 | 千米 | 0.268 | 2024-04-30 | 2024-10-30 | 河北省承德市 | 买方指定仓库地面交货 |  | G00M-500143540-00002 | 044005873200010 | 400229372100010 | 500143540 |  | 500143540-0007
0124AA-1404002-0001 | 包9 | 900 | 国网冀北电力有限公司 | 国网冀北电力有限公司唐山供电公司 |  | 无电压等级 | 低压电力电缆,YJV,铜,95,4芯,ZC,22,普通 | 低压电力电缆-型号:YJV,导体材质:铜,截面mm2:95,芯数:4芯,阻燃特性:ZC,铠装形式:22,特殊要求:普通 | 千米 | 0.004 | 2024-04-30 | 2024-10-30 | 河北唐山 | 买方指定仓库地面交货 |  | 9995-500108688-00001 | 044005984800010 | 400229480000010 | 500108688 |  | 500108688-0004
0124AA-1404002-0001 | 包9 | 900 | 国网冀北电力有限公司 | 国网冀北电力有限公司秦皇岛供电公司 |  | 无电压等级 | 低压电力电缆,YJY,铜,185/120,4 1芯,ZC,23,WDZC | 低压电力电缆:型号:YJY,导体材质:铜,截面mm2:185/120,芯数:4 1芯,阻燃特性:ZC,铠装形式:23,特殊要求:WDZC | 千米 | 0.04 | 2024-04-30 | 2024-10-30 | 河北省秦皇岛市 | 买方指定仓库地面交货 |  | G00M-500143553-00001 | 044005966800010 | 400229462300010 | 500143553 |  | 500143553-0002
0124AA-1404002-0001 | 包9 | 900 | 国网冀北电力有限公司 | 国网冀北电力有限公司工程管理分公司（北京华联电力工程咨询有限公司） |  | 无电压等级 | 低压电力电缆,YJV,铜,6,3芯,ZC,22,普通 | 低压电力电缆-型号:YJV,导体材质:铜,截面mm2:6,芯数:3芯,阻燃特性:ZC,铠装形式:22,特殊要求:普通 | 千米 | 0.06 | 2024-06-20 | 2024-06-20 | 河北省承德市围场县 | 施工现场车板交货 |  | 9995-500109752-00001 | 044005845000010 | 400229352500010 | 500109752 |  | 500109752-0009
0124AA-1404002-0001 | 包9 | 900 | 国网冀北电力有限公司 | 国网冀北电力有限公司秦皇岛供电公司 |  | 无电压等级 | 低压电力电缆,YJLV,铝,35,4芯,ZC,无铠装,普通 | 低压电力电缆-型号:YJLV,导体材质:铝,截面mm2:35,芯数:4芯,阻燃特性:ZC,铠装形式:无铠装,特殊要求:普通 | 千米 | 2.628 | 2024-04-30 | 2024-10-30 | 河北省秦皇岛市 | 买方指定仓库地面交货 |  | G00M-500132448-00001 | 044005966400010 | 400229461900010 | 500132448 |  | 500132448-0009
0124AA-1404002-0001 | 包9 | 900 | 国网冀北电力有限公司 | 国网冀北电力有限公司秦皇岛供电公司 |  | 无电压等级 | 低压电力电缆,YJV,铜,95/50,4+1芯,ZC,22,普通 | 低压电力电缆-型号:YJV,导体材质:铜,截面mm2:95/50,芯数:4+1芯,阻燃特性:ZC,铠装形式:22,特殊要求:普通 | 千米 | 1.07 | 2024-04-30 | 2024-10-30 | 河北省秦皇岛市 | 买方指定仓库地面交货 |  | 9995-500109782-00001 | 044005965100010 | 400229460600010 | 500109782 |  | 500109782-0002
0124AA-1404002-0001 | 包9 | 900 | 国网冀北电力有限公司 | 国网冀北电力有限公司承德供电公司 |  | 无电压等级 | 低压电力电缆,YJV,铜,150,1芯,ZC,无铠装,普通 | 低压电力电缆-型号:YJV,导体材质:铜,截面mm2:150,芯数:1芯,阻燃特性:ZC,铠装形式:无铠装,特殊要求:普通 | 千米 | 0.005 | 2024-04-30 | 2024-10-30 | 河北省承德市 | 买方指定仓库地面交货 |  | 9995-500113168-00001 | 044005866500010 | 400229365500010 | 500113168 |  | 500113168-0003
0124AA-1404002-0001 | 包9 | 900 | 国网冀北电力有限公司 | 国网冀北电力有限公司工程管理分公司（北京华联电力工程咨询有限公司） |  | 无电压等级 | 低压电力电缆,YJV,铜,25,4芯,ZC,22,普通 | 低压电力电缆-型号:YJV,导体材质:铜,截面mm2:25,芯数:4芯,阻燃特性:ZC,铠装形式:22,特殊要求:普通 | 千米 | 0.022 | 2024-06-20 | 2024-06-20 | 河北省承德市围场县 | 施工现场车板交货 |  | G00M-500108747-00001 | 044005835400010 | 400229350400010 | 500108747 |  | 500108747-0004
0124AA-1404002-0001 | 包9 | 900 | 国网冀北电力有限公司 | 国网冀北电力有限公司廊坊供电公司 |  | 无电压等级 | 低压电力电缆,YJV,铜,150,4芯,ZC,22,普通 | 低压电力电缆-型号:YJV,导体材质:铜,截面mm2:150,芯数:4芯,阻燃特性:ZC,铠装形式:22,特殊要求:普通 | 千米 | 0.206 | 2024-04-30 | 2024-10-30 | 河北省廊坊市广阳区 | 买方指定仓库地面交货 |  | 9995-500108895-00001 | 044005914500010 | 400229412600010 | 500108895 |  | 500108895-0002
0124AA-1404002-0001 | 包9 | 900 | 国网冀北电力有限公司 | 国网冀北电力有限公司秦皇岛供电公司 |  | 无电压等级 | 低压电力电缆,YJV,铜,50,4芯,ZC,22,普通 | 低压电力电缆-型号:YJV,导体材质:铜,截面mm2:50,芯数:4芯,阻燃特性:ZC,铠装形式:22,特殊要求:普通 | 千米 | 0.405 | 2024-04-30 | 2024-10-30 | 河北省秦皇岛市 | 买方指定仓库地面交货 |  | 9995-500108896-00001 | 044005969100010 | 400229464600010 | 500108896 |  | 500108896-0002
0124AA-1404002-0001 | 包9 | 900 | 国网冀北电力有限公司 | 国网冀北电力有限公司秦皇岛供电公司 |  | 无电压等级 | 低压电力电缆,YJV,铜,50/25,4+1芯,ZC,22,普通 | 低压电力电缆-型号:YJV,导体材质:铜,截面mm2:50/25,芯数:4+1芯,阻燃特性:ZC,铠装形式:22,特殊要求:普通 | 千米 | 4.941 | 2024-04-30 | 2024-10-30 | 河北省秦皇岛市 | 买方指定仓库地面交货 |  | 9995-500109569-00001 | 044005965400010 | 400229460900010 | 500109569 |  | 500109569-0002
0124AA-1404002-0001 | 包9 | 900 | 国网冀北电力有限公司 | 国网冀北电力有限公司廊坊供电公司 |  | 无电压等级 | 低压电力电缆,YJV,铜,185,4芯,ZC,22,普通 | 低压电力电缆-型号:YJV,导体材质:铜,截面mm2:185,芯数:4芯,阻燃特性:ZC,铠装形式:22,特殊要求:普通 | 千米 | 0.439 | 2024-04-30 | 2024-10-30 | 河北省廊坊市广阳区 | 买方指定仓库地面交货 |  | 9995-500109095-00001 | 044005915200010 | 400229413300010 | 500109095 |  | 500109095-0002
0124AA-1404002-0001 | 包9 | 900 | 国网冀北电力有限公司 | 国网冀北电力有限公司张家口供电公司 |  | 无电压等级 | 低压电力电缆,YJV,铜,150/95,4+1芯,ZC,22,普通 | 低压电力电缆-型号:YJV,导体材质:铜,截面mm2:150/95,芯数:4+1芯,阻燃特性:ZC,铠装形式:22,特殊要求:普通 | 千米 | 0.026 | 2024-04-30 | 2024-10-30 | 张家口 | 买方指定仓库地面交货 |  | 9995-500109098-00001 | 044005888400010 | 400229386800010 | 500109098 |  | 500109098-0002
0124AA-1404002-0001 | 包9 | 900 | 国网冀北电力有限公司 | 国网冀北电力有限公司承德供电公司 |  | 无电压等级 | 低压电力电缆,YJLV,铝,35,4芯,ZC,无铠装,普通 | 低压电力电缆-型号:YJLV,导体材质:铝,截面mm2:35,芯数:4芯,阻燃特性:ZC,铠装形式:无铠装,特殊要求:普通 | 千米 | 5.325 | 2024-04-30 | 2024-10-30 | 河北省承德市 | 买方指定仓库地面交货 |  | G00M-500132448-00001 | 044005866700010 | 400229365700010 | 500132448 |  | 500132448-0009
0124AA-1404002-0001 | 包9 | 900 | 国网冀北电力有限公司 | 国网冀北电力有限公司工程管理分公司（北京华联电力工程咨询有限公司） |  | 无电压等级 | 低压电力电缆,YJV,铜,95/50,4+1芯,ZC,22,普通 | 低压电力电缆-型号:YJV,导体材质:铜,截面mm2:95/50,芯数:4+1芯,阻燃特性:ZC,铠装形式:22,特殊要求:普通 | 千米 | 0.011 | 2024-06-20 | 2024-06-20 | 河北省承德市围场县 | 施工现场车板交货 |  | 9995-500109782-00001 | 044005845100010 | 400229352600010 | 500109782 |  | 500109782-0002
0124AA-1404002-0001 | 包9 | 900 | 国网冀北电力有限公司 | 国网冀北电力有限公司张家口供电公司 |  | 无电压等级 | 低压电力电缆,YJY,铜,35,4芯,ZC,23,普通 | 低压电力电缆:型号:YJY,导体材质:铜,截面mm2:35,芯数:4芯,阻燃特性:ZC,铠装形式:23,特殊要求:普通 | 千米 | 0.033 | 2024-04-30 | 2024-10-30 | 张家口 | 买方指定仓库地面交货 |  | G00M-500143540-00002 | 044005898200010 | 400229396000010 | 500143540 |  | 500143540-0007
0124AA-1404002-0001 | 包9 | 900 | 国网冀北电力有限公司 | 国网冀北电力有限公司承德供电公司 |  | 无电压等级 | 低压电力电缆,YJV,铜,25/16,4+1芯,ZC,22,普通 | 低压电力电缆-型号:YJV,导体材质:铜,截面mm2:25/16,芯数:4+1芯,阻燃特性:ZC,铠装形式:22,特殊要求:普通 | 千米 | 0.025 | 2024-04-30 | 2024-10-30 | 河北省承德市 | 买方指定仓库地面交货 |  | 9995-500109671-00001 | 044005866300010 | 400229365300010 | 500109671 |  | 500109671-0016
0124AA-1404002-0001 | 包9 | 900 | 国网冀北电力有限公司 | 国网冀北电力有限公司唐山供电公司 |  | 无电压等级 | 低压电力电缆,YJY,铜,70/35,4 1芯,ZC,23,WDZC | 低压电力电缆:型号:YJY,导体材质:铜,截面mm2:70/35,芯数:4 1芯,阻燃特性:ZC,铠装形式:23,特殊要求:WDZC | 千米 | 0.086 | 2024-04-30 | 2024-10-30 | 河北唐山 | 买方指定仓库地面交货 |  | G00M-500143549-00001 | 044006006000010 | 400229499900010 | 500143549 |  | 500143549-0008
0124AA-1404002-0001 | 包9 | 900 | 国网冀北电力有限公司 | 国网冀北电力有限公司唐山供电公司 |  | 无电压等级 | 低压电力电缆,YJY,铜,150/95,4+1芯,NH,23,WDZB | 低压电力电缆-型号:YJY,导体材质:铜,截面mm2:150/95,芯数:4+1芯,阻燃特性:NH,铠装形式:23,特殊要求:WDZB | 千米 | 0.043 | 2024-04-30 | 2024-10-30 | 河北唐山 | 买方指定仓库地面交货 |  | G00M-500141954-00001 | 044006005800010 | 400229499700010 | 500141954 |  | 500141954-0002
0124AA-1404002-0001 | 包9 | 900 | 国网冀北电力有限公司 | 国网冀北电力有限公司秦皇岛供电公司 |  | 无电压等级 | 低压电力电缆,YJV,铜,120,4芯,ZC,22,普通 | 低压电力电缆-型号:YJV,导体材质:铜,截面mm2:120,芯数:4芯,阻燃特性:ZC,铠装形式:22,特殊要求:普通 | 千米 | 1.648 | 2024-04-30 | 2024-10-30 | 河北省秦皇岛市 | 买方指定仓库地面交货 |  | 9995-500109087-00001 | 044005946200010 | 400229442000010 | 500109087 |  | 500109087-0002
0124AA-1404002-0001 | 包9 | 900 | 国网冀北电力有限公司 | 国网冀北电力有限公司工程管理分公司（北京华联电力工程咨询有限公司） |  | 无电压等级 | 低压电力电缆,YJV,铜,240,4芯,ZC,22,NH | 低压电力电缆-型号:YJV,导体材质:铜,截面mm2:240,芯数:4芯,阻燃特性:ZC,铠装形式:22,特殊要求:NH | 千米 | 0.062 | 2024-06-20 | 2024-06-20 | 河北省承德市围场县 | 施工现场车板交货 |  | G00M-500125099-00001 | 044005845500010 | 400229353000010 | 500125099 |  | 500125099-0019
0124AA-1404002-0001 | 包9 | 900 | 国网冀北电力有限公司 | 国网冀北电力有限公司秦皇岛供电公司 |  | 无电压等级 | 低压电力电缆,YJLV,铝,120,4芯,ZC,22,普通 | 低压电力电缆-型号:YJLV,导体材质:铝,截面mm2:120,芯数:4芯,阻燃特性:ZC,铠装形式:22,特殊要求:普通 | 千米 | 0.374 | 2024-04-30 | 2024-10-30 | 河北省秦皇岛市 | 买方指定仓库地面交货 |  | 9995-500109080-00001 | 044005968700010 | 400229464200010 | 500109080 |  | 500109080-0001
0124AA-1404002-0001 | 包9 | 900 | 国网冀北电力有限公司 | 国网冀北电力有限公司廊坊供电公司 |  | 无电压等级 | 低压电力电缆,YJY,铜,35,4芯,ZC,23,普通 | 低压电力电缆:型号:YJY,导体材质:铜,截面mm2:35,芯数:4芯,阻燃特性:ZC,铠装形式:23,特殊要求:普通 | 千米 | 1.366 | 2024-04-30 | 2024-10-30 | 河北省廊坊市广阳区 | 买方指定仓库地面交货 |  | G00M-500143540-00002 | 044005925000010 | 400229423000010 | 500143540 |  | 500143540-0007
0124AA-1404002-0001 | 包9 | 900 | 国网冀北电力有限公司 | 国网冀北电力有限公司工程管理分公司（北京华联电力工程咨询有限公司） |  | 无电压等级 | 低压电力电缆,YJV,铜,25/16,4+1芯,ZC,22,普通 | 低压电力电缆-型号:YJV,导体材质:铜,截面mm2:25/16,芯数:4+1芯,阻燃特性:ZC,铠装形式:22,特殊要求:普通 | 千米 | 0.021 | 2024-06-20 | 2024-06-20 | 河北省承德市围场县 | 施工现场车板交货 |  | 9995-500109671-00001 | 044005844800010 | 400229352300010 | 500109671 |  | 500109671-0016
0124AA-1404002-0001 | 包9 | 900 | 国网冀北电力有限公司 | 国网冀北电力有限公司张家口供电公司 |  | 无电压等级 | 低压电力电缆,YJV,铜,240,4芯,ZC,22,普通 | 低压电力电缆-型号:YJV,导体材质:铜,截面mm2:240,芯数:4芯,阻燃特性:ZC,铠装形式:22,特殊要求:普通 | 千米 | 0.353 | 2024-04-30 | 2024-10-30 | 张家口 | 买方指定仓库地面交货 |  | 9995-500108897-00001 | 044005887900010 | 400229386300010 | 500108897 |  | 500108897-0001
0124AA-1404002-0001 | 包9 | 900 | 国网冀北电力有限公司 | 国网冀北电力有限公司工程管理分公司（北京华联电力工程咨询有限公司） |  | 无电压等级 | 低压电力电缆,YJV,铜,35,4芯,ZC,22,普通 | 低压电力电缆-型号:YJV,导体材质:铜,截面mm2:35,芯数:4芯,阻燃特性:ZC,铠装形式:22,特殊要求:普通 | 千米 | 0.045 | 2024-06-20 | 2024-06-20 | 河北省承德市围场县 | 施工现场车板交货 |  | 9995-500109086-00001 | 044005835900010 | 400229350900010 | 500109086 |  | 500109086-0002
0124AA-1404002-0001 | 包9 | 900 | 国网冀北电力有限公司 | 国网冀北电力有限公司秦皇岛供电公司 |  | 无电压等级 | 低压电力电缆,YJY,铜,35/16,4+1芯,ZC,无铠装,普通 | 低压电力电缆-型号:YJY,导体材质:铜,截面mm2:35/16,芯数:4+1芯,阻燃特性:ZC,铠装形式:无铠装,特殊要求:普通 | 千米 | 1.369 | 2024-04-30 | 2024-10-30 | 河北省秦皇岛市 | 买方指定仓库地面交货 |  | 9995-500132767-00001 | 044005965900010 | 400229461400010 | 500132767 |  | 500132767-0001
0124AA-1404002-0001 | 包9 | 900 | 国网冀北电力有限公司 | 国网冀北电力有限公司唐山供电公司 |  | 无电压等级 | 低压电力电缆,YJV,铜,240/120,4+1芯,ZC,22,普通 | 低压电力电缆-型号:YJV,导体材质:铜,截面mm2:240/120,芯数:4+1芯,阻燃特性:ZC,铠装形式:22,特殊要求:普通 | 千米 | 0.086 | 2024-04-30 | 2024-10-30 | 河北唐山 | 买方指定仓库地面交货 |  | 9995-500109215-00001 | 044005986000010 | 400229481200010 | 500109215 |  | 500109215-0002
0124AA-1404002-0001 | 包9 | 900 | 国网冀北电力有限公司 | 国网冀北电力有限公司超高压分公司 |  | 无电压等级 | 低压电力电缆,YJY,铜,185/95,3+1芯,ZB,23,普通 | 低压电力电缆-型号:YJY,导体材质:铜,截面mm2:185/95,芯数:3+1芯,阻燃特性:ZB,铠装形式:23,特殊要求:普通 | 千米 | 0.222 | 2024-04-30 | 2024-10-30 | 北京市房山区 | 买方指定仓库地面交货 |  | G00M-500141826-00001 | 044005855000010 | 400229354400010 | 500141826 |  | 500141826-0001
0124AA-1404002-0001 | 包9 | 900 | 国网冀北电力有限公司 | 国网冀北电力有限公司唐山供电公司 |  | 无电压等级 | 低压电力电缆,YJY,铜,16,2芯,ZC,无铠装,普通 | 低压电力电缆-型号:YJY,导体材质:铜,截面mm2:16,芯数:2芯,阻燃特性:ZC,铠装形式:无铠装,特殊要求:普通 | 千米 | 0.078 | 2024-04-30 | 2024-10-30 | 河北唐山 | 买方指定仓库地面交货 |  | 9995-500132744-00001 | 044005987800010 | 400229483000010 | 500132744 |  | 500132744-0005
0124AA-1404002-0001 | 包9 | 900 | 国网冀北电力有限公司 | 国网冀北电力有限公司张家口供电公司 |  | 无电压等级 | 低压电力电缆,YJV,铜,16,2芯,ZC,无铠装,普通 | 低压电力电缆-型号:YJV,导体材质:铜,截面mm2:16,芯数:2芯,阻燃特性:ZC,铠装形式:无铠装,特殊要求:普通 | 千米 | 0.201 | 2024-04-30 | 2024-10-30 | 张家口 | 买方指定仓库地面交货 |  | G00M-500132737-00001 | 044005891000010 | 400229389400010 | 500132737 |  | 500132737-0016
0124AA-1404002-0001 | 包9 | 900 | 国网冀北电力有限公司 | 国网冀北电力有限公司承德供电公司 |  | 无电压等级 | 低压电力电缆,YJV,铜,240,4芯,ZC,22,普通 | 低压电力电缆-型号:YJV,导体材质:铜,截面mm2:240,芯数:4芯,阻燃特性:ZC,铠装形式:22,特殊要求:普通 | 千米 | 0.331 | 2024-04-30 | 2024-10-30 | 河北省承德市 | 买方指定仓库地面交货 |  | 9995-500108897-00001 | 044005865800010 | 400229364800010 | 500108897 |  | 500108897-0001
0124AA-1404002-0001 | 包9 | 900 | 国网冀北电力有限公司 | 国网冀北电力有限公司工程管理分公司（北京华联电力工程咨询有限公司） |  | 无电压等级 | 低压电力电缆,YJV,铜,10,4芯,ZC,22,NH | 低压电力电缆-型号:YJV,导体材质:铜,截面mm2:10,芯数:4芯,阻燃特性:ZC,铠装形式:22,特殊要求:NH | 千米 | 0.021 | 2024-06-20 | 2024-06-20 | 河北省承德市围场县 | 施工现场车板交货 |  | G00M-500125108-00001 | 044005845700010 | 400229353200010 | 500125108 |  | 500125108-0011
0124AA-1404002-0001 | 包9 | 900 | 国网冀北电力有限公司 | 国网冀北电力有限公司张家口供电公司 |  | 无电压等级 | 低压电力电缆,YJV,铜,25,4芯,ZC,22,普通 | 低压电力电缆-型号:YJV,导体材质:铜,截面mm2:25,芯数:4芯,阻燃特性:ZC,铠装形式:22,特殊要求:普通 | 千米 | 0.052 | 2024-04-30 | 2024-10-30 | 张家口 | 买方指定仓库地面交货 |  | G00M-500108747-00001 | 044005887500010 | 400229385900010 | 500108747 |  | 500108747-0004
0124AA-1404002-0001 | 包9 | 900 | 国网冀北电力有限公司 | 国网冀北电力有限公司秦皇岛供电公司 |  | 无电压等级 | 低压电力电缆,YJV,铜,240/120,4+1芯,ZC,22,普通 | 低压电力电缆-型号:YJV,导体材质:铜,截面mm2:240/120,芯数:4+1芯,阻燃特性:ZC,铠装形式:22,特殊要求:普通 | 千米 | 3.302 | 2024-04-30 | 2024-10-30 | 河北省秦皇岛市 | 买方指定仓库地面交货 |  | 9995-500109215-00001 | 044005965500010 | 400229461000010 | 500109215 |  | 500109215-0002
0124AA-1404002-0001 | 包9 | 900 | 国网冀北电力有限公司 | 国网冀北电力有限公司唐山供电公司 |  | 无电压等级 | 低压电力电缆,YJV,铜,185,1芯,ZB,无铠装,NH | 低压电力电缆-型号:YJV,导体材质:铜,截面mm2:185,芯数:1芯,阻燃特性:ZB,铠装形式:无铠装,特殊要求:NH | 千米 | 0.043 | 2024-04-30 | 2024-10-30 | 河北唐山 | 买方指定仓库地面交货 |  | G00M-500141213-00001 | 044006005700010 | 400229499600010 | 500141213 |  | 500141213-0002
0124AA-1404002-0001 | 包9 | 900 | 国网冀北电力有限公司 | 国网冀北电力有限公司超高压分公司 |  | 无电压等级 | 低压电力电缆,YJY,铜,240/120,3+1芯,NH,23,WDZB | 低压电力电缆-型号:YJY,导体材质:铜,截面mm2:240/120,芯数:3+1芯,阻燃特性:NH,铠装形式:23,特殊要求:WDZB | 千米 | 0.009 | 2024-04-30 | 2024-10-30 | 北京市房山区 | 买方指定仓库地面交货 |  | G00M-500141946-00001 | 044005855600010 | 400229355000010 | 500141946 |  | 500141946-0004
0124AA-1404002-0001 | 包9 | 900 | 国网冀北电力有限公司 | 国网冀北电力有限公司承德供电公司 |  | 无电压等级 | 低压电力电缆,YJV,铜,120,4芯,ZC,22,普通 | 低压电力电缆-型号:YJV,导体材质:铜,截面mm2:120,芯数:4芯,阻燃特性:ZC,铠装形式:22,特殊要求:普通 | 千米 | 1.716 | 2024-04-30 | 2024-10-30 | 河北省承德市 | 买方指定仓库地面交货 |  | 9995-500109087-00001 | 044005866000010 | 400229365000010 | 500109087 |  | 500109087-0002
0124AA-1404002-0001 | 包9 | 900 | 国网冀北电力有限公司 | 国网冀北电力有限公司超高压分公司 |  | 无电压等级 | 低压电力电缆,YJY,铜,70/35,3+1芯,ZB,23,普通 | 低压电力电缆-型号:YJY,导体材质:铜,截面mm2:70/35,芯数:3+1芯,阻燃特性:ZB,铠装形式:23,特殊要求:普通 | 千米 | 0.256 | 2024-04-30 | 2024-10-30 | 北京市房山区 | 买方指定仓库地面交货 |  | G00M-500141837-00001 | 044005855100010 | 400229354500010 | 500141837 |  | 500141837-0002
0124AA-1404002-0001 | 包9 | 900 | 国网冀北电力有限公司 | 国网冀北电力有限公司唐山供电公司 |  | 无电压等级 | 低压电力电缆,YJY,铜,120/70,4 1芯,ZC,23,WDZC | 低压电力电缆:型号:YJY,导体材质:铜,截面mm2:120/70,芯数:4 1芯,阻燃特性:ZC,铠装形式:23,特殊要求:WDZC | 千米 | 0.095 | 2024-04-30 | 2024-10-30 | 河北唐山 | 买方指定仓库地面交货 |  | G00M-500143551-00001 | 044006006100010 | 400229500000010 | 500143551 |  | 500143551-0002
0124AA-1404002-0001 | 包9 | 900 | 国网冀北电力有限公司 | 国网冀北电力有限公司工程管理分公司（北京华联电力工程咨询有限公司） |  | 无电压等级 | 低压电力电缆,YJV,铜,95,4芯,ZC,22,NH | 低压电力电缆-型号:YJV,导体材质:铜,截面mm2:95,芯数:4芯,阻燃特性:ZC,铠装形式:22,特殊要求:NH | 千米 | 0.044 | 2024-06-20 | 2024-06-20 | 河北省承德市围场县 | 施工现场车板交货 |  | G00M-500122181-00001 | 044005845300010 | 400229352800010 | 500122181 |  | 500122181-0006
0124AA-1404002-0001 | 包9 | 900 | 国网冀北电力有限公司 | 国网冀北电力有限公司廊坊供电公司 |  | 无电压等级 | 低压电力电缆,YJLV,铝,240,4芯,ZC,22,普通 | 低压电力电缆-型号:YJLV,导体材质:铝,截面mm2:240,芯数:4芯,阻燃特性:ZC,铠装形式:22,特殊要求:普通 | 千米 | 1.417 | 2024-04-30 | 2024-10-30 | 河北省廊坊市广阳区 | 买方指定仓库地面交货 |  | 9995-500109078-00001 | 044005914900010 | 400229413000010 | 500109078 |  | 500109078-0001
0124AA-1404002-0001 | 包9 | 900 | 国网冀北电力有限公司 | 国网冀北电力有限公司廊坊供电公司 |  | 无电压等级 | 低压电力电缆,YJV,铜,150,1芯,ZC,无铠装,普通 | 低压电力电缆-型号:YJV,导体材质:铜,截面mm2:150,芯数:1芯,阻燃特性:ZC,铠装形式:无铠装,特殊要求:普通 | 千米 | 0.151 | 2024-04-30 | 2024-10-30 | 河北省廊坊市广阳区 | 买方指定仓库地面交货 |  | 9995-500113168-00001 | 044005916000010 | 400229414000010 | 500113168 |  | 500113168-0003
0124AA-1404002-0001 | 包9 | 900 | 国网冀北电力有限公司 | 国网冀北电力有限公司张家口供电公司 |  | 无电压等级 | 低压电力电缆,YJV,铜,25,3芯,ZC,22,NH | 低压电力电缆-型号:YJV,导体材质:铜,截面mm2:25,芯数:3芯,阻燃特性:ZC,铠装形式:22,特殊要求:NH | 千米 | 0.026 | 2024-04-30 | 2024-10-30 | 张家口 | 买方指定仓库地面交货 |  | G00M-500125104-00002 | 044005889900010 | 400229388300010 | 500125104 |  | 500125104-0007
0124AA-1404002-0001 | 包9 | 900 | 国网冀北电力有限公司 | 国网冀北电力有限公司工程管理分公司（北京华联电力工程咨询有限公司） |  | 无电压等级 | 低压电力电缆,YJV,铜,35,3芯,ZC,22,NH | 低压电力电缆-型号:YJV,导体材质:铜,截面mm2:35,芯数:3芯,阻燃特性:ZC,铠装形式:22,特殊要求:NH | 千米 | 0.015 | 2024-06-20 | 2024-06-20 | 河北省承德市围场县 | 施工现场车板交货 |  | G00M-500125092-00002 | 044005845400010 | 400229352900010 | 500125092 |  | 500125092-0007
0124AA-1404002-0001 | 包9 | 900 | 国网冀北电力有限公司 | 国网冀北电力有限公司唐山供电公司 |  | 无电压等级 | 低压电力电缆,YJV,铜,185,4芯,ZC,22,普通 | 低压电力电缆-型号:YJV,导体材质:铜,截面mm2:185,芯数:4芯,阻燃特性:ZC,铠装形式:22,特殊要求:普通 | 千米 | 0.168 | 2024-04-30 | 2024-10-30 | 河北唐山 | 买方指定仓库地面交货 |  | 9995-500109095-00001 | 044005985800010 | 400229481000010 | 500109095 |  | 500109095-0002
0124AA-1404002-0001 | 包9 | 900 | 国网冀北电力有限公司 | 国网冀北电力有限公司唐山供电公司 |  | 无电压等级 | 低压电力电缆,YJV,铜,25/16,4+1芯,ZC,22,普通 | 低压电力电缆-型号:YJV,导体材质:铜,截面mm2:25/16,芯数:4+1芯,阻燃特性:ZC,铠装形式:22,特殊要求:普通 | 千米 | 0.086 | 2024-04-30 | 2024-10-30 | 河北唐山 | 买方指定仓库地面交货 |  | 9995-500109671-00001 | 044005986500010 | 400229481700010 | 500109671 |  | 500109671-0016
0124AA-1404002-0001 | 包9 | 900 | 国网冀北电力有限公司 | 国网冀北电力有限公司承德供电公司 |  | 无电压等级 | 低压电力电缆,YJV,铜,95/50,4+1芯,ZC,22,普通 | 低压电力电缆-型号:YJV,导体材质:铜,截面mm2:95/50,芯数:4+1芯,阻燃特性:ZC,铠装形式:22,特殊要求:普通 | 千米 | 0.005 | 2024-04-30 | 2024-10-30 | 河北省承德市 | 买方指定仓库地面交货 |  | 9995-500109782-00001 | 044005866400010 | 400229365400010 | 500109782 |  | 500109782-0002
0124AA-1404002-0001 | 包9 | 900 | 国网冀北电力有限公司 | 国网冀北电力有限公司秦皇岛供电公司 |  | 无电压等级 | 低压电力电缆,YJV,铜,240,4芯,ZC,22,普通 | 低压电力电缆-型号:YJV,导体材质:铜,截面mm2:240,芯数:4芯,阻燃特性:ZC,铠装形式:22,特殊要求:普通 | 千米 | 0.964 | 2024-04-30 | 2024-10-30 | 河北省秦皇岛市 | 买方指定仓库地面交货 |  | 9995-500108897-00001 | 044005969000010 | 400229464500010 | 500108897 |  | 500108897-0001
0124AA-1404002-0001 | 包9 | 900 | 国网冀北电力有限公司 | 国网冀北电力有限公司廊坊供电公司 |  | 无电压等级 | 低压电力电缆,YJV,铜,120,4芯,ZC,22,普通 | 低压电力电缆-型号:YJV,导体材质:铜,截面mm2:120,芯数:4芯,阻燃特性:ZC,铠装形式:22,特殊要求:普通 | 千米 | 0.019 | 2024-04-30 | 2024-10-30 | 河北省廊坊市广阳区 | 买方指定仓库地面交货 |  | 9995-500109087-00001 | 044005915100010 | 400229413200010 | 500109087 |  | 500109087-0002
0124AA-1404002-0001 | 包9 | 900 | 国网冀北电力有限公司 | 国网冀北电力有限公司承德供电公司 |  | 无电压等级 | 低压电力电缆,YJV,铜,150,4芯,ZC,22,普通 | 低压电力电缆-型号:YJV,导体材质:铜,截面mm2:150,芯数:4芯,阻燃特性:ZC,铠装形式:22,特殊要求:普通 | 千米 | 0.047 | 2024-04-30 | 2024-10-30 | 河北省承德市 | 买方指定仓库地面交货 |  | 9995-500108895-00001 | 044005865600010 | 400229364600010 | 500108895 |  | 500108895-0002
0124AA-1404002-0001 | 包10 | 1000 | 国网冀北电力有限公司 | 国网冀北电力有限公司唐山供电公司 |  | 无电压等级 | 低压电力电缆,YJV,铜,6,2芯,ZC,22,普通 | 低压电力电缆-型号:YJV,导体材质:铜,截面mm2:6,芯数:2芯,阻燃特性:ZC,铠装形式:22,特殊要求:普通 | 千米 | 0.218 | 2024-04-30 | 2024-10-30 | 河北唐山 | 买方指定仓库地面交货 |  | G00M-500109518-00001 | 044005986100010 | 400229481300010 | 500109518 |  | 500109518-0016
0124AA-1404002-0001 | 包10 | 1000 | 国网冀北电力有限公司 | 国网冀北电力有限公司唐山供电公司 |  | 无电压等级 | 低压电力电缆,YJV,铜,150/95,4+1芯,ZC,22,普通 | 低压电力电缆-型号:YJV,导体材质:铜,截面mm2:150/95,芯数:4+1芯,阻燃特性:ZC,铠装形式:22,特殊要求:普通 | 千米 | 0.131 | 2024-04-30 | 2024-10-30 | 河北唐山 | 买方指定仓库地面交货 |  | 9995-500109098-00001 | 044005985900010 | 400229481100010 | 500109098 |  | 500109098-0002
0124AA-1404002-0001 | 包10 | 1000 | 国网冀北电力有限公司 | 国网冀北电力有限公司唐山供电公司 |  | 无电压等级 | 低压电力电缆,YJY,铜,35,4芯,ZC,23,普通 | 低压电力电缆:型号:YJY,导体材质:铜,截面mm2:35,芯数:4芯,阻燃特性:ZC,铠装形式:23,特殊要求:普通 | 千米 | 0.02 | 2024-04-30 | 2024-10-30 | 河北唐山 | 买方指定仓库地面交货 |  | G00M-500143540-00002 | 044006005500010 | 400229499400010 | 500143540 |  | 500143540-0007
0124AA-1404002-0001 | 包10 | 1000 | 国网冀北电力有限公司 | 国网冀北电力有限公司工程管理分公司（北京华联电力工程咨询有限公司） |  | 无电压等级 | 低压电力电缆,YJV,铜,25,4芯,ZC,22,NH | 低压电力电缆-型号:YJV,导体材质:铜,截面mm2:25,芯数:4芯,阻燃特性:ZC,铠装形式:22,特殊要求:NH | 千米 | 0.068 | 2024-06-20 | 2024-06-20 | 河北省承德市围场县 | 施工现场车板交货 |  | G00M-500121818-00001 | 044005845200010 | 400229352700010 | 500121818 |  | 500121818-0014
0124AA-1404002-0001 | 包10 | 1000 | 国网冀北电力有限公司 | 国网冀北电力有限公司唐山供电公司 |  | 无电压等级 | 低压电力电缆,YJV,铜,35/16,4+1芯,ZC,22,普通 | 低压电力电缆-型号:YJV,导体材质:铜,截面mm2:35/16,芯数:4+1芯,阻燃特性:ZC,铠装形式:22,特殊要求:普通 | 千米 | 2.765 | 2024-04-30 | 2024-10-30 | 河北唐山 | 买方指定仓库地面交货 |  | 9995-500109640-00001 | 044005986400010 | 400229481600010 | 500109640 |  | 500109640-0002
0124AA-1404002-0001 | 包10 | 1000 | 国网冀北电力有限公司 | 国网冀北电力有限公司工程管理分公司（北京华联电力工程咨询有限公司） |  | 无电压等级 | 低压电力电缆,YJV,铜,16/10,3+1芯,ZC,22,普通 | 低压电力电缆-型号:YJV,导体材质:铜,截面mm2:16/10,芯数:3+1芯,阻燃特性:ZC,铠装形式:22,特殊要求:普通 | 千米 | 0.003 | 2024-06-20 | 2024-06-20 | 河北省承德市围场县 | 施工现场车板交货 |  | 9995-500109604-00001 | 044005844600010 | 400229352100010 | 500109604 |  | 500109604-0011
0124AA-1404002-0001 | 包10 | 1000 | 国网冀北电力有限公司 | 国网冀北电力有限公司秦皇岛供电公司 |  | 无电压等级 | 低压电力电缆,YJV,铜,16/10,4+1芯,ZC,无铠装,普通 | 低压电力电缆-型号:YJV,导体材质:铜,截面mm2:16/10,芯数:4+1芯,阻燃特性:ZC,铠装形式:无铠装,特殊要求:普通 | 千米 | 0.153 | 2024-04-30 | 2024-10-30 | 河北省秦皇岛市 | 买方指定仓库地面交货 |  | G00M-500132785-00001 | 044005965800010 | 400229461300010 | 500132785 |  | 500132785-0018
0124AA-1404002-0001 | 包10 | 1000 | 国网冀北电力有限公司 | 国网冀北电力有限公司廊坊供电公司 |  | 无电压等级 | 低压电力电缆,YJLV,铝,120,4芯,ZC,22,普通 | 低压电力电缆-型号:YJLV,导体材质:铝,截面mm2:120,芯数:4芯,阻燃特性:ZC,铠装形式:22,特殊要求:普通 | 千米 | 0.973 | 2024-04-30 | 2024-10-30 | 河北省廊坊市广阳区 | 买方指定仓库地面交货 |  | 9995-500109080-00001 | 044005915000010 | 400229413100010 | 500109080 |  | 500109080-0001
0124AA-1404002-0001 | 包10 | 1000 | 国网冀北电力有限公司 | 国网冀北电力有限公司承德供电公司 |  | 无电压等级 | 低压电力电缆,YJV,铜,50/25,4+1芯,ZC,22,普通 | 低压电力电缆-型号:YJV,导体材质:铜,截面mm2:50/25,芯数:4+1芯,阻燃特性:ZC,铠装形式:22,特殊要求:普通 | 千米 | 0.016 | 2024-04-30 | 2024-10-30 | 河北省承德市 | 买方指定仓库地面交货 |  | 9995-500109569-00001 | 044005866100010 | 400229365100010 | 500109569 |  | 500109569-0002
0124AA-1404002-0001 | 包10 | 1000 | 国网冀北电力有限公司 | 国网冀北电力有限公司张家口供电公司 |  | 无电压等级 | 低压电力电缆,YJLV,铝,240,4芯,ZC,22,普通 | 低压电力电缆-型号:YJLV,导体材质:铝,截面mm2:240,芯数:4芯,阻燃特性:ZC,铠装形式:22,特殊要求:普通 | 千米 | 0.003 | 2024-04-30 | 2024-10-30 | 张家口 | 买方指定仓库地面交货 |  | 9995-500109078-00001 | 044005888100010 | 400229386500010 | 500109078 |  | 500109078-0001
0124AA-1404002-0001 | 包10 | 1000 | 国网冀北电力有限公司 | 国网冀北电力有限公司唐山供电公司 |  | 无电压等级 | 低压电力电缆,YJV,铜,240,4芯,ZC,22,普通 | 低压电力电缆-型号:YJV,导体材质:铜,截面mm2:240,芯数:4芯,阻燃特性:ZC,铠装形式:22,特殊要求:普通 | 千米 | 0.438 | 2024-04-30 | 2024-10-30 | 河北唐山 | 买方指定仓库地面交货 |  | 9995-500108897-00001 | 044005985300010 | 400229480500010 | 500108897 |  | 500108897-0001
0124AA-1404002-0001 | 包10 | 1000 | 国网冀北电力有限公司 | 国网冀北电力有限公司超高压分公司 |  | 无电压等级 | 低压电力电缆,YJY,铜,35/16,3+1芯,ZB,23,普通 | 低压电力电缆-型号:YJY,导体材质:铜,截面mm2:35/16,芯数:3+1芯,阻燃特性:ZB,铠装形式:23,特殊要求:普通 | 千米 | 0.203 | 2024-04-30 | 2024-10-30 | 北京市房山区 | 买方指定仓库地面交货 |  | G00M-500141871-00001 | 044005855300010 | 400229354700010 | 500141871 |  | 500141871-0002
0124AA-1404002-0001 | 包10 | 1000 | 国网冀北电力有限公司 | 国网冀北电力有限公司张家口供电公司 |  | 无电压等级 | 低压电力电缆,YJY,铜,35,4芯,ZC,无铠装,普通 | 低压电力电缆-型号:YJY,导体材质:铜,截面mm2:35,芯数:4芯,阻燃特性:ZC,铠装形式:无铠装,特殊要求:普通 | 千米 | 0.924 | 2024-04-30 | 2024-10-30 | 张家口 | 买方指定仓库地面交货 |  | G00M-500132738-00001 | 044005891100010 | 400229389500010 | 500132738 |  | 500132738-0013
0124AA-1404002-0001 | 包10 | 1000 | 国网冀北电力有限公司 | 国网冀北电力有限公司秦皇岛供电公司 |  | 无电压等级 | 低压电力电缆,YJV,铜,185,4芯,ZC,22,普通 | 低压电力电缆-型号:YJV,导体材质:铜,截面mm2:185,芯数:4芯,阻燃特性:ZC,铠装形式:22,特殊要求:普通 | 千米 | 0.003 | 2024-04-30 | 2024-10-30 | 河北省秦皇岛市 | 买方指定仓库地面交货 |  | 9995-500109095-00001 | 044005965700010 | 400229461200010 | 500109095 |  | 500109095-0002
0124AA-1404002-0001 | 包10 | 1000 | 国网冀北电力有限公司 | 国网冀北电力有限公司承德供电公司 |  | 无电压等级 | 低压电力电缆,YJV,铜,35/16,4+1芯,ZC,22,普通 | 低压电力电缆-型号:YJV,导体材质:铜,截面mm2:35/16,芯数:4+1芯,阻燃特性:ZC,铠装形式:22,特殊要求:普通 | 千米 | 0.004 | 2024-04-30 | 2024-10-30 | 河北省承德市 | 买方指定仓库地面交货 |  | 9995-500109640-00001 | 044005866200010 | 400229365200010 | 500109640 |  | 500109640-0002
0124AA-1404002-0001 | 包10 | 1000 | 国网冀北电力有限公司 | 国网冀北电力有限公司张家口供电公司 |  | 无电压等级 | 低压电力电缆,YJV,铜,240/120,4+1芯,ZC,22,普通 | 低压电力电缆-型号:YJV,导体材质:铜,截面mm2:240/120,芯数:4+1芯,阻燃特性:ZC,铠装形式:22,特殊要求:普通 | 千米 | 0.041 | 2024-04-30 | 2024-10-30 | 张家口 | 买方指定仓库地面交货 |  | 9995-500109215-00001 | 044005888500010 | 400229386900010 | 500109215 |  | 500109215-0002
0124AA-1404002-0001 | 包10 | 1000 | 国网冀北电力有限公司 | 国网冀北电力有限公司工程管理分公司（北京华联电力工程咨询有限公司） |  | 无电压等级 | 低压电力电缆,YJV,铜,10/6,3+1芯,ZC,22,普通 | 低压电力电缆-型号:YJV,导体材质:铜,截面mm2:10/6,芯数:3+1芯,阻燃特性:ZC,铠装形式:22,特殊要求:普通 | 千米 | 0.045 | 2024-06-20 | 2024-06-20 | 河北省承德市围场县 | 施工现场车板交货 |  | 9995-500109707-00001 | 044005844900010 | 400229352400010 | 500109707 |  | 500109707-0010
0124AA-1404002-0001 | 包10 | 1000 | 国网冀北电力有限公司 | 国网冀北电力有限公司唐山供电公司 |  | 无电压等级 | 低压电力电缆,YJY,铜,35,4芯,ZC,无铠装,普通 | 低压电力电缆-型号:YJY,导体材质:铜,截面mm2:35,芯数:4芯,阻燃特性:ZC,铠装形式:无铠装,特殊要求:普通 | 千米 | 0.207 | 2024-04-30 | 2024-10-30 | 河北唐山 | 买方指定仓库地面交货 |  | G00M-500132738-00001 | 044005987700010 | 400229482900010 | 500132738 |  | 500132738-0013
0124AA-1404002-0001 | 包10 | 1000 | 国网冀北电力有限公司 | 国网冀北电力有限公司张家口供电公司 |  | 无电压等级 | 低压电力电缆,YJV,铜,120,4芯,ZC,22,普通 | 低压电力电缆-型号:YJV,导体材质:铜,截面mm2:120,芯数:4芯,阻燃特性:ZC,铠装形式:22,特殊要求:普通 | 千米 | 0.898 | 2024-04-30 | 2024-10-30 | 张家口 | 买方指定仓库地面交货 |  | 9995-500109087-00001 | 044005888200010 | 400229386600010 | 500109087 |  | 500109087-0002
0124AA-1404002-0001 | 包10 | 1000 | 国网冀北电力有限公司 | 国网冀北电力有限公司秦皇岛供电公司 |  | 无电压等级 | 低压电力电缆,YJY,铜,120/70,4 1芯,ZC,23,WDZC | 低压电力电缆:型号:YJY,导体材质:铜,截面mm2:120/70,芯数:4 1芯,阻燃特性:ZC,铠装形式:23,特殊要求:WDZC | 千米 | 0.576 | 2024-04-30 | 2024-10-30 | 河北省秦皇岛市 | 买方指定仓库地面交货 |  | G00M-500143551-00001 | 044005966900010 | 400229462400010 | 500143551 |  | 500143551-0002
0124AA-1404002-0001 | 包10 | 1000 | 国网冀北电力有限公司 | 国网冀北电力有限公司工程管理分公司（北京华联电力工程咨询有限公司） |  | 无电压等级 | 低压电力电缆,YJV,铜,25/16,4+1芯,ZB,22,NH | 低压电力电缆:型号:YJV,导体材质:铜,截面mm2:25/16,芯数:4+1芯,阻燃特性:ZB,铠装形式:22,特殊要求:NH | 千米 | 0.008 | 2024-06-20 | 2024-06-20 | 河北省承德市围场县 | 施工现场车板交货 |  | G00M-500154991-00001 | 044005846300010 | 400229353800010 | 500154991 |  | 500154991-0004
0124AA-1404002-0001 | 包10 | 1000 | 国网冀北电力有限公司 | 国网冀北电力有限公司超高压分公司 |  | 无电压等级 | 低压电力电缆,YJY,铜,10,4芯,ZB,23,普通 | 低压电力电缆-型号:YJY,导体材质:铜,截面mm2:10,芯数:4芯,阻燃特性:ZB,铠装形式:23,特殊要求:普通 | 千米 | 0.037 | 2024-04-30 | 2024-10-30 | 北京市房山区 | 买方指定仓库地面交货 |  | G00M-500141886-00001 | 044005855400010 | 400229354800010 | 500141886 |  | 500141886-0002
0124AA-1404002-0001 | 包10 | 1000 | 国网冀北电力有限公司 | 国网冀北电力有限公司超高压分公司 |  | 无电压等级 | 低压电力电缆,YJY,铜,50/25,3+1芯,NH,23,WDZB | 低压电力电缆-型号:YJY,导体材质:铜,截面mm2:50/25,芯数:3+1芯,阻燃特性:NH,铠装形式:23,特殊要求:WDZB | 千米 | 0.226 | 2024-04-30 | 2024-10-30 | 北京市房山区 | 买方指定仓库地面交货 |  | G00M-500141942-00001 | 044005855500010 | 400229354900010 | 500141942 |  | 500141942-0007
0124AA-1404002-0001 | 包10 | 1000 | 国网冀北电力有限公司 | 国网冀北电力有限公司超高压分公司 |  | 无电压等级 | 低压电力电缆,YJY,铜,50/25,3+1芯,ZB,23,NH | 低压电力电缆-型号:YJY,导体材质:铜,截面mm2:50/25,芯数:3+1芯,阻燃特性:ZB,铠装形式:23,特殊要求:NH | 千米 | 0.018 | 2024-04-30 | 2024-10-30 | 北京市房山区 | 买方指定仓库地面交货 |  | G00M-500129383-00001 | 044005833800010 | 400229350100010 | 500129383 |  | 500129383-0006
0124AA-1404002-0001 | 包10 | 1000 | 国网冀北电力有限公司 | 国网冀北电力有限公司张家口供电公司 |  | 无电压等级 | 低压电力电缆,YJV,铜,35,2芯,ZC,无铠装,普通 | 低压电力电缆-型号:YJV,导体材质:铜,截面mm2:35,芯数:2芯,阻燃特性:ZC,铠装形式:无铠装,特殊要求:普通 | 千米 | 0.246 | 2024-04-30 | 2024-10-30 | 张家口 | 买方指定仓库地面交货 |  | G00M-500132734-00001 | 044005890900010 | 400229389300010 | 500132734 |  | 500132734-0007
0124AA-1404002-0001 | 包10 | 1000 | 国网冀北电力有限公司 | 国网冀北电力有限公司廊坊供电公司 |  | 无电压等级 | 低压电力电缆,YJLV,铝,35,4芯,ZC,无铠装,普通 | 低压电力电缆-型号:YJLV,导体材质:铝,截面mm2:35,芯数:4芯,阻燃特性:ZC,铠装形式:无铠装,特殊要求:普通 | 千米 | 1.374 | 2024-04-30 | 2024-10-30 | 河北省廊坊市广阳区 | 买方指定仓库地面交货 |  | G00M-500132448-00001 | 044005918100010 | 400229416100010 | 500132448 |  | 500132448-0009
0124AA-1404002-0001 | 包10 | 1000 | 国网冀北电力有限公司 | 国网冀北电力有限公司张家口供电公司 |  | 无电压等级 | 低压电力电缆,YJV,铜,70,4芯,ZC,22,普通 | 低压电力电缆-型号:YJV,导体材质:铜,截面mm2:70,芯数:4芯,阻燃特性:ZC,铠装形式:22,特殊要求:普通 | 千米 | 0.817 | 2024-04-30 | 2024-10-30 | 张家口 | 买方指定仓库地面交货 |  | 9995-500108894-00001 | 044005887600010 | 400229386000010 | 500108894 |  | 500108894-0004
0124AA-1404002-0001 | 包10 | 1000 | 国网冀北电力有限公司 | 国网冀北电力有限公司唐山供电公司 |  | 无电压等级 | 低压电力电缆,YJLV,铝,35,4芯,ZC,无铠装,普通 | 低压电力电缆-型号:YJLV,导体材质:铝,截面mm2:35,芯数:4芯,阻燃特性:ZC,铠装形式:无铠装,特殊要求:普通 | 千米 | 1.666 | 2024-04-30 | 2024-10-30 | 河北唐山 | 买方指定仓库地面交货 |  | G00M-500132448-00001 | 044005987500010 | 400229482700010 | 500132448 |  | 500132448-0009
0124AA-1404002-0001 | 包10 | 1000 | 国网冀北电力有限公司 | 国网冀北电力有限公司廊坊供电公司 |  | 无电压等级 | 低压电力电缆,ERF,铜,300,1芯,ZC,无铠装,普通 | 低压电力电缆-型号:ERF,导体材质:铜,截面mm2:300,芯数:1芯,阻燃特性:ZC,铠装形式:无铠装,特殊要求:普通 | 千米 | 0.032 | 2024-04-30 | 2024-10-30 | 河北省廊坊市广阳区 | 买方指定仓库地面交货 |  | G00M-500135730-00002 | 044005919700010 | 400229417700010 | 500135730 |  | 500135730-0007
0124AA-1404002-0001 | 包10 | 1000 | 国网冀北电力有限公司 | 国网冀北电力有限公司廊坊供电公司 |  | 无电压等级 | 低压电力电缆,YJV,铜,240/120,4+1芯,ZC,22,普通 | 低压电力电缆-型号:YJV,导体材质:铜,截面mm2:240/120,芯数:4+1芯,阻燃特性:ZC,铠装形式:22,特殊要求:普通 | 千米 | 0.02 | 2024-04-30 | 2024-10-30 | 河北省廊坊市广阳区 | 买方指定仓库地面交货 |  | 9995-500109215-00001 | 044005915300010 | 400229413400010 | 500109215 |  | 500109215-0002
0124AA-1404002-0001 | 包10 | 1000 | 国网冀北电力有限公司 | 国网冀北电力有限公司廊坊供电公司 |  | 无电压等级 | 低压电力电缆,YJV,铜,70,4芯,ZC,22,普通 | 低压电力电缆-型号:YJV,导体材质:铜,截面mm2:70,芯数:4芯,阻燃特性:ZC,铠装形式:22,特殊要求:普通 | 千米 | 0.114 | 2024-04-30 | 2024-10-30 | 河北省廊坊市广阳区 | 买方指定仓库地面交货 |  | 9995-500108894-00001 | 044005914400010 | 400229412500010 | 500108894 |  | 500108894-0004
0124AA-1404002-0001 | 包10 | 1000 | 国网冀北电力有限公司 | 国网冀北电力有限公司秦皇岛供电公司 |  | 无电压等级 | 低压电力电缆,YJLV,铝,240,4芯,ZC,22,普通 | 低压电力电缆-型号:YJLV,导体材质:铝,截面mm2:240,芯数:4芯,阻燃特性:ZC,铠装形式:22,特殊要求:普通 | 千米 | 0.305 | 2024-04-30 | 2024-10-30 | 河北省秦皇岛市 | 买方指定仓库地面交货 |  | 9995-500109078-00001 | 044005968800010 | 400229464300010 | 500109078 |  | 500109078-0001
0124AA-1404002-0001 | 包10 | 1000 | 国网冀北电力有限公司 | 国网冀北电力有限公司廊坊供电公司 |  | 无电压等级 | 低压电力电缆,YJV,铜,95/50,4+1芯,ZC,22,普通 | 低压电力电缆-型号:YJV,导体材质:铜,截面mm2:95/50,芯数:4+1芯,阻燃特性:ZC,铠装形式:22,特殊要求:普通 | 千米 | 0.079 | 2024-04-30 | 2024-10-30 | 河北省廊坊市广阳区 | 买方指定仓库地面交货 |  | 9995-500109782-00001 | 044005915800010 | 400229413900010 | 500109782 |  | 500109782-0002
0124AA-1404002-0001 | 包10 | 1000 | 国网冀北电力有限公司 | 国网冀北电力有限公司秦皇岛供电公司 |  | 无电压等级 | 低压电力电缆,YJV,铜,70,4芯,ZC,22,普通 | 低压电力电缆-型号:YJV,导体材质:铜,截面mm2:70,芯数:4芯,阻燃特性:ZC,铠装形式:22,特殊要求:普通 | 千米 | 0.747 | 2024-04-30 | 2024-10-30 | 河北省秦皇岛市 | 买方指定仓库地面交货 |  | 9995-500108894-00001 | 044005969300010 | 400229464800010 | 500108894 |  | 500108894-0004
0124AA-1404002-0001 | 包10 | 1000 | 国网冀北电力有限公司 | 国网冀北电力有限公司唐山供电公司 |  | 无电压等级 | 低压电力电缆,YJV,铜,120,4芯,ZC,22,普通 | 低压电力电缆-型号:YJV,导体材质:铜,截面mm2:120,芯数:4芯,阻燃特性:ZC,铠装形式:22,特殊要求:普通 | 千米 | 0.146 | 2024-04-30 | 2024-10-30 | 河北唐山 | 买方指定仓库地面交货 |  | 9995-500109087-00001 | 044005985700010 | 400229480900010 | 500109087 |  | 500109087-0002
0124AA-1404002-0001 | 包10 | 1000 | 国网冀北电力有限公司 | 国网冀北电力有限公司唐山供电公司 |  | 无电压等级 | 低压电力电缆,ERF,铜,300,1芯,ZC,无铠装,普通 | 低压电力电缆-型号:ERF,导体材质:铜,截面mm2:300,芯数:1芯,阻燃特性:ZC,铠装形式:无铠装,特殊要求:普通 | 千米 | 0.034 | 2024-04-30 | 2024-10-30 | 河北唐山 | 买方指定仓库地面交货 |  | G00M-500135730-00002 | 044005995400010 | 400229490100010 | 500135730 |  | 500135730-0007
0124AA-1404002-0001 | 包10 | 1000 | 国网冀北电力有限公司 | 国网冀北电力有限公司承德供电公司 |  | 无电压等级 | 低压电力电缆,YJV,铜,70,4芯,ZC,22,普通 | 低压电力电缆-型号:YJV,导体材质:铜,截面mm2:70,芯数:4芯,阻燃特性:ZC,铠装形式:22,特殊要求:普通 | 千米 | 1.846 | 2024-04-30 | 2024-10-30 | 河北省承德市 | 买方指定仓库地面交货 |  | 9995-500108894-00001 | 044005865500010 | 400229364500010 | 500108894 |  | 500108894-0004
0124AA-1404002-0001 | 包10 | 1000 | 国网冀北电力有限公司 | 国网冀北电力有限公司张家口供电公司 |  | 无电压等级 | 低压电力电缆,YJLV,铝,70,4芯,ZC,22,普通 | 低压电力电缆-型号:YJLV,导体材质:铝,截面mm2:70,芯数:4芯,阻燃特性:ZC,铠装形式:22,特殊要求:普通 | 千米 | 2.05 | 2024-04-30 | 2024-10-30 | 张家口 | 买方指定仓库地面交货 |  | 9995-500109075-00001 | 044005888000010 | 400229386400010 | 500109075 |  | 500109075-0001
0124AA-1404002-0001 | 包10 | 1000 | 国网冀北电力有限公司 | 国网冀北电力有限公司工程管理分公司（北京华联电力工程咨询有限公司） |  | 无电压等级 | 低压电力电缆,YJV,铜,35/16,4+1芯,ZC,22,普通 | 低压电力电缆-型号:YJV,导体材质:铜,截面mm2:35/16,芯数:4+1芯,阻燃特性:ZC,铠装形式:22,特殊要求:普通 | 千米 | 0.002 | 2024-06-20 | 2024-06-20 | 河北省承德市围场县 | 施工现场车板交货 |  | 9995-500109640-00001 | 044005844700010 | 400229352200010 | 500109640 |  | 500109640-0002
0124AA-1404002-0001 | 包10 | 1000 | 国网冀北电力有限公司 | 国网冀北电力有限公司唐山供电公司 |  | 无电压等级 | 低压电力电缆,YJLV,铝,240,4芯,ZC,22,普通 | 低压电力电缆-型号:YJLV,导体材质:铝,截面mm2:240,芯数:4芯,阻燃特性:ZC,铠装形式:22,特殊要求:普通 | 千米 | 0.619 | 2024-04-30 | 2024-10-30 | 河北唐山 | 买方指定仓库地面交货 |  | 9995-500109078-00001 | 044005985500010 | 400229480700010 | 500109078 |  | 500109078-0001
0124AA-1404002-0001 | 包10 | 1000 | 国网冀北电力有限公司 | 国网冀北电力有限公司唐山供电公司 |  | 无电压等级 | 低压电力电缆,YJV,铜,70,4芯,ZC,22,普通 | 低压电力电缆-型号:YJV,导体材质:铜,截面mm2:70,芯数:4芯,阻燃特性:ZC,铠装形式:22,特殊要求:普通 | 千米 | 0.005 | 2024-04-30 | 2024-10-30 | 河北唐山 | 买方指定仓库地面交货 |  | 9995-500108894-00001 | 044005985000010 | 400229480200010 | 500108894 |  | 500108894-0004
0124AA-1404002-0001 | 包10 | 1000 | 国网冀北电力有限公司 | 国网冀北电力有限公司张家口供电公司 |  | 无电压等级 | 低压电力电缆,YJY,铜,16,2芯,ZC,无铠装,普通 | 低压电力电缆-型号:YJY,导体材质:铜,截面mm2:16,芯数:2芯,阻燃特性:ZC,铠装形式:无铠装,特殊要求:普通 | 千米 | 0.049 | 2024-04-30 | 2024-10-30 | 张家口 | 买方指定仓库地面交货 |  | 9995-500132744-00001 | 044005891200010 | 400229389600010 | 500132744 |  | 500132744-0005
0124AA-1404002-0001 | 包10 | 1000 | 国网冀北电力有限公司 | 国网冀北电力有限公司廊坊供电公司 |  | 无电压等级 | 低压电力电缆,YJV,铜,120,4芯,ZC,22,普通 | 低压电力电缆-型号:YJV,导体材质:铜,截面mm2:120,芯数:4芯,阻燃特性:ZC,铠装形式:22,特殊要求:普通 | 千米 | 0.018 | 2024-04-30 | 2024-10-30 | 河北省廊坊市广阳区 | 买方指定仓库地面交货 |  | 9995-500109087-00001 | 044005915100010 | 400229413200010 | 500109087 |  | 500109087-0002
0124AA-1404002-0001 | 包10 | 1000 | 国网冀北电力有限公司 | 国网冀北电力有限公司承德供电公司 |  | 无电压等级 | 低压电力电缆,YJV,铜,150,4芯,ZC,22,普通 | 低压电力电缆-型号:YJV,导体材质:铜,截面mm2:150,芯数:4芯,阻燃特性:ZC,铠装形式:22,特殊要求:普通 | 千米 | 0.044 | 2024-04-30 | 2024-10-30 | 河北省承德市 | 买方指定仓库地面交货 |  | 9995-500108895-00001 | 044005865600010 | 400229364600010 | 500108895 |  | 500108895-0002
0124AA-1404002-0001 | 包10 | 1000 | 国网冀北电力有限公司 | 国网冀北电力有限公司唐山供电公司 |  | 无电压等级 | 低压电力电缆,YJV,铜,150,4芯,ZC,22,普通 | 低压电力电缆-型号:YJV,导体材质:铜,截面mm2:150,芯数:4芯,阻燃特性:ZC,铠装形式:22,特殊要求:普通 | 千米 | 0.105 | 2024-04-30 | 2024-10-30 | 河北唐山 | 买方指定仓库地面交货 |  | 9995-500108895-00001 | 044005985100010 | 400229480300010 | 500108895 |  | 500108895-0002
0124AA-1404002-0001 | 包10 | 1000 | 国网冀北电力有限公司 | 国网冀北电力有限公司工程管理分公司（北京华联电力工程咨询有限公司） |  | 无电压等级 | 低压电力电缆,YJV,铜,16/10,4+1芯,ZB,22,NH | 低压电力电缆:型号:YJV,导体材质:铜,截面mm2:16/10,芯数:4+1芯,阻燃特性:ZB,铠装形式:22,特殊要求:NH | 千米 | 0.015 | 2024-06-20 | 2024-06-20 | 河北省承德市围场县 | 施工现场车板交货 |  | G00M-500154988-00001 | 044005846200010 | 400229353700010 | 500154988 |  | 500154988-0005
0124AA-1404002-0001 | 包10 | 1000 | 国网冀北电力有限公司 | 国网冀北电力有限公司秦皇岛供电公司 |  | 无电压等级 | 低压电力电缆,YJY,铜,35,4芯,ZC,23,普通 | 低压电力电缆:型号:YJY,导体材质:铜,截面mm2:35,芯数:4芯,阻燃特性:ZC,铠装形式:23,特殊要求:普通 | 千米 | 4.921 | 2024-04-30 | 2024-10-30 | 河北省秦皇岛市 | 买方指定仓库地面交货 |  | G00M-500143540-00002 | 044005967000010 | 400229462500010 | 500143540 |  | 500143540-0007
0124AA-1404002-0001 | 包10 | 1000 | 国网冀北电力有限公司 | 国网冀北电力有限公司唐山供电公司 |  | 无电压等级 | 低压电力电缆,YJV,铜,16/10,4+1芯,ZC,无铠装,普通 | 低压电力电缆-型号:YJV,导体材质:铜,截面mm2:16/10,芯数:4+1芯,阻燃特性:ZC,铠装形式:无铠装,特殊要求:普通 | 千米 | 1.42 | 2024-04-30 | 2024-10-30 | 河北唐山 | 买方指定仓库地面交货 |  | G00M-500132785-00001 | 044005988000010 | 400229483200010 | 500132785 |  | 500132785-0018
0124AA-1404002-0001 | 包10 | 1000 | 国网冀北电力有限公司 | 国网冀北电力有限公司张家口供电公司 |  | 无电压等级 | 低压电力电缆,YJV,铜,150,4芯,ZC,22,普通 | 低压电力电缆-型号:YJV,导体材质:铜,截面mm2:150,芯数:4芯,阻燃特性:ZC,铠装形式:22,特殊要求:普通 | 千米 | 0.087 | 2024-04-30 | 2024-10-30 | 张家口 | 买方指定仓库地面交货 |  | 9995-500108895-00001 | 044005887700010 | 400229386100010 | 500108895 |  | 500108895-0002
0124AA-1404002-0001 | 包10 | 1000 | 国网冀北电力有限公司 | 国网冀北电力有限公司秦皇岛供电公司 |  | 无电压等级 | 低压电力电缆,YJY,铜,16,2芯,ZC,无铠装,普通 | 低压电力电缆-型号:YJY,导体材质:铜,截面mm2:16,芯数:2芯,阻燃特性:ZC,铠装形式:无铠装,特殊要求:普通 | 千米 | 0.431 | 2024-04-30 | 2024-10-30 | 河北省秦皇岛市 | 买方指定仓库地面交货 |  | 9995-500132744-00001 | 044005966000010 | 400229461500010 | 500132744 |  | 500132744-0005
0124AA-1404002-0001 | 包10 | 1000 | 国网冀北电力有限公司 | 国网冀北电力有限公司张家口供电公司 |  | 无电压等级 | 低压电力电缆,YJY,铜,70/35,4 1芯,ZC,23,WDZC | 低压电力电缆:型号:YJY,导体材质:铜,截面mm2:70/35,芯数:4 1芯,阻燃特性:ZC,铠装形式:23,特殊要求:WDZC | 千米 | 0.09 | 2024-04-30 | 2024-10-30 | 张家口 | 买方指定仓库地面交货 |  | G00M-500143549-00001 | 044005892300010 | 400229390700010 | 500143549 |  | 500143549-0008
0124AA-1404002-0001 | 包10 | 1000 | 国网冀北电力有限公司 | 国网冀北电力有限公司张家口供电公司 |  | 无电压等级 | 低压电力电缆,YJV,铜,185,4芯,ZC,22,普通 | 低压电力电缆-型号:YJV,导体材质:铜,截面mm2:185,芯数:4芯,阻燃特性:ZC,铠装形式:22,特殊要求:普通 | 千米 | 0.126 | 2024-04-30 | 2024-10-30 | 张家口 | 买方指定仓库地面交货 |  | 9995-500109095-00001 | 044005888300010 | 400229386700010 | 500109095 |  | 500109095-0002
0124AA-1404002-0001 | 包10 | 1000 | 国网冀北电力有限公司 | 国网冀北电力有限公司承德供电公司 |  | 无电压等级 | 低压电力电缆,YJLV,铝,120,4芯,ZC,22,普通 | 低压电力电缆-型号:YJLV,导体材质:铝,截面mm2:120,芯数:4芯,阻燃特性:ZC,铠装形式:22,特殊要求:普通 | 千米 | 0.005 | 2024-04-30 | 2024-10-30 | 河北省承德市 | 买方指定仓库地面交货 |  | 9995-500109080-00001 | 044005865900010 | 400229364900010 | 500109080 |  | 500109080-0001
0124AA-1404002-0001 | 包10 | 1000 | 国网冀北电力有限公司 | 国网冀北电力有限公司秦皇岛供电公司 |  | 无电压等级 | 低压电力电缆,YJLV,铝,70,4芯,ZC,22,普通 | 低压电力电缆-型号:YJLV,导体材质:铝,截面mm2:70,芯数:4芯,阻燃特性:ZC,铠装形式:22,特殊要求:普通 | 千米 | 1.09 | 2024-04-30 | 2024-10-30 | 河北省秦皇岛市 | 买方指定仓库地面交货 |  | 9995-500109075-00001 | 044005968900010 | 400229464400010 | 500109075 |  | 500109075-0001
0124AA-1404002-0001 | 包10 | 1000 | 国网冀北电力有限公司 | 国网冀北电力有限公司秦皇岛供电公司 |  | 无电压等级 | 低压电力电缆,YJV,铜,150,1芯,ZC,无铠装,普通 | 低压电力电缆-型号:YJV,导体材质:铜,截面mm2:150,芯数:1芯,阻燃特性:ZC,铠装形式:无铠装,特殊要求:普通 | 千米 | 0.001 | 2024-04-30 | 2024-10-30 | 河北省秦皇岛市 | 买方指定仓库地面交货 |  | 9995-500113168-00001 | 044005964900010 | 400229460500010 | 500113168 |  | 500113168-0003
0124AA-1404002-0001 | 包10 | 1000 | 国网冀北电力有限公司 | 国网冀北电力有限公司秦皇岛供电公司 |  | 无电压等级 | 低压电力电缆,YJV,铜,150/95,4+1芯,ZC,22,普通 | 低压电力电缆-型号:YJV,导体材质:铜,截面mm2:150/95,芯数:4+1芯,阻燃特性:ZC,铠装形式:22,特殊要求:普通 | 千米 | 1.718 | 2024-04-30 | 2024-10-30 | 河北省秦皇岛市 | 买方指定仓库地面交货 |  | 9995-500109098-00001 | 044005965600010 | 400229461100010 | 500109098 |  | 500109098-0002
0124AA-1404002-0001 | 包10 | 1000 | 国网冀北电力有限公司 | 国网冀北电力有限公司秦皇岛供电公司 |  | 无电压等级 | 低压电力电缆,YJV,铜,16,2芯,ZC,无铠装,普通 | 低压电力电缆-型号:YJV,导体材质:铜,截面mm2:16,芯数:2芯,阻燃特性:ZC,铠装形式:无铠装,特殊要求:普通 | 千米 | 0.787 | 2024-04-30 | 2024-10-30 | 河北省秦皇岛市 | 买方指定仓库地面交货 |  | G00M-500132737-00001 | 044005966200010 | 400229461700010 | 500132737 |  | 500132737-0016
0124AA-1404002-0001 | 包10 | 1000 | 国网冀北电力有限公司 | 国网冀北电力有限公司秦皇岛供电公司 |  | 无电压等级 | 低压电力电缆,YJV,铜,35/16,4+1芯,ZC,22,普通 | 低压电力电缆-型号:YJV,导体材质:铜,截面mm2:35/16,芯数:4+1芯,阻燃特性:ZC,铠装形式:22,特殊要求:普通 | 千米 | 0.756 | 2024-04-30 | 2024-10-30 | 河北省秦皇岛市 | 买方指定仓库地面交货 |  | 9995-500109640-00001 | 044005965300010 | 400229460800010 | 500109640 |  | 500109640-0002
0124AA-1404002-0001 | 包10 | 1000 | 国网冀北电力有限公司 | 国网冀北电力有限公司工程管理分公司（北京华联电力工程咨询有限公司） |  | 无电压等级 | 低压电力电缆,YJV,铜,95,4芯,ZC,22,普通 | 低压电力电缆-型号:YJV,导体材质:铜,截面mm2:95,芯数:4芯,阻燃特性:ZC,铠装形式:22,特殊要求:普通 | 千米 | 0.033 | 2024-06-20 | 2024-06-20 | 河北省承德市围场县 | 施工现场车板交货 |  | 9995-500108688-00001 | 044005835300010 | 400229350300010 | 500108688 |  | 500108688-0004
0124AA-1404002-0001 | 包10 | 1000 | 国网冀北电力有限公司 | 国网冀北电力有限公司秦皇岛供电公司 |  | 无电压等级 | 低压电力电缆,YJV,铜,25,4芯,ZC,22,普通 | 低压电力电缆-型号:YJV,导体材质:铜,截面mm2:25,芯数:4芯,阻燃特性:ZC,铠装形式:22,特殊要求:普通 | 千米 | 0.37 | 2024-04-30 | 2024-10-30 | 河北省秦皇岛市 | 买方指定仓库地面交货 |  | G00M-500108747-00001 | 044005969400010 | 400229464900010 | 500108747 |  | 500108747-0004
0124AA-1404002-0001 | 包10 | 1000 | 国网冀北电力有限公司 | 国网冀北电力有限公司工程管理分公司（北京华联电力工程咨询有限公司） |  | 无电压等级 | 低压电力电缆,YJV,铜,70/35,4+1芯,ZC,22,普通 | 低压电力电缆-型号:YJV,导体材质:铜,截面mm2:70/35,芯数:4+1芯,阻燃特性:ZC,铠装形式:22,特殊要求:普通 | 千米 | 0.004 | 2024-06-20 | 2024-06-20 | 河北省承德市围场县 | 施工现场车板交货 |  | 9995-500109545-00001 | 044005844300010 | 400229351800010 | 500109545 |  | 500109545-0006
0124AA-1404002-0001 | 包10 | 1000 | 国网冀北电力有限公司 | 国网冀北电力有限公司唐山供电公司 |  | 无电压等级 | 低压电力电缆,YJV,铜,95/50,4+1芯,ZC,22,普通 | 低压电力电缆-型号:YJV,导体材质:铜,截面mm2:95/50,芯数:4+1芯,阻燃特性:ZC,铠装形式:22,特殊要求:普通 | 千米 | 0.03 | 2024-04-30 | 2024-10-30 | 河北唐山 | 买方指定仓库地面交货 |  | 9995-500109782-00001 | 044005986600010 | 400229481800010 | 500109782 |  | 500109782-0002
0124AA-1404002-0001 | 包10 | 1000 | 国网冀北电力有限公司 | 国网冀北电力有限公司工程管理分公司（北京华联电力工程咨询有限公司） |  | 无电压等级 | 低压电力电缆,YJY,铜,25,2芯,ZC,23,NH | 低压电力电缆-型号:YJY,导体材质:铜,截面mm2:25,芯数:2芯,阻燃特性:ZC,铠装形式:23,特殊要求:NH | 千米 | 0.045 | 2024-05-30 | 2024-05-30 | 河北省张家口市康保县 | 材料站现场地面交货 |  | G00M-500143297-00001 | 044005702500010 | 400229349900010 | 500143297 |  | 500143297-0001
0124AA-1404002-0001 | 包10 | 1000 | 国网冀北电力有限公司 | 国网冀北电力有限公司超高压分公司 |  | 无电压等级 | 低压电力电缆,YJY,铜,25/16,4+1芯,ZB,23,NH | 低压电力电缆-型号:YJY,导体材质:铜,截面mm2:25/16,芯数:4+1芯,阻燃特性:ZB,铠装形式:23,特殊要求:NH | 千米 | 0.005 | 2024-04-30 | 2024-10-30 | 北京市房山区 | 买方指定仓库地面交货 |  | G00M-500129391-00001 | 044005833900010 | 400229350200010 | 500129391 |  | 500129391-0003
0124AA-1404002-0001 | 包10 | 1000 | 国网冀北电力有限公司 | 国网冀北电力有限公司廊坊供电公司 |  | 无电压等级 | 低压电力电缆,YJV,铜,16,2芯,ZC,无铠装,普通 | 低压电力电缆-型号:YJV,导体材质:铜,截面mm2:16,芯数:2芯,阻燃特性:ZC,铠装形式:无铠装,特殊要求:普通 | 千米 | 14.126 | 2024-04-30 | 2024-10-30 | 河北省廊坊市广阳区 | 买方指定仓库地面交货 |  | G00M-500132737-00001 | 044005918200010 | 400229416200010 | 500132737 |  | 500132737-0016
0124AA-1404002-0001 | 包10 | 1000 | 国网冀北电力有限公司 | 国网冀北电力有限公司工程管理分公司（北京华联电力工程咨询有限公司） |  | 无电压等级 | 低压电力电缆,YJV,铜,240,4芯,ZC,22,普通 | 低压电力电缆-型号:YJV,导体材质:铜,截面mm2:240,芯数:4芯,阻燃特性:ZC,铠装形式:22,特殊要求:普通 | 千米 | 0.221 | 2024-06-20 | 2024-06-20 | 河北省承德市围场县 | 施工现场车板交货 |  | 9995-500108897-00001 | 044005835800010 | 400229350800010 | 500108897 |  | 500108897-0001
0124AA-1404002-0001 | 包10 | 1000 | 国网冀北电力有限公司 | 国网冀北电力有限公司承德供电公司 |  | 无电压等级 | 低压电力电缆,YJY,铜,185/120,4 1芯,ZC,23,WDZC | 低压电力电缆:型号:YJY,导体材质:铜,截面mm2:185/120,芯数:4 1芯,阻燃特性:ZC,铠装形式:23,特殊要求:WDZC | 千米 | 0.015 | 2024-04-30 | 2024-10-30 | 河北省承德市 | 买方指定仓库地面交货 |  | G00M-500143553-00001 | 044005867000010 | 400229366000010 | 500143553 |  | 500143553-0002
0124AA-1404002-0001 | 包10 | 1000 | 国网冀北电力有限公司 | 国网冀北电力有限公司廊坊供电公司 |  | 无电压等级 | 低压电力电缆,YJV,铜,35/16,4+1芯,ZC,22,普通 | 低压电力电缆-型号:YJV,导体材质:铜,截面mm2:35/16,芯数:4+1芯,阻燃特性:ZC,铠装形式:22,特殊要求:普通 | 千米 | 0.412 | 2024-04-30 | 2024-10-30 | 河北省廊坊市广阳区 | 买方指定仓库地面交货 |  | 9995-500109640-00001 | 044005915600010 | 400229413700010 | 500109640 |  | 500109640-0002
0124AA-1404002-0001 | 包10 | 1000 | 国网冀北电力有限公司 | 国网冀北电力有限公司唐山供电公司 |  | 无电压等级 | 低压电力电缆,YJV,铜,50/25,4+1芯,ZC,22,普通 | 低压电力电缆-型号:YJV,导体材质:铜,截面mm2:50/25,芯数:4+1芯,阻燃特性:ZC,铠装形式:22,特殊要求:普通 | 千米 | 0.087 | 2024-04-30 | 2024-10-30 | 河北唐山 | 买方指定仓库地面交货 |  | 9995-500109569-00001 | 044005986300010 | 400229481500010 | 500109569 |  | 500109569-0002
0124AA-1404002-0001 | 包10 | 1000 | 国网冀北电力有限公司 | 国网冀北电力有限公司秦皇岛供电公司 |  | 无电压等级 | 低压电力电缆,YJV,铜,25/16,4+1芯,ZC,22,普通 | 低压电力电缆-型号:YJV,导体材质:铜,截面mm2:25/16,芯数:4+1芯,阻燃特性:ZC,铠装形式:22,特殊要求:普通 | 千米 | 0.108 | 2024-04-30 | 2024-10-30 | 河北省秦皇岛市 | 买方指定仓库地面交货 |  | 9995-500109671-00001 | 044005965200010 | 400229460700010 | 500109671 |  | 500109671-0016
0124AA-1404002-0001 | 包10 | 1000 | 国网冀北电力有限公司 | 国网冀北电力有限公司廊坊供电公司 |  | 无电压等级 | 低压电力电缆,YJV,铜,50/25,4+1芯,ZC,22,普通 | 低压电力电缆-型号:YJV,导体材质:铜,截面mm2:50/25,芯数:4+1芯,阻燃特性:ZC,铠装形式:22,特殊要求:普通 | 千米 | 0.038 | 2024-04-30 | 2024-10-30 | 河北省廊坊市广阳区 | 买方指定仓库地面交货 |  | 9995-500109569-00001 | 044005915500010 | 400229413600010 | 500109569 |  | 500109569-0002
0124AA-1404002-0001 | 包10 | 1000 | 国网冀北电力有限公司 | 国网冀北电力有限公司工程管理分公司（北京华联电力工程咨询有限公司） |  | 无电压等级 | 低压电力电缆,YJV,铜,6,3芯,ZC,22,NH | 低压电力电缆-型号:YJV,导体材质:铜,截面mm2:6,芯数:3芯,阻燃特性:ZC,铠装形式:22,特殊要求:NH | 千米 | 0.231 | 2024-06-20 | 2024-06-20 | 河北省承德市围场县 | 施工现场车板交货 |  | G00M-500125114-00001 | 044005845800010 | 400229353300010 | 500125114 |  | 500125114-0015
0124AA-1404002-0001 | 包10 | 1000 | 国网冀北电力有限公司 | 国网冀北电力有限公司唐山供电公司 |  | 无电压等级 | 低压电力电缆,YJY,铜,150/95,4+1芯,ZC,无铠装,WDZC | 低压电力电缆-型号:YJY,导体材质:铜,截面mm2:150/95,芯数:4+1芯,阻燃特性:ZC,铠装形式:无铠装,特殊要求:WDZC | 千米 | 0.041 | 2024-04-30 | 2024-10-30 | 河北唐山 | 买方指定仓库地面交货 |  | 9995-500134004-00001 | 044005989000010 | 400229484200010 | 500134004 |  | 500134004-0001
0124AA-1404002-0001 | 包10 | 1000 | 国网冀北电力有限公司 | 国网冀北电力有限公司廊坊供电公司 |  | 无电压等级 | 低压电力电缆,YJV,铜,50,4芯,ZC,22,普通 | 低压电力电缆-型号:YJV,导体材质:铜,截面mm2:50,芯数:4芯,阻燃特性:ZC,铠装形式:22,特殊要求:普通 | 千米 | 0.004 | 2024-04-30 | 2024-10-30 | 河北省廊坊市广阳区 | 买方指定仓库地面交货 |  | 9995-500108896-00001 | 044005914600010 | 400229412700010 | 500108896 |  | 500108896-0002
0124AA-1404002-0001 | 包10 | 1000 | 国网冀北电力有限公司 | 国网冀北电力有限公司工程管理分公司（北京华联电力工程咨询有限公司） |  | 无电压等级 | 低压电力电缆,YJV,铜,50,4芯,ZC,22,普通 | 低压电力电缆-型号:YJV,导体材质:铜,截面mm2:50,芯数:4芯,阻燃特性:ZC,铠装形式:22,特殊要求:普通 | 千米 | 0.082 | 2024-06-20 | 2024-06-20 | 河北省承德市围场县 | 施工现场车板交货 |  | 9995-500108896-00001 | 044005835700010 | 400229350700010 | 500108896 |  | 500108896-0002
0124AA-1404002-0001 | 包10 | 1000 | 国网冀北电力有限公司 | 国网冀北电力有限公司承德供电公司 |  | 无电压等级 | 低压电力电缆,YJV,铜,16/10,4+1芯,ZC,无铠装,普通 | 低压电力电缆-型号:YJV,导体材质:铜,截面mm2:16/10,芯数:4+1芯,阻燃特性:ZC,铠装形式:无铠装,特殊要求:普通 | 千米 | 0.007 | 2024-04-30 | 2024-10-30 | 河北省承德市 | 买方指定仓库地面交货 |  | G00M-500132785-00001 | 044005866800010 | 400229365800010 | 500132785 |  | 500132785-0018
0124AA-1404002-0001 | 包10 | 1000 | 国网冀北电力有限公司 | 国网冀北电力有限公司秦皇岛供电公司 |  | 无电压等级 | 低压电力电缆,YJY,铜,70/35,4+1芯,ZC,无铠装,WDZC | 低压电力电缆-型号:YJY,导体材质:铜,截面mm2:70/35,芯数:4+1芯,阻燃特性:ZC,铠装形式:无铠装,特殊要求:WDZC | 千米 | 0.423 | 2024-04-30 | 2024-10-30 | 河北省秦皇岛市 | 买方指定仓库地面交货 |  | 9995-500134001-00001 | 044005964300010 | 400229459900010 | 500134001 |  | 500134001-0001
0124AA-1404002-0001 | 包10 | 1000 | 国网冀北电力有限公司 | 国网冀北电力有限公司秦皇岛供电公司 |  | 无电压等级 | 低压电力电缆,YJY,铜,70/35,4 1芯,ZC,23,WDZC | 低压电力电缆:型号:YJY,导体材质:铜,截面mm2:70/35,芯数:4 1芯,阻燃特性:ZC,铠装形式:23,特殊要求:WDZC | 千米 | 0.053 | 2024-04-30 | 2024-10-30 | 河北省秦皇岛市 | 买方指定仓库地面交货 |  | G00M-500143549-00001 | 044006004100010 | 400229498700010 | 500143549 |  | 500143549-0008
0124AA-1404002-0001 | 包10 | 1000 | 国网冀北电力有限公司 | 国网冀北电力有限公司承德供电公司 |  | 无电压等级 | 低压电力电缆,ERF,铜,300,1芯,ZC,无铠装,普通 | 低压电力电缆-型号:ERF,导体材质:铜,截面mm2:300,芯数:1芯,阻燃特性:ZC,铠装形式:无铠装,特殊要求:普通 | 千米 | 0.008 | 2024-04-30 | 2024-10-30 | 河北省承德市 | 买方指定仓库地面交货 |  | G00M-500135730-00002 | 044005866900010 | 400229365900010 | 500135730 |  | 500135730-0007
0124AA-1404002-0001 | 包10 | 1000 | 国网冀北电力有限公司 | 国网冀北电力有限公司张家口供电公司 |  | 无电压等级 | 低压电力电缆,YJY,铜,70/35,4+1芯,NH,23,WDZB | 低压电力电缆-型号:YJY,导体材质:铜,截面mm2:70/35,芯数:4+1芯,阻燃特性:NH,铠装形式:23,特殊要求:WDZB | 千米 | 0.041 | 2024-04-30 | 2024-10-30 | 张家口 | 买方指定仓库地面交货 |  | G00M-500141955-00002 | 044005892200010 | 400229390600010 | 500141955 |  | 500141955-0004
0124AA-1404002-0001 | 包10 | 1000 | 国网冀北电力有限公司 | 国网冀北电力有限公司廊坊供电公司 |  | 无电压等级 | 低压电力电缆,YJLV,铝,70,4芯,ZC,22,普通 | 低压电力电缆-型号:YJLV,导体材质:铝,截面mm2:70,芯数:4芯,阻燃特性:ZC,铠装形式:22,特殊要求:普通 | 千米 | 5.696 | 2024-04-30 | 2024-10-30 | 河北省廊坊市广阳区 | 买方指定仓库地面交货 |  | 9995-500109075-00001 | 044005914800010 | 400229412900010 | 500109075 |  | 500109075-0001
0124AA-1404002-0001 | 包10 | 1000 | 国网冀北电力有限公司 | 国网冀北电力有限公司张家口供电公司 |  | 无电压等级 | 低压电力电缆,YJV,铜,16/10,4+1芯,ZC,无铠装,普通 | 低压电力电缆-型号:YJV,导体材质:铜,截面mm2:16/10,芯数:4+1芯,阻燃特性:ZC,铠装形式:无铠装,特殊要求:普通 | 千米 | 0.115 | 2024-04-30 | 2024-10-30 | 张家口 | 买方指定仓库地面交货 |  | G00M-500132785-00001 | 044005891300010 | 400229389700010 | 500132785 |  | 500132785-0018
0124AA-1404002-0001 | 包10 | 1000 | 国网冀北电力有限公司 | 国网冀北电力有限公司工程管理分公司（北京华联电力工程咨询有限公司） |  | 无电压等级 | 低压电力电缆,YJV,铜,150,4芯,ZC,22,普通 | 低压电力电缆-型号:YJV,导体材质:铜,截面mm2:150,芯数:4芯,阻燃特性:ZC,铠装形式:22,特殊要求:普通 | 千米 | 0.078 | 2024-06-20 | 2024-06-20 | 河北省承德市围场县 | 施工现场车板交货 |  | 9995-500108895-00001 | 044005835600010 | 400229350600010 | 500108895 |  | 500108895-0002
0124AA-1404002-0001 | 包10 | 1000 | 国网冀北电力有限公司 | 国网冀北电力有限公司承德供电公司 |  | 无电压等级 | 低压电力电缆,YJV,铜,50,4芯,ZC,22,普通 | 低压电力电缆-型号:YJV,导体材质:铜,截面mm2:50,芯数:4芯,阻燃特性:ZC,铠装形式:22,特殊要求:普通 | 千米 | 0.039 | 2024-04-30 | 2024-10-30 | 河北省承德市 | 买方指定仓库地面交货 |  | 9995-500108896-00001 | 044005865700010 | 400229364700010 | 500108896 |  | 500108896-0002
0124AA-1404002-0001 | 包10 | 1000 | 国网冀北电力有限公司 | 国网冀北电力有限公司承德供电公司 |  | 无电压等级 | 低压电力电缆,YJV,铜,6,2芯,ZC,22,普通 | 低压电力电缆-型号:YJV,导体材质:铜,截面mm2:6,芯数:2芯,阻燃特性:ZC,铠装形式:22,特殊要求:普通 | 千米 | 0.007 | 2024-04-30 | 2024-10-30 | 河北省承德市 | 买方指定仓库地面交货 |  | G00M-500109518-00001 | 044005866600010 | 400229365600010 | 500109518 |  | 500109518-0016
0124AA-1404002-0001 | 包10 | 1000 | 国网冀北电力有限公司 | 国网冀北电力有限公司工程管理分公司（北京华联电力工程咨询有限公司） |  | 无电压等级 | 低压电力电缆,YJV,铜,25,3芯,ZC,22,NH | 低压电力电缆-型号:YJV,导体材质:铜,截面mm2:25,芯数:3芯,阻燃特性:ZC,铠装形式:22,特殊要求:NH | 千米 | 0.007 | 2024-06-20 | 2024-06-20 | 河北省承德市围场县 | 施工现场车板交货 |  | G00M-500125104-00003 | 044005845600010 | 400229353100010 | 500125104 |  | 500125104-0009
0124AA-1404002-0001 | 包10 | 1000 | 国网冀北电力有限公司 | 国网冀北电力有限公司秦皇岛供电公司 |  | 无电压等级 | 低压电力电缆,YJY,铜,95/50,4+1芯,ZC,无铠装,WDZC | 低压电力电缆-型号:YJY,导体材质:铜,截面mm2:95/50,芯数:4+1芯,阻燃特性:ZC,铠装形式:无铠装,特殊要求:WDZC | 千米 | 0.03 | 2024-04-30 | 2024-10-30 | 河北省秦皇岛市 | 买方指定仓库地面交货 |  | 9995-500134003-00001 | 044005963300010 | 400229459000010 | 500134003 |  | 500134003-0001
0124AA-1404002-0001 | 包10 | 1000 | 国网冀北电力有限公司 | 国网冀北电力有限公司唐山供电公司 |  | 无电压等级 | 低压电力电缆,YJV,铜,16,2芯,ZC,22,NH | 低压电力电缆-型号:YJV,导体材质:铜,截面mm2:16,芯数:2芯,阻燃特性:ZC,铠装形式:22,特殊要求:NH | 千米 | 0.041 | 2024-04-30 | 2024-10-30 | 河北唐山 | 买方指定仓库地面交货 |  | G00M-500109521-00002 | 044005986200010 | 400229481400010 | 500109521 |  | 500109521-0021
0124AA-1404002-0001 | 包10 | 1000 | 国网冀北电力有限公司 | 国网冀北电力有限公司工程管理分公司（北京华联电力工程咨询有限公司） |  | 无电压等级 | 低压电力电缆,YJV,铜,185,4芯,ZC,22,普通 | 低压电力电缆-型号:YJV,导体材质:铜,截面mm2:185,芯数:4芯,阻燃特性:ZC,铠装形式:22,特殊要求:普通 | 千米 | 0.043 | 2024-06-20 | 2024-06-20 | 河北省承德市围场县 | 施工现场车板交货 |  | 9995-500109095-00001 | 044005844000010 | 400229351500010 | 500109095 |  | 500109095-0002
0124AA-1404002-0001 | 包10 | 1000 | 国网冀北电力有限公司 | 国网冀北电力有限公司张家口供电公司 |  | 无电压等级 | 低压电力电缆,YJV,铜,35/16,4+1芯,ZC,22,普通 | 低压电力电缆-型号:YJV,导体材质:铜,截面mm2:35/16,芯数:4+1芯,阻燃特性:ZC,铠装形式:22,特殊要求:普通 | 千米 | 0.022 | 2024-04-30 | 2024-10-30 | 张家口 | 买方指定仓库地面交货 |  | 9995-500109640-00001 | 044005888700010 | 400229387100010 | 500109640 |  | 500109640-0002
0124AA-1404002-0001 | 包10 | 1000 | 国网冀北电力有限公司 | 国网冀北电力有限公司廊坊供电公司 |  | 无电压等级 | 低压电力电缆,YJV,铜,16/10,4+1芯,ZC,无铠装,普通 | 低压电力电缆-型号:YJV,导体材质:铜,截面mm2:16/10,芯数:4+1芯,阻燃特性:ZC,铠装形式:无铠装,特殊要求:普通 | 千米 | 0.026 | 2024-04-30 | 2024-10-30 | 河北省廊坊市广阳区 | 买方指定仓库地面交货 |  | G00M-500132785-00001 | 044005918300010 | 400229416300010 | 500132785 |  | 500132785-0018
0124AA-1404002-0001 | 包10 | 1000 | 国网冀北电力有限公司 | 国网冀北电力有限公司唐山供电公司 |  | 无电压等级 | 低压电力电缆,YJLV,铝,120,4芯,ZC,22,普通 | 低压电力电缆-型号:YJLV,导体材质:铝,截面mm2:120,芯数:4芯,阻燃特性:ZC,铠装形式:22,特殊要求:普通 | 千米 | 0.679 | 2024-04-30 | 2024-10-30 | 河北唐山 | 买方指定仓库地面交货 |  | 9995-500109080-00001 | 044005985600010 | 400229480800010 | 500109080 |  | 500109080-0001
0124AA-1404002-0001 | 包10 | 1000 | 国网冀北电力有限公司 | 国网冀北电力有限公司工程管理分公司（北京华联电力工程咨询有限公司） |  | 无电压等级 | 低压电力电缆,YJY,铜,95/50,3+1芯,ZC,23,普通 | 低压电力电缆-型号:YJY,导体材质:铜,截面mm2:95/50,芯数:3+1芯,阻燃特性:ZC,铠装形式:23,特殊要求:普通 | 千米 | 0.059 | 2024-06-20 | 2024-06-20 | 河北省承德市宽城县 | 施工现场车板交货 |  | 9995-500129396-00001 | 044005845900010 | 400229353400010 | 500129396 |  | 500129396-0003
0124AA-1404002-0001 | 包10 | 1000 | 国网冀北电力有限公司 | 国网冀北电力有限公司廊坊供电公司 |  | 无电压等级 | 低压电力电缆,YJV,铜,6,2芯,ZC,22,普通 | 低压电力电缆-型号:YJV,导体材质:铜,截面mm2:6,芯数:2芯,阻燃特性:ZC,铠装形式:22,特殊要求:普通 | 千米 | 0.656 | 2024-04-30 | 2024-10-30 | 河北省廊坊市广阳区 | 买方指定仓库地面交货 |  | G00M-500109518-00001 | 044005915400010 | 400229413500010 | 500109518 |  | 500109518-0016
0124AA-1404002-0001 | 包10 | 1000 | 国网冀北电力有限公司 | 国网冀北电力有限公司超高压分公司 |  | 无电压等级 | 低压电力电缆,YJY,铜,150/95,4+1芯,NH,23,WDZB | 低压电力电缆-型号:YJY,导体材质:铜,截面mm2:150/95,芯数:4+1芯,阻燃特性:NH,铠装形式:23,特殊要求:WDZB | 千米 | 0.033 | 2024-04-30 | 2024-10-30 | 北京市房山区 | 买方指定仓库地面交货 |  | G00M-500141954-00002 | 044005855700010 | 400229355100010 | 500141954 |  | 500141954-0005
0124AA-1404002-0001 | 包10 | 1000 | 国网冀北电力有限公司 | 国网冀北电力有限公司唐山供电公司 |  | 无电压等级 | 低压电力电缆,YJV,铜,16,2芯,ZC,无铠装,普通 | 低压电力电缆-型号:YJV,导体材质:铜,截面mm2:16,芯数:2芯,阻燃特性:ZC,铠装形式:无铠装,特殊要求:普通 | 千米 | 0.504 | 2024-04-30 | 2024-10-30 | 河北唐山 | 买方指定仓库地面交货 |  | G00M-500132737-00001 | 044005987600010 | 400229482800010 | 500132737 |  | 500132737-0016
0124AA-1404002-0001 | 包10 | 1000 | 国网冀北电力有限公司 | 国网冀北电力有限公司工程管理分公司（北京华联电力工程咨询有限公司） |  | 无电压等级 | 低压电力电缆,YJV,铜,6/4,3+1芯,ZC,22,普通 | 低压电力电缆-型号:YJV,导体材质:铜,截面mm2:6/4,芯数:3+1芯,阻燃特性:ZC,铠装形式:22,特殊要求:普通 | 千米 | 0.038 | 2024-06-20 | 2024-06-20 | 河北省承德市围场县 | 施工现场车板交货 |  | 9995-500109593-00001 | 044005844500010 | 400229352000010 | 500109593 |  | 500109593-0008
0124AA-1404002-0001 | 包10 | 1000 | 国网冀北电力有限公司 | 国网冀北电力有限公司张家口供电公司 |  | 无电压等级 | 低压电力电缆,YJV,铜,50,4芯,ZC,22,普通 | 低压电力电缆-型号:YJV,导体材质:铜,截面mm2:50,芯数:4芯,阻燃特性:ZC,铠装形式:22,特殊要求:普通 | 千米 | 0.689 | 2024-04-30 | 2024-10-30 | 张家口 | 买方指定仓库地面交货 |  | 9995-500108896-00001 | 044005887800010 | 400229386200010 | 500108896 |  | 500108896-0002
0124AA-1404002-0001 | 包10 | 1000 | 国网冀北电力有限公司 | 国网冀北电力有限公司唐山供电公司 |  | 无电压等级 | 低压电力电缆,YJY,铜,70/35,4+1芯,ZC,无铠装,WDZC | 低压电力电缆-型号:YJY,导体材质:铜,截面mm2:70/35,芯数:4+1芯,阻燃特性:ZC,铠装形式:无铠装,特殊要求:WDZC | 千米 | 0.167 | 2024-04-30 | 2024-10-30 | 河北唐山 | 买方指定仓库地面交货 |  | 9995-500134001-00001 | 044005988900010 | 400229484100010 | 500134001 |  | 500134001-0001
0124AA-1404002-0001 | 包10 | 1000 | 国网冀北电力有限公司 | 国网冀北电力有限公司唐山供电公司 |  | 无电压等级 | 低压电力电缆,YJV,铜,10,2芯,ZC,22,NH | 低压电力电缆-型号:YJV,导体材质:铜,截面mm2:10,芯数:2芯,阻燃特性:ZC,铠装形式:22,特殊要求:NH | 千米 | 0.041 | 2024-04-30 | 2024-10-30 | 河北唐山 | 买方指定仓库地面交货 |  | G00M-500142814-00002 | 044006002900010 | 400229497500010 | 500142814 |  | 500142814-0011
0124AA-1404002-0001 | 包10 | 1000 | 国网冀北电力有限公司 | 国网冀北电力有限公司廊坊供电公司 |  | 无电压等级 | 低压电力电缆,YJV,铜,240,4芯,ZC,22,普通 | 低压电力电缆-型号:YJV,导体材质:铜,截面mm2:240,芯数:4芯,阻燃特性:ZC,铠装形式:22,特殊要求:普通 | 千米 | 0.504 | 2024-04-30 | 2024-10-30 | 河北省廊坊市广阳区 | 买方指定仓库地面交货 |  | 9995-500108897-00001 | 044005914700010 | 400229412800010 | 500108897 |  | 500108897-0001
0124AA-1404002-0001 | 包10 | 1000 | 国网冀北电力有限公司 | 国网冀北电力有限公司超高压分公司 |  | 无电压等级 | 低压电力电缆,YJY,铜,95/50,3+1芯,ZB,23,普通 | 低压电力电缆-型号:YJY,导体材质:铜,截面mm2:95/50,芯数:3+1芯,阻燃特性:ZB,铠装形式:23,特殊要求:普通 | 千米 | 0.391 | 2024-04-30 | 2024-10-30 | 北京市房山区 | 买方指定仓库地面交货 |  | G00M-500141856-00001 | 044005855200010 | 400229354600010 | 500141856 |  | 500141856-0002
0124AA-1404002-0001 | 包10 | 1000 | 国网冀北电力有限公司 | 国网冀北电力有限公司廊坊供电公司 |  | 无电压等级 | 低压电力电缆,YJV,铜,25/16,4+1芯,ZC,22,普通 | 低压电力电缆-型号:YJV,导体材质:铜,截面mm2:25/16,芯数:4+1芯,阻燃特性:ZC,铠装形式:22,特殊要求:普通 | 千米 | 0.044 | 2024-04-30 | 2024-10-30 | 河北省廊坊市广阳区 | 买方指定仓库地面交货 |  | 9995-500109671-00001 | 044005915700010 | 400229413800010 | 500109671 |  | 500109671-0016
0124AA-1404002-0001 | 包10 | 1000 | 国网冀北电力有限公司 | 国网冀北电力有限公司秦皇岛供电公司 |  | 无电压等级 | 低压电力电缆,YJV,铜,150,4芯,ZC,22,普通 | 低压电力电缆-型号:YJV,导体材质:铜,截面mm2:150,芯数:4芯,阻燃特性:ZC,铠装形式:22,特殊要求:普通 | 千米 | 0.112 | 2024-04-30 | 2024-10-30 | 河北省秦皇岛市 | 买方指定仓库地面交货 |  | 9995-500108895-00001 | 044005969200010 | 400229464700010 | 500108895 |  | 500108895-0002
0124AA-1404002-0001 | 包10 | 1000 | 国网冀北电力有限公司 | 国网冀北电力有限公司工程管理分公司（北京华联电力工程咨询有限公司） |  | 无电压等级 | 低压电力电缆,YJV,铜,10/6,4+1芯,ZC,22,普通 | 低压电力电缆-型号:YJV,导体材质:铜,截面mm2:10/6,芯数:4+1芯,阻燃特性:ZC,铠装形式:22,特殊要求:普通 | 千米 | 0.308 | 2024-06-20 | 2024-06-20 | 河北省承德市围场县 | 施工现场车板交货 |  | 9995-500109538-00001 | 044005844200010 | 400229351700010 | 500109538 |  | 500109538-0004
0124AA-1404002-0001 | 包10 | 1000 | 国网冀北电力有限公司 | 国网冀北电力有限公司秦皇岛供电公司 |  | 无电压等级 | 低压电力电缆,YJV,铜,95,4芯,ZC,22,普通 | 低压电力电缆-型号:YJV,导体材质:铜,截面mm2:95,芯数:4芯,阻燃特性:ZC,铠装形式:22,特殊要求:普通 | 千米 | 0.008 | 2024-04-30 | 2024-10-30 | 河北省秦皇岛市 | 买方指定仓库地面交货 |  | 9995-500108688-00001 | 044005969500010 | 400229465000010 | 500108688 |  | 500108688-0004
0124AA-1404002-0001 | 包10 | 1000 | 国网冀北电力有限公司 | 国网冀北电力有限公司工程管理分公司（北京华联电力工程咨询有限公司） |  | 无电压等级 | 低压电力电缆,YJV,铜,6/4,4+1芯,ZC,22,普通 | 低压电力电缆-型号:YJV,导体材质:铜,截面mm2:6/4,芯数:4+1芯,阻燃特性:ZC,铠装形式:22,特殊要求:普通 | 千米 | 0.081 | 2024-06-20 | 2024-06-20 | 河北省承德市围场县 | 施工现场车板交货 |  | G00M-500109534-00001 | 044005844100010 | 400229351600010 | 500109534 |  | 500109534-0003
0124AA-1404002-0001 | 包10 | 1000 | 国网冀北电力有限公司 | 国网冀北电力有限公司张家口供电公司 |  | 无电压等级 | 低压电力电缆,YJV,铜,50/25,4+1芯,ZC,22,普通 | 低压电力电缆-型号:YJV,导体材质:铜,截面mm2:50/25,芯数:4+1芯,阻燃特性:ZC,铠装形式:22,特殊要求:普通 | 千米 | 0.025 | 2024-04-30 | 2024-10-30 | 张家口 | 买方指定仓库地面交货 |  | 9995-500109569-00001 | 044005888600010 | 400229387000010 | 500109569 |  | 500109569-0002
0124AA-1404002-0001 | 包10 | 1000 | 国网冀北电力有限公司 | 国网冀北电力有限公司工程管理分公司（北京华联电力工程咨询有限公司） |  | 无电压等级 | 低压电力电缆,YJV,铜,95/50,4+1芯,ZC,22,普通 | 低压电力电缆-型号:YJV,导体材质:铜,截面mm2:95/50,芯数:4+1芯,阻燃特性:ZC,铠装形式:22,特殊要求:普通 | 千米 | 0.009 | 2024-06-20 | 2024-06-20 | 河北省承德市围场县 | 施工现场车板交货 |  | 9995-500109782-00001 | 044005845100010 | 400229352600010 | 500109782 |  | 500109782-0002
0124AA-1404002-0001 | 包10 | 1000 | 国网冀北电力有限公司 | 国网冀北电力有限公司秦皇岛供电公司 |  | 无电压等级 | 低压电力电缆,YJY,铜,35,4芯,ZC,无铠装,普通 | 低压电力电缆-型号:YJY,导体材质:铜,截面mm2:35,芯数:4芯,阻燃特性:ZC,铠装形式:无铠装,特殊要求:普通 | 千米 | 1.772 | 2024-04-30 | 2024-10-30 | 河北省秦皇岛市 | 买方指定仓库地面交货 |  | G00M-500132738-00001 | 044005966100010 | 400229461600010 | 500132738 |  | 500132738-0013
0124AA-1404002-0001 | 包10 | 1000 | 国网冀北电力有限公司 | 国网冀北电力有限公司唐山供电公司 |  | 无电压等级 | 低压电力电缆,YJV,铜,35,2芯,ZC,22,NH | 低压电力电缆-型号:YJV,导体材质:铜,截面mm2:35,芯数:2芯,阻燃特性:ZC,铠装形式:22,特殊要求:NH | 千米 | 0.041 | 2024-04-30 | 2024-10-30 | 河北唐山 | 买方指定仓库地面交货 |  | G00M-500142813-00001 | 044006005900010 | 400229499800010 | 500142813 |  | 500142813-0005
0124AA-1404002-0001 | 包10 | 1000 | 国网冀北电力有限公司 | 国网冀北电力有限公司工程管理分公司（北京华联电力工程咨询有限公司） |  | 无电压等级 | 低压电力电缆,YJY,铜,35,4芯,ZC,23,普通 | 低压电力电缆:型号:YJY,导体材质:铜,截面mm2:35,芯数:4芯,阻燃特性:ZC,铠装形式:23,特殊要求:普通 | 千米 | 0.016 | 2024-06-20 | 2024-06-20 | 河北省承德市宽城县 | 施工现场车板交货 |  | G00M-500143540-00002 | 044005846000010 | 400229353500010 | 500143540 |  | 500143540-0007
0124AA-1404002-0001 | 包10 | 1000 | 国网冀北电力有限公司 | 国网冀北电力有限公司唐山供电公司 |  | 无电压等级 | 低压电力电缆,YJV,铜,25,4芯,ZC,22,普通 | 低压电力电缆-型号:YJV,导体材质:铜,截面mm2:25,芯数:4芯,阻燃特性:ZC,铠装形式:22,特殊要求:普通 | 千米 | 0.059 | 2024-04-30 | 2024-10-30 | 河北唐山 | 买方指定仓库地面交货 |  | G00M-500108747-00001 | 044005984900010 | 400229480100010 | 500108747 |  | 500108747-0004
0124AA-1404002-0001 | 包10 | 1000 | 国网冀北电力有限公司 | 国网冀北电力有限公司唐山供电公司 |  | 无电压等级 | 低压电力电缆,YJLV,铝,70,4芯,ZC,22,普通 | 低压电力电缆-型号:YJLV,导体材质:铝,截面mm2:70,芯数:4芯,阻燃特性:ZC,铠装形式:22,特殊要求:普通 | 千米 | 2.599 | 2024-04-30 | 2024-10-30 | 河北唐山 | 买方指定仓库地面交货 |  | 9995-500109075-00001 | 044005985400010 | 400229480600010 | 500109075 |  | 500109075-0001
0124AA-1404002-0001 | 包10 | 1000 | 国网冀北电力有限公司 | 国网冀北电力有限公司唐山供电公司 |  | 无电压等级 | 低压电力电缆,YJY,铜,35/16,4+1芯,ZC,无铠装,普通 | 低压电力电缆-型号:YJY,导体材质:铜,截面mm2:35/16,芯数:4+1芯,阻燃特性:ZC,铠装形式:无铠装,特殊要求:普通 | 千米 | 0.008 | 2024-04-30 | 2024-10-30 | 河北唐山 | 买方指定仓库地面交货 |  | 9995-500132767-00001 | 044005987900010 | 400229483100010 | 500132767 |  | 500132767-0001
0124AA-1404002-0001 | 包10 | 1000 | 国网冀北电力有限公司 | 国网冀北电力有限公司唐山供电公司 |  | 无电压等级 | 低压电力电缆,YJY,铜,185/120,4 1芯,ZC,23,WDZC | 低压电力电缆:型号:YJY,导体材质:铜,截面mm2:185/120,芯数:4 1芯,阻燃特性:ZC,铠装形式:23,特殊要求:WDZC | 千米 | 0.049 | 2024-04-30 | 2024-10-30 | 河北唐山 | 买方指定仓库地面交货 |  | G00M-500143553-00001 | 044006005600010 | 400229499500010 | 500143553 |  | 500143553-0002
0124AA-1404002-0001 | 包10 | 1000 | 国网冀北电力有限公司 | 国网冀北电力有限公司工程管理分公司（北京华联电力工程咨询有限公司） |  | 无电压等级 | 低压电力电缆,YJV,铜,16/10,4+1芯,ZC,22,普通 | 低压电力电缆-型号:YJV,导体材质:铜,截面mm2:16/10,芯数:4+1芯,阻燃特性:ZC,铠装形式:22,特殊要求:普通 | 千米 | 0.023 | 2024-06-20 | 2024-06-20 | 河北省承德市围场县 | 施工现场车板交货 |  | 9995-500109583-00001 | 044005844400010 | 400229351900010 | 500109583 |  | 500109583-0003
0124AA-1404002-0001 | 包10 | 1000 | 国网冀北电力有限公司 | 国网冀北电力有限公司唐山供电公司 |  | 无电压等级 | 低压电力电缆,YJV,铜,50,4芯,ZC,22,普通 | 低压电力电缆-型号:YJV,导体材质:铜,截面mm2:50,芯数:4芯,阻燃特性:ZC,铠装形式:22,特殊要求:普通 | 千米 | 0.36 | 2024-04-30 | 2024-10-30 | 河北唐山 | 买方指定仓库地面交货 |  | 9995-500108896-00001 | 044005985200010 | 400229480400010 | 500108896 |  | 500108896-0002
0124AA-1404002-0001 | 包10 | 1000 | 国网冀北电力有限公司 | 国网冀北电力有限公司工程管理分公司（北京华联电力工程咨询有限公司） |  | 无电压等级 | 低压电力电缆,YJV,铜,70,4芯,ZC,22,普通 | 低压电力电缆-型号:YJV,导体材质:铜,截面mm2:70,芯数:4芯,阻燃特性:ZC,铠装形式:22,特殊要求:普通 | 千米 | 0.248 | 2024-06-20 | 2024-06-20 | 河北省承德市围场县 | 施工现场车板交货 |  | 9995-500108894-00001 | 044005835500010 | 400229350500010 | 500108894 |  | 500108894-0004
0124AA-1404002-0001 | 包10 | 1000 | 国网冀北电力有限公司 | 国网冀北电力有限公司承德供电公司 |  | 无电压等级 | 低压电力电缆,YJY,铜,35,4芯,ZC,23,普通 | 低压电力电缆:型号:YJY,导体材质:铜,截面mm2:35,芯数:4芯,阻燃特性:ZC,铠装形式:23,特殊要求:普通 | 千米 | 0.258 | 2024-04-30 | 2024-10-30 | 河北省承德市 | 买方指定仓库地面交货 |  | G00M-500143540-00002 | 044005873200010 | 400229372100010 | 500143540 |  | 500143540-0007
0124AA-1404002-0001 | 包10 | 1000 | 国网冀北电力有限公司 | 国网冀北电力有限公司唐山供电公司 |  | 无电压等级 | 低压电力电缆,YJV,铜,95,4芯,ZC,22,普通 | 低压电力电缆-型号:YJV,导体材质:铜,截面mm2:95,芯数:4芯,阻燃特性:ZC,铠装形式:22,特殊要求:普通 | 千米 | 0.004 | 2024-04-30 | 2024-10-30 | 河北唐山 | 买方指定仓库地面交货 |  | 9995-500108688-00001 | 044005984800010 | 400229480000010 | 500108688 |  | 500108688-0004
0124AA-1404002-0001 | 包10 | 1000 | 国网冀北电力有限公司 | 国网冀北电力有限公司秦皇岛供电公司 |  | 无电压等级 | 低压电力电缆,YJY,铜,185/120,4 1芯,ZC,23,WDZC | 低压电力电缆:型号:YJY,导体材质:铜,截面mm2:185/120,芯数:4 1芯,阻燃特性:ZC,铠装形式:23,特殊要求:WDZC | 千米 | 0.037 | 2024-04-30 | 2024-10-30 | 河北省秦皇岛市 | 买方指定仓库地面交货 |  | G00M-500143553-00001 | 044005966800010 | 400229462300010 | 500143553 |  | 500143553-0002
0124AA-1404002-0001 | 包10 | 1000 | 国网冀北电力有限公司 | 国网冀北电力有限公司工程管理分公司（北京华联电力工程咨询有限公司） |  | 无电压等级 | 低压电力电缆,YJV,铜,6,3芯,ZC,22,普通 | 低压电力电缆-型号:YJV,导体材质:铜,截面mm2:6,芯数:3芯,阻燃特性:ZC,铠装形式:22,特殊要求:普通 | 千米 | 0.057 | 2024-06-20 | 2024-06-20 | 河北省承德市围场县 | 施工现场车板交货 |  | 9995-500109752-00001 | 044005845000010 | 400229352500010 | 500109752 |  | 500109752-0009
0124AA-1404002-0001 | 包10 | 1000 | 国网冀北电力有限公司 | 国网冀北电力有限公司秦皇岛供电公司 |  | 无电压等级 | 低压电力电缆,YJLV,铝,35,4芯,ZC,无铠装,普通 | 低压电力电缆-型号:YJLV,导体材质:铝,截面mm2:35,芯数:4芯,阻燃特性:ZC,铠装形式:无铠装,特殊要求:普通 | 千米 | 2.506 | 2024-04-30 | 2024-10-30 | 河北省秦皇岛市 | 买方指定仓库地面交货 |  | G00M-500132448-00001 | 044005966400010 | 400229461900010 | 500132448 |  | 500132448-0009
0124AA-1404002-0001 | 包10 | 1000 | 国网冀北电力有限公司 | 国网冀北电力有限公司秦皇岛供电公司 |  | 无电压等级 | 低压电力电缆,YJV,铜,95/50,4+1芯,ZC,22,普通 | 低压电力电缆-型号:YJV,导体材质:铜,截面mm2:95/50,芯数:4+1芯,阻燃特性:ZC,铠装形式:22,特殊要求:普通 | 千米 | 1.02 | 2024-04-30 | 2024-10-30 | 河北省秦皇岛市 | 买方指定仓库地面交货 |  | 9995-500109782-00001 | 044005965100010 | 400229460600010 | 500109782 |  | 500109782-0002
0124AA-1404002-0001 | 包10 | 1000 | 国网冀北电力有限公司 | 国网冀北电力有限公司承德供电公司 |  | 无电压等级 | 低压电力电缆,YJV,铜,150,1芯,ZC,无铠装,普通 | 低压电力电缆-型号:YJV,导体材质:铜,截面mm2:150,芯数:1芯,阻燃特性:ZC,铠装形式:无铠装,特殊要求:普通 | 千米 | 0.005 | 2024-04-30 | 2024-10-30 | 河北省承德市 | 买方指定仓库地面交货 |  | 9995-500113168-00001 | 044005866500010 | 400229365500010 | 500113168 |  | 500113168-0003
0124AA-1404002-0001 | 包10 | 1000 | 国网冀北电力有限公司 | 国网冀北电力有限公司工程管理分公司（北京华联电力工程咨询有限公司） |  | 无电压等级 | 低压电力电缆,YJV,铜,25,4芯,ZC,22,普通 | 低压电力电缆-型号:YJV,导体材质:铜,截面mm2:25,芯数:4芯,阻燃特性:ZC,铠装形式:22,特殊要求:普通 | 千米 | 0.022 | 2024-06-20 | 2024-06-20 | 河北省承德市围场县 | 施工现场车板交货 |  | G00M-500108747-00001 | 044005835400010 | 400229350400010 | 500108747 |  | 500108747-0004
0124AA-1404002-0001 | 包10 | 1000 | 国网冀北电力有限公司 | 国网冀北电力有限公司廊坊供电公司 |  | 无电压等级 | 低压电力电缆,YJV,铜,150,4芯,ZC,22,普通 | 低压电力电缆-型号:YJV,导体材质:铜,截面mm2:150,芯数:4芯,阻燃特性:ZC,铠装形式:22,特殊要求:普通 | 千米 | 0.197 | 2024-04-30 | 2024-10-30 | 河北省廊坊市广阳区 | 买方指定仓库地面交货 |  | 9995-500108895-00001 | 044005914500010 | 400229412600010 | 500108895 |  | 500108895-0002
0124AA-1404002-0001 | 包10 | 1000 | 国网冀北电力有限公司 | 国网冀北电力有限公司秦皇岛供电公司 |  | 无电压等级 | 低压电力电缆,YJV,铜,50,4芯,ZC,22,普通 | 低压电力电缆-型号:YJV,导体材质:铜,截面mm2:50,芯数:4芯,阻燃特性:ZC,铠装形式:22,特殊要求:普通 | 千米 | 0.386 | 2024-04-30 | 2024-10-30 | 河北省秦皇岛市 | 买方指定仓库地面交货 |  | 9995-500108896-00001 | 044005969100010 | 400229464600010 | 500108896 |  | 500108896-0002
0124AA-1404002-0001 | 包10 | 1000 | 国网冀北电力有限公司 | 国网冀北电力有限公司秦皇岛供电公司 |  | 无电压等级 | 低压电力电缆,YJV,铜,50/25,4+1芯,ZC,22,普通 | 低压电力电缆-型号:YJV,导体材质:铜,截面mm2:50/25,芯数:4+1芯,阻燃特性:ZC,铠装形式:22,特殊要求:普通 | 千米 | 4.711 | 2024-04-30 | 2024-10-30 | 河北省秦皇岛市 | 买方指定仓库地面交货 |  | 9995-500109569-00001 | 044005965400010 | 400229460900010 | 500109569 |  | 500109569-0002
0124AA-1404002-0001 | 包10 | 1000 | 国网冀北电力有限公司 | 国网冀北电力有限公司廊坊供电公司 |  | 无电压等级 | 低压电力电缆,YJV,铜,185,4芯,ZC,22,普通 | 低压电力电缆-型号:YJV,导体材质:铜,截面mm2:185,芯数:4芯,阻燃特性:ZC,铠装形式:22,特殊要求:普通 | 千米 | 0.418 | 2024-04-30 | 2024-10-30 | 河北省廊坊市广阳区 | 买方指定仓库地面交货 |  | 9995-500109095-00001 | 044005915200010 | 400229413300010 | 500109095 |  | 500109095-0002
0124AA-1404002-0001 | 包10 | 1000 | 国网冀北电力有限公司 | 国网冀北电力有限公司张家口供电公司 |  | 无电压等级 | 低压电力电缆,YJV,铜,150/95,4+1芯,ZC,22,普通 | 低压电力电缆-型号:YJV,导体材质:铜,截面mm2:150/95,芯数:4+1芯,阻燃特性:ZC,铠装形式:22,特殊要求:普通 | 千米 | 0.025 | 2024-04-30 | 2024-10-30 | 张家口 | 买方指定仓库地面交货 |  | 9995-500109098-00001 | 044005888400010 | 400229386800010 | 500109098 |  | 500109098-0002
0124AA-1404002-0001 | 包10 | 1000 | 国网冀北电力有限公司 | 国网冀北电力有限公司承德供电公司 |  | 无电压等级 | 低压电力电缆,YJLV,铝,35,4芯,ZC,无铠装,普通 | 低压电力电缆-型号:YJLV,导体材质:铝,截面mm2:35,芯数:4芯,阻燃特性:ZC,铠装形式:无铠装,特殊要求:普通 | 千米 | 5.077 | 2024-04-30 | 2024-10-30 | 河北省承德市 | 买方指定仓库地面交货 |  | G00M-500132448-00001 | 044005866700010 | 400229365700010 | 500132448 |  | 500132448-0009
0124AA-1404002-0001 | 包10 | 1000 | 国网冀北电力有限公司 | 国网冀北电力有限公司张家口供电公司 |  | 无电压等级 | 低压电力电缆,YJY,铜,35,4芯,ZC,23,普通 | 低压电力电缆:型号:YJY,导体材质:铜,截面mm2:35,芯数:4芯,阻燃特性:ZC,铠装形式:23,特殊要求:普通 | 千米 | 0.032 | 2024-04-30 | 2024-10-30 | 张家口 | 买方指定仓库地面交货 |  | G00M-500143540-00002 | 044005898200010 | 400229396000010 | 500143540 |  | 500143540-0007
0124AA-1404002-0001 | 包10 | 1000 | 国网冀北电力有限公司 | 国网冀北电力有限公司承德供电公司 |  | 无电压等级 | 低压电力电缆,YJV,铜,25/16,4+1芯,ZC,22,普通 | 低压电力电缆-型号:YJV,导体材质:铜,截面mm2:25/16,芯数:4+1芯,阻燃特性:ZC,铠装形式:22,特殊要求:普通 | 千米 | 0.023 | 2024-04-30 | 2024-10-30 | 河北省承德市 | 买方指定仓库地面交货 |  | 9995-500109671-00001 | 044005866300010 | 400229365300010 | 500109671 |  | 500109671-0016
0124AA-1404002-0001 | 包10 | 1000 | 国网冀北电力有限公司 | 国网冀北电力有限公司唐山供电公司 |  | 无电压等级 | 低压电力电缆,YJY,铜,70/35,4 1芯,ZC,23,WDZC | 低压电力电缆:型号:YJY,导体材质:铜,截面mm2:70/35,芯数:4 1芯,阻燃特性:ZC,铠装形式:23,特殊要求:WDZC | 千米 | 0.082 | 2024-04-30 | 2024-10-30 | 河北唐山 | 买方指定仓库地面交货 |  | G00M-500143549-00001 | 044006006000010 | 400229499900010 | 500143549 |  | 500143549-0008
0124AA-1404002-0001 | 包10 | 1000 | 国网冀北电力有限公司 | 国网冀北电力有限公司唐山供电公司 |  | 无电压等级 | 低压电力电缆,YJY,铜,150/95,4+1芯,NH,23,WDZB | 低压电力电缆-型号:YJY,导体材质:铜,截面mm2:150/95,芯数:4+1芯,阻燃特性:NH,铠装形式:23,特殊要求:WDZB | 千米 | 0.041 | 2024-04-30 | 2024-10-30 | 河北唐山 | 买方指定仓库地面交货 |  | G00M-500141954-00001 | 044006005800010 | 400229499700010 | 500141954 |  | 500141954-0002
0124AA-1404002-0001 | 包10 | 1000 | 国网冀北电力有限公司 | 国网冀北电力有限公司秦皇岛供电公司 |  | 无电压等级 | 低压电力电缆,YJV,铜,120,4芯,ZC,22,普通 | 低压电力电缆-型号:YJV,导体材质:铜,截面mm2:120,芯数:4芯,阻燃特性:ZC,铠装形式:22,特殊要求:普通 | 千米 | 1.572 | 2024-04-30 | 2024-10-30 | 河北省秦皇岛市 | 买方指定仓库地面交货 |  | 9995-500109087-00001 | 044005946200010 | 400229442000010 | 500109087 |  | 500109087-0002
0124AA-1404002-0001 | 包10 | 1000 | 国网冀北电力有限公司 | 国网冀北电力有限公司工程管理分公司（北京华联电力工程咨询有限公司） |  | 无电压等级 | 低压电力电缆,YJV,铜,240,4芯,ZC,22,NH | 低压电力电缆-型号:YJV,导体材质:铜,截面mm2:240,芯数:4芯,阻燃特性:ZC,铠装形式:22,特殊要求:NH | 千米 | 0.059 | 2024-06-20 | 2024-06-20 | 河北省承德市围场县 | 施工现场车板交货 |  | G00M-500125099-00001 | 044005845500010 | 400229353000010 | 500125099 |  | 500125099-0019
0124AA-1404002-0001 | 包10 | 1000 | 国网冀北电力有限公司 | 国网冀北电力有限公司秦皇岛供电公司 |  | 无电压等级 | 低压电力电缆,YJLV,铝,120,4芯,ZC,22,普通 | 低压电力电缆-型号:YJLV,导体材质:铝,截面mm2:120,芯数:4芯,阻燃特性:ZC,铠装形式:22,特殊要求:普通 | 千米 | 0.357 | 2024-04-30 | 2024-10-30 | 河北省秦皇岛市 | 买方指定仓库地面交货 |  | 9995-500109080-00001 | 044005968700010 | 400229464200010 | 500109080 |  | 500109080-0001
0124AA-1404002-0001 | 包10 | 1000 | 国网冀北电力有限公司 | 国网冀北电力有限公司廊坊供电公司 |  | 无电压等级 | 低压电力电缆,YJY,铜,35,4芯,ZC,23,普通 | 低压电力电缆:型号:YJY,导体材质:铜,截面mm2:35,芯数:4芯,阻燃特性:ZC,铠装形式:23,特殊要求:普通 | 千米 | 1.302 | 2024-04-30 | 2024-10-30 | 河北省廊坊市广阳区 | 买方指定仓库地面交货 |  | G00M-500143540-00002 | 044005925000010 | 400229423000010 | 500143540 |  | 500143540-0007
0124AA-1404002-0001 | 包10 | 1000 | 国网冀北电力有限公司 | 国网冀北电力有限公司承德供电公司 |  | 无电压等级 | 低压电力电缆,YJV,铜,120,4芯,ZC,22,普通 | 低压电力电缆-型号:YJV,导体材质:铜,截面mm2:120,芯数:4芯,阻燃特性:ZC,铠装形式:22,特殊要求:普通 | 千米 | 1.636 | 2024-04-30 | 2024-10-30 | 河北省承德市 | 买方指定仓库地面交货 |  | 9995-500109087-00001 | 044005866000010 | 400229365000010 | 500109087 |  | 500109087-0002
0124AA-1404002-0001 | 包10 | 1000 | 国网冀北电力有限公司 | 国网冀北电力有限公司工程管理分公司（北京华联电力工程咨询有限公司） |  | 无电压等级 | 低压电力电缆,YJV,铜,25/16,4+1芯,ZC,22,普通 | 低压电力电缆-型号:YJV,导体材质:铜,截面mm2:25/16,芯数:4+1芯,阻燃特性:ZC,铠装形式:22,特殊要求:普通 | 千米 | 0.02 | 2024-06-20 | 2024-06-20 | 河北省承德市围场县 | 施工现场车板交货 |  | 9995-500109671-00001 | 044005844800010 | 400229352300010 | 500109671 |  | 500109671-0016
0124AA-1404002-0001 | 包10 | 1000 | 国网冀北电力有限公司 | 国网冀北电力有限公司张家口供电公司 |  | 无电压等级 | 低压电力电缆,YJV,铜,240,4芯,ZC,22,普通 | 低压电力电缆-型号:YJV,导体材质:铜,截面mm2:240,芯数:4芯,阻燃特性:ZC,铠装形式:22,特殊要求:普通 | 千米 | 0.336 | 2024-04-30 | 2024-10-30 | 张家口 | 买方指定仓库地面交货 |  | 9995-500108897-00001 | 044005887900010 | 400229386300010 | 500108897 |  | 500108897-0001
0124AA-1404002-0001 | 包10 | 1000 | 国网冀北电力有限公司 | 国网冀北电力有限公司工程管理分公司（北京华联电力工程咨询有限公司） |  | 无电压等级 | 低压电力电缆,YJV,铜,35,4芯,ZC,22,普通 | 低压电力电缆-型号:YJV,导体材质:铜,截面mm2:35,芯数:4芯,阻燃特性:ZC,铠装形式:22,特殊要求:普通 | 千米 | 0.043 | 2024-06-20 | 2024-06-20 | 河北省承德市围场县 | 施工现场车板交货 |  | 9995-500109086-00001 | 044005835900010 | 400229350900010 | 500109086 |  | 500109086-0002
0124AA-1404002-0001 | 包10 | 1000 | 国网冀北电力有限公司 | 国网冀北电力有限公司秦皇岛供电公司 |  | 无电压等级 | 低压电力电缆,YJY,铜,35/16,4+1芯,ZC,无铠装,普通 | 低压电力电缆-型号:YJY,导体材质:铜,截面mm2:35/16,芯数:4+1芯,阻燃特性:ZC,铠装形式:无铠装,特殊要求:普通 | 千米 | 1.306 | 2024-04-30 | 2024-10-30 | 河北省秦皇岛市 | 买方指定仓库地面交货 |  | 9995-500132767-00001 | 044005965900010 | 400229461400010 | 500132767 |  | 500132767-0001
0124AA-1404002-0001 | 包10 | 1000 | 国网冀北电力有限公司 | 国网冀北电力有限公司唐山供电公司 |  | 无电压等级 | 低压电力电缆,YJV,铜,240/120,4+1芯,ZC,22,普通 | 低压电力电缆-型号:YJV,导体材质:铜,截面mm2:240/120,芯数:4+1芯,阻燃特性:ZC,铠装形式:22,特殊要求:普通 | 千米 | 0.082 | 2024-04-30 | 2024-10-30 | 河北唐山 | 买方指定仓库地面交货 |  | 9995-500109215-00001 | 044005986000010 | 400229481200010 | 500109215 |  | 500109215-0002
0124AA-1404002-0001 | 包10 | 1000 | 国网冀北电力有限公司 | 国网冀北电力有限公司秦皇岛供电公司 |  | 无电压等级 | 低压电力电缆,YJV,铜,35,2芯,ZC,无铠装,普通 | 低压电力电缆-型号:YJV,导体材质:铜,截面mm2:35,芯数:2芯,阻燃特性:ZC,铠装形式:无铠装,特殊要求:普通 | 千米 | 0.956 | 2024-04-30 | 2024-10-30 | 河北省秦皇岛市 | 买方指定仓库地面交货 |  | G00M-500132734-00001 | 044005966300010 | 400229461800010 | 500132734 |  | 500132734-0007
0124AA-1404002-0001 | 包10 | 1000 | 国网冀北电力有限公司 | 国网冀北电力有限公司超高压分公司 |  | 无电压等级 | 低压电力电缆,YJY,铜,185/95,3+1芯,ZB,23,普通 | 低压电力电缆-型号:YJY,导体材质:铜,截面mm2:185/95,芯数:3+1芯,阻燃特性:ZB,铠装形式:23,特殊要求:普通 | 千米 | 0.212 | 2024-04-30 | 2024-10-30 | 北京市房山区 | 买方指定仓库地面交货 |  | G00M-500141826-00001 | 044005855000010 | 400229354400010 | 500141826 |  | 500141826-0001
0124AA-1404002-0001 | 包10 | 1000 | 国网冀北电力有限公司 | 国网冀北电力有限公司唐山供电公司 |  | 无电压等级 | 低压电力电缆,YJY,铜,16,2芯,ZC,无铠装,普通 | 低压电力电缆-型号:YJY,导体材质:铜,截面mm2:16,芯数:2芯,阻燃特性:ZC,铠装形式:无铠装,特殊要求:普通 | 千米 | 0.075 | 2024-04-30 | 2024-10-30 | 河北唐山 | 买方指定仓库地面交货 |  | 9995-500132744-00001 | 044005987800010 | 400229483000010 | 500132744 |  | 500132744-0005
0124AA-1404002-0001 | 包10 | 1000 | 国网冀北电力有限公司 | 国网冀北电力有限公司张家口供电公司 |  | 无电压等级 | 低压电力电缆,YJV,铜,16,2芯,ZC,无铠装,普通 | 低压电力电缆-型号:YJV,导体材质:铜,截面mm2:16,芯数:2芯,阻燃特性:ZC,铠装形式:无铠装,特殊要求:普通 | 千米 | 0.192 | 2024-04-30 | 2024-10-30 | 张家口 | 买方指定仓库地面交货 |  | G00M-500132737-00001 | 044005891000010 | 400229389400010 | 500132737 |  | 500132737-0016
0124AA-1404002-0001 | 包10 | 1000 | 国网冀北电力有限公司 | 国网冀北电力有限公司承德供电公司 |  | 无电压等级 | 低压电力电缆,YJV,铜,240,4芯,ZC,22,普通 | 低压电力电缆-型号:YJV,导体材质:铜,截面mm2:240,芯数:4芯,阻燃特性:ZC,铠装形式:22,特殊要求:普通 | 千米 | 0.316 | 2024-04-30 | 2024-10-30 | 河北省承德市 | 买方指定仓库地面交货 |  | 9995-500108897-00001 | 044005865800010 | 400229364800010 | 500108897 |  | 500108897-0001
0124AA-1404002-0001 | 包10 | 1000 | 国网冀北电力有限公司 | 国网冀北电力有限公司工程管理分公司（北京华联电力工程咨询有限公司） |  | 无电压等级 | 低压电力电缆,YJV,铜,10,4芯,ZC,22,NH | 低压电力电缆-型号:YJV,导体材质:铜,截面mm2:10,芯数:4芯,阻燃特性:ZC,铠装形式:22,特殊要求:NH | 千米 | 0.02 | 2024-06-20 | 2024-06-20 | 河北省承德市围场县 | 施工现场车板交货 |  | G00M-500125108-00001 | 044005845700010 | 400229353200010 | 500125108 |  | 500125108-0011
0124AA-1404002-0001 | 包10 | 1000 | 国网冀北电力有限公司 | 国网冀北电力有限公司秦皇岛供电公司 |  | 无电压等级 | 低压电力电缆,YJV,铜,240,4芯,ZC,22,普通 | 低压电力电缆-型号:YJV,导体材质:铜,截面mm2:240,芯数:4芯,阻燃特性:ZC,铠装形式:22,特殊要求:普通 | 千米 | 0.92 | 2024-04-30 | 2024-10-30 | 河北省秦皇岛市 | 买方指定仓库地面交货 |  | 9995-500108897-00001 | 044005969000010 | 400229464500010 | 500108897 |  | 500108897-0001
0124AA-1404002-0001 | 包10 | 1000 | 国网冀北电力有限公司 | 国网冀北电力有限公司张家口供电公司 |  | 无电压等级 | 低压电力电缆,YJV,铜,25,4芯,ZC,22,普通 | 低压电力电缆-型号:YJV,导体材质:铜,截面mm2:25,芯数:4芯,阻燃特性:ZC,铠装形式:22,特殊要求:普通 | 千米 | 0.049 | 2024-04-30 | 2024-10-30 | 张家口 | 买方指定仓库地面交货 |  | G00M-500108747-00001 | 044005887500010 | 400229385900010 | 500108747 |  | 500108747-0004
0124AA-1404002-0001 | 包10 | 1000 | 国网冀北电力有限公司 | 国网冀北电力有限公司秦皇岛供电公司 |  | 无电压等级 | 低压电力电缆,YJV,铜,240/120,4+1芯,ZC,22,普通 | 低压电力电缆-型号:YJV,导体材质:铜,截面mm2:240/120,芯数:4+1芯,阻燃特性:ZC,铠装形式:22,特殊要求:普通 | 千米 | 3.149 | 2024-04-30 | 2024-10-30 | 河北省秦皇岛市 | 买方指定仓库地面交货 |  | 9995-500109215-00001 | 044005965500010 | 400229461000010 | 500109215 |  | 500109215-0002
0124AA-1404002-0001 | 包10 | 1000 | 国网冀北电力有限公司 | 国网冀北电力有限公司唐山供电公司 |  | 无电压等级 | 低压电力电缆,YJV,铜,185,1芯,ZB,无铠装,NH | 低压电力电缆-型号:YJV,导体材质:铜,截面mm2:185,芯数:1芯,阻燃特性:ZB,铠装形式:无铠装,特殊要求:NH | 千米 | 0.041 | 2024-04-30 | 2024-10-30 | 河北唐山 | 买方指定仓库地面交货 |  | G00M-500141213-00001 | 044006005700010 | 400229499600010 | 500141213 |  | 500141213-0002
0124AA-1404002-0001 | 包10 | 1000 | 国网冀北电力有限公司 | 国网冀北电力有限公司超高压分公司 |  | 无电压等级 | 低压电力电缆,YJY,铜,240/120,3+1芯,NH,23,WDZB | 低压电力电缆-型号:YJY,导体材质:铜,截面mm2:240/120,芯数:3+1芯,阻燃特性:NH,铠装形式:23,特殊要求:WDZB | 千米 | 0.008 | 2024-04-30 | 2024-10-30 | 北京市房山区 | 买方指定仓库地面交货 |  | G00M-500141946-00001 | 044005855600010 | 400229355000010 | 500141946 |  | 500141946-0004
0124AA-1404002-0001 | 包10 | 1000 | 国网冀北电力有限公司 | 国网冀北电力有限公司超高压分公司 |  | 无电压等级 | 低压电力电缆,YJY,铜,70/35,3+1芯,ZB,23,普通 | 低压电力电缆-型号:YJY,导体材质:铜,截面mm2:70/35,芯数:3+1芯,阻燃特性:ZB,铠装形式:23,特殊要求:普通 | 千米 | 0.244 | 2024-04-30 | 2024-10-30 | 北京市房山区 | 买方指定仓库地面交货 |  | G00M-500141837-00001 | 044005855100010 | 400229354500010 | 500141837 |  | 500141837-0002
0124AA-1404002-0001 | 包10 | 1000 | 国网冀北电力有限公司 | 国网冀北电力有限公司唐山供电公司 |  | 无电压等级 | 低压电力电缆,YJY,铜,120/70,4 1芯,ZC,23,WDZC | 低压电力电缆:型号:YJY,导体材质:铜,截面mm2:120/70,芯数:4 1芯,阻燃特性:ZC,铠装形式:23,特殊要求:WDZC | 千米 | 0.09 | 2024-04-30 | 2024-10-30 | 河北唐山 | 买方指定仓库地面交货 |  | G00M-500143551-00001 | 044006006100010 | 400229500000010 | 500143551 |  | 500143551-0002
0124AA-1404002-0001 | 包10 | 1000 | 国网冀北电力有限公司 | 国网冀北电力有限公司张家口供电公司 |  | 无电压等级 | 低压电力电缆,YJV,铜,95/50,4+1芯,ZC,22,普通 | 低压电力电缆-型号:YJV,导体材质:铜,截面mm2:95/50,芯数:4+1芯,阻燃特性:ZC,铠装形式:22,特殊要求:普通 | 千米 | 0.062 | 2024-04-30 | 2024-10-30 | 张家口 | 买方指定仓库地面交货 |  | 9995-500109782-00001 | 044005888800010 | 400229387200010 | 500109782 |  | 500109782-0002
0124AA-1404002-0001 | 包10 | 1000 | 国网冀北电力有限公司 | 国网冀北电力有限公司工程管理分公司（北京华联电力工程咨询有限公司） |  | 无电压等级 | 低压电力电缆,YJV,铜,95,4芯,ZC,22,NH | 低压电力电缆-型号:YJV,导体材质:铜,截面mm2:95,芯数:4芯,阻燃特性:ZC,铠装形式:22,特殊要求:NH | 千米 | 0.044 | 2024-06-20 | 2024-06-20 | 河北省承德市围场县 | 施工现场车板交货 |  | G00M-500122181-00001 | 044005845300010 | 400229352800010 | 500122181 |  | 500122181-0006
0124AA-1404002-0001 | 包10 | 1000 | 国网冀北电力有限公司 | 国网冀北电力有限公司廊坊供电公司 |  | 无电压等级 | 低压电力电缆,YJLV,铝,240,4芯,ZC,22,普通 | 低压电力电缆-型号:YJLV,导体材质:铝,截面mm2:240,芯数:4芯,阻燃特性:ZC,铠装形式:22,特殊要求:普通 | 千米 | 1.351 | 2024-04-30 | 2024-10-30 | 河北省廊坊市广阳区 | 买方指定仓库地面交货 |  | 9995-500109078-00001 | 044005914900010 | 400229413000010 | 500109078 |  | 500109078-0001
0124AA-1404002-0001 | 包10 | 1000 | 国网冀北电力有限公司 | 国网冀北电力有限公司廊坊供电公司 |  | 无电压等级 | 低压电力电缆,YJV,铜,150,1芯,ZC,无铠装,普通 | 低压电力电缆-型号:YJV,导体材质:铜,截面mm2:150,芯数:1芯,阻燃特性:ZC,铠装形式:无铠装,特殊要求:普通 | 千米 | 0.144 | 2024-04-30 | 2024-10-30 | 河北省廊坊市广阳区 | 买方指定仓库地面交货 |  | 9995-500113168-00001 | 044005916000010 | 400229414000010 | 500113168 |  | 500113168-0003
0124AA-1404002-0001 | 包10 | 1000 | 国网冀北电力有限公司 | 国网冀北电力有限公司张家口供电公司 |  | 无电压等级 | 低压电力电缆,YJV,铜,25,3芯,ZC,22,NH | 低压电力电缆-型号:YJV,导体材质:铜,截面mm2:25,芯数:3芯,阻燃特性:ZC,铠装形式:22,特殊要求:NH | 千米 | 0.025 | 2024-04-30 | 2024-10-30 | 张家口 | 买方指定仓库地面交货 |  | G00M-500125104-00002 | 044005889900010 | 400229388300010 | 500125104 |  | 500125104-0007
0124AA-1404002-0001 | 包10 | 1000 | 国网冀北电力有限公司 | 国网冀北电力有限公司工程管理分公司（北京华联电力工程咨询有限公司） |  | 无电压等级 | 低压电力电缆,YJV,铜,35,3芯,ZC,22,NH | 低压电力电缆-型号:YJV,导体材质:铜,截面mm2:35,芯数:3芯,阻燃特性:ZC,铠装形式:22,特殊要求:NH | 千米 | 0.014 | 2024-06-20 | 2024-06-20 | 河北省承德市围场县 | 施工现场车板交货 |  | G00M-500125092-00002 | 044005845400010 | 400229352900010 | 500125092 |  | 500125092-0007
0124AA-1404002-0001 | 包10 | 1000 | 国网冀北电力有限公司 | 国网冀北电力有限公司唐山供电公司 |  | 无电压等级 | 低压电力电缆,YJV,铜,185,4芯,ZC,22,普通 | 低压电力电缆-型号:YJV,导体材质:铜,截面mm2:185,芯数:4芯,阻燃特性:ZC,铠装形式:22,特殊要求:普通 | 千米 | 0.161 | 2024-04-30 | 2024-10-30 | 河北唐山 | 买方指定仓库地面交货 |  | 9995-500109095-00001 | 044005985800010 | 400229481000010 | 500109095 |  | 500109095-0002
0124AA-1404002-0001 | 包10 | 1000 | 国网冀北电力有限公司 | 国网冀北电力有限公司唐山供电公司 |  | 无电压等级 | 低压电力电缆,YJV,铜,25/16,4+1芯,ZC,22,普通 | 低压电力电缆-型号:YJV,导体材质:铜,截面mm2:25/16,芯数:4+1芯,阻燃特性:ZC,铠装形式:22,特殊要求:普通 | 千米 | 0.082 | 2024-04-30 | 2024-10-30 | 河北唐山 | 买方指定仓库地面交货 |  | 9995-500109671-00001 | 044005986500010 | 400229481700010 | 500109671 |  | 500109671-0016
0124AA-1404002-0001 | 包10 | 1000 | 国网冀北电力有限公司 | 国网冀北电力有限公司承德供电公司 |  | 无电压等级 | 低压电力电缆,YJV,铜,95/50,4+1芯,ZC,22,普通 | 低压电力电缆-型号:YJV,导体材质:铜,截面mm2:95/50,芯数:4+1芯,阻燃特性:ZC,铠装形式:22,特殊要求:普通 | 千米 | 0.005 | 2024-04-30 | 2024-10-30 | 河北省承德市 | 买方指定仓库地面交货 |  | 9995-500109782-00001 | 044005866400010 | 400229365400010 | 500109782 |  | 500109782-0002

## 10kV箱式变电站（欧式硅钢片）
分标编号 | 包名称 | 分包编号 | 项目单位 | 需求单位 | 项目名称 | 工程电压等级 | 物资名称 | 物资描述 | 单位 | 数量 | 首批交货日期 | 最后一批交货日期 | 交货地点 | 交货方式 | 备注 | 技术规范编码 | 网省采购申请号 | 总部采购申请号 | 物料编码 | 扩展描述 | 扩展编码
0124AA-1001012-9999 | 包1 | 100 | 国网冀北电力有限公司 | 国网冀北电力有限公司唐山供电公司 |  | 无电压等级 | 10kV箱式变电站,400kVA,欧式,硅钢片,普通,有环网柜 | 箱式变电站-电压等级:AC10kV,额定容量:400kVA,结构型式:欧式,铁芯材质:硅钢片,安装方式:普通,环网柜型号:有环网柜 | 套 | 1 | 2024-04-30 | 2024-10-30 | 河北唐山 | 买方指定仓库地面交货 |  | G00M-500061857-00032 | 044005980800010 | 400229476000010 | 500061857 |  | 500061857-0155
0124AA-1001012-9999 | 包1 | 100 | 国网冀北电力有限公司 | 国网冀北电力有限公司张家口供电公司 |  | 无电压等级 | 10kV箱式变电站,400kVA,欧式,硅钢片,普通,有环网柜 | 箱式变电站-电压等级:AC10kV,额定容量:400kVA,结构型式:欧式,铁芯材质:硅钢片,安装方式:普通,环网柜型号:有环网柜 | 套 | 1 | 2024-04-30 | 2024-10-30 | 张家口 | 买方指定仓库地面交货 |  | G00M-500061857-00055 | 044005885200010 | 400229383600010 | 500061857 |  | 500061857-0178
0124AA-1001012-9999 | 包1 | 100 | 国网冀北电力有限公司 | 国网冀北电力有限公司张家口供电公司 |  | 无电压等级 | 10kV箱式变电站,400kVA,欧式,硅钢片,普通,有环网柜 | 箱式变电站-电压等级:AC10kV,额定容量:400kVA,结构型式:欧式,铁芯材质:硅钢片,安装方式:普通,环网柜型号:有环网柜 | 套 | 1 | 2024-04-30 | 2024-10-30 | 张家口 | 买方指定仓库地面交货 |  | G00M-500061857-00043 | 044005885000010 | 400229383400010 | 500061857 |  | 500061857-0166
0124AA-1001012-9999 | 包1 | 100 | 国网冀北电力有限公司 | 国网冀北电力有限公司唐山供电公司 |  | 无电压等级 | 10kV箱式变电站,630kVA,欧式,硅钢片,普通,有环网柜 | 箱式变电站-电压等级:AC10kV,额定容量:630kVA,结构型式:欧式,铁芯材质:硅钢片,安装方式:普通,环网柜型号:有环网柜 | 套 | 1 | 2024-04-30 | 2024-10-30 | 河北唐山 | 买方指定仓库地面交货 |  | G00M-500061873-00045 | 044005982500010 | 400229477700010 | 500061873 |  | 500061873-0201
0124AA-1001012-9999 | 包1 | 100 | 国网冀北电力有限公司 | 国网冀北电力有限公司唐山供电公司 |  | 无电压等级 | 10kV箱式变电站,630kVA,欧式,硅钢片,普通,有环网柜 | 箱式变电站-电压等级:AC10kV,额定容量:630kVA,结构型式:欧式,铁芯材质:硅钢片,安装方式:普通,环网柜型号:有环网柜 | 套 | 1 | 2024-04-30 | 2024-10-30 | 河北唐山 | 买方指定仓库地面交货 |  | G00M-500061873-00033 | 044005981900010 | 400229477100010 | 500061873 |  | 500061873-0189
0124AA-1001012-9999 | 包1 | 100 | 国网冀北电力有限公司 | 国网冀北电力有限公司张家口供电公司 |  | 无电压等级 | 10kV箱式变电站,400kVA,欧式,硅钢片,普通,有环网柜 | 箱式变电站-电压等级:AC10kV,额定容量:400kVA,结构型式:欧式,铁芯材质:硅钢片,安装方式:普通,环网柜型号:有环网柜 | 套 | 2 | 2024-04-30 | 2024-10-30 | 张家口 | 买方指定仓库地面交货 |  | G00M-500061857-00052 | 044005885100010 | 400229383500010 | 500061857 |  | 500061857-0175
0124AA-1001012-9999 | 包1 | 100 | 国网冀北电力有限公司 | 国网冀北电力有限公司张家口供电公司 |  | 无电压等级 | 10kV箱式变电站,630kVA,欧式,硅钢片,普通,有环网柜 | 箱式变电站-电压等级:AC10kV,额定容量:630kVA,结构型式:欧式,铁芯材质:硅钢片,安装方式:普通,环网柜型号:有环网柜 | 套 | 2 | 2024-04-30 | 2024-10-30 | 张家口 | 买方指定仓库地面交货 |  | G00M-500061873-00042 | 044005885300010 | 400229383700010 | 500061873 |  | 500061873-0198
0124AA-1001012-9999 | 包1 | 100 | 国网冀北电力有限公司 | 国网冀北电力有限公司唐山供电公司 |  | 无电压等级 | 10kV箱式变电站,400kVA,欧式,硅钢片,普通,有环网柜 | 箱式变电站-电压等级:AC10kV,额定容量:400kVA,结构型式:欧式,铁芯材质:硅钢片,安装方式:普通,环网柜型号:有环网柜 | 套 | 1 | 2024-04-30 | 2024-10-30 | 河北唐山 | 买方指定仓库地面交货 |  | G00M-500061857-00047 | 044005981400010 | 400229476600010 | 500061857 |  | 500061857-0170
0124AA-1001012-9999 | 包1 | 100 | 国网冀北电力有限公司 | 国网冀北电力有限公司廊坊供电公司 |  | 无电压等级 | 10kV箱式变电站,630kVA,欧式,硅钢片,普通,有环网柜 | 箱式变电站-电压等级:AC10kV,额定容量:630kVA,结构型式:欧式,铁芯材质:硅钢片,安装方式:普通,环网柜型号:有环网柜 | 套 | 2 | 2024-04-30 | 2024-10-30 | 河北省廊坊市广阳区 | 买方指定仓库地面交货 |  | G00M-500061873-00056 | 044005911900010 | 400229410200010 | 500061873 |  | 500061873-0212
0124AA-1001012-9999 | 包1 | 100 | 国网冀北电力有限公司 | 国网冀北电力有限公司唐山供电公司 |  | 无电压等级 | 10kV箱式变电站,400kVA,欧式,硅钢片,普通,有环网柜 | 箱式变电站-电压等级:AC10kV,额定容量:400kVA,结构型式:欧式,铁芯材质:硅钢片,安装方式:普通,环网柜型号:有环网柜 | 套 | 1 | 2024-04-30 | 2024-10-30 | 河北唐山 | 买方指定仓库地面交货 |  | G00M-500061857-00036 | 044005981000010 | 400229476200010 | 500061857 |  | 500061857-0159
0124AA-1001012-9999 | 包1 | 100 | 国网冀北电力有限公司 | 国网冀北电力有限公司秦皇岛供电公司 |  | 无电压等级 | 10kV箱式变电站,630kVA,欧式,硅钢片,普通,有环网柜 | 箱式变电站-电压等级:AC10kV,额定容量:630kVA,结构型式:欧式,铁芯材质:硅钢片,安装方式:普通,环网柜型号:有环网柜 | 套 | 2 | 2024-04-30 | 2024-10-30 | 河北省秦皇岛市 | 买方指定仓库地面交货 |  | G00M-500061873-00053 | 044005942900010 | 400229438700010 | 500061873 |  | 500061873-0209
0124AA-1001012-9999 | 包1 | 100 | 国网冀北电力有限公司 | 国网冀北电力有限公司唐山供电公司 |  | 无电压等级 | 10kV箱式变电站,630kVA,欧式,硅钢片,普通,有环网柜 | 箱式变电站-电压等级:AC10kV,额定容量:630kVA,结构型式:欧式,铁芯材质:硅钢片,安装方式:普通,环网柜型号:有环网柜 | 套 | 1 | 2024-04-30 | 2024-10-30 | 河北唐山 | 买方指定仓库地面交货 |  | G00M-500061873-00040 | 044005982200010 | 400229477400010 | 500061873 |  | 500061873-0196
0124AA-1001012-9999 | 包1 | 100 | 国网冀北电力有限公司 | 国网冀北电力有限公司秦皇岛供电公司 |  | 无电压等级 | 10kV箱式变电站,630kVA,欧式,硅钢片,普通,有环网柜 | 箱式变电站-电压等级:AC10kV,额定容量:630kVA,结构型式:欧式,铁芯材质:硅钢片,安装方式:普通,环网柜型号:有环网柜 | 套 | 7 | 2024-04-30 | 2024-10-30 | 河北省秦皇岛市 | 买方指定仓库地面交货 |  | G00M-500061873-00057 | 044005943000010 | 400229438800010 | 500061873 |  | 500061873-0213
0124AA-1001012-9999 | 包1 | 100 | 国网冀北电力有限公司 | 国网冀北电力有限公司唐山供电公司 |  | 无电压等级 | 10kV箱式变电站,630kVA,欧式,硅钢片,普通,有环网柜 | 箱式变电站-电压等级:AC10kV,额定容量:630kVA,结构型式:欧式,铁芯材质:硅钢片,安装方式:普通,环网柜型号:有环网柜 | 套 | 1 | 2024-04-30 | 2024-10-30 | 河北唐山 | 买方指定仓库地面交货 |  | G00M-500061873-00036 | 044005982000010 | 400229477200010 | 500061873 |  | 500061873-0192
0124AA-1001012-9999 | 包1 | 100 | 国网冀北电力有限公司 | 国网冀北电力有限公司唐山供电公司 |  | 无电压等级 | 10kV箱式变电站,630kVA,欧式,硅钢片,普通,有环网柜 | 箱式变电站-电压等级:AC10kV,额定容量:630kVA,结构型式:欧式,铁芯材质:硅钢片,安装方式:普通,环网柜型号:有环网柜 | 套 | 1 | 2024-04-30 | 2024-10-30 | 河北唐山 | 买方指定仓库地面交货 |  | G00M-500061873-00044 | 044005982400010 | 400229477600010 | 500061873 |  | 500061873-0200
0124AA-1001012-9999 | 包1 | 100 | 国网冀北电力有限公司 | 国网冀北电力有限公司唐山供电公司 |  | 无电压等级 | 10kV箱式变电站,400kVA,欧式,硅钢片,普通,有环网柜 | 箱式变电站-电压等级:AC10kV,额定容量:400kVA,结构型式:欧式,铁芯材质:硅钢片,安装方式:普通,环网柜型号:有环网柜 | 套 | 1 | 2024-04-30 | 2024-10-30 | 河北唐山 | 买方指定仓库地面交货 |  | G00M-500061857-00039 | 044005981100010 | 400229476300010 | 500061857 |  | 500061857-0162
0124AA-1001012-9999 | 包1 | 100 | 国网冀北电力有限公司 | 国网冀北电力有限公司秦皇岛供电公司 |  | 无电压等级 | 10kV箱式变电站,630kVA,欧式,硅钢片,普通,有环网柜 | 箱式变电站-电压等级:AC10kV,额定容量:630kVA,结构型式:欧式,铁芯材质:硅钢片,安装方式:普通,环网柜型号:有环网柜 | 套 | 1 | 2024-04-30 | 2024-10-30 | 河北省秦皇岛市 | 买方指定仓库地面交货 |  | G00M-500061873-00049 | 044005942700010 | 400229438500010 | 500061873 |  | 500061873-0205
0124AA-1001012-9999 | 包1 | 100 | 国网冀北电力有限公司 | 国网冀北电力有限公司唐山供电公司 |  | 无电压等级 | 10kV箱式变电站,400kVA,欧式,硅钢片,普通,有环网柜 | 箱式变电站-电压等级:AC10kV,额定容量:400kVA,结构型式:欧式,铁芯材质:硅钢片,安装方式:普通,环网柜型号:有环网柜 | 套 | 1 | 2024-04-30 | 2024-10-30 | 河北唐山 | 买方指定仓库地面交货 |  | G00M-500061857-00044 | 044005981300010 | 400229476500010 | 500061857 |  | 500061857-0167
0124AA-1001012-9999 | 包1 | 100 | 国网冀北电力有限公司 | 国网冀北电力有限公司唐山供电公司 |  | 无电压等级 | 10kV箱式变电站,630kVA,欧式,硅钢片,普通,有环网柜 | 箱式变电站-电压等级:AC10kV,额定容量:630kVA,结构型式:欧式,铁芯材质:硅钢片,安装方式:普通,环网柜型号:有环网柜 | 套 | 1 | 2024-04-30 | 2024-10-30 | 河北唐山 | 买方指定仓库地面交货 |  | G00M-500061873-00037 | 044005982100010 | 400229477300010 | 500061873 |  | 500061873-0193
0124AA-1001012-9999 | 包1 | 100 | 国网冀北电力有限公司 | 国网冀北电力有限公司唐山供电公司 |  | 无电压等级 | 10kV箱式变电站,630kVA,欧式,硅钢片,普通,有环网柜 | 箱式变电站-电压等级:AC10kV,额定容量:630kVA,结构型式:欧式,铁芯材质:硅钢片,安装方式:普通,环网柜型号:有环网柜 | 套 | 5 | 2024-04-30 | 2024-10-30 | 河北唐山 | 买方指定仓库地面交货 |  | G00M-500061873-00042 | 044005982300010 | 400229477500010 | 500061873 |  | 500061873-0198
0124AA-1001012-9999 | 包1 | 100 | 国网冀北电力有限公司 | 国网冀北电力有限公司秦皇岛供电公司 |  | 无电压等级 | 10kV箱式变电站,630kVA,欧式,硅钢片,普通,有环网柜 | 箱式变电站-电压等级:AC10kV,额定容量:630kVA,结构型式:欧式,铁芯材质:硅钢片,安装方式:普通,环网柜型号:有环网柜 | 套 | 1 | 2024-04-30 | 2024-10-30 | 河北省秦皇岛市 | 买方指定仓库地面交货 |  | G00M-500061873-00052 | 044005942800010 | 400229438600010 | 500061873 |  | 500061873-0208
0124AA-1001012-9999 | 包1 | 100 | 国网冀北电力有限公司 | 国网冀北电力有限公司唐山供电公司 |  | 无电压等级 | 10kV箱式变电站,630kVA,欧式,硅钢片,普通,有环网柜 | 箱式变电站-电压等级:AC10kV,额定容量:630kVA,结构型式:欧式,铁芯材质:硅钢片,安装方式:普通,环网柜型号:有环网柜 | 套 | 1 | 2024-04-30 | 2024-10-30 | 河北唐山 | 买方指定仓库地面交货 |  | G00M-500061873-00048 | 044005982600010 | 400229477800010 | 500061873 |  | 500061873-0204
0124AA-1001012-9999 | 包1 | 100 | 国网冀北电力有限公司 | 国网冀北电力有限公司唐山供电公司 |  | 无电压等级 | 10kV箱式变电站,400kVA,欧式,硅钢片,普通,有环网柜 | 箱式变电站-电压等级:AC10kV,额定容量:400kVA,结构型式:欧式,铁芯材质:硅钢片,安装方式:普通,环网柜型号:有环网柜 | 套 | 1 | 2024-04-30 | 2024-10-30 | 河北唐山 | 买方指定仓库地面交货 |  | G00M-500061857-00031 | 044005980700010 | 400229475900010 | 500061857 |  | 500061857-0154
0124AA-1001012-9999 | 包1 | 100 | 国网冀北电力有限公司 | 国网冀北电力有限公司唐山供电公司 |  | 无电压等级 | 10kV箱式变电站,400kVA,欧式,硅钢片,普通,有环网柜 | 箱式变电站-电压等级:AC10kV,额定容量:400kVA,结构型式:欧式,铁芯材质:硅钢片,安装方式:普通,环网柜型号:有环网柜 | 套 | 1 | 2024-04-30 | 2024-10-30 | 河北唐山 | 买方指定仓库地面交货 |  | G00M-500061857-00048 | 044005981500010 | 400229476700010 | 500061857 |  | 500061857-0171
0124AA-1001012-9999 | 包1 | 100 | 国网冀北电力有限公司 | 国网冀北电力有限公司唐山供电公司 |  | 无电压等级 | 10kV箱式变电站,630kVA,欧式,硅钢片,普通,有环网柜 | 箱式变电站-电压等级:AC10kV,额定容量:630kVA,结构型式:欧式,铁芯材质:硅钢片,安装方式:普通,环网柜型号:有环网柜 | 套 | 1 | 2024-04-30 | 2024-10-30 | 河北唐山 | 买方指定仓库地面交货 |  | G00M-500061873-00032 | 044005981800010 | 400229477000010 | 500061873 |  | 500061873-0188
0124AA-1001012-9999 | 包1 | 100 | 国网冀北电力有限公司 | 国网冀北电力有限公司唐山供电公司 |  | 无电压等级 | 10kV箱式变电站,400kVA,欧式,硅钢片,普通,有环网柜 | 箱式变电站-电压等级:AC10kV,额定容量:400kVA,结构型式:欧式,铁芯材质:硅钢片,安装方式:普通,环网柜型号:有环网柜 | 套 | 1 | 2024-04-30 | 2024-10-30 | 河北唐山 | 买方指定仓库地面交货 |  | G00M-500061857-00056 | 044005981700010 | 400229476900010 | 500061857 |  | 500061857-0179
0124AA-1001012-9999 | 包1 | 100 | 国网冀北电力有限公司 | 国网冀北电力有限公司唐山供电公司 |  | 无电压等级 | 10kV箱式变电站,400kVA,欧式,硅钢片,普通,有环网柜 | 箱式变电站-电压等级:AC10kV,额定容量:400kVA,结构型式:欧式,铁芯材质:硅钢片,安装方式:普通,环网柜型号:有环网柜 | 套 | 1 | 2024-04-30 | 2024-10-30 | 河北唐山 | 买方指定仓库地面交货 |  | G00M-500061857-00035 | 044005980900010 | 400229476100010 | 500061857 |  | 500061857-0158
0124AA-1001012-9999 | 包1 | 100 | 国网冀北电力有限公司 | 国网冀北电力有限公司廊坊供电公司 |  | 无电压等级 | 10kV箱式变电站,400kVA,欧式,硅钢片,普通,有环网柜 | 箱式变电站-电压等级:AC10kV,额定容量:400kVA,结构型式:欧式,铁芯材质:硅钢片,安装方式:普通,环网柜型号:有环网柜 | 套 | 1 | 2024-04-30 | 2024-10-30 | 河北省廊坊市广阳区 | 买方指定仓库地面交货 |  | G00M-500061857-00051 | 044005911800010 | 400229410100010 | 500061857 | 标准化，环网型,金属外壳，低压组屏，标准型,能效1级 | 500061857-0174
0124AA-1001012-9999 | 包1 | 100 | 国网冀北电力有限公司 | 国网冀北电力有限公司唐山供电公司 |  | 无电压等级 | 10kV箱式变电站,400kVA,欧式,硅钢片,普通,有环网柜 | 箱式变电站-电压等级:AC10kV,额定容量:400kVA,结构型式:欧式,铁芯材质:硅钢片,安装方式:普通,环网柜型号:有环网柜 | 套 | 1 | 2024-04-30 | 2024-10-30 | 河北唐山 | 买方指定仓库地面交货 |  | G00M-500061857-00041 | 044005981200010 | 400229476400010 | 500061857 |  | 500061857-0164
0124AA-1001012-9999 | 包2 | 200 | 国网冀北电力有限公司 | 国网冀北电力有限公司唐山供电公司 |  | 无电压等级 | 10kV箱式变电站,400kVA,欧式,硅钢片,普通,有环网柜 | 箱式变电站-电压等级:AC10kV,额定容量:400kVA,结构型式:欧式,铁芯材质:硅钢片,安装方式:普通,环网柜型号:有环网柜 | 套 | 1 | 2024-04-30 | 2024-10-30 | 河北唐山 | 买方指定仓库地面交货 |  | G00M-500061857-00051 | 044005981600010 | 400229476800010 | 500061857 | 标准化，环网型,金属外壳，低压组屏，标准型,能效1级 | 500061857-0174
0124AA-1001012-9999 | 包2 | 200 | 国网冀北电力有限公司 | 国网冀北电力有限公司张家口供电公司 |  | 无电压等级 | 10kV箱式变电站,400kVA,欧式,硅钢片,普通,有环网柜 | 箱式变电站-电压等级:AC10kV,额定容量:400kVA,结构型式:欧式,铁芯材质:硅钢片,安装方式:普通,环网柜型号:有环网柜 | 套 | 1 | 2024-04-30 | 2024-10-30 | 张家口 | 买方指定仓库地面交货 |  | G00M-500061857-00043 | 044005885000010 | 400229383400010 | 500061857 |  | 500061857-0166
0124AA-1001012-9999 | 包2 | 200 | 国网冀北电力有限公司 | 国网冀北电力有限公司唐山供电公司 |  | 无电压等级 | 10kV箱式变电站,630kVA,欧式,硅钢片,普通,有环网柜 | 箱式变电站-电压等级:AC10kV,额定容量:630kVA,结构型式:欧式,铁芯材质:硅钢片,安装方式:普通,环网柜型号:有环网柜 | 套 | 1 | 2024-04-30 | 2024-10-30 | 河北唐山 | 买方指定仓库地面交货 |  | G00M-500061873-00033 | 044005981900010 | 400229477100010 | 500061873 |  | 500061873-0189
0124AA-1001012-9999 | 包2 | 200 | 国网冀北电力有限公司 | 国网冀北电力有限公司张家口供电公司 |  | 无电压等级 | 10kV箱式变电站,630kVA,欧式,硅钢片,普通,有环网柜 | 箱式变电站-电压等级:AC10kV,额定容量:630kVA,结构型式:欧式,铁芯材质:硅钢片,安装方式:普通,环网柜型号:有环网柜 | 套 | 2 | 2024-04-30 | 2024-10-30 | 张家口 | 买方指定仓库地面交货 |  | G00M-500061873-00042 | 044005885300010 | 400229383700010 | 500061873 |  | 500061873-0198
0124AA-1001012-9999 | 包2 | 200 | 国网冀北电力有限公司 | 国网冀北电力有限公司廊坊供电公司 |  | 无电压等级 | 10kV箱式变电站,630kVA,欧式,硅钢片,普通,有环网柜 | 箱式变电站-电压等级:AC10kV,额定容量:630kVA,结构型式:欧式,铁芯材质:硅钢片,安装方式:普通,环网柜型号:有环网柜 | 套 | 2 | 2024-04-30 | 2024-10-30 | 河北省廊坊市广阳区 | 买方指定仓库地面交货 |  | G00M-500061873-00056 | 044005911900010 | 400229410200010 | 500061873 |  | 500061873-0212
0124AA-1001012-9999 | 包2 | 200 | 国网冀北电力有限公司 | 国网冀北电力有限公司秦皇岛供电公司 |  | 无电压等级 | 10kV箱式变电站,630kVA,欧式,硅钢片,普通,有环网柜 | 箱式变电站-电压等级:AC10kV,额定容量:630kVA,结构型式:欧式,铁芯材质:硅钢片,安装方式:普通,环网柜型号:有环网柜 | 套 | 1 | 2024-04-30 | 2024-10-30 | 河北省秦皇岛市 | 买方指定仓库地面交货 |  | G00M-500061873-00053 | 044005942900010 | 400229438700010 | 500061873 |  | 500061873-0209
0124AA-1001012-9999 | 包2 | 200 | 国网冀北电力有限公司 | 国网冀北电力有限公司秦皇岛供电公司 |  | 无电压等级 | 10kV箱式变电站,630kVA,欧式,硅钢片,普通,有环网柜 | 箱式变电站-电压等级:AC10kV,额定容量:630kVA,结构型式:欧式,铁芯材质:硅钢片,安装方式:普通,环网柜型号:有环网柜 | 套 | 5 | 2024-04-30 | 2024-10-30 | 河北省秦皇岛市 | 买方指定仓库地面交货 |  | G00M-500061873-00057 | 044005943000010 | 400229438800010 | 500061873 |  | 500061873-0213
0124AA-1001012-9999 | 包2 | 200 | 国网冀北电力有限公司 | 国网冀北电力有限公司唐山供电公司 |  | 无电压等级 | 10kV箱式变电站,630kVA,欧式,硅钢片,普通,有环网柜 | 箱式变电站-电压等级:AC10kV,额定容量:630kVA,结构型式:欧式,铁芯材质:硅钢片,安装方式:普通,环网柜型号:有环网柜 | 套 | 1 | 2024-04-30 | 2024-10-30 | 河北唐山 | 买方指定仓库地面交货 |  | G00M-500061873-00036 | 044005982000010 | 400229477200010 | 500061873 |  | 500061873-0192
0124AA-1001012-9999 | 包2 | 200 | 国网冀北电力有限公司 | 国网冀北电力有限公司秦皇岛供电公司 |  | 无电压等级 | 10kV箱式变电站,630kVA,欧式,硅钢片,普通,有环网柜 | 箱式变电站-电压等级:AC10kV,额定容量:630kVA,结构型式:欧式,铁芯材质:硅钢片,安装方式:普通,环网柜型号:有环网柜 | 套 | 1 | 2024-04-30 | 2024-10-30 | 河北省秦皇岛市 | 买方指定仓库地面交货 |  | G00M-500061873-00049 | 044005942700010 | 400229438500010 | 500061873 |  | 500061873-0205
0124AA-1001012-9999 | 包2 | 200 | 国网冀北电力有限公司 | 国网冀北电力有限公司唐山供电公司 |  | 无电压等级 | 10kV箱式变电站,400kVA,欧式,硅钢片,普通,有环网柜 | 箱式变电站-电压等级:AC10kV,额定容量:400kVA,结构型式:欧式,铁芯材质:硅钢片,安装方式:普通,环网柜型号:有环网柜 | 套 | 1 | 2024-04-30 | 2024-10-30 | 河北唐山 | 买方指定仓库地面交货 |  | G00M-500061857-00044 | 044005981300010 | 400229476500010 | 500061857 |  | 500061857-0167
0124AA-1001012-9999 | 包2 | 200 | 国网冀北电力有限公司 | 国网冀北电力有限公司唐山供电公司 |  | 无电压等级 | 10kV箱式变电站,630kVA,欧式,硅钢片,普通,有环网柜 | 箱式变电站-电压等级:AC10kV,额定容量:630kVA,结构型式:欧式,铁芯材质:硅钢片,安装方式:普通,环网柜型号:有环网柜 | 套 | 4 | 2024-04-30 | 2024-10-30 | 河北唐山 | 买方指定仓库地面交货 |  | G00M-500061873-00042 | 044005982300010 | 400229477500010 | 500061873 |  | 500061873-0198
0124AA-1001012-9999 | 包2 | 200 | 国网冀北电力有限公司 | 国网冀北电力有限公司唐山供电公司 |  | 无电压等级 | 10kV箱式变电站,400kVA,欧式,硅钢片,普通,有环网柜 | 箱式变电站-电压等级:AC10kV,额定容量:400kVA,结构型式:欧式,铁芯材质:硅钢片,安装方式:普通,环网柜型号:有环网柜 | 套 | 1 | 2024-04-30 | 2024-10-30 | 河北唐山 | 买方指定仓库地面交货 |  | G00M-500061857-00031 | 044005980700010 | 400229475900010 | 500061857 |  | 500061857-0154
0124AA-1001012-9999 | 包2 | 200 | 国网冀北电力有限公司 | 国网冀北电力有限公司唐山供电公司 |  | 无电压等级 | 10kV箱式变电站,630kVA,欧式,硅钢片,普通,有环网柜 | 箱式变电站-电压等级:AC10kV,额定容量:630kVA,结构型式:欧式,铁芯材质:硅钢片,安装方式:普通,环网柜型号:有环网柜 | 套 | 1 | 2024-04-30 | 2024-10-30 | 河北唐山 | 买方指定仓库地面交货 |  | G00M-500061873-00032 | 044005981800010 | 400229477000010 | 500061873 |  | 500061873-0188
0124AA-1001012-9999 | 包2 | 200 | 国网冀北电力有限公司 | 国网冀北电力有限公司唐山供电公司 |  | 无电压等级 | 10kV箱式变电站,400kVA,欧式,硅钢片,普通,有环网柜 | 箱式变电站-电压等级:AC10kV,额定容量:400kVA,结构型式:欧式,铁芯材质:硅钢片,安装方式:普通,环网柜型号:有环网柜 | 套 | 1 | 2024-04-30 | 2024-10-30 | 河北唐山 | 买方指定仓库地面交货 |  | G00M-500061857-00035 | 044005980900010 | 400229476100010 | 500061857 |  | 500061857-0158
0124AA-1001012-9999 | 包2 | 200 | 国网冀北电力有限公司 | 国网冀北电力有限公司张家口供电公司 |  | 无电压等级 | 10kV箱式变电站,400kVA,欧式,硅钢片,普通,有环网柜 | 箱式变电站-电压等级:AC10kV,额定容量:400kVA,结构型式:欧式,铁芯材质:硅钢片,安装方式:普通,环网柜型号:有环网柜 | 套 | 1 | 2024-04-30 | 2024-10-30 | 张家口 | 买方指定仓库地面交货 |  | G00M-500061857-00055 | 044005885200010 | 400229383600010 | 500061857 |  | 500061857-0178
0124AA-1001012-9999 | 包2 | 200 | 国网冀北电力有限公司 | 国网冀北电力有限公司唐山供电公司 |  | 无电压等级 | 10kV箱式变电站,400kVA,欧式,硅钢片,普通,有环网柜 | 箱式变电站-电压等级:AC10kV,额定容量:400kVA,结构型式:欧式,铁芯材质:硅钢片,安装方式:普通,环网柜型号:有环网柜 | 套 | 1 | 2024-04-30 | 2024-10-30 | 河北唐山 | 买方指定仓库地面交货 |  | G00M-500061857-00041 | 044005981200010 | 400229476400010 | 500061857 |  | 500061857-0164
0124AA-1001012-9999 | 包2 | 200 | 国网冀北电力有限公司 | 国网冀北电力有限公司张家口供电公司 |  | 无电压等级 | 10kV箱式变电站,400kVA,欧式,硅钢片,普通,有环网柜 | 箱式变电站-电压等级:AC10kV,额定容量:400kVA,结构型式:欧式,铁芯材质:硅钢片,安装方式:普通,环网柜型号:有环网柜 | 套 | 1 | 2024-04-30 | 2024-10-30 | 张家口 | 买方指定仓库地面交货 |  | G00M-500061857-00052 | 044005885100010 | 400229383500010 | 500061857 |  | 500061857-0175
0124AA-1001012-9999 | 包2 | 200 | 国网冀北电力有限公司 | 国网冀北电力有限公司唐山供电公司 |  | 无电压等级 | 10kV箱式变电站,400kVA,欧式,硅钢片,普通,有环网柜 | 箱式变电站-电压等级:AC10kV,额定容量:400kVA,结构型式:欧式,铁芯材质:硅钢片,安装方式:普通,环网柜型号:有环网柜 | 套 | 1 | 2024-04-30 | 2024-10-30 | 河北唐山 | 买方指定仓库地面交货 |  | G00M-500061857-00036 | 044005981000010 | 400229476200010 | 500061857 |  | 500061857-0159
0124AA-1001012-9999 | 包2 | 200 | 国网冀北电力有限公司 | 国网冀北电力有限公司唐山供电公司 |  | 无电压等级 | 10kV箱式变电站,630kVA,欧式,硅钢片,普通,有环网柜 | 箱式变电站-电压等级:AC10kV,额定容量:630kVA,结构型式:欧式,铁芯材质:硅钢片,安装方式:普通,环网柜型号:有环网柜 | 套 | 1 | 2024-04-30 | 2024-10-30 | 河北唐山 | 买方指定仓库地面交货 |  | G00M-500061873-00040 | 044005982200010 | 400229477400010 | 500061873 |  | 500061873-0196
0124AA-1001012-9999 | 包2 | 200 | 国网冀北电力有限公司 | 国网冀北电力有限公司唐山供电公司 |  | 无电压等级 | 10kV箱式变电站,400kVA,欧式,硅钢片,普通,有环网柜 | 箱式变电站-电压等级:AC10kV,额定容量:400kVA,结构型式:欧式,铁芯材质:硅钢片,安装方式:普通,环网柜型号:有环网柜 | 套 | 1 | 2024-04-30 | 2024-10-30 | 河北唐山 | 买方指定仓库地面交货 |  | G00M-500061857-00039 | 044005981100010 | 400229476300010 | 500061857 |  | 500061857-0162
0124AA-1001012-9999 | 包2 | 200 | 国网冀北电力有限公司 | 国网冀北电力有限公司唐山供电公司 |  | 无电压等级 | 10kV箱式变电站,630kVA,欧式,硅钢片,普通,有环网柜 | 箱式变电站-电压等级:AC10kV,额定容量:630kVA,结构型式:欧式,铁芯材质:硅钢片,安装方式:普通,环网柜型号:有环网柜 | 套 | 1 | 2024-04-30 | 2024-10-30 | 河北唐山 | 买方指定仓库地面交货 |  | G00M-500061873-00048 | 044005982600010 | 400229477800010 | 500061873 |  | 500061873-0204
0124AA-1001012-9999 | 包2 | 200 | 国网冀北电力有限公司 | 国网冀北电力有限公司唐山供电公司 |  | 无电压等级 | 10kV箱式变电站,400kVA,欧式,硅钢片,普通,有环网柜 | 箱式变电站-电压等级:AC10kV,额定容量:400kVA,结构型式:欧式,铁芯材质:硅钢片,安装方式:普通,环网柜型号:有环网柜 | 套 | 1 | 2024-04-30 | 2024-10-30 | 河北唐山 | 买方指定仓库地面交货 |  | G00M-500061857-00056 | 044005981700010 | 400229476900010 | 500061857 |  | 500061857-0179
0124AA-1001012-9999 | 包2 | 200 | 国网冀北电力有限公司 | 国网冀北电力有限公司唐山供电公司 |  | 无电压等级 | 10kV箱式变电站,400kVA,欧式,硅钢片,普通,有环网柜 | 箱式变电站-电压等级:AC10kV,额定容量:400kVA,结构型式:欧式,铁芯材质:硅钢片,安装方式:普通,环网柜型号:有环网柜 | 套 | 1 | 2024-04-30 | 2024-10-30 | 河北唐山 | 买方指定仓库地面交货 |  | G00M-500061857-00032 | 044005980800010 | 400229476000010 | 500061857 |  | 500061857-0155
0124AA-1001012-9999 | 包2 | 200 | 国网冀北电力有限公司 | 国网冀北电力有限公司唐山供电公司 |  | 无电压等级 | 10kV箱式变电站,630kVA,欧式,硅钢片,普通,有环网柜 | 箱式变电站-电压等级:AC10kV,额定容量:630kVA,结构型式:欧式,铁芯材质:硅钢片,安装方式:普通,环网柜型号:有环网柜 | 套 | 1 | 2024-04-30 | 2024-10-30 | 河北唐山 | 买方指定仓库地面交货 |  | G00M-500061873-00045 | 044005982500010 | 400229477700010 | 500061873 |  | 500061873-0201
0124AA-1001012-9999 | 包2 | 200 | 国网冀北电力有限公司 | 国网冀北电力有限公司唐山供电公司 |  | 无电压等级 | 10kV箱式变电站,630kVA,欧式,硅钢片,普通,有环网柜 | 箱式变电站-电压等级:AC10kV,额定容量:630kVA,结构型式:欧式,铁芯材质:硅钢片,安装方式:普通,环网柜型号:有环网柜 | 套 | 1 | 2024-04-30 | 2024-10-30 | 河北唐山 | 买方指定仓库地面交货 |  | G00M-500061873-00037 | 044005982100010 | 400229477300010 | 500061873 |  | 500061873-0193
0124AA-1001012-9999 | 包2 | 200 | 国网冀北电力有限公司 | 国网冀北电力有限公司唐山供电公司 |  | 无电压等级 | 10kV箱式变电站,400kVA,欧式,硅钢片,普通,有环网柜 | 箱式变电站-电压等级:AC10kV,额定容量:400kVA,结构型式:欧式,铁芯材质:硅钢片,安装方式:普通,环网柜型号:有环网柜 | 套 | 1 | 2024-04-30 | 2024-10-30 | 河北唐山 | 买方指定仓库地面交货 |  | G00M-500061857-00048 | 044005981500010 | 400229476700010 | 500061857 |  | 500061857-0171
0124AA-1001012-9999 | 包2 | 200 | 国网冀北电力有限公司 | 国网冀北电力有限公司唐山供电公司 |  | 无电压等级 | 10kV箱式变电站,400kVA,欧式,硅钢片,普通,有环网柜 | 箱式变电站-电压等级:AC10kV,额定容量:400kVA,结构型式:欧式,铁芯材质:硅钢片,安装方式:普通,环网柜型号:有环网柜 | 套 | 1 | 2024-04-30 | 2024-10-30 | 河北唐山 | 买方指定仓库地面交货 |  | G00M-500061857-00047 | 044005981400010 | 400229476600010 | 500061857 |  | 500061857-0170
0124AA-1001012-9999 | 包2 | 200 | 国网冀北电力有限公司 | 国网冀北电力有限公司秦皇岛供电公司 |  | 无电压等级 | 10kV箱式变电站,630kVA,欧式,硅钢片,普通,有环网柜 | 箱式变电站-电压等级:AC10kV,额定容量:630kVA,结构型式:欧式,铁芯材质:硅钢片,安装方式:普通,环网柜型号:有环网柜 | 套 | 1 | 2024-04-30 | 2024-10-30 | 河北省秦皇岛市 | 买方指定仓库地面交货 |  | G00M-500061873-00052 | 044005942800010 | 400229438600010 | 500061873 |  | 500061873-0208
0124AA-1001012-9999 | 包2 | 200 | 国网冀北电力有限公司 | 国网冀北电力有限公司唐山供电公司 |  | 无电压等级 | 10kV箱式变电站,630kVA,欧式,硅钢片,普通,有环网柜 | 箱式变电站-电压等级:AC10kV,额定容量:630kVA,结构型式:欧式,铁芯材质:硅钢片,安装方式:普通,环网柜型号:有环网柜 | 套 | 1 | 2024-04-30 | 2024-10-30 | 河北唐山 | 买方指定仓库地面交货 |  | G00M-500061873-00044 | 044005982400010 | 400229477600010 | 500061873 |  | 500061873-0200

## 10kV电力电缆
分标编号 | 包名称 | 分包编号 | 项目单位 | 需求单位 | 项目名称 | 工程电压等级 | 物资名称 | 物资描述 | 单位 | 数量 | 首批交货日期 | 最后一批交货日期 | 交货地点 | 交货方式 | 备注 | 技术规范编码 | 网省采购申请号 | 总部采购申请号 | 物料编码 | 扩展描述 | 扩展编码
0124AA-1404001-0001 | 包1 | 100 | 国网冀北电力有限公司 | 国网冀北电力有限公司唐山供电公司 |  | 无电压等级 | 电力电缆,AC10kV,YJV,300,3,22,ZC,无阻水 | 电力电缆-电压等级:AC10kV,型号:YJV,截面mm2:300,芯数:3,铠装及外护套形式:22,是否阻燃:ZC,是否纵向阻水:无阻水 | 千米 | 0.994 | 2024-04-30 | 2024-10-30 | 河北唐山 | 买方指定仓库地面交货 |  | 9985-500107869-00001 | 044005984300010 | 400229479500010 | 500107869 |  | 500107869-0015
0124AA-1404001-0001 | 包1 | 100 | 国网冀北电力有限公司 | 国网冀北电力有限公司承德供电公司 |  | 无电压等级 | 电力电缆,AC10kV,YJLV,120,3,22,ZC,无阻水 | 电力电缆-电压等级:AC10kV,型号:YJLV,截面mm2:120,芯数:3,铠装及外护套形式:22,是否阻燃:ZC,是否纵向阻水:无阻水 | 千米 | 0.018 | 2024-04-30 | 2024-10-30 | 河北省承德市 | 买方指定仓库地面交货 |  | G00M-500107624-00002 | 044005865400010 | 400229364400010 | 500107624 |  | 500107624-0013
0124AA-1404001-0001 | 包1 | 100 | 国网冀北电力有限公司 | 国网冀北电力有限公司张家口供电公司 |  | 无电压等级 | 电力电缆,AC10kV,YJLV,120,3,22,ZC,无阻水 | 电力电缆-电压等级:AC10kV,型号:YJLV,截面mm2:120,芯数:3,铠装及外护套形式:22,是否阻燃:ZC,是否纵向阻水:无阻水 | 千米 | 0.18 | 2024-04-30 | 2024-10-30 | 张家口 | 买方指定仓库地面交货 |  | G00M-500107624-00002 | 044005886900010 | 400229385300010 | 500107624 |  | 500107624-0013
0124AA-1404001-0001 | 包1 | 100 | 国网冀北电力有限公司 | 国网冀北电力有限公司唐山供电公司 |  | 无电压等级 | 电力电缆,AC10kV,YJLV,240,3,22,ZC,无阻水 | 电力电缆-电压等级:AC10kV,型号:YJLV,截面mm2:240,芯数:3,铠装及外护套形式:22,是否阻燃:ZC,是否纵向阻水:无阻水 | 千米 | 0.026 | 2024-04-30 | 2024-10-30 | 河北唐山 | 买方指定仓库地面交货 |  | G00M-500107622-00002 | 044005983900010 | 400229479100010 | 500107622 |  | 500107622-0012
0124AA-1404001-0001 | 包1 | 100 | 国网冀北电力有限公司 | 国网冀北电力有限公司唐山供电公司 |  | 无电压等级 | 电力电缆,AC10kV,YJLV,300,3,22,ZC,无阻水 | 电力电缆-电压等级:AC10kV,型号:YJLV,截面mm2:300,芯数:3,铠装及外护套形式:22,是否阻燃:ZC,是否纵向阻水:无阻水 | 千米 | 0.577 | 2024-04-30 | 2024-10-30 | 河北唐山 | 买方指定仓库地面交货 |  | G00M-500107868-00001 | 044005984200010 | 400229479400010 | 500107868 |  | 500107868-0007
0124AA-1404001-0001 | 包1 | 100 | 国网冀北电力有限公司 | 国网冀北电力有限公司张家口供电公司 |  | 无电压等级 | 电力电缆,AC10kV,YJV,150,3,22,ZC,无阻水 | 电力电缆-电压等级:AC10kV,型号:YJV,截面mm2:150,芯数:3,铠装及外护套形式:22,是否阻燃:ZC,是否纵向阻水:无阻水 | 千米 | 0.048 | 2024-04-30 | 2024-10-30 | 张家口 | 买方指定仓库地面交货 |  | 9985-500108651-00001 | 044005887400010 | 400229385800010 | 500108651 |  | 500108651-0016
0124AA-1404001-0001 | 包1 | 100 | 国网冀北电力有限公司 | 国网冀北电力有限公司廊坊供电公司 |  | 无电压等级 | 电力电缆,AC10kV,YJV,240,3,22,ZC,无阻水 | 电力电缆-电压等级:AC10kV,型号:YJV,截面mm2:240,芯数:3,铠装及外护套形式:22,是否阻燃:ZC,是否纵向阻水:无阻水 | 千米 | 0.32 | 2024-04-30 | 2024-10-30 | 河北省廊坊市广阳区 | 买方指定仓库地面交货 |  | 9985-500108302-00002 | 044005914000010 | 400229412100010 | 500108302 |  | 500108302-0021
0124AA-1404001-0001 | 包1 | 100 | 国网冀北电力有限公司 | 国网冀北电力有限公司廊坊供电公司 |  | 无电压等级 | 电力电缆,AC10kV,YJLV,300,3,22,ZC,无阻水 | 电力电缆-电压等级:AC10kV,型号:YJLV,截面mm2:300,芯数:3,铠装及外护套形式:22,是否阻燃:ZC,是否纵向阻水:无阻水 | 千米 | 0.097 | 2024-04-30 | 2024-10-30 | 河北省廊坊市广阳区 | 买方指定仓库地面交货 |  | G00M-500107868-00001 | 044005913700010 | 400229411800010 | 500107868 |  | 500107868-0007
0124AA-1404001-0001 | 包1 | 100 | 国网冀北电力有限公司 | 国网冀北电力有限公司廊坊供电公司 |  | 无电压等级 | 电力电缆,AC10kV,YJLV,120,3,22,ZC,无阻水 | 电力电缆-电压等级:AC10kV,型号:YJLV,截面mm2:120,芯数:3,铠装及外护套形式:22,是否阻燃:ZC,是否纵向阻水:无阻水 | 千米 | 0.251 | 2024-04-30 | 2024-10-30 | 河北省廊坊市广阳区 | 买方指定仓库地面交货 |  | G00M-500107624-00002 | 044005913600010 | 400229411700010 | 500107624 |  | 500107624-0013
0124AA-1404001-0001 | 包1 | 100 | 国网冀北电力有限公司 | 国网冀北电力有限公司廊坊供电公司 |  | 无电压等级 | 电力电缆,AC10kV,YJV,70,3,22,ZC,无阻水 | 电力电缆-电压等级:AC10kV,型号:YJV,截面mm2:70,芯数:3,铠装及外护套形式:22,是否阻燃:ZC,是否纵向阻水:无阻水 | 千米 | 0.337 | 2024-04-30 | 2024-10-30 | 河北省廊坊市广阳区 | 买方指定仓库地面交货 |  | 9985-500108478-00001 | 044005914200010 | 400229412300010 | 500108478 |  | 500108478-0022
0124AA-1404001-0001 | 包1 | 100 | 国网冀北电力有限公司 | 国网冀北电力有限公司唐山供电公司 |  | 无电压等级 | 电力电缆,AC10kV,YJV,120,3,22,ZC,无阻水 | 电力电缆-电压等级:AC10kV,型号:YJV,截面mm2:120,芯数:3,铠装及外护套形式:22,是否阻燃:ZC,是否纵向阻水:无阻水 | 千米 | 0.014 | 2024-04-30 | 2024-10-30 | 河北唐山 | 买方指定仓库地面交货 |  | 9985-500108449-00001 | 044005984500010 | 400229479700010 | 500108449 |  | 500108449-0016
0124AA-1404001-0001 | 包1 | 100 | 国网冀北电力有限公司 | 国网冀北电力有限公司张家口供电公司 |  | 无电压等级 | 电力电缆,AC10kV,YJV,240,3,22,ZC,无阻水 | 电力电缆-电压等级:AC10kV,型号:YJV,截面mm2:240,芯数:3,铠装及外护套形式:22,是否阻燃:ZC,是否纵向阻水:无阻水 | 千米 | 0.42 | 2024-04-30 | 2024-10-30 | 张家口 | 买方指定仓库地面交货 |  | 9985-500108302-00002 | 044005887100010 | 400229385500010 | 500108302 |  | 500108302-0021
0124AA-1404001-0001 | 包1 | 100 | 国网冀北电力有限公司 | 国网冀北电力有限公司唐山供电公司 |  | 无电压等级 | 电力电缆,AC10kV,YJLV,120,3,22,ZC,无阻水 | 电力电缆-电压等级:AC10kV,型号:YJLV,截面mm2:120,芯数:3,铠装及外护套形式:22,是否阻燃:ZC,是否纵向阻水:无阻水 | 千米 | 0.209 | 2024-04-30 | 2024-10-30 | 河北唐山 | 买方指定仓库地面交货 |  | G00M-500107624-00002 | 044005984100010 | 400229479300010 | 500107624 |  | 500107624-0013
0124AA-1404001-0001 | 包1 | 100 | 国网冀北电力有限公司 | 国网冀北电力有限公司张家口供电公司 |  | 无电压等级 | 电力电缆,AC10kV,YJV,120,3,22,ZC,无阻水 | 电力电缆-电压等级:AC10kV,型号:YJV,截面mm2:120,芯数:3,铠装及外护套形式:22,是否阻燃:ZC,是否纵向阻水:无阻水 | 千米 | 0.853 | 2024-04-30 | 2024-10-30 | 张家口 | 买方指定仓库地面交货 |  | 9985-500108449-00001 | 044005887200010 | 400229385600010 | 500108449 |  | 500108449-0016
0124AA-1404001-0001 | 包1 | 100 | 国网冀北电力有限公司 | 国网冀北电力有限公司唐山供电公司 |  | 无电压等级 | 电力电缆,AC10kV,YJLV,70,3,22,ZC,无阻水 | 电力电缆-电压等级:AC10kV,型号:YJLV,截面mm2:70,芯数:3,铠装及外护套形式:22,是否阻燃:ZC,是否纵向阻水:无阻水 | 千米 | 0.01 | 2024-04-30 | 2024-10-30 | 河北唐山 | 买方指定仓库地面交货 |  | 9985-500107623-00001 | 044005984000010 | 400229479200010 | 500107623 |  | 500107623-0004
0124AA-1404001-0001 | 包1 | 100 | 国网冀北电力有限公司 | 国网冀北电力有限公司承德供电公司 |  | 无电压等级 | 电力电缆,AC10kV,YJV,70,3,22,ZC,无阻水 | 电力电缆-电压等级:AC10kV,型号:YJV,截面mm2:70,芯数:3,铠装及外护套形式:22,是否阻燃:ZC,是否纵向阻水:无阻水 | 千米 | 0.187 | 2024-04-30 | 2024-10-30 | 河北省承德市 | 买方指定仓库地面交货 |  | 9985-500108478-00001 | 044005865200010 | 400229364200010 | 500108478 |  | 500108478-0022
0124AA-1404001-0001 | 包1 | 100 | 国网冀北电力有限公司 | 国网冀北电力有限公司秦皇岛供电公司 |  | 无电压等级 | 电力电缆,AC10kV,YJLV,240,3,22,ZC,无阻水 | 电力电缆-电压等级:AC10kV,型号:YJLV,截面mm2:240,芯数:3,铠装及外护套形式:22,是否阻燃:ZC,是否纵向阻水:无阻水 | 千米 | 15.494 | 2024-04-30 | 2024-10-30 | 河北省秦皇岛市 | 买方指定仓库地面交货 |  | G00M-500107622-00002 | 044005945200010 | 400229441000010 | 500107622 |  | 500107622-0012
0124AA-1404001-0001 | 包1 | 100 | 国网冀北电力有限公司 | 国网冀北电力有限公司唐山供电公司 |  | 无电压等级 | 电力电缆,AC10kV,YJV,240,3,22,ZC,无阻水 | 电力电缆-电压等级:AC10kV,型号:YJV,截面mm2:240,芯数:3,铠装及外护套形式:22,是否阻燃:ZC,是否纵向阻水:无阻水 | 千米 | 0.999 | 2024-04-30 | 2024-10-30 | 河北唐山 | 买方指定仓库地面交货 |  | 9985-500108302-00002 | 044005984400010 | 400229479600010 | 500108302 |  | 500108302-0021
0124AA-1404001-0001 | 包1 | 100 | 国网冀北电力有限公司 | 国网冀北电力有限公司廊坊供电公司 |  | 无电压等级 | 电力电缆,AC10kV,YJLV,70,3,22,ZC,无阻水 | 电力电缆-电压等级:AC10kV,型号:YJLV,截面mm2:70,芯数:3,铠装及外护套形式:22,是否阻燃:ZC,是否纵向阻水:无阻水 | 千米 | 0.007 | 2024-04-30 | 2024-10-30 | 河北省廊坊市广阳区 | 买方指定仓库地面交货 |  | G00M-500107623-00001 | 044005913500010 | 400229411600010 | 500107623 |  | 500107623-0007
0124AA-1404001-0001 | 包1 | 100 | 国网冀北电力有限公司 | 国网冀北电力有限公司廊坊供电公司 |  | 无电压等级 | 电力电缆,AC10kV,YJV,300,3,22,ZC,无阻水 | 电力电缆-电压等级:AC10kV,型号:YJV,截面mm2:300,芯数:3,铠装及外护套形式:22,是否阻燃:ZC,是否纵向阻水:无阻水 | 千米 | 10.643 | 2024-04-30 | 2024-10-30 | 河北省廊坊市广阳区 | 买方指定仓库地面交货 |  | 9985-500107869-00001 | 044005913800010 | 400229411900010 | 500107869 |  | 500107869-0015
0124AA-1404001-0001 | 包1 | 100 | 国网冀北电力有限公司 | 国网冀北电力有限公司廊坊供电公司 |  | 无电压等级 | 电力电缆,AC10kV,YJV,120,3,22,ZC,无阻水 | 电力电缆-电压等级:AC10kV,型号:YJV,截面mm2:120,芯数:3,铠装及外护套形式:22,是否阻燃:ZC,是否纵向阻水:无阻水 | 千米 | 0.187 | 2024-04-30 | 2024-10-30 | 河北省廊坊市广阳区 | 买方指定仓库地面交货 |  | 9985-500108449-00001 | 044005914100010 | 400229412200010 | 500108449 |  | 500108449-0016
0124AA-1404001-0001 | 包1 | 100 | 国网冀北电力有限公司 | 国网冀北电力有限公司承德供电公司 |  | 无电压等级 | 电力电缆,AC10kV,YJV,150,3,22,ZC,无阻水 | 电力电缆-电压等级:AC10kV,型号:YJV,截面mm2:150,芯数:3,铠装及外护套形式:22,是否阻燃:ZC,是否纵向阻水:无阻水 | 千米 | 0.064 | 2024-04-30 | 2024-10-30 | 河北省承德市 | 买方指定仓库地面交货 |  | 9985-500108651-00001 | 044005865300010 | 400229364300010 | 500108651 |  | 500108651-0016
0124AA-1404001-0001 | 包1 | 100 | 国网冀北电力有限公司 | 国网冀北电力有限公司张家口供电公司 |  | 无电压等级 | 电力电缆,AC10kV,YJV,300,3,22,ZC,无阻水 | 电力电缆-电压等级:AC10kV,型号:YJV,截面mm2:300,芯数:3,铠装及外护套形式:22,是否阻燃:ZC,是否纵向阻水:无阻水 | 千米 | 1.114 | 2024-04-30 | 2024-10-30 | 张家口 | 买方指定仓库地面交货 |  | 9985-500107869-00001 | 044005887000010 | 400229385400010 | 500107869 |  | 500107869-0015
0124AA-1404001-0001 | 包1 | 100 | 国网冀北电力有限公司 | 国网冀北电力有限公司秦皇岛供电公司 |  | 无电压等级 | 电力电缆,AC10kV,YJLV,70,3,22,ZC,无阻水 | 电力电缆-电压等级:AC10kV,型号:YJLV,截面mm2:70,芯数:3,铠装及外护套形式:22,是否阻燃:ZC,是否纵向阻水:无阻水 | 千米 | 1.946 | 2024-04-30 | 2024-10-30 | 河北省秦皇岛市 | 买方指定仓库地面交货 |  | 9985-500107623-00001 | 044005945300010 | 400229441100010 | 500107623 |  | 500107623-0004
0124AA-1404001-0001 | 包1 | 100 | 国网冀北电力有限公司 | 国网冀北电力有限公司承德供电公司 |  | 无电压等级 | 电力电缆,AC10kV,YJV,300,3,22,ZC,无阻水 | 电力电缆-电压等级:AC10kV,型号:YJV,截面mm2:300,芯数:3,铠装及外护套形式:22,是否阻燃:ZC,是否纵向阻水:无阻水 | 千米 | 10.497 | 2024-04-30 | 2024-10-30 | 河北省承德市 | 买方指定仓库地面交货 |  | 9985-500107869-00001 | 044005864900010 | 400229363900010 | 500107869 |  | 500107869-0015
0124AA-1404001-0001 | 包1 | 100 | 国网冀北电力有限公司 | 国网冀北电力有限公司承德供电公司 |  | 无电压等级 | 电力电缆,AC10kV,YJV,240,3,22,ZC,无阻水 | 电力电缆-电压等级:AC10kV,型号:YJV,截面mm2:240,芯数:3,铠装及外护套形式:22,是否阻燃:ZC,是否纵向阻水:无阻水 | 千米 | 1.169 | 2024-04-30 | 2024-10-30 | 河北省承德市 | 买方指定仓库地面交货 |  | 9985-500108302-00002 | 044005865000010 | 400229364000010 | 500108302 |  | 500108302-0021
0124AA-1404001-0001 | 包1 | 100 | 国网冀北电力有限公司 | 国网冀北电力有限公司承德供电公司 |  | 无电压等级 | 电力电缆,AC10kV,YJV,120,3,22,ZC,无阻水 | 电力电缆-电压等级:AC10kV,型号:YJV,截面mm2:120,芯数:3,铠装及外护套形式:22,是否阻燃:ZC,是否纵向阻水:无阻水 | 千米 | 0.216 | 2024-04-30 | 2024-10-30 | 河北省承德市 | 买方指定仓库地面交货 |  | 9985-500108449-00001 | 044005865100010 | 400229364100010 | 500108449 |  | 500108449-0016
0124AA-1404001-0001 | 包1 | 100 | 国网冀北电力有限公司 | 国网冀北电力有限公司秦皇岛供电公司 |  | 无电压等级 | 电力电缆,AC10kV,YJV,240,3,22,ZC,无阻水 | 电力电缆-电压等级:AC10kV,型号:YJV,截面mm2:240,芯数:3,铠装及外护套形式:22,是否阻燃:ZC,是否纵向阻水:无阻水 | 千米 | 0.385 | 2024-04-30 | 2024-10-30 | 河北省秦皇岛市 | 买方指定仓库地面交货 |  | 9985-500108302-00002 | 044005945800010 | 400229441600010 | 500108302 |  | 500108302-0021
0124AA-1404001-0001 | 包1 | 100 | 国网冀北电力有限公司 | 国网冀北电力有限公司廊坊供电公司 |  | 无电压等级 | 电力电缆,AC10kV,YJLV,240,3,22,ZC,无阻水 | 电力电缆-电压等级:AC10kV,型号:YJLV,截面mm2:240,芯数:3,铠装及外护套形式:22,是否阻燃:ZC,是否纵向阻水:无阻水 | 千米 | 0.18 | 2024-04-30 | 2024-10-30 | 河北省廊坊市广阳区 | 买方指定仓库地面交货 |  | G00M-500107622-00002 | 044005913300010 | 400229411400010 | 500107622 |  | 500107622-0012
0124AA-1404001-0001 | 包1 | 100 | 国网冀北电力有限公司 | 国网冀北电力有限公司唐山供电公司 |  | 无电压等级 | 电力电缆,AC10kV,YJV,70,3,22,ZC,无阻水 | 电力电缆-电压等级:AC10kV,型号:YJV,截面mm2:70,芯数:3,铠装及外护套形式:22,是否阻燃:ZC,是否纵向阻水:无阻水 | 千米 | 0.038 | 2024-04-30 | 2024-10-30 | 河北唐山 | 买方指定仓库地面交货 |  | 9985-500108478-00001 | 044005984600010 | 400229479800010 | 500108478 |  | 500108478-0022
0124AA-1404001-0001 | 包1 | 100 | 国网冀北电力有限公司 | 国网冀北电力有限公司秦皇岛供电公司 |  | 无电压等级 | 电力电缆,AC10kV,YJLV,120,3,22,ZC,无阻水 | 电力电缆-电压等级:AC10kV,型号:YJLV,截面mm2:120,芯数:3,铠装及外护套形式:22,是否阻燃:ZC,是否纵向阻水:无阻水 | 千米 | 1.439 | 2024-04-30 | 2024-10-30 | 河北省秦皇岛市 | 买方指定仓库地面交货 |  | G00M-500107624-00002 | 044005945400010 | 400229441200010 | 500107624 |  | 500107624-0013
0124AA-1404001-0001 | 包1 | 100 | 国网冀北电力有限公司 | 国网冀北电力有限公司秦皇岛供电公司 |  | 无电压等级 | 电力电缆,AC10kV,YJV,300,3,22,ZC,无阻水 | 电力电缆-电压等级:AC10kV,型号:YJV,截面mm2:300,芯数:3,铠装及外护套形式:22,是否阻燃:ZC,是否纵向阻水:无阻水 | 千米 | 1.405 | 2024-04-30 | 2024-10-30 | 河北省秦皇岛市 | 买方指定仓库地面交货 |  | 9985-500107869-00001 | 044005945600010 | 400229441400010 | 500107869 |  | 500107869-0015
0124AA-1404001-0001 | 包1 | 100 | 国网冀北电力有限公司 | 国网冀北电力有限公司秦皇岛供电公司 |  | 无电压等级 | 电力电缆,AC10kV,YJLV,400,3,22,ZC,无阻水 | 电力电缆-电压等级:AC10kV,型号:YJLV,截面mm2:400,芯数:3,铠装及外护套形式:22,是否阻燃:ZC,是否纵向阻水:无阻水 | 千米 | 0.307 | 2024-04-30 | 2024-10-30 | 河北省秦皇岛市 | 买方指定仓库地面交货 |  | G00M-500108211-00001 | 044005945700010 | 400229441500010 | 500108211 |  | 500108211-0004
0124AA-1404001-0001 | 包1 | 100 | 国网冀北电力有限公司 | 国网冀北电力有限公司张家口供电公司 |  | 无电压等级 | 电力电缆,AC10kV,YJLV,70,3,22,ZC,无阻水 | 电力电缆-电压等级:AC10kV,型号:YJLV,截面mm2:70,芯数:3,铠装及外护套形式:22,是否阻燃:ZC,是否纵向阻水:无阻水 | 千米 | 0.045 | 2024-04-30 | 2024-10-30 | 张家口 | 买方指定仓库地面交货 |  | 9985-500107623-00001 | 044005886800010 | 400229385200010 | 500107623 |  | 500107623-0004
0124AA-1404001-0001 | 包1 | 100 | 国网冀北电力有限公司 | 国网冀北电力有限公司张家口供电公司 |  | 无电压等级 | 电力电缆,AC10kV,YJV,70,3,22,ZC,无阻水 | 电力电缆-电压等级:AC10kV,型号:YJV,截面mm2:70,芯数:3,铠装及外护套形式:22,是否阻燃:ZC,是否纵向阻水:无阻水 | 千米 | 0.313 | 2024-04-30 | 2024-10-30 | 张家口 | 买方指定仓库地面交货 |  | 9985-500108478-00001 | 044005887300010 | 400229385700010 | 500108478 |  | 500108478-0022
0124AA-1404001-0001 | 包1 | 100 | 国网冀北电力有限公司 | 国网冀北电力有限公司廊坊供电公司 |  | 无电压等级 | 电力电缆,AC10kV,YJLV,70,3,22,ZC,无阻水 | 电力电缆-电压等级:AC10kV,型号:YJLV,截面mm2:70,芯数:3,铠装及外护套形式:22,是否阻燃:ZC,是否纵向阻水:无阻水 | 千米 | 0.491 | 2024-04-30 | 2024-10-30 | 河北省廊坊市广阳区 | 买方指定仓库地面交货 |  | 9985-500107623-00001 | 044005913400010 | 400229411500010 | 500107623 |  | 500107623-0004
0124AA-1404001-0001 | 包1 | 100 | 国网冀北电力有限公司 | 国网冀北电力有限公司唐山供电公司 |  | 无电压等级 | 电力电缆,AC10kV,YJV,150,3,22,ZC,无阻水 | 电力电缆-电压等级:AC10kV,型号:YJV,截面mm2:150,芯数:3,铠装及外护套形式:22,是否阻燃:ZC,是否纵向阻水:无阻水 | 千米 | 0.005 | 2024-04-30 | 2024-10-30 | 河北唐山 | 买方指定仓库地面交货 |  | 9985-500108651-00001 | 044005984700010 | 400229479900010 | 500108651 |  | 500108651-0016
0124AA-1404001-0001 | 包1 | 100 | 国网冀北电力有限公司 | 国网冀北电力有限公司张家口供电公司 |  | 无电压等级 | 电力电缆,AC10kV,YJLV,240,3,22,ZC,无阻水 | 电力电缆-电压等级:AC10kV,型号:YJLV,截面mm2:240,芯数:3,铠装及外护套形式:22,是否阻燃:ZC,是否纵向阻水:无阻水 | 千米 | 0.11 | 2024-04-30 | 2024-10-30 | 张家口 | 买方指定仓库地面交货 |  | G00M-500107622-00002 | 044005886700010 | 400229385100010 | 500107622 |  | 500107622-0012
0124AA-1404001-0001 | 包1 | 100 | 国网冀北电力有限公司 | 国网冀北电力有限公司秦皇岛供电公司 |  | 无电压等级 | 电力电缆,AC10kV,YJV,70,3,22,ZC,无阻水 | 电力电缆-电压等级:AC10kV,型号:YJV,截面mm2:70,芯数:3,铠装及外护套形式:22,是否阻燃:ZC,是否纵向阻水:无阻水 | 千米 | 0.447 | 2024-04-30 | 2024-10-30 | 河北省秦皇岛市 | 买方指定仓库地面交货 |  | 9985-500108478-00001 | 044005946000010 | 400229441800010 | 500108478 |  | 500108478-0022
0124AA-1404001-0001 | 包1 | 100 | 国网冀北电力有限公司 | 国网冀北电力有限公司秦皇岛供电公司 |  | 无电压等级 | 电力电缆,AC10kV,YJLV,300,3,22,ZC,无阻水 | 电力电缆-电压等级:AC10kV,型号:YJLV,截面mm2:300,芯数:3,铠装及外护套形式:22,是否阻燃:ZC,是否纵向阻水:无阻水 | 千米 | 0.278 | 2024-04-30 | 2024-10-30 | 河北省秦皇岛市 | 买方指定仓库地面交货 |  | G00M-500107868-00001 | 044005945500010 | 400229441300010 | 500107868 |  | 500107868-0007
0124AA-1404001-0001 | 包1 | 100 | 国网冀北电力有限公司 | 国网冀北电力有限公司秦皇岛供电公司 |  | 无电压等级 | 电力电缆,AC10kV,YJV,150,3,22,ZC,无阻水 | 电力电缆-电压等级:AC10kV,型号:YJV,截面mm2:150,芯数:3,铠装及外护套形式:22,是否阻燃:ZC,是否纵向阻水:无阻水 | 千米 | 0.068 | 2024-04-30 | 2024-10-30 | 河北省秦皇岛市 | 买方指定仓库地面交货 |  | 9985-500108651-00001 | 044005946100010 | 400229441900010 | 500108651 |  | 500108651-0016
0124AA-1404001-0001 | 包1 | 100 | 国网冀北电力有限公司 | 国网冀北电力有限公司廊坊供电公司 |  | 无电压等级 | 电力电缆,AC10kV,YJV,150,3,22,ZC,无阻水 | 电力电缆-电压等级:AC10kV,型号:YJV,截面mm2:150,芯数:3,铠装及外护套形式:22,是否阻燃:ZC,是否纵向阻水:无阻水 | 千米 | 0.023 | 2024-04-30 | 2024-10-30 | 河北省廊坊市广阳区 | 买方指定仓库地面交货 |  | 9985-500108651-00001 | 044005914300010 | 400229412400010 | 500108651 |  | 500108651-0016
0124AA-1404001-0001 | 包1 | 100 | 国网冀北电力有限公司 | 国网冀北电力有限公司廊坊供电公司 |  | 无电压等级 | 电力电缆,AC10kV,YJV,400,3,22,ZC,无阻水 | 电力电缆-电压等级:AC10kV,型号:YJV,截面mm2:400,芯数:3,铠装及外护套形式:22,是否阻燃:ZC,是否纵向阻水:无阻水 | 千米 | 0.586 | 2024-04-30 | 2024-10-30 | 河北省廊坊市广阳区 | 买方指定仓库地面交货 |  | 9985-500108108-00001 | 044005913900010 | 400229412000010 | 500108108 |  | 500108108-0020
0124AA-1404001-0001 | 包1 | 100 | 国网冀北电力有限公司 | 国网冀北电力有限公司秦皇岛供电公司 |  | 无电压等级 | 电力电缆,AC10kV,YJV,120,3,22,ZC,无阻水 | 电力电缆-电压等级:AC10kV,型号:YJV,截面mm2:120,芯数:3,铠装及外护套形式:22,是否阻燃:ZC,是否纵向阻水:无阻水 | 千米 | 0.092 | 2024-04-30 | 2024-10-30 | 河北省秦皇岛市 | 买方指定仓库地面交货 |  | 9985-500108449-00001 | 044005945900010 | 400229441700010 | 500108449 |  | 500108449-0016
0124AA-1404001-0001 | 包2 | 200 | 国网冀北电力有限公司 | 国网冀北电力有限公司秦皇岛供电公司 |  | 无电压等级 | 电力电缆,AC10kV,YJV,120,3,22,ZC,无阻水 | 电力电缆-电压等级:AC10kV,型号:YJV,截面mm2:120,芯数:3,铠装及外护套形式:22,是否阻燃:ZC,是否纵向阻水:无阻水 | 千米 | 0.09 | 2024-04-30 | 2024-10-30 | 河北省秦皇岛市 | 买方指定仓库地面交货 |  | 9985-500108449-00001 | 044005945900010 | 400229441700010 | 500108449 |  | 500108449-0016
0124AA-1404001-0001 | 包2 | 200 | 国网冀北电力有限公司 | 国网冀北电力有限公司承德供电公司 |  | 无电压等级 | 电力电缆,AC10kV,YJLV,120,3,22,ZC,无阻水 | 电力电缆-电压等级:AC10kV,型号:YJLV,截面mm2:120,芯数:3,铠装及外护套形式:22,是否阻燃:ZC,是否纵向阻水:无阻水 | 千米 | 0.017 | 2024-04-30 | 2024-10-30 | 河北省承德市 | 买方指定仓库地面交货 |  | G00M-500107624-00002 | 044005865400010 | 400229364400010 | 500107624 |  | 500107624-0013
0124AA-1404001-0001 | 包2 | 200 | 国网冀北电力有限公司 | 国网冀北电力有限公司唐山供电公司 |  | 无电压等级 | 电力电缆,AC10kV,YJLV,300,3,22,ZC,无阻水 | 电力电缆-电压等级:AC10kV,型号:YJLV,截面mm2:300,芯数:3,铠装及外护套形式:22,是否阻燃:ZC,是否纵向阻水:无阻水 | 千米 | 0.558 | 2024-04-30 | 2024-10-30 | 河北唐山 | 买方指定仓库地面交货 |  | G00M-500107868-00001 | 044005984200010 | 400229479400010 | 500107868 |  | 500107868-0007
0124AA-1404001-0001 | 包2 | 200 | 国网冀北电力有限公司 | 国网冀北电力有限公司张家口供电公司 |  | 无电压等级 | 电力电缆,AC10kV,YJV,150,3,22,ZC,无阻水 | 电力电缆-电压等级:AC10kV,型号:YJV,截面mm2:150,芯数:3,铠装及外护套形式:22,是否阻燃:ZC,是否纵向阻水:无阻水 | 千米 | 0.046 | 2024-04-30 | 2024-10-30 | 张家口 | 买方指定仓库地面交货 |  | 9985-500108651-00001 | 044005887400010 | 400229385800010 | 500108651 |  | 500108651-0016
0124AA-1404001-0001 | 包2 | 200 | 国网冀北电力有限公司 | 国网冀北电力有限公司廊坊供电公司 |  | 无电压等级 | 电力电缆,AC10kV,YJLV,300,3,22,ZC,无阻水 | 电力电缆-电压等级:AC10kV,型号:YJLV,截面mm2:300,芯数:3,铠装及外护套形式:22,是否阻燃:ZC,是否纵向阻水:无阻水 | 千米 | 0.094 | 2024-04-30 | 2024-10-30 | 河北省廊坊市广阳区 | 买方指定仓库地面交货 |  | G00M-500107868-00001 | 044005913700010 | 400229411800010 | 500107868 |  | 500107868-0007
0124AA-1404001-0001 | 包2 | 200 | 国网冀北电力有限公司 | 国网冀北电力有限公司廊坊供电公司 |  | 无电压等级 | 电力电缆,AC10kV,YJV,70,3,22,ZC,无阻水 | 电力电缆-电压等级:AC10kV,型号:YJV,截面mm2:70,芯数:3,铠装及外护套形式:22,是否阻燃:ZC,是否纵向阻水:无阻水 | 千米 | 0.327 | 2024-04-30 | 2024-10-30 | 河北省廊坊市广阳区 | 买方指定仓库地面交货 |  | 9985-500108478-00001 | 044005914200010 | 400229412300010 | 500108478 |  | 500108478-0022
0124AA-1404001-0001 | 包2 | 200 | 国网冀北电力有限公司 | 国网冀北电力有限公司唐山供电公司 |  | 无电压等级 | 电力电缆,AC10kV,YJV,120,3,22,ZC,无阻水 | 电力电缆-电压等级:AC10kV,型号:YJV,截面mm2:120,芯数:3,铠装及外护套形式:22,是否阻燃:ZC,是否纵向阻水:无阻水 | 千米 | 0.014 | 2024-04-30 | 2024-10-30 | 河北唐山 | 买方指定仓库地面交货 |  | 9985-500108449-00001 | 044005984500010 | 400229479700010 | 500108449 |  | 500108449-0016
0124AA-1404001-0001 | 包2 | 200 | 国网冀北电力有限公司 | 国网冀北电力有限公司唐山供电公司 |  | 无电压等级 | 电力电缆,AC10kV,YJV,300,3,22,ZC,无阻水 | 电力电缆-电压等级:AC10kV,型号:YJV,截面mm2:300,芯数:3,铠装及外护套形式:22,是否阻燃:ZC,是否纵向阻水:无阻水 | 千米 | 0.962 | 2024-04-30 | 2024-10-30 | 河北唐山 | 买方指定仓库地面交货 |  | 9985-500107869-00001 | 044005984300010 | 400229479500010 | 500107869 |  | 500107869-0015
0124AA-1404001-0001 | 包2 | 200 | 国网冀北电力有限公司 | 国网冀北电力有限公司唐山供电公司 |  | 无电压等级 | 电力电缆,AC10kV,YJLV,120,3,22,ZC,无阻水 | 电力电缆-电压等级:AC10kV,型号:YJLV,截面mm2:120,芯数:3,铠装及外护套形式:22,是否阻燃:ZC,是否纵向阻水:无阻水 | 千米 | 0.203 | 2024-04-30 | 2024-10-30 | 河北唐山 | 买方指定仓库地面交货 |  | G00M-500107624-00002 | 044005984100010 | 400229479300010 | 500107624 |  | 500107624-0013
0124AA-1404001-0001 | 包2 | 200 | 国网冀北电力有限公司 | 国网冀北电力有限公司张家口供电公司 |  | 无电压等级 | 电力电缆,AC10kV,YJV,240,3,22,ZC,无阻水 | 电力电缆-电压等级:AC10kV,型号:YJV,截面mm2:240,芯数:3,铠装及外护套形式:22,是否阻燃:ZC,是否纵向阻水:无阻水 | 千米 | 0.406 | 2024-04-30 | 2024-10-30 | 张家口 | 买方指定仓库地面交货 |  | 9985-500108302-00002 | 044005887100010 | 400229385500010 | 500108302 |  | 500108302-0021
0124AA-1404001-0001 | 包2 | 200 | 国网冀北电力有限公司 | 国网冀北电力有限公司廊坊供电公司 |  | 无电压等级 | 电力电缆,AC10kV,YJV,240,3,22,ZC,无阻水 | 电力电缆-电压等级:AC10kV,型号:YJV,截面mm2:240,芯数:3,铠装及外护套形式:22,是否阻燃:ZC,是否纵向阻水:无阻水 | 千米 | 0.31 | 2024-04-30 | 2024-10-30 | 河北省廊坊市广阳区 | 买方指定仓库地面交货 |  | 9985-500108302-00002 | 044005914000010 | 400229412100010 | 500108302 |  | 500108302-0021
0124AA-1404001-0001 | 包2 | 200 | 国网冀北电力有限公司 | 国网冀北电力有限公司秦皇岛供电公司 |  | 无电压等级 | 电力电缆,AC10kV,YJLV,240,3,22,ZC,无阻水 | 电力电缆-电压等级:AC10kV,型号:YJLV,截面mm2:240,芯数:3,铠装及外护套形式:22,是否阻燃:ZC,是否纵向阻水:无阻水 | 千米 | 15.005 | 2024-04-30 | 2024-10-30 | 河北省秦皇岛市 | 买方指定仓库地面交货 |  | G00M-500107622-00002 | 044005945200010 | 400229441000010 | 500107622 |  | 500107622-0012
0124AA-1404001-0001 | 包2 | 200 | 国网冀北电力有限公司 | 国网冀北电力有限公司廊坊供电公司 |  | 无电压等级 | 电力电缆,AC10kV,YJLV,120,3,22,ZC,无阻水 | 电力电缆-电压等级:AC10kV,型号:YJLV,截面mm2:120,芯数:3,铠装及外护套形式:22,是否阻燃:ZC,是否纵向阻水:无阻水 | 千米 | 0.243 | 2024-04-30 | 2024-10-30 | 河北省廊坊市广阳区 | 买方指定仓库地面交货 |  | G00M-500107624-00002 | 044005913600010 | 400229411700010 | 500107624 |  | 500107624-0013
0124AA-1404001-0001 | 包2 | 200 | 国网冀北电力有限公司 | 国网冀北电力有限公司张家口供电公司 |  | 无电压等级 | 电力电缆,AC10kV,YJV,120,3,22,ZC,无阻水 | 电力电缆-电压等级:AC10kV,型号:YJV,截面mm2:120,芯数:3,铠装及外护套形式:22,是否阻燃:ZC,是否纵向阻水:无阻水 | 千米 | 0.826 | 2024-04-30 | 2024-10-30 | 张家口 | 买方指定仓库地面交货 |  | 9985-500108449-00001 | 044005887200010 | 400229385600010 | 500108449 |  | 500108449-0016
0124AA-1404001-0001 | 包2 | 200 | 国网冀北电力有限公司 | 国网冀北电力有限公司承德供电公司 |  | 无电压等级 | 电力电缆,AC10kV,YJV,300,3,22,ZC,无阻水 | 电力电缆-电压等级:AC10kV,型号:YJV,截面mm2:300,芯数:3,铠装及外护套形式:22,是否阻燃:ZC,是否纵向阻水:无阻水 | 千米 | 10.165 | 2024-04-30 | 2024-10-30 | 河北省承德市 | 买方指定仓库地面交货 |  | 9985-500107869-00001 | 044005864900010 | 400229363900010 | 500107869 |  | 500107869-0015
0124AA-1404001-0001 | 包2 | 200 | 国网冀北电力有限公司 | 国网冀北电力有限公司唐山供电公司 |  | 无电压等级 | 电力电缆,AC10kV,YJV,240,3,22,ZC,无阻水 | 电力电缆-电压等级:AC10kV,型号:YJV,截面mm2:240,芯数:3,铠装及外护套形式:22,是否阻燃:ZC,是否纵向阻水:无阻水 | 千米 | 0.967 | 2024-04-30 | 2024-10-30 | 河北唐山 | 买方指定仓库地面交货 |  | 9985-500108302-00002 | 044005984400010 | 400229479600010 | 500108302 |  | 500108302-0021
0124AA-1404001-0001 | 包2 | 200 | 国网冀北电力有限公司 | 国网冀北电力有限公司秦皇岛供电公司 |  | 无电压等级 | 电力电缆,AC10kV,YJLV,70,3,22,ZC,无阻水 | 电力电缆-电压等级:AC10kV,型号:YJLV,截面mm2:70,芯数:3,铠装及外护套形式:22,是否阻燃:ZC,是否纵向阻水:无阻水 | 千米 | 1.885 | 2024-04-30 | 2024-10-30 | 河北省秦皇岛市 | 买方指定仓库地面交货 |  | 9985-500107623-00001 | 044005945300010 | 400229441100010 | 500107623 |  | 500107623-0004
0124AA-1404001-0001 | 包2 | 200 | 国网冀北电力有限公司 | 国网冀北电力有限公司唐山供电公司 |  | 无电压等级 | 电力电缆,AC10kV,YJLV,70,3,22,ZC,无阻水 | 电力电缆-电压等级:AC10kV,型号:YJLV,截面mm2:70,芯数:3,铠装及外护套形式:22,是否阻燃:ZC,是否纵向阻水:无阻水 | 千米 | 0.01 | 2024-04-30 | 2024-10-30 | 河北唐山 | 买方指定仓库地面交货 |  | 9985-500107623-00001 | 044005984000010 | 400229479200010 | 500107623 |  | 500107623-0004
0124AA-1404001-0001 | 包2 | 200 | 国网冀北电力有限公司 | 国网冀北电力有限公司承德供电公司 |  | 无电压等级 | 电力电缆,AC10kV,YJV,70,3,22,ZC,无阻水 | 电力电缆-电压等级:AC10kV,型号:YJV,截面mm2:70,芯数:3,铠装及外护套形式:22,是否阻燃:ZC,是否纵向阻水:无阻水 | 千米 | 0.181 | 2024-04-30 | 2024-10-30 | 河北省承德市 | 买方指定仓库地面交货 |  | 9985-500108478-00001 | 044005865200010 | 400229364200010 | 500108478 |  | 500108478-0022
0124AA-1404001-0001 | 包2 | 200 | 国网冀北电力有限公司 | 国网冀北电力有限公司廊坊供电公司 |  | 无电压等级 | 电力电缆,AC10kV,YJLV,70,3,22,ZC,无阻水 | 电力电缆-电压等级:AC10kV,型号:YJLV,截面mm2:70,芯数:3,铠装及外护套形式:22,是否阻燃:ZC,是否纵向阻水:无阻水 | 千米 | 0.007 | 2024-04-30 | 2024-10-30 | 河北省廊坊市广阳区 | 买方指定仓库地面交货 |  | G00M-500107623-00001 | 044005913500010 | 400229411600010 | 500107623 |  | 500107623-0007
0124AA-1404001-0001 | 包2 | 200 | 国网冀北电力有限公司 | 国网冀北电力有限公司廊坊供电公司 |  | 无电压等级 | 电力电缆,AC10kV,YJV,300,3,22,ZC,无阻水 | 电力电缆-电压等级:AC10kV,型号:YJV,截面mm2:300,芯数:3,铠装及外护套形式:22,是否阻燃:ZC,是否纵向阻水:无阻水 | 千米 | 10.307 | 2024-04-30 | 2024-10-30 | 河北省廊坊市广阳区 | 买方指定仓库地面交货 |  | 9985-500107869-00001 | 044005913800010 | 400229411900010 | 500107869 |  | 500107869-0015
0124AA-1404001-0001 | 包2 | 200 | 国网冀北电力有限公司 | 国网冀北电力有限公司廊坊供电公司 |  | 无电压等级 | 电力电缆,AC10kV,YJV,120,3,22,ZC,无阻水 | 电力电缆-电压等级:AC10kV,型号:YJV,截面mm2:120,芯数:3,铠装及外护套形式:22,是否阻燃:ZC,是否纵向阻水:无阻水 | 千米 | 0.181 | 2024-04-30 | 2024-10-30 | 河北省廊坊市广阳区 | 买方指定仓库地面交货 |  | 9985-500108449-00001 | 044005914100010 | 400229412200010 | 500108449 |  | 500108449-0016
0124AA-1404001-0001 | 包2 | 200 | 国网冀北电力有限公司 | 国网冀北电力有限公司承德供电公司 |  | 无电压等级 | 电力电缆,AC10kV,YJV,150,3,22,ZC,无阻水 | 电力电缆-电压等级:AC10kV,型号:YJV,截面mm2:150,芯数:3,铠装及外护套形式:22,是否阻燃:ZC,是否纵向阻水:无阻水 | 千米 | 0.062 | 2024-04-30 | 2024-10-30 | 河北省承德市 | 买方指定仓库地面交货 |  | 9985-500108651-00001 | 044005865300010 | 400229364300010 | 500108651 |  | 500108651-0016
0124AA-1404001-0001 | 包2 | 200 | 国网冀北电力有限公司 | 国网冀北电力有限公司张家口供电公司 |  | 无电压等级 | 电力电缆,AC10kV,YJV,300,3,22,ZC,无阻水 | 电力电缆-电压等级:AC10kV,型号:YJV,截面mm2:300,芯数:3,铠装及外护套形式:22,是否阻燃:ZC,是否纵向阻水:无阻水 | 千米 | 1.079 | 2024-04-30 | 2024-10-30 | 张家口 | 买方指定仓库地面交货 |  | 9985-500107869-00001 | 044005887000010 | 400229385400010 | 500107869 |  | 500107869-0015
0124AA-1404001-0001 | 包2 | 200 | 国网冀北电力有限公司 | 国网冀北电力有限公司承德供电公司 |  | 无电压等级 | 电力电缆,AC10kV,YJV,120,3,22,ZC,无阻水 | 电力电缆-电压等级:AC10kV,型号:YJV,截面mm2:120,芯数:3,铠装及外护套形式:22,是否阻燃:ZC,是否纵向阻水:无阻水 | 千米 | 0.209 | 2024-04-30 | 2024-10-30 | 河北省承德市 | 买方指定仓库地面交货 |  | 9985-500108449-00001 | 044005865100010 | 400229364100010 | 500108449 |  | 500108449-0016
0124AA-1404001-0001 | 包2 | 200 | 国网冀北电力有限公司 | 国网冀北电力有限公司承德供电公司 |  | 无电压等级 | 电力电缆,AC10kV,YJV,240,3,22,ZC,无阻水 | 电力电缆-电压等级:AC10kV,型号:YJV,截面mm2:240,芯数:3,铠装及外护套形式:22,是否阻燃:ZC,是否纵向阻水:无阻水 | 千米 | 1.132 | 2024-04-30 | 2024-10-30 | 河北省承德市 | 买方指定仓库地面交货 |  | 9985-500108302-00002 | 044005865000010 | 400229364000010 | 500108302 |  | 500108302-0021
0124AA-1404001-0001 | 包2 | 200 | 国网冀北电力有限公司 | 国网冀北电力有限公司秦皇岛供电公司 |  | 无电压等级 | 电力电缆,AC10kV,YJV,240,3,22,ZC,无阻水 | 电力电缆-电压等级:AC10kV,型号:YJV,截面mm2:240,芯数:3,铠装及外护套形式:22,是否阻燃:ZC,是否纵向阻水:无阻水 | 千米 | 0.373 | 2024-04-30 | 2024-10-30 | 河北省秦皇岛市 | 买方指定仓库地面交货 |  | 9985-500108302-00002 | 044005945800010 | 400229441600010 | 500108302 |  | 500108302-0021
0124AA-1404001-0001 | 包2 | 200 | 国网冀北电力有限公司 | 国网冀北电力有限公司唐山供电公司 |  | 无电压等级 | 电力电缆,AC10kV,YJV,70,3,22,ZC,无阻水 | 电力电缆-电压等级:AC10kV,型号:YJV,截面mm2:70,芯数:3,铠装及外护套形式:22,是否阻燃:ZC,是否纵向阻水:无阻水 | 千米 | 0.037 | 2024-04-30 | 2024-10-30 | 河北唐山 | 买方指定仓库地面交货 |  | 9985-500108478-00001 | 044005984600010 | 400229479800010 | 500108478 |  | 500108478-0022
0124AA-1404001-0001 | 包2 | 200 | 国网冀北电力有限公司 | 国网冀北电力有限公司廊坊供电公司 |  | 无电压等级 | 电力电缆,AC10kV,YJLV,240,3,22,ZC,无阻水 | 电力电缆-电压等级:AC10kV,型号:YJLV,截面mm2:240,芯数:3,铠装及外护套形式:22,是否阻燃:ZC,是否纵向阻水:无阻水 | 千米 | 0.174 | 2024-04-30 | 2024-10-30 | 河北省廊坊市广阳区 | 买方指定仓库地面交货 |  | G00M-500107622-00002 | 044005913300010 | 400229411400010 | 500107622 |  | 500107622-0012
0124AA-1404001-0001 | 包2 | 200 | 国网冀北电力有限公司 | 国网冀北电力有限公司秦皇岛供电公司 |  | 无电压等级 | 电力电缆,AC10kV,YJV,300,3,22,ZC,无阻水 | 电力电缆-电压等级:AC10kV,型号:YJV,截面mm2:300,芯数:3,铠装及外护套形式:22,是否阻燃:ZC,是否纵向阻水:无阻水 | 千米 | 1.361 | 2024-04-30 | 2024-10-30 | 河北省秦皇岛市 | 买方指定仓库地面交货 |  | 9985-500107869-00001 | 044005945600010 | 400229441400010 | 500107869 |  | 500107869-0015
0124AA-1404001-0001 | 包2 | 200 | 国网冀北电力有限公司 | 国网冀北电力有限公司秦皇岛供电公司 |  | 无电压等级 | 电力电缆,AC10kV,YJLV,120,3,22,ZC,无阻水 | 电力电缆-电压等级:AC10kV,型号:YJLV,截面mm2:120,芯数:3,铠装及外护套形式:22,是否阻燃:ZC,是否纵向阻水:无阻水 | 千米 | 1.394 | 2024-04-30 | 2024-10-30 | 河北省秦皇岛市 | 买方指定仓库地面交货 |  | G00M-500107624-00002 | 044005945400010 | 400229441200010 | 500107624 |  | 500107624-0013
0124AA-1404001-0001 | 包2 | 200 | 国网冀北电力有限公司 | 国网冀北电力有限公司秦皇岛供电公司 |  | 无电压等级 | 电力电缆,AC10kV,YJLV,400,3,22,ZC,无阻水 | 电力电缆-电压等级:AC10kV,型号:YJLV,截面mm2:400,芯数:3,铠装及外护套形式:22,是否阻燃:ZC,是否纵向阻水:无阻水 | 千米 | 0.297 | 2024-04-30 | 2024-10-30 | 河北省秦皇岛市 | 买方指定仓库地面交货 |  | G00M-500108211-00001 | 044005945700010 | 400229441500010 | 500108211 |  | 500108211-0004
0124AA-1404001-0001 | 包2 | 200 | 国网冀北电力有限公司 | 国网冀北电力有限公司张家口供电公司 |  | 无电压等级 | 电力电缆,AC10kV,YJLV,70,3,22,ZC,无阻水 | 电力电缆-电压等级:AC10kV,型号:YJLV,截面mm2:70,芯数:3,铠装及外护套形式:22,是否阻燃:ZC,是否纵向阻水:无阻水 | 千米 | 0.043 | 2024-04-30 | 2024-10-30 | 张家口 | 买方指定仓库地面交货 |  | 9985-500107623-00001 | 044005886800010 | 400229385200010 | 500107623 |  | 500107623-0004
0124AA-1404001-0001 | 包2 | 200 | 国网冀北电力有限公司 | 国网冀北电力有限公司张家口供电公司 |  | 无电压等级 | 电力电缆,AC10kV,YJV,70,3,22,ZC,无阻水 | 电力电缆-电压等级:AC10kV,型号:YJV,截面mm2:70,芯数:3,铠装及外护套形式:22,是否阻燃:ZC,是否纵向阻水:无阻水 | 千米 | 0.303 | 2024-04-30 | 2024-10-30 | 张家口 | 买方指定仓库地面交货 |  | 9985-500108478-00001 | 044005887300010 | 400229385700010 | 500108478 |  | 500108478-0022
0124AA-1404001-0001 | 包2 | 200 | 国网冀北电力有限公司 | 国网冀北电力有限公司唐山供电公司 |  | 无电压等级 | 电力电缆,AC10kV,YJV,150,3,22,ZC,无阻水 | 电力电缆-电压等级:AC10kV,型号:YJV,截面mm2:150,芯数:3,铠装及外护套形式:22,是否阻燃:ZC,是否纵向阻水:无阻水 | 千米 | 0.005 | 2024-04-30 | 2024-10-30 | 河北唐山 | 买方指定仓库地面交货 |  | 9985-500108651-00001 | 044005984700010 | 400229479900010 | 500108651 |  | 500108651-0016
0124AA-1404001-0001 | 包2 | 200 | 国网冀北电力有限公司 | 国网冀北电力有限公司张家口供电公司 |  | 无电压等级 | 电力电缆,AC10kV,YJLV,240,3,22,ZC,无阻水 | 电力电缆-电压等级:AC10kV,型号:YJLV,截面mm2:240,芯数:3,铠装及外护套形式:22,是否阻燃:ZC,是否纵向阻水:无阻水 | 千米 | 0.106 | 2024-04-30 | 2024-10-30 | 张家口 | 买方指定仓库地面交货 |  | G00M-500107622-00002 | 044005886700010 | 400229385100010 | 500107622 |  | 500107622-0012
0124AA-1404001-0001 | 包2 | 200 | 国网冀北电力有限公司 | 国网冀北电力有限公司廊坊供电公司 |  | 无电压等级 | 电力电缆,AC10kV,YJLV,70,3,22,ZC,无阻水 | 电力电缆-电压等级:AC10kV,型号:YJLV,截面mm2:70,芯数:3,铠装及外护套形式:22,是否阻燃:ZC,是否纵向阻水:无阻水 | 千米 | 0.476 | 2024-04-30 | 2024-10-30 | 河北省廊坊市广阳区 | 买方指定仓库地面交货 |  | 9985-500107623-00001 | 044005913400010 | 400229411500010 | 500107623 |  | 500107623-0004
0124AA-1404001-0001 | 包2 | 200 | 国网冀北电力有限公司 | 国网冀北电力有限公司秦皇岛供电公司 |  | 无电压等级 | 电力电缆,AC10kV,YJV,70,3,22,ZC,无阻水 | 电力电缆-电压等级:AC10kV,型号:YJV,截面mm2:70,芯数:3,铠装及外护套形式:22,是否阻燃:ZC,是否纵向阻水:无阻水 | 千米 | 0.433 | 2024-04-30 | 2024-10-30 | 河北省秦皇岛市 | 买方指定仓库地面交货 |  | 9985-500108478-00001 | 044005946000010 | 400229441800010 | 500108478 |  | 500108478-0022
0124AA-1404001-0001 | 包2 | 200 | 国网冀北电力有限公司 | 国网冀北电力有限公司秦皇岛供电公司 |  | 无电压等级 | 电力电缆,AC10kV,YJLV,300,3,22,ZC,无阻水 | 电力电缆-电压等级:AC10kV,型号:YJLV,截面mm2:300,芯数:3,铠装及外护套形式:22,是否阻燃:ZC,是否纵向阻水:无阻水 | 千米 | 0.269 | 2024-04-30 | 2024-10-30 | 河北省秦皇岛市 | 买方指定仓库地面交货 |  | G00M-500107868-00001 | 044005945500010 | 400229441300010 | 500107868 |  | 500107868-0007
0124AA-1404001-0001 | 包2 | 200 | 国网冀北电力有限公司 | 国网冀北电力有限公司张家口供电公司 |  | 无电压等级 | 电力电缆,AC10kV,YJLV,120,3,22,ZC,无阻水 | 电力电缆-电压等级:AC10kV,型号:YJLV,截面mm2:120,芯数:3,铠装及外护套形式:22,是否阻燃:ZC,是否纵向阻水:无阻水 | 千米 | 0.175 | 2024-04-30 | 2024-10-30 | 张家口 | 买方指定仓库地面交货 |  | G00M-500107624-00002 | 044005886900010 | 400229385300010 | 500107624 |  | 500107624-0013
0124AA-1404001-0001 | 包2 | 200 | 国网冀北电力有限公司 | 国网冀北电力有限公司秦皇岛供电公司 |  | 无电压等级 | 电力电缆,AC10kV,YJV,150,3,22,ZC,无阻水 | 电力电缆-电压等级:AC10kV,型号:YJV,截面mm2:150,芯数:3,铠装及外护套形式:22,是否阻燃:ZC,是否纵向阻水:无阻水 | 千米 | 0.066 | 2024-04-30 | 2024-10-30 | 河北省秦皇岛市 | 买方指定仓库地面交货 |  | 9985-500108651-00001 | 044005946100010 | 400229441900010 | 500108651 |  | 500108651-0016
0124AA-1404001-0001 | 包2 | 200 | 国网冀北电力有限公司 | 国网冀北电力有限公司廊坊供电公司 |  | 无电压等级 | 电力电缆,AC10kV,YJV,150,3,22,ZC,无阻水 | 电力电缆-电压等级:AC10kV,型号:YJV,截面mm2:150,芯数:3,铠装及外护套形式:22,是否阻燃:ZC,是否纵向阻水:无阻水 | 千米 | 0.022 | 2024-04-30 | 2024-10-30 | 河北省廊坊市广阳区 | 买方指定仓库地面交货 |  | 9985-500108651-00001 | 044005914300010 | 400229412400010 | 500108651 |  | 500108651-0016
0124AA-1404001-0001 | 包2 | 200 | 国网冀北电力有限公司 | 国网冀北电力有限公司廊坊供电公司 |  | 无电压等级 | 电力电缆,AC10kV,YJV,400,3,22,ZC,无阻水 | 电力电缆-电压等级:AC10kV,型号:YJV,截面mm2:400,芯数:3,铠装及外护套形式:22,是否阻燃:ZC,是否纵向阻水:无阻水 | 千米 | 0.567 | 2024-04-30 | 2024-10-30 | 河北省廊坊市广阳区 | 买方指定仓库地面交货 |  | 9985-500108108-00001 | 044005913900010 | 400229412000010 | 500108108 |  | 500108108-0020
0124AA-1404001-0001 | 包2 | 200 | 国网冀北电力有限公司 | 国网冀北电力有限公司唐山供电公司 |  | 无电压等级 | 电力电缆,AC10kV,YJLV,240,3,22,ZC,无阻水 | 电力电缆-电压等级:AC10kV,型号:YJLV,截面mm2:240,芯数:3,铠装及外护套形式:22,是否阻燃:ZC,是否纵向阻水:无阻水 | 千米 | 0.025 | 2024-04-30 | 2024-10-30 | 河北唐山 | 买方指定仓库地面交货 |  | G00M-500107622-00002 | 044005983900010 | 400229479100010 | 500107622 |  | 500107622-0012
0124AA-1404001-0001 | 包3 | 300 | 国网冀北电力有限公司 | 国网冀北电力有限公司张家口供电公司 |  | 无电压等级 | 电力电缆,AC10kV,YJV,120,3,22,ZC,无阻水 | 电力电缆-电压等级:AC10kV,型号:YJV,截面mm2:120,芯数:3,铠装及外护套形式:22,是否阻燃:ZC,是否纵向阻水:无阻水 | 千米 | 0.799 | 2024-04-30 | 2024-10-30 | 张家口 | 买方指定仓库地面交货 |  | 9985-500108449-00001 | 044005887200010 | 400229385600010 | 500108449 |  | 500108449-0016
0124AA-1404001-0001 | 包3 | 300 | 国网冀北电力有限公司 | 国网冀北电力有限公司承德供电公司 |  | 无电压等级 | 电力电缆,AC10kV,YJLV,120,3,22,ZC,无阻水 | 电力电缆-电压等级:AC10kV,型号:YJLV,截面mm2:120,芯数:3,铠装及外护套形式:22,是否阻燃:ZC,是否纵向阻水:无阻水 | 千米 | 0.017 | 2024-04-30 | 2024-10-30 | 河北省承德市 | 买方指定仓库地面交货 |  | G00M-500107624-00002 | 044005865400010 | 400229364400010 | 500107624 |  | 500107624-0013
0124AA-1404001-0001 | 包3 | 300 | 国网冀北电力有限公司 | 国网冀北电力有限公司秦皇岛供电公司 |  | 无电压等级 | 电力电缆,AC10kV,YJV,120,3,22,ZC,无阻水 | 电力电缆-电压等级:AC10kV,型号:YJV,截面mm2:120,芯数:3,铠装及外护套形式:22,是否阻燃:ZC,是否纵向阻水:无阻水 | 千米 | 0.087 | 2024-04-30 | 2024-10-30 | 河北省秦皇岛市 | 买方指定仓库地面交货 |  | 9985-500108449-00001 | 044005945900010 | 400229441700010 | 500108449 |  | 500108449-0016
0124AA-1404001-0001 | 包3 | 300 | 国网冀北电力有限公司 | 国网冀北电力有限公司张家口供电公司 |  | 无电压等级 | 电力电缆,AC10kV,YJV,150,3,22,ZC,无阻水 | 电力电缆-电压等级:AC10kV,型号:YJV,截面mm2:150,芯数:3,铠装及外护套形式:22,是否阻燃:ZC,是否纵向阻水:无阻水 | 千米 | 0.045 | 2024-04-30 | 2024-10-30 | 张家口 | 买方指定仓库地面交货 |  | 9985-500108651-00001 | 044005887400010 | 400229385800010 | 500108651 |  | 500108651-0016
0124AA-1404001-0001 | 包3 | 300 | 国网冀北电力有限公司 | 国网冀北电力有限公司廊坊供电公司 |  | 无电压等级 | 电力电缆,AC10kV,YJV,70,3,22,ZC,无阻水 | 电力电缆-电压等级:AC10kV,型号:YJV,截面mm2:70,芯数:3,铠装及外护套形式:22,是否阻燃:ZC,是否纵向阻水:无阻水 | 千米 | 0.316 | 2024-04-30 | 2024-10-30 | 河北省廊坊市广阳区 | 买方指定仓库地面交货 |  | 9985-500108478-00001 | 044005914200010 | 400229412300010 | 500108478 |  | 500108478-0022
0124AA-1404001-0001 | 包3 | 300 | 国网冀北电力有限公司 | 国网冀北电力有限公司廊坊供电公司 |  | 无电压等级 | 电力电缆,AC10kV,YJLV,300,3,22,ZC,无阻水 | 电力电缆-电压等级:AC10kV,型号:YJLV,截面mm2:300,芯数:3,铠装及外护套形式:22,是否阻燃:ZC,是否纵向阻水:无阻水 | 千米 | 0.091 | 2024-04-30 | 2024-10-30 | 河北省廊坊市广阳区 | 买方指定仓库地面交货 |  | G00M-500107868-00001 | 044005913700010 | 400229411800010 | 500107868 |  | 500107868-0007
0124AA-1404001-0001 | 包3 | 300 | 国网冀北电力有限公司 | 国网冀北电力有限公司唐山供电公司 |  | 无电压等级 | 电力电缆,AC10kV,YJV,120,3,22,ZC,无阻水 | 电力电缆-电压等级:AC10kV,型号:YJV,截面mm2:120,芯数:3,铠装及外护套形式:22,是否阻燃:ZC,是否纵向阻水:无阻水 | 千米 | 0.013 | 2024-04-30 | 2024-10-30 | 河北唐山 | 买方指定仓库地面交货 |  | 9985-500108449-00001 | 044005984500010 | 400229479700010 | 500108449 |  | 500108449-0016
0124AA-1404001-0001 | 包3 | 300 | 国网冀北电力有限公司 | 国网冀北电力有限公司唐山供电公司 |  | 无电压等级 | 电力电缆,AC10kV,YJV,300,3,22,ZC,无阻水 | 电力电缆-电压等级:AC10kV,型号:YJV,截面mm2:300,芯数:3,铠装及外护套形式:22,是否阻燃:ZC,是否纵向阻水:无阻水 | 千米 | 0.931 | 2024-04-30 | 2024-10-30 | 河北唐山 | 买方指定仓库地面交货 |  | 9985-500107869-00001 | 044005984300010 | 400229479500010 | 500107869 |  | 500107869-0015
0124AA-1404001-0001 | 包3 | 300 | 国网冀北电力有限公司 | 国网冀北电力有限公司廊坊供电公司 |  | 无电压等级 | 电力电缆,AC10kV,YJLV,70,3,22,ZC,无阻水 | 电力电缆-电压等级:AC10kV,型号:YJLV,截面mm2:70,芯数:3,铠装及外护套形式:22,是否阻燃:ZC,是否纵向阻水:无阻水 | 千米 | 0.007 | 2024-04-30 | 2024-10-30 | 河北省廊坊市广阳区 | 买方指定仓库地面交货 |  | G00M-500107623-00001 | 044005913500010 | 400229411600010 | 500107623 |  | 500107623-0007
0124AA-1404001-0001 | 包3 | 300 | 国网冀北电力有限公司 | 国网冀北电力有限公司张家口供电公司 |  | 无电压等级 | 电力电缆,AC10kV,YJV,240,3,22,ZC,无阻水 | 电力电缆-电压等级:AC10kV,型号:YJV,截面mm2:240,芯数:3,铠装及外护套形式:22,是否阻燃:ZC,是否纵向阻水:无阻水 | 千米 | 0.393 | 2024-04-30 | 2024-10-30 | 张家口 | 买方指定仓库地面交货 |  | 9985-500108302-00002 | 044005887100010 | 400229385500010 | 500108302 |  | 500108302-0021
0124AA-1404001-0001 | 包3 | 300 | 国网冀北电力有限公司 | 国网冀北电力有限公司秦皇岛供电公司 |  | 无电压等级 | 电力电缆,AC10kV,YJLV,240,3,22,ZC,无阻水 | 电力电缆-电压等级:AC10kV,型号:YJLV,截面mm2:240,芯数:3,铠装及外护套形式:22,是否阻燃:ZC,是否纵向阻水:无阻水 | 千米 | 14.515 | 2024-04-30 | 2024-10-30 | 河北省秦皇岛市 | 买方指定仓库地面交货 |  | G00M-500107622-00002 | 044005945200010 | 400229441000010 | 500107622 |  | 500107622-0012
0124AA-1404001-0001 | 包3 | 300 | 国网冀北电力有限公司 | 国网冀北电力有限公司廊坊供电公司 |  | 无电压等级 | 电力电缆,AC10kV,YJLV,120,3,22,ZC,无阻水 | 电力电缆-电压等级:AC10kV,型号:YJLV,截面mm2:120,芯数:3,铠装及外护套形式:22,是否阻燃:ZC,是否纵向阻水:无阻水 | 千米 | 0.235 | 2024-04-30 | 2024-10-30 | 河北省廊坊市广阳区 | 买方指定仓库地面交货 |  | G00M-500107624-00002 | 044005913600010 | 400229411700010 | 500107624 |  | 500107624-0013
0124AA-1404001-0001 | 包3 | 300 | 国网冀北电力有限公司 | 国网冀北电力有限公司唐山供电公司 |  | 无电压等级 | 电力电缆,AC10kV,YJLV,120,3,22,ZC,无阻水 | 电力电缆-电压等级:AC10kV,型号:YJLV,截面mm2:120,芯数:3,铠装及外护套形式:22,是否阻燃:ZC,是否纵向阻水:无阻水 | 千米 | 0.196 | 2024-04-30 | 2024-10-30 | 河北唐山 | 买方指定仓库地面交货 |  | G00M-500107624-00002 | 044005984100010 | 400229479300010 | 500107624 |  | 500107624-0013
0124AA-1404001-0001 | 包3 | 300 | 国网冀北电力有限公司 | 国网冀北电力有限公司廊坊供电公司 |  | 无电压等级 | 电力电缆,AC10kV,YJV,240,3,22,ZC,无阻水 | 电力电缆-电压等级:AC10kV,型号:YJV,截面mm2:240,芯数:3,铠装及外护套形式:22,是否阻燃:ZC,是否纵向阻水:无阻水 | 千米 | 0.3 | 2024-04-30 | 2024-10-30 | 河北省廊坊市广阳区 | 买方指定仓库地面交货 |  | 9985-500108302-00002 | 044005914000010 | 400229412100010 | 500108302 |  | 500108302-0021
0124AA-1404001-0001 | 包3 | 300 | 国网冀北电力有限公司 | 国网冀北电力有限公司唐山供电公司 |  | 无电压等级 | 电力电缆,AC10kV,YJV,240,3,22,ZC,无阻水 | 电力电缆-电压等级:AC10kV,型号:YJV,截面mm2:240,芯数:3,铠装及外护套形式:22,是否阻燃:ZC,是否纵向阻水:无阻水 | 千米 | 0.936 | 2024-04-30 | 2024-10-30 | 河北唐山 | 买方指定仓库地面交货 |  | 9985-500108302-00002 | 044005984400010 | 400229479600010 | 500108302 |  | 500108302-0021
0124AA-1404001-0001 | 包3 | 300 | 国网冀北电力有限公司 | 国网冀北电力有限公司秦皇岛供电公司 |  | 无电压等级 | 电力电缆,AC10kV,YJLV,70,3,22,ZC,无阻水 | 电力电缆-电压等级:AC10kV,型号:YJLV,截面mm2:70,芯数:3,铠装及外护套形式:22,是否阻燃:ZC,是否纵向阻水:无阻水 | 千米 | 1.824 | 2024-04-30 | 2024-10-30 | 河北省秦皇岛市 | 买方指定仓库地面交货 |  | 9985-500107623-00001 | 044005945300010 | 400229441100010 | 500107623 |  | 500107623-0004
0124AA-1404001-0001 | 包3 | 300 | 国网冀北电力有限公司 | 国网冀北电力有限公司唐山供电公司 |  | 无电压等级 | 电力电缆,AC10kV,YJLV,70,3,22,ZC,无阻水 | 电力电缆-电压等级:AC10kV,型号:YJLV,截面mm2:70,芯数:3,铠装及外护套形式:22,是否阻燃:ZC,是否纵向阻水:无阻水 | 千米 | 0.01 | 2024-04-30 | 2024-10-30 | 河北唐山 | 买方指定仓库地面交货 |  | 9985-500107623-00001 | 044005984000010 | 400229479200010 | 500107623 |  | 500107623-0004
0124AA-1404001-0001 | 包3 | 300 | 国网冀北电力有限公司 | 国网冀北电力有限公司承德供电公司 |  | 无电压等级 | 电力电缆,AC10kV,YJV,70,3,22,ZC,无阻水 | 电力电缆-电压等级:AC10kV,型号:YJV,截面mm2:70,芯数:3,铠装及外护套形式:22,是否阻燃:ZC,是否纵向阻水:无阻水 | 千米 | 0.175 | 2024-04-30 | 2024-10-30 | 河北省承德市 | 买方指定仓库地面交货 |  | 9985-500108478-00001 | 044005865200010 | 400229364200010 | 500108478 |  | 500108478-0022
0124AA-1404001-0001 | 包3 | 300 | 国网冀北电力有限公司 | 国网冀北电力有限公司廊坊供电公司 |  | 无电压等级 | 电力电缆,AC10kV,YJV,300,3,22,ZC,无阻水 | 电力电缆-电压等级:AC10kV,型号:YJV,截面mm2:300,芯数:3,铠装及外护套形式:22,是否阻燃:ZC,是否纵向阻水:无阻水 | 千米 | 9.971 | 2024-04-30 | 2024-10-30 | 河北省廊坊市广阳区 | 买方指定仓库地面交货 |  | 9985-500107869-00001 | 044005913800010 | 400229411900010 | 500107869 |  | 500107869-0015
0124AA-1404001-0001 | 包3 | 300 | 国网冀北电力有限公司 | 国网冀北电力有限公司廊坊供电公司 |  | 无电压等级 | 电力电缆,AC10kV,YJV,120,3,22,ZC,无阻水 | 电力电缆-电压等级:AC10kV,型号:YJV,截面mm2:120,芯数:3,铠装及外护套形式:22,是否阻燃:ZC,是否纵向阻水:无阻水 | 千米 | 0.175 | 2024-04-30 | 2024-10-30 | 河北省廊坊市广阳区 | 买方指定仓库地面交货 |  | 9985-500108449-00001 | 044005914100010 | 400229412200010 | 500108449 |  | 500108449-0016
0124AA-1404001-0001 | 包3 | 300 | 国网冀北电力有限公司 | 国网冀北电力有限公司承德供电公司 |  | 无电压等级 | 电力电缆,AC10kV,YJV,150,3,22,ZC,无阻水 | 电力电缆-电压等级:AC10kV,型号:YJV,截面mm2:150,芯数:3,铠装及外护套形式:22,是否阻燃:ZC,是否纵向阻水:无阻水 | 千米 | 0.06 | 2024-04-30 | 2024-10-30 | 河北省承德市 | 买方指定仓库地面交货 |  | 9985-500108651-00001 | 044005865300010 | 400229364300010 | 500108651 |  | 500108651-0016
0124AA-1404001-0001 | 包3 | 300 | 国网冀北电力有限公司 | 国网冀北电力有限公司张家口供电公司 |  | 无电压等级 | 电力电缆,AC10kV,YJV,300,3,22,ZC,无阻水 | 电力电缆-电压等级:AC10kV,型号:YJV,截面mm2:300,芯数:3,铠装及外护套形式:22,是否阻燃:ZC,是否纵向阻水:无阻水 | 千米 | 1.044 | 2024-04-30 | 2024-10-30 | 张家口 | 买方指定仓库地面交货 |  | 9985-500107869-00001 | 044005887000010 | 400229385400010 | 500107869 |  | 500107869-0015
0124AA-1404001-0001 | 包3 | 300 | 国网冀北电力有限公司 | 国网冀北电力有限公司承德供电公司 |  | 无电压等级 | 电力电缆,AC10kV,YJV,300,3,22,ZC,无阻水 | 电力电缆-电压等级:AC10kV,型号:YJV,截面mm2:300,芯数:3,铠装及外护套形式:22,是否阻燃:ZC,是否纵向阻水:无阻水 | 千米 | 9.834 | 2024-04-30 | 2024-10-30 | 河北省承德市 | 买方指定仓库地面交货 |  | 9985-500107869-00001 | 044005864900010 | 400229363900010 | 500107869 |  | 500107869-0015
0124AA-1404001-0001 | 包3 | 300 | 国网冀北电力有限公司 | 国网冀北电力有限公司承德供电公司 |  | 无电压等级 | 电力电缆,AC10kV,YJV,120,3,22,ZC,无阻水 | 电力电缆-电压等级:AC10kV,型号:YJV,截面mm2:120,芯数:3,铠装及外护套形式:22,是否阻燃:ZC,是否纵向阻水:无阻水 | 千米 | 0.203 | 2024-04-30 | 2024-10-30 | 河北省承德市 | 买方指定仓库地面交货 |  | 9985-500108449-00001 | 044005865100010 | 400229364100010 | 500108449 |  | 500108449-0016
0124AA-1404001-0001 | 包3 | 300 | 国网冀北电力有限公司 | 国网冀北电力有限公司承德供电公司 |  | 无电压等级 | 电力电缆,AC10kV,YJV,240,3,22,ZC,无阻水 | 电力电缆-电压等级:AC10kV,型号:YJV,截面mm2:240,芯数:3,铠装及外护套形式:22,是否阻燃:ZC,是否纵向阻水:无阻水 | 千米 | 1.095 | 2024-04-30 | 2024-10-30 | 河北省承德市 | 买方指定仓库地面交货 |  | 9985-500108302-00002 | 044005865000010 | 400229364000010 | 500108302 |  | 500108302-0021
0124AA-1404001-0001 | 包3 | 300 | 国网冀北电力有限公司 | 国网冀北电力有限公司廊坊供电公司 |  | 无电压等级 | 电力电缆,AC10kV,YJLV,240,3,22,ZC,无阻水 | 电力电缆-电压等级:AC10kV,型号:YJLV,截面mm2:240,芯数:3,铠装及外护套形式:22,是否阻燃:ZC,是否纵向阻水:无阻水 | 千米 | 0.168 | 2024-04-30 | 2024-10-30 | 河北省廊坊市广阳区 | 买方指定仓库地面交货 |  | G00M-500107622-00002 | 044005913300010 | 400229411400010 | 500107622 |  | 500107622-0012
0124AA-1404001-0001 | 包3 | 300 | 国网冀北电力有限公司 | 国网冀北电力有限公司秦皇岛供电公司 |  | 无电压等级 | 电力电缆,AC10kV,YJV,240,3,22,ZC,无阻水 | 电力电缆-电压等级:AC10kV,型号:YJV,截面mm2:240,芯数:3,铠装及外护套形式:22,是否阻燃:ZC,是否纵向阻水:无阻水 | 千米 | 0.361 | 2024-04-30 | 2024-10-30 | 河北省秦皇岛市 | 买方指定仓库地面交货 |  | 9985-500108302-00002 | 044005945800010 | 400229441600010 | 500108302 |  | 500108302-0021
0124AA-1404001-0001 | 包3 | 300 | 国网冀北电力有限公司 | 国网冀北电力有限公司唐山供电公司 |  | 无电压等级 | 电力电缆,AC10kV,YJV,70,3,22,ZC,无阻水 | 电力电缆-电压等级:AC10kV,型号:YJV,截面mm2:70,芯数:3,铠装及外护套形式:22,是否阻燃:ZC,是否纵向阻水:无阻水 | 千米 | 0.036 | 2024-04-30 | 2024-10-30 | 河北唐山 | 买方指定仓库地面交货 |  | 9985-500108478-00001 | 044005984600010 | 400229479800010 | 500108478 |  | 500108478-0022
0124AA-1404001-0001 | 包3 | 300 | 国网冀北电力有限公司 | 国网冀北电力有限公司秦皇岛供电公司 |  | 无电压等级 | 电力电缆,AC10kV,YJV,300,3,22,ZC,无阻水 | 电力电缆-电压等级:AC10kV,型号:YJV,截面mm2:300,芯数:3,铠装及外护套形式:22,是否阻燃:ZC,是否纵向阻水:无阻水 | 千米 | 1.317 | 2024-04-30 | 2024-10-30 | 河北省秦皇岛市 | 买方指定仓库地面交货 |  | 9985-500107869-00001 | 044005945600010 | 400229441400010 | 500107869 |  | 500107869-0015
0124AA-1404001-0001 | 包3 | 300 | 国网冀北电力有限公司 | 国网冀北电力有限公司张家口供电公司 |  | 无电压等级 | 电力电缆,AC10kV,YJLV,70,3,22,ZC,无阻水 | 电力电缆-电压等级:AC10kV,型号:YJLV,截面mm2:70,芯数:3,铠装及外护套形式:22,是否阻燃:ZC,是否纵向阻水:无阻水 | 千米 | 0.042 | 2024-04-30 | 2024-10-30 | 张家口 | 买方指定仓库地面交货 |  | 9985-500107623-00001 | 044005886800010 | 400229385200010 | 500107623 |  | 500107623-0004
0124AA-1404001-0001 | 包3 | 300 | 国网冀北电力有限公司 | 国网冀北电力有限公司秦皇岛供电公司 |  | 无电压等级 | 电力电缆,AC10kV,YJLV,120,3,22,ZC,无阻水 | 电力电缆-电压等级:AC10kV,型号:YJLV,截面mm2:120,芯数:3,铠装及外护套形式:22,是否阻燃:ZC,是否纵向阻水:无阻水 | 千米 | 1.348 | 2024-04-30 | 2024-10-30 | 河北省秦皇岛市 | 买方指定仓库地面交货 |  | G00M-500107624-00002 | 044005945400010 | 400229441200010 | 500107624 |  | 500107624-0013
0124AA-1404001-0001 | 包3 | 300 | 国网冀北电力有限公司 | 国网冀北电力有限公司秦皇岛供电公司 |  | 无电压等级 | 电力电缆,AC10kV,YJLV,400,3,22,ZC,无阻水 | 电力电缆-电压等级:AC10kV,型号:YJLV,截面mm2:400,芯数:3,铠装及外护套形式:22,是否阻燃:ZC,是否纵向阻水:无阻水 | 千米 | 0.288 | 2024-04-30 | 2024-10-30 | 河北省秦皇岛市 | 买方指定仓库地面交货 |  | G00M-500108211-00001 | 044005945700010 | 400229441500010 | 500108211 |  | 500108211-0004
0124AA-1404001-0001 | 包3 | 300 | 国网冀北电力有限公司 | 国网冀北电力有限公司张家口供电公司 |  | 无电压等级 | 电力电缆,AC10kV,YJV,70,3,22,ZC,无阻水 | 电力电缆-电压等级:AC10kV,型号:YJV,截面mm2:70,芯数:3,铠装及外护套形式:22,是否阻燃:ZC,是否纵向阻水:无阻水 | 千米 | 0.293 | 2024-04-30 | 2024-10-30 | 张家口 | 买方指定仓库地面交货 |  | 9985-500108478-00001 | 044005887300010 | 400229385700010 | 500108478 |  | 500108478-0022
0124AA-1404001-0001 | 包3 | 300 | 国网冀北电力有限公司 | 国网冀北电力有限公司廊坊供电公司 |  | 无电压等级 | 电力电缆,AC10kV,YJLV,70,3,22,ZC,无阻水 | 电力电缆-电压等级:AC10kV,型号:YJLV,截面mm2:70,芯数:3,铠装及外护套形式:22,是否阻燃:ZC,是否纵向阻水:无阻水 | 千米 | 0.46 | 2024-04-30 | 2024-10-30 | 河北省廊坊市广阳区 | 买方指定仓库地面交货 |  | 9985-500107623-00001 | 044005913400010 | 400229411500010 | 500107623 |  | 500107623-0004
0124AA-1404001-0001 | 包3 | 300 | 国网冀北电力有限公司 | 国网冀北电力有限公司张家口供电公司 |  | 无电压等级 | 电力电缆,AC10kV,YJLV,240,3,22,ZC,无阻水 | 电力电缆-电压等级:AC10kV,型号:YJLV,截面mm2:240,芯数:3,铠装及外护套形式:22,是否阻燃:ZC,是否纵向阻水:无阻水 | 千米 | 0.103 | 2024-04-30 | 2024-10-30 | 张家口 | 买方指定仓库地面交货 |  | G00M-500107622-00002 | 044005886700010 | 400229385100010 | 500107622 |  | 500107622-0012
0124AA-1404001-0001 | 包3 | 300 | 国网冀北电力有限公司 | 国网冀北电力有限公司秦皇岛供电公司 |  | 无电压等级 | 电力电缆,AC10kV,YJV,70,3,22,ZC,无阻水 | 电力电缆-电压等级:AC10kV,型号:YJV,截面mm2:70,芯数:3,铠装及外护套形式:22,是否阻燃:ZC,是否纵向阻水:无阻水 | 千米 | 0.419 | 2024-04-30 | 2024-10-30 | 河北省秦皇岛市 | 买方指定仓库地面交货 |  | 9985-500108478-00001 | 044005946000010 | 400229441800010 | 500108478 |  | 500108478-0022
0124AA-1404001-0001 | 包3 | 300 | 国网冀北电力有限公司 | 国网冀北电力有限公司秦皇岛供电公司 |  | 无电压等级 | 电力电缆,AC10kV,YJLV,300,3,22,ZC,无阻水 | 电力电缆-电压等级:AC10kV,型号:YJLV,截面mm2:300,芯数:3,铠装及外护套形式:22,是否阻燃:ZC,是否纵向阻水:无阻水 | 千米 | 0.261 | 2024-04-30 | 2024-10-30 | 河北省秦皇岛市 | 买方指定仓库地面交货 |  | G00M-500107868-00001 | 044005945500010 | 400229441300010 | 500107868 |  | 500107868-0007
0124AA-1404001-0001 | 包3 | 300 | 国网冀北电力有限公司 | 国网冀北电力有限公司唐山供电公司 |  | 无电压等级 | 电力电缆,AC10kV,YJLV,300,3,22,ZC,无阻水 | 电力电缆-电压等级:AC10kV,型号:YJLV,截面mm2:300,芯数:3,铠装及外护套形式:22,是否阻燃:ZC,是否纵向阻水:无阻水 | 千米 | 0.54 | 2024-04-30 | 2024-10-30 | 河北唐山 | 买方指定仓库地面交货 |  | G00M-500107868-00001 | 044005984200010 | 400229479400010 | 500107868 |  | 500107868-0007
0124AA-1404001-0001 | 包3 | 300 | 国网冀北电力有限公司 | 国网冀北电力有限公司秦皇岛供电公司 |  | 无电压等级 | 电力电缆,AC10kV,YJV,150,3,22,ZC,无阻水 | 电力电缆-电压等级:AC10kV,型号:YJV,截面mm2:150,芯数:3,铠装及外护套形式:22,是否阻燃:ZC,是否纵向阻水:无阻水 | 千米 | 0.064 | 2024-04-30 | 2024-10-30 | 河北省秦皇岛市 | 买方指定仓库地面交货 |  | 9985-500108651-00001 | 044005946100010 | 400229441900010 | 500108651 |  | 500108651-0016
0124AA-1404001-0001 | 包3 | 300 | 国网冀北电力有限公司 | 国网冀北电力有限公司张家口供电公司 |  | 无电压等级 | 电力电缆,AC10kV,YJLV,120,3,22,ZC,无阻水 | 电力电缆-电压等级:AC10kV,型号:YJLV,截面mm2:120,芯数:3,铠装及外护套形式:22,是否阻燃:ZC,是否纵向阻水:无阻水 | 千米 | 0.169 | 2024-04-30 | 2024-10-30 | 张家口 | 买方指定仓库地面交货 |  | G00M-500107624-00002 | 044005886900010 | 400229385300010 | 500107624 |  | 500107624-0013
0124AA-1404001-0001 | 包3 | 300 | 国网冀北电力有限公司 | 国网冀北电力有限公司廊坊供电公司 |  | 无电压等级 | 电力电缆,AC10kV,YJV,150,3,22,ZC,无阻水 | 电力电缆-电压等级:AC10kV,型号:YJV,截面mm2:150,芯数:3,铠装及外护套形式:22,是否阻燃:ZC,是否纵向阻水:无阻水 | 千米 | 0.021 | 2024-04-30 | 2024-10-30 | 河北省廊坊市广阳区 | 买方指定仓库地面交货 |  | 9985-500108651-00001 | 044005914300010 | 400229412400010 | 500108651 |  | 500108651-0016
0124AA-1404001-0001 | 包3 | 300 | 国网冀北电力有限公司 | 国网冀北电力有限公司廊坊供电公司 |  | 无电压等级 | 电力电缆,AC10kV,YJV,400,3,22,ZC,无阻水 | 电力电缆-电压等级:AC10kV,型号:YJV,截面mm2:400,芯数:3,铠装及外护套形式:22,是否阻燃:ZC,是否纵向阻水:无阻水 | 千米 | 0.549 | 2024-04-30 | 2024-10-30 | 河北省廊坊市广阳区 | 买方指定仓库地面交货 |  | 9985-500108108-00001 | 044005913900010 | 400229412000010 | 500108108 |  | 500108108-0020
0124AA-1404001-0001 | 包3 | 300 | 国网冀北电力有限公司 | 国网冀北电力有限公司唐山供电公司 |  | 无电压等级 | 电力电缆,AC10kV,YJV,150,3,22,ZC,无阻水 | 电力电缆-电压等级:AC10kV,型号:YJV,截面mm2:150,芯数:3,铠装及外护套形式:22,是否阻燃:ZC,是否纵向阻水:无阻水 | 千米 | 0.004 | 2024-04-30 | 2024-10-30 | 河北唐山 | 买方指定仓库地面交货 |  | 9985-500108651-00001 | 044005984700010 | 400229479900010 | 500108651 |  | 500108651-0016
0124AA-1404001-0001 | 包3 | 300 | 国网冀北电力有限公司 | 国网冀北电力有限公司唐山供电公司 |  | 无电压等级 | 电力电缆,AC10kV,YJLV,240,3,22,ZC,无阻水 | 电力电缆-电压等级:AC10kV,型号:YJLV,截面mm2:240,芯数:3,铠装及外护套形式:22,是否阻燃:ZC,是否纵向阻水:无阻水 | 千米 | 0.024 | 2024-04-30 | 2024-10-30 | 河北唐山 | 买方指定仓库地面交货 |  | G00M-500107622-00002 | 044005983900010 | 400229479100010 | 500107622 |  | 500107622-0012
0124AA-1404001-0001 | 包4 | 400 | 国网冀北电力有限公司 | 国网冀北电力有限公司秦皇岛供电公司 |  | 无电压等级 | 电力电缆,AC10kV,YJV,120,3,22,ZC,无阻水 | 电力电缆-电压等级:AC10kV,型号:YJV,截面mm2:120,芯数:3,铠装及外护套形式:22,是否阻燃:ZC,是否纵向阻水:无阻水 | 千米 | 0.084 | 2024-04-30 | 2024-10-30 | 河北省秦皇岛市 | 买方指定仓库地面交货 |  | 9985-500108449-00001 | 044005945900010 | 400229441700010 | 500108449 |  | 500108449-0016
0124AA-1404001-0001 | 包4 | 400 | 国网冀北电力有限公司 | 国网冀北电力有限公司承德供电公司 |  | 无电压等级 | 电力电缆,AC10kV,YJLV,120,3,22,ZC,无阻水 | 电力电缆-电压等级:AC10kV,型号:YJLV,截面mm2:120,芯数:3,铠装及外护套形式:22,是否阻燃:ZC,是否纵向阻水:无阻水 | 千米 | 0.016 | 2024-04-30 | 2024-10-30 | 河北省承德市 | 买方指定仓库地面交货 |  | G00M-500107624-00002 | 044005865400010 | 400229364400010 | 500107624 |  | 500107624-0013
0124AA-1404001-0001 | 包4 | 400 | 国网冀北电力有限公司 | 国网冀北电力有限公司张家口供电公司 |  | 无电压等级 | 电力电缆,AC10kV,YJLV,120,3,22,ZC,无阻水 | 电力电缆-电压等级:AC10kV,型号:YJLV,截面mm2:120,芯数:3,铠装及外护套形式:22,是否阻燃:ZC,是否纵向阻水:无阻水 | 千米 | 0.163 | 2024-04-30 | 2024-10-30 | 张家口 | 买方指定仓库地面交货 |  | G00M-500107624-00002 | 044005886900010 | 400229385300010 | 500107624 |  | 500107624-0013
0124AA-1404001-0001 | 包4 | 400 | 国网冀北电力有限公司 | 国网冀北电力有限公司唐山供电公司 |  | 无电压等级 | 电力电缆,AC10kV,YJLV,240,3,22,ZC,无阻水 | 电力电缆-电压等级:AC10kV,型号:YJLV,截面mm2:240,芯数:3,铠装及外护套形式:22,是否阻燃:ZC,是否纵向阻水:无阻水 | 千米 | 0.023 | 2024-04-30 | 2024-10-30 | 河北唐山 | 买方指定仓库地面交货 |  | G00M-500107622-00002 | 044005983900010 | 400229479100010 | 500107622 |  | 500107622-0012
0124AA-1404001-0001 | 包4 | 400 | 国网冀北电力有限公司 | 国网冀北电力有限公司唐山供电公司 |  | 无电压等级 | 电力电缆,AC10kV,YJLV,300,3,22,ZC,无阻水 | 电力电缆-电压等级:AC10kV,型号:YJLV,截面mm2:300,芯数:3,铠装及外护套形式:22,是否阻燃:ZC,是否纵向阻水:无阻水 | 千米 | 0.522 | 2024-04-30 | 2024-10-30 | 河北唐山 | 买方指定仓库地面交货 |  | G00M-500107868-00001 | 044005984200010 | 400229479400010 | 500107868 |  | 500107868-0007
0124AA-1404001-0001 | 包4 | 400 | 国网冀北电力有限公司 | 国网冀北电力有限公司张家口供电公司 |  | 无电压等级 | 电力电缆,AC10kV,YJV,150,3,22,ZC,无阻水 | 电力电缆-电压等级:AC10kV,型号:YJV,截面mm2:150,芯数:3,铠装及外护套形式:22,是否阻燃:ZC,是否纵向阻水:无阻水 | 千米 | 0.043 | 2024-04-30 | 2024-10-30 | 张家口 | 买方指定仓库地面交货 |  | 9985-500108651-00001 | 044005887400010 | 400229385800010 | 500108651 |  | 500108651-0016
0124AA-1404001-0001 | 包4 | 400 | 国网冀北电力有限公司 | 国网冀北电力有限公司廊坊供电公司 |  | 无电压等级 | 电力电缆,AC10kV,YJV,240,3,22,ZC,无阻水 | 电力电缆-电压等级:AC10kV,型号:YJV,截面mm2:240,芯数:3,铠装及外护套形式:22,是否阻燃:ZC,是否纵向阻水:无阻水 | 千米 | 0.29 | 2024-04-30 | 2024-10-30 | 河北省廊坊市广阳区 | 买方指定仓库地面交货 |  | 9985-500108302-00002 | 044005914000010 | 400229412100010 | 500108302 |  | 500108302-0021
0124AA-1404001-0001 | 包4 | 400 | 国网冀北电力有限公司 | 国网冀北电力有限公司廊坊供电公司 |  | 无电压等级 | 电力电缆,AC10kV,YJLV,300,3,22,ZC,无阻水 | 电力电缆-电压等级:AC10kV,型号:YJLV,截面mm2:300,芯数:3,铠装及外护套形式:22,是否阻燃:ZC,是否纵向阻水:无阻水 | 千米 | 0.088 | 2024-04-30 | 2024-10-30 | 河北省廊坊市广阳区 | 买方指定仓库地面交货 |  | G00M-500107868-00001 | 044005913700010 | 400229411800010 | 500107868 |  | 500107868-0007
0124AA-1404001-0001 | 包4 | 400 | 国网冀北电力有限公司 | 国网冀北电力有限公司廊坊供电公司 |  | 无电压等级 | 电力电缆,AC10kV,YJLV,120,3,22,ZC,无阻水 | 电力电缆-电压等级:AC10kV,型号:YJLV,截面mm2:120,芯数:3,铠装及外护套形式:22,是否阻燃:ZC,是否纵向阻水:无阻水 | 千米 | 0.227 | 2024-04-30 | 2024-10-30 | 河北省廊坊市广阳区 | 买方指定仓库地面交货 |  | G00M-500107624-00002 | 044005913600010 | 400229411700010 | 500107624 |  | 500107624-0013
0124AA-1404001-0001 | 包4 | 400 | 国网冀北电力有限公司 | 国网冀北电力有限公司廊坊供电公司 |  | 无电压等级 | 电力电缆,AC10kV,YJV,70,3,22,ZC,无阻水 | 电力电缆-电压等级:AC10kV,型号:YJV,截面mm2:70,芯数:3,铠装及外护套形式:22,是否阻燃:ZC,是否纵向阻水:无阻水 | 千米 | 0.305 | 2024-04-30 | 2024-10-30 | 河北省廊坊市广阳区 | 买方指定仓库地面交货 |  | 9985-500108478-00001 | 044005914200010 | 400229412300010 | 500108478 |  | 500108478-0022
0124AA-1404001-0001 | 包4 | 400 | 国网冀北电力有限公司 | 国网冀北电力有限公司唐山供电公司 |  | 无电压等级 | 电力电缆,AC10kV,YJV,120,3,22,ZC,无阻水 | 电力电缆-电压等级:AC10kV,型号:YJV,截面mm2:120,芯数:3,铠装及外护套形式:22,是否阻燃:ZC,是否纵向阻水:无阻水 | 千米 | 0.013 | 2024-04-30 | 2024-10-30 | 河北唐山 | 买方指定仓库地面交货 |  | 9985-500108449-00001 | 044005984500010 | 400229479700010 | 500108449 |  | 500108449-0016
0124AA-1404001-0001 | 包4 | 400 | 国网冀北电力有限公司 | 国网冀北电力有限公司唐山供电公司 |  | 无电压等级 | 电力电缆,AC10kV,YJV,300,3,22,ZC,无阻水 | 电力电缆-电压等级:AC10kV,型号:YJV,截面mm2:300,芯数:3,铠装及外护套形式:22,是否阻燃:ZC,是否纵向阻水:无阻水 | 千米 | 0.9 | 2024-04-30 | 2024-10-30 | 河北唐山 | 买方指定仓库地面交货 |  | 9985-500107869-00001 | 044005984300010 | 400229479500010 | 500107869 |  | 500107869-0015
0124AA-1404001-0001 | 包4 | 400 | 国网冀北电力有限公司 | 国网冀北电力有限公司张家口供电公司 |  | 无电压等级 | 电力电缆,AC10kV,YJV,240,3,22,ZC,无阻水 | 电力电缆-电压等级:AC10kV,型号:YJV,截面mm2:240,芯数:3,铠装及外护套形式:22,是否阻燃:ZC,是否纵向阻水:无阻水 | 千米 | 0.38 | 2024-04-30 | 2024-10-30 | 张家口 | 买方指定仓库地面交货 |  | 9985-500108302-00002 | 044005887100010 | 400229385500010 | 500108302 |  | 500108302-0021
0124AA-1404001-0001 | 包4 | 400 | 国网冀北电力有限公司 | 国网冀北电力有限公司秦皇岛供电公司 |  | 无电压等级 | 电力电缆,AC10kV,YJLV,240,3,22,ZC,无阻水 | 电力电缆-电压等级:AC10kV,型号:YJLV,截面mm2:240,芯数:3,铠装及外护套形式:22,是否阻燃:ZC,是否纵向阻水:无阻水 | 千米 | 14.026 | 2024-04-30 | 2024-10-30 | 河北省秦皇岛市 | 买方指定仓库地面交货 |  | G00M-500107622-00002 | 044005945200010 | 400229441000010 | 500107622 |  | 500107622-0012
0124AA-1404001-0001 | 包4 | 400 | 国网冀北电力有限公司 | 国网冀北电力有限公司唐山供电公司 |  | 无电压等级 | 电力电缆,AC10kV,YJLV,120,3,22,ZC,无阻水 | 电力电缆-电压等级:AC10kV,型号:YJLV,截面mm2:120,芯数:3,铠装及外护套形式:22,是否阻燃:ZC,是否纵向阻水:无阻水 | 千米 | 0.189 | 2024-04-30 | 2024-10-30 | 河北唐山 | 买方指定仓库地面交货 |  | G00M-500107624-00002 | 044005984100010 | 400229479300010 | 500107624 |  | 500107624-0013
0124AA-1404001-0001 | 包4 | 400 | 国网冀北电力有限公司 | 国网冀北电力有限公司秦皇岛供电公司 |  | 无电压等级 | 电力电缆,AC10kV,YJLV,70,3,22,ZC,无阻水 | 电力电缆-电压等级:AC10kV,型号:YJLV,截面mm2:70,芯数:3,铠装及外护套形式:22,是否阻燃:ZC,是否纵向阻水:无阻水 | 千米 | 1.762 | 2024-04-30 | 2024-10-30 | 河北省秦皇岛市 | 买方指定仓库地面交货 |  | 9985-500107623-00001 | 044005945300010 | 400229441100010 | 500107623 |  | 500107623-0004
0124AA-1404001-0001 | 包4 | 400 | 国网冀北电力有限公司 | 国网冀北电力有限公司唐山供电公司 |  | 无电压等级 | 电力电缆,AC10kV,YJLV,70,3,22,ZC,无阻水 | 电力电缆-电压等级:AC10kV,型号:YJLV,截面mm2:70,芯数:3,铠装及外护套形式:22,是否阻燃:ZC,是否纵向阻水:无阻水 | 千米 | 0.009 | 2024-04-30 | 2024-10-30 | 河北唐山 | 买方指定仓库地面交货 |  | 9985-500107623-00001 | 044005984000010 | 400229479200010 | 500107623 |  | 500107623-0004
0124AA-1404001-0001 | 包4 | 400 | 国网冀北电力有限公司 | 国网冀北电力有限公司承德供电公司 |  | 无电压等级 | 电力电缆,AC10kV,YJV,70,3,22,ZC,无阻水 | 电力电缆-电压等级:AC10kV,型号:YJV,截面mm2:70,芯数:3,铠装及外护套形式:22,是否阻燃:ZC,是否纵向阻水:无阻水 | 千米 | 0.17 | 2024-04-30 | 2024-10-30 | 河北省承德市 | 买方指定仓库地面交货 |  | 9985-500108478-00001 | 044005865200010 | 400229364200010 | 500108478 |  | 500108478-0022
0124AA-1404001-0001 | 包4 | 400 | 国网冀北电力有限公司 | 国网冀北电力有限公司唐山供电公司 |  | 无电压等级 | 电力电缆,AC10kV,YJV,240,3,22,ZC,无阻水 | 电力电缆-电压等级:AC10kV,型号:YJV,截面mm2:240,芯数:3,铠装及外护套形式:22,是否阻燃:ZC,是否纵向阻水:无阻水 | 千米 | 0.904 | 2024-04-30 | 2024-10-30 | 河北唐山 | 买方指定仓库地面交货 |  | 9985-500108302-00002 | 044005984400010 | 400229479600010 | 500108302 |  | 500108302-0021
0124AA-1404001-0001 | 包4 | 400 | 国网冀北电力有限公司 | 国网冀北电力有限公司廊坊供电公司 |  | 无电压等级 | 电力电缆,AC10kV,YJLV,70,3,22,ZC,无阻水 | 电力电缆-电压等级:AC10kV,型号:YJLV,截面mm2:70,芯数:3,铠装及外护套形式:22,是否阻燃:ZC,是否纵向阻水:无阻水 | 千米 | 0.007 | 2024-04-30 | 2024-10-30 | 河北省廊坊市广阳区 | 买方指定仓库地面交货 |  | G00M-500107623-00001 | 044005913500010 | 400229411600010 | 500107623 |  | 500107623-0007
0124AA-1404001-0001 | 包4 | 400 | 国网冀北电力有限公司 | 国网冀北电力有限公司廊坊供电公司 |  | 无电压等级 | 电力电缆,AC10kV,YJV,300,3,22,ZC,无阻水 | 电力电缆-电压等级:AC10kV,型号:YJV,截面mm2:300,芯数:3,铠装及外护套形式:22,是否阻燃:ZC,是否纵向阻水:无阻水 | 千米 | 9.635 | 2024-04-30 | 2024-10-30 | 河北省廊坊市广阳区 | 买方指定仓库地面交货 |  | 9985-500107869-00001 | 044005913800010 | 400229411900010 | 500107869 |  | 500107869-0015
0124AA-1404001-0001 | 包4 | 400 | 国网冀北电力有限公司 | 国网冀北电力有限公司廊坊供电公司 |  | 无电压等级 | 电力电缆,AC10kV,YJV,120,3,22,ZC,无阻水 | 电力电缆-电压等级:AC10kV,型号:YJV,截面mm2:120,芯数:3,铠装及外护套形式:22,是否阻燃:ZC,是否纵向阻水:无阻水 | 千米 | 0.169 | 2024-04-30 | 2024-10-30 | 河北省廊坊市广阳区 | 买方指定仓库地面交货 |  | 9985-500108449-00001 | 044005914100010 | 400229412200010 | 500108449 |  | 500108449-0016
0124AA-1404001-0001 | 包4 | 400 | 国网冀北电力有限公司 | 国网冀北电力有限公司承德供电公司 |  | 无电压等级 | 电力电缆,AC10kV,YJV,150,3,22,ZC,无阻水 | 电力电缆-电压等级:AC10kV,型号:YJV,截面mm2:150,芯数:3,铠装及外护套形式:22,是否阻燃:ZC,是否纵向阻水:无阻水 | 千米 | 0.058 | 2024-04-30 | 2024-10-30 | 河北省承德市 | 买方指定仓库地面交货 |  | 9985-500108651-00001 | 044005865300010 | 400229364300010 | 500108651 |  | 500108651-0016
0124AA-1404001-0001 | 包4 | 400 | 国网冀北电力有限公司 | 国网冀北电力有限公司张家口供电公司 |  | 无电压等级 | 电力电缆,AC10kV,YJV,300,3,22,ZC,无阻水 | 电力电缆-电压等级:AC10kV,型号:YJV,截面mm2:300,芯数:3,铠装及外护套形式:22,是否阻燃:ZC,是否纵向阻水:无阻水 | 千米 | 1.008 | 2024-04-30 | 2024-10-30 | 张家口 | 买方指定仓库地面交货 |  | 9985-500107869-00001 | 044005887000010 | 400229385400010 | 500107869 |  | 500107869-0015
0124AA-1404001-0001 | 包4 | 400 | 国网冀北电力有限公司 | 国网冀北电力有限公司承德供电公司 |  | 无电压等级 | 电力电缆,AC10kV,YJV,300,3,22,ZC,无阻水 | 电力电缆-电压等级:AC10kV,型号:YJV,截面mm2:300,芯数:3,铠装及外护套形式:22,是否阻燃:ZC,是否纵向阻水:无阻水 | 千米 | 9.502 | 2024-04-30 | 2024-10-30 | 河北省承德市 | 买方指定仓库地面交货 |  | 9985-500107869-00001 | 044005864900010 | 400229363900010 | 500107869 |  | 500107869-0015
0124AA-1404001-0001 | 包4 | 400 | 国网冀北电力有限公司 | 国网冀北电力有限公司承德供电公司 |  | 无电压等级 | 电力电缆,AC10kV,YJV,120,3,22,ZC,无阻水 | 电力电缆-电压等级:AC10kV,型号:YJV,截面mm2:120,芯数:3,铠装及外护套形式:22,是否阻燃:ZC,是否纵向阻水:无阻水 | 千米 | 0.196 | 2024-04-30 | 2024-10-30 | 河北省承德市 | 买方指定仓库地面交货 |  | 9985-500108449-00001 | 044005865100010 | 400229364100010 | 500108449 |  | 500108449-0016
0124AA-1404001-0001 | 包4 | 400 | 国网冀北电力有限公司 | 国网冀北电力有限公司秦皇岛供电公司 |  | 无电压等级 | 电力电缆,AC10kV,YJV,240,3,22,ZC,无阻水 | 电力电缆-电压等级:AC10kV,型号:YJV,截面mm2:240,芯数:3,铠装及外护套形式:22,是否阻燃:ZC,是否纵向阻水:无阻水 | 千米 | 0.349 | 2024-04-30 | 2024-10-30 | 河北省秦皇岛市 | 买方指定仓库地面交货 |  | 9985-500108302-00002 | 044005945800010 | 400229441600010 | 500108302 |  | 500108302-0021
0124AA-1404001-0001 | 包4 | 400 | 国网冀北电力有限公司 | 国网冀北电力有限公司承德供电公司 |  | 无电压等级 | 电力电缆,AC10kV,YJV,240,3,22,ZC,无阻水 | 电力电缆-电压等级:AC10kV,型号:YJV,截面mm2:240,芯数:3,铠装及外护套形式:22,是否阻燃:ZC,是否纵向阻水:无阻水 | 千米 | 1.058 | 2024-04-30 | 2024-10-30 | 河北省承德市 | 买方指定仓库地面交货 |  | 9985-500108302-00002 | 044005865000010 | 400229364000010 | 500108302 |  | 500108302-0021
0124AA-1404001-0001 | 包4 | 400 | 国网冀北电力有限公司 | 国网冀北电力有限公司廊坊供电公司 |  | 无电压等级 | 电力电缆,AC10kV,YJLV,240,3,22,ZC,无阻水 | 电力电缆-电压等级:AC10kV,型号:YJLV,截面mm2:240,芯数:3,铠装及外护套形式:22,是否阻燃:ZC,是否纵向阻水:无阻水 | 千米 | 0.163 | 2024-04-30 | 2024-10-30 | 河北省廊坊市广阳区 | 买方指定仓库地面交货 |  | G00M-500107622-00002 | 044005913300010 | 400229411400010 | 500107622 |  | 500107622-0012
0124AA-1404001-0001 | 包4 | 400 | 国网冀北电力有限公司 | 国网冀北电力有限公司唐山供电公司 |  | 无电压等级 | 电力电缆,AC10kV,YJV,70,3,22,ZC,无阻水 | 电力电缆-电压等级:AC10kV,型号:YJV,截面mm2:70,芯数:3,铠装及外护套形式:22,是否阻燃:ZC,是否纵向阻水:无阻水 | 千米 | 0.034 | 2024-04-30 | 2024-10-30 | 河北唐山 | 买方指定仓库地面交货 |  | 9985-500108478-00001 | 044005984600010 | 400229479800010 | 500108478 |  | 500108478-0022
0124AA-1404001-0001 | 包4 | 400 | 国网冀北电力有限公司 | 国网冀北电力有限公司秦皇岛供电公司 |  | 无电压等级 | 电力电缆,AC10kV,YJLV,120,3,22,ZC,无阻水 | 电力电缆-电压等级:AC10kV,型号:YJLV,截面mm2:120,芯数:3,铠装及外护套形式:22,是否阻燃:ZC,是否纵向阻水:无阻水 | 千米 | 1.303 | 2024-04-30 | 2024-10-30 | 河北省秦皇岛市 | 买方指定仓库地面交货 |  | G00M-500107624-00002 | 044005945400010 | 400229441200010 | 500107624 |  | 500107624-0013
0124AA-1404001-0001 | 包4 | 400 | 国网冀北电力有限公司 | 国网冀北电力有限公司秦皇岛供电公司 |  | 无电压等级 | 电力电缆,AC10kV,YJV,300,3,22,ZC,无阻水 | 电力电缆-电压等级:AC10kV,型号:YJV,截面mm2:300,芯数:3,铠装及外护套形式:22,是否阻燃:ZC,是否纵向阻水:无阻水 | 千米 | 1.272 | 2024-04-30 | 2024-10-30 | 河北省秦皇岛市 | 买方指定仓库地面交货 |  | 9985-500107869-00001 | 044005945600010 | 400229441400010 | 500107869 |  | 500107869-0015
0124AA-1404001-0001 | 包4 | 400 | 国网冀北电力有限公司 | 国网冀北电力有限公司张家口供电公司 |  | 无电压等级 | 电力电缆,AC10kV,YJLV,70,3,22,ZC,无阻水 | 电力电缆-电压等级:AC10kV,型号:YJLV,截面mm2:70,芯数:3,铠装及外护套形式:22,是否阻燃:ZC,是否纵向阻水:无阻水 | 千米 | 0.04 | 2024-04-30 | 2024-10-30 | 张家口 | 买方指定仓库地面交货 |  | 9985-500107623-00001 | 044005886800010 | 400229385200010 | 500107623 |  | 500107623-0004
0124AA-1404001-0001 | 包4 | 400 | 国网冀北电力有限公司 | 国网冀北电力有限公司秦皇岛供电公司 |  | 无电压等级 | 电力电缆,AC10kV,YJLV,400,3,22,ZC,无阻水 | 电力电缆-电压等级:AC10kV,型号:YJLV,截面mm2:400,芯数:3,铠装及外护套形式:22,是否阻燃:ZC,是否纵向阻水:无阻水 | 千米 | 0.278 | 2024-04-30 | 2024-10-30 | 河北省秦皇岛市 | 买方指定仓库地面交货 |  | G00M-500108211-00001 | 044005945700010 | 400229441500010 | 500108211 |  | 500108211-0004
0124AA-1404001-0001 | 包4 | 400 | 国网冀北电力有限公司 | 国网冀北电力有限公司张家口供电公司 |  | 无电压等级 | 电力电缆,AC10kV,YJV,70,3,22,ZC,无阻水 | 电力电缆-电压等级:AC10kV,型号:YJV,截面mm2:70,芯数:3,铠装及外护套形式:22,是否阻燃:ZC,是否纵向阻水:无阻水 | 千米 | 0.283 | 2024-04-30 | 2024-10-30 | 张家口 | 买方指定仓库地面交货 |  | 9985-500108478-00001 | 044005887300010 | 400229385700010 | 500108478 |  | 500108478-0022
0124AA-1404001-0001 | 包4 | 400 | 国网冀北电力有限公司 | 国网冀北电力有限公司廊坊供电公司 |  | 无电压等级 | 电力电缆,AC10kV,YJLV,70,3,22,ZC,无阻水 | 电力电缆-电压等级:AC10kV,型号:YJLV,截面mm2:70,芯数:3,铠装及外护套形式:22,是否阻燃:ZC,是否纵向阻水:无阻水 | 千米 | 0.445 | 2024-04-30 | 2024-10-30 | 河北省廊坊市广阳区 | 买方指定仓库地面交货 |  | 9985-500107623-00001 | 044005913400010 | 400229411500010 | 500107623 |  | 500107623-0004
0124AA-1404001-0001 | 包4 | 400 | 国网冀北电力有限公司 | 国网冀北电力有限公司张家口供电公司 |  | 无电压等级 | 电力电缆,AC10kV,YJLV,240,3,22,ZC,无阻水 | 电力电缆-电压等级:AC10kV,型号:YJLV,截面mm2:240,芯数:3,铠装及外护套形式:22,是否阻燃:ZC,是否纵向阻水:无阻水 | 千米 | 0.099 | 2024-04-30 | 2024-10-30 | 张家口 | 买方指定仓库地面交货 |  | G00M-500107622-00002 | 044005886700010 | 400229385100010 | 500107622 |  | 500107622-0012
0124AA-1404001-0001 | 包4 | 400 | 国网冀北电力有限公司 | 国网冀北电力有限公司秦皇岛供电公司 |  | 无电压等级 | 电力电缆,AC10kV,YJV,70,3,22,ZC,无阻水 | 电力电缆-电压等级:AC10kV,型号:YJV,截面mm2:70,芯数:3,铠装及外护套形式:22,是否阻燃:ZC,是否纵向阻水:无阻水 | 千米 | 0.404 | 2024-04-30 | 2024-10-30 | 河北省秦皇岛市 | 买方指定仓库地面交货 |  | 9985-500108478-00001 | 044005946000010 | 400229441800010 | 500108478 |  | 500108478-0022
0124AA-1404001-0001 | 包4 | 400 | 国网冀北电力有限公司 | 国网冀北电力有限公司秦皇岛供电公司 |  | 无电压等级 | 电力电缆,AC10kV,YJLV,300,3,22,ZC,无阻水 | 电力电缆-电压等级:AC10kV,型号:YJLV,截面mm2:300,芯数:3,铠装及外护套形式:22,是否阻燃:ZC,是否纵向阻水:无阻水 | 千米 | 0.252 | 2024-04-30 | 2024-10-30 | 河北省秦皇岛市 | 买方指定仓库地面交货 |  | G00M-500107868-00001 | 044005945500010 | 400229441300010 | 500107868 |  | 500107868-0007
0124AA-1404001-0001 | 包4 | 400 | 国网冀北电力有限公司 | 国网冀北电力有限公司秦皇岛供电公司 |  | 无电压等级 | 电力电缆,AC10kV,YJV,150,3,22,ZC,无阻水 | 电力电缆-电压等级:AC10kV,型号:YJV,截面mm2:150,芯数:3,铠装及外护套形式:22,是否阻燃:ZC,是否纵向阻水:无阻水 | 千米 | 0.062 | 2024-04-30 | 2024-10-30 | 河北省秦皇岛市 | 买方指定仓库地面交货 |  | 9985-500108651-00001 | 044005946100010 | 400229441900010 | 500108651 |  | 500108651-0016
0124AA-1404001-0001 | 包4 | 400 | 国网冀北电力有限公司 | 国网冀北电力有限公司廊坊供电公司 |  | 无电压等级 | 电力电缆,AC10kV,YJV,150,3,22,ZC,无阻水 | 电力电缆-电压等级:AC10kV,型号:YJV,截面mm2:150,芯数:3,铠装及外护套形式:22,是否阻燃:ZC,是否纵向阻水:无阻水 | 千米 | 0.02 | 2024-04-30 | 2024-10-30 | 河北省廊坊市广阳区 | 买方指定仓库地面交货 |  | 9985-500108651-00001 | 044005914300010 | 400229412400010 | 500108651 |  | 500108651-0016
0124AA-1404001-0001 | 包4 | 400 | 国网冀北电力有限公司 | 国网冀北电力有限公司廊坊供电公司 |  | 无电压等级 | 电力电缆,AC10kV,YJV,400,3,22,ZC,无阻水 | 电力电缆-电压等级:AC10kV,型号:YJV,截面mm2:400,芯数:3,铠装及外护套形式:22,是否阻燃:ZC,是否纵向阻水:无阻水 | 千米 | 0.53 | 2024-04-30 | 2024-10-30 | 河北省廊坊市广阳区 | 买方指定仓库地面交货 |  | 9985-500108108-00001 | 044005913900010 | 400229412000010 | 500108108 |  | 500108108-0020
0124AA-1404001-0001 | 包4 | 400 | 国网冀北电力有限公司 | 国网冀北电力有限公司唐山供电公司 |  | 无电压等级 | 电力电缆,AC10kV,YJV,150,3,22,ZC,无阻水 | 电力电缆-电压等级:AC10kV,型号:YJV,截面mm2:150,芯数:3,铠装及外护套形式:22,是否阻燃:ZC,是否纵向阻水:无阻水 | 千米 | 0.004 | 2024-04-30 | 2024-10-30 | 河北唐山 | 买方指定仓库地面交货 |  | 9985-500108651-00001 | 044005984700010 | 400229479900010 | 500108651 |  | 500108651-0016
0124AA-1404001-0001 | 包4 | 400 | 国网冀北电力有限公司 | 国网冀北电力有限公司张家口供电公司 |  | 无电压等级 | 电力电缆,AC10kV,YJV,120,3,22,ZC,无阻水 | 电力电缆-电压等级:AC10kV,型号:YJV,截面mm2:120,芯数:3,铠装及外护套形式:22,是否阻燃:ZC,是否纵向阻水:无阻水 | 千米 | 0.772 | 2024-04-30 | 2024-10-30 | 张家口 | 买方指定仓库地面交货 |  | 9985-500108449-00001 | 044005887200010 | 400229385600010 | 500108449 |  | 500108449-0016
0124AA-1404001-0001 | 包5 | 500 | 国网冀北电力有限公司 | 国网冀北电力有限公司秦皇岛供电公司 |  | 无电压等级 | 电力电缆,AC10kV,YJV,120,3,22,ZC,无阻水 | 电力电缆-电压等级:AC10kV,型号:YJV,截面mm2:120,芯数:3,铠装及外护套形式:22,是否阻燃:ZC,是否纵向阻水:无阻水 | 千米 | 0.081 | 2024-04-30 | 2024-10-30 | 河北省秦皇岛市 | 买方指定仓库地面交货 |  | 9985-500108449-00001 | 044005945900010 | 400229441700010 | 500108449 |  | 500108449-0016
0124AA-1404001-0001 | 包5 | 500 | 国网冀北电力有限公司 | 国网冀北电力有限公司廊坊供电公司 |  | 无电压等级 | 电力电缆,AC10kV,YJV,400,3,22,ZC,无阻水 | 电力电缆-电压等级:AC10kV,型号:YJV,截面mm2:400,芯数:3,铠装及外护套形式:22,是否阻燃:ZC,是否纵向阻水:无阻水 | 千米 | 0.512 | 2024-04-30 | 2024-10-30 | 河北省廊坊市广阳区 | 买方指定仓库地面交货 |  | 9985-500108108-00001 | 044005913900010 | 400229412000010 | 500108108 |  | 500108108-0020
0124AA-1404001-0001 | 包5 | 500 | 国网冀北电力有限公司 | 国网冀北电力有限公司唐山供电公司 |  | 无电压等级 | 电力电缆,AC10kV,YJLV,240,3,22,ZC,无阻水 | 电力电缆-电压等级:AC10kV,型号:YJLV,截面mm2:240,芯数:3,铠装及外护套形式:22,是否阻燃:ZC,是否纵向阻水:无阻水 | 千米 | 0.022 | 2024-04-30 | 2024-10-30 | 河北唐山 | 买方指定仓库地面交货 |  | G00M-500107622-00002 | 044005983900010 | 400229479100010 | 500107622 |  | 500107622-0012
0124AA-1404001-0001 | 包5 | 500 | 国网冀北电力有限公司 | 国网冀北电力有限公司唐山供电公司 |  | 无电压等级 | 电力电缆,AC10kV,YJLV,300,3,22,ZC,无阻水 | 电力电缆-电压等级:AC10kV,型号:YJLV,截面mm2:300,芯数:3,铠装及外护套形式:22,是否阻燃:ZC,是否纵向阻水:无阻水 | 千米 | 0.504 | 2024-04-30 | 2024-10-30 | 河北唐山 | 买方指定仓库地面交货 |  | G00M-500107868-00001 | 044005984200010 | 400229479400010 | 500107868 |  | 500107868-0007
0124AA-1404001-0001 | 包5 | 500 | 国网冀北电力有限公司 | 国网冀北电力有限公司张家口供电公司 |  | 无电压等级 | 电力电缆,AC10kV,YJV,150,3,22,ZC,无阻水 | 电力电缆-电压等级:AC10kV,型号:YJV,截面mm2:150,芯数:3,铠装及外护套形式:22,是否阻燃:ZC,是否纵向阻水:无阻水 | 千米 | 0.042 | 2024-04-30 | 2024-10-30 | 张家口 | 买方指定仓库地面交货 |  | 9985-500108651-00001 | 044005887400010 | 400229385800010 | 500108651 |  | 500108651-0016
0124AA-1404001-0001 | 包5 | 500 | 国网冀北电力有限公司 | 国网冀北电力有限公司廊坊供电公司 |  | 无电压等级 | 电力电缆,AC10kV,YJV,240,3,22,ZC,无阻水 | 电力电缆-电压等级:AC10kV,型号:YJV,截面mm2:240,芯数:3,铠装及外护套形式:22,是否阻燃:ZC,是否纵向阻水:无阻水 | 千米 | 0.28 | 2024-04-30 | 2024-10-30 | 河北省廊坊市广阳区 | 买方指定仓库地面交货 |  | 9985-500108302-00002 | 044005914000010 | 400229412100010 | 500108302 |  | 500108302-0021
0124AA-1404001-0001 | 包5 | 500 | 国网冀北电力有限公司 | 国网冀北电力有限公司廊坊供电公司 |  | 无电压等级 | 电力电缆,AC10kV,YJLV,300,3,22,ZC,无阻水 | 电力电缆-电压等级:AC10kV,型号:YJLV,截面mm2:300,芯数:3,铠装及外护套形式:22,是否阻燃:ZC,是否纵向阻水:无阻水 | 千米 | 0.085 | 2024-04-30 | 2024-10-30 | 河北省廊坊市广阳区 | 买方指定仓库地面交货 |  | G00M-500107868-00001 | 044005913700010 | 400229411800010 | 500107868 |  | 500107868-0007
0124AA-1404001-0001 | 包5 | 500 | 国网冀北电力有限公司 | 国网冀北电力有限公司廊坊供电公司 |  | 无电压等级 | 电力电缆,AC10kV,YJLV,120,3,22,ZC,无阻水 | 电力电缆-电压等级:AC10kV,型号:YJLV,截面mm2:120,芯数:3,铠装及外护套形式:22,是否阻燃:ZC,是否纵向阻水:无阻水 | 千米 | 0.219 | 2024-04-30 | 2024-10-30 | 河北省廊坊市广阳区 | 买方指定仓库地面交货 |  | G00M-500107624-00002 | 044005913600010 | 400229411700010 | 500107624 |  | 500107624-0013
0124AA-1404001-0001 | 包5 | 500 | 国网冀北电力有限公司 | 国网冀北电力有限公司廊坊供电公司 |  | 无电压等级 | 电力电缆,AC10kV,YJV,70,3,22,ZC,无阻水 | 电力电缆-电压等级:AC10kV,型号:YJV,截面mm2:70,芯数:3,铠装及外护套形式:22,是否阻燃:ZC,是否纵向阻水:无阻水 | 千米 | 0.295 | 2024-04-30 | 2024-10-30 | 河北省廊坊市广阳区 | 买方指定仓库地面交货 |  | 9985-500108478-00001 | 044005914200010 | 400229412300010 | 500108478 |  | 500108478-0022
0124AA-1404001-0001 | 包5 | 500 | 国网冀北电力有限公司 | 国网冀北电力有限公司唐山供电公司 |  | 无电压等级 | 电力电缆,AC10kV,YJV,300,3,22,ZC,无阻水 | 电力电缆-电压等级:AC10kV,型号:YJV,截面mm2:300,芯数:3,铠装及外护套形式:22,是否阻燃:ZC,是否纵向阻水:无阻水 | 千米 | 0.868 | 2024-04-30 | 2024-10-30 | 河北唐山 | 买方指定仓库地面交货 |  | 9985-500107869-00001 | 044005984300010 | 400229479500010 | 500107869 |  | 500107869-0015
0124AA-1404001-0001 | 包5 | 500 | 国网冀北电力有限公司 | 国网冀北电力有限公司唐山供电公司 |  | 无电压等级 | 电力电缆,AC10kV,YJV,120,3,22,ZC,无阻水 | 电力电缆-电压等级:AC10kV,型号:YJV,截面mm2:120,芯数:3,铠装及外护套形式:22,是否阻燃:ZC,是否纵向阻水:无阻水 | 千米 | 0.012 | 2024-04-30 | 2024-10-30 | 河北唐山 | 买方指定仓库地面交货 |  | 9985-500108449-00001 | 044005984500010 | 400229479700010 | 500108449 |  | 500108449-0016
0124AA-1404001-0001 | 包5 | 500 | 国网冀北电力有限公司 | 国网冀北电力有限公司张家口供电公司 |  | 无电压等级 | 电力电缆,AC10kV,YJV,240,3,22,ZC,无阻水 | 电力电缆-电压等级:AC10kV,型号:YJV,截面mm2:240,芯数:3,铠装及外护套形式:22,是否阻燃:ZC,是否纵向阻水:无阻水 | 千米 | 0.367 | 2024-04-30 | 2024-10-30 | 张家口 | 买方指定仓库地面交货 |  | 9985-500108302-00002 | 044005887100010 | 400229385500010 | 500108302 |  | 500108302-0021
0124AA-1404001-0001 | 包5 | 500 | 国网冀北电力有限公司 | 国网冀北电力有限公司秦皇岛供电公司 |  | 无电压等级 | 电力电缆,AC10kV,YJLV,240,3,22,ZC,无阻水 | 电力电缆-电压等级:AC10kV,型号:YJLV,截面mm2:240,芯数:3,铠装及外护套形式:22,是否阻燃:ZC,是否纵向阻水:无阻水 | 千米 | 13.537 | 2024-04-30 | 2024-10-30 | 河北省秦皇岛市 | 买方指定仓库地面交货 |  | G00M-500107622-00002 | 044005945200010 | 400229441000010 | 500107622 |  | 500107622-0012
0124AA-1404001-0001 | 包5 | 500 | 国网冀北电力有限公司 | 国网冀北电力有限公司唐山供电公司 |  | 无电压等级 | 电力电缆,AC10kV,YJLV,120,3,22,ZC,无阻水 | 电力电缆-电压等级:AC10kV,型号:YJLV,截面mm2:120,芯数:3,铠装及外护套形式:22,是否阻燃:ZC,是否纵向阻水:无阻水 | 千米 | 0.183 | 2024-04-30 | 2024-10-30 | 河北唐山 | 买方指定仓库地面交货 |  | G00M-500107624-00002 | 044005984100010 | 400229479300010 | 500107624 |  | 500107624-0013
0124AA-1404001-0001 | 包5 | 500 | 国网冀北电力有限公司 | 国网冀北电力有限公司张家口供电公司 |  | 无电压等级 | 电力电缆,AC10kV,YJV,120,3,22,ZC,无阻水 | 电力电缆-电压等级:AC10kV,型号:YJV,截面mm2:120,芯数:3,铠装及外护套形式:22,是否阻燃:ZC,是否纵向阻水:无阻水 | 千米 | 0.745 | 2024-04-30 | 2024-10-30 | 张家口 | 买方指定仓库地面交货 |  | 9985-500108449-00001 | 044005887200010 | 400229385600010 | 500108449 |  | 500108449-0016
0124AA-1404001-0001 | 包5 | 500 | 国网冀北电力有限公司 | 国网冀北电力有限公司承德供电公司 |  | 无电压等级 | 电力电缆,AC10kV,YJV,300,3,22,ZC,无阻水 | 电力电缆-电压等级:AC10kV,型号:YJV,截面mm2:300,芯数:3,铠装及外护套形式:22,是否阻燃:ZC,是否纵向阻水:无阻水 | 千米 | 9.171 | 2024-04-30 | 2024-10-30 | 河北省承德市 | 买方指定仓库地面交货 |  | 9985-500107869-00001 | 044005864900010 | 400229363900010 | 500107869 |  | 500107869-0015
0124AA-1404001-0001 | 包5 | 500 | 国网冀北电力有限公司 | 国网冀北电力有限公司唐山供电公司 |  | 无电压等级 | 电力电缆,AC10kV,YJV,240,3,22,ZC,无阻水 | 电力电缆-电压等级:AC10kV,型号:YJV,截面mm2:240,芯数:3,铠装及外护套形式:22,是否阻燃:ZC,是否纵向阻水:无阻水 | 千米 | 0.873 | 2024-04-30 | 2024-10-30 | 河北唐山 | 买方指定仓库地面交货 |  | 9985-500108302-00002 | 044005984400010 | 400229479600010 | 500108302 |  | 500108302-0021
0124AA-1404001-0001 | 包5 | 500 | 国网冀北电力有限公司 | 国网冀北电力有限公司唐山供电公司 |  | 无电压等级 | 电力电缆,AC10kV,YJLV,70,3,22,ZC,无阻水 | 电力电缆-电压等级:AC10kV,型号:YJLV,截面mm2:70,芯数:3,铠装及外护套形式:22,是否阻燃:ZC,是否纵向阻水:无阻水 | 千米 | 0.009 | 2024-04-30 | 2024-10-30 | 河北唐山 | 买方指定仓库地面交货 |  | 9985-500107623-00001 | 044005984000010 | 400229479200010 | 500107623 |  | 500107623-0004
0124AA-1404001-0001 | 包5 | 500 | 国网冀北电力有限公司 | 国网冀北电力有限公司承德供电公司 |  | 无电压等级 | 电力电缆,AC10kV,YJV,70,3,22,ZC,无阻水 | 电力电缆-电压等级:AC10kV,型号:YJV,截面mm2:70,芯数:3,铠装及外护套形式:22,是否阻燃:ZC,是否纵向阻水:无阻水 | 千米 | 0.164 | 2024-04-30 | 2024-10-30 | 河北省承德市 | 买方指定仓库地面交货 |  | 9985-500108478-00001 | 044005865200010 | 400229364200010 | 500108478 |  | 500108478-0022
0124AA-1404001-0001 | 包5 | 500 | 国网冀北电力有限公司 | 国网冀北电力有限公司廊坊供电公司 |  | 无电压等级 | 电力电缆,AC10kV,YJLV,70,3,22,ZC,无阻水 | 电力电缆-电压等级:AC10kV,型号:YJLV,截面mm2:70,芯数:3,铠装及外护套形式:22,是否阻燃:ZC,是否纵向阻水:无阻水 | 千米 | 0.006 | 2024-04-30 | 2024-10-30 | 河北省廊坊市广阳区 | 买方指定仓库地面交货 |  | G00M-500107623-00001 | 044005913500010 | 400229411600010 | 500107623 |  | 500107623-0007
0124AA-1404001-0001 | 包5 | 500 | 国网冀北电力有限公司 | 国网冀北电力有限公司廊坊供电公司 |  | 无电压等级 | 电力电缆,AC10kV,YJV,300,3,22,ZC,无阻水 | 电力电缆-电压等级:AC10kV,型号:YJV,截面mm2:300,芯数:3,铠装及外护套形式:22,是否阻燃:ZC,是否纵向阻水:无阻水 | 千米 | 9.299 | 2024-04-30 | 2024-10-30 | 河北省廊坊市广阳区 | 买方指定仓库地面交货 |  | 9985-500107869-00001 | 044005913800010 | 400229411900010 | 500107869 |  | 500107869-0015
0124AA-1404001-0001 | 包5 | 500 | 国网冀北电力有限公司 | 国网冀北电力有限公司廊坊供电公司 |  | 无电压等级 | 电力电缆,AC10kV,YJV,120,3,22,ZC,无阻水 | 电力电缆-电压等级:AC10kV,型号:YJV,截面mm2:120,芯数:3,铠装及外护套形式:22,是否阻燃:ZC,是否纵向阻水:无阻水 | 千米 | 0.163 | 2024-04-30 | 2024-10-30 | 河北省廊坊市广阳区 | 买方指定仓库地面交货 |  | 9985-500108449-00001 | 044005914100010 | 400229412200010 | 500108449 |  | 500108449-0016
0124AA-1404001-0001 | 包5 | 500 | 国网冀北电力有限公司 | 国网冀北电力有限公司承德供电公司 |  | 无电压等级 | 电力电缆,AC10kV,YJV,150,3,22,ZC,无阻水 | 电力电缆-电压等级:AC10kV,型号:YJV,截面mm2:150,芯数:3,铠装及外护套形式:22,是否阻燃:ZC,是否纵向阻水:无阻水 | 千米 | 0.056 | 2024-04-30 | 2024-10-30 | 河北省承德市 | 买方指定仓库地面交货 |  | 9985-500108651-00001 | 044005865300010 | 400229364300010 | 500108651 |  | 500108651-0016
0124AA-1404001-0001 | 包5 | 500 | 国网冀北电力有限公司 | 国网冀北电力有限公司张家口供电公司 |  | 无电压等级 | 电力电缆,AC10kV,YJV,300,3,22,ZC,无阻水 | 电力电缆-电压等级:AC10kV,型号:YJV,截面mm2:300,芯数:3,铠装及外护套形式:22,是否阻燃:ZC,是否纵向阻水:无阻水 | 千米 | 0.973 | 2024-04-30 | 2024-10-30 | 张家口 | 买方指定仓库地面交货 |  | 9985-500107869-00001 | 044005887000010 | 400229385400010 | 500107869 |  | 500107869-0015
0124AA-1404001-0001 | 包5 | 500 | 国网冀北电力有限公司 | 国网冀北电力有限公司秦皇岛供电公司 |  | 无电压等级 | 电力电缆,AC10kV,YJLV,70,3,22,ZC,无阻水 | 电力电缆-电压等级:AC10kV,型号:YJLV,截面mm2:70,芯数:3,铠装及外护套形式:22,是否阻燃:ZC,是否纵向阻水:无阻水 | 千米 | 1.701 | 2024-04-30 | 2024-10-30 | 河北省秦皇岛市 | 买方指定仓库地面交货 |  | 9985-500107623-00001 | 044005945300010 | 400229441100010 | 500107623 |  | 500107623-0004
0124AA-1404001-0001 | 包5 | 500 | 国网冀北电力有限公司 | 国网冀北电力有限公司承德供电公司 |  | 无电压等级 | 电力电缆,AC10kV,YJV,120,3,22,ZC,无阻水 | 电力电缆-电压等级:AC10kV,型号:YJV,截面mm2:120,芯数:3,铠装及外护套形式:22,是否阻燃:ZC,是否纵向阻水:无阻水 | 千米 | 0.189 | 2024-04-30 | 2024-10-30 | 河北省承德市 | 买方指定仓库地面交货 |  | 9985-500108449-00001 | 044005865100010 | 400229364100010 | 500108449 |  | 500108449-0016
0124AA-1404001-0001 | 包5 | 500 | 国网冀北电力有限公司 | 国网冀北电力有限公司秦皇岛供电公司 |  | 无电压等级 | 电力电缆,AC10kV,YJV,240,3,22,ZC,无阻水 | 电力电缆-电压等级:AC10kV,型号:YJV,截面mm2:240,芯数:3,铠装及外护套形式:22,是否阻燃:ZC,是否纵向阻水:无阻水 | 千米 | 0.336 | 2024-04-30 | 2024-10-30 | 河北省秦皇岛市 | 买方指定仓库地面交货 |  | 9985-500108302-00002 | 044005945800010 | 400229441600010 | 500108302 |  | 500108302-0021
0124AA-1404001-0001 | 包5 | 500 | 国网冀北电力有限公司 | 国网冀北电力有限公司承德供电公司 |  | 无电压等级 | 电力电缆,AC10kV,YJV,240,3,22,ZC,无阻水 | 电力电缆-电压等级:AC10kV,型号:YJV,截面mm2:240,芯数:3,铠装及外护套形式:22,是否阻燃:ZC,是否纵向阻水:无阻水 | 千米 | 1.021 | 2024-04-30 | 2024-10-30 | 河北省承德市 | 买方指定仓库地面交货 |  | 9985-500108302-00002 | 044005865000010 | 400229364000010 | 500108302 |  | 500108302-0021
0124AA-1404001-0001 | 包5 | 500 | 国网冀北电力有限公司 | 国网冀北电力有限公司廊坊供电公司 |  | 无电压等级 | 电力电缆,AC10kV,YJLV,240,3,22,ZC,无阻水 | 电力电缆-电压等级:AC10kV,型号:YJLV,截面mm2:240,芯数:3,铠装及外护套形式:22,是否阻燃:ZC,是否纵向阻水:无阻水 | 千米 | 0.157 | 2024-04-30 | 2024-10-30 | 河北省廊坊市广阳区 | 买方指定仓库地面交货 |  | G00M-500107622-00002 | 044005913300010 | 400229411400010 | 500107622 |  | 500107622-0012
0124AA-1404001-0001 | 包5 | 500 | 国网冀北电力有限公司 | 国网冀北电力有限公司唐山供电公司 |  | 无电压等级 | 电力电缆,AC10kV,YJV,70,3,22,ZC,无阻水 | 电力电缆-电压等级:AC10kV,型号:YJV,截面mm2:70,芯数:3,铠装及外护套形式:22,是否阻燃:ZC,是否纵向阻水:无阻水 | 千米 | 0.033 | 2024-04-30 | 2024-10-30 | 河北唐山 | 买方指定仓库地面交货 |  | 9985-500108478-00001 | 044005984600010 | 400229479800010 | 500108478 |  | 500108478-0022
0124AA-1404001-0001 | 包5 | 500 | 国网冀北电力有限公司 | 国网冀北电力有限公司秦皇岛供电公司 |  | 无电压等级 | 电力电缆,AC10kV,YJV,300,3,22,ZC,无阻水 | 电力电缆-电压等级:AC10kV,型号:YJV,截面mm2:300,芯数:3,铠装及外护套形式:22,是否阻燃:ZC,是否纵向阻水:无阻水 | 千米 | 1.228 | 2024-04-30 | 2024-10-30 | 河北省秦皇岛市 | 买方指定仓库地面交货 |  | 9985-500107869-00001 | 044005945600010 | 400229441400010 | 500107869 |  | 500107869-0015
0124AA-1404001-0001 | 包5 | 500 | 国网冀北电力有限公司 | 国网冀北电力有限公司秦皇岛供电公司 |  | 无电压等级 | 电力电缆,AC10kV,YJLV,120,3,22,ZC,无阻水 | 电力电缆-电压等级:AC10kV,型号:YJLV,截面mm2:120,芯数:3,铠装及外护套形式:22,是否阻燃:ZC,是否纵向阻水:无阻水 | 千米 | 1.257 | 2024-04-30 | 2024-10-30 | 河北省秦皇岛市 | 买方指定仓库地面交货 |  | G00M-500107624-00002 | 044005945400010 | 400229441200010 | 500107624 |  | 500107624-0013
0124AA-1404001-0001 | 包5 | 500 | 国网冀北电力有限公司 | 国网冀北电力有限公司张家口供电公司 |  | 无电压等级 | 电力电缆,AC10kV,YJLV,70,3,22,ZC,无阻水 | 电力电缆-电压等级:AC10kV,型号:YJLV,截面mm2:70,芯数:3,铠装及外护套形式:22,是否阻燃:ZC,是否纵向阻水:无阻水 | 千米 | 0.039 | 2024-04-30 | 2024-10-30 | 张家口 | 买方指定仓库地面交货 |  | 9985-500107623-00001 | 044005886800010 | 400229385200010 | 500107623 |  | 500107623-0004
0124AA-1404001-0001 | 包5 | 500 | 国网冀北电力有限公司 | 国网冀北电力有限公司秦皇岛供电公司 |  | 无电压等级 | 电力电缆,AC10kV,YJLV,400,3,22,ZC,无阻水 | 电力电缆-电压等级:AC10kV,型号:YJLV,截面mm2:400,芯数:3,铠装及外护套形式:22,是否阻燃:ZC,是否纵向阻水:无阻水 | 千米 | 0.268 | 2024-04-30 | 2024-10-30 | 河北省秦皇岛市 | 买方指定仓库地面交货 |  | G00M-500108211-00001 | 044005945700010 | 400229441500010 | 500108211 |  | 500108211-0004
0124AA-1404001-0001 | 包5 | 500 | 国网冀北电力有限公司 | 国网冀北电力有限公司张家口供电公司 |  | 无电压等级 | 电力电缆,AC10kV,YJV,70,3,22,ZC,无阻水 | 电力电缆-电压等级:AC10kV,型号:YJV,截面mm2:70,芯数:3,铠装及外护套形式:22,是否阻燃:ZC,是否纵向阻水:无阻水 | 千米 | 0.273 | 2024-04-30 | 2024-10-30 | 张家口 | 买方指定仓库地面交货 |  | 9985-500108478-00001 | 044005887300010 | 400229385700010 | 500108478 |  | 500108478-0022
0124AA-1404001-0001 | 包5 | 500 | 国网冀北电力有限公司 | 国网冀北电力有限公司承德供电公司 |  | 无电压等级 | 电力电缆,AC10kV,YJLV,120,3,22,ZC,无阻水 | 电力电缆-电压等级:AC10kV,型号:YJLV,截面mm2:120,芯数:3,铠装及外护套形式:22,是否阻燃:ZC,是否纵向阻水:无阻水 | 千米 | 0.016 | 2024-04-30 | 2024-10-30 | 河北省承德市 | 买方指定仓库地面交货 |  | G00M-500107624-00002 | 044005865400010 | 400229364400010 | 500107624 |  | 500107624-0013
0124AA-1404001-0001 | 包5 | 500 | 国网冀北电力有限公司 | 国网冀北电力有限公司唐山供电公司 |  | 无电压等级 | 电力电缆,AC10kV,YJV,150,3,22,ZC,无阻水 | 电力电缆-电压等级:AC10kV,型号:YJV,截面mm2:150,芯数:3,铠装及外护套形式:22,是否阻燃:ZC,是否纵向阻水:无阻水 | 千米 | 0.004 | 2024-04-30 | 2024-10-30 | 河北唐山 | 买方指定仓库地面交货 |  | 9985-500108651-00001 | 044005984700010 | 400229479900010 | 500108651 |  | 500108651-0016
0124AA-1404001-0001 | 包5 | 500 | 国网冀北电力有限公司 | 国网冀北电力有限公司张家口供电公司 |  | 无电压等级 | 电力电缆,AC10kV,YJLV,240,3,22,ZC,无阻水 | 电力电缆-电压等级:AC10kV,型号:YJLV,截面mm2:240,芯数:3,铠装及外护套形式:22,是否阻燃:ZC,是否纵向阻水:无阻水 | 千米 | 0.096 | 2024-04-30 | 2024-10-30 | 张家口 | 买方指定仓库地面交货 |  | G00M-500107622-00002 | 044005886700010 | 400229385100010 | 500107622 |  | 500107622-0012
0124AA-1404001-0001 | 包5 | 500 | 国网冀北电力有限公司 | 国网冀北电力有限公司廊坊供电公司 |  | 无电压等级 | 电力电缆,AC10kV,YJLV,70,3,22,ZC,无阻水 | 电力电缆-电压等级:AC10kV,型号:YJLV,截面mm2:70,芯数:3,铠装及外护套形式:22,是否阻燃:ZC,是否纵向阻水:无阻水 | 千米 | 0.429 | 2024-04-30 | 2024-10-30 | 河北省廊坊市广阳区 | 买方指定仓库地面交货 |  | 9985-500107623-00001 | 044005913400010 | 400229411500010 | 500107623 |  | 500107623-0004
0124AA-1404001-0001 | 包5 | 500 | 国网冀北电力有限公司 | 国网冀北电力有限公司秦皇岛供电公司 |  | 无电压等级 | 电力电缆,AC10kV,YJV,70,3,22,ZC,无阻水 | 电力电缆-电压等级:AC10kV,型号:YJV,截面mm2:70,芯数:3,铠装及外护套形式:22,是否阻燃:ZC,是否纵向阻水:无阻水 | 千米 | 0.39 | 2024-04-30 | 2024-10-30 | 河北省秦皇岛市 | 买方指定仓库地面交货 |  | 9985-500108478-00001 | 044005946000010 | 400229441800010 | 500108478 |  | 500108478-0022
0124AA-1404001-0001 | 包5 | 500 | 国网冀北电力有限公司 | 国网冀北电力有限公司秦皇岛供电公司 |  | 无电压等级 | 电力电缆,AC10kV,YJLV,300,3,22,ZC,无阻水 | 电力电缆-电压等级:AC10kV,型号:YJLV,截面mm2:300,芯数:3,铠装及外护套形式:22,是否阻燃:ZC,是否纵向阻水:无阻水 | 千米 | 0.243 | 2024-04-30 | 2024-10-30 | 河北省秦皇岛市 | 买方指定仓库地面交货 |  | G00M-500107868-00001 | 044005945500010 | 400229441300010 | 500107868 |  | 500107868-0007
0124AA-1404001-0001 | 包5 | 500 | 国网冀北电力有限公司 | 国网冀北电力有限公司秦皇岛供电公司 |  | 无电压等级 | 电力电缆,AC10kV,YJV,150,3,22,ZC,无阻水 | 电力电缆-电压等级:AC10kV,型号:YJV,截面mm2:150,芯数:3,铠装及外护套形式:22,是否阻燃:ZC,是否纵向阻水:无阻水 | 千米 | 0.06 | 2024-04-30 | 2024-10-30 | 河北省秦皇岛市 | 买方指定仓库地面交货 |  | 9985-500108651-00001 | 044005946100010 | 400229441900010 | 500108651 |  | 500108651-0016
0124AA-1404001-0001 | 包5 | 500 | 国网冀北电力有限公司 | 国网冀北电力有限公司廊坊供电公司 |  | 无电压等级 | 电力电缆,AC10kV,YJV,150,3,22,ZC,无阻水 | 电力电缆-电压等级:AC10kV,型号:YJV,截面mm2:150,芯数:3,铠装及外护套形式:22,是否阻燃:ZC,是否纵向阻水:无阻水 | 千米 | 0.02 | 2024-04-30 | 2024-10-30 | 河北省廊坊市广阳区 | 买方指定仓库地面交货 |  | 9985-500108651-00001 | 044005914300010 | 400229412400010 | 500108651 |  | 500108651-0016
0124AA-1404001-0001 | 包5 | 500 | 国网冀北电力有限公司 | 国网冀北电力有限公司张家口供电公司 |  | 无电压等级 | 电力电缆,AC10kV,YJLV,120,3,22,ZC,无阻水 | 电力电缆-电压等级:AC10kV,型号:YJLV,截面mm2:120,芯数:3,铠装及外护套形式:22,是否阻燃:ZC,是否纵向阻水:无阻水 | 千米 | 0.158 | 2024-04-30 | 2024-10-30 | 张家口 | 买方指定仓库地面交货 |  | G00M-500107624-00002 | 044005886900010 | 400229385300010 | 500107624 |  | 500107624-0013
0124AA-1404001-0001 | 包6 | 600 | 国网冀北电力有限公司 | 国网冀北电力有限公司秦皇岛供电公司 |  | 无电压等级 | 电力电缆,AC10kV,YJV,120,3,22,ZC,无阻水 | 电力电缆-电压等级:AC10kV,型号:YJV,截面mm2:120,芯数:3,铠装及外护套形式:22,是否阻燃:ZC,是否纵向阻水:无阻水 | 千米 | 0.078 | 2024-04-30 | 2024-10-30 | 河北省秦皇岛市 | 买方指定仓库地面交货 |  | 9985-500108449-00001 | 044005945900010 | 400229441700010 | 500108449 |  | 500108449-0016
0124AA-1404001-0001 | 包6 | 600 | 国网冀北电力有限公司 | 国网冀北电力有限公司张家口供电公司 |  | 无电压等级 | 电力电缆,AC10kV,YJV,150,3,22,ZC,无阻水 | 电力电缆-电压等级:AC10kV,型号:YJV,截面mm2:150,芯数:3,铠装及外护套形式:22,是否阻燃:ZC,是否纵向阻水:无阻水 | 千米 | 0.04 | 2024-04-30 | 2024-10-30 | 张家口 | 买方指定仓库地面交货 |  | 9985-500108651-00001 | 044005887400010 | 400229385800010 | 500108651 |  | 500108651-0016
0124AA-1404001-0001 | 包6 | 600 | 国网冀北电力有限公司 | 国网冀北电力有限公司廊坊供电公司 |  | 无电压等级 | 电力电缆,AC10kV,YJV,70,3,22,ZC,无阻水 | 电力电缆-电压等级:AC10kV,型号:YJV,截面mm2:70,芯数:3,铠装及外护套形式:22,是否阻燃:ZC,是否纵向阻水:无阻水 | 千米 | 0.284 | 2024-04-30 | 2024-10-30 | 河北省廊坊市广阳区 | 买方指定仓库地面交货 |  | 9985-500108478-00001 | 044005914200010 | 400229412300010 | 500108478 |  | 500108478-0022
0124AA-1404001-0001 | 包6 | 600 | 国网冀北电力有限公司 | 国网冀北电力有限公司廊坊供电公司 |  | 无电压等级 | 电力电缆,AC10kV,YJLV,300,3,22,ZC,无阻水 | 电力电缆-电压等级:AC10kV,型号:YJLV,截面mm2:300,芯数:3,铠装及外护套形式:22,是否阻燃:ZC,是否纵向阻水:无阻水 | 千米 | 0.082 | 2024-04-30 | 2024-10-30 | 河北省廊坊市广阳区 | 买方指定仓库地面交货 |  | G00M-500107868-00001 | 044005913700010 | 400229411800010 | 500107868 |  | 500107868-0007
0124AA-1404001-0001 | 包6 | 600 | 国网冀北电力有限公司 | 国网冀北电力有限公司唐山供电公司 |  | 无电压等级 | 电力电缆,AC10kV,YJV,120,3,22,ZC,无阻水 | 电力电缆-电压等级:AC10kV,型号:YJV,截面mm2:120,芯数:3,铠装及外护套形式:22,是否阻燃:ZC,是否纵向阻水:无阻水 | 千米 | 0.012 | 2024-04-30 | 2024-10-30 | 河北唐山 | 买方指定仓库地面交货 |  | 9985-500108449-00001 | 044005984500010 | 400229479700010 | 500108449 |  | 500108449-0016
0124AA-1404001-0001 | 包6 | 600 | 国网冀北电力有限公司 | 国网冀北电力有限公司唐山供电公司 |  | 无电压等级 | 电力电缆,AC10kV,YJLV,240,3,22,ZC,无阻水 | 电力电缆-电压等级:AC10kV,型号:YJLV,截面mm2:240,芯数:3,铠装及外护套形式:22,是否阻燃:ZC,是否纵向阻水:无阻水 | 千米 | 0.022 | 2024-04-30 | 2024-10-30 | 河北唐山 | 买方指定仓库地面交货 |  | G00M-500107622-00002 | 044005983900010 | 400229479100010 | 500107622 |  | 500107622-0012
0124AA-1404001-0001 | 包6 | 600 | 国网冀北电力有限公司 | 国网冀北电力有限公司唐山供电公司 |  | 无电压等级 | 电力电缆,AC10kV,YJV,300,3,22,ZC,无阻水 | 电力电缆-电压等级:AC10kV,型号:YJV,截面mm2:300,芯数:3,铠装及外护套形式:22,是否阻燃:ZC,是否纵向阻水:无阻水 | 千米 | 0.837 | 2024-04-30 | 2024-10-30 | 河北唐山 | 买方指定仓库地面交货 |  | 9985-500107869-00001 | 044005984300010 | 400229479500010 | 500107869 |  | 500107869-0015
0124AA-1404001-0001 | 包6 | 600 | 国网冀北电力有限公司 | 国网冀北电力有限公司张家口供电公司 |  | 无电压等级 | 电力电缆,AC10kV,YJV,240,3,22,ZC,无阻水 | 电力电缆-电压等级:AC10kV,型号:YJV,截面mm2:240,芯数:3,铠装及外护套形式:22,是否阻燃:ZC,是否纵向阻水:无阻水 | 千米 | 0.353 | 2024-04-30 | 2024-10-30 | 张家口 | 买方指定仓库地面交货 |  | 9985-500108302-00002 | 044005887100010 | 400229385500010 | 500108302 |  | 500108302-0021
0124AA-1404001-0001 | 包6 | 600 | 国网冀北电力有限公司 | 国网冀北电力有限公司廊坊供电公司 |  | 无电压等级 | 电力电缆,AC10kV,YJV,240,3,22,ZC,无阻水 | 电力电缆-电压等级:AC10kV,型号:YJV,截面mm2:240,芯数:3,铠装及外护套形式:22,是否阻燃:ZC,是否纵向阻水:无阻水 | 千米 | 0.27 | 2024-04-30 | 2024-10-30 | 河北省廊坊市广阳区 | 买方指定仓库地面交货 |  | 9985-500108302-00002 | 044005914000010 | 400229412100010 | 500108302 |  | 500108302-0021
0124AA-1404001-0001 | 包6 | 600 | 国网冀北电力有限公司 | 国网冀北电力有限公司秦皇岛供电公司 |  | 无电压等级 | 电力电缆,AC10kV,YJLV,240,3,22,ZC,无阻水 | 电力电缆-电压等级:AC10kV,型号:YJLV,截面mm2:240,芯数:3,铠装及外护套形式:22,是否阻燃:ZC,是否纵向阻水:无阻水 | 千米 | 13.048 | 2024-04-30 | 2024-10-30 | 河北省秦皇岛市 | 买方指定仓库地面交货 |  | G00M-500107622-00002 | 044005945200010 | 400229441000010 | 500107622 |  | 500107622-0012
0124AA-1404001-0001 | 包6 | 600 | 国网冀北电力有限公司 | 国网冀北电力有限公司廊坊供电公司 |  | 无电压等级 | 电力电缆,AC10kV,YJLV,120,3,22,ZC,无阻水 | 电力电缆-电压等级:AC10kV,型号:YJLV,截面mm2:120,芯数:3,铠装及外护套形式:22,是否阻燃:ZC,是否纵向阻水:无阻水 | 千米 | 0.211 | 2024-04-30 | 2024-10-30 | 河北省廊坊市广阳区 | 买方指定仓库地面交货 |  | G00M-500107624-00002 | 044005913600010 | 400229411700010 | 500107624 |  | 500107624-0013
0124AA-1404001-0001 | 包6 | 600 | 国网冀北电力有限公司 | 国网冀北电力有限公司唐山供电公司 |  | 无电压等级 | 电力电缆,AC10kV,YJLV,120,3,22,ZC,无阻水 | 电力电缆-电压等级:AC10kV,型号:YJLV,截面mm2:120,芯数:3,铠装及外护套形式:22,是否阻燃:ZC,是否纵向阻水:无阻水 | 千米 | 0.176 | 2024-04-30 | 2024-10-30 | 河北唐山 | 买方指定仓库地面交货 |  | G00M-500107624-00002 | 044005984100010 | 400229479300010 | 500107624 |  | 500107624-0013
0124AA-1404001-0001 | 包6 | 600 | 国网冀北电力有限公司 | 国网冀北电力有限公司张家口供电公司 |  | 无电压等级 | 电力电缆,AC10kV,YJV,120,3,22,ZC,无阻水 | 电力电缆-电压等级:AC10kV,型号:YJV,截面mm2:120,芯数:3,铠装及外护套形式:22,是否阻燃:ZC,是否纵向阻水:无阻水 | 千米 | 0.718 | 2024-04-30 | 2024-10-30 | 张家口 | 买方指定仓库地面交货 |  | 9985-500108449-00001 | 044005887200010 | 400229385600010 | 500108449 |  | 500108449-0016
0124AA-1404001-0001 | 包6 | 600 | 国网冀北电力有限公司 | 国网冀北电力有限公司唐山供电公司 |  | 无电压等级 | 电力电缆,AC10kV,YJV,240,3,22,ZC,无阻水 | 电力电缆-电压等级:AC10kV,型号:YJV,截面mm2:240,芯数:3,铠装及外护套形式:22,是否阻燃:ZC,是否纵向阻水:无阻水 | 千米 | 0.841 | 2024-04-30 | 2024-10-30 | 河北唐山 | 买方指定仓库地面交货 |  | 9985-500108302-00002 | 044005984400010 | 400229479600010 | 500108302 |  | 500108302-0021
0124AA-1404001-0001 | 包6 | 600 | 国网冀北电力有限公司 | 国网冀北电力有限公司秦皇岛供电公司 |  | 无电压等级 | 电力电缆,AC10kV,YJLV,70,3,22,ZC,无阻水 | 电力电缆-电压等级:AC10kV,型号:YJLV,截面mm2:70,芯数:3,铠装及外护套形式:22,是否阻燃:ZC,是否纵向阻水:无阻水 | 千米 | 1.639 | 2024-04-30 | 2024-10-30 | 河北省秦皇岛市 | 买方指定仓库地面交货 |  | 9985-500107623-00001 | 044005945300010 | 400229441100010 | 500107623 |  | 500107623-0004
0124AA-1404001-0001 | 包6 | 600 | 国网冀北电力有限公司 | 国网冀北电力有限公司唐山供电公司 |  | 无电压等级 | 电力电缆,AC10kV,YJLV,70,3,22,ZC,无阻水 | 电力电缆-电压等级:AC10kV,型号:YJLV,截面mm2:70,芯数:3,铠装及外护套形式:22,是否阻燃:ZC,是否纵向阻水:无阻水 | 千米 | 0.009 | 2024-04-30 | 2024-10-30 | 河北唐山 | 买方指定仓库地面交货 |  | 9985-500107623-00001 | 044005984000010 | 400229479200010 | 500107623 |  | 500107623-0004
0124AA-1404001-0001 | 包6 | 600 | 国网冀北电力有限公司 | 国网冀北电力有限公司承德供电公司 |  | 无电压等级 | 电力电缆,AC10kV,YJV,150,3,22,ZC,无阻水 | 电力电缆-电压等级:AC10kV,型号:YJV,截面mm2:150,芯数:3,铠装及外护套形式:22,是否阻燃:ZC,是否纵向阻水:无阻水 | 千米 | 0.054 | 2024-04-30 | 2024-10-30 | 河北省承德市 | 买方指定仓库地面交货 |  | 9985-500108651-00001 | 044005865300010 | 400229364300010 | 500108651 |  | 500108651-0016
0124AA-1404001-0001 | 包6 | 600 | 国网冀北电力有限公司 | 国网冀北电力有限公司承德供电公司 |  | 无电压等级 | 电力电缆,AC10kV,YJV,70,3,22,ZC,无阻水 | 电力电缆-电压等级:AC10kV,型号:YJV,截面mm2:70,芯数:3,铠装及外护套形式:22,是否阻燃:ZC,是否纵向阻水:无阻水 | 千米 | 0.158 | 2024-04-30 | 2024-10-30 | 河北省承德市 | 买方指定仓库地面交货 |  | 9985-500108478-00001 | 044005865200010 | 400229364200010 | 500108478 |  | 500108478-0022
0124AA-1404001-0001 | 包6 | 600 | 国网冀北电力有限公司 | 国网冀北电力有限公司廊坊供电公司 |  | 无电压等级 | 电力电缆,AC10kV,YJLV,70,3,22,ZC,无阻水 | 电力电缆-电压等级:AC10kV,型号:YJLV,截面mm2:70,芯数:3,铠装及外护套形式:22,是否阻燃:ZC,是否纵向阻水:无阻水 | 千米 | 0.006 | 2024-04-30 | 2024-10-30 | 河北省廊坊市广阳区 | 买方指定仓库地面交货 |  | G00M-500107623-00001 | 044005913500010 | 400229411600010 | 500107623 |  | 500107623-0007
0124AA-1404001-0001 | 包6 | 600 | 国网冀北电力有限公司 | 国网冀北电力有限公司廊坊供电公司 |  | 无电压等级 | 电力电缆,AC10kV,YJV,300,3,22,ZC,无阻水 | 电力电缆-电压等级:AC10kV,型号:YJV,截面mm2:300,芯数:3,铠装及外护套形式:22,是否阻燃:ZC,是否纵向阻水:无阻水 | 千米 | 8.963 | 2024-04-30 | 2024-10-30 | 河北省廊坊市广阳区 | 买方指定仓库地面交货 |  | 9985-500107869-00001 | 044005913800010 | 400229411900010 | 500107869 |  | 500107869-0015
0124AA-1404001-0001 | 包6 | 600 | 国网冀北电力有限公司 | 国网冀北电力有限公司廊坊供电公司 |  | 无电压等级 | 电力电缆,AC10kV,YJV,120,3,22,ZC,无阻水 | 电力电缆-电压等级:AC10kV,型号:YJV,截面mm2:120,芯数:3,铠装及外护套形式:22,是否阻燃:ZC,是否纵向阻水:无阻水 | 千米 | 0.157 | 2024-04-30 | 2024-10-30 | 河北省廊坊市广阳区 | 买方指定仓库地面交货 |  | 9985-500108449-00001 | 044005914100010 | 400229412200010 | 500108449 |  | 500108449-0016
0124AA-1404001-0001 | 包6 | 600 | 国网冀北电力有限公司 | 国网冀北电力有限公司承德供电公司 |  | 无电压等级 | 电力电缆,AC10kV,YJV,300,3,22,ZC,无阻水 | 电力电缆-电压等级:AC10kV,型号:YJV,截面mm2:300,芯数:3,铠装及外护套形式:22,是否阻燃:ZC,是否纵向阻水:无阻水 | 千米 | 8.839 | 2024-04-30 | 2024-10-30 | 河北省承德市 | 买方指定仓库地面交货 |  | 9985-500107869-00001 | 044005864900010 | 400229363900010 | 500107869 |  | 500107869-0015
0124AA-1404001-0001 | 包6 | 600 | 国网冀北电力有限公司 | 国网冀北电力有限公司张家口供电公司 |  | 无电压等级 | 电力电缆,AC10kV,YJV,300,3,22,ZC,无阻水 | 电力电缆-电压等级:AC10kV,型号:YJV,截面mm2:300,芯数:3,铠装及外护套形式:22,是否阻燃:ZC,是否纵向阻水:无阻水 | 千米 | 0.938 | 2024-04-30 | 2024-10-30 | 张家口 | 买方指定仓库地面交货 |  | 9985-500107869-00001 | 044005887000010 | 400229385400010 | 500107869 |  | 500107869-0015
0124AA-1404001-0001 | 包6 | 600 | 国网冀北电力有限公司 | 国网冀北电力有限公司承德供电公司 |  | 无电压等级 | 电力电缆,AC10kV,YJV,240,3,22,ZC,无阻水 | 电力电缆-电压等级:AC10kV,型号:YJV,截面mm2:240,芯数:3,铠装及外护套形式:22,是否阻燃:ZC,是否纵向阻水:无阻水 | 千米 | 0.984 | 2024-04-30 | 2024-10-30 | 河北省承德市 | 买方指定仓库地面交货 |  | 9985-500108302-00002 | 044005865000010 | 400229364000010 | 500108302 |  | 500108302-0021
0124AA-1404001-0001 | 包6 | 600 | 国网冀北电力有限公司 | 国网冀北电力有限公司承德供电公司 |  | 无电压等级 | 电力电缆,AC10kV,YJV,120,3,22,ZC,无阻水 | 电力电缆-电压等级:AC10kV,型号:YJV,截面mm2:120,芯数:3,铠装及外护套形式:22,是否阻燃:ZC,是否纵向阻水:无阻水 | 千米 | 0.182 | 2024-04-30 | 2024-10-30 | 河北省承德市 | 买方指定仓库地面交货 |  | 9985-500108449-00001 | 044005865100010 | 400229364100010 | 500108449 |  | 500108449-0016
0124AA-1404001-0001 | 包6 | 600 | 国网冀北电力有限公司 | 国网冀北电力有限公司廊坊供电公司 |  | 无电压等级 | 电力电缆,AC10kV,YJLV,240,3,22,ZC,无阻水 | 电力电缆-电压等级:AC10kV,型号:YJLV,截面mm2:240,芯数:3,铠装及外护套形式:22,是否阻燃:ZC,是否纵向阻水:无阻水 | 千米 | 0.151 | 2024-04-30 | 2024-10-30 | 河北省廊坊市广阳区 | 买方指定仓库地面交货 |  | G00M-500107622-00002 | 044005913300010 | 400229411400010 | 500107622 |  | 500107622-0012
0124AA-1404001-0001 | 包6 | 600 | 国网冀北电力有限公司 | 国网冀北电力有限公司秦皇岛供电公司 |  | 无电压等级 | 电力电缆,AC10kV,YJV,240,3,22,ZC,无阻水 | 电力电缆-电压等级:AC10kV,型号:YJV,截面mm2:240,芯数:3,铠装及外护套形式:22,是否阻燃:ZC,是否纵向阻水:无阻水 | 千米 | 0.324 | 2024-04-30 | 2024-10-30 | 河北省秦皇岛市 | 买方指定仓库地面交货 |  | 9985-500108302-00002 | 044005945800010 | 400229441600010 | 500108302 |  | 500108302-0021
0124AA-1404001-0001 | 包6 | 600 | 国网冀北电力有限公司 | 国网冀北电力有限公司唐山供电公司 |  | 无电压等级 | 电力电缆,AC10kV,YJV,70,3,22,ZC,无阻水 | 电力电缆-电压等级:AC10kV,型号:YJV,截面mm2:70,芯数:3,铠装及外护套形式:22,是否阻燃:ZC,是否纵向阻水:无阻水 | 千米 | 0.032 | 2024-04-30 | 2024-10-30 | 河北唐山 | 买方指定仓库地面交货 |  | 9985-500108478-00001 | 044005984600010 | 400229479800010 | 500108478 |  | 500108478-0022
0124AA-1404001-0001 | 包6 | 600 | 国网冀北电力有限公司 | 国网冀北电力有限公司秦皇岛供电公司 |  | 无电压等级 | 电力电缆,AC10kV,YJV,300,3,22,ZC,无阻水 | 电力电缆-电压等级:AC10kV,型号:YJV,截面mm2:300,芯数:3,铠装及外护套形式:22,是否阻燃:ZC,是否纵向阻水:无阻水 | 千米 | 1.184 | 2024-04-30 | 2024-10-30 | 河北省秦皇岛市 | 买方指定仓库地面交货 |  | 9985-500107869-00001 | 044005945600010 | 400229441400010 | 500107869 |  | 500107869-0015
0124AA-1404001-0001 | 包6 | 600 | 国网冀北电力有限公司 | 国网冀北电力有限公司秦皇岛供电公司 |  | 无电压等级 | 电力电缆,AC10kV,YJLV,120,3,22,ZC,无阻水 | 电力电缆-电压等级:AC10kV,型号:YJLV,截面mm2:120,芯数:3,铠装及外护套形式:22,是否阻燃:ZC,是否纵向阻水:无阻水 | 千米 | 1.212 | 2024-04-30 | 2024-10-30 | 河北省秦皇岛市 | 买方指定仓库地面交货 |  | G00M-500107624-00002 | 044005945400010 | 400229441200010 | 500107624 |  | 500107624-0013
0124AA-1404001-0001 | 包6 | 600 | 国网冀北电力有限公司 | 国网冀北电力有限公司秦皇岛供电公司 |  | 无电压等级 | 电力电缆,AC10kV,YJLV,400,3,22,ZC,无阻水 | 电力电缆-电压等级:AC10kV,型号:YJLV,截面mm2:400,芯数:3,铠装及外护套形式:22,是否阻燃:ZC,是否纵向阻水:无阻水 | 千米 | 0.259 | 2024-04-30 | 2024-10-30 | 河北省秦皇岛市 | 买方指定仓库地面交货 |  | G00M-500108211-00001 | 044005945700010 | 400229441500010 | 500108211 |  | 500108211-0004
0124AA-1404001-0001 | 包6 | 600 | 国网冀北电力有限公司 | 国网冀北电力有限公司张家口供电公司 |  | 无电压等级 | 电力电缆,AC10kV,YJLV,70,3,22,ZC,无阻水 | 电力电缆-电压等级:AC10kV,型号:YJLV,截面mm2:70,芯数:3,铠装及外护套形式:22,是否阻燃:ZC,是否纵向阻水:无阻水 | 千米 | 0.038 | 2024-04-30 | 2024-10-30 | 张家口 | 买方指定仓库地面交货 |  | 9985-500107623-00001 | 044005886800010 | 400229385200010 | 500107623 |  | 500107623-0004
0124AA-1404001-0001 | 包6 | 600 | 国网冀北电力有限公司 | 国网冀北电力有限公司张家口供电公司 |  | 无电压等级 | 电力电缆,AC10kV,YJV,70,3,22,ZC,无阻水 | 电力电缆-电压等级:AC10kV,型号:YJV,截面mm2:70,芯数:3,铠装及外护套形式:22,是否阻燃:ZC,是否纵向阻水:无阻水 | 千米 | 0.263 | 2024-04-30 | 2024-10-30 | 张家口 | 买方指定仓库地面交货 |  | 9985-500108478-00001 | 044005887300010 | 400229385700010 | 500108478 |  | 500108478-0022
0124AA-1404001-0001 | 包6 | 600 | 国网冀北电力有限公司 | 国网冀北电力有限公司廊坊供电公司 |  | 无电压等级 | 电力电缆,AC10kV,YJLV,70,3,22,ZC,无阻水 | 电力电缆-电压等级:AC10kV,型号:YJLV,截面mm2:70,芯数:3,铠装及外护套形式:22,是否阻燃:ZC,是否纵向阻水:无阻水 | 千米 | 0.414 | 2024-04-30 | 2024-10-30 | 河北省廊坊市广阳区 | 买方指定仓库地面交货 |  | 9985-500107623-00001 | 044005913400010 | 400229411500010 | 500107623 |  | 500107623-0004
0124AA-1404001-0001 | 包6 | 600 | 国网冀北电力有限公司 | 国网冀北电力有限公司唐山供电公司 |  | 无电压等级 | 电力电缆,AC10kV,YJV,150,3,22,ZC,无阻水 | 电力电缆-电压等级:AC10kV,型号:YJV,截面mm2:150,芯数:3,铠装及外护套形式:22,是否阻燃:ZC,是否纵向阻水:无阻水 | 千米 | 0.004 | 2024-04-30 | 2024-10-30 | 河北唐山 | 买方指定仓库地面交货 |  | 9985-500108651-00001 | 044005984700010 | 400229479900010 | 500108651 |  | 500108651-0016
0124AA-1404001-0001 | 包6 | 600 | 国网冀北电力有限公司 | 国网冀北电力有限公司张家口供电公司 |  | 无电压等级 | 电力电缆,AC10kV,YJLV,240,3,22,ZC,无阻水 | 电力电缆-电压等级:AC10kV,型号:YJLV,截面mm2:240,芯数:3,铠装及外护套形式:22,是否阻燃:ZC,是否纵向阻水:无阻水 | 千米 | 0.092 | 2024-04-30 | 2024-10-30 | 张家口 | 买方指定仓库地面交货 |  | G00M-500107622-00002 | 044005886700010 | 400229385100010 | 500107622 |  | 500107622-0012
0124AA-1404001-0001 | 包6 | 600 | 国网冀北电力有限公司 | 国网冀北电力有限公司秦皇岛供电公司 |  | 无电压等级 | 电力电缆,AC10kV,YJV,70,3,22,ZC,无阻水 | 电力电缆-电压等级:AC10kV,型号:YJV,截面mm2:70,芯数:3,铠装及外护套形式:22,是否阻燃:ZC,是否纵向阻水:无阻水 | 千米 | 0.376 | 2024-04-30 | 2024-10-30 | 河北省秦皇岛市 | 买方指定仓库地面交货 |  | 9985-500108478-00001 | 044005946000010 | 400229441800010 | 500108478 |  | 500108478-0022
0124AA-1404001-0001 | 包6 | 600 | 国网冀北电力有限公司 | 国网冀北电力有限公司秦皇岛供电公司 |  | 无电压等级 | 电力电缆,AC10kV,YJLV,300,3,22,ZC,无阻水 | 电力电缆-电压等级:AC10kV,型号:YJLV,截面mm2:300,芯数:3,铠装及外护套形式:22,是否阻燃:ZC,是否纵向阻水:无阻水 | 千米 | 0.234 | 2024-04-30 | 2024-10-30 | 河北省秦皇岛市 | 买方指定仓库地面交货 |  | G00M-500107868-00001 | 044005945500010 | 400229441300010 | 500107868 |  | 500107868-0007
0124AA-1404001-0001 | 包6 | 600 | 国网冀北电力有限公司 | 国网冀北电力有限公司唐山供电公司 |  | 无电压等级 | 电力电缆,AC10kV,YJLV,300,3,22,ZC,无阻水 | 电力电缆-电压等级:AC10kV,型号:YJLV,截面mm2:300,芯数:3,铠装及外护套形式:22,是否阻燃:ZC,是否纵向阻水:无阻水 | 千米 | 0.486 | 2024-04-30 | 2024-10-30 | 河北唐山 | 买方指定仓库地面交货 |  | G00M-500107868-00001 | 044005984200010 | 400229479400010 | 500107868 |  | 500107868-0007
0124AA-1404001-0001 | 包6 | 600 | 国网冀北电力有限公司 | 国网冀北电力有限公司秦皇岛供电公司 |  | 无电压等级 | 电力电缆,AC10kV,YJV,150,3,22,ZC,无阻水 | 电力电缆-电压等级:AC10kV,型号:YJV,截面mm2:150,芯数:3,铠装及外护套形式:22,是否阻燃:ZC,是否纵向阻水:无阻水 | 千米 | 0.058 | 2024-04-30 | 2024-10-30 | 河北省秦皇岛市 | 买方指定仓库地面交货 |  | 9985-500108651-00001 | 044005946100010 | 400229441900010 | 500108651 |  | 500108651-0016
0124AA-1404001-0001 | 包6 | 600 | 国网冀北电力有限公司 | 国网冀北电力有限公司张家口供电公司 |  | 无电压等级 | 电力电缆,AC10kV,YJLV,120,3,22,ZC,无阻水 | 电力电缆-电压等级:AC10kV,型号:YJLV,截面mm2:120,芯数:3,铠装及外护套形式:22,是否阻燃:ZC,是否纵向阻水:无阻水 | 千米 | 0.152 | 2024-04-30 | 2024-10-30 | 张家口 | 买方指定仓库地面交货 |  | G00M-500107624-00002 | 044005886900010 | 400229385300010 | 500107624 |  | 500107624-0013
0124AA-1404001-0001 | 包6 | 600 | 国网冀北电力有限公司 | 国网冀北电力有限公司廊坊供电公司 |  | 无电压等级 | 电力电缆,AC10kV,YJV,150,3,22,ZC,无阻水 | 电力电缆-电压等级:AC10kV,型号:YJV,截面mm2:150,芯数:3,铠装及外护套形式:22,是否阻燃:ZC,是否纵向阻水:无阻水 | 千米 | 0.019 | 2024-04-30 | 2024-10-30 | 河北省廊坊市广阳区 | 买方指定仓库地面交货 |  | 9985-500108651-00001 | 044005914300010 | 400229412400010 | 500108651 |  | 500108651-0016
0124AA-1404001-0001 | 包6 | 600 | 国网冀北电力有限公司 | 国网冀北电力有限公司廊坊供电公司 |  | 无电压等级 | 电力电缆,AC10kV,YJV,400,3,22,ZC,无阻水 | 电力电缆-电压等级:AC10kV,型号:YJV,截面mm2:400,芯数:3,铠装及外护套形式:22,是否阻燃:ZC,是否纵向阻水:无阻水 | 千米 | 0.493 | 2024-04-30 | 2024-10-30 | 河北省廊坊市广阳区 | 买方指定仓库地面交货 |  | 9985-500108108-00001 | 044005913900010 | 400229412000010 | 500108108 |  | 500108108-0020
0124AA-1404001-0001 | 包6 | 600 | 国网冀北电力有限公司 | 国网冀北电力有限公司承德供电公司 |  | 无电压等级 | 电力电缆,AC10kV,YJLV,120,3,22,ZC,无阻水 | 电力电缆-电压等级:AC10kV,型号:YJLV,截面mm2:120,芯数:3,铠装及外护套形式:22,是否阻燃:ZC,是否纵向阻水:无阻水 | 千米 | 0.015 | 2024-04-30 | 2024-10-30 | 河北省承德市 | 买方指定仓库地面交货 |  | G00M-500107624-00002 | 044005865400010 | 400229364400010 | 500107624 |  | 500107624-0013
0124AA-1404001-0001 | 包7 | 700 | 国网冀北电力有限公司 | 国网冀北电力有限公司张家口供电公司 |  | 无电压等级 | 电力电缆,AC10kV,YJV,120,3,22,ZC,无阻水 | 电力电缆-电压等级:AC10kV,型号:YJV,截面mm2:120,芯数:3,铠装及外护套形式:22,是否阻燃:ZC,是否纵向阻水:无阻水 | 千米 | 0.691 | 2024-04-30 | 2024-10-30 | 张家口 | 买方指定仓库地面交货 |  | 9985-500108449-00001 | 044005887200010 | 400229385600010 | 500108449 |  | 500108449-0016
0124AA-1404001-0001 | 包7 | 700 | 国网冀北电力有限公司 | 国网冀北电力有限公司承德供电公司 |  | 无电压等级 | 电力电缆,AC10kV,YJLV,120,3,22,ZC,无阻水 | 电力电缆-电压等级:AC10kV,型号:YJLV,截面mm2:120,芯数:3,铠装及外护套形式:22,是否阻燃:ZC,是否纵向阻水:无阻水 | 千米 | 0.014 | 2024-04-30 | 2024-10-30 | 河北省承德市 | 买方指定仓库地面交货 |  | G00M-500107624-00002 | 044005865400010 | 400229364400010 | 500107624 |  | 500107624-0013
0124AA-1404001-0001 | 包7 | 700 | 国网冀北电力有限公司 | 国网冀北电力有限公司唐山供电公司 |  | 无电压等级 | 电力电缆,AC10kV,YJLV,300,3,22,ZC,无阻水 | 电力电缆-电压等级:AC10kV,型号:YJLV,截面mm2:300,芯数:3,铠装及外护套形式:22,是否阻燃:ZC,是否纵向阻水:无阻水 | 千米 | 0.467 | 2024-04-30 | 2024-10-30 | 河北唐山 | 买方指定仓库地面交货 |  | G00M-500107868-00001 | 044005984200010 | 400229479400010 | 500107868 |  | 500107868-0007
0124AA-1404001-0001 | 包7 | 700 | 国网冀北电力有限公司 | 国网冀北电力有限公司秦皇岛供电公司 |  | 无电压等级 | 电力电缆,AC10kV,YJV,120,3,22,ZC,无阻水 | 电力电缆-电压等级:AC10kV,型号:YJV,截面mm2:120,芯数:3,铠装及外护套形式:22,是否阻燃:ZC,是否纵向阻水:无阻水 | 千米 | 0.075 | 2024-04-30 | 2024-10-30 | 河北省秦皇岛市 | 买方指定仓库地面交货 |  | 9985-500108449-00001 | 044005945900010 | 400229441700010 | 500108449 |  | 500108449-0016
0124AA-1404001-0001 | 包7 | 700 | 国网冀北电力有限公司 | 国网冀北电力有限公司张家口供电公司 |  | 无电压等级 | 电力电缆,AC10kV,YJV,150,3,22,ZC,无阻水 | 电力电缆-电压等级:AC10kV,型号:YJV,截面mm2:150,芯数:3,铠装及外护套形式:22,是否阻燃:ZC,是否纵向阻水:无阻水 | 千米 | 0.039 | 2024-04-30 | 2024-10-30 | 张家口 | 买方指定仓库地面交货 |  | 9985-500108651-00001 | 044005887400010 | 400229385800010 | 500108651 |  | 500108651-0016
0124AA-1404001-0001 | 包7 | 700 | 国网冀北电力有限公司 | 国网冀北电力有限公司廊坊供电公司 |  | 无电压等级 | 电力电缆,AC10kV,YJV,240,3,22,ZC,无阻水 | 电力电缆-电压等级:AC10kV,型号:YJV,截面mm2:240,芯数:3,铠装及外护套形式:22,是否阻燃:ZC,是否纵向阻水:无阻水 | 千米 | 0.26 | 2024-04-30 | 2024-10-30 | 河北省廊坊市广阳区 | 买方指定仓库地面交货 |  | 9985-500108302-00002 | 044005914000010 | 400229412100010 | 500108302 |  | 500108302-0021
0124AA-1404001-0001 | 包7 | 700 | 国网冀北电力有限公司 | 国网冀北电力有限公司廊坊供电公司 |  | 无电压等级 | 电力电缆,AC10kV,YJV,70,3,22,ZC,无阻水 | 电力电缆-电压等级:AC10kV,型号:YJV,截面mm2:70,芯数:3,铠装及外护套形式:22,是否阻燃:ZC,是否纵向阻水:无阻水 | 千米 | 0.273 | 2024-04-30 | 2024-10-30 | 河北省廊坊市广阳区 | 买方指定仓库地面交货 |  | 9985-500108478-00001 | 044005914200010 | 400229412300010 | 500108478 |  | 500108478-0022
0124AA-1404001-0001 | 包7 | 700 | 国网冀北电力有限公司 | 国网冀北电力有限公司廊坊供电公司 |  | 无电压等级 | 电力电缆,AC10kV,YJLV,300,3,22,ZC,无阻水 | 电力电缆-电压等级:AC10kV,型号:YJLV,截面mm2:300,芯数:3,铠装及外护套形式:22,是否阻燃:ZC,是否纵向阻水:无阻水 | 千米 | 0.079 | 2024-04-30 | 2024-10-30 | 河北省廊坊市广阳区 | 买方指定仓库地面交货 |  | G00M-500107868-00001 | 044005913700010 | 400229411800010 | 500107868 |  | 500107868-0007
0124AA-1404001-0001 | 包7 | 700 | 国网冀北电力有限公司 | 国网冀北电力有限公司唐山供电公司 |  | 无电压等级 | 电力电缆,AC10kV,YJV,120,3,22,ZC,无阻水 | 电力电缆-电压等级:AC10kV,型号:YJV,截面mm2:120,芯数:3,铠装及外护套形式:22,是否阻燃:ZC,是否纵向阻水:无阻水 | 千米 | 0.011 | 2024-04-30 | 2024-10-30 | 河北唐山 | 买方指定仓库地面交货 |  | 9985-500108449-00001 | 044005984500010 | 400229479700010 | 500108449 |  | 500108449-0016
0124AA-1404001-0001 | 包7 | 700 | 国网冀北电力有限公司 | 国网冀北电力有限公司唐山供电公司 |  | 无电压等级 | 电力电缆,AC10kV,YJV,300,3,22,ZC,无阻水 | 电力电缆-电压等级:AC10kV,型号:YJV,截面mm2:300,芯数:3,铠装及外护套形式:22,是否阻燃:ZC,是否纵向阻水:无阻水 | 千米 | 0.805 | 2024-04-30 | 2024-10-30 | 河北唐山 | 买方指定仓库地面交货 |  | 9985-500107869-00001 | 044005984300010 | 400229479500010 | 500107869 |  | 500107869-0015
0124AA-1404001-0001 | 包7 | 700 | 国网冀北电力有限公司 | 国网冀北电力有限公司廊坊供电公司 |  | 无电压等级 | 电力电缆,AC10kV,YJLV,70,3,22,ZC,无阻水 | 电力电缆-电压等级:AC10kV,型号:YJLV,截面mm2:70,芯数:3,铠装及外护套形式:22,是否阻燃:ZC,是否纵向阻水:无阻水 | 千米 | 0.006 | 2024-04-30 | 2024-10-30 | 河北省廊坊市广阳区 | 买方指定仓库地面交货 |  | G00M-500107623-00001 | 044005913500010 | 400229411600010 | 500107623 |  | 500107623-0007
0124AA-1404001-0001 | 包7 | 700 | 国网冀北电力有限公司 | 国网冀北电力有限公司唐山供电公司 |  | 无电压等级 | 电力电缆,AC10kV,YJLV,70,3,22,ZC,无阻水 | 电力电缆-电压等级:AC10kV,型号:YJLV,截面mm2:70,芯数:3,铠装及外护套形式:22,是否阻燃:ZC,是否纵向阻水:无阻水 | 千米 | 0.008 | 2024-04-30 | 2024-10-30 | 河北唐山 | 买方指定仓库地面交货 |  | 9985-500107623-00001 | 044005984000010 | 400229479200010 | 500107623 |  | 500107623-0004
0124AA-1404001-0001 | 包7 | 700 | 国网冀北电力有限公司 | 国网冀北电力有限公司张家口供电公司 |  | 无电压等级 | 电力电缆,AC10kV,YJV,240,3,22,ZC,无阻水 | 电力电缆-电压等级:AC10kV,型号:YJV,截面mm2:240,芯数:3,铠装及外护套形式:22,是否阻燃:ZC,是否纵向阻水:无阻水 | 千米 | 0.34 | 2024-04-30 | 2024-10-30 | 张家口 | 买方指定仓库地面交货 |  | 9985-500108302-00002 | 044005887100010 | 400229385500010 | 500108302 |  | 500108302-0021
0124AA-1404001-0001 | 包7 | 700 | 国网冀北电力有限公司 | 国网冀北电力有限公司秦皇岛供电公司 |  | 无电压等级 | 电力电缆,AC10kV,YJLV,240,3,22,ZC,无阻水 | 电力电缆-电压等级:AC10kV,型号:YJLV,截面mm2:240,芯数:3,铠装及外护套形式:22,是否阻燃:ZC,是否纵向阻水:无阻水 | 千米 | 12.558 | 2024-04-30 | 2024-10-30 | 河北省秦皇岛市 | 买方指定仓库地面交货 |  | G00M-500107622-00002 | 044005945200010 | 400229441000010 | 500107622 |  | 500107622-0012
0124AA-1404001-0001 | 包7 | 700 | 国网冀北电力有限公司 | 国网冀北电力有限公司廊坊供电公司 |  | 无电压等级 | 电力电缆,AC10kV,YJLV,120,3,22,ZC,无阻水 | 电力电缆-电压等级:AC10kV,型号:YJLV,截面mm2:120,芯数:3,铠装及外护套形式:22,是否阻燃:ZC,是否纵向阻水:无阻水 | 千米 | 0.203 | 2024-04-30 | 2024-10-30 | 河北省廊坊市广阳区 | 买方指定仓库地面交货 |  | G00M-500107624-00002 | 044005913600010 | 400229411700010 | 500107624 |  | 500107624-0013
0124AA-1404001-0001 | 包7 | 700 | 国网冀北电力有限公司 | 国网冀北电力有限公司唐山供电公司 |  | 无电压等级 | 电力电缆,AC10kV,YJLV,120,3,22,ZC,无阻水 | 电力电缆-电压等级:AC10kV,型号:YJLV,截面mm2:120,芯数:3,铠装及外护套形式:22,是否阻燃:ZC,是否纵向阻水:无阻水 | 千米 | 0.17 | 2024-04-30 | 2024-10-30 | 河北唐山 | 买方指定仓库地面交货 |  | G00M-500107624-00002 | 044005984100010 | 400229479300010 | 500107624 |  | 500107624-0013
0124AA-1404001-0001 | 包7 | 700 | 国网冀北电力有限公司 | 国网冀北电力有限公司秦皇岛供电公司 |  | 无电压等级 | 电力电缆,AC10kV,YJLV,70,3,22,ZC,无阻水 | 电力电缆-电压等级:AC10kV,型号:YJLV,截面mm2:70,芯数:3,铠装及外护套形式:22,是否阻燃:ZC,是否纵向阻水:无阻水 | 千米 | 1.578 | 2024-04-30 | 2024-10-30 | 河北省秦皇岛市 | 买方指定仓库地面交货 |  | 9985-500107623-00001 | 044005945300010 | 400229441100010 | 500107623 |  | 500107623-0004
0124AA-1404001-0001 | 包7 | 700 | 国网冀北电力有限公司 | 国网冀北电力有限公司承德供电公司 |  | 无电压等级 | 电力电缆,AC10kV,YJV,70,3,22,ZC,无阻水 | 电力电缆-电压等级:AC10kV,型号:YJV,截面mm2:70,芯数:3,铠装及外护套形式:22,是否阻燃:ZC,是否纵向阻水:无阻水 | 千米 | 0.152 | 2024-04-30 | 2024-10-30 | 河北省承德市 | 买方指定仓库地面交货 |  | 9985-500108478-00001 | 044005865200010 | 400229364200010 | 500108478 |  | 500108478-0022
0124AA-1404001-0001 | 包7 | 700 | 国网冀北电力有限公司 | 国网冀北电力有限公司唐山供电公司 |  | 无电压等级 | 电力电缆,AC10kV,YJV,240,3,22,ZC,无阻水 | 电力电缆-电压等级:AC10kV,型号:YJV,截面mm2:240,芯数:3,铠装及外护套形式:22,是否阻燃:ZC,是否纵向阻水:无阻水 | 千米 | 0.81 | 2024-04-30 | 2024-10-30 | 河北唐山 | 买方指定仓库地面交货 |  | 9985-500108302-00002 | 044005984400010 | 400229479600010 | 500108302 |  | 500108302-0021
0124AA-1404001-0001 | 包7 | 700 | 国网冀北电力有限公司 | 国网冀北电力有限公司廊坊供电公司 |  | 无电压等级 | 电力电缆,AC10kV,YJV,300,3,22,ZC,无阻水 | 电力电缆-电压等级:AC10kV,型号:YJV,截面mm2:300,芯数:3,铠装及外护套形式:22,是否阻燃:ZC,是否纵向阻水:无阻水 | 千米 | 8.627 | 2024-04-30 | 2024-10-30 | 河北省廊坊市广阳区 | 买方指定仓库地面交货 |  | 9985-500107869-00001 | 044005913800010 | 400229411900010 | 500107869 |  | 500107869-0015
0124AA-1404001-0001 | 包7 | 700 | 国网冀北电力有限公司 | 国网冀北电力有限公司廊坊供电公司 |  | 无电压等级 | 电力电缆,AC10kV,YJV,120,3,22,ZC,无阻水 | 电力电缆-电压等级:AC10kV,型号:YJV,截面mm2:120,芯数:3,铠装及外护套形式:22,是否阻燃:ZC,是否纵向阻水:无阻水 | 千米 | 0.151 | 2024-04-30 | 2024-10-30 | 河北省廊坊市广阳区 | 买方指定仓库地面交货 |  | 9985-500108449-00001 | 044005914100010 | 400229412200010 | 500108449 |  | 500108449-0016
0124AA-1404001-0001 | 包7 | 700 | 国网冀北电力有限公司 | 国网冀北电力有限公司承德供电公司 |  | 无电压等级 | 电力电缆,AC10kV,YJV,150,3,22,ZC,无阻水 | 电力电缆-电压等级:AC10kV,型号:YJV,截面mm2:150,芯数:3,铠装及外护套形式:22,是否阻燃:ZC,是否纵向阻水:无阻水 | 千米 | 0.052 | 2024-04-30 | 2024-10-30 | 河北省承德市 | 买方指定仓库地面交货 |  | 9985-500108651-00001 | 044005865300010 | 400229364300010 | 500108651 |  | 500108651-0016
0124AA-1404001-0001 | 包7 | 700 | 国网冀北电力有限公司 | 国网冀北电力有限公司张家口供电公司 |  | 无电压等级 | 电力电缆,AC10kV,YJV,300,3,22,ZC,无阻水 | 电力电缆-电压等级:AC10kV,型号:YJV,截面mm2:300,芯数:3,铠装及外护套形式:22,是否阻燃:ZC,是否纵向阻水:无阻水 | 千米 | 0.903 | 2024-04-30 | 2024-10-30 | 张家口 | 买方指定仓库地面交货 |  | 9985-500107869-00001 | 044005887000010 | 400229385400010 | 500107869 |  | 500107869-0015
0124AA-1404001-0001 | 包7 | 700 | 国网冀北电力有限公司 | 国网冀北电力有限公司承德供电公司 |  | 无电压等级 | 电力电缆,AC10kV,YJV,300,3,22,ZC,无阻水 | 电力电缆-电压等级:AC10kV,型号:YJV,截面mm2:300,芯数:3,铠装及外护套形式:22,是否阻燃:ZC,是否纵向阻水:无阻水 | 千米 | 8.508 | 2024-04-30 | 2024-10-30 | 河北省承德市 | 买方指定仓库地面交货 |  | 9985-500107869-00001 | 044005864900010 | 400229363900010 | 500107869 |  | 500107869-0015
0124AA-1404001-0001 | 包7 | 700 | 国网冀北电力有限公司 | 国网冀北电力有限公司承德供电公司 |  | 无电压等级 | 电力电缆,AC10kV,YJV,120,3,22,ZC,无阻水 | 电力电缆-电压等级:AC10kV,型号:YJV,截面mm2:120,芯数:3,铠装及外护套形式:22,是否阻燃:ZC,是否纵向阻水:无阻水 | 千米 | 0.175 | 2024-04-30 | 2024-10-30 | 河北省承德市 | 买方指定仓库地面交货 |  | 9985-500108449-00001 | 044005865100010 | 400229364100010 | 500108449 |  | 500108449-0016
0124AA-1404001-0001 | 包7 | 700 | 国网冀北电力有限公司 | 国网冀北电力有限公司承德供电公司 |  | 无电压等级 | 电力电缆,AC10kV,YJV,240,3,22,ZC,无阻水 | 电力电缆-电压等级:AC10kV,型号:YJV,截面mm2:240,芯数:3,铠装及外护套形式:22,是否阻燃:ZC,是否纵向阻水:无阻水 | 千米 | 0.947 | 2024-04-30 | 2024-10-30 | 河北省承德市 | 买方指定仓库地面交货 |  | 9985-500108302-00002 | 044005865000010 | 400229364000010 | 500108302 |  | 500108302-0021
0124AA-1404001-0001 | 包7 | 700 | 国网冀北电力有限公司 | 国网冀北电力有限公司廊坊供电公司 |  | 无电压等级 | 电力电缆,AC10kV,YJLV,240,3,22,ZC,无阻水 | 电力电缆-电压等级:AC10kV,型号:YJLV,截面mm2:240,芯数:3,铠装及外护套形式:22,是否阻燃:ZC,是否纵向阻水:无阻水 | 千米 | 0.146 | 2024-04-30 | 2024-10-30 | 河北省廊坊市广阳区 | 买方指定仓库地面交货 |  | G00M-500107622-00002 | 044005913300010 | 400229411400010 | 500107622 |  | 500107622-0012
0124AA-1404001-0001 | 包7 | 700 | 国网冀北电力有限公司 | 国网冀北电力有限公司秦皇岛供电公司 |  | 无电压等级 | 电力电缆,AC10kV,YJV,240,3,22,ZC,无阻水 | 电力电缆-电压等级:AC10kV,型号:YJV,截面mm2:240,芯数:3,铠装及外护套形式:22,是否阻燃:ZC,是否纵向阻水:无阻水 | 千米 | 0.312 | 2024-04-30 | 2024-10-30 | 河北省秦皇岛市 | 买方指定仓库地面交货 |  | 9985-500108302-00002 | 044005945800010 | 400229441600010 | 500108302 |  | 500108302-0021
0124AA-1404001-0001 | 包7 | 700 | 国网冀北电力有限公司 | 国网冀北电力有限公司唐山供电公司 |  | 无电压等级 | 电力电缆,AC10kV,YJV,70,3,22,ZC,无阻水 | 电力电缆-电压等级:AC10kV,型号:YJV,截面mm2:70,芯数:3,铠装及外护套形式:22,是否阻燃:ZC,是否纵向阻水:无阻水 | 千米 | 0.031 | 2024-04-30 | 2024-10-30 | 河北唐山 | 买方指定仓库地面交货 |  | 9985-500108478-00001 | 044005984600010 | 400229479800010 | 500108478 |  | 500108478-0022
0124AA-1404001-0001 | 包7 | 700 | 国网冀北电力有限公司 | 国网冀北电力有限公司秦皇岛供电公司 |  | 无电压等级 | 电力电缆,AC10kV,YJV,300,3,22,ZC,无阻水 | 电力电缆-电压等级:AC10kV,型号:YJV,截面mm2:300,芯数:3,铠装及外护套形式:22,是否阻燃:ZC,是否纵向阻水:无阻水 | 千米 | 1.139 | 2024-04-30 | 2024-10-30 | 河北省秦皇岛市 | 买方指定仓库地面交货 |  | 9985-500107869-00001 | 044005945600010 | 400229441400010 | 500107869 |  | 500107869-0015
0124AA-1404001-0001 | 包7 | 700 | 国网冀北电力有限公司 | 国网冀北电力有限公司张家口供电公司 |  | 无电压等级 | 电力电缆,AC10kV,YJLV,70,3,22,ZC,无阻水 | 电力电缆-电压等级:AC10kV,型号:YJLV,截面mm2:70,芯数:3,铠装及外护套形式:22,是否阻燃:ZC,是否纵向阻水:无阻水 | 千米 | 0.036 | 2024-04-30 | 2024-10-30 | 张家口 | 买方指定仓库地面交货 |  | 9985-500107623-00001 | 044005886800010 | 400229385200010 | 500107623 |  | 500107623-0004
0124AA-1404001-0001 | 包7 | 700 | 国网冀北电力有限公司 | 国网冀北电力有限公司秦皇岛供电公司 |  | 无电压等级 | 电力电缆,AC10kV,YJLV,120,3,22,ZC,无阻水 | 电力电缆-电压等级:AC10kV,型号:YJLV,截面mm2:120,芯数:3,铠装及外护套形式:22,是否阻燃:ZC,是否纵向阻水:无阻水 | 千米 | 1.166 | 2024-04-30 | 2024-10-30 | 河北省秦皇岛市 | 买方指定仓库地面交货 |  | G00M-500107624-00002 | 044005945400010 | 400229441200010 | 500107624 |  | 500107624-0013
0124AA-1404001-0001 | 包7 | 700 | 国网冀北电力有限公司 | 国网冀北电力有限公司秦皇岛供电公司 |  | 无电压等级 | 电力电缆,AC10kV,YJLV,400,3,22,ZC,无阻水 | 电力电缆-电压等级:AC10kV,型号:YJLV,截面mm2:400,芯数:3,铠装及外护套形式:22,是否阻燃:ZC,是否纵向阻水:无阻水 | 千米 | 0.249 | 2024-04-30 | 2024-10-30 | 河北省秦皇岛市 | 买方指定仓库地面交货 |  | G00M-500108211-00001 | 044005945700010 | 400229441500010 | 500108211 |  | 500108211-0004
0124AA-1404001-0001 | 包7 | 700 | 国网冀北电力有限公司 | 国网冀北电力有限公司张家口供电公司 |  | 无电压等级 | 电力电缆,AC10kV,YJV,70,3,22,ZC,无阻水 | 电力电缆-电压等级:AC10kV,型号:YJV,截面mm2:70,芯数:3,铠装及外护套形式:22,是否阻燃:ZC,是否纵向阻水:无阻水 | 千米 | 0.253 | 2024-04-30 | 2024-10-30 | 张家口 | 买方指定仓库地面交货 |  | 9985-500108478-00001 | 044005887300010 | 400229385700010 | 500108478 |  | 500108478-0022
0124AA-1404001-0001 | 包7 | 700 | 国网冀北电力有限公司 | 国网冀北电力有限公司廊坊供电公司 |  | 无电压等级 | 电力电缆,AC10kV,YJLV,70,3,22,ZC,无阻水 | 电力电缆-电压等级:AC10kV,型号:YJLV,截面mm2:70,芯数:3,铠装及外护套形式:22,是否阻燃:ZC,是否纵向阻水:无阻水 | 千米 | 0.398 | 2024-04-30 | 2024-10-30 | 河北省廊坊市广阳区 | 买方指定仓库地面交货 |  | 9985-500107623-00001 | 044005913400010 | 400229411500010 | 500107623 |  | 500107623-0004
0124AA-1404001-0001 | 包7 | 700 | 国网冀北电力有限公司 | 国网冀北电力有限公司张家口供电公司 |  | 无电压等级 | 电力电缆,AC10kV,YJLV,240,3,22,ZC,无阻水 | 电力电缆-电压等级:AC10kV,型号:YJLV,截面mm2:240,芯数:3,铠装及外护套形式:22,是否阻燃:ZC,是否纵向阻水:无阻水 | 千米 | 0.089 | 2024-04-30 | 2024-10-30 | 张家口 | 买方指定仓库地面交货 |  | G00M-500107622-00002 | 044005886700010 | 400229385100010 | 500107622 |  | 500107622-0012
0124AA-1404001-0001 | 包7 | 700 | 国网冀北电力有限公司 | 国网冀北电力有限公司秦皇岛供电公司 |  | 无电压等级 | 电力电缆,AC10kV,YJV,70,3,22,ZC,无阻水 | 电力电缆-电压等级:AC10kV,型号:YJV,截面mm2:70,芯数:3,铠装及外护套形式:22,是否阻燃:ZC,是否纵向阻水:无阻水 | 千米 | 0.362 | 2024-04-30 | 2024-10-30 | 河北省秦皇岛市 | 买方指定仓库地面交货 |  | 9985-500108478-00001 | 044005946000010 | 400229441800010 | 500108478 |  | 500108478-0022
0124AA-1404001-0001 | 包7 | 700 | 国网冀北电力有限公司 | 国网冀北电力有限公司秦皇岛供电公司 |  | 无电压等级 | 电力电缆,AC10kV,YJLV,300,3,22,ZC,无阻水 | 电力电缆-电压等级:AC10kV,型号:YJLV,截面mm2:300,芯数:3,铠装及外护套形式:22,是否阻燃:ZC,是否纵向阻水:无阻水 | 千米 | 0.226 | 2024-04-30 | 2024-10-30 | 河北省秦皇岛市 | 买方指定仓库地面交货 |  | G00M-500107868-00001 | 044005945500010 | 400229441300010 | 500107868 |  | 500107868-0007
0124AA-1404001-0001 | 包7 | 700 | 国网冀北电力有限公司 | 国网冀北电力有限公司秦皇岛供电公司 |  | 无电压等级 | 电力电缆,AC10kV,YJV,150,3,22,ZC,无阻水 | 电力电缆-电压等级:AC10kV,型号:YJV,截面mm2:150,芯数:3,铠装及外护套形式:22,是否阻燃:ZC,是否纵向阻水:无阻水 | 千米 | 0.055 | 2024-04-30 | 2024-10-30 | 河北省秦皇岛市 | 买方指定仓库地面交货 |  | 9985-500108651-00001 | 044005946100010 | 400229441900010 | 500108651 |  | 500108651-0016
0124AA-1404001-0001 | 包7 | 700 | 国网冀北电力有限公司 | 国网冀北电力有限公司张家口供电公司 |  | 无电压等级 | 电力电缆,AC10kV,YJLV,120,3,22,ZC,无阻水 | 电力电缆-电压等级:AC10kV,型号:YJLV,截面mm2:120,芯数:3,铠装及外护套形式:22,是否阻燃:ZC,是否纵向阻水:无阻水 | 千米 | 0.146 | 2024-04-30 | 2024-10-30 | 张家口 | 买方指定仓库地面交货 |  | G00M-500107624-00002 | 044005886900010 | 400229385300010 | 500107624 |  | 500107624-0013
0124AA-1404001-0001 | 包7 | 700 | 国网冀北电力有限公司 | 国网冀北电力有限公司廊坊供电公司 |  | 无电压等级 | 电力电缆,AC10kV,YJV,150,3,22,ZC,无阻水 | 电力电缆-电压等级:AC10kV,型号:YJV,截面mm2:150,芯数:3,铠装及外护套形式:22,是否阻燃:ZC,是否纵向阻水:无阻水 | 千米 | 0.018 | 2024-04-30 | 2024-10-30 | 河北省廊坊市广阳区 | 买方指定仓库地面交货 |  | 9985-500108651-00001 | 044005914300010 | 400229412400010 | 500108651 |  | 500108651-0016
0124AA-1404001-0001 | 包7 | 700 | 国网冀北电力有限公司 | 国网冀北电力有限公司廊坊供电公司 |  | 无电压等级 | 电力电缆,AC10kV,YJV,400,3,22,ZC,无阻水 | 电力电缆-电压等级:AC10kV,型号:YJV,截面mm2:400,芯数:3,铠装及外护套形式:22,是否阻燃:ZC,是否纵向阻水:无阻水 | 千米 | 0.475 | 2024-04-30 | 2024-10-30 | 河北省廊坊市广阳区 | 买方指定仓库地面交货 |  | 9985-500108108-00001 | 044005913900010 | 400229412000010 | 500108108 |  | 500108108-0020
0124AA-1404001-0001 | 包7 | 700 | 国网冀北电力有限公司 | 国网冀北电力有限公司唐山供电公司 |  | 无电压等级 | 电力电缆,AC10kV,YJV,150,3,22,ZC,无阻水 | 电力电缆-电压等级:AC10kV,型号:YJV,截面mm2:150,芯数:3,铠装及外护套形式:22,是否阻燃:ZC,是否纵向阻水:无阻水 | 千米 | 0.004 | 2024-04-30 | 2024-10-30 | 河北唐山 | 买方指定仓库地面交货 |  | 9985-500108651-00001 | 044005984700010 | 400229479900010 | 500108651 |  | 500108651-0016
0124AA-1404001-0001 | 包7 | 700 | 国网冀北电力有限公司 | 国网冀北电力有限公司唐山供电公司 |  | 无电压等级 | 电力电缆,AC10kV,YJLV,240,3,22,ZC,无阻水 | 电力电缆-电压等级:AC10kV,型号:YJLV,截面mm2:240,芯数:3,铠装及外护套形式:22,是否阻燃:ZC,是否纵向阻水:无阻水 | 千米 | 0.021 | 2024-04-30 | 2024-10-30 | 河北唐山 | 买方指定仓库地面交货 |  | G00M-500107622-00002 | 044005983900010 | 400229479100010 | 500107622 |  | 500107622-0012
0124AA-1404001-0001 | 包8 | 800 | 国网冀北电力有限公司 | 国网冀北电力有限公司唐山供电公司 |  | 无电压等级 | 电力电缆,AC10kV,YJV,300,3,22,ZC,无阻水 | 电力电缆-电压等级:AC10kV,型号:YJV,截面mm2:300,芯数:3,铠装及外护套形式:22,是否阻燃:ZC,是否纵向阻水:无阻水 | 千米 | 0.774 | 2024-04-30 | 2024-10-30 | 河北唐山 | 买方指定仓库地面交货 |  | 9985-500107869-00001 | 044005984300010 | 400229479500010 | 500107869 |  | 500107869-0015
0124AA-1404001-0001 | 包8 | 800 | 国网冀北电力有限公司 | 国网冀北电力有限公司廊坊供电公司 |  | 无电压等级 | 电力电缆,AC10kV,YJV,400,3,22,ZC,无阻水 | 电力电缆-电压等级:AC10kV,型号:YJV,截面mm2:400,芯数:3,铠装及外护套形式:22,是否阻燃:ZC,是否纵向阻水:无阻水 | 千米 | 0.456 | 2024-04-30 | 2024-10-30 | 河北省廊坊市广阳区 | 买方指定仓库地面交货 |  | 9985-500108108-00001 | 044005913900010 | 400229412000010 | 500108108 |  | 500108108-0020
0124AA-1404001-0001 | 包8 | 800 | 国网冀北电力有限公司 | 国网冀北电力有限公司张家口供电公司 |  | 无电压等级 | 电力电缆,AC10kV,YJLV,120,3,22,ZC,无阻水 | 电力电缆-电压等级:AC10kV,型号:YJLV,截面mm2:120,芯数:3,铠装及外护套形式:22,是否阻燃:ZC,是否纵向阻水:无阻水 | 千米 | 0.141 | 2024-04-30 | 2024-10-30 | 张家口 | 买方指定仓库地面交货 |  | G00M-500107624-00002 | 044005886900010 | 400229385300010 | 500107624 |  | 500107624-0013
0124AA-1404001-0001 | 包8 | 800 | 国网冀北电力有限公司 | 国网冀北电力有限公司唐山供电公司 |  | 无电压等级 | 电力电缆,AC10kV,YJLV,240,3,22,ZC,无阻水 | 电力电缆-电压等级:AC10kV,型号:YJLV,截面mm2:240,芯数:3,铠装及外护套形式:22,是否阻燃:ZC,是否纵向阻水:无阻水 | 千米 | 0.02 | 2024-04-30 | 2024-10-30 | 河北唐山 | 买方指定仓库地面交货 |  | G00M-500107622-00002 | 044005983900010 | 400229479100010 | 500107622 |  | 500107622-0012
0124AA-1404001-0001 | 包8 | 800 | 国网冀北电力有限公司 | 国网冀北电力有限公司唐山供电公司 |  | 无电压等级 | 电力电缆,AC10kV,YJLV,300,3,22,ZC,无阻水 | 电力电缆-电压等级:AC10kV,型号:YJLV,截面mm2:300,芯数:3,铠装及外护套形式:22,是否阻燃:ZC,是否纵向阻水:无阻水 | 千米 | 0.449 | 2024-04-30 | 2024-10-30 | 河北唐山 | 买方指定仓库地面交货 |  | G00M-500107868-00001 | 044005984200010 | 400229479400010 | 500107868 |  | 500107868-0007
0124AA-1404001-0001 | 包8 | 800 | 国网冀北电力有限公司 | 国网冀北电力有限公司张家口供电公司 |  | 无电压等级 | 电力电缆,AC10kV,YJV,150,3,22,ZC,无阻水 | 电力电缆-电压等级:AC10kV,型号:YJV,截面mm2:150,芯数:3,铠装及外护套形式:22,是否阻燃:ZC,是否纵向阻水:无阻水 | 千米 | 0.037 | 2024-04-30 | 2024-10-30 | 张家口 | 买方指定仓库地面交货 |  | 9985-500108651-00001 | 044005887400010 | 400229385800010 | 500108651 |  | 500108651-0016
0124AA-1404001-0001 | 包8 | 800 | 国网冀北电力有限公司 | 国网冀北电力有限公司廊坊供电公司 |  | 无电压等级 | 电力电缆,AC10kV,YJV,240,3,22,ZC,无阻水 | 电力电缆-电压等级:AC10kV,型号:YJV,截面mm2:240,芯数:3,铠装及外护套形式:22,是否阻燃:ZC,是否纵向阻水:无阻水 | 千米 | 0.25 | 2024-04-30 | 2024-10-30 | 河北省廊坊市广阳区 | 买方指定仓库地面交货 |  | 9985-500108302-00002 | 044005914000010 | 400229412100010 | 500108302 |  | 500108302-0021
0124AA-1404001-0001 | 包8 | 800 | 国网冀北电力有限公司 | 国网冀北电力有限公司廊坊供电公司 |  | 无电压等级 | 电力电缆,AC10kV,YJLV,300,3,22,ZC,无阻水 | 电力电缆-电压等级:AC10kV,型号:YJLV,截面mm2:300,芯数:3,铠装及外护套形式:22,是否阻燃:ZC,是否纵向阻水:无阻水 | 千米 | 0.076 | 2024-04-30 | 2024-10-30 | 河北省廊坊市广阳区 | 买方指定仓库地面交货 |  | G00M-500107868-00001 | 044005913700010 | 400229411800010 | 500107868 |  | 500107868-0007
0124AA-1404001-0001 | 包8 | 800 | 国网冀北电力有限公司 | 国网冀北电力有限公司廊坊供电公司 |  | 无电压等级 | 电力电缆,AC10kV,YJLV,120,3,22,ZC,无阻水 | 电力电缆-电压等级:AC10kV,型号:YJLV,截面mm2:120,芯数:3,铠装及外护套形式:22,是否阻燃:ZC,是否纵向阻水:无阻水 | 千米 | 0.195 | 2024-04-30 | 2024-10-30 | 河北省廊坊市广阳区 | 买方指定仓库地面交货 |  | G00M-500107624-00002 | 044005913600010 | 400229411700010 | 500107624 |  | 500107624-0013
0124AA-1404001-0001 | 包8 | 800 | 国网冀北电力有限公司 | 国网冀北电力有限公司廊坊供电公司 |  | 无电压等级 | 电力电缆,AC10kV,YJV,70,3,22,ZC,无阻水 | 电力电缆-电压等级:AC10kV,型号:YJV,截面mm2:70,芯数:3,铠装及外护套形式:22,是否阻燃:ZC,是否纵向阻水:无阻水 | 千米 | 0.263 | 2024-04-30 | 2024-10-30 | 河北省廊坊市广阳区 | 买方指定仓库地面交货 |  | 9985-500108478-00001 | 044005914200010 | 400229412300010 | 500108478 |  | 500108478-0022
0124AA-1404001-0001 | 包8 | 800 | 国网冀北电力有限公司 | 国网冀北电力有限公司唐山供电公司 |  | 无电压等级 | 电力电缆,AC10kV,YJV,120,3,22,ZC,无阻水 | 电力电缆-电压等级:AC10kV,型号:YJV,截面mm2:120,芯数:3,铠装及外护套形式:22,是否阻燃:ZC,是否纵向阻水:无阻水 | 千米 | 0.011 | 2024-04-30 | 2024-10-30 | 河北唐山 | 买方指定仓库地面交货 |  | 9985-500108449-00001 | 044005984500010 | 400229479700010 | 500108449 |  | 500108449-0016
0124AA-1404001-0001 | 包8 | 800 | 国网冀北电力有限公司 | 国网冀北电力有限公司张家口供电公司 |  | 无电压等级 | 电力电缆,AC10kV,YJV,240,3,22,ZC,无阻水 | 电力电缆-电压等级:AC10kV,型号:YJV,截面mm2:240,芯数:3,铠装及外护套形式:22,是否阻燃:ZC,是否纵向阻水:无阻水 | 千米 | 0.327 | 2024-04-30 | 2024-10-30 | 张家口 | 买方指定仓库地面交货 |  | 9985-500108302-00002 | 044005887100010 | 400229385500010 | 500108302 |  | 500108302-0021
0124AA-1404001-0001 | 包8 | 800 | 国网冀北电力有限公司 | 国网冀北电力有限公司唐山供电公司 |  | 无电压等级 | 电力电缆,AC10kV,YJLV,120,3,22,ZC,无阻水 | 电力电缆-电压等级:AC10kV,型号:YJLV,截面mm2:120,芯数:3,铠装及外护套形式:22,是否阻燃:ZC,是否纵向阻水:无阻水 | 千米 | 0.163 | 2024-04-30 | 2024-10-30 | 河北唐山 | 买方指定仓库地面交货 |  | G00M-500107624-00002 | 044005984100010 | 400229479300010 | 500107624 |  | 500107624-0013
0124AA-1404001-0001 | 包8 | 800 | 国网冀北电力有限公司 | 国网冀北电力有限公司张家口供电公司 |  | 无电压等级 | 电力电缆,AC10kV,YJV,120,3,22,ZC,无阻水 | 电力电缆-电压等级:AC10kV,型号:YJV,截面mm2:120,芯数:3,铠装及外护套形式:22,是否阻燃:ZC,是否纵向阻水:无阻水 | 千米 | 0.665 | 2024-04-30 | 2024-10-30 | 张家口 | 买方指定仓库地面交货 |  | 9985-500108449-00001 | 044005887200010 | 400229385600010 | 500108449 |  | 500108449-0016
0124AA-1404001-0001 | 包8 | 800 | 国网冀北电力有限公司 | 国网冀北电力有限公司唐山供电公司 |  | 无电压等级 | 电力电缆,AC10kV,YJV,240,3,22,ZC,无阻水 | 电力电缆-电压等级:AC10kV,型号:YJV,截面mm2:240,芯数:3,铠装及外护套形式:22,是否阻燃:ZC,是否纵向阻水:无阻水 | 千米 | 0.778 | 2024-04-30 | 2024-10-30 | 河北唐山 | 买方指定仓库地面交货 |  | 9985-500108302-00002 | 044005984400010 | 400229479600010 | 500108302 |  | 500108302-0021
0124AA-1404001-0001 | 包8 | 800 | 国网冀北电力有限公司 | 国网冀北电力有限公司唐山供电公司 |  | 无电压等级 | 电力电缆,AC10kV,YJLV,70,3,22,ZC,无阻水 | 电力电缆-电压等级:AC10kV,型号:YJLV,截面mm2:70,芯数:3,铠装及外护套形式:22,是否阻燃:ZC,是否纵向阻水:无阻水 | 千米 | 0.008 | 2024-04-30 | 2024-10-30 | 河北唐山 | 买方指定仓库地面交货 |  | 9985-500107623-00001 | 044005984000010 | 400229479200010 | 500107623 |  | 500107623-0004
0124AA-1404001-0001 | 包8 | 800 | 国网冀北电力有限公司 | 国网冀北电力有限公司承德供电公司 |  | 无电压等级 | 电力电缆,AC10kV,YJV,70,3,22,ZC,无阻水 | 电力电缆-电压等级:AC10kV,型号:YJV,截面mm2:70,芯数:3,铠装及外护套形式:22,是否阻燃:ZC,是否纵向阻水:无阻水 | 千米 | 0.146 | 2024-04-30 | 2024-10-30 | 河北省承德市 | 买方指定仓库地面交货 |  | 9985-500108478-00001 | 044005865200010 | 400229364200010 | 500108478 |  | 500108478-0022
0124AA-1404001-0001 | 包8 | 800 | 国网冀北电力有限公司 | 国网冀北电力有限公司秦皇岛供电公司 |  | 无电压等级 | 电力电缆,AC10kV,YJLV,240,3,22,ZC,无阻水 | 电力电缆-电压等级:AC10kV,型号:YJLV,截面mm2:240,芯数:3,铠装及外护套形式:22,是否阻燃:ZC,是否纵向阻水:无阻水 | 千米 | 12.069 | 2024-04-30 | 2024-10-30 | 河北省秦皇岛市 | 买方指定仓库地面交货 |  | G00M-500107622-00002 | 044005945200010 | 400229441000010 | 500107622 |  | 500107622-0012
0124AA-1404001-0001 | 包8 | 800 | 国网冀北电力有限公司 | 国网冀北电力有限公司廊坊供电公司 |  | 无电压等级 | 电力电缆,AC10kV,YJLV,70,3,22,ZC,无阻水 | 电力电缆-电压等级:AC10kV,型号:YJLV,截面mm2:70,芯数:3,铠装及外护套形式:22,是否阻燃:ZC,是否纵向阻水:无阻水 | 千米 | 0.006 | 2024-04-30 | 2024-10-30 | 河北省廊坊市广阳区 | 买方指定仓库地面交货 |  | G00M-500107623-00001 | 044005913500010 | 400229411600010 | 500107623 |  | 500107623-0007
0124AA-1404001-0001 | 包8 | 800 | 国网冀北电力有限公司 | 国网冀北电力有限公司廊坊供电公司 |  | 无电压等级 | 电力电缆,AC10kV,YJV,300,3,22,ZC,无阻水 | 电力电缆-电压等级:AC10kV,型号:YJV,截面mm2:300,芯数:3,铠装及外护套形式:22,是否阻燃:ZC,是否纵向阻水:无阻水 | 千米 | 8.291 | 2024-04-30 | 2024-10-30 | 河北省廊坊市广阳区 | 买方指定仓库地面交货 |  | 9985-500107869-00001 | 044005913800010 | 400229411900010 | 500107869 |  | 500107869-0015
0124AA-1404001-0001 | 包8 | 800 | 国网冀北电力有限公司 | 国网冀北电力有限公司廊坊供电公司 |  | 无电压等级 | 电力电缆,AC10kV,YJV,120,3,22,ZC,无阻水 | 电力电缆-电压等级:AC10kV,型号:YJV,截面mm2:120,芯数:3,铠装及外护套形式:22,是否阻燃:ZC,是否纵向阻水:无阻水 | 千米 | 0.145 | 2024-04-30 | 2024-10-30 | 河北省廊坊市广阳区 | 买方指定仓库地面交货 |  | 9985-500108449-00001 | 044005914100010 | 400229412200010 | 500108449 |  | 500108449-0016
0124AA-1404001-0001 | 包8 | 800 | 国网冀北电力有限公司 | 国网冀北电力有限公司承德供电公司 |  | 无电压等级 | 电力电缆,AC10kV,YJV,150,3,22,ZC,无阻水 | 电力电缆-电压等级:AC10kV,型号:YJV,截面mm2:150,芯数:3,铠装及外护套形式:22,是否阻燃:ZC,是否纵向阻水:无阻水 | 千米 | 0.05 | 2024-04-30 | 2024-10-30 | 河北省承德市 | 买方指定仓库地面交货 |  | 9985-500108651-00001 | 044005865300010 | 400229364300010 | 500108651 |  | 500108651-0016
0124AA-1404001-0001 | 包8 | 800 | 国网冀北电力有限公司 | 国网冀北电力有限公司唐山供电公司 |  | 无电压等级 | 电力电缆,AC10kV,YJV,70,3,22,ZC,无阻水 | 电力电缆-电压等级:AC10kV,型号:YJV,截面mm2:70,芯数:3,铠装及外护套形式:22,是否阻燃:ZC,是否纵向阻水:无阻水 | 千米 | 0.03 | 2024-04-30 | 2024-10-30 | 河北唐山 | 买方指定仓库地面交货 |  | 9985-500108478-00001 | 044005984600010 | 400229479800010 | 500108478 |  | 500108478-0022
0124AA-1404001-0001 | 包8 | 800 | 国网冀北电力有限公司 | 国网冀北电力有限公司张家口供电公司 |  | 无电压等级 | 电力电缆,AC10kV,YJV,300,3,22,ZC,无阻水 | 电力电缆-电压等级:AC10kV,型号:YJV,截面mm2:300,芯数:3,铠装及外护套形式:22,是否阻燃:ZC,是否纵向阻水:无阻水 | 千米 | 0.868 | 2024-04-30 | 2024-10-30 | 张家口 | 买方指定仓库地面交货 |  | 9985-500107869-00001 | 044005887000010 | 400229385400010 | 500107869 |  | 500107869-0015
0124AA-1404001-0001 | 包8 | 800 | 国网冀北电力有限公司 | 国网冀北电力有限公司秦皇岛供电公司 |  | 无电压等级 | 电力电缆,AC10kV,YJLV,70,3,22,ZC,无阻水 | 电力电缆-电压等级:AC10kV,型号:YJLV,截面mm2:70,芯数:3,铠装及外护套形式:22,是否阻燃:ZC,是否纵向阻水:无阻水 | 千米 | 1.516 | 2024-04-30 | 2024-10-30 | 河北省秦皇岛市 | 买方指定仓库地面交货 |  | 9985-500107623-00001 | 044005945300010 | 400229441100010 | 500107623 |  | 500107623-0004
0124AA-1404001-0001 | 包8 | 800 | 国网冀北电力有限公司 | 国网冀北电力有限公司承德供电公司 |  | 无电压等级 | 电力电缆,AC10kV,YJV,300,3,22,ZC,无阻水 | 电力电缆-电压等级:AC10kV,型号:YJV,截面mm2:300,芯数:3,铠装及外护套形式:22,是否阻燃:ZC,是否纵向阻水:无阻水 | 千米 | 8.176 | 2024-04-30 | 2024-10-30 | 河北省承德市 | 买方指定仓库地面交货 |  | 9985-500107869-00001 | 044005864900010 | 400229363900010 | 500107869 |  | 500107869-0015
0124AA-1404001-0001 | 包8 | 800 | 国网冀北电力有限公司 | 国网冀北电力有限公司承德供电公司 |  | 无电压等级 | 电力电缆,AC10kV,YJV,120,3,22,ZC,无阻水 | 电力电缆-电压等级:AC10kV,型号:YJV,截面mm2:120,芯数:3,铠装及外护套形式:22,是否阻燃:ZC,是否纵向阻水:无阻水 | 千米 | 0.168 | 2024-04-30 | 2024-10-30 | 河北省承德市 | 买方指定仓库地面交货 |  | 9985-500108449-00001 | 044005865100010 | 400229364100010 | 500108449 |  | 500108449-0016
0124AA-1404001-0001 | 包8 | 800 | 国网冀北电力有限公司 | 国网冀北电力有限公司秦皇岛供电公司 |  | 无电压等级 | 电力电缆,AC10kV,YJV,240,3,22,ZC,无阻水 | 电力电缆-电压等级:AC10kV,型号:YJV,截面mm2:240,芯数:3,铠装及外护套形式:22,是否阻燃:ZC,是否纵向阻水:无阻水 | 千米 | 0.3 | 2024-04-30 | 2024-10-30 | 河北省秦皇岛市 | 买方指定仓库地面交货 |  | 9985-500108302-00002 | 044005945800010 | 400229441600010 | 500108302 |  | 500108302-0021
0124AA-1404001-0001 | 包8 | 800 | 国网冀北电力有限公司 | 国网冀北电力有限公司承德供电公司 |  | 无电压等级 | 电力电缆,AC10kV,YJV,240,3,22,ZC,无阻水 | 电力电缆-电压等级:AC10kV,型号:YJV,截面mm2:240,芯数:3,铠装及外护套形式:22,是否阻燃:ZC,是否纵向阻水:无阻水 | 千米 | 0.91 | 2024-04-30 | 2024-10-30 | 河北省承德市 | 买方指定仓库地面交货 |  | 9985-500108302-00002 | 044005865000010 | 400229364000010 | 500108302 |  | 500108302-0021
0124AA-1404001-0001 | 包8 | 800 | 国网冀北电力有限公司 | 国网冀北电力有限公司廊坊供电公司 |  | 无电压等级 | 电力电缆,AC10kV,YJLV,240,3,22,ZC,无阻水 | 电力电缆-电压等级:AC10kV,型号:YJLV,截面mm2:240,芯数:3,铠装及外护套形式:22,是否阻燃:ZC,是否纵向阻水:无阻水 | 千米 | 0.14 | 2024-04-30 | 2024-10-30 | 河北省廊坊市广阳区 | 买方指定仓库地面交货 |  | G00M-500107622-00002 | 044005913300010 | 400229411400010 | 500107622 |  | 500107622-0012
0124AA-1404001-0001 | 包8 | 800 | 国网冀北电力有限公司 | 国网冀北电力有限公司秦皇岛供电公司 |  | 无电压等级 | 电力电缆,AC10kV,YJLV,120,3,22,ZC,无阻水 | 电力电缆-电压等级:AC10kV,型号:YJLV,截面mm2:120,芯数:3,铠装及外护套形式:22,是否阻燃:ZC,是否纵向阻水:无阻水 | 千米 | 1.121 | 2024-04-30 | 2024-10-30 | 河北省秦皇岛市 | 买方指定仓库地面交货 |  | G00M-500107624-00002 | 044005945400010 | 400229441200010 | 500107624 |  | 500107624-0013
0124AA-1404001-0001 | 包8 | 800 | 国网冀北电力有限公司 | 国网冀北电力有限公司秦皇岛供电公司 |  | 无电压等级 | 电力电缆,AC10kV,YJV,300,3,22,ZC,无阻水 | 电力电缆-电压等级:AC10kV,型号:YJV,截面mm2:300,芯数:3,铠装及外护套形式:22,是否阻燃:ZC,是否纵向阻水:无阻水 | 千米 | 1.095 | 2024-04-30 | 2024-10-30 | 河北省秦皇岛市 | 买方指定仓库地面交货 |  | 9985-500107869-00001 | 044005945600010 | 400229441400010 | 500107869 |  | 500107869-0015
0124AA-1404001-0001 | 包8 | 800 | 国网冀北电力有限公司 | 国网冀北电力有限公司秦皇岛供电公司 |  | 无电压等级 | 电力电缆,AC10kV,YJLV,400,3,22,ZC,无阻水 | 电力电缆-电压等级:AC10kV,型号:YJLV,截面mm2:400,芯数:3,铠装及外护套形式:22,是否阻燃:ZC,是否纵向阻水:无阻水 | 千米 | 0.239 | 2024-04-30 | 2024-10-30 | 河北省秦皇岛市 | 买方指定仓库地面交货 |  | G00M-500108211-00001 | 044005945700010 | 400229441500010 | 500108211 |  | 500108211-0004
0124AA-1404001-0001 | 包8 | 800 | 国网冀北电力有限公司 | 国网冀北电力有限公司张家口供电公司 |  | 无电压等级 | 电力电缆,AC10kV,YJLV,70,3,22,ZC,无阻水 | 电力电缆-电压等级:AC10kV,型号:YJLV,截面mm2:70,芯数:3,铠装及外护套形式:22,是否阻燃:ZC,是否纵向阻水:无阻水 | 千米 | 0.035 | 2024-04-30 | 2024-10-30 | 张家口 | 买方指定仓库地面交货 |  | 9985-500107623-00001 | 044005886800010 | 400229385200010 | 500107623 |  | 500107623-0004
0124AA-1404001-0001 | 包8 | 800 | 国网冀北电力有限公司 | 国网冀北电力有限公司张家口供电公司 |  | 无电压等级 | 电力电缆,AC10kV,YJV,70,3,22,ZC,无阻水 | 电力电缆-电压等级:AC10kV,型号:YJV,截面mm2:70,芯数:3,铠装及外护套形式:22,是否阻燃:ZC,是否纵向阻水:无阻水 | 千米 | 0.243 | 2024-04-30 | 2024-10-30 | 张家口 | 买方指定仓库地面交货 |  | 9985-500108478-00001 | 044005887300010 | 400229385700010 | 500108478 |  | 500108478-0022
0124AA-1404001-0001 | 包8 | 800 | 国网冀北电力有限公司 | 国网冀北电力有限公司承德供电公司 |  | 无电压等级 | 电力电缆,AC10kV,YJLV,120,3,22,ZC,无阻水 | 电力电缆-电压等级:AC10kV,型号:YJLV,截面mm2:120,芯数:3,铠装及外护套形式:22,是否阻燃:ZC,是否纵向阻水:无阻水 | 千米 | 0.014 | 2024-04-30 | 2024-10-30 | 河北省承德市 | 买方指定仓库地面交货 |  | G00M-500107624-00002 | 044005865400010 | 400229364400010 | 500107624 |  | 500107624-0013
0124AA-1404001-0001 | 包8 | 800 | 国网冀北电力有限公司 | 国网冀北电力有限公司唐山供电公司 |  | 无电压等级 | 电力电缆,AC10kV,YJV,150,3,22,ZC,无阻水 | 电力电缆-电压等级:AC10kV,型号:YJV,截面mm2:150,芯数:3,铠装及外护套形式:22,是否阻燃:ZC,是否纵向阻水:无阻水 | 千米 | 0.004 | 2024-04-30 | 2024-10-30 | 河北唐山 | 买方指定仓库地面交货 |  | 9985-500108651-00001 | 044005984700010 | 400229479900010 | 500108651 |  | 500108651-0016
0124AA-1404001-0001 | 包8 | 800 | 国网冀北电力有限公司 | 国网冀北电力有限公司张家口供电公司 |  | 无电压等级 | 电力电缆,AC10kV,YJLV,240,3,22,ZC,无阻水 | 电力电缆-电压等级:AC10kV,型号:YJLV,截面mm2:240,芯数:3,铠装及外护套形式:22,是否阻燃:ZC,是否纵向阻水:无阻水 | 千米 | 0.085 | 2024-04-30 | 2024-10-30 | 张家口 | 买方指定仓库地面交货 |  | G00M-500107622-00002 | 044005886700010 | 400229385100010 | 500107622 |  | 500107622-0012
0124AA-1404001-0001 | 包8 | 800 | 国网冀北电力有限公司 | 国网冀北电力有限公司廊坊供电公司 |  | 无电压等级 | 电力电缆,AC10kV,YJLV,70,3,22,ZC,无阻水 | 电力电缆-电压等级:AC10kV,型号:YJLV,截面mm2:70,芯数:3,铠装及外护套形式:22,是否阻燃:ZC,是否纵向阻水:无阻水 | 千米 | 0.383 | 2024-04-30 | 2024-10-30 | 河北省廊坊市广阳区 | 买方指定仓库地面交货 |  | 9985-500107623-00001 | 044005913400010 | 400229411500010 | 500107623 |  | 500107623-0004
0124AA-1404001-0001 | 包8 | 800 | 国网冀北电力有限公司 | 国网冀北电力有限公司秦皇岛供电公司 |  | 无电压等级 | 电力电缆,AC10kV,YJV,70,3,22,ZC,无阻水 | 电力电缆-电压等级:AC10kV,型号:YJV,截面mm2:70,芯数:3,铠装及外护套形式:22,是否阻燃:ZC,是否纵向阻水:无阻水 | 千米 | 0.348 | 2024-04-30 | 2024-10-30 | 河北省秦皇岛市 | 买方指定仓库地面交货 |  | 9985-500108478-00001 | 044005946000010 | 400229441800010 | 500108478 |  | 500108478-0022
0124AA-1404001-0001 | 包8 | 800 | 国网冀北电力有限公司 | 国网冀北电力有限公司秦皇岛供电公司 |  | 无电压等级 | 电力电缆,AC10kV,YJLV,300,3,22,ZC,无阻水 | 电力电缆-电压等级:AC10kV,型号:YJLV,截面mm2:300,芯数:3,铠装及外护套形式:22,是否阻燃:ZC,是否纵向阻水:无阻水 | 千米 | 0.217 | 2024-04-30 | 2024-10-30 | 河北省秦皇岛市 | 买方指定仓库地面交货 |  | G00M-500107868-00001 | 044005945500010 | 400229441300010 | 500107868 |  | 500107868-0007
0124AA-1404001-0001 | 包8 | 800 | 国网冀北电力有限公司 | 国网冀北电力有限公司廊坊供电公司 |  | 无电压等级 | 电力电缆,AC10kV,YJV,150,3,22,ZC,无阻水 | 电力电缆-电压等级:AC10kV,型号:YJV,截面mm2:150,芯数:3,铠装及外护套形式:22,是否阻燃:ZC,是否纵向阻水:无阻水 | 千米 | 0.018 | 2024-04-30 | 2024-10-30 | 河北省廊坊市广阳区 | 买方指定仓库地面交货 |  | 9985-500108651-00001 | 044005914300010 | 400229412400010 | 500108651 |  | 500108651-0016
0124AA-1404001-0001 | 包8 | 800 | 国网冀北电力有限公司 | 国网冀北电力有限公司秦皇岛供电公司 |  | 无电压等级 | 电力电缆,AC10kV,YJV,150,3,22,ZC,无阻水 | 电力电缆-电压等级:AC10kV,型号:YJV,截面mm2:150,芯数:3,铠装及外护套形式:22,是否阻燃:ZC,是否纵向阻水:无阻水 | 千米 | 0.053 | 2024-04-30 | 2024-10-30 | 河北省秦皇岛市 | 买方指定仓库地面交货 |  | 9985-500108651-00001 | 044005946100010 | 400229441900010 | 500108651 |  | 500108651-0016
0124AA-1404001-0001 | 包8 | 800 | 国网冀北电力有限公司 | 国网冀北电力有限公司秦皇岛供电公司 |  | 无电压等级 | 电力电缆,AC10kV,YJV,120,3,22,ZC,无阻水 | 电力电缆-电压等级:AC10kV,型号:YJV,截面mm2:120,芯数:3,铠装及外护套形式:22,是否阻燃:ZC,是否纵向阻水:无阻水 | 千米 | 0.072 | 2024-04-30 | 2024-10-30 | 河北省秦皇岛市 | 买方指定仓库地面交货 |  | 9985-500108449-00001 | 044005945900010 | 400229441700010 | 500108449 |  | 500108449-0016
0124AA-1404001-0001 | 包9 | 900 | 国网冀北电力有限公司 | 国网冀北电力有限公司秦皇岛供电公司 |  | 无电压等级 | 电力电缆,AC10kV,YJV,120,3,22,ZC,无阻水 | 电力电缆-电压等级:AC10kV,型号:YJV,截面mm2:120,芯数:3,铠装及外护套形式:22,是否阻燃:ZC,是否纵向阻水:无阻水 | 千米 | 0.069 | 2024-04-30 | 2024-10-30 | 河北省秦皇岛市 | 买方指定仓库地面交货 |  | 9985-500108449-00001 | 044005945900010 | 400229441700010 | 500108449 |  | 500108449-0016
0124AA-1404001-0001 | 包9 | 900 | 国网冀北电力有限公司 | 国网冀北电力有限公司廊坊供电公司 |  | 无电压等级 | 电力电缆,AC10kV,YJV,400,3,22,ZC,无阻水 | 电力电缆-电压等级:AC10kV,型号:YJV,截面mm2:400,芯数:3,铠装及外护套形式:22,是否阻燃:ZC,是否纵向阻水:无阻水 | 千米 | 0.438 | 2024-04-30 | 2024-10-30 | 河北省廊坊市广阳区 | 买方指定仓库地面交货 |  | 9985-500108108-00001 | 044005913900010 | 400229412000010 | 500108108 |  | 500108108-0020
0124AA-1404001-0001 | 包9 | 900 | 国网冀北电力有限公司 | 国网冀北电力有限公司唐山供电公司 |  | 无电压等级 | 电力电缆,AC10kV,YJLV,300,3,22,ZC,无阻水 | 电力电缆-电压等级:AC10kV,型号:YJLV,截面mm2:300,芯数:3,铠装及外护套形式:22,是否阻燃:ZC,是否纵向阻水:无阻水 | 千米 | 0.431 | 2024-04-30 | 2024-10-30 | 河北唐山 | 买方指定仓库地面交货 |  | G00M-500107868-00001 | 044005984200010 | 400229479400010 | 500107868 |  | 500107868-0007
0124AA-1404001-0001 | 包9 | 900 | 国网冀北电力有限公司 | 国网冀北电力有限公司张家口供电公司 |  | 无电压等级 | 电力电缆,AC10kV,YJV,150,3,22,ZC,无阻水 | 电力电缆-电压等级:AC10kV,型号:YJV,截面mm2:150,芯数:3,铠装及外护套形式:22,是否阻燃:ZC,是否纵向阻水:无阻水 | 千米 | 0.036 | 2024-04-30 | 2024-10-30 | 张家口 | 买方指定仓库地面交货 |  | 9985-500108651-00001 | 044005887400010 | 400229385800010 | 500108651 |  | 500108651-0016
0124AA-1404001-0001 | 包9 | 900 | 国网冀北电力有限公司 | 国网冀北电力有限公司廊坊供电公司 |  | 无电压等级 | 电力电缆,AC10kV,YJV,240,3,22,ZC,无阻水 | 电力电缆-电压等级:AC10kV,型号:YJV,截面mm2:240,芯数:3,铠装及外护套形式:22,是否阻燃:ZC,是否纵向阻水:无阻水 | 千米 | 0.239 | 2024-04-30 | 2024-10-30 | 河北省廊坊市广阳区 | 买方指定仓库地面交货 |  | 9985-500108302-00002 | 044005914000010 | 400229412100010 | 500108302 |  | 500108302-0021
0124AA-1404001-0001 | 包9 | 900 | 国网冀北电力有限公司 | 国网冀北电力有限公司廊坊供电公司 |  | 无电压等级 | 电力电缆,AC10kV,YJLV,300,3,22,ZC,无阻水 | 电力电缆-电压等级:AC10kV,型号:YJLV,截面mm2:300,芯数:3,铠装及外护套形式:22,是否阻燃:ZC,是否纵向阻水:无阻水 | 千米 | 0.073 | 2024-04-30 | 2024-10-30 | 河北省廊坊市广阳区 | 买方指定仓库地面交货 |  | G00M-500107868-00001 | 044005913700010 | 400229411800010 | 500107868 |  | 500107868-0007
0124AA-1404001-0001 | 包9 | 900 | 国网冀北电力有限公司 | 国网冀北电力有限公司廊坊供电公司 |  | 无电压等级 | 电力电缆,AC10kV,YJV,70,3,22,ZC,无阻水 | 电力电缆-电压等级:AC10kV,型号:YJV,截面mm2:70,芯数:3,铠装及外护套形式:22,是否阻燃:ZC,是否纵向阻水:无阻水 | 千米 | 0.252 | 2024-04-30 | 2024-10-30 | 河北省廊坊市广阳区 | 买方指定仓库地面交货 |  | 9985-500108478-00001 | 044005914200010 | 400229412300010 | 500108478 |  | 500108478-0022
0124AA-1404001-0001 | 包9 | 900 | 国网冀北电力有限公司 | 国网冀北电力有限公司唐山供电公司 |  | 无电压等级 | 电力电缆,AC10kV,YJV,120,3,22,ZC,无阻水 | 电力电缆-电压等级:AC10kV,型号:YJV,截面mm2:120,芯数:3,铠装及外护套形式:22,是否阻燃:ZC,是否纵向阻水:无阻水 | 千米 | 0.011 | 2024-04-30 | 2024-10-30 | 河北唐山 | 买方指定仓库地面交货 |  | 9985-500108449-00001 | 044005984500010 | 400229479700010 | 500108449 |  | 500108449-0016
0124AA-1404001-0001 | 包9 | 900 | 国网冀北电力有限公司 | 国网冀北电力有限公司唐山供电公司 |  | 无电压等级 | 电力电缆,AC10kV,YJV,300,3,22,ZC,无阻水 | 电力电缆-电压等级:AC10kV,型号:YJV,截面mm2:300,芯数:3,铠装及外护套形式:22,是否阻燃:ZC,是否纵向阻水:无阻水 | 千米 | 0.743 | 2024-04-30 | 2024-10-30 | 河北唐山 | 买方指定仓库地面交货 |  | 9985-500107869-00001 | 044005984300010 | 400229479500010 | 500107869 |  | 500107869-0015
0124AA-1404001-0001 | 包9 | 900 | 国网冀北电力有限公司 | 国网冀北电力有限公司张家口供电公司 |  | 无电压等级 | 电力电缆,AC10kV,YJV,240,3,22,ZC,无阻水 | 电力电缆-电压等级:AC10kV,型号:YJV,截面mm2:240,芯数:3,铠装及外护套形式:22,是否阻燃:ZC,是否纵向阻水:无阻水 | 千米 | 0.314 | 2024-04-30 | 2024-10-30 | 张家口 | 买方指定仓库地面交货 |  | 9985-500108302-00002 | 044005887100010 | 400229385500010 | 500108302 |  | 500108302-0021
0124AA-1404001-0001 | 包9 | 900 | 国网冀北电力有限公司 | 国网冀北电力有限公司秦皇岛供电公司 |  | 无电压等级 | 电力电缆,AC10kV,YJLV,240,3,22,ZC,无阻水 | 电力电缆-电压等级:AC10kV,型号:YJLV,截面mm2:240,芯数:3,铠装及外护套形式:22,是否阻燃:ZC,是否纵向阻水:无阻水 | 千米 | 11.58 | 2024-04-30 | 2024-10-30 | 河北省秦皇岛市 | 买方指定仓库地面交货 |  | G00M-500107622-00002 | 044005945200010 | 400229441000010 | 500107622 |  | 500107622-0012
0124AA-1404001-0001 | 包9 | 900 | 国网冀北电力有限公司 | 国网冀北电力有限公司廊坊供电公司 |  | 无电压等级 | 电力电缆,AC10kV,YJLV,120,3,22,ZC,无阻水 | 电力电缆-电压等级:AC10kV,型号:YJLV,截面mm2:120,芯数:3,铠装及外护套形式:22,是否阻燃:ZC,是否纵向阻水:无阻水 | 千米 | 0.187 | 2024-04-30 | 2024-10-30 | 河北省廊坊市广阳区 | 买方指定仓库地面交货 |  | G00M-500107624-00002 | 044005913600010 | 400229411700010 | 500107624 |  | 500107624-0013
0124AA-1404001-0001 | 包9 | 900 | 国网冀北电力有限公司 | 国网冀北电力有限公司唐山供电公司 |  | 无电压等级 | 电力电缆,AC10kV,YJLV,120,3,22,ZC,无阻水 | 电力电缆-电压等级:AC10kV,型号:YJLV,截面mm2:120,芯数:3,铠装及外护套形式:22,是否阻燃:ZC,是否纵向阻水:无阻水 | 千米 | 0.156 | 2024-04-30 | 2024-10-30 | 河北唐山 | 买方指定仓库地面交货 |  | G00M-500107624-00002 | 044005984100010 | 400229479300010 | 500107624 |  | 500107624-0013
0124AA-1404001-0001 | 包9 | 900 | 国网冀北电力有限公司 | 国网冀北电力有限公司张家口供电公司 |  | 无电压等级 | 电力电缆,AC10kV,YJV,120,3,22,ZC,无阻水 | 电力电缆-电压等级:AC10kV,型号:YJV,截面mm2:120,芯数:3,铠装及外护套形式:22,是否阻燃:ZC,是否纵向阻水:无阻水 | 千米 | 0.638 | 2024-04-30 | 2024-10-30 | 张家口 | 买方指定仓库地面交货 |  | 9985-500108449-00001 | 044005887200010 | 400229385600010 | 500108449 |  | 500108449-0016
0124AA-1404001-0001 | 包9 | 900 | 国网冀北电力有限公司 | 国网冀北电力有限公司承德供电公司 |  | 无电压等级 | 电力电缆,AC10kV,YJV,300,3,22,ZC,无阻水 | 电力电缆-电压等级:AC10kV,型号:YJV,截面mm2:300,芯数:3,铠装及外护套形式:22,是否阻燃:ZC,是否纵向阻水:无阻水 | 千米 | 7.845 | 2024-04-30 | 2024-10-30 | 河北省承德市 | 买方指定仓库地面交货 |  | 9985-500107869-00001 | 044005864900010 | 400229363900010 | 500107869 |  | 500107869-0015
0124AA-1404001-0001 | 包9 | 900 | 国网冀北电力有限公司 | 国网冀北电力有限公司唐山供电公司 |  | 无电压等级 | 电力电缆,AC10kV,YJV,240,3,22,ZC,无阻水 | 电力电缆-电压等级:AC10kV,型号:YJV,截面mm2:240,芯数:3,铠装及外护套形式:22,是否阻燃:ZC,是否纵向阻水:无阻水 | 千米 | 0.746 | 2024-04-30 | 2024-10-30 | 河北唐山 | 买方指定仓库地面交货 |  | 9985-500108302-00002 | 044005984400010 | 400229479600010 | 500108302 |  | 500108302-0021
0124AA-1404001-0001 | 包9 | 900 | 国网冀北电力有限公司 | 国网冀北电力有限公司秦皇岛供电公司 |  | 无电压等级 | 电力电缆,AC10kV,YJLV,70,3,22,ZC,无阻水 | 电力电缆-电压等级:AC10kV,型号:YJLV,截面mm2:70,芯数:3,铠装及外护套形式:22,是否阻燃:ZC,是否纵向阻水:无阻水 | 千米 | 1.455 | 2024-04-30 | 2024-10-30 | 河北省秦皇岛市 | 买方指定仓库地面交货 |  | 9985-500107623-00001 | 044005945300010 | 400229441100010 | 500107623 |  | 500107623-0004
0124AA-1404001-0001 | 包9 | 900 | 国网冀北电力有限公司 | 国网冀北电力有限公司唐山供电公司 |  | 无电压等级 | 电力电缆,AC10kV,YJLV,70,3,22,ZC,无阻水 | 电力电缆-电压等级:AC10kV,型号:YJLV,截面mm2:70,芯数:3,铠装及外护套形式:22,是否阻燃:ZC,是否纵向阻水:无阻水 | 千米 | 0.008 | 2024-04-30 | 2024-10-30 | 河北唐山 | 买方指定仓库地面交货 |  | 9985-500107623-00001 | 044005984000010 | 400229479200010 | 500107623 |  | 500107623-0004
0124AA-1404001-0001 | 包9 | 900 | 国网冀北电力有限公司 | 国网冀北电力有限公司承德供电公司 |  | 无电压等级 | 电力电缆,AC10kV,YJV,150,3,22,ZC,无阻水 | 电力电缆-电压等级:AC10kV,型号:YJV,截面mm2:150,芯数:3,铠装及外护套形式:22,是否阻燃:ZC,是否纵向阻水:无阻水 | 千米 | 0.048 | 2024-04-30 | 2024-10-30 | 河北省承德市 | 买方指定仓库地面交货 |  | 9985-500108651-00001 | 044005865300010 | 400229364300010 | 500108651 |  | 500108651-0016
0124AA-1404001-0001 | 包9 | 900 | 国网冀北电力有限公司 | 国网冀北电力有限公司承德供电公司 |  | 无电压等级 | 电力电缆,AC10kV,YJV,70,3,22,ZC,无阻水 | 电力电缆-电压等级:AC10kV,型号:YJV,截面mm2:70,芯数:3,铠装及外护套形式:22,是否阻燃:ZC,是否纵向阻水:无阻水 | 千米 | 0.14 | 2024-04-30 | 2024-10-30 | 河北省承德市 | 买方指定仓库地面交货 |  | 9985-500108478-00001 | 044005865200010 | 400229364200010 | 500108478 |  | 500108478-0022
0124AA-1404001-0001 | 包9 | 900 | 国网冀北电力有限公司 | 国网冀北电力有限公司廊坊供电公司 |  | 无电压等级 | 电力电缆,AC10kV,YJLV,70,3,22,ZC,无阻水 | 电力电缆-电压等级:AC10kV,型号:YJLV,截面mm2:70,芯数:3,铠装及外护套形式:22,是否阻燃:ZC,是否纵向阻水:无阻水 | 千米 | 0.005 | 2024-04-30 | 2024-10-30 | 河北省廊坊市广阳区 | 买方指定仓库地面交货 |  | G00M-500107623-00001 | 044005913500010 | 400229411600010 | 500107623 |  | 500107623-0007
0124AA-1404001-0001 | 包9 | 900 | 国网冀北电力有限公司 | 国网冀北电力有限公司廊坊供电公司 |  | 无电压等级 | 电力电缆,AC10kV,YJV,300,3,22,ZC,无阻水 | 电力电缆-电压等级:AC10kV,型号:YJV,截面mm2:300,芯数:3,铠装及外护套形式:22,是否阻燃:ZC,是否纵向阻水:无阻水 | 千米 | 7.955 | 2024-04-30 | 2024-10-30 | 河北省廊坊市广阳区 | 买方指定仓库地面交货 |  | 9985-500107869-00001 | 044005913800010 | 400229411900010 | 500107869 |  | 500107869-0015
0124AA-1404001-0001 | 包9 | 900 | 国网冀北电力有限公司 | 国网冀北电力有限公司廊坊供电公司 |  | 无电压等级 | 电力电缆,AC10kV,YJV,120,3,22,ZC,无阻水 | 电力电缆-电压等级:AC10kV,型号:YJV,截面mm2:120,芯数:3,铠装及外护套形式:22,是否阻燃:ZC,是否纵向阻水:无阻水 | 千米 | 0.14 | 2024-04-30 | 2024-10-30 | 河北省廊坊市广阳区 | 买方指定仓库地面交货 |  | 9985-500108449-00001 | 044005914100010 | 400229412200010 | 500108449 |  | 500108449-0016
0124AA-1404001-0001 | 包9 | 900 | 国网冀北电力有限公司 | 国网冀北电力有限公司张家口供电公司 |  | 无电压等级 | 电力电缆,AC10kV,YJV,300,3,22,ZC,无阻水 | 电力电缆-电压等级:AC10kV,型号:YJV,截面mm2:300,芯数:3,铠装及外护套形式:22,是否阻燃:ZC,是否纵向阻水:无阻水 | 千米 | 0.833 | 2024-04-30 | 2024-10-30 | 张家口 | 买方指定仓库地面交货 |  | 9985-500107869-00001 | 044005887000010 | 400229385400010 | 500107869 |  | 500107869-0015
0124AA-1404001-0001 | 包9 | 900 | 国网冀北电力有限公司 | 国网冀北电力有限公司张家口供电公司 |  | 无电压等级 | 电力电缆,AC10kV,YJV,70,3,22,ZC,无阻水 | 电力电缆-电压等级:AC10kV,型号:YJV,截面mm2:70,芯数:3,铠装及外护套形式:22,是否阻燃:ZC,是否纵向阻水:无阻水 | 千米 | 0.234 | 2024-04-30 | 2024-10-30 | 张家口 | 买方指定仓库地面交货 |  | 9985-500108478-00001 | 044005887300010 | 400229385700010 | 500108478 |  | 500108478-0022
0124AA-1404001-0001 | 包9 | 900 | 国网冀北电力有限公司 | 国网冀北电力有限公司承德供电公司 |  | 无电压等级 | 电力电缆,AC10kV,YJV,240,3,22,ZC,无阻水 | 电力电缆-电压等级:AC10kV,型号:YJV,截面mm2:240,芯数:3,铠装及外护套形式:22,是否阻燃:ZC,是否纵向阻水:无阻水 | 千米 | 0.873 | 2024-04-30 | 2024-10-30 | 河北省承德市 | 买方指定仓库地面交货 |  | 9985-500108302-00002 | 044005865000010 | 400229364000010 | 500108302 |  | 500108302-0021
0124AA-1404001-0001 | 包9 | 900 | 国网冀北电力有限公司 | 国网冀北电力有限公司张家口供电公司 |  | 无电压等级 | 电力电缆,AC10kV,YJLV,70,3,22,ZC,无阻水 | 电力电缆-电压等级:AC10kV,型号:YJLV,截面mm2:70,芯数:3,铠装及外护套形式:22,是否阻燃:ZC,是否纵向阻水:无阻水 | 千米 | 0.033 | 2024-04-30 | 2024-10-30 | 张家口 | 买方指定仓库地面交货 |  | 9985-500107623-00001 | 044005886800010 | 400229385200010 | 500107623 |  | 500107623-0004
0124AA-1404001-0001 | 包9 | 900 | 国网冀北电力有限公司 | 国网冀北电力有限公司承德供电公司 |  | 无电压等级 | 电力电缆,AC10kV,YJV,120,3,22,ZC,无阻水 | 电力电缆-电压等级:AC10kV,型号:YJV,截面mm2:120,芯数:3,铠装及外护套形式:22,是否阻燃:ZC,是否纵向阻水:无阻水 | 千米 | 0.162 | 2024-04-30 | 2024-10-30 | 河北省承德市 | 买方指定仓库地面交货 |  | 9985-500108449-00001 | 044005865100010 | 400229364100010 | 500108449 |  | 500108449-0016
0124AA-1404001-0001 | 包9 | 900 | 国网冀北电力有限公司 | 国网冀北电力有限公司秦皇岛供电公司 |  | 无电压等级 | 电力电缆,AC10kV,YJV,240,3,22,ZC,无阻水 | 电力电缆-电压等级:AC10kV,型号:YJV,截面mm2:240,芯数:3,铠装及外护套形式:22,是否阻燃:ZC,是否纵向阻水:无阻水 | 千米 | 0.288 | 2024-04-30 | 2024-10-30 | 河北省秦皇岛市 | 买方指定仓库地面交货 |  | 9985-500108302-00002 | 044005945800010 | 400229441600010 | 500108302 |  | 500108302-0021
0124AA-1404001-0001 | 包9 | 900 | 国网冀北电力有限公司 | 国网冀北电力有限公司唐山供电公司 |  | 无电压等级 | 电力电缆,AC10kV,YJV,70,3,22,ZC,无阻水 | 电力电缆-电压等级:AC10kV,型号:YJV,截面mm2:70,芯数:3,铠装及外护套形式:22,是否阻燃:ZC,是否纵向阻水:无阻水 | 千米 | 0.028 | 2024-04-30 | 2024-10-30 | 河北唐山 | 买方指定仓库地面交货 |  | 9985-500108478-00001 | 044005984600010 | 400229479800010 | 500108478 |  | 500108478-0022
0124AA-1404001-0001 | 包9 | 900 | 国网冀北电力有限公司 | 国网冀北电力有限公司廊坊供电公司 |  | 无电压等级 | 电力电缆,AC10kV,YJLV,240,3,22,ZC,无阻水 | 电力电缆-电压等级:AC10kV,型号:YJLV,截面mm2:240,芯数:3,铠装及外护套形式:22,是否阻燃:ZC,是否纵向阻水:无阻水 | 千米 | 0.134 | 2024-04-30 | 2024-10-30 | 河北省廊坊市广阳区 | 买方指定仓库地面交货 |  | G00M-500107622-00002 | 044005913300010 | 400229411400010 | 500107622 |  | 500107622-0012
0124AA-1404001-0001 | 包9 | 900 | 国网冀北电力有限公司 | 国网冀北电力有限公司秦皇岛供电公司 |  | 无电压等级 | 电力电缆,AC10kV,YJV,300,3,22,ZC,无阻水 | 电力电缆-电压等级:AC10kV,型号:YJV,截面mm2:300,芯数:3,铠装及外护套形式:22,是否阻燃:ZC,是否纵向阻水:无阻水 | 千米 | 1.05 | 2024-04-30 | 2024-10-30 | 河北省秦皇岛市 | 买方指定仓库地面交货 |  | 9985-500107869-00001 | 044005945600010 | 400229441400010 | 500107869 |  | 500107869-0015
0124AA-1404001-0001 | 包9 | 900 | 国网冀北电力有限公司 | 国网冀北电力有限公司秦皇岛供电公司 |  | 无电压等级 | 电力电缆,AC10kV,YJLV,120,3,22,ZC,无阻水 | 电力电缆-电压等级:AC10kV,型号:YJLV,截面mm2:120,芯数:3,铠装及外护套形式:22,是否阻燃:ZC,是否纵向阻水:无阻水 | 千米 | 1.075 | 2024-04-30 | 2024-10-30 | 河北省秦皇岛市 | 买方指定仓库地面交货 |  | G00M-500107624-00002 | 044005945400010 | 400229441200010 | 500107624 |  | 500107624-0013
0124AA-1404001-0001 | 包9 | 900 | 国网冀北电力有限公司 | 国网冀北电力有限公司秦皇岛供电公司 |  | 无电压等级 | 电力电缆,AC10kV,YJLV,400,3,22,ZC,无阻水 | 电力电缆-电压等级:AC10kV,型号:YJLV,截面mm2:400,芯数:3,铠装及外护套形式:22,是否阻燃:ZC,是否纵向阻水:无阻水 | 千米 | 0.229 | 2024-04-30 | 2024-10-30 | 河北省秦皇岛市 | 买方指定仓库地面交货 |  | G00M-500108211-00001 | 044005945700010 | 400229441500010 | 500108211 |  | 500108211-0004
0124AA-1404001-0001 | 包9 | 900 | 国网冀北电力有限公司 | 国网冀北电力有限公司承德供电公司 |  | 无电压等级 | 电力电缆,AC10kV,YJLV,120,3,22,ZC,无阻水 | 电力电缆-电压等级:AC10kV,型号:YJLV,截面mm2:120,芯数:3,铠装及外护套形式:22,是否阻燃:ZC,是否纵向阻水:无阻水 | 千米 | 0.013 | 2024-04-30 | 2024-10-30 | 河北省承德市 | 买方指定仓库地面交货 |  | G00M-500107624-00002 | 044005865400010 | 400229364400010 | 500107624 |  | 500107624-0013
0124AA-1404001-0001 | 包9 | 900 | 国网冀北电力有限公司 | 国网冀北电力有限公司廊坊供电公司 |  | 无电压等级 | 电力电缆,AC10kV,YJLV,70,3,22,ZC,无阻水 | 电力电缆-电压等级:AC10kV,型号:YJLV,截面mm2:70,芯数:3,铠装及外护套形式:22,是否阻燃:ZC,是否纵向阻水:无阻水 | 千米 | 0.367 | 2024-04-30 | 2024-10-30 | 河北省廊坊市广阳区 | 买方指定仓库地面交货 |  | 9985-500107623-00001 | 044005913400010 | 400229411500010 | 500107623 |  | 500107623-0004
0124AA-1404001-0001 | 包9 | 900 | 国网冀北电力有限公司 | 国网冀北电力有限公司唐山供电公司 |  | 无电压等级 | 电力电缆,AC10kV,YJV,150,3,22,ZC,无阻水 | 电力电缆-电压等级:AC10kV,型号:YJV,截面mm2:150,芯数:3,铠装及外护套形式:22,是否阻燃:ZC,是否纵向阻水:无阻水 | 千米 | 0.004 | 2024-04-30 | 2024-10-30 | 河北唐山 | 买方指定仓库地面交货 |  | 9985-500108651-00001 | 044005984700010 | 400229479900010 | 500108651 |  | 500108651-0016
0124AA-1404001-0001 | 包9 | 900 | 国网冀北电力有限公司 | 国网冀北电力有限公司张家口供电公司 |  | 无电压等级 | 电力电缆,AC10kV,YJLV,240,3,22,ZC,无阻水 | 电力电缆-电压等级:AC10kV,型号:YJLV,截面mm2:240,芯数:3,铠装及外护套形式:22,是否阻燃:ZC,是否纵向阻水:无阻水 | 千米 | 0.082 | 2024-04-30 | 2024-10-30 | 张家口 | 买方指定仓库地面交货 |  | G00M-500107622-00002 | 044005886700010 | 400229385100010 | 500107622 |  | 500107622-0012
0124AA-1404001-0001 | 包9 | 900 | 国网冀北电力有限公司 | 国网冀北电力有限公司秦皇岛供电公司 |  | 无电压等级 | 电力电缆,AC10kV,YJV,70,3,22,ZC,无阻水 | 电力电缆-电压等级:AC10kV,型号:YJV,截面mm2:70,芯数:3,铠装及外护套形式:22,是否阻燃:ZC,是否纵向阻水:无阻水 | 千米 | 0.334 | 2024-04-30 | 2024-10-30 | 河北省秦皇岛市 | 买方指定仓库地面交货 |  | 9985-500108478-00001 | 044005946000010 | 400229441800010 | 500108478 |  | 500108478-0022
0124AA-1404001-0001 | 包9 | 900 | 国网冀北电力有限公司 | 国网冀北电力有限公司秦皇岛供电公司 |  | 无电压等级 | 电力电缆,AC10kV,YJLV,300,3,22,ZC,无阻水 | 电力电缆-电压等级:AC10kV,型号:YJLV,截面mm2:300,芯数:3,铠装及外护套形式:22,是否阻燃:ZC,是否纵向阻水:无阻水 | 千米 | 0.208 | 2024-04-30 | 2024-10-30 | 河北省秦皇岛市 | 买方指定仓库地面交货 |  | G00M-500107868-00001 | 044005945500010 | 400229441300010 | 500107868 |  | 500107868-0007
0124AA-1404001-0001 | 包9 | 900 | 国网冀北电力有限公司 | 国网冀北电力有限公司张家口供电公司 |  | 无电压等级 | 电力电缆,AC10kV,YJLV,120,3,22,ZC,无阻水 | 电力电缆-电压等级:AC10kV,型号:YJLV,截面mm2:120,芯数:3,铠装及外护套形式:22,是否阻燃:ZC,是否纵向阻水:无阻水 | 千米 | 0.135 | 2024-04-30 | 2024-10-30 | 张家口 | 买方指定仓库地面交货 |  | G00M-500107624-00002 | 044005886900010 | 400229385300010 | 500107624 |  | 500107624-0013
0124AA-1404001-0001 | 包9 | 900 | 国网冀北电力有限公司 | 国网冀北电力有限公司秦皇岛供电公司 |  | 无电压等级 | 电力电缆,AC10kV,YJV,150,3,22,ZC,无阻水 | 电力电缆-电压等级:AC10kV,型号:YJV,截面mm2:150,芯数:3,铠装及外护套形式:22,是否阻燃:ZC,是否纵向阻水:无阻水 | 千米 | 0.051 | 2024-04-30 | 2024-10-30 | 河北省秦皇岛市 | 买方指定仓库地面交货 |  | 9985-500108651-00001 | 044005946100010 | 400229441900010 | 500108651 |  | 500108651-0016
0124AA-1404001-0001 | 包9 | 900 | 国网冀北电力有限公司 | 国网冀北电力有限公司廊坊供电公司 |  | 无电压等级 | 电力电缆,AC10kV,YJV,150,3,22,ZC,无阻水 | 电力电缆-电压等级:AC10kV,型号:YJV,截面mm2:150,芯数:3,铠装及外护套形式:22,是否阻燃:ZC,是否纵向阻水:无阻水 | 千米 | 0.017 | 2024-04-30 | 2024-10-30 | 河北省廊坊市广阳区 | 买方指定仓库地面交货 |  | 9985-500108651-00001 | 044005914300010 | 400229412400010 | 500108651 |  | 500108651-0016
0124AA-1404001-0001 | 包9 | 900 | 国网冀北电力有限公司 | 国网冀北电力有限公司唐山供电公司 |  | 无电压等级 | 电力电缆,AC10kV,YJLV,240,3,22,ZC,无阻水 | 电力电缆-电压等级:AC10kV,型号:YJLV,截面mm2:240,芯数:3,铠装及外护套形式:22,是否阻燃:ZC,是否纵向阻水:无阻水 | 千米 | 0.019 | 2024-04-30 | 2024-10-30 | 河北唐山 | 买方指定仓库地面交货 |  | G00M-500107622-00002 | 044005983900010 | 400229479100010 | 500107622 |  | 500107622-0012
0124AA-1404001-0001 | 包10 | 1000 | 国网冀北电力有限公司 | 国网冀北电力有限公司张家口供电公司 |  | 无电压等级 | 电力电缆,AC10kV,YJV,120,3,22,ZC,无阻水 | 电力电缆-电压等级:AC10kV,型号:YJV,截面mm2:120,芯数:3,铠装及外护套形式:22,是否阻燃:ZC,是否纵向阻水:无阻水 | 千米 | 0.611 | 2024-04-30 | 2024-10-30 | 张家口 | 买方指定仓库地面交货 |  | 9985-500108449-00001 | 044005887200010 | 400229385600010 | 500108449 |  | 500108449-0016
0124AA-1404001-0001 | 包10 | 1000 | 国网冀北电力有限公司 | 国网冀北电力有限公司承德供电公司 |  | 无电压等级 | 电力电缆,AC10kV,YJLV,120,3,22,ZC,无阻水 | 电力电缆-电压等级:AC10kV,型号:YJLV,截面mm2:120,芯数:3,铠装及外护套形式:22,是否阻燃:ZC,是否纵向阻水:无阻水 | 千米 | 0.013 | 2024-04-30 | 2024-10-30 | 河北省承德市 | 买方指定仓库地面交货 |  | G00M-500107624-00002 | 044005865400010 | 400229364400010 | 500107624 |  | 500107624-0013
0124AA-1404001-0001 | 包10 | 1000 | 国网冀北电力有限公司 | 国网冀北电力有限公司秦皇岛供电公司 |  | 无电压等级 | 电力电缆,AC10kV,YJV,120,3,22,ZC,无阻水 | 电力电缆-电压等级:AC10kV,型号:YJV,截面mm2:120,芯数:3,铠装及外护套形式:22,是否阻燃:ZC,是否纵向阻水:无阻水 | 千米 | 0.066 | 2024-04-30 | 2024-10-30 | 河北省秦皇岛市 | 买方指定仓库地面交货 |  | 9985-500108449-00001 | 044005945900010 | 400229441700010 | 500108449 |  | 500108449-0016
0124AA-1404001-0001 | 包10 | 1000 | 国网冀北电力有限公司 | 国网冀北电力有限公司张家口供电公司 |  | 无电压等级 | 电力电缆,AC10kV,YJV,150,3,22,ZC,无阻水 | 电力电缆-电压等级:AC10kV,型号:YJV,截面mm2:150,芯数:3,铠装及外护套形式:22,是否阻燃:ZC,是否纵向阻水:无阻水 | 千米 | 0.034 | 2024-04-30 | 2024-10-30 | 张家口 | 买方指定仓库地面交货 |  | 9985-500108651-00001 | 044005887400010 | 400229385800010 | 500108651 |  | 500108651-0016
0124AA-1404001-0001 | 包10 | 1000 | 国网冀北电力有限公司 | 国网冀北电力有限公司廊坊供电公司 |  | 无电压等级 | 电力电缆,AC10kV,YJV,240,3,22,ZC,无阻水 | 电力电缆-电压等级:AC10kV,型号:YJV,截面mm2:240,芯数:3,铠装及外护套形式:22,是否阻燃:ZC,是否纵向阻水:无阻水 | 千米 | 0.229 | 2024-04-30 | 2024-10-30 | 河北省廊坊市广阳区 | 买方指定仓库地面交货 |  | 9985-500108302-00002 | 044005914000010 | 400229412100010 | 500108302 |  | 500108302-0021
0124AA-1404001-0001 | 包10 | 1000 | 国网冀北电力有限公司 | 国网冀北电力有限公司廊坊供电公司 |  | 无电压等级 | 电力电缆,AC10kV,YJV,70,3,22,ZC,无阻水 | 电力电缆-电压等级:AC10kV,型号:YJV,截面mm2:70,芯数:3,铠装及外护套形式:22,是否阻燃:ZC,是否纵向阻水:无阻水 | 千米 | 0.241 | 2024-04-30 | 2024-10-30 | 河北省廊坊市广阳区 | 买方指定仓库地面交货 |  | 9985-500108478-00001 | 044005914200010 | 400229412300010 | 500108478 |  | 500108478-0022
0124AA-1404001-0001 | 包10 | 1000 | 国网冀北电力有限公司 | 国网冀北电力有限公司廊坊供电公司 |  | 无电压等级 | 电力电缆,AC10kV,YJLV,300,3,22,ZC,无阻水 | 电力电缆-电压等级:AC10kV,型号:YJLV,截面mm2:300,芯数:3,铠装及外护套形式:22,是否阻燃:ZC,是否纵向阻水:无阻水 | 千米 | 0.069 | 2024-04-30 | 2024-10-30 | 河北省廊坊市广阳区 | 买方指定仓库地面交货 |  | G00M-500107868-00001 | 044005913700010 | 400229411800010 | 500107868 |  | 500107868-0007
0124AA-1404001-0001 | 包10 | 1000 | 国网冀北电力有限公司 | 国网冀北电力有限公司唐山供电公司 |  | 无电压等级 | 电力电缆,AC10kV,YJV,120,3,22,ZC,无阻水 | 电力电缆-电压等级:AC10kV,型号:YJV,截面mm2:120,芯数:3,铠装及外护套形式:22,是否阻燃:ZC,是否纵向阻水:无阻水 | 千米 | 0.01 | 2024-04-30 | 2024-10-30 | 河北唐山 | 买方指定仓库地面交货 |  | 9985-500108449-00001 | 044005984500010 | 400229479700010 | 500108449 |  | 500108449-0016
0124AA-1404001-0001 | 包10 | 1000 | 国网冀北电力有限公司 | 国网冀北电力有限公司唐山供电公司 |  | 无电压等级 | 电力电缆,AC10kV,YJV,300,3,22,ZC,无阻水 | 电力电缆-电压等级:AC10kV,型号:YJV,截面mm2:300,芯数:3,铠装及外护套形式:22,是否阻燃:ZC,是否纵向阻水:无阻水 | 千米 | 0.711 | 2024-04-30 | 2024-10-30 | 河北唐山 | 买方指定仓库地面交货 |  | 9985-500107869-00001 | 044005984300010 | 400229479500010 | 500107869 |  | 500107869-0015
0124AA-1404001-0001 | 包10 | 1000 | 国网冀北电力有限公司 | 国网冀北电力有限公司廊坊供电公司 |  | 无电压等级 | 电力电缆,AC10kV,YJLV,70,3,22,ZC,无阻水 | 电力电缆-电压等级:AC10kV,型号:YJLV,截面mm2:70,芯数:3,铠装及外护套形式:22,是否阻燃:ZC,是否纵向阻水:无阻水 | 千米 | 0.005 | 2024-04-30 | 2024-10-30 | 河北省廊坊市广阳区 | 买方指定仓库地面交货 |  | G00M-500107623-00001 | 044005913500010 | 400229411600010 | 500107623 |  | 500107623-0007
0124AA-1404001-0001 | 包10 | 1000 | 国网冀北电力有限公司 | 国网冀北电力有限公司唐山供电公司 |  | 无电压等级 | 电力电缆,AC10kV,YJLV,70,3,22,ZC,无阻水 | 电力电缆-电压等级:AC10kV,型号:YJLV,截面mm2:70,芯数:3,铠装及外护套形式:22,是否阻燃:ZC,是否纵向阻水:无阻水 | 千米 | 0.007 | 2024-04-30 | 2024-10-30 | 河北唐山 | 买方指定仓库地面交货 |  | 9985-500107623-00001 | 044005984000010 | 400229479200010 | 500107623 |  | 500107623-0004
0124AA-1404001-0001 | 包10 | 1000 | 国网冀北电力有限公司 | 国网冀北电力有限公司张家口供电公司 |  | 无电压等级 | 电力电缆,AC10kV,YJV,240,3,22,ZC,无阻水 | 电力电缆-电压等级:AC10kV,型号:YJV,截面mm2:240,芯数:3,铠装及外护套形式:22,是否阻燃:ZC,是否纵向阻水:无阻水 | 千米 | 0.3 | 2024-04-30 | 2024-10-30 | 张家口 | 买方指定仓库地面交货 |  | 9985-500108302-00002 | 044005887100010 | 400229385500010 | 500108302 |  | 500108302-0021
0124AA-1404001-0001 | 包10 | 1000 | 国网冀北电力有限公司 | 国网冀北电力有限公司秦皇岛供电公司 |  | 无电压等级 | 电力电缆,AC10kV,YJLV,240,3,22,ZC,无阻水 | 电力电缆-电压等级:AC10kV,型号:YJLV,截面mm2:240,芯数:3,铠装及外护套形式:22,是否阻燃:ZC,是否纵向阻水:无阻水 | 千米 | 11.09 | 2024-04-30 | 2024-10-30 | 河北省秦皇岛市 | 买方指定仓库地面交货 |  | G00M-500107622-00002 | 044005945200010 | 400229441000010 | 500107622 |  | 500107622-0012
0124AA-1404001-0001 | 包10 | 1000 | 国网冀北电力有限公司 | 国网冀北电力有限公司廊坊供电公司 |  | 无电压等级 | 电力电缆,AC10kV,YJLV,120,3,22,ZC,无阻水 | 电力电缆-电压等级:AC10kV,型号:YJLV,截面mm2:120,芯数:3,铠装及外护套形式:22,是否阻燃:ZC,是否纵向阻水:无阻水 | 千米 | 0.179 | 2024-04-30 | 2024-10-30 | 河北省廊坊市广阳区 | 买方指定仓库地面交货 |  | G00M-500107624-00002 | 044005913600010 | 400229411700010 | 500107624 |  | 500107624-0013
0124AA-1404001-0001 | 包10 | 1000 | 国网冀北电力有限公司 | 国网冀北电力有限公司唐山供电公司 |  | 无电压等级 | 电力电缆,AC10kV,YJLV,120,3,22,ZC,无阻水 | 电力电缆-电压等级:AC10kV,型号:YJLV,截面mm2:120,芯数:3,铠装及外护套形式:22,是否阻燃:ZC,是否纵向阻水:无阻水 | 千米 | 0.15 | 2024-04-30 | 2024-10-30 | 河北唐山 | 买方指定仓库地面交货 |  | G00M-500107624-00002 | 044005984100010 | 400229479300010 | 500107624 |  | 500107624-0013
0124AA-1404001-0001 | 包10 | 1000 | 国网冀北电力有限公司 | 国网冀北电力有限公司秦皇岛供电公司 |  | 无电压等级 | 电力电缆,AC10kV,YJLV,70,3,22,ZC,无阻水 | 电力电缆-电压等级:AC10kV,型号:YJLV,截面mm2:70,芯数:3,铠装及外护套形式:22,是否阻燃:ZC,是否纵向阻水:无阻水 | 千米 | 1.393 | 2024-04-30 | 2024-10-30 | 河北省秦皇岛市 | 买方指定仓库地面交货 |  | 9985-500107623-00001 | 044005945300010 | 400229441100010 | 500107623 |  | 500107623-0004
0124AA-1404001-0001 | 包10 | 1000 | 国网冀北电力有限公司 | 国网冀北电力有限公司承德供电公司 |  | 无电压等级 | 电力电缆,AC10kV,YJV,150,3,22,ZC,无阻水 | 电力电缆-电压等级:AC10kV,型号:YJV,截面mm2:150,芯数:3,铠装及外护套形式:22,是否阻燃:ZC,是否纵向阻水:无阻水 | 千米 | 0.046 | 2024-04-30 | 2024-10-30 | 河北省承德市 | 买方指定仓库地面交货 |  | 9985-500108651-00001 | 044005865300010 | 400229364300010 | 500108651 |  | 500108651-0016
0124AA-1404001-0001 | 包10 | 1000 | 国网冀北电力有限公司 | 国网冀北电力有限公司承德供电公司 |  | 无电压等级 | 电力电缆,AC10kV,YJV,70,3,22,ZC,无阻水 | 电力电缆-电压等级:AC10kV,型号:YJV,截面mm2:70,芯数:3,铠装及外护套形式:22,是否阻燃:ZC,是否纵向阻水:无阻水 | 千米 | 0.134 | 2024-04-30 | 2024-10-30 | 河北省承德市 | 买方指定仓库地面交货 |  | 9985-500108478-00001 | 044005865200010 | 400229364200010 | 500108478 |  | 500108478-0022
0124AA-1404001-0001 | 包10 | 1000 | 国网冀北电力有限公司 | 国网冀北电力有限公司唐山供电公司 |  | 无电压等级 | 电力电缆,AC10kV,YJV,240,3,22,ZC,无阻水 | 电力电缆-电压等级:AC10kV,型号:YJV,截面mm2:240,芯数:3,铠装及外护套形式:22,是否阻燃:ZC,是否纵向阻水:无阻水 | 千米 | 0.715 | 2024-04-30 | 2024-10-30 | 河北唐山 | 买方指定仓库地面交货 |  | 9985-500108302-00002 | 044005984400010 | 400229479600010 | 500108302 |  | 500108302-0021
0124AA-1404001-0001 | 包10 | 1000 | 国网冀北电力有限公司 | 国网冀北电力有限公司廊坊供电公司 |  | 无电压等级 | 电力电缆,AC10kV,YJV,300,3,22,ZC,无阻水 | 电力电缆-电压等级:AC10kV,型号:YJV,截面mm2:300,芯数:3,铠装及外护套形式:22,是否阻燃:ZC,是否纵向阻水:无阻水 | 千米 | 7.618 | 2024-04-30 | 2024-10-30 | 河北省廊坊市广阳区 | 买方指定仓库地面交货 |  | 9985-500107869-00001 | 044005913800010 | 400229411900010 | 500107869 |  | 500107869-0015
0124AA-1404001-0001 | 包10 | 1000 | 国网冀北电力有限公司 | 国网冀北电力有限公司廊坊供电公司 |  | 无电压等级 | 电力电缆,AC10kV,YJV,120,3,22,ZC,无阻水 | 电力电缆-电压等级:AC10kV,型号:YJV,截面mm2:120,芯数:3,铠装及外护套形式:22,是否阻燃:ZC,是否纵向阻水:无阻水 | 千米 | 0.134 | 2024-04-30 | 2024-10-30 | 河北省廊坊市广阳区 | 买方指定仓库地面交货 |  | 9985-500108449-00001 | 044005914100010 | 400229412200010 | 500108449 |  | 500108449-0016
0124AA-1404001-0001 | 包10 | 1000 | 国网冀北电力有限公司 | 国网冀北电力有限公司张家口供电公司 |  | 无电压等级 | 电力电缆,AC10kV,YJV,300,3,22,ZC,无阻水 | 电力电缆-电压等级:AC10kV,型号:YJV,截面mm2:300,芯数:3,铠装及外护套形式:22,是否阻燃:ZC,是否纵向阻水:无阻水 | 千米 | 0.797 | 2024-04-30 | 2024-10-30 | 张家口 | 买方指定仓库地面交货 |  | 9985-500107869-00001 | 044005887000010 | 400229385400010 | 500107869 |  | 500107869-0015
0124AA-1404001-0001 | 包10 | 1000 | 国网冀北电力有限公司 | 国网冀北电力有限公司承德供电公司 |  | 无电压等级 | 电力电缆,AC10kV,YJV,300,3,22,ZC,无阻水 | 电力电缆-电压等级:AC10kV,型号:YJV,截面mm2:300,芯数:3,铠装及外护套形式:22,是否阻燃:ZC,是否纵向阻水:无阻水 | 千米 | 7.513 | 2024-04-30 | 2024-10-30 | 河北省承德市 | 买方指定仓库地面交货 |  | 9985-500107869-00001 | 044005864900010 | 400229363900010 | 500107869 |  | 500107869-0015
0124AA-1404001-0001 | 包10 | 1000 | 国网冀北电力有限公司 | 国网冀北电力有限公司承德供电公司 |  | 无电压等级 | 电力电缆,AC10kV,YJV,120,3,22,ZC,无阻水 | 电力电缆-电压等级:AC10kV,型号:YJV,截面mm2:120,芯数:3,铠装及外护套形式:22,是否阻燃:ZC,是否纵向阻水:无阻水 | 千米 | 0.155 | 2024-04-30 | 2024-10-30 | 河北省承德市 | 买方指定仓库地面交货 |  | 9985-500108449-00001 | 044005865100010 | 400229364100010 | 500108449 |  | 500108449-0016
0124AA-1404001-0001 | 包10 | 1000 | 国网冀北电力有限公司 | 国网冀北电力有限公司承德供电公司 |  | 无电压等级 | 电力电缆,AC10kV,YJV,240,3,22,ZC,无阻水 | 电力电缆-电压等级:AC10kV,型号:YJV,截面mm2:240,芯数:3,铠装及外护套形式:22,是否阻燃:ZC,是否纵向阻水:无阻水 | 千米 | 0.836 | 2024-04-30 | 2024-10-30 | 河北省承德市 | 买方指定仓库地面交货 |  | 9985-500108302-00002 | 044005865000010 | 400229364000010 | 500108302 |  | 500108302-0021
0124AA-1404001-0001 | 包10 | 1000 | 国网冀北电力有限公司 | 国网冀北电力有限公司廊坊供电公司 |  | 无电压等级 | 电力电缆,AC10kV,YJLV,240,3,22,ZC,无阻水 | 电力电缆-电压等级:AC10kV,型号:YJLV,截面mm2:240,芯数:3,铠装及外护套形式:22,是否阻燃:ZC,是否纵向阻水:无阻水 | 千米 | 0.129 | 2024-04-30 | 2024-10-30 | 河北省廊坊市广阳区 | 买方指定仓库地面交货 |  | G00M-500107622-00002 | 044005913300010 | 400229411400010 | 500107622 |  | 500107622-0012
0124AA-1404001-0001 | 包10 | 1000 | 国网冀北电力有限公司 | 国网冀北电力有限公司秦皇岛供电公司 |  | 无电压等级 | 电力电缆,AC10kV,YJV,240,3,22,ZC,无阻水 | 电力电缆-电压等级:AC10kV,型号:YJV,截面mm2:240,芯数:3,铠装及外护套形式:22,是否阻燃:ZC,是否纵向阻水:无阻水 | 千米 | 0.276 | 2024-04-30 | 2024-10-30 | 河北省秦皇岛市 | 买方指定仓库地面交货 |  | 9985-500108302-00002 | 044005945800010 | 400229441600010 | 500108302 |  | 500108302-0021
0124AA-1404001-0001 | 包10 | 1000 | 国网冀北电力有限公司 | 国网冀北电力有限公司唐山供电公司 |  | 无电压等级 | 电力电缆,AC10kV,YJV,70,3,22,ZC,无阻水 | 电力电缆-电压等级:AC10kV,型号:YJV,截面mm2:70,芯数:3,铠装及外护套形式:22,是否阻燃:ZC,是否纵向阻水:无阻水 | 千米 | 0.027 | 2024-04-30 | 2024-10-30 | 河北唐山 | 买方指定仓库地面交货 |  | 9985-500108478-00001 | 044005984600010 | 400229479800010 | 500108478 |  | 500108478-0022
0124AA-1404001-0001 | 包10 | 1000 | 国网冀北电力有限公司 | 国网冀北电力有限公司秦皇岛供电公司 |  | 无电压等级 | 电力电缆,AC10kV,YJV,70,3,22,ZC,无阻水 | 电力电缆-电压等级:AC10kV,型号:YJV,截面mm2:70,芯数:3,铠装及外护套形式:22,是否阻燃:ZC,是否纵向阻水:无阻水 | 千米 | 0.32 | 2024-04-30 | 2024-10-30 | 河北省秦皇岛市 | 买方指定仓库地面交货 |  | 9985-500108478-00001 | 044005946000010 | 400229441800010 | 500108478 |  | 500108478-0022
0124AA-1404001-0001 | 包10 | 1000 | 国网冀北电力有限公司 | 国网冀北电力有限公司秦皇岛供电公司 |  | 无电压等级 | 电力电缆,AC10kV,YJV,300,3,22,ZC,无阻水 | 电力电缆-电压等级:AC10kV,型号:YJV,截面mm2:300,芯数:3,铠装及外护套形式:22,是否阻燃:ZC,是否纵向阻水:无阻水 | 千米 | 1.006 | 2024-04-30 | 2024-10-30 | 河北省秦皇岛市 | 买方指定仓库地面交货 |  | 9985-500107869-00001 | 044005945600010 | 400229441400010 | 500107869 |  | 500107869-0015
0124AA-1404001-0001 | 包10 | 1000 | 国网冀北电力有限公司 | 国网冀北电力有限公司张家口供电公司 |  | 无电压等级 | 电力电缆,AC10kV,YJLV,70,3,22,ZC,无阻水 | 电力电缆-电压等级:AC10kV,型号:YJLV,截面mm2:70,芯数:3,铠装及外护套形式:22,是否阻燃:ZC,是否纵向阻水:无阻水 | 千米 | 0.032 | 2024-04-30 | 2024-10-30 | 张家口 | 买方指定仓库地面交货 |  | 9985-500107623-00001 | 044005886800010 | 400229385200010 | 500107623 |  | 500107623-0004
0124AA-1404001-0001 | 包10 | 1000 | 国网冀北电力有限公司 | 国网冀北电力有限公司秦皇岛供电公司 |  | 无电压等级 | 电力电缆,AC10kV,YJLV,120,3,22,ZC,无阻水 | 电力电缆-电压等级:AC10kV,型号:YJLV,截面mm2:120,芯数:3,铠装及外护套形式:22,是否阻燃:ZC,是否纵向阻水:无阻水 | 千米 | 1.03 | 2024-04-30 | 2024-10-30 | 河北省秦皇岛市 | 买方指定仓库地面交货 |  | G00M-500107624-00002 | 044005945400010 | 400229441200010 | 500107624 |  | 500107624-0013
0124AA-1404001-0001 | 包10 | 1000 | 国网冀北电力有限公司 | 国网冀北电力有限公司秦皇岛供电公司 |  | 无电压等级 | 电力电缆,AC10kV,YJLV,400,3,22,ZC,无阻水 | 电力电缆-电压等级:AC10kV,型号:YJLV,截面mm2:400,芯数:3,铠装及外护套形式:22,是否阻燃:ZC,是否纵向阻水:无阻水 | 千米 | 0.22 | 2024-04-30 | 2024-10-30 | 河北省秦皇岛市 | 买方指定仓库地面交货 |  | G00M-500108211-00001 | 044005945700010 | 400229441500010 | 500108211 |  | 500108211-0004
0124AA-1404001-0001 | 包10 | 1000 | 国网冀北电力有限公司 | 国网冀北电力有限公司张家口供电公司 |  | 无电压等级 | 电力电缆,AC10kV,YJV,70,3,22,ZC,无阻水 | 电力电缆-电压等级:AC10kV,型号:YJV,截面mm2:70,芯数:3,铠装及外护套形式:22,是否阻燃:ZC,是否纵向阻水:无阻水 | 千米 | 0.224 | 2024-04-30 | 2024-10-30 | 张家口 | 买方指定仓库地面交货 |  | 9985-500108478-00001 | 044005887300010 | 400229385700010 | 500108478 |  | 500108478-0022
0124AA-1404001-0001 | 包10 | 1000 | 国网冀北电力有限公司 | 国网冀北电力有限公司张家口供电公司 |  | 无电压等级 | 电力电缆,AC10kV,YJLV,240,3,22,ZC,无阻水 | 电力电缆-电压等级:AC10kV,型号:YJLV,截面mm2:240,芯数:3,铠装及外护套形式:22,是否阻燃:ZC,是否纵向阻水:无阻水 | 千米 | 0.079 | 2024-04-30 | 2024-10-30 | 张家口 | 买方指定仓库地面交货 |  | G00M-500107622-00002 | 044005886700010 | 400229385100010 | 500107622 |  | 500107622-0012
0124AA-1404001-0001 | 包10 | 1000 | 国网冀北电力有限公司 | 国网冀北电力有限公司廊坊供电公司 |  | 无电压等级 | 电力电缆,AC10kV,YJLV,70,3,22,ZC,无阻水 | 电力电缆-电压等级:AC10kV,型号:YJLV,截面mm2:70,芯数:3,铠装及外护套形式:22,是否阻燃:ZC,是否纵向阻水:无阻水 | 千米 | 0.352 | 2024-04-30 | 2024-10-30 | 河北省廊坊市广阳区 | 买方指定仓库地面交货 |  | 9985-500107623-00001 | 044005913400010 | 400229411500010 | 500107623 |  | 500107623-0004
0124AA-1404001-0001 | 包10 | 1000 | 国网冀北电力有限公司 | 国网冀北电力有限公司秦皇岛供电公司 |  | 无电压等级 | 电力电缆,AC10kV,YJLV,300,3,22,ZC,无阻水 | 电力电缆-电压等级:AC10kV,型号:YJLV,截面mm2:300,芯数:3,铠装及外护套形式:22,是否阻燃:ZC,是否纵向阻水:无阻水 | 千米 | 0.199 | 2024-04-30 | 2024-10-30 | 河北省秦皇岛市 | 买方指定仓库地面交货 |  | G00M-500107868-00001 | 044005945500010 | 400229441300010 | 500107868 |  | 500107868-0007
0124AA-1404001-0001 | 包10 | 1000 | 国网冀北电力有限公司 | 国网冀北电力有限公司唐山供电公司 |  | 无电压等级 | 电力电缆,AC10kV,YJLV,300,3,22,ZC,无阻水 | 电力电缆-电压等级:AC10kV,型号:YJLV,截面mm2:300,芯数:3,铠装及外护套形式:22,是否阻燃:ZC,是否纵向阻水:无阻水 | 千米 | 0.413 | 2024-04-30 | 2024-10-30 | 河北唐山 | 买方指定仓库地面交货 |  | G00M-500107868-00001 | 044005984200010 | 400229479400010 | 500107868 |  | 500107868-0007
0124AA-1404001-0001 | 包10 | 1000 | 国网冀北电力有限公司 | 国网冀北电力有限公司秦皇岛供电公司 |  | 无电压等级 | 电力电缆,AC10kV,YJV,150,3,22,ZC,无阻水 | 电力电缆-电压等级:AC10kV,型号:YJV,截面mm2:150,芯数:3,铠装及外护套形式:22,是否阻燃:ZC,是否纵向阻水:无阻水 | 千米 | 0.049 | 2024-04-30 | 2024-10-30 | 河北省秦皇岛市 | 买方指定仓库地面交货 |  | 9985-500108651-00001 | 044005946100010 | 400229441900010 | 500108651 |  | 500108651-0016
0124AA-1404001-0001 | 包10 | 1000 | 国网冀北电力有限公司 | 国网冀北电力有限公司张家口供电公司 |  | 无电压等级 | 电力电缆,AC10kV,YJLV,120,3,22,ZC,无阻水 | 电力电缆-电压等级:AC10kV,型号:YJLV,截面mm2:120,芯数:3,铠装及外护套形式:22,是否阻燃:ZC,是否纵向阻水:无阻水 | 千米 | 0.129 | 2024-04-30 | 2024-10-30 | 张家口 | 买方指定仓库地面交货 |  | G00M-500107624-00002 | 044005886900010 | 400229385300010 | 500107624 |  | 500107624-0013
0124AA-1404001-0001 | 包10 | 1000 | 国网冀北电力有限公司 | 国网冀北电力有限公司廊坊供电公司 |  | 无电压等级 | 电力电缆,AC10kV,YJV,150,3,22,ZC,无阻水 | 电力电缆-电压等级:AC10kV,型号:YJV,截面mm2:150,芯数:3,铠装及外护套形式:22,是否阻燃:ZC,是否纵向阻水:无阻水 | 千米 | 0.016 | 2024-04-30 | 2024-10-30 | 河北省廊坊市广阳区 | 买方指定仓库地面交货 |  | 9985-500108651-00001 | 044005914300010 | 400229412400010 | 500108651 |  | 500108651-0016
0124AA-1404001-0001 | 包10 | 1000 | 国网冀北电力有限公司 | 国网冀北电力有限公司廊坊供电公司 |  | 无电压等级 | 电力电缆,AC10kV,YJV,400,3,22,ZC,无阻水 | 电力电缆-电压等级:AC10kV,型号:YJV,截面mm2:400,芯数:3,铠装及外护套形式:22,是否阻燃:ZC,是否纵向阻水:无阻水 | 千米 | 0.419 | 2024-04-30 | 2024-10-30 | 河北省廊坊市广阳区 | 买方指定仓库地面交货 |  | 9985-500108108-00001 | 044005913900010 | 400229412000010 | 500108108 |  | 500108108-0020
0124AA-1404001-0001 | 包10 | 1000 | 国网冀北电力有限公司 | 国网冀北电力有限公司唐山供电公司 |  | 无电压等级 | 电力电缆,AC10kV,YJV,150,3,22,ZC,无阻水 | 电力电缆-电压等级:AC10kV,型号:YJV,截面mm2:150,芯数:3,铠装及外护套形式:22,是否阻燃:ZC,是否纵向阻水:无阻水 | 千米 | 0.003 | 2024-04-30 | 2024-10-30 | 河北唐山 | 买方指定仓库地面交货 |  | 9985-500108651-00001 | 044005984700010 | 400229479900010 | 500108651 |  | 500108651-0016
0124AA-1404001-0001 | 包10 | 1000 | 国网冀北电力有限公司 | 国网冀北电力有限公司唐山供电公司 |  | 无电压等级 | 电力电缆,AC10kV,YJLV,240,3,22,ZC,无阻水 | 电力电缆-电压等级:AC10kV,型号:YJLV,截面mm2:240,芯数:3,铠装及外护套形式:22,是否阻燃:ZC,是否纵向阻水:无阻水 | 千米 | 0.018 | 2024-04-30 | 2024-10-30 | 河北唐山 | 买方指定仓库地面交货 |  | G00M-500107622-00002 | 044005983900010 | 400229479100010 | 500107622 |  | 500107622-0012
0124AA-1404001-0001 | 包11 | 1100 | 国网冀北电力有限公司 | 国网冀北电力有限公司唐山供电公司 |  | 无电压等级 | 电力电缆,AC10kV,YJV,300,3,22,ZC,无阻水 | 电力电缆-电压等级:AC10kV,型号:YJV,截面mm2:300,芯数:3,铠装及外护套形式:22,是否阻燃:ZC,是否纵向阻水:无阻水 | 千米 | 0.68 | 2024-04-30 | 2024-10-30 | 河北唐山 | 买方指定仓库地面交货 |  | 9985-500107869-00001 | 044005984300010 | 400229479500010 | 500107869 |  | 500107869-0015
0124AA-1404001-0001 | 包11 | 1100 | 国网冀北电力有限公司 | 国网冀北电力有限公司承德供电公司 |  | 无电压等级 | 电力电缆,AC10kV,YJLV,120,3,22,ZC,无阻水 | 电力电缆-电压等级:AC10kV,型号:YJLV,截面mm2:120,芯数:3,铠装及外护套形式:22,是否阻燃:ZC,是否纵向阻水:无阻水 | 千米 | 0.012 | 2024-04-30 | 2024-10-30 | 河北省承德市 | 买方指定仓库地面交货 |  | G00M-500107624-00002 | 044005865400010 | 400229364400010 | 500107624 |  | 500107624-0013
0124AA-1404001-0001 | 包11 | 1100 | 国网冀北电力有限公司 | 国网冀北电力有限公司唐山供电公司 |  | 无电压等级 | 电力电缆,AC10kV,YJLV,240,3,22,ZC,无阻水 | 电力电缆-电压等级:AC10kV,型号:YJLV,截面mm2:240,芯数:3,铠装及外护套形式:22,是否阻燃:ZC,是否纵向阻水:无阻水 | 千米 | 0.018 | 2024-04-30 | 2024-10-30 | 河北唐山 | 买方指定仓库地面交货 |  | G00M-500107622-00002 | 044005983900010 | 400229479100010 | 500107622 |  | 500107622-0012
0124AA-1404001-0001 | 包11 | 1100 | 国网冀北电力有限公司 | 国网冀北电力有限公司唐山供电公司 |  | 无电压等级 | 电力电缆,AC10kV,YJLV,300,3,22,ZC,无阻水 | 电力电缆-电压等级:AC10kV,型号:YJLV,截面mm2:300,芯数:3,铠装及外护套形式:22,是否阻燃:ZC,是否纵向阻水:无阻水 | 千米 | 0.395 | 2024-04-30 | 2024-10-30 | 河北唐山 | 买方指定仓库地面交货 |  | G00M-500107868-00001 | 044005984200010 | 400229479400010 | 500107868 |  | 500107868-0007
0124AA-1404001-0001 | 包11 | 1100 | 国网冀北电力有限公司 | 国网冀北电力有限公司秦皇岛供电公司 |  | 无电压等级 | 电力电缆,AC10kV,YJV,120,3,22,ZC,无阻水 | 电力电缆-电压等级:AC10kV,型号:YJV,截面mm2:120,芯数:3,铠装及外护套形式:22,是否阻燃:ZC,是否纵向阻水:无阻水 | 千米 | 0.063 | 2024-04-30 | 2024-10-30 | 河北省秦皇岛市 | 买方指定仓库地面交货 |  | 9985-500108449-00001 | 044005945900010 | 400229441700010 | 500108449 |  | 500108449-0016
0124AA-1404001-0001 | 包11 | 1100 | 国网冀北电力有限公司 | 国网冀北电力有限公司张家口供电公司 |  | 无电压等级 | 电力电缆,AC10kV,YJV,150,3,22,ZC,无阻水 | 电力电缆-电压等级:AC10kV,型号:YJV,截面mm2:150,芯数:3,铠装及外护套形式:22,是否阻燃:ZC,是否纵向阻水:无阻水 | 千米 | 0.033 | 2024-04-30 | 2024-10-30 | 张家口 | 买方指定仓库地面交货 |  | 9985-500108651-00001 | 044005887400010 | 400229385800010 | 500108651 |  | 500108651-0016
0124AA-1404001-0001 | 包11 | 1100 | 国网冀北电力有限公司 | 国网冀北电力有限公司廊坊供电公司 |  | 无电压等级 | 电力电缆,AC10kV,YJV,240,3,22,ZC,无阻水 | 电力电缆-电压等级:AC10kV,型号:YJV,截面mm2:240,芯数:3,铠装及外护套形式:22,是否阻燃:ZC,是否纵向阻水:无阻水 | 千米 | 0.219 | 2024-04-30 | 2024-10-30 | 河北省廊坊市广阳区 | 买方指定仓库地面交货 |  | 9985-500108302-00002 | 044005914000010 | 400229412100010 | 500108302 |  | 500108302-0021
0124AA-1404001-0001 | 包11 | 1100 | 国网冀北电力有限公司 | 国网冀北电力有限公司廊坊供电公司 |  | 无电压等级 | 电力电缆,AC10kV,YJLV,300,3,22,ZC,无阻水 | 电力电缆-电压等级:AC10kV,型号:YJLV,截面mm2:300,芯数:3,铠装及外护套形式:22,是否阻燃:ZC,是否纵向阻水:无阻水 | 千米 | 0.066 | 2024-04-30 | 2024-10-30 | 河北省廊坊市广阳区 | 买方指定仓库地面交货 |  | G00M-500107868-00001 | 044005913700010 | 400229411800010 | 500107868 |  | 500107868-0007
0124AA-1404001-0001 | 包11 | 1100 | 国网冀北电力有限公司 | 国网冀北电力有限公司廊坊供电公司 |  | 无电压等级 | 电力电缆,AC10kV,YJV,70,3,22,ZC,无阻水 | 电力电缆-电压等级:AC10kV,型号:YJV,截面mm2:70,芯数:3,铠装及外护套形式:22,是否阻燃:ZC,是否纵向阻水:无阻水 | 千米 | 0.231 | 2024-04-30 | 2024-10-30 | 河北省廊坊市广阳区 | 买方指定仓库地面交货 |  | 9985-500108478-00001 | 044005914200010 | 400229412300010 | 500108478 |  | 500108478-0022
0124AA-1404001-0001 | 包11 | 1100 | 国网冀北电力有限公司 | 国网冀北电力有限公司唐山供电公司 |  | 无电压等级 | 电力电缆,AC10kV,YJV,120,3,22,ZC,无阻水 | 电力电缆-电压等级:AC10kV,型号:YJV,截面mm2:120,芯数:3,铠装及外护套形式:22,是否阻燃:ZC,是否纵向阻水:无阻水 | 千米 | 0.01 | 2024-04-30 | 2024-10-30 | 河北唐山 | 买方指定仓库地面交货 |  | 9985-500108449-00001 | 044005984500010 | 400229479700010 | 500108449 |  | 500108449-0016
0124AA-1404001-0001 | 包11 | 1100 | 国网冀北电力有限公司 | 国网冀北电力有限公司廊坊供电公司 |  | 无电压等级 | 电力电缆,AC10kV,YJLV,70,3,22,ZC,无阻水 | 电力电缆-电压等级:AC10kV,型号:YJLV,截面mm2:70,芯数:3,铠装及外护套形式:22,是否阻燃:ZC,是否纵向阻水:无阻水 | 千米 | 0.005 | 2024-04-30 | 2024-10-30 | 河北省廊坊市广阳区 | 买方指定仓库地面交货 |  | G00M-500107623-00001 | 044005913500010 | 400229411600010 | 500107623 |  | 500107623-0007
0124AA-1404001-0001 | 包11 | 1100 | 国网冀北电力有限公司 | 国网冀北电力有限公司唐山供电公司 |  | 无电压等级 | 电力电缆,AC10kV,YJLV,70,3,22,ZC,无阻水 | 电力电缆-电压等级:AC10kV,型号:YJLV,截面mm2:70,芯数:3,铠装及外护套形式:22,是否阻燃:ZC,是否纵向阻水:无阻水 | 千米 | 0.007 | 2024-04-30 | 2024-10-30 | 河北唐山 | 买方指定仓库地面交货 |  | 9985-500107623-00001 | 044005984000010 | 400229479200010 | 500107623 |  | 500107623-0004
0124AA-1404001-0001 | 包11 | 1100 | 国网冀北电力有限公司 | 国网冀北电力有限公司张家口供电公司 |  | 无电压等级 | 电力电缆,AC10kV,YJV,240,3,22,ZC,无阻水 | 电力电缆-电压等级:AC10kV,型号:YJV,截面mm2:240,芯数:3,铠装及外护套形式:22,是否阻燃:ZC,是否纵向阻水:无阻水 | 千米 | 0.287 | 2024-04-30 | 2024-10-30 | 张家口 | 买方指定仓库地面交货 |  | 9985-500108302-00002 | 044005887100010 | 400229385500010 | 500108302 |  | 500108302-0021
0124AA-1404001-0001 | 包11 | 1100 | 国网冀北电力有限公司 | 国网冀北电力有限公司秦皇岛供电公司 |  | 无电压等级 | 电力电缆,AC10kV,YJLV,240,3,22,ZC,无阻水 | 电力电缆-电压等级:AC10kV,型号:YJLV,截面mm2:240,芯数:3,铠装及外护套形式:22,是否阻燃:ZC,是否纵向阻水:无阻水 | 千米 | 10.601 | 2024-04-30 | 2024-10-30 | 河北省秦皇岛市 | 买方指定仓库地面交货 |  | G00M-500107622-00002 | 044005945200010 | 400229441000010 | 500107622 |  | 500107622-0012
0124AA-1404001-0001 | 包11 | 1100 | 国网冀北电力有限公司 | 国网冀北电力有限公司廊坊供电公司 |  | 无电压等级 | 电力电缆,AC10kV,YJLV,120,3,22,ZC,无阻水 | 电力电缆-电压等级:AC10kV,型号:YJLV,截面mm2:120,芯数:3,铠装及外护套形式:22,是否阻燃:ZC,是否纵向阻水:无阻水 | 千米 | 0.171 | 2024-04-30 | 2024-10-30 | 河北省廊坊市广阳区 | 买方指定仓库地面交货 |  | G00M-500107624-00002 | 044005913600010 | 400229411700010 | 500107624 |  | 500107624-0013
0124AA-1404001-0001 | 包11 | 1100 | 国网冀北电力有限公司 | 国网冀北电力有限公司唐山供电公司 |  | 无电压等级 | 电力电缆,AC10kV,YJLV,120,3,22,ZC,无阻水 | 电力电缆-电压等级:AC10kV,型号:YJLV,截面mm2:120,芯数:3,铠装及外护套形式:22,是否阻燃:ZC,是否纵向阻水:无阻水 | 千米 | 0.143 | 2024-04-30 | 2024-10-30 | 河北唐山 | 买方指定仓库地面交货 |  | G00M-500107624-00002 | 044005984100010 | 400229479300010 | 500107624 |  | 500107624-0013
0124AA-1404001-0001 | 包11 | 1100 | 国网冀北电力有限公司 | 国网冀北电力有限公司秦皇岛供电公司 |  | 无电压等级 | 电力电缆,AC10kV,YJLV,70,3,22,ZC,无阻水 | 电力电缆-电压等级:AC10kV,型号:YJLV,截面mm2:70,芯数:3,铠装及外护套形式:22,是否阻燃:ZC,是否纵向阻水:无阻水 | 千米 | 1.332 | 2024-04-30 | 2024-10-30 | 河北省秦皇岛市 | 买方指定仓库地面交货 |  | 9985-500107623-00001 | 044005945300010 | 400229441100010 | 500107623 |  | 500107623-0004
0124AA-1404001-0001 | 包11 | 1100 | 国网冀北电力有限公司 | 国网冀北电力有限公司承德供电公司 |  | 无电压等级 | 电力电缆,AC10kV,YJV,70,3,22,ZC,无阻水 | 电力电缆-电压等级:AC10kV,型号:YJV,截面mm2:70,芯数:3,铠装及外护套形式:22,是否阻燃:ZC,是否纵向阻水:无阻水 | 千米 | 0.128 | 2024-04-30 | 2024-10-30 | 河北省承德市 | 买方指定仓库地面交货 |  | 9985-500108478-00001 | 044005865200010 | 400229364200010 | 500108478 |  | 500108478-0022
0124AA-1404001-0001 | 包11 | 1100 | 国网冀北电力有限公司 | 国网冀北电力有限公司唐山供电公司 |  | 无电压等级 | 电力电缆,AC10kV,YJV,240,3,22,ZC,无阻水 | 电力电缆-电压等级:AC10kV,型号:YJV,截面mm2:240,芯数:3,铠装及外护套形式:22,是否阻燃:ZC,是否纵向阻水:无阻水 | 千米 | 0.683 | 2024-04-30 | 2024-10-30 | 河北唐山 | 买方指定仓库地面交货 |  | 9985-500108302-00002 | 044005984400010 | 400229479600010 | 500108302 |  | 500108302-0021
0124AA-1404001-0001 | 包11 | 1100 | 国网冀北电力有限公司 | 国网冀北电力有限公司廊坊供电公司 |  | 无电压等级 | 电力电缆,AC10kV,YJV,300,3,22,ZC,无阻水 | 电力电缆-电压等级:AC10kV,型号:YJV,截面mm2:300,芯数:3,铠装及外护套形式:22,是否阻燃:ZC,是否纵向阻水:无阻水 | 千米 | 7.282 | 2024-04-30 | 2024-10-30 | 河北省廊坊市广阳区 | 买方指定仓库地面交货 |  | 9985-500107869-00001 | 044005913800010 | 400229411900010 | 500107869 |  | 500107869-0015
0124AA-1404001-0001 | 包11 | 1100 | 国网冀北电力有限公司 | 国网冀北电力有限公司廊坊供电公司 |  | 无电压等级 | 电力电缆,AC10kV,YJV,120,3,22,ZC,无阻水 | 电力电缆-电压等级:AC10kV,型号:YJV,截面mm2:120,芯数:3,铠装及外护套形式:22,是否阻燃:ZC,是否纵向阻水:无阻水 | 千米 | 0.128 | 2024-04-30 | 2024-10-30 | 河北省廊坊市广阳区 | 买方指定仓库地面交货 |  | 9985-500108449-00001 | 044005914100010 | 400229412200010 | 500108449 |  | 500108449-0016
0124AA-1404001-0001 | 包11 | 1100 | 国网冀北电力有限公司 | 国网冀北电力有限公司承德供电公司 |  | 无电压等级 | 电力电缆,AC10kV,YJV,150,3,22,ZC,无阻水 | 电力电缆-电压等级:AC10kV,型号:YJV,截面mm2:150,芯数:3,铠装及外护套形式:22,是否阻燃:ZC,是否纵向阻水:无阻水 | 千米 | 0.044 | 2024-04-30 | 2024-10-30 | 河北省承德市 | 买方指定仓库地面交货 |  | 9985-500108651-00001 | 044005865300010 | 400229364300010 | 500108651 |  | 500108651-0016
0124AA-1404001-0001 | 包11 | 1100 | 国网冀北电力有限公司 | 国网冀北电力有限公司张家口供电公司 |  | 无电压等级 | 电力电缆,AC10kV,YJV,300,3,22,ZC,无阻水 | 电力电缆-电压等级:AC10kV,型号:YJV,截面mm2:300,芯数:3,铠装及外护套形式:22,是否阻燃:ZC,是否纵向阻水:无阻水 | 千米 | 0.762 | 2024-04-30 | 2024-10-30 | 张家口 | 买方指定仓库地面交货 |  | 9985-500107869-00001 | 044005887000010 | 400229385400010 | 500107869 |  | 500107869-0015
0124AA-1404001-0001 | 包11 | 1100 | 国网冀北电力有限公司 | 国网冀北电力有限公司承德供电公司 |  | 无电压等级 | 电力电缆,AC10kV,YJV,300,3,22,ZC,无阻水 | 电力电缆-电压等级:AC10kV,型号:YJV,截面mm2:300,芯数:3,铠装及外护套形式:22,是否阻燃:ZC,是否纵向阻水:无阻水 | 千米 | 7.182 | 2024-04-30 | 2024-10-30 | 河北省承德市 | 买方指定仓库地面交货 |  | 9985-500107869-00001 | 044005864900010 | 400229363900010 | 500107869 |  | 500107869-0015
0124AA-1404001-0001 | 包11 | 1100 | 国网冀北电力有限公司 | 国网冀北电力有限公司承德供电公司 |  | 无电压等级 | 电力电缆,AC10kV,YJV,120,3,22,ZC,无阻水 | 电力电缆-电压等级:AC10kV,型号:YJV,截面mm2:120,芯数:3,铠装及外护套形式:22,是否阻燃:ZC,是否纵向阻水:无阻水 | 千米 | 0.148 | 2024-04-30 | 2024-10-30 | 河北省承德市 | 买方指定仓库地面交货 |  | 9985-500108449-00001 | 044005865100010 | 400229364100010 | 500108449 |  | 500108449-0016
0124AA-1404001-0001 | 包11 | 1100 | 国网冀北电力有限公司 | 国网冀北电力有限公司秦皇岛供电公司 |  | 无电压等级 | 电力电缆,AC10kV,YJV,240,3,22,ZC,无阻水 | 电力电缆-电压等级:AC10kV,型号:YJV,截面mm2:240,芯数:3,铠装及外护套形式:22,是否阻燃:ZC,是否纵向阻水:无阻水 | 千米 | 0.263 | 2024-04-30 | 2024-10-30 | 河北省秦皇岛市 | 买方指定仓库地面交货 |  | 9985-500108302-00002 | 044005945800010 | 400229441600010 | 500108302 |  | 500108302-0021
0124AA-1404001-0001 | 包11 | 1100 | 国网冀北电力有限公司 | 国网冀北电力有限公司承德供电公司 |  | 无电压等级 | 电力电缆,AC10kV,YJV,240,3,22,ZC,无阻水 | 电力电缆-电压等级:AC10kV,型号:YJV,截面mm2:240,芯数:3,铠装及外护套形式:22,是否阻燃:ZC,是否纵向阻水:无阻水 | 千米 | 0.8 | 2024-04-30 | 2024-10-30 | 河北省承德市 | 买方指定仓库地面交货 |  | 9985-500108302-00002 | 044005865000010 | 400229364000010 | 500108302 |  | 500108302-0021
0124AA-1404001-0001 | 包11 | 1100 | 国网冀北电力有限公司 | 国网冀北电力有限公司廊坊供电公司 |  | 无电压等级 | 电力电缆,AC10kV,YJLV,240,3,22,ZC,无阻水 | 电力电缆-电压等级:AC10kV,型号:YJLV,截面mm2:240,芯数:3,铠装及外护套形式:22,是否阻燃:ZC,是否纵向阻水:无阻水 | 千米 | 0.123 | 2024-04-30 | 2024-10-30 | 河北省廊坊市广阳区 | 买方指定仓库地面交货 |  | G00M-500107622-00002 | 044005913300010 | 400229411400010 | 500107622 |  | 500107622-0012
0124AA-1404001-0001 | 包11 | 1100 | 国网冀北电力有限公司 | 国网冀北电力有限公司唐山供电公司 |  | 无电压等级 | 电力电缆,AC10kV,YJV,70,3,22,ZC,无阻水 | 电力电缆-电压等级:AC10kV,型号:YJV,截面mm2:70,芯数:3,铠装及外护套形式:22,是否阻燃:ZC,是否纵向阻水:无阻水 | 千米 | 0.026 | 2024-04-30 | 2024-10-30 | 河北唐山 | 买方指定仓库地面交货 |  | 9985-500108478-00001 | 044005984600010 | 400229479800010 | 500108478 |  | 500108478-0022
0124AA-1404001-0001 | 包11 | 1100 | 国网冀北电力有限公司 | 国网冀北电力有限公司秦皇岛供电公司 |  | 无电压等级 | 电力电缆,AC10kV,YJLV,120,3,22,ZC,无阻水 | 电力电缆-电压等级:AC10kV,型号:YJLV,截面mm2:120,芯数:3,铠装及外护套形式:22,是否阻燃:ZC,是否纵向阻水:无阻水 | 千米 | 0.985 | 2024-04-30 | 2024-10-30 | 河北省秦皇岛市 | 买方指定仓库地面交货 |  | G00M-500107624-00002 | 044005945400010 | 400229441200010 | 500107624 |  | 500107624-0013
0124AA-1404001-0001 | 包11 | 1100 | 国网冀北电力有限公司 | 国网冀北电力有限公司秦皇岛供电公司 |  | 无电压等级 | 电力电缆,AC10kV,YJV,300,3,22,ZC,无阻水 | 电力电缆-电压等级:AC10kV,型号:YJV,截面mm2:300,芯数:3,铠装及外护套形式:22,是否阻燃:ZC,是否纵向阻水:无阻水 | 千米 | 0.962 | 2024-04-30 | 2024-10-30 | 河北省秦皇岛市 | 买方指定仓库地面交货 |  | 9985-500107869-00001 | 044005945600010 | 400229441400010 | 500107869 |  | 500107869-0015
0124AA-1404001-0001 | 包11 | 1100 | 国网冀北电力有限公司 | 国网冀北电力有限公司秦皇岛供电公司 |  | 无电压等级 | 电力电缆,AC10kV,YJLV,400,3,22,ZC,无阻水 | 电力电缆-电压等级:AC10kV,型号:YJLV,截面mm2:400,芯数:3,铠装及外护套形式:22,是否阻燃:ZC,是否纵向阻水:无阻水 | 千米 | 0.21 | 2024-04-30 | 2024-10-30 | 河北省秦皇岛市 | 买方指定仓库地面交货 |  | G00M-500108211-00001 | 044005945700010 | 400229441500010 | 500108211 |  | 500108211-0004
0124AA-1404001-0001 | 包11 | 1100 | 国网冀北电力有限公司 | 国网冀北电力有限公司张家口供电公司 |  | 无电压等级 | 电力电缆,AC10kV,YJLV,70,3,22,ZC,无阻水 | 电力电缆-电压等级:AC10kV,型号:YJLV,截面mm2:70,芯数:3,铠装及外护套形式:22,是否阻燃:ZC,是否纵向阻水:无阻水 | 千米 | 0.031 | 2024-04-30 | 2024-10-30 | 张家口 | 买方指定仓库地面交货 |  | 9985-500107623-00001 | 044005886800010 | 400229385200010 | 500107623 |  | 500107623-0004
0124AA-1404001-0001 | 包11 | 1100 | 国网冀北电力有限公司 | 国网冀北电力有限公司张家口供电公司 |  | 无电压等级 | 电力电缆,AC10kV,YJV,70,3,22,ZC,无阻水 | 电力电缆-电压等级:AC10kV,型号:YJV,截面mm2:70,芯数:3,铠装及外护套形式:22,是否阻燃:ZC,是否纵向阻水:无阻水 | 千米 | 0.214 | 2024-04-30 | 2024-10-30 | 张家口 | 买方指定仓库地面交货 |  | 9985-500108478-00001 | 044005887300010 | 400229385700010 | 500108478 |  | 500108478-0022
0124AA-1404001-0001 | 包11 | 1100 | 国网冀北电力有限公司 | 国网冀北电力有限公司廊坊供电公司 |  | 无电压等级 | 电力电缆,AC10kV,YJLV,70,3,22,ZC,无阻水 | 电力电缆-电压等级:AC10kV,型号:YJLV,截面mm2:70,芯数:3,铠装及外护套形式:22,是否阻燃:ZC,是否纵向阻水:无阻水 | 千米 | 0.336 | 2024-04-30 | 2024-10-30 | 河北省廊坊市广阳区 | 买方指定仓库地面交货 |  | 9985-500107623-00001 | 044005913400010 | 400229411500010 | 500107623 |  | 500107623-0004
0124AA-1404001-0001 | 包11 | 1100 | 国网冀北电力有限公司 | 国网冀北电力有限公司秦皇岛供电公司 |  | 无电压等级 | 电力电缆,AC10kV,YJV,70,3,22,ZC,无阻水 | 电力电缆-电压等级:AC10kV,型号:YJV,截面mm2:70,芯数:3,铠装及外护套形式:22,是否阻燃:ZC,是否纵向阻水:无阻水 | 千米 | 0.306 | 2024-04-30 | 2024-10-30 | 河北省秦皇岛市 | 买方指定仓库地面交货 |  | 9985-500108478-00001 | 044005946000010 | 400229441800010 | 500108478 |  | 500108478-0022
0124AA-1404001-0001 | 包11 | 1100 | 国网冀北电力有限公司 | 国网冀北电力有限公司张家口供电公司 |  | 无电压等级 | 电力电缆,AC10kV,YJLV,240,3,22,ZC,无阻水 | 电力电缆-电压等级:AC10kV,型号:YJLV,截面mm2:240,芯数:3,铠装及外护套形式:22,是否阻燃:ZC,是否纵向阻水:无阻水 | 千米 | 0.075 | 2024-04-30 | 2024-10-30 | 张家口 | 买方指定仓库地面交货 |  | G00M-500107622-00002 | 044005886700010 | 400229385100010 | 500107622 |  | 500107622-0012
0124AA-1404001-0001 | 包11 | 1100 | 国网冀北电力有限公司 | 国网冀北电力有限公司秦皇岛供电公司 |  | 无电压等级 | 电力电缆,AC10kV,YJLV,300,3,22,ZC,无阻水 | 电力电缆-电压等级:AC10kV,型号:YJLV,截面mm2:300,芯数:3,铠装及外护套形式:22,是否阻燃:ZC,是否纵向阻水:无阻水 | 千米 | 0.19 | 2024-04-30 | 2024-10-30 | 河北省秦皇岛市 | 买方指定仓库地面交货 |  | G00M-500107868-00001 | 044005945500010 | 400229441300010 | 500107868 |  | 500107868-0007
0124AA-1404001-0001 | 包11 | 1100 | 国网冀北电力有限公司 | 国网冀北电力有限公司秦皇岛供电公司 |  | 无电压等级 | 电力电缆,AC10kV,YJV,150,3,22,ZC,无阻水 | 电力电缆-电压等级:AC10kV,型号:YJV,截面mm2:150,芯数:3,铠装及外护套形式:22,是否阻燃:ZC,是否纵向阻水:无阻水 | 千米 | 0.047 | 2024-04-30 | 2024-10-30 | 河北省秦皇岛市 | 买方指定仓库地面交货 |  | 9985-500108651-00001 | 044005946100010 | 400229441900010 | 500108651 |  | 500108651-0016
0124AA-1404001-0001 | 包11 | 1100 | 国网冀北电力有限公司 | 国网冀北电力有限公司张家口供电公司 |  | 无电压等级 | 电力电缆,AC10kV,YJLV,120,3,22,ZC,无阻水 | 电力电缆-电压等级:AC10kV,型号:YJLV,截面mm2:120,芯数:3,铠装及外护套形式:22,是否阻燃:ZC,是否纵向阻水:无阻水 | 千米 | 0.124 | 2024-04-30 | 2024-10-30 | 张家口 | 买方指定仓库地面交货 |  | G00M-500107624-00002 | 044005886900010 | 400229385300010 | 500107624 |  | 500107624-0013
0124AA-1404001-0001 | 包11 | 1100 | 国网冀北电力有限公司 | 国网冀北电力有限公司廊坊供电公司 |  | 无电压等级 | 电力电缆,AC10kV,YJV,150,3,22,ZC,无阻水 | 电力电缆-电压等级:AC10kV,型号:YJV,截面mm2:150,芯数:3,铠装及外护套形式:22,是否阻燃:ZC,是否纵向阻水:无阻水 | 千米 | 0.015 | 2024-04-30 | 2024-10-30 | 河北省廊坊市广阳区 | 买方指定仓库地面交货 |  | 9985-500108651-00001 | 044005914300010 | 400229412400010 | 500108651 |  | 500108651-0016
0124AA-1404001-0001 | 包11 | 1100 | 国网冀北电力有限公司 | 国网冀北电力有限公司廊坊供电公司 |  | 无电压等级 | 电力电缆,AC10kV,YJV,400,3,22,ZC,无阻水 | 电力电缆-电压等级:AC10kV,型号:YJV,截面mm2:400,芯数:3,铠装及外护套形式:22,是否阻燃:ZC,是否纵向阻水:无阻水 | 千米 | 0.401 | 2024-04-30 | 2024-10-30 | 河北省廊坊市广阳区 | 买方指定仓库地面交货 |  | 9985-500108108-00001 | 044005913900010 | 400229412000010 | 500108108 |  | 500108108-0020
0124AA-1404001-0001 | 包11 | 1100 | 国网冀北电力有限公司 | 国网冀北电力有限公司唐山供电公司 |  | 无电压等级 | 电力电缆,AC10kV,YJV,150,3,22,ZC,无阻水 | 电力电缆-电压等级:AC10kV,型号:YJV,截面mm2:150,芯数:3,铠装及外护套形式:22,是否阻燃:ZC,是否纵向阻水:无阻水 | 千米 | 0.003 | 2024-04-30 | 2024-10-30 | 河北唐山 | 买方指定仓库地面交货 |  | 9985-500108651-00001 | 044005984700010 | 400229479900010 | 500108651 |  | 500108651-0016
0124AA-1404001-0001 | 包11 | 1100 | 国网冀北电力有限公司 | 国网冀北电力有限公司张家口供电公司 |  | 无电压等级 | 电力电缆,AC10kV,YJV,120,3,22,ZC,无阻水 | 电力电缆-电压等级:AC10kV,型号:YJV,截面mm2:120,芯数:3,铠装及外护套形式:22,是否阻燃:ZC,是否纵向阻水:无阻水 | 千米 | 0.584 | 2024-04-30 | 2024-10-30 | 张家口 | 买方指定仓库地面交货 |  | 9985-500108449-00001 | 044005887200010 | 400229385600010 | 500108449 |  | 500108449-0016
0124AA-1404001-0001 | 包12 | 1200 | 国网冀北电力有限公司 | 国网冀北电力有限公司唐山供电公司 |  | 无电压等级 | 电力电缆,AC10kV,YJV,300,3,22,ZC,无阻水 | 电力电缆-电压等级:AC10kV,型号:YJV,截面mm2:300,芯数:3,铠装及外护套形式:22,是否阻燃:ZC,是否纵向阻水:无阻水 | 千米 | 0.649 | 2024-04-30 | 2024-10-30 | 河北唐山 | 买方指定仓库地面交货 |  | 9985-500107869-00001 | 044005984300010 | 400229479500010 | 500107869 |  | 500107869-0015
0124AA-1404001-0001 | 包12 | 1200 | 国网冀北电力有限公司 | 国网冀北电力有限公司廊坊供电公司 |  | 无电压等级 | 电力电缆,AC10kV,YJV,400,3,22,ZC,无阻水 | 电力电缆-电压等级:AC10kV,型号:YJV,截面mm2:400,芯数:3,铠装及外护套形式:22,是否阻燃:ZC,是否纵向阻水:无阻水 | 千米 | 0.382 | 2024-04-30 | 2024-10-30 | 河北省廊坊市广阳区 | 买方指定仓库地面交货 |  | 9985-500108108-00001 | 044005913900010 | 400229412000010 | 500108108 |  | 500108108-0020
0124AA-1404001-0001 | 包12 | 1200 | 国网冀北电力有限公司 | 国网冀北电力有限公司张家口供电公司 |  | 无电压等级 | 电力电缆,AC10kV,YJLV,120,3,22,ZC,无阻水 | 电力电缆-电压等级:AC10kV,型号:YJLV,截面mm2:120,芯数:3,铠装及外护套形式:22,是否阻燃:ZC,是否纵向阻水:无阻水 | 千米 | 0.118 | 2024-04-30 | 2024-10-30 | 张家口 | 买方指定仓库地面交货 |  | G00M-500107624-00002 | 044005886900010 | 400229385300010 | 500107624 |  | 500107624-0013
0124AA-1404001-0001 | 包12 | 1200 | 国网冀北电力有限公司 | 国网冀北电力有限公司唐山供电公司 |  | 无电压等级 | 电力电缆,AC10kV,YJLV,240,3,22,ZC,无阻水 | 电力电缆-电压等级:AC10kV,型号:YJLV,截面mm2:240,芯数:3,铠装及外护套形式:22,是否阻燃:ZC,是否纵向阻水:无阻水 | 千米 | 0.017 | 2024-04-30 | 2024-10-30 | 河北唐山 | 买方指定仓库地面交货 |  | G00M-500107622-00002 | 044005983900010 | 400229479100010 | 500107622 |  | 500107622-0012
0124AA-1404001-0001 | 包12 | 1200 | 国网冀北电力有限公司 | 国网冀北电力有限公司唐山供电公司 |  | 无电压等级 | 电力电缆,AC10kV,YJLV,300,3,22,ZC,无阻水 | 电力电缆-电压等级:AC10kV,型号:YJLV,截面mm2:300,芯数:3,铠装及外护套形式:22,是否阻燃:ZC,是否纵向阻水:无阻水 | 千米 | 0.376 | 2024-04-30 | 2024-10-30 | 河北唐山 | 买方指定仓库地面交货 |  | G00M-500107868-00001 | 044005984200010 | 400229479400010 | 500107868 |  | 500107868-0007
0124AA-1404001-0001 | 包12 | 1200 | 国网冀北电力有限公司 | 国网冀北电力有限公司张家口供电公司 |  | 无电压等级 | 电力电缆,AC10kV,YJV,150,3,22,ZC,无阻水 | 电力电缆-电压等级:AC10kV,型号:YJV,截面mm2:150,芯数:3,铠装及外护套形式:22,是否阻燃:ZC,是否纵向阻水:无阻水 | 千米 | 0.031 | 2024-04-30 | 2024-10-30 | 张家口 | 买方指定仓库地面交货 |  | 9985-500108651-00001 | 044005887400010 | 400229385800010 | 500108651 |  | 500108651-0016
0124AA-1404001-0001 | 包12 | 1200 | 国网冀北电力有限公司 | 国网冀北电力有限公司廊坊供电公司 |  | 无电压等级 | 电力电缆,AC10kV,YJV,240,3,22,ZC,无阻水 | 电力电缆-电压等级:AC10kV,型号:YJV,截面mm2:240,芯数:3,铠装及外护套形式:22,是否阻燃:ZC,是否纵向阻水:无阻水 | 千米 | 0.209 | 2024-04-30 | 2024-10-30 | 河北省廊坊市广阳区 | 买方指定仓库地面交货 |  | 9985-500108302-00002 | 044005914000010 | 400229412100010 | 500108302 |  | 500108302-0021
0124AA-1404001-0001 | 包12 | 1200 | 国网冀北电力有限公司 | 国网冀北电力有限公司廊坊供电公司 |  | 无电压等级 | 电力电缆,AC10kV,YJLV,300,3,22,ZC,无阻水 | 电力电缆-电压等级:AC10kV,型号:YJLV,截面mm2:300,芯数:3,铠装及外护套形式:22,是否阻燃:ZC,是否纵向阻水:无阻水 | 千米 | 0.063 | 2024-04-30 | 2024-10-30 | 河北省廊坊市广阳区 | 买方指定仓库地面交货 |  | G00M-500107868-00001 | 044005913700010 | 400229411800010 | 500107868 |  | 500107868-0007
0124AA-1404001-0001 | 包12 | 1200 | 国网冀北电力有限公司 | 国网冀北电力有限公司廊坊供电公司 |  | 无电压等级 | 电力电缆,AC10kV,YJLV,120,3,22,ZC,无阻水 | 电力电缆-电压等级:AC10kV,型号:YJLV,截面mm2:120,芯数:3,铠装及外护套形式:22,是否阻燃:ZC,是否纵向阻水:无阻水 | 千米 | 0.164 | 2024-04-30 | 2024-10-30 | 河北省廊坊市广阳区 | 买方指定仓库地面交货 |  | G00M-500107624-00002 | 044005913600010 | 400229411700010 | 500107624 |  | 500107624-0013
0124AA-1404001-0001 | 包12 | 1200 | 国网冀北电力有限公司 | 国网冀北电力有限公司廊坊供电公司 |  | 无电压等级 | 电力电缆,AC10kV,YJV,70,3,22,ZC,无阻水 | 电力电缆-电压等级:AC10kV,型号:YJV,截面mm2:70,芯数:3,铠装及外护套形式:22,是否阻燃:ZC,是否纵向阻水:无阻水 | 千米 | 0.22 | 2024-04-30 | 2024-10-30 | 河北省廊坊市广阳区 | 买方指定仓库地面交货 |  | 9985-500108478-00001 | 044005914200010 | 400229412300010 | 500108478 |  | 500108478-0022
0124AA-1404001-0001 | 包12 | 1200 | 国网冀北电力有限公司 | 国网冀北电力有限公司唐山供电公司 |  | 无电压等级 | 电力电缆,AC10kV,YJV,120,3,22,ZC,无阻水 | 电力电缆-电压等级:AC10kV,型号:YJV,截面mm2:120,芯数:3,铠装及外护套形式:22,是否阻燃:ZC,是否纵向阻水:无阻水 | 千米 | 0.009 | 2024-04-30 | 2024-10-30 | 河北唐山 | 买方指定仓库地面交货 |  | 9985-500108449-00001 | 044005984500010 | 400229479700010 | 500108449 |  | 500108449-0016
0124AA-1404001-0001 | 包12 | 1200 | 国网冀北电力有限公司 | 国网冀北电力有限公司张家口供电公司 |  | 无电压等级 | 电力电缆,AC10kV,YJV,240,3,22,ZC,无阻水 | 电力电缆-电压等级:AC10kV,型号:YJV,截面mm2:240,芯数:3,铠装及外护套形式:22,是否阻燃:ZC,是否纵向阻水:无阻水 | 千米 | 0.274 | 2024-04-30 | 2024-10-30 | 张家口 | 买方指定仓库地面交货 |  | 9985-500108302-00002 | 044005887100010 | 400229385500010 | 500108302 |  | 500108302-0021
0124AA-1404001-0001 | 包12 | 1200 | 国网冀北电力有限公司 | 国网冀北电力有限公司秦皇岛供电公司 |  | 无电压等级 | 电力电缆,AC10kV,YJLV,240,3,22,ZC,无阻水 | 电力电缆-电压等级:AC10kV,型号:YJLV,截面mm2:240,芯数:3,铠装及外护套形式:22,是否阻燃:ZC,是否纵向阻水:无阻水 | 千米 | 10.112 | 2024-04-30 | 2024-10-30 | 河北省秦皇岛市 | 买方指定仓库地面交货 |  | G00M-500107622-00002 | 044005945200010 | 400229441000010 | 500107622 |  | 500107622-0012
0124AA-1404001-0001 | 包12 | 1200 | 国网冀北电力有限公司 | 国网冀北电力有限公司唐山供电公司 |  | 无电压等级 | 电力电缆,AC10kV,YJLV,120,3,22,ZC,无阻水 | 电力电缆-电压等级:AC10kV,型号:YJLV,截面mm2:120,芯数:3,铠装及外护套形式:22,是否阻燃:ZC,是否纵向阻水:无阻水 | 千米 | 0.137 | 2024-04-30 | 2024-10-30 | 河北唐山 | 买方指定仓库地面交货 |  | G00M-500107624-00002 | 044005984100010 | 400229479300010 | 500107624 |  | 500107624-0013
0124AA-1404001-0001 | 包12 | 1200 | 国网冀北电力有限公司 | 国网冀北电力有限公司张家口供电公司 |  | 无电压等级 | 电力电缆,AC10kV,YJV,120,3,22,ZC,无阻水 | 电力电缆-电压等级:AC10kV,型号:YJV,截面mm2:120,芯数:3,铠装及外护套形式:22,是否阻燃:ZC,是否纵向阻水:无阻水 | 千米 | 0.557 | 2024-04-30 | 2024-10-30 | 张家口 | 买方指定仓库地面交货 |  | 9985-500108449-00001 | 044005887200010 | 400229385600010 | 500108449 |  | 500108449-0016
0124AA-1404001-0001 | 包12 | 1200 | 国网冀北电力有限公司 | 国网冀北电力有限公司承德供电公司 |  | 无电压等级 | 电力电缆,AC10kV,YJV,300,3,22,ZC,无阻水 | 电力电缆-电压等级:AC10kV,型号:YJV,截面mm2:300,芯数:3,铠装及外护套形式:22,是否阻燃:ZC,是否纵向阻水:无阻水 | 千米 | 6.85 | 2024-04-30 | 2024-10-30 | 河北省承德市 | 买方指定仓库地面交货 |  | 9985-500107869-00001 | 044005864900010 | 400229363900010 | 500107869 |  | 500107869-0015
0124AA-1404001-0001 | 包12 | 1200 | 国网冀北电力有限公司 | 国网冀北电力有限公司唐山供电公司 |  | 无电压等级 | 电力电缆,AC10kV,YJV,240,3,22,ZC,无阻水 | 电力电缆-电压等级:AC10kV,型号:YJV,截面mm2:240,芯数:3,铠装及外护套形式:22,是否阻燃:ZC,是否纵向阻水:无阻水 | 千米 | 0.652 | 2024-04-30 | 2024-10-30 | 河北唐山 | 买方指定仓库地面交货 |  | 9985-500108302-00002 | 044005984400010 | 400229479600010 | 500108302 |  | 500108302-0021
0124AA-1404001-0001 | 包12 | 1200 | 国网冀北电力有限公司 | 国网冀北电力有限公司唐山供电公司 |  | 无电压等级 | 电力电缆,AC10kV,YJLV,70,3,22,ZC,无阻水 | 电力电缆-电压等级:AC10kV,型号:YJLV,截面mm2:70,芯数:3,铠装及外护套形式:22,是否阻燃:ZC,是否纵向阻水:无阻水 | 千米 | 0.007 | 2024-04-30 | 2024-10-30 | 河北唐山 | 买方指定仓库地面交货 |  | 9985-500107623-00001 | 044005984000010 | 400229479200010 | 500107623 |  | 500107623-0004
0124AA-1404001-0001 | 包12 | 1200 | 国网冀北电力有限公司 | 国网冀北电力有限公司承德供电公司 |  | 无电压等级 | 电力电缆,AC10kV,YJV,70,3,22,ZC,无阻水 | 电力电缆-电压等级:AC10kV,型号:YJV,截面mm2:70,芯数:3,铠装及外护套形式:22,是否阻燃:ZC,是否纵向阻水:无阻水 | 千米 | 0.122 | 2024-04-30 | 2024-10-30 | 河北省承德市 | 买方指定仓库地面交货 |  | 9985-500108478-00001 | 044005865200010 | 400229364200010 | 500108478 |  | 500108478-0022
0124AA-1404001-0001 | 包12 | 1200 | 国网冀北电力有限公司 | 国网冀北电力有限公司廊坊供电公司 |  | 无电压等级 | 电力电缆,AC10kV,YJLV,70,3,22,ZC,无阻水 | 电力电缆-电压等级:AC10kV,型号:YJLV,截面mm2:70,芯数:3,铠装及外护套形式:22,是否阻燃:ZC,是否纵向阻水:无阻水 | 千米 | 0.005 | 2024-04-30 | 2024-10-30 | 河北省廊坊市广阳区 | 买方指定仓库地面交货 |  | G00M-500107623-00001 | 044005913500010 | 400229411600010 | 500107623 |  | 500107623-0007
0124AA-1404001-0001 | 包12 | 1200 | 国网冀北电力有限公司 | 国网冀北电力有限公司廊坊供电公司 |  | 无电压等级 | 电力电缆,AC10kV,YJV,300,3,22,ZC,无阻水 | 电力电缆-电压等级:AC10kV,型号:YJV,截面mm2:300,芯数:3,铠装及外护套形式:22,是否阻燃:ZC,是否纵向阻水:无阻水 | 千米 | 6.946 | 2024-04-30 | 2024-10-30 | 河北省廊坊市广阳区 | 买方指定仓库地面交货 |  | 9985-500107869-00001 | 044005913800010 | 400229411900010 | 500107869 |  | 500107869-0015
0124AA-1404001-0001 | 包12 | 1200 | 国网冀北电力有限公司 | 国网冀北电力有限公司廊坊供电公司 |  | 无电压等级 | 电力电缆,AC10kV,YJV,120,3,22,ZC,无阻水 | 电力电缆-电压等级:AC10kV,型号:YJV,截面mm2:120,芯数:3,铠装及外护套形式:22,是否阻燃:ZC,是否纵向阻水:无阻水 | 千米 | 0.122 | 2024-04-30 | 2024-10-30 | 河北省廊坊市广阳区 | 买方指定仓库地面交货 |  | 9985-500108449-00001 | 044005914100010 | 400229412200010 | 500108449 |  | 500108449-0016
0124AA-1404001-0001 | 包12 | 1200 | 国网冀北电力有限公司 | 国网冀北电力有限公司承德供电公司 |  | 无电压等级 | 电力电缆,AC10kV,YJV,150,3,22,ZC,无阻水 | 电力电缆-电压等级:AC10kV,型号:YJV,截面mm2:150,芯数:3,铠装及外护套形式:22,是否阻燃:ZC,是否纵向阻水:无阻水 | 千米 | 0.042 | 2024-04-30 | 2024-10-30 | 河北省承德市 | 买方指定仓库地面交货 |  | 9985-500108651-00001 | 044005865300010 | 400229364300010 | 500108651 |  | 500108651-0016
0124AA-1404001-0001 | 包12 | 1200 | 国网冀北电力有限公司 | 国网冀北电力有限公司唐山供电公司 |  | 无电压等级 | 电力电缆,AC10kV,YJV,70,3,22,ZC,无阻水 | 电力电缆-电压等级:AC10kV,型号:YJV,截面mm2:70,芯数:3,铠装及外护套形式:22,是否阻燃:ZC,是否纵向阻水:无阻水 | 千米 | 0.025 | 2024-04-30 | 2024-10-30 | 河北唐山 | 买方指定仓库地面交货 |  | 9985-500108478-00001 | 044005984600010 | 400229479800010 | 500108478 |  | 500108478-0022
0124AA-1404001-0001 | 包12 | 1200 | 国网冀北电力有限公司 | 国网冀北电力有限公司张家口供电公司 |  | 无电压等级 | 电力电缆,AC10kV,YJV,300,3,22,ZC,无阻水 | 电力电缆-电压等级:AC10kV,型号:YJV,截面mm2:300,芯数:3,铠装及外护套形式:22,是否阻燃:ZC,是否纵向阻水:无阻水 | 千米 | 0.727 | 2024-04-30 | 2024-10-30 | 张家口 | 买方指定仓库地面交货 |  | 9985-500107869-00001 | 044005887000010 | 400229385400010 | 500107869 |  | 500107869-0015
0124AA-1404001-0001 | 包12 | 1200 | 国网冀北电力有限公司 | 国网冀北电力有限公司秦皇岛供电公司 |  | 无电压等级 | 电力电缆,AC10kV,YJLV,70,3,22,ZC,无阻水 | 电力电缆-电压等级:AC10kV,型号:YJLV,截面mm2:70,芯数:3,铠装及外护套形式:22,是否阻燃:ZC,是否纵向阻水:无阻水 | 千米 | 1.27 | 2024-04-30 | 2024-10-30 | 河北省秦皇岛市 | 买方指定仓库地面交货 |  | 9985-500107623-00001 | 044005945300010 | 400229441100010 | 500107623 |  | 500107623-0004
0124AA-1404001-0001 | 包12 | 1200 | 国网冀北电力有限公司 | 国网冀北电力有限公司承德供电公司 |  | 无电压等级 | 电力电缆,AC10kV,YJV,120,3,22,ZC,无阻水 | 电力电缆-电压等级:AC10kV,型号:YJV,截面mm2:120,芯数:3,铠装及外护套形式:22,是否阻燃:ZC,是否纵向阻水:无阻水 | 千米 | 0.141 | 2024-04-30 | 2024-10-30 | 河北省承德市 | 买方指定仓库地面交货 |  | 9985-500108449-00001 | 044005865100010 | 400229364100010 | 500108449 |  | 500108449-0016
0124AA-1404001-0001 | 包12 | 1200 | 国网冀北电力有限公司 | 国网冀北电力有限公司承德供电公司 |  | 无电压等级 | 电力电缆,AC10kV,YJV,240,3,22,ZC,无阻水 | 电力电缆-电压等级:AC10kV,型号:YJV,截面mm2:240,芯数:3,铠装及外护套形式:22,是否阻燃:ZC,是否纵向阻水:无阻水 | 千米 | 0.763 | 2024-04-30 | 2024-10-30 | 河北省承德市 | 买方指定仓库地面交货 |  | 9985-500108302-00002 | 044005865000010 | 400229364000010 | 500108302 |  | 500108302-0021
0124AA-1404001-0001 | 包12 | 1200 | 国网冀北电力有限公司 | 国网冀北电力有限公司廊坊供电公司 |  | 无电压等级 | 电力电缆,AC10kV,YJLV,240,3,22,ZC,无阻水 | 电力电缆-电压等级:AC10kV,型号:YJLV,截面mm2:240,芯数:3,铠装及外护套形式:22,是否阻燃:ZC,是否纵向阻水:无阻水 | 千米 | 0.117 | 2024-04-30 | 2024-10-30 | 河北省廊坊市广阳区 | 买方指定仓库地面交货 |  | G00M-500107622-00002 | 044005913300010 | 400229411400010 | 500107622 |  | 500107622-0012
0124AA-1404001-0001 | 包12 | 1200 | 国网冀北电力有限公司 | 国网冀北电力有限公司秦皇岛供电公司 |  | 无电压等级 | 电力电缆,AC10kV,YJV,240,3,22,ZC,无阻水 | 电力电缆-电压等级:AC10kV,型号:YJV,截面mm2:240,芯数:3,铠装及外护套形式:22,是否阻燃:ZC,是否纵向阻水:无阻水 | 千米 | 0.251 | 2024-04-30 | 2024-10-30 | 河北省秦皇岛市 | 买方指定仓库地面交货 |  | 9985-500108302-00002 | 044005945800010 | 400229441600010 | 500108302 |  | 500108302-0021
0124AA-1404001-0001 | 包12 | 1200 | 国网冀北电力有限公司 | 国网冀北电力有限公司秦皇岛供电公司 |  | 无电压等级 | 电力电缆,AC10kV,YJLV,120,3,22,ZC,无阻水 | 电力电缆-电压等级:AC10kV,型号:YJLV,截面mm2:120,芯数:3,铠装及外护套形式:22,是否阻燃:ZC,是否纵向阻水:无阻水 | 千米 | 0.939 | 2024-04-30 | 2024-10-30 | 河北省秦皇岛市 | 买方指定仓库地面交货 |  | G00M-500107624-00002 | 044005945400010 | 400229441200010 | 500107624 |  | 500107624-0013
0124AA-1404001-0001 | 包12 | 1200 | 国网冀北电力有限公司 | 国网冀北电力有限公司秦皇岛供电公司 |  | 无电压等级 | 电力电缆,AC10kV,YJV,300,3,22,ZC,无阻水 | 电力电缆-电压等级:AC10kV,型号:YJV,截面mm2:300,芯数:3,铠装及外护套形式:22,是否阻燃:ZC,是否纵向阻水:无阻水 | 千米 | 0.917 | 2024-04-30 | 2024-10-30 | 河北省秦皇岛市 | 买方指定仓库地面交货 |  | 9985-500107869-00001 | 044005945600010 | 400229441400010 | 500107869 |  | 500107869-0015
0124AA-1404001-0001 | 包12 | 1200 | 国网冀北电力有限公司 | 国网冀北电力有限公司张家口供电公司 |  | 无电压等级 | 电力电缆,AC10kV,YJLV,70,3,22,ZC,无阻水 | 电力电缆-电压等级:AC10kV,型号:YJLV,截面mm2:70,芯数:3,铠装及外护套形式:22,是否阻燃:ZC,是否纵向阻水:无阻水 | 千米 | 0.029 | 2024-04-30 | 2024-10-30 | 张家口 | 买方指定仓库地面交货 |  | 9985-500107623-00001 | 044005886800010 | 400229385200010 | 500107623 |  | 500107623-0004
0124AA-1404001-0001 | 包12 | 1200 | 国网冀北电力有限公司 | 国网冀北电力有限公司秦皇岛供电公司 |  | 无电压等级 | 电力电缆,AC10kV,YJLV,400,3,22,ZC,无阻水 | 电力电缆-电压等级:AC10kV,型号:YJLV,截面mm2:400,芯数:3,铠装及外护套形式:22,是否阻燃:ZC,是否纵向阻水:无阻水 | 千米 | 0.2 | 2024-04-30 | 2024-10-30 | 河北省秦皇岛市 | 买方指定仓库地面交货 |  | G00M-500108211-00001 | 044005945700010 | 400229441500010 | 500108211 |  | 500108211-0004
0124AA-1404001-0001 | 包12 | 1200 | 国网冀北电力有限公司 | 国网冀北电力有限公司张家口供电公司 |  | 无电压等级 | 电力电缆,AC10kV,YJV,70,3,22,ZC,无阻水 | 电力电缆-电压等级:AC10kV,型号:YJV,截面mm2:70,芯数:3,铠装及外护套形式:22,是否阻燃:ZC,是否纵向阻水:无阻水 | 千米 | 0.204 | 2024-04-30 | 2024-10-30 | 张家口 | 买方指定仓库地面交货 |  | 9985-500108478-00001 | 044005887300010 | 400229385700010 | 500108478 |  | 500108478-0022
0124AA-1404001-0001 | 包12 | 1200 | 国网冀北电力有限公司 | 国网冀北电力有限公司承德供电公司 |  | 无电压等级 | 电力电缆,AC10kV,YJLV,120,3,22,ZC,无阻水 | 电力电缆-电压等级:AC10kV,型号:YJLV,截面mm2:120,芯数:3,铠装及外护套形式:22,是否阻燃:ZC,是否纵向阻水:无阻水 | 千米 | 0.012 | 2024-04-30 | 2024-10-30 | 河北省承德市 | 买方指定仓库地面交货 |  | G00M-500107624-00002 | 044005865400010 | 400229364400010 | 500107624 |  | 500107624-0013
0124AA-1404001-0001 | 包12 | 1200 | 国网冀北电力有限公司 | 国网冀北电力有限公司唐山供电公司 |  | 无电压等级 | 电力电缆,AC10kV,YJV,150,3,22,ZC,无阻水 | 电力电缆-电压等级:AC10kV,型号:YJV,截面mm2:150,芯数:3,铠装及外护套形式:22,是否阻燃:ZC,是否纵向阻水:无阻水 | 千米 | 0.003 | 2024-04-30 | 2024-10-30 | 河北唐山 | 买方指定仓库地面交货 |  | 9985-500108651-00001 | 044005984700010 | 400229479900010 | 500108651 |  | 500108651-0016
0124AA-1404001-0001 | 包12 | 1200 | 国网冀北电力有限公司 | 国网冀北电力有限公司张家口供电公司 |  | 无电压等级 | 电力电缆,AC10kV,YJLV,240,3,22,ZC,无阻水 | 电力电缆-电压等级:AC10kV,型号:YJLV,截面mm2:240,芯数:3,铠装及外护套形式:22,是否阻燃:ZC,是否纵向阻水:无阻水 | 千米 | 0.072 | 2024-04-30 | 2024-10-30 | 张家口 | 买方指定仓库地面交货 |  | G00M-500107622-00002 | 044005886700010 | 400229385100010 | 500107622 |  | 500107622-0012
0124AA-1404001-0001 | 包12 | 1200 | 国网冀北电力有限公司 | 国网冀北电力有限公司廊坊供电公司 |  | 无电压等级 | 电力电缆,AC10kV,YJLV,70,3,22,ZC,无阻水 | 电力电缆-电压等级:AC10kV,型号:YJLV,截面mm2:70,芯数:3,铠装及外护套形式:22,是否阻燃:ZC,是否纵向阻水:无阻水 | 千米 | 0.321 | 2024-04-30 | 2024-10-30 | 河北省廊坊市广阳区 | 买方指定仓库地面交货 |  | 9985-500107623-00001 | 044005913400010 | 400229411500010 | 500107623 |  | 500107623-0004
0124AA-1404001-0001 | 包12 | 1200 | 国网冀北电力有限公司 | 国网冀北电力有限公司秦皇岛供电公司 |  | 无电压等级 | 电力电缆,AC10kV,YJV,70,3,22,ZC,无阻水 | 电力电缆-电压等级:AC10kV,型号:YJV,截面mm2:70,芯数:3,铠装及外护套形式:22,是否阻燃:ZC,是否纵向阻水:无阻水 | 千米 | 0.292 | 2024-04-30 | 2024-10-30 | 河北省秦皇岛市 | 买方指定仓库地面交货 |  | 9985-500108478-00001 | 044005946000010 | 400229441800010 | 500108478 |  | 500108478-0022
0124AA-1404001-0001 | 包12 | 1200 | 国网冀北电力有限公司 | 国网冀北电力有限公司秦皇岛供电公司 |  | 无电压等级 | 电力电缆,AC10kV,YJLV,300,3,22,ZC,无阻水 | 电力电缆-电压等级:AC10kV,型号:YJLV,截面mm2:300,芯数:3,铠装及外护套形式:22,是否阻燃:ZC,是否纵向阻水:无阻水 | 千米 | 0.182 | 2024-04-30 | 2024-10-30 | 河北省秦皇岛市 | 买方指定仓库地面交货 |  | G00M-500107868-00001 | 044005945500010 | 400229441300010 | 500107868 |  | 500107868-0007
0124AA-1404001-0001 | 包12 | 1200 | 国网冀北电力有限公司 | 国网冀北电力有限公司秦皇岛供电公司 |  | 无电压等级 | 电力电缆,AC10kV,YJV,150,3,22,ZC,无阻水 | 电力电缆-电压等级:AC10kV,型号:YJV,截面mm2:150,芯数:3,铠装及外护套形式:22,是否阻燃:ZC,是否纵向阻水:无阻水 | 千米 | 0.045 | 2024-04-30 | 2024-10-30 | 河北省秦皇岛市 | 买方指定仓库地面交货 |  | 9985-500108651-00001 | 044005946100010 | 400229441900010 | 500108651 |  | 500108651-0016
0124AA-1404001-0001 | 包12 | 1200 | 国网冀北电力有限公司 | 国网冀北电力有限公司廊坊供电公司 |  | 无电压等级 | 电力电缆,AC10kV,YJV,150,3,22,ZC,无阻水 | 电力电缆-电压等级:AC10kV,型号:YJV,截面mm2:150,芯数:3,铠装及外护套形式:22,是否阻燃:ZC,是否纵向阻水:无阻水 | 千米 | 0.015 | 2024-04-30 | 2024-10-30 | 河北省廊坊市广阳区 | 买方指定仓库地面交货 |  | 9985-500108651-00001 | 044005914300010 | 400229412400010 | 500108651 |  | 500108651-0016
0124AA-1404001-0001 | 包12 | 1200 | 国网冀北电力有限公司 | 国网冀北电力有限公司秦皇岛供电公司 |  | 无电压等级 | 电力电缆,AC10kV,YJV,120,3,22,ZC,无阻水 | 电力电缆-电压等级:AC10kV,型号:YJV,截面mm2:120,芯数:3,铠装及外护套形式:22,是否阻燃:ZC,是否纵向阻水:无阻水 | 千米 | 0.06 | 2024-04-30 | 2024-10-30 | 河北省秦皇岛市 | 买方指定仓库地面交货 |  | 9985-500108449-00001 | 044005945900010 | 400229441700010 | 500108449 |  | 500108449-0016
0124AA-1404001-0001 | 包13 | 1300 | 国网冀北电力有限公司 | 国网冀北电力有限公司秦皇岛供电公司 |  | 无电压等级 | 电力电缆,AC10kV,YJV,120,3,22,ZC,无阻水 | 电力电缆-电压等级:AC10kV,型号:YJV,截面mm2:120,芯数:3,铠装及外护套形式:22,是否阻燃:ZC,是否纵向阻水:无阻水 | 千米 | 0.056 | 2024-04-30 | 2024-10-30 | 河北省秦皇岛市 | 买方指定仓库地面交货 |  | 9985-500108449-00001 | 044005945900010 | 400229441700010 | 500108449 |  | 500108449-0016
0124AA-1404001-0001 | 包13 | 1300 | 国网冀北电力有限公司 | 国网冀北电力有限公司廊坊供电公司 |  | 无电压等级 | 电力电缆,AC10kV,YJV,400,3,22,ZC,无阻水 | 电力电缆-电压等级:AC10kV,型号:YJV,截面mm2:400,芯数:3,铠装及外护套形式:22,是否阻燃:ZC,是否纵向阻水:无阻水 | 千米 | 0.356 | 2024-04-30 | 2024-10-30 | 河北省廊坊市广阳区 | 买方指定仓库地面交货 |  | 9985-500108108-00001 | 044005913900010 | 400229412000010 | 500108108 |  | 500108108-0020
0124AA-1404001-0001 | 包13 | 1300 | 国网冀北电力有限公司 | 国网冀北电力有限公司廊坊供电公司 |  | 无电压等级 | 电力电缆,AC10kV,YJLV,300,3,22,ZC,无阻水 | 电力电缆-电压等级:AC10kV,型号:YJLV,截面mm2:300,芯数:3,铠装及外护套形式:22,是否阻燃:ZC,是否纵向阻水:无阻水 | 千米 | 0.059 | 2024-04-30 | 2024-10-30 | 河北省廊坊市广阳区 | 买方指定仓库地面交货 |  | G00M-500107868-00001 | 044005913700010 | 400229411800010 | 500107868 |  | 500107868-0007
0124AA-1404001-0001 | 包13 | 1300 | 国网冀北电力有限公司 | 国网冀北电力有限公司廊坊供电公司 |  | 无电压等级 | 电力电缆,AC10kV,YJV,70,3,22,ZC,无阻水 | 电力电缆-电压等级:AC10kV,型号:YJV,截面mm2:70,芯数:3,铠装及外护套形式:22,是否阻燃:ZC,是否纵向阻水:无阻水 | 千米 | 0.205 | 2024-04-30 | 2024-10-30 | 河北省廊坊市广阳区 | 买方指定仓库地面交货 |  | 9985-500108478-00001 | 044005914200010 | 400229412300010 | 500108478 |  | 500108478-0022
0124AA-1404001-0001 | 包13 | 1300 | 国网冀北电力有限公司 | 国网冀北电力有限公司唐山供电公司 |  | 无电压等级 | 电力电缆,AC10kV,YJV,120,3,22,ZC,无阻水 | 电力电缆-电压等级:AC10kV,型号:YJV,截面mm2:120,芯数:3,铠装及外护套形式:22,是否阻燃:ZC,是否纵向阻水:无阻水 | 千米 | 0.008 | 2024-04-30 | 2024-10-30 | 河北唐山 | 买方指定仓库地面交货 |  | 9985-500108449-00001 | 044005984500010 | 400229479700010 | 500108449 |  | 500108449-0016
0124AA-1404001-0001 | 包13 | 1300 | 国网冀北电力有限公司 | 国网冀北电力有限公司唐山供电公司 |  | 无电压等级 | 电力电缆,AC10kV,YJLV,240,3,22,ZC,无阻水 | 电力电缆-电压等级:AC10kV,型号:YJLV,截面mm2:240,芯数:3,铠装及外护套形式:22,是否阻燃:ZC,是否纵向阻水:无阻水 | 千米 | 0.015 | 2024-04-30 | 2024-10-30 | 河北唐山 | 买方指定仓库地面交货 |  | G00M-500107622-00002 | 044005983900010 | 400229479100010 | 500107622 |  | 500107622-0012
0124AA-1404001-0001 | 包13 | 1300 | 国网冀北电力有限公司 | 国网冀北电力有限公司唐山供电公司 |  | 无电压等级 | 电力电缆,AC10kV,YJV,300,3,22,ZC,无阻水 | 电力电缆-电压等级:AC10kV,型号:YJV,截面mm2:300,芯数:3,铠装及外护套形式:22,是否阻燃:ZC,是否纵向阻水:无阻水 | 千米 | 0.606 | 2024-04-30 | 2024-10-30 | 河北唐山 | 买方指定仓库地面交货 |  | 9985-500107869-00001 | 044005984300010 | 400229479500010 | 500107869 |  | 500107869-0015
0124AA-1404001-0001 | 包13 | 1300 | 国网冀北电力有限公司 | 国网冀北电力有限公司张家口供电公司 |  | 无电压等级 | 电力电缆,AC10kV,YJV,240,3,22,ZC,无阻水 | 电力电缆-电压等级:AC10kV,型号:YJV,截面mm2:240,芯数:3,铠装及外护套形式:22,是否阻燃:ZC,是否纵向阻水:无阻水 | 千米 | 0.257 | 2024-04-30 | 2024-10-30 | 张家口 | 买方指定仓库地面交货 |  | 9985-500108302-00002 | 044005887100010 | 400229385500010 | 500108302 |  | 500108302-0021
0124AA-1404001-0001 | 包13 | 1300 | 国网冀北电力有限公司 | 国网冀北电力有限公司廊坊供电公司 |  | 无电压等级 | 电力电缆,AC10kV,YJV,240,3,22,ZC,无阻水 | 电力电缆-电压等级:AC10kV,型号:YJV,截面mm2:240,芯数:3,铠装及外护套形式:22,是否阻燃:ZC,是否纵向阻水:无阻水 | 千米 | 0.197 | 2024-04-30 | 2024-10-30 | 河北省廊坊市广阳区 | 买方指定仓库地面交货 |  | 9985-500108302-00002 | 044005914000010 | 400229412100010 | 500108302 |  | 500108302-0021
0124AA-1404001-0001 | 包13 | 1300 | 国网冀北电力有限公司 | 国网冀北电力有限公司秦皇岛供电公司 |  | 无电压等级 | 电力电缆,AC10kV,YJLV,240,3,22,ZC,无阻水 | 电力电缆-电压等级:AC10kV,型号:YJLV,截面mm2:240,芯数:3,铠装及外护套形式:22,是否阻燃:ZC,是否纵向阻水:无阻水 | 千米 | 9.46 | 2024-04-30 | 2024-10-30 | 河北省秦皇岛市 | 买方指定仓库地面交货 |  | G00M-500107622-00002 | 044005945200010 | 400229441000010 | 500107622 |  | 500107622-0012
0124AA-1404001-0001 | 包13 | 1300 | 国网冀北电力有限公司 | 国网冀北电力有限公司廊坊供电公司 |  | 无电压等级 | 电力电缆,AC10kV,YJLV,120,3,22,ZC,无阻水 | 电力电缆-电压等级:AC10kV,型号:YJLV,截面mm2:120,芯数:3,铠装及外护套形式:22,是否阻燃:ZC,是否纵向阻水:无阻水 | 千米 | 0.153 | 2024-04-30 | 2024-10-30 | 河北省廊坊市广阳区 | 买方指定仓库地面交货 |  | G00M-500107624-00002 | 044005913600010 | 400229411700010 | 500107624 |  | 500107624-0013
0124AA-1404001-0001 | 包13 | 1300 | 国网冀北电力有限公司 | 国网冀北电力有限公司唐山供电公司 |  | 无电压等级 | 电力电缆,AC10kV,YJLV,120,3,22,ZC,无阻水 | 电力电缆-电压等级:AC10kV,型号:YJLV,截面mm2:120,芯数:3,铠装及外护套形式:22,是否阻燃:ZC,是否纵向阻水:无阻水 | 千米 | 0.127 | 2024-04-30 | 2024-10-30 | 河北唐山 | 买方指定仓库地面交货 |  | G00M-500107624-00002 | 044005984100010 | 400229479300010 | 500107624 |  | 500107624-0013
0124AA-1404001-0001 | 包13 | 1300 | 国网冀北电力有限公司 | 国网冀北电力有限公司张家口供电公司 |  | 无电压等级 | 电力电缆,AC10kV,YJV,120,3,22,ZC,无阻水 | 电力电缆-电压等级:AC10kV,型号:YJV,截面mm2:120,芯数:3,铠装及外护套形式:22,是否阻燃:ZC,是否纵向阻水:无阻水 | 千米 | 0.521 | 2024-04-30 | 2024-10-30 | 张家口 | 买方指定仓库地面交货 |  | 9985-500108449-00001 | 044005887200010 | 400229385600010 | 500108449 |  | 500108449-0016
0124AA-1404001-0001 | 包13 | 1300 | 国网冀北电力有限公司 | 国网冀北电力有限公司唐山供电公司 |  | 无电压等级 | 电力电缆,AC10kV,YJV,240,3,22,ZC,无阻水 | 电力电缆-电压等级:AC10kV,型号:YJV,截面mm2:240,芯数:3,铠装及外护套形式:22,是否阻燃:ZC,是否纵向阻水:无阻水 | 千米 | 0.609 | 2024-04-30 | 2024-10-30 | 河北唐山 | 买方指定仓库地面交货 |  | 9985-500108302-00002 | 044005984400010 | 400229479600010 | 500108302 |  | 500108302-0021
0124AA-1404001-0001 | 包13 | 1300 | 国网冀北电力有限公司 | 国网冀北电力有限公司秦皇岛供电公司 |  | 无电压等级 | 电力电缆,AC10kV,YJLV,70,3,22,ZC,无阻水 | 电力电缆-电压等级:AC10kV,型号:YJLV,截面mm2:70,芯数:3,铠装及外护套形式:22,是否阻燃:ZC,是否纵向阻水:无阻水 | 千米 | 1.188 | 2024-04-30 | 2024-10-30 | 河北省秦皇岛市 | 买方指定仓库地面交货 |  | 9985-500107623-00001 | 044005945300010 | 400229441100010 | 500107623 |  | 500107623-0004
0124AA-1404001-0001 | 包13 | 1300 | 国网冀北电力有限公司 | 国网冀北电力有限公司唐山供电公司 |  | 无电压等级 | 电力电缆,AC10kV,YJLV,70,3,22,ZC,无阻水 | 电力电缆-电压等级:AC10kV,型号:YJLV,截面mm2:70,芯数:3,铠装及外护套形式:22,是否阻燃:ZC,是否纵向阻水:无阻水 | 千米 | 0.008 | 2024-04-30 | 2024-10-30 | 河北唐山 | 买方指定仓库地面交货 |  | 9985-500107623-00001 | 044005984000010 | 400229479200010 | 500107623 |  | 500107623-0004
0124AA-1404001-0001 | 包13 | 1300 | 国网冀北电力有限公司 | 国网冀北电力有限公司承德供电公司 |  | 无电压等级 | 电力电缆,AC10kV,YJV,150,3,22,ZC,无阻水 | 电力电缆-电压等级:AC10kV,型号:YJV,截面mm2:150,芯数:3,铠装及外护套形式:22,是否阻燃:ZC,是否纵向阻水:无阻水 | 千米 | 0.041 | 2024-04-30 | 2024-10-30 | 河北省承德市 | 买方指定仓库地面交货 |  | 9985-500108651-00001 | 044005865300010 | 400229364300010 | 500108651 |  | 500108651-0016
0124AA-1404001-0001 | 包13 | 1300 | 国网冀北电力有限公司 | 国网冀北电力有限公司承德供电公司 |  | 无电压等级 | 电力电缆,AC10kV,YJV,70,3,22,ZC,无阻水 | 电力电缆-电压等级:AC10kV,型号:YJV,截面mm2:70,芯数:3,铠装及外护套形式:22,是否阻燃:ZC,是否纵向阻水:无阻水 | 千米 | 0.114 | 2024-04-30 | 2024-10-30 | 河北省承德市 | 买方指定仓库地面交货 |  | 9985-500108478-00001 | 044005865200010 | 400229364200010 | 500108478 |  | 500108478-0022
0124AA-1404001-0001 | 包13 | 1300 | 国网冀北电力有限公司 | 国网冀北电力有限公司廊坊供电公司 |  | 无电压等级 | 电力电缆,AC10kV,YJLV,70,3,22,ZC,无阻水 | 电力电缆-电压等级:AC10kV,型号:YJLV,截面mm2:70,芯数:3,铠装及外护套形式:22,是否阻燃:ZC,是否纵向阻水:无阻水 | 千米 | 0.005 | 2024-04-30 | 2024-10-30 | 河北省廊坊市广阳区 | 买方指定仓库地面交货 |  | G00M-500107623-00001 | 044005913500010 | 400229411600010 | 500107623 |  | 500107623-0007
0124AA-1404001-0001 | 包13 | 1300 | 国网冀北电力有限公司 | 国网冀北电力有限公司廊坊供电公司 |  | 无电压等级 | 电力电缆,AC10kV,YJLV,240,3,22,ZC,无阻水 | 电力电缆-电压等级:AC10kV,型号:YJLV,截面mm2:240,芯数:3,铠装及外护套形式:22,是否阻燃:ZC,是否纵向阻水:无阻水 | 千米 | 0.111 | 2024-04-30 | 2024-10-30 | 河北省廊坊市广阳区 | 买方指定仓库地面交货 |  | G00M-500107622-00002 | 044005913300010 | 400229411400010 | 500107622 |  | 500107622-0012
0124AA-1404001-0001 | 包13 | 1300 | 国网冀北电力有限公司 | 国网冀北电力有限公司廊坊供电公司 |  | 无电压等级 | 电力电缆,AC10kV,YJV,300,3,22,ZC,无阻水 | 电力电缆-电压等级:AC10kV,型号:YJV,截面mm2:300,芯数:3,铠装及外护套形式:22,是否阻燃:ZC,是否纵向阻水:无阻水 | 千米 | 6.499 | 2024-04-30 | 2024-10-30 | 河北省廊坊市广阳区 | 买方指定仓库地面交货 |  | 9985-500107869-00001 | 044005913800010 | 400229411900010 | 500107869 |  | 500107869-0015
0124AA-1404001-0001 | 包13 | 1300 | 国网冀北电力有限公司 | 国网冀北电力有限公司廊坊供电公司 |  | 无电压等级 | 电力电缆,AC10kV,YJV,120,3,22,ZC,无阻水 | 电力电缆-电压等级:AC10kV,型号:YJV,截面mm2:120,芯数:3,铠装及外护套形式:22,是否阻燃:ZC,是否纵向阻水:无阻水 | 千米 | 0.113 | 2024-04-30 | 2024-10-30 | 河北省廊坊市广阳区 | 买方指定仓库地面交货 |  | 9985-500108449-00001 | 044005914100010 | 400229412200010 | 500108449 |  | 500108449-0016
0124AA-1404001-0001 | 包13 | 1300 | 国网冀北电力有限公司 | 国网冀北电力有限公司承德供电公司 |  | 无电压等级 | 电力电缆,AC10kV,YJV,300,3,22,ZC,无阻水 | 电力电缆-电压等级:AC10kV,型号:YJV,截面mm2:300,芯数:3,铠装及外护套形式:22,是否阻燃:ZC,是否纵向阻水:无阻水 | 千米 | 6.409 | 2024-04-30 | 2024-10-30 | 河北省承德市 | 买方指定仓库地面交货 |  | 9985-500107869-00001 | 044005864900010 | 400229363900010 | 500107869 |  | 500107869-0015
0124AA-1404001-0001 | 包13 | 1300 | 国网冀北电力有限公司 | 国网冀北电力有限公司张家口供电公司 |  | 无电压等级 | 电力电缆,AC10kV,YJV,300,3,22,ZC,无阻水 | 电力电缆-电压等级:AC10kV,型号:YJV,截面mm2:300,芯数:3,铠装及外护套形式:22,是否阻燃:ZC,是否纵向阻水:无阻水 | 千米 | 0.68 | 2024-04-30 | 2024-10-30 | 张家口 | 买方指定仓库地面交货 |  | 9985-500107869-00001 | 044005887000010 | 400229385400010 | 500107869 |  | 500107869-0015
0124AA-1404001-0001 | 包13 | 1300 | 国网冀北电力有限公司 | 国网冀北电力有限公司承德供电公司 |  | 无电压等级 | 电力电缆,AC10kV,YJV,240,3,22,ZC,无阻水 | 电力电缆-电压等级:AC10kV,型号:YJV,截面mm2:240,芯数:3,铠装及外护套形式:22,是否阻燃:ZC,是否纵向阻水:无阻水 | 千米 | 0.713 | 2024-04-30 | 2024-10-30 | 河北省承德市 | 买方指定仓库地面交货 |  | 9985-500108302-00002 | 044005865000010 | 400229364000010 | 500108302 |  | 500108302-0021
0124AA-1404001-0001 | 包13 | 1300 | 国网冀北电力有限公司 | 国网冀北电力有限公司承德供电公司 |  | 无电压等级 | 电力电缆,AC10kV,YJV,120,3,22,ZC,无阻水 | 电力电缆-电压等级:AC10kV,型号:YJV,截面mm2:120,芯数:3,铠装及外护套形式:22,是否阻燃:ZC,是否纵向阻水:无阻水 | 千米 | 0.132 | 2024-04-30 | 2024-10-30 | 河北省承德市 | 买方指定仓库地面交货 |  | 9985-500108449-00001 | 044005865100010 | 400229364100010 | 500108449 |  | 500108449-0016
0124AA-1404001-0001 | 包13 | 1300 | 国网冀北电力有限公司 | 国网冀北电力有限公司秦皇岛供电公司 |  | 无电压等级 | 电力电缆,AC10kV,YJV,240,3,22,ZC,无阻水 | 电力电缆-电压等级:AC10kV,型号:YJV,截面mm2:240,芯数:3,铠装及外护套形式:22,是否阻燃:ZC,是否纵向阻水:无阻水 | 千米 | 0.235 | 2024-04-30 | 2024-10-30 | 河北省秦皇岛市 | 买方指定仓库地面交货 |  | 9985-500108302-00002 | 044005945800010 | 400229441600010 | 500108302 |  | 500108302-0021
0124AA-1404001-0001 | 包13 | 1300 | 国网冀北电力有限公司 | 国网冀北电力有限公司唐山供电公司 |  | 无电压等级 | 电力电缆,AC10kV,YJV,70,3,22,ZC,无阻水 | 电力电缆-电压等级:AC10kV,型号:YJV,截面mm2:70,芯数:3,铠装及外护套形式:22,是否阻燃:ZC,是否纵向阻水:无阻水 | 千米 | 0.023 | 2024-04-30 | 2024-10-30 | 河北唐山 | 买方指定仓库地面交货 |  | 9985-500108478-00001 | 044005984600010 | 400229479800010 | 500108478 |  | 500108478-0022
0124AA-1404001-0001 | 包13 | 1300 | 国网冀北电力有限公司 | 国网冀北电力有限公司秦皇岛供电公司 |  | 无电压等级 | 电力电缆,AC10kV,YJV,300,3,22,ZC,无阻水 | 电力电缆-电压等级:AC10kV,型号:YJV,截面mm2:300,芯数:3,铠装及外护套形式:22,是否阻燃:ZC,是否纵向阻水:无阻水 | 千米 | 0.858 | 2024-04-30 | 2024-10-30 | 河北省秦皇岛市 | 买方指定仓库地面交货 |  | 9985-500107869-00001 | 044005945600010 | 400229441400010 | 500107869 |  | 500107869-0015
0124AA-1404001-0001 | 包13 | 1300 | 国网冀北电力有限公司 | 国网冀北电力有限公司张家口供电公司 |  | 无电压等级 | 电力电缆,AC10kV,YJLV,70,3,22,ZC,无阻水 | 电力电缆-电压等级:AC10kV,型号:YJLV,截面mm2:70,芯数:3,铠装及外护套形式:22,是否阻燃:ZC,是否纵向阻水:无阻水 | 千米 | 0.027 | 2024-04-30 | 2024-10-30 | 张家口 | 买方指定仓库地面交货 |  | 9985-500107623-00001 | 044005886800010 | 400229385200010 | 500107623 |  | 500107623-0004
0124AA-1404001-0001 | 包13 | 1300 | 国网冀北电力有限公司 | 国网冀北电力有限公司秦皇岛供电公司 |  | 无电压等级 | 电力电缆,AC10kV,YJLV,120,3,22,ZC,无阻水 | 电力电缆-电压等级:AC10kV,型号:YJLV,截面mm2:120,芯数:3,铠装及外护套形式:22,是否阻燃:ZC,是否纵向阻水:无阻水 | 千米 | 0.878 | 2024-04-30 | 2024-10-30 | 河北省秦皇岛市 | 买方指定仓库地面交货 |  | G00M-500107624-00002 | 044005945400010 | 400229441200010 | 500107624 |  | 500107624-0013
0124AA-1404001-0001 | 包13 | 1300 | 国网冀北电力有限公司 | 国网冀北电力有限公司秦皇岛供电公司 |  | 无电压等级 | 电力电缆,AC10kV,YJLV,400,3,22,ZC,无阻水 | 电力电缆-电压等级:AC10kV,型号:YJLV,截面mm2:400,芯数:3,铠装及外护套形式:22,是否阻燃:ZC,是否纵向阻水:无阻水 | 千米 | 0.188 | 2024-04-30 | 2024-10-30 | 河北省秦皇岛市 | 买方指定仓库地面交货 |  | G00M-500108211-00001 | 044005945700010 | 400229441500010 | 500108211 |  | 500108211-0004
0124AA-1404001-0001 | 包13 | 1300 | 国网冀北电力有限公司 | 国网冀北电力有限公司张家口供电公司 |  | 无电压等级 | 电力电缆,AC10kV,YJV,70,3,22,ZC,无阻水 | 电力电缆-电压等级:AC10kV,型号:YJV,截面mm2:70,芯数:3,铠装及外护套形式:22,是否阻燃:ZC,是否纵向阻水:无阻水 | 千米 | 0.19 | 2024-04-30 | 2024-10-30 | 张家口 | 买方指定仓库地面交货 |  | 9985-500108478-00001 | 044005887300010 | 400229385700010 | 500108478 |  | 500108478-0022
0124AA-1404001-0001 | 包13 | 1300 | 国网冀北电力有限公司 | 国网冀北电力有限公司承德供电公司 |  | 无电压等级 | 电力电缆,AC10kV,YJLV,120,3,22,ZC,无阻水 | 电力电缆-电压等级:AC10kV,型号:YJLV,截面mm2:120,芯数:3,铠装及外护套形式:22,是否阻燃:ZC,是否纵向阻水:无阻水 | 千米 | 0.011 | 2024-04-30 | 2024-10-30 | 河北省承德市 | 买方指定仓库地面交货 |  | G00M-500107624-00002 | 044005865400010 | 400229364400010 | 500107624 |  | 500107624-0013
0124AA-1404001-0001 | 包13 | 1300 | 国网冀北电力有限公司 | 国网冀北电力有限公司唐山供电公司 |  | 无电压等级 | 电力电缆,AC10kV,YJV,150,3,22,ZC,无阻水 | 电力电缆-电压等级:AC10kV,型号:YJV,截面mm2:150,芯数:3,铠装及外护套形式:22,是否阻燃:ZC,是否纵向阻水:无阻水 | 千米 | 0.003 | 2024-04-30 | 2024-10-30 | 河北唐山 | 买方指定仓库地面交货 |  | 9985-500108651-00001 | 044005984700010 | 400229479900010 | 500108651 |  | 500108651-0016
0124AA-1404001-0001 | 包13 | 1300 | 国网冀北电力有限公司 | 国网冀北电力有限公司张家口供电公司 |  | 无电压等级 | 电力电缆,AC10kV,YJLV,240,3,22,ZC,无阻水 | 电力电缆-电压等级:AC10kV,型号:YJLV,截面mm2:240,芯数:3,铠装及外护套形式:22,是否阻燃:ZC,是否纵向阻水:无阻水 | 千米 | 0.067 | 2024-04-30 | 2024-10-30 | 张家口 | 买方指定仓库地面交货 |  | G00M-500107622-00002 | 044005886700010 | 400229385100010 | 500107622 |  | 500107622-0012
0124AA-1404001-0001 | 包13 | 1300 | 国网冀北电力有限公司 | 国网冀北电力有限公司廊坊供电公司 |  | 无电压等级 | 电力电缆,AC10kV,YJLV,70,3,22,ZC,无阻水 | 电力电缆-电压等级:AC10kV,型号:YJLV,截面mm2:70,芯数:3,铠装及外护套形式:22,是否阻燃:ZC,是否纵向阻水:无阻水 | 千米 | 0.299 | 2024-04-30 | 2024-10-30 | 河北省廊坊市广阳区 | 买方指定仓库地面交货 |  | 9985-500107623-00001 | 044005913400010 | 400229411500010 | 500107623 |  | 500107623-0004
0124AA-1404001-0001 | 包13 | 1300 | 国网冀北电力有限公司 | 国网冀北电力有限公司秦皇岛供电公司 |  | 无电压等级 | 电力电缆,AC10kV,YJV,70,3,22,ZC,无阻水 | 电力电缆-电压等级:AC10kV,型号:YJV,截面mm2:70,芯数:3,铠装及外护套形式:22,是否阻燃:ZC,是否纵向阻水:无阻水 | 千米 | 0.272 | 2024-04-30 | 2024-10-30 | 河北省秦皇岛市 | 买方指定仓库地面交货 |  | 9985-500108478-00001 | 044005946000010 | 400229441800010 | 500108478 |  | 500108478-0022
0124AA-1404001-0001 | 包13 | 1300 | 国网冀北电力有限公司 | 国网冀北电力有限公司秦皇岛供电公司 |  | 无电压等级 | 电力电缆,AC10kV,YJLV,300,3,22,ZC,无阻水 | 电力电缆-电压等级:AC10kV,型号:YJLV,截面mm2:300,芯数:3,铠装及外护套形式:22,是否阻燃:ZC,是否纵向阻水:无阻水 | 千米 | 0.17 | 2024-04-30 | 2024-10-30 | 河北省秦皇岛市 | 买方指定仓库地面交货 |  | G00M-500107868-00001 | 044005945500010 | 400229441300010 | 500107868 |  | 500107868-0007
0124AA-1404001-0001 | 包13 | 1300 | 国网冀北电力有限公司 | 国网冀北电力有限公司唐山供电公司 |  | 无电压等级 | 电力电缆,AC10kV,YJLV,300,3,22,ZC,无阻水 | 电力电缆-电压等级:AC10kV,型号:YJLV,截面mm2:300,芯数:3,铠装及外护套形式:22,是否阻燃:ZC,是否纵向阻水:无阻水 | 千米 | 0.352 | 2024-04-30 | 2024-10-30 | 河北唐山 | 买方指定仓库地面交货 |  | G00M-500107868-00001 | 044005984200010 | 400229479400010 | 500107868 |  | 500107868-0007
0124AA-1404001-0001 | 包13 | 1300 | 国网冀北电力有限公司 | 国网冀北电力有限公司秦皇岛供电公司 |  | 无电压等级 | 电力电缆,AC10kV,YJV,150,3,22,ZC,无阻水 | 电力电缆-电压等级:AC10kV,型号:YJV,截面mm2:150,芯数:3,铠装及外护套形式:22,是否阻燃:ZC,是否纵向阻水:无阻水 | 千米 | 0.042 | 2024-04-30 | 2024-10-30 | 河北省秦皇岛市 | 买方指定仓库地面交货 |  | 9985-500108651-00001 | 044005946100010 | 400229441900010 | 500108651 |  | 500108651-0016
0124AA-1404001-0001 | 包13 | 1300 | 国网冀北电力有限公司 | 国网冀北电力有限公司张家口供电公司 |  | 无电压等级 | 电力电缆,AC10kV,YJLV,120,3,22,ZC,无阻水 | 电力电缆-电压等级:AC10kV,型号:YJLV,截面mm2:120,芯数:3,铠装及外护套形式:22,是否阻燃:ZC,是否纵向阻水:无阻水 | 千米 | 0.11 | 2024-04-30 | 2024-10-30 | 张家口 | 买方指定仓库地面交货 |  | G00M-500107624-00002 | 044005886900010 | 400229385300010 | 500107624 |  | 500107624-0013
0124AA-1404001-0001 | 包13 | 1300 | 国网冀北电力有限公司 | 国网冀北电力有限公司廊坊供电公司 |  | 无电压等级 | 电力电缆,AC10kV,YJV,150,3,22,ZC,无阻水 | 电力电缆-电压等级:AC10kV,型号:YJV,截面mm2:150,芯数:3,铠装及外护套形式:22,是否阻燃:ZC,是否纵向阻水:无阻水 | 千米 | 0.013 | 2024-04-30 | 2024-10-30 | 河北省廊坊市广阳区 | 买方指定仓库地面交货 |  | 9985-500108651-00001 | 044005914300010 | 400229412400010 | 500108651 |  | 500108651-0016
0124AA-1404001-0001 | 包13 | 1300 | 国网冀北电力有限公司 | 国网冀北电力有限公司张家口供电公司 |  | 无电压等级 | 电力电缆,AC10kV,YJV,150,3,22,ZC,无阻水 | 电力电缆-电压等级:AC10kV,型号:YJV,截面mm2:150,芯数:3,铠装及外护套形式:22,是否阻燃:ZC,是否纵向阻水:无阻水 | 千米 | 0.031 | 2024-04-30 | 2024-10-30 | 张家口 | 买方指定仓库地面交货 |  | 9985-500108651-00001 | 044005887400010 | 400229385800010 | 500108651 |  | 500108651-0016

## 钢管杆（桩）
分标编号 | 包名称 | 分包编号 | 项目单位 | 需求单位 | 项目名称 | 工程电压等级 | 物资名称 | 物资描述 | 单位 | 数量 | 首批交货日期 | 最后一批交货日期 | 交货地点 | 交货方式 | 备注 | 技术规范编码 | 网省采购申请号 | 总部采购申请号 | 物料编码 | 扩展描述 | 扩展编码
0124AA-1401001-9999 | 包1 | 100 | 国网冀北电力有限公司 | 国网冀北电力有限公司廊坊供电公司 |  | 无电压等级 | 钢管杆（桩）,AC10kV,无,无,Q345,杆,无 | 钢管杆（桩）-电压等级:AC10kV,杆型:无,回路数:无,材质:Q345,类型:杆,种类:无 | 吨 | 1615.298 | 2024-04-30 | 2024-10-30 | 河北省廊坊市广阳区 | 买方指定仓库车板交货 |  | 9995-500128790-00001 | 044005917400010 | 400229415400010 | 500128790 |  | 500128790-0020
0124AA-1401001-9999 | 包1 | 100 | 国网冀北电力有限公司 | 国网冀北电力有限公司秦皇岛供电公司 |  | 无电压等级 | 钢管杆（桩）,AC10kV,无,无,Q345,杆,无 | 钢管杆（桩）-电压等级:AC10kV,杆型:无,回路数:无,材质:Q345,类型:杆,种类:无 | 吨 | 23.402 | 2024-04-30 | 2024-10-30 | 河北省秦皇岛市 | 买方指定仓库车板交货 |  | 9995-500128790-00001 | 044005948000010 | 400229443700010 | 500128790 |  | 500128790-0020
0124AA-1401001-9999 | 包2 | 200 | 国网冀北电力有限公司 | 国网冀北电力有限公司秦皇岛供电公司 |  | 无电压等级 | 钢管杆（桩）,AC10kV,无,无,Q345,杆,无 | 钢管杆（桩）-电压等级:AC10kV,杆型:无,回路数:无,材质:Q345,类型:杆,种类:无 | 吨 | 20.051 | 2024-04-30 | 2024-10-30 | 河北省秦皇岛市 | 买方指定仓库车板交货 |  | 9995-500128790-00001 | 044005948000010 | 400229443700010 | 500128790 |  | 500128790-0020
0124AA-1401001-9999 | 包2 | 200 | 国网冀北电力有限公司 | 国网冀北电力有限公司廊坊供电公司 |  | 无电压等级 | 钢管杆（桩）,AC10kV,无,无,Q345,杆,无 | 钢管杆（桩）-电压等级:AC10kV,杆型:无,回路数:无,材质:Q345,类型:杆,种类:无 | 吨 | 1384.007 | 2024-04-30 | 2024-10-30 | 河北省廊坊市广阳区 | 买方指定仓库车板交货 |  | 9995-500128790-00001 | 044005917400010 | 400229415400010 | 500128790 |  | 500128790-0020
0124AA-1401001-9999 | 包3 | 300 | 国网冀北电力有限公司 | 国网冀北电力有限公司廊坊供电公司 |  | 无电压等级 | 钢管杆（桩）,AC10kV,无,无,Q345,杆,无 | 钢管杆（桩）-电压等级:AC10kV,杆型:无,回路数:无,材质:Q345,类型:杆,种类:无 | 吨 | 1153.131 | 2024-04-30 | 2024-10-30 | 河北省廊坊市广阳区 | 买方指定仓库车板交货 |  | 9995-500128790-00001 | 044005917400010 | 400229415400010 | 500128790 |  | 500128790-0020
0124AA-1401001-9999 | 包3 | 300 | 国网冀北电力有限公司 | 国网冀北电力有限公司秦皇岛供电公司 |  | 无电压等级 | 钢管杆（桩）,AC10kV,无,无,Q345,杆,无 | 钢管杆（桩）-电压等级:AC10kV,杆型:无,回路数:无,材质:Q345,类型:杆,种类:无 | 吨 | 16.707 | 2024-04-30 | 2024-10-30 | 河北省秦皇岛市 | 买方指定仓库车板交货 |  | 9995-500128790-00001 | 044005948000010 | 400229443700010 | 500128790 |  | 500128790-0020

## 纳米金具
分标编号 | 包名称 | 分包编号 | 项目单位 | 需求单位 | 项目名称 | 工程电压等级 | 物资名称 | 物资描述 | 单位 | 数量 | 首批交货日期 | 最后一批交货日期 | 交货地点 | 交货方式 | 备注 | 技术规范编码 | 网省采购申请号 | 总部采购申请号 | 物料编码 | 扩展描述 | 扩展编码
0124AA-1407000-0002 | 包1 | 100 | 国网冀北电力有限公司 | 国网冀北电力有限公司廊坊供电公司 |  | 无电压等级 | 配网金具,拉线金具,标准化 | 配网金具-功能:拉线金具,形式:标准化 | 付 | 305 | 2024-04-30 | 2024-10-30 | 河北省廊坊市广阳区 | 买方指定仓库地面交货 |  | G00M-500142942-00008 | 044005923800010 | 400229421800010 | 500142942 |  | 500142942-0003
0124AA-1407000-0002 | 包1 | 100 | 国网冀北电力有限公司 | 国网冀北电力有限公司秦皇岛供电公司 |  | 无电压等级 | 配网金具,拉线金具,标准化 | 配网金具-功能:拉线金具,形式:标准化 | 付 | 2658 | 2024-04-30 | 2024-10-30 | 河北省秦皇岛市 | 买方指定仓库地面交货 |  | G00M-500142942-00009 | 044005962500010 | 400229458200010 | 500142942 |  | 500142942-0005
0124AA-1407000-0002 | 包1 | 100 | 国网冀北电力有限公司 | 国网冀北电力有限公司秦皇岛供电公司 |  | 无电压等级 | 配网金具,拉线金具,标准化 | 配网金具-功能:拉线金具,形式:标准化 | 付 | 1 | 2024-04-30 | 2024-10-30 | 河北省秦皇岛市 | 买方指定仓库地面交货 |  | G00M-500142942-00001 | 044005962100010 | 400229457800010 | 500142942 |  | 500142942-0001
0124AA-1407000-0002 | 包1 | 100 | 国网冀北电力有限公司 | 国网冀北电力有限公司秦皇岛供电公司 |  | 无电压等级 | 配网金具,连接金具,标准化 | 配网金具-功能:连接金具,形式:标准化 | 付 | 28 | 2024-04-30 | 2024-10-30 | 河北省秦皇岛市 | 买方指定仓库地面交货 |  | G00M-500142943-00004 | 044005962700010 | 400229458400010 | 500142943 |  | 500142943-0004
0124AA-1407000-0002 | 包1 | 100 | 国网冀北电力有限公司 | 国网冀北电力有限公司秦皇岛供电公司 |  | 无电压等级 | 配网金具,拉线金具,标准化 | 配网金具-功能:拉线金具,形式:标准化 | 付 | 1 | 2024-04-30 | 2024-10-30 | 河北省秦皇岛市 | 买方指定仓库地面交货 |  | G00M-500142942-00004 | 044005962200010 | 400229457900010 | 500142942 |  | 500142942-0004
0124AA-1407000-0002 | 包1 | 100 | 国网冀北电力有限公司 | 国网冀北电力有限公司唐山供电公司 |  | 无电压等级 | 配网金具,拉线金具,标准化 | 配网金具-功能:拉线金具,形式:标准化 | 付 | 2782 | 2024-04-30 | 2024-10-30 | 河北唐山 | 买方指定仓库地面交货 |  | G00M-500142942-00009 | 044006003200010 | 400229497800010 | 500142942 |  | 500142942-0005
0124AA-1407000-0002 | 包1 | 100 | 国网冀北电力有限公司 | 国网冀北电力有限公司唐山供电公司 |  | 无电压等级 | 配网金具,拉线金具,标准化 | 配网金具-功能:拉线金具,形式:标准化 | 付 | 25 | 2024-04-30 | 2024-10-30 | 河北唐山 | 买方指定仓库地面交货 |  | G00M-500142942-00010 | 044006003300010 | 400229497900010 | 500142942 |  | 500142942-0013
0124AA-1407000-0002 | 包1 | 100 | 国网冀北电力有限公司 | 国网冀北电力有限公司秦皇岛供电公司 |  | 无电压等级 | 配网金具,连接金具,标准化 | 配网金具-功能:连接金具,形式:标准化 | 付 | 319 | 2024-04-30 | 2024-10-30 | 河北省秦皇岛市 | 买方指定仓库地面交货 |  | G00M-500142943-00008 | 044005963000010 | 400229458700010 | 500142943 |  | 500142943-0002
0124AA-1407000-0002 | 包1 | 100 | 国网冀北电力有限公司 | 国网冀北电力有限公司唐山供电公司 |  | 无电压等级 | 配网金具,连接金具,标准化 | 配网金具-功能:连接金具,形式:标准化 | 付 | 5611 | 2024-04-30 | 2024-10-30 | 河北唐山 | 买方指定仓库地面交货 |  | G00M-500142943-00008 | 044006003500010 | 400229498100010 | 500142943 |  | 500142943-0002
0124AA-1407000-0002 | 包1 | 100 | 国网冀北电力有限公司 | 国网冀北电力有限公司廊坊供电公司 |  | 无电压等级 | 配网金具,连接金具,标准化 | 配网金具-功能:连接金具,形式:标准化 | 付 | 1913 | 2024-04-30 | 2024-10-30 | 河北省廊坊市广阳区 | 买方指定仓库地面交货 |  | G00M-500142943-00009 | 044005924300010 | 400229422300010 | 500142943 |  | 500142943-0003
0124AA-1407000-0002 | 包1 | 100 | 国网冀北电力有限公司 | 国网冀北电力有限公司廊坊供电公司 |  | 无电压等级 | 配网金具,拉线金具,标准化 | 配网金具-功能:拉线金具,形式:标准化 | 付 | 543 | 2024-04-30 | 2024-10-30 | 河北省廊坊市广阳区 | 买方指定仓库地面交货 |  | G00M-500142942-00007 | 044005923700010 | 400229421700010 | 500142942 |  | 500142942-0002
0124AA-1407000-0002 | 包1 | 100 | 国网冀北电力有限公司 | 国网冀北电力有限公司唐山供电公司 |  | 无电压等级 | 配网金具,拉线金具,标准化 | 配网金具-功能:拉线金具,形式:标准化 | 付 | 8173 | 2024-04-30 | 2024-10-30 | 河北唐山 | 买方指定仓库地面交货 |  | G00M-500142942-00007 | 044006003000010 | 400229497600010 | 500142942 |  | 500142942-0002
0124AA-1407000-0002 | 包1 | 100 | 国网冀北电力有限公司 | 国网冀北电力有限公司秦皇岛供电公司 |  | 无电压等级 | 配网金具,连接金具,标准化 | 配网金具-功能:连接金具,形式:标准化 | 付 | 2868 | 2024-04-30 | 2024-10-30 | 河北省秦皇岛市 | 买方指定仓库地面交货 |  | G00M-500142943-00007 | 044005962900010 | 400229458600010 | 500142943 |  | 500142943-0001
0124AA-1407000-0002 | 包1 | 100 | 国网冀北电力有限公司 | 国网冀北电力有限公司秦皇岛供电公司 |  | 无电压等级 | 配网金具,拉线金具,标准化 | 配网金具-功能:拉线金具,形式:标准化 | 付 | 1273 | 2024-04-30 | 2024-10-30 | 河北省秦皇岛市 | 买方指定仓库地面交货 |  | G00M-500142942-00007 | 044005962300010 | 400229458000010 | 500142942 |  | 500142942-0002
0124AA-1407000-0002 | 包1 | 100 | 国网冀北电力有限公司 | 国网冀北电力有限公司廊坊供电公司 |  | 无电压等级 | 配网金具,连接金具,标准化 | 配网金具-功能:连接金具,形式:标准化 | 付 | 768 | 2024-04-30 | 2024-10-30 | 河北省廊坊市广阳区 | 买方指定仓库地面交货 |  | G00M-500142943-00008 | 044005924200010 | 400229422200010 | 500142943 |  | 500142943-0002
0124AA-1407000-0002 | 包1 | 100 | 国网冀北电力有限公司 | 国网冀北电力有限公司秦皇岛供电公司 |  | 无电压等级 | 配网金具,拉线金具,标准化 | 配网金具-功能:拉线金具,形式:标准化 | 付 | 3475 | 2024-04-30 | 2024-10-30 | 河北省秦皇岛市 | 买方指定仓库地面交货 |  | G00M-500142942-00008 | 044005962400010 | 400229458100010 | 500142942 |  | 500142942-0003
0124AA-1407000-0002 | 包1 | 100 | 国网冀北电力有限公司 | 国网冀北电力有限公司廊坊供电公司 |  | 无电压等级 | 配网金具,拉线金具,标准化 | 配网金具-功能:拉线金具,形式:标准化 | 付 | 191 | 2024-04-30 | 2024-10-30 | 河北省廊坊市广阳区 | 买方指定仓库地面交货 |  | G00M-500142942-00009 | 044005923900010 | 400229421900010 | 500142942 |  | 500142942-0005
0124AA-1407000-0002 | 包1 | 100 | 国网冀北电力有限公司 | 国网冀北电力有限公司秦皇岛供电公司 |  | 无电压等级 | 配网金具,拉线金具,标准化 | 配网金具-功能:拉线金具,形式:标准化 | 付 | 1096 | 2024-04-30 | 2024-10-30 | 河北省秦皇岛市 | 买方指定仓库地面交货 |  | G00M-500142942-00010 | 044005962600010 | 400229458300010 | 500142942 |  | 500142942-0013
0124AA-1407000-0002 | 包1 | 100 | 国网冀北电力有限公司 | 国网冀北电力有限公司廊坊供电公司 |  | 无电压等级 | 配网金具,连接金具,标准化 | 配网金具-功能:连接金具,形式:标准化 | 付 | 190 | 2024-04-30 | 2024-10-30 | 河北省廊坊市广阳区 | 买方指定仓库地面交货 |  | G00M-500142943-00010 | 044005924400010 | 400229422400010 | 500142943 |  | 500142943-0005
0124AA-1407000-0002 | 包1 | 100 | 国网冀北电力有限公司 | 国网冀北电力有限公司廊坊供电公司 |  | 无电压等级 | 配网金具,连接金具,标准化 | 配网金具-功能:连接金具,形式:标准化 | 付 | 2787 | 2024-04-30 | 2024-10-30 | 河北省廊坊市广阳区 | 买方指定仓库地面交货 |  | G00M-500142943-00007 | 044005924100010 | 400229422100010 | 500142943 |  | 500142943-0001
0124AA-1407000-0002 | 包1 | 100 | 国网冀北电力有限公司 | 国网冀北电力有限公司唐山供电公司 |  | 无电压等级 | 配网金具,拉线金具,标准化 | 配网金具-功能:拉线金具,形式:标准化 | 付 | 74 | 2024-04-30 | 2024-10-30 | 河北唐山 | 买方指定仓库地面交货 |  | G00M-500142942-00008 | 044006003100010 | 400229497700010 | 500142942 |  | 500142942-0003
0124AA-1407000-0002 | 包1 | 100 | 国网冀北电力有限公司 | 国网冀北电力有限公司秦皇岛供电公司 |  | 无电压等级 | 配网金具,连接金具,标准化 | 配网金具-功能:连接金具,形式:标准化 | 付 | 1449 | 2024-04-30 | 2024-10-30 | 河北省秦皇岛市 | 买方指定仓库地面交货 |  | G00M-500142943-00009 | 044005963100010 | 400229458800010 | 500142943 |  | 500142943-0003
0124AA-1407000-0002 | 包1 | 100 | 国网冀北电力有限公司 | 国网冀北电力有限公司唐山供电公司 |  | 无电压等级 | 配网金具,连接金具,标准化 | 配网金具-功能:连接金具,形式:标准化 | 付 | 2132 | 2024-04-30 | 2024-10-30 | 河北唐山 | 买方指定仓库地面交货 |  | G00M-500142943-00009 | 044006003600010 | 400229498200010 | 500142943 |  | 500142943-0003
0124AA-1407000-0002 | 包1 | 100 | 国网冀北电力有限公司 | 国网冀北电力有限公司唐山供电公司 |  | 无电压等级 | 配网金具,连接金具,标准化 | 配网金具-功能:连接金具,形式:标准化 | 付 | 68 | 2024-04-30 | 2024-10-30 | 河北唐山 | 买方指定仓库地面交货 |  | G00M-500142943-00010 | 044006003700010 | 400229498300010 | 500142943 |  | 500142943-0005
0124AA-1407000-0002 | 包1 | 100 | 国网冀北电力有限公司 | 国网冀北电力有限公司秦皇岛供电公司 |  | 无电压等级 | 配网金具,连接金具,标准化 | 配网金具-功能:连接金具,形式:标准化 | 付 | 1 | 2024-04-30 | 2024-10-30 | 河北省秦皇岛市 | 买方指定仓库地面交货 |  | G00M-500142943-00006 | 044005962800010 | 400229458500010 | 500142943 |  | 500142943-0006
0124AA-1407000-0002 | 包1 | 100 | 国网冀北电力有限公司 | 国网冀北电力有限公司廊坊供电公司 |  | 无电压等级 | 配网金具,拉线金具,标准化 | 配网金具-功能:拉线金具,形式:标准化 | 付 | 41 | 2024-04-30 | 2024-10-30 | 河北省廊坊市广阳区 | 买方指定仓库地面交货 |  | G00M-500142942-00010 | 044005924000010 | 400229422000010 | 500142942 |  | 500142942-0013
0124AA-1407000-0002 | 包1 | 100 | 国网冀北电力有限公司 | 国网冀北电力有限公司秦皇岛供电公司 |  | 无电压等级 | 配网金具,连接金具,标准化 | 配网金具-功能:连接金具,形式:标准化 | 付 | 10650 | 2024-04-30 | 2024-10-30 | 河北省秦皇岛市 | 买方指定仓库地面交货 |  | G00M-500142943-00010 | 044005963200010 | 400229458900010 | 500142943 |  | 500142943-0005
0124AA-1407000-0002 | 包1 | 100 | 国网冀北电力有限公司 | 国网冀北电力有限公司唐山供电公司 |  | 无电压等级 | 配网金具,连接金具,标准化 | 配网金具-功能:连接金具,形式:标准化 | 付 | 14676 | 2024-04-30 | 2024-10-30 | 河北唐山 | 买方指定仓库地面交货 |  | G00M-500142943-00007 | 044006003400010 | 400229498000010 | 500142943 |  | 500142943-0001
0124AA-1407000-0002 | 包1 | 100 | 国网冀北电力有限公司 | 国网冀北电力有限公司承德供电公司 |  | 无电压等级 | 配网金具,悬垂线夹,标准化 | 配网金具-功能:悬垂线夹,形式:标准化 | 付 | 2 | 2024-04-30 | 2024-10-30 | 河北省承德市 | 买方指定仓库地面交货 |  | G00M-500142946-00002 | 044005868800010 | 400229367800010 | 500142946 |  | 500142946-0001
0124AA-1407000-0002 | 包2 | 200 | 国网冀北电力有限公司 | 国网冀北电力有限公司秦皇岛供电公司 |  | 无电压等级 | 配网金具,拉线金具,标准化 | 配网金具-功能:拉线金具,形式:标准化 | 付 | 2412 | 2024-04-30 | 2024-10-30 | 河北省秦皇岛市 | 买方指定仓库地面交货 |  | G00M-500142942-00009 | 044005962500010 | 400229458200010 | 500142942 |  | 500142942-0005
0124AA-1407000-0002 | 包2 | 200 | 国网冀北电力有限公司 | 国网冀北电力有限公司廊坊供电公司 |  | 无电压等级 | 配网金具,拉线金具,标准化 | 配网金具-功能:拉线金具,形式:标准化 | 付 | 277 | 2024-04-30 | 2024-10-30 | 河北省廊坊市广阳区 | 买方指定仓库地面交货 |  | G00M-500142942-00008 | 044005923800010 | 400229421800010 | 500142942 |  | 500142942-0003
0124AA-1407000-0002 | 包2 | 200 | 国网冀北电力有限公司 | 国网冀北电力有限公司唐山供电公司 |  | 无电压等级 | 配网金具,拉线金具,标准化 | 配网金具-功能:拉线金具,形式:标准化 | 付 | 22 | 2024-04-30 | 2024-10-30 | 河北唐山 | 买方指定仓库地面交货 |  | G00M-500142942-00010 | 044006003300010 | 400229497900010 | 500142942 |  | 500142942-0013
0124AA-1407000-0002 | 包2 | 200 | 国网冀北电力有限公司 | 国网冀北电力有限公司廊坊供电公司 |  | 无电压等级 | 配网金具,拉线金具,标准化 | 配网金具-功能:拉线金具,形式:标准化 | 付 | 173 | 2024-04-30 | 2024-10-30 | 河北省廊坊市广阳区 | 买方指定仓库地面交货 |  | G00M-500142942-00009 | 044005923900010 | 400229421900010 | 500142942 |  | 500142942-0005
0124AA-1407000-0002 | 包2 | 200 | 国网冀北电力有限公司 | 国网冀北电力有限公司秦皇岛供电公司 |  | 无电压等级 | 配网金具,拉线金具,标准化 | 配网金具-功能:拉线金具,形式:标准化 | 付 | 995 | 2024-04-30 | 2024-10-30 | 河北省秦皇岛市 | 买方指定仓库地面交货 |  | G00M-500142942-00010 | 044005962600010 | 400229458300010 | 500142942 |  | 500142942-0013
0124AA-1407000-0002 | 包2 | 200 | 国网冀北电力有限公司 | 国网冀北电力有限公司廊坊供电公司 |  | 无电压等级 | 配网金具,拉线金具,标准化 | 配网金具-功能:拉线金具,形式:标准化 | 付 | 493 | 2024-04-30 | 2024-10-30 | 河北省廊坊市广阳区 | 买方指定仓库地面交货 |  | G00M-500142942-00007 | 044005923700010 | 400229421700010 | 500142942 |  | 500142942-0002
0124AA-1407000-0002 | 包2 | 200 | 国网冀北电力有限公司 | 国网冀北电力有限公司廊坊供电公司 |  | 无电压等级 | 配网金具,连接金具,标准化 | 配网金具-功能:连接金具,形式:标准化 | 付 | 173 | 2024-04-30 | 2024-10-30 | 河北省廊坊市广阳区 | 买方指定仓库地面交货 |  | G00M-500142943-00010 | 044005924400010 | 400229422400010 | 500142943 |  | 500142943-0005
0124AA-1407000-0002 | 包2 | 200 | 国网冀北电力有限公司 | 国网冀北电力有限公司秦皇岛供电公司 |  | 无电压等级 | 配网金具,连接金具,标准化 | 配网金具-功能:连接金具,形式:标准化 | 付 | 25 | 2024-04-30 | 2024-10-30 | 河北省秦皇岛市 | 买方指定仓库地面交货 |  | G00M-500142943-00004 | 044005962700010 | 400229458400010 | 500142943 |  | 500142943-0004
0124AA-1407000-0002 | 包2 | 200 | 国网冀北电力有限公司 | 国网冀北电力有限公司唐山供电公司 |  | 无电压等级 | 配网金具,拉线金具,标准化 | 配网金具-功能:拉线金具,形式:标准化 | 付 | 7418 | 2024-04-30 | 2024-10-30 | 河北唐山 | 买方指定仓库地面交货 |  | G00M-500142942-00007 | 044006003000010 | 400229497600010 | 500142942 |  | 500142942-0002
0124AA-1407000-0002 | 包2 | 200 | 国网冀北电力有限公司 | 国网冀北电力有限公司廊坊供电公司 |  | 无电压等级 | 配网金具,连接金具,标准化 | 配网金具-功能:连接金具,形式:标准化 | 付 | 2529 | 2024-04-30 | 2024-10-30 | 河北省廊坊市广阳区 | 买方指定仓库地面交货 |  | G00M-500142943-00007 | 044005924100010 | 400229422100010 | 500142943 |  | 500142943-0001
0124AA-1407000-0002 | 包2 | 200 | 国网冀北电力有限公司 | 国网冀北电力有限公司唐山供电公司 |  | 无电压等级 | 配网金具,拉线金具,标准化 | 配网金具-功能:拉线金具,形式:标准化 | 付 | 2525 | 2024-04-30 | 2024-10-30 | 河北唐山 | 买方指定仓库地面交货 |  | G00M-500142942-00009 | 044006003200010 | 400229497800010 | 500142942 |  | 500142942-0005
0124AA-1407000-0002 | 包2 | 200 | 国网冀北电力有限公司 | 国网冀北电力有限公司唐山供电公司 |  | 无电压等级 | 配网金具,拉线金具,标准化 | 配网金具-功能:拉线金具,形式:标准化 | 付 | 67 | 2024-04-30 | 2024-10-30 | 河北唐山 | 买方指定仓库地面交货 |  | G00M-500142942-00008 | 044006003100010 | 400229497700010 | 500142942 |  | 500142942-0003
0124AA-1407000-0002 | 包2 | 200 | 国网冀北电力有限公司 | 国网冀北电力有限公司秦皇岛供电公司 |  | 无电压等级 | 配网金具,连接金具,标准化 | 配网金具-功能:连接金具,形式:标准化 | 付 | 1315 | 2024-04-30 | 2024-10-30 | 河北省秦皇岛市 | 买方指定仓库地面交货 |  | G00M-500142943-00009 | 044005963100010 | 400229458800010 | 500142943 |  | 500142943-0003
0124AA-1407000-0002 | 包2 | 200 | 国网冀北电力有限公司 | 国网冀北电力有限公司秦皇岛供电公司 |  | 无电压等级 | 配网金具,连接金具,标准化 | 配网金具-功能:连接金具,形式:标准化 | 付 | 289 | 2024-04-30 | 2024-10-30 | 河北省秦皇岛市 | 买方指定仓库地面交货 |  | G00M-500142943-00008 | 044005963000010 | 400229458700010 | 500142943 |  | 500142943-0002
0124AA-1407000-0002 | 包2 | 200 | 国网冀北电力有限公司 | 国网冀北电力有限公司唐山供电公司 |  | 无电压等级 | 配网金具,连接金具,标准化 | 配网金具-功能:连接金具,形式:标准化 | 付 | 1935 | 2024-04-30 | 2024-10-30 | 河北唐山 | 买方指定仓库地面交货 |  | G00M-500142943-00009 | 044006003600010 | 400229498200010 | 500142943 |  | 500142943-0003
0124AA-1407000-0002 | 包2 | 200 | 国网冀北电力有限公司 | 国网冀北电力有限公司秦皇岛供电公司 |  | 无电压等级 | 配网金具,连接金具,标准化 | 配网金具-功能:连接金具,形式:标准化 | 付 | 2603 | 2024-04-30 | 2024-10-30 | 河北省秦皇岛市 | 买方指定仓库地面交货 |  | G00M-500142943-00007 | 044005962900010 | 400229458600010 | 500142943 |  | 500142943-0001
0124AA-1407000-0002 | 包2 | 200 | 国网冀北电力有限公司 | 国网冀北电力有限公司唐山供电公司 |  | 无电压等级 | 配网金具,连接金具,标准化 | 配网金具-功能:连接金具,形式:标准化 | 付 | 61 | 2024-04-30 | 2024-10-30 | 河北唐山 | 买方指定仓库地面交货 |  | G00M-500142943-00010 | 044006003700010 | 400229498300010 | 500142943 |  | 500142943-0005
0124AA-1407000-0002 | 包2 | 200 | 国网冀北电力有限公司 | 国网冀北电力有限公司秦皇岛供电公司 |  | 无电压等级 | 配网金具,拉线金具,标准化 | 配网金具-功能:拉线金具,形式:标准化 | 付 | 1155 | 2024-04-30 | 2024-10-30 | 河北省秦皇岛市 | 买方指定仓库地面交货 |  | G00M-500142942-00007 | 044005962300010 | 400229458000010 | 500142942 |  | 500142942-0002
0124AA-1407000-0002 | 包2 | 200 | 国网冀北电力有限公司 | 国网冀北电力有限公司秦皇岛供电公司 |  | 无电压等级 | 配网金具,连接金具,标准化 | 配网金具-功能:连接金具,形式:标准化 | 付 | 1 | 2024-04-30 | 2024-10-30 | 河北省秦皇岛市 | 买方指定仓库地面交货 |  | G00M-500142943-00006 | 044005962800010 | 400229458500010 | 500142943 |  | 500142943-0006
0124AA-1407000-0002 | 包2 | 200 | 国网冀北电力有限公司 | 国网冀北电力有限公司唐山供电公司 |  | 无电压等级 | 配网金具,连接金具,标准化 | 配网金具-功能:连接金具,形式:标准化 | 付 | 5092 | 2024-04-30 | 2024-10-30 | 河北唐山 | 买方指定仓库地面交货 |  | G00M-500142943-00008 | 044006003500010 | 400229498100010 | 500142943 |  | 500142943-0002
0124AA-1407000-0002 | 包2 | 200 | 国网冀北电力有限公司 | 国网冀北电力有限公司廊坊供电公司 |  | 无电压等级 | 配网金具,拉线金具,标准化 | 配网金具-功能:拉线金具,形式:标准化 | 付 | 38 | 2024-04-30 | 2024-10-30 | 河北省廊坊市广阳区 | 买方指定仓库地面交货 |  | G00M-500142942-00010 | 044005924000010 | 400229422000010 | 500142942 |  | 500142942-0013
0124AA-1407000-0002 | 包2 | 200 | 国网冀北电力有限公司 | 国网冀北电力有限公司秦皇岛供电公司 |  | 无电压等级 | 配网金具,拉线金具,标准化 | 配网金具-功能:拉线金具,形式:标准化 | 付 | 1 | 2024-04-30 | 2024-10-30 | 河北省秦皇岛市 | 买方指定仓库地面交货 |  | G00M-500142942-00004 | 044005962200010 | 400229457900010 | 500142942 |  | 500142942-0004
0124AA-1407000-0002 | 包2 | 200 | 国网冀北电力有限公司 | 国网冀北电力有限公司秦皇岛供电公司 |  | 无电压等级 | 配网金具,连接金具,标准化 | 配网金具-功能:连接金具,形式:标准化 | 付 | 9665 | 2024-04-30 | 2024-10-30 | 河北省秦皇岛市 | 买方指定仓库地面交货 |  | G00M-500142943-00010 | 044005963200010 | 400229458900010 | 500142943 |  | 500142943-0005
0124AA-1407000-0002 | 包2 | 200 | 国网冀北电力有限公司 | 国网冀北电力有限公司廊坊供电公司 |  | 无电压等级 | 配网金具,连接金具,标准化 | 配网金具-功能:连接金具,形式:标准化 | 付 | 697 | 2024-04-30 | 2024-10-30 | 河北省廊坊市广阳区 | 买方指定仓库地面交货 |  | G00M-500142943-00008 | 044005924200010 | 400229422200010 | 500142943 |  | 500142943-0002
0124AA-1407000-0002 | 包2 | 200 | 国网冀北电力有限公司 | 国网冀北电力有限公司秦皇岛供电公司 |  | 无电压等级 | 配网金具,拉线金具,标准化 | 配网金具-功能:拉线金具,形式:标准化 | 付 | 3154 | 2024-04-30 | 2024-10-30 | 河北省秦皇岛市 | 买方指定仓库地面交货 |  | G00M-500142942-00008 | 044005962400010 | 400229458100010 | 500142942 |  | 500142942-0003
0124AA-1407000-0002 | 包2 | 200 | 国网冀北电力有限公司 | 国网冀北电力有限公司唐山供电公司 |  | 无电压等级 | 配网金具,连接金具,标准化 | 配网金具-功能:连接金具,形式:标准化 | 付 | 13319 | 2024-04-30 | 2024-10-30 | 河北唐山 | 买方指定仓库地面交货 |  | G00M-500142943-00007 | 044006003400010 | 400229498000010 | 500142943 |  | 500142943-0001
0124AA-1407000-0002 | 包2 | 200 | 国网冀北电力有限公司 | 国网冀北电力有限公司承德供电公司 |  | 无电压等级 | 配网金具,悬垂线夹,标准化 | 配网金具-功能:悬垂线夹,形式:标准化 | 付 | 2 | 2024-04-30 | 2024-10-30 | 河北省承德市 | 买方指定仓库地面交货 |  | G00M-500142946-00002 | 044005868800010 | 400229367800010 | 500142946 |  | 500142946-0001
0124AA-1407000-0002 | 包2 | 200 | 国网冀北电力有限公司 | 国网冀北电力有限公司廊坊供电公司 |  | 无电压等级 | 配网金具,连接金具,标准化 | 配网金具-功能:连接金具,形式:标准化 | 付 | 1736 | 2024-04-30 | 2024-10-30 | 河北省廊坊市广阳区 | 买方指定仓库地面交货 |  | G00M-500142943-00009 | 044005924300010 | 400229422300010 | 500142943 |  | 500142943-0003
0124AA-1407000-0002 | 包2 | 200 | 国网冀北电力有限公司 | 国网冀北电力有限公司秦皇岛供电公司 |  | 无电压等级 | 配网金具,拉线金具,标准化 | 配网金具-功能:拉线金具,形式:标准化 | 付 | 1 | 2024-04-30 | 2024-10-30 | 河北省秦皇岛市 | 买方指定仓库地面交货 |  | G00M-500142942-00001 | 044005962100010 | 400229457800010 | 500142942 |  | 500142942-0001
0124AA-1407000-0002 | 包3 | 300 | 国网冀北电力有限公司 | 国网冀北电力有限公司廊坊供电公司 |  | 无电压等级 | 配网金具,拉线金具,标准化 | 配网金具-功能:拉线金具,形式:标准化 | 付 | 246 | 2024-04-30 | 2024-10-30 | 河北省廊坊市广阳区 | 买方指定仓库地面交货 |  | G00M-500142942-00008 | 044005923800010 | 400229421800010 | 500142942 |  | 500142942-0003
0124AA-1407000-0002 | 包3 | 300 | 国网冀北电力有限公司 | 国网冀北电力有限公司承德供电公司 |  | 无电压等级 | 配网金具,悬垂线夹,标准化 | 配网金具-功能:悬垂线夹,形式:标准化 | 付 | 1 | 2024-04-30 | 2024-10-30 | 河北省承德市 | 买方指定仓库地面交货 |  | G00M-500142946-00002 | 044005868800010 | 400229367800010 | 500142946 |  | 500142946-0001
0124AA-1407000-0002 | 包3 | 300 | 国网冀北电力有限公司 | 国网冀北电力有限公司唐山供电公司 |  | 无电压等级 | 配网金具,连接金具,标准化 | 配网金具-功能:连接金具,形式:标准化 | 付 | 11861 | 2024-04-30 | 2024-10-30 | 河北唐山 | 买方指定仓库地面交货 |  | G00M-500142943-00007 | 044006003400010 | 400229498000010 | 500142943 |  | 500142943-0001
0124AA-1407000-0002 | 包3 | 300 | 国网冀北电力有限公司 | 国网冀北电力有限公司秦皇岛供电公司 |  | 无电压等级 | 配网金具,连接金具,标准化 | 配网金具-功能:连接金具,形式:标准化 | 付 | 8608 | 2024-04-30 | 2024-10-30 | 河北省秦皇岛市 | 买方指定仓库地面交货 |  | G00M-500142943-00010 | 044005963200010 | 400229458900010 | 500142943 |  | 500142943-0005
0124AA-1407000-0002 | 包3 | 300 | 国网冀北电力有限公司 | 国网冀北电力有限公司廊坊供电公司 |  | 无电压等级 | 配网金具,拉线金具,标准化 | 配网金具-功能:拉线金具,形式:标准化 | 付 | 34 | 2024-04-30 | 2024-10-30 | 河北省廊坊市广阳区 | 买方指定仓库地面交货 |  | G00M-500142942-00010 | 044005924000010 | 400229422000010 | 500142942 |  | 500142942-0013
0124AA-1407000-0002 | 包3 | 300 | 国网冀北电力有限公司 | 国网冀北电力有限公司秦皇岛供电公司 |  | 无电压等级 | 配网金具,连接金具,标准化 | 配网金具-功能:连接金具,形式:标准化 | 付 | 1 | 2024-04-30 | 2024-10-30 | 河北省秦皇岛市 | 买方指定仓库地面交货 |  | G00M-500142943-00006 | 044005962800010 | 400229458500010 | 500142943 |  | 500142943-0006
0124AA-1407000-0002 | 包3 | 300 | 国网冀北电力有限公司 | 国网冀北电力有限公司唐山供电公司 |  | 无电压等级 | 配网金具,连接金具,标准化 | 配网金具-功能:连接金具,形式:标准化 | 付 | 55 | 2024-04-30 | 2024-10-30 | 河北唐山 | 买方指定仓库地面交货 |  | G00M-500142943-00010 | 044006003700010 | 400229498300010 | 500142943 |  | 500142943-0005
0124AA-1407000-0002 | 包3 | 300 | 国网冀北电力有限公司 | 国网冀北电力有限公司唐山供电公司 |  | 无电压等级 | 配网金具,连接金具,标准化 | 配网金具-功能:连接金具,形式:标准化 | 付 | 1724 | 2024-04-30 | 2024-10-30 | 河北唐山 | 买方指定仓库地面交货 |  | G00M-500142943-00009 | 044006003600010 | 400229498200010 | 500142943 |  | 500142943-0003
0124AA-1407000-0002 | 包3 | 300 | 国网冀北电力有限公司 | 国网冀北电力有限公司秦皇岛供电公司 |  | 无电压等级 | 配网金具,连接金具,标准化 | 配网金具-功能:连接金具,形式:标准化 | 付 | 1172 | 2024-04-30 | 2024-10-30 | 河北省秦皇岛市 | 买方指定仓库地面交货 |  | G00M-500142943-00009 | 044005963100010 | 400229458800010 | 500142943 |  | 500142943-0003
0124AA-1407000-0002 | 包3 | 300 | 国网冀北电力有限公司 | 国网冀北电力有限公司唐山供电公司 |  | 无电压等级 | 配网金具,拉线金具,标准化 | 配网金具-功能:拉线金具,形式:标准化 | 付 | 59 | 2024-04-30 | 2024-10-30 | 河北唐山 | 买方指定仓库地面交货 |  | G00M-500142942-00008 | 044006003100010 | 400229497700010 | 500142942 |  | 500142942-0003
0124AA-1407000-0002 | 包3 | 300 | 国网冀北电力有限公司 | 国网冀北电力有限公司廊坊供电公司 |  | 无电压等级 | 配网金具,连接金具,标准化 | 配网金具-功能:连接金具,形式:标准化 | 付 | 2253 | 2024-04-30 | 2024-10-30 | 河北省廊坊市广阳区 | 买方指定仓库地面交货 |  | G00M-500142943-00007 | 044005924100010 | 400229422100010 | 500142943 |  | 500142943-0001
0124AA-1407000-0002 | 包3 | 300 | 国网冀北电力有限公司 | 国网冀北电力有限公司廊坊供电公司 |  | 无电压等级 | 配网金具,连接金具,标准化 | 配网金具-功能:连接金具,形式:标准化 | 付 | 154 | 2024-04-30 | 2024-10-30 | 河北省廊坊市广阳区 | 买方指定仓库地面交货 |  | G00M-500142943-00010 | 044005924400010 | 400229422400010 | 500142943 |  | 500142943-0005
0124AA-1407000-0002 | 包3 | 300 | 国网冀北电力有限公司 | 国网冀北电力有限公司秦皇岛供电公司 |  | 无电压等级 | 配网金具,拉线金具,标准化 | 配网金具-功能:拉线金具,形式:标准化 | 付 | 886 | 2024-04-30 | 2024-10-30 | 河北省秦皇岛市 | 买方指定仓库地面交货 |  | G00M-500142942-00010 | 044005962600010 | 400229458300010 | 500142942 |  | 500142942-0013
0124AA-1407000-0002 | 包3 | 300 | 国网冀北电力有限公司 | 国网冀北电力有限公司廊坊供电公司 |  | 无电压等级 | 配网金具,拉线金具,标准化 | 配网金具-功能:拉线金具,形式:标准化 | 付 | 154 | 2024-04-30 | 2024-10-30 | 河北省廊坊市广阳区 | 买方指定仓库地面交货 |  | G00M-500142942-00009 | 044005923900010 | 400229421900010 | 500142942 |  | 500142942-0005
0124AA-1407000-0002 | 包3 | 300 | 国网冀北电力有限公司 | 国网冀北电力有限公司秦皇岛供电公司 |  | 无电压等级 | 配网金具,拉线金具,标准化 | 配网金具-功能:拉线金具,形式:标准化 | 付 | 2148 | 2024-04-30 | 2024-10-30 | 河北省秦皇岛市 | 买方指定仓库地面交货 |  | G00M-500142942-00009 | 044005962500010 | 400229458200010 | 500142942 |  | 500142942-0005
0124AA-1407000-0002 | 包3 | 300 | 国网冀北电力有限公司 | 国网冀北电力有限公司秦皇岛供电公司 |  | 无电压等级 | 配网金具,拉线金具,标准化 | 配网金具-功能:拉线金具,形式:标准化 | 付 | 2809 | 2024-04-30 | 2024-10-30 | 河北省秦皇岛市 | 买方指定仓库地面交货 |  | G00M-500142942-00008 | 044005962400010 | 400229458100010 | 500142942 |  | 500142942-0003
0124AA-1407000-0002 | 包3 | 300 | 国网冀北电力有限公司 | 国网冀北电力有限公司廊坊供电公司 |  | 无电压等级 | 配网金具,连接金具,标准化 | 配网金具-功能:连接金具,形式:标准化 | 付 | 621 | 2024-04-30 | 2024-10-30 | 河北省廊坊市广阳区 | 买方指定仓库地面交货 |  | G00M-500142943-00008 | 044005924200010 | 400229422200010 | 500142943 |  | 500142943-0002
0124AA-1407000-0002 | 包3 | 300 | 国网冀北电力有限公司 | 国网冀北电力有限公司秦皇岛供电公司 |  | 无电压等级 | 配网金具,拉线金具,标准化 | 配网金具-功能:拉线金具,形式:标准化 | 付 | 1028 | 2024-04-30 | 2024-10-30 | 河北省秦皇岛市 | 买方指定仓库地面交货 |  | G00M-500142942-00007 | 044005962300010 | 400229458000010 | 500142942 |  | 500142942-0002
0124AA-1407000-0002 | 包3 | 300 | 国网冀北电力有限公司 | 国网冀北电力有限公司秦皇岛供电公司 |  | 无电压等级 | 配网金具,连接金具,标准化 | 配网金具-功能:连接金具,形式:标准化 | 付 | 2318 | 2024-04-30 | 2024-10-30 | 河北省秦皇岛市 | 买方指定仓库地面交货 |  | G00M-500142943-00007 | 044005962900010 | 400229458600010 | 500142943 |  | 500142943-0001
0124AA-1407000-0002 | 包3 | 300 | 国网冀北电力有限公司 | 国网冀北电力有限公司唐山供电公司 |  | 无电压等级 | 配网金具,拉线金具,标准化 | 配网金具-功能:拉线金具,形式:标准化 | 付 | 6606 | 2024-04-30 | 2024-10-30 | 河北唐山 | 买方指定仓库地面交货 |  | G00M-500142942-00007 | 044006003000010 | 400229497600010 | 500142942 |  | 500142942-0002
0124AA-1407000-0002 | 包3 | 300 | 国网冀北电力有限公司 | 国网冀北电力有限公司廊坊供电公司 |  | 无电压等级 | 配网金具,拉线金具,标准化 | 配网金具-功能:拉线金具,形式:标准化 | 付 | 439 | 2024-04-30 | 2024-10-30 | 河北省廊坊市广阳区 | 买方指定仓库地面交货 |  | G00M-500142942-00007 | 044005923700010 | 400229421700010 | 500142942 |  | 500142942-0002
0124AA-1407000-0002 | 包3 | 300 | 国网冀北电力有限公司 | 国网冀北电力有限公司廊坊供电公司 |  | 无电压等级 | 配网金具,连接金具,标准化 | 配网金具-功能:连接金具,形式:标准化 | 付 | 1546 | 2024-04-30 | 2024-10-30 | 河北省廊坊市广阳区 | 买方指定仓库地面交货 |  | G00M-500142943-00009 | 044005924300010 | 400229422300010 | 500142943 |  | 500142943-0003
0124AA-1407000-0002 | 包3 | 300 | 国网冀北电力有限公司 | 国网冀北电力有限公司唐山供电公司 |  | 无电压等级 | 配网金具,连接金具,标准化 | 配网金具-功能:连接金具,形式:标准化 | 付 | 4535 | 2024-04-30 | 2024-10-30 | 河北唐山 | 买方指定仓库地面交货 |  | G00M-500142943-00008 | 044006003500010 | 400229498100010 | 500142943 |  | 500142943-0002
0124AA-1407000-0002 | 包3 | 300 | 国网冀北电力有限公司 | 国网冀北电力有限公司秦皇岛供电公司 |  | 无电压等级 | 配网金具,连接金具,标准化 | 配网金具-功能:连接金具,形式:标准化 | 付 | 258 | 2024-04-30 | 2024-10-30 | 河北省秦皇岛市 | 买方指定仓库地面交货 |  | G00M-500142943-00008 | 044005963000010 | 400229458700010 | 500142943 |  | 500142943-0002
0124AA-1407000-0002 | 包3 | 300 | 国网冀北电力有限公司 | 国网冀北电力有限公司唐山供电公司 |  | 无电压等级 | 配网金具,拉线金具,标准化 | 配网金具-功能:拉线金具,形式:标准化 | 付 | 20 | 2024-04-30 | 2024-10-30 | 河北唐山 | 买方指定仓库地面交货 |  | G00M-500142942-00010 | 044006003300010 | 400229497900010 | 500142942 |  | 500142942-0013
0124AA-1407000-0002 | 包3 | 300 | 国网冀北电力有限公司 | 国网冀北电力有限公司唐山供电公司 |  | 无电压等级 | 配网金具,拉线金具,标准化 | 配网金具-功能:拉线金具,形式:标准化 | 付 | 2249 | 2024-04-30 | 2024-10-30 | 河北唐山 | 买方指定仓库地面交货 |  | G00M-500142942-00009 | 044006003200010 | 400229497800010 | 500142942 |  | 500142942-0005
0124AA-1407000-0002 | 包3 | 300 | 国网冀北电力有限公司 | 国网冀北电力有限公司秦皇岛供电公司 |  | 无电压等级 | 配网金具,拉线金具,标准化 | 配网金具-功能:拉线金具,形式:标准化 | 付 | 1 | 2024-04-30 | 2024-10-30 | 河北省秦皇岛市 | 买方指定仓库地面交货 |  | G00M-500142942-00004 | 044005962200010 | 400229457900010 | 500142942 |  | 500142942-0004
0124AA-1407000-0002 | 包3 | 300 | 国网冀北电力有限公司 | 国网冀北电力有限公司秦皇岛供电公司 |  | 无电压等级 | 配网金具,连接金具,标准化 | 配网金具-功能:连接金具,形式:标准化 | 付 | 23 | 2024-04-30 | 2024-10-30 | 河北省秦皇岛市 | 买方指定仓库地面交货 |  | G00M-500142943-00004 | 044005962700010 | 400229458400010 | 500142943 |  | 500142943-0004
0124AA-1407000-0002 | 包3 | 300 | 国网冀北电力有限公司 | 国网冀北电力有限公司秦皇岛供电公司 |  | 无电压等级 | 配网金具,拉线金具,标准化 | 配网金具-功能:拉线金具,形式:标准化 | 付 | 1 | 2024-04-30 | 2024-10-30 | 河北省秦皇岛市 | 买方指定仓库地面交货 |  | G00M-500142942-00001 | 044005962100010 | 400229457800010 | 500142942 |  | 500142942-0001
0124AA-1407000-0002 | 包4 | 400 | 国网冀北电力有限公司 | 国网冀北电力有限公司廊坊供电公司 |  | 无电压等级 | 配网金具,拉线金具,标准化 | 配网金具-功能:拉线金具,形式:标准化 | 付 | 216 | 2024-04-30 | 2024-10-30 | 河北省廊坊市广阳区 | 买方指定仓库地面交货 |  | G00M-500142942-00008 | 044005923800010 | 400229421800010 | 500142942 |  | 500142942-0003
0124AA-1407000-0002 | 包4 | 400 | 国网冀北电力有限公司 | 国网冀北电力有限公司秦皇岛供电公司 |  | 无电压等级 | 配网金具,拉线金具,标准化 | 配网金具-功能:拉线金具,形式:标准化 | 付 | 1 | 2024-04-30 | 2024-10-30 | 河北省秦皇岛市 | 买方指定仓库地面交货 |  | G00M-500142942-00001 | 044005962100010 | 400229457800010 | 500142942 |  | 500142942-0001
0124AA-1407000-0002 | 包4 | 400 | 国网冀北电力有限公司 | 国网冀北电力有限公司唐山供电公司 |  | 无电压等级 | 配网金具,连接金具,标准化 | 配网金具-功能:连接金具,形式:标准化 | 付 | 10403 | 2024-04-30 | 2024-10-30 | 河北唐山 | 买方指定仓库地面交货 |  | G00M-500142943-00007 | 044006003400010 | 400229498000010 | 500142943 |  | 500142943-0001
0124AA-1407000-0002 | 包4 | 400 | 国网冀北电力有限公司 | 国网冀北电力有限公司秦皇岛供电公司 |  | 无电压等级 | 配网金具,连接金具,标准化 | 配网金具-功能:连接金具,形式:标准化 | 付 | 7550 | 2024-04-30 | 2024-10-30 | 河北省秦皇岛市 | 买方指定仓库地面交货 |  | G00M-500142943-00010 | 044005963200010 | 400229458900010 | 500142943 |  | 500142943-0005
0124AA-1407000-0002 | 包4 | 400 | 国网冀北电力有限公司 | 国网冀北电力有限公司廊坊供电公司 |  | 无电压等级 | 配网金具,拉线金具,标准化 | 配网金具-功能:拉线金具,形式:标准化 | 付 | 29 | 2024-04-30 | 2024-10-30 | 河北省廊坊市广阳区 | 买方指定仓库地面交货 |  | G00M-500142942-00010 | 044005924000010 | 400229422000010 | 500142942 |  | 500142942-0013
0124AA-1407000-0002 | 包4 | 400 | 国网冀北电力有限公司 | 国网冀北电力有限公司秦皇岛供电公司 |  | 无电压等级 | 配网金具,连接金具,标准化 | 配网金具-功能:连接金具,形式:标准化 | 付 | 1 | 2024-04-30 | 2024-10-30 | 河北省秦皇岛市 | 买方指定仓库地面交货 |  | G00M-500142943-00006 | 044005962800010 | 400229458500010 | 500142943 |  | 500142943-0006
0124AA-1407000-0002 | 包4 | 400 | 国网冀北电力有限公司 | 国网冀北电力有限公司唐山供电公司 |  | 无电压等级 | 配网金具,连接金具,标准化 | 配网金具-功能:连接金具,形式:标准化 | 付 | 48 | 2024-04-30 | 2024-10-30 | 河北唐山 | 买方指定仓库地面交货 |  | G00M-500142943-00010 | 044006003700010 | 400229498300010 | 500142943 |  | 500142943-0005
0124AA-1407000-0002 | 包4 | 400 | 国网冀北电力有限公司 | 国网冀北电力有限公司唐山供电公司 |  | 无电压等级 | 配网金具,连接金具,标准化 | 配网金具-功能:连接金具,形式:标准化 | 付 | 1512 | 2024-04-30 | 2024-10-30 | 河北唐山 | 买方指定仓库地面交货 |  | G00M-500142943-00009 | 044006003600010 | 400229498200010 | 500142943 |  | 500142943-0003
0124AA-1407000-0002 | 包4 | 400 | 国网冀北电力有限公司 | 国网冀北电力有限公司秦皇岛供电公司 |  | 无电压等级 | 配网金具,连接金具,标准化 | 配网金具-功能:连接金具,形式:标准化 | 付 | 1028 | 2024-04-30 | 2024-10-30 | 河北省秦皇岛市 | 买方指定仓库地面交货 |  | G00M-500142943-00009 | 044005963100010 | 400229458800010 | 500142943 |  | 500142943-0003
0124AA-1407000-0002 | 包4 | 400 | 国网冀北电力有限公司 | 国网冀北电力有限公司唐山供电公司 |  | 无电压等级 | 配网金具,拉线金具,标准化 | 配网金具-功能:拉线金具,形式:标准化 | 付 | 52 | 2024-04-30 | 2024-10-30 | 河北唐山 | 买方指定仓库地面交货 |  | G00M-500142942-00008 | 044006003100010 | 400229497700010 | 500142942 |  | 500142942-0003
0124AA-1407000-0002 | 包4 | 400 | 国网冀北电力有限公司 | 国网冀北电力有限公司廊坊供电公司 |  | 无电压等级 | 配网金具,连接金具,标准化 | 配网金具-功能:连接金具,形式:标准化 | 付 | 1976 | 2024-04-30 | 2024-10-30 | 河北省廊坊市广阳区 | 买方指定仓库地面交货 |  | G00M-500142943-00007 | 044005924100010 | 400229422100010 | 500142943 |  | 500142943-0001
0124AA-1407000-0002 | 包4 | 400 | 国网冀北电力有限公司 | 国网冀北电力有限公司廊坊供电公司 |  | 无电压等级 | 配网金具,连接金具,标准化 | 配网金具-功能:连接金具,形式:标准化 | 付 | 135 | 2024-04-30 | 2024-10-30 | 河北省廊坊市广阳区 | 买方指定仓库地面交货 |  | G00M-500142943-00010 | 044005924400010 | 400229422400010 | 500142943 |  | 500142943-0005
0124AA-1407000-0002 | 包4 | 400 | 国网冀北电力有限公司 | 国网冀北电力有限公司秦皇岛供电公司 |  | 无电压等级 | 配网金具,拉线金具,标准化 | 配网金具-功能:拉线金具,形式:标准化 | 付 | 778 | 2024-04-30 | 2024-10-30 | 河北省秦皇岛市 | 买方指定仓库地面交货 |  | G00M-500142942-00010 | 044005962600010 | 400229458300010 | 500142942 |  | 500142942-0013
0124AA-1407000-0002 | 包4 | 400 | 国网冀北电力有限公司 | 国网冀北电力有限公司廊坊供电公司 |  | 无电压等级 | 配网金具,拉线金具,标准化 | 配网金具-功能:拉线金具,形式:标准化 | 付 | 135 | 2024-04-30 | 2024-10-30 | 河北省廊坊市广阳区 | 买方指定仓库地面交货 |  | G00M-500142942-00009 | 044005923900010 | 400229421900010 | 500142942 |  | 500142942-0005
0124AA-1407000-0002 | 包4 | 400 | 国网冀北电力有限公司 | 国网冀北电力有限公司秦皇岛供电公司 |  | 无电压等级 | 配网金具,拉线金具,标准化 | 配网金具-功能:拉线金具,形式:标准化 | 付 | 1884 | 2024-04-30 | 2024-10-30 | 河北省秦皇岛市 | 买方指定仓库地面交货 |  | G00M-500142942-00009 | 044005962500010 | 400229458200010 | 500142942 |  | 500142942-0005
0124AA-1407000-0002 | 包4 | 400 | 国网冀北电力有限公司 | 国网冀北电力有限公司秦皇岛供电公司 |  | 无电压等级 | 配网金具,拉线金具,标准化 | 配网金具-功能:拉线金具,形式:标准化 | 付 | 2463 | 2024-04-30 | 2024-10-30 | 河北省秦皇岛市 | 买方指定仓库地面交货 |  | G00M-500142942-00008 | 044005962400010 | 400229458100010 | 500142942 |  | 500142942-0003
0124AA-1407000-0002 | 包4 | 400 | 国网冀北电力有限公司 | 国网冀北电力有限公司廊坊供电公司 |  | 无电压等级 | 配网金具,连接金具,标准化 | 配网金具-功能:连接金具,形式:标准化 | 付 | 544 | 2024-04-30 | 2024-10-30 | 河北省廊坊市广阳区 | 买方指定仓库地面交货 |  | G00M-500142943-00008 | 044005924200010 | 400229422200010 | 500142943 |  | 500142943-0002
0124AA-1407000-0002 | 包4 | 400 | 国网冀北电力有限公司 | 国网冀北电力有限公司秦皇岛供电公司 |  | 无电压等级 | 配网金具,拉线金具,标准化 | 配网金具-功能:拉线金具,形式:标准化 | 付 | 902 | 2024-04-30 | 2024-10-30 | 河北省秦皇岛市 | 买方指定仓库地面交货 |  | G00M-500142942-00007 | 044005962300010 | 400229458000010 | 500142942 |  | 500142942-0002
0124AA-1407000-0002 | 包4 | 400 | 国网冀北电力有限公司 | 国网冀北电力有限公司秦皇岛供电公司 |  | 无电压等级 | 配网金具,连接金具,标准化 | 配网金具-功能:连接金具,形式:标准化 | 付 | 2033 | 2024-04-30 | 2024-10-30 | 河北省秦皇岛市 | 买方指定仓库地面交货 |  | G00M-500142943-00007 | 044005962900010 | 400229458600010 | 500142943 |  | 500142943-0001
0124AA-1407000-0002 | 包4 | 400 | 国网冀北电力有限公司 | 国网冀北电力有限公司唐山供电公司 |  | 无电压等级 | 配网金具,拉线金具,标准化 | 配网金具-功能:拉线金具,形式:标准化 | 付 | 5794 | 2024-04-30 | 2024-10-30 | 河北唐山 | 买方指定仓库地面交货 |  | G00M-500142942-00007 | 044006003000010 | 400229497600010 | 500142942 |  | 500142942-0002
0124AA-1407000-0002 | 包4 | 400 | 国网冀北电力有限公司 | 国网冀北电力有限公司廊坊供电公司 |  | 无电压等级 | 配网金具,拉线金具,标准化 | 配网金具-功能:拉线金具,形式:标准化 | 付 | 384 | 2024-04-30 | 2024-10-30 | 河北省廊坊市广阳区 | 买方指定仓库地面交货 |  | G00M-500142942-00007 | 044005923700010 | 400229421700010 | 500142942 |  | 500142942-0002
0124AA-1407000-0002 | 包4 | 400 | 国网冀北电力有限公司 | 国网冀北电力有限公司廊坊供电公司 |  | 无电压等级 | 配网金具,连接金具,标准化 | 配网金具-功能:连接金具,形式:标准化 | 付 | 1357 | 2024-04-30 | 2024-10-30 | 河北省廊坊市广阳区 | 买方指定仓库地面交货 |  | G00M-500142943-00009 | 044005924300010 | 400229422300010 | 500142943 |  | 500142943-0003
0124AA-1407000-0002 | 包4 | 400 | 国网冀北电力有限公司 | 国网冀北电力有限公司唐山供电公司 |  | 无电压等级 | 配网金具,连接金具,标准化 | 配网金具-功能:连接金具,形式:标准化 | 付 | 3978 | 2024-04-30 | 2024-10-30 | 河北唐山 | 买方指定仓库地面交货 |  | G00M-500142943-00008 | 044006003500010 | 400229498100010 | 500142943 |  | 500142943-0002
0124AA-1407000-0002 | 包4 | 400 | 国网冀北电力有限公司 | 国网冀北电力有限公司秦皇岛供电公司 |  | 无电压等级 | 配网金具,连接金具,标准化 | 配网金具-功能:连接金具,形式:标准化 | 付 | 226 | 2024-04-30 | 2024-10-30 | 河北省秦皇岛市 | 买方指定仓库地面交货 |  | G00M-500142943-00008 | 044005963000010 | 400229458700010 | 500142943 |  | 500142943-0002
0124AA-1407000-0002 | 包4 | 400 | 国网冀北电力有限公司 | 国网冀北电力有限公司唐山供电公司 |  | 无电压等级 | 配网金具,拉线金具,标准化 | 配网金具-功能:拉线金具,形式:标准化 | 付 | 17 | 2024-04-30 | 2024-10-30 | 河北唐山 | 买方指定仓库地面交货 |  | G00M-500142942-00010 | 044006003300010 | 400229497900010 | 500142942 |  | 500142942-0013
0124AA-1407000-0002 | 包4 | 400 | 国网冀北电力有限公司 | 国网冀北电力有限公司唐山供电公司 |  | 无电压等级 | 配网金具,拉线金具,标准化 | 配网金具-功能:拉线金具,形式:标准化 | 付 | 1973 | 2024-04-30 | 2024-10-30 | 河北唐山 | 买方指定仓库地面交货 |  | G00M-500142942-00009 | 044006003200010 | 400229497800010 | 500142942 |  | 500142942-0005
0124AA-1407000-0002 | 包4 | 400 | 国网冀北电力有限公司 | 国网冀北电力有限公司秦皇岛供电公司 |  | 无电压等级 | 配网金具,拉线金具,标准化 | 配网金具-功能:拉线金具,形式:标准化 | 付 | 1 | 2024-04-30 | 2024-10-30 | 河北省秦皇岛市 | 买方指定仓库地面交货 |  | G00M-500142942-00004 | 044005962200010 | 400229457900010 | 500142942 |  | 500142942-0004
0124AA-1407000-0002 | 包4 | 400 | 国网冀北电力有限公司 | 国网冀北电力有限公司秦皇岛供电公司 |  | 无电压等级 | 配网金具,连接金具,标准化 | 配网金具-功能:连接金具,形式:标准化 | 付 | 20 | 2024-04-30 | 2024-10-30 | 河北省秦皇岛市 | 买方指定仓库地面交货 |  | G00M-500142943-00004 | 044005962700010 | 400229458400010 | 500142943 |  | 500142943-0004
0124AA-1407000-0002 | 包4 | 400 | 国网冀北电力有限公司 | 国网冀北电力有限公司承德供电公司 |  | 无电压等级 | 配网金具,悬垂线夹,标准化 | 配网金具-功能:悬垂线夹,形式:标准化 | 付 | 1 | 2024-04-30 | 2024-10-30 | 河北省承德市 | 买方指定仓库地面交货 |  | G00M-500142946-00002 | 044005868800010 | 400229367800010 | 500142946 |  | 500142946-0001

## 10kV架空绝缘导线（钢芯）
分标编号 | 包名称 | 分包编号 | 项目单位 | 需求单位 | 项目名称 | 工程电压等级 | 物资名称 | 物资描述 | 单位 | 数量 | 首批交货日期 | 最后一批交货日期 | 交货地点 | 交货方式 | 备注 | 技术规范编码 | 网省采购申请号 | 总部采购申请号 | 物料编码 | 扩展描述 | 扩展编码
0124AA-1402005-0002 | 包1 | 100 | 国网冀北电力有限公司 | 国网冀北电力有限公司张家口供电公司 |  | 无电压等级 | 架空绝缘导线,AC10kV,JKLGYJ,120/20 | 架空绝缘导线-电压等级:AC10kV,型号:JKLGYJ,标称截面mm2:120/20 | 千米 | 55.417 | 2024-04-30 | 2024-10-30 | 张家口 | 买方指定仓库地面交货 |  | G00M-500057711-00003 | 044005884700010 | 400229383100010 | 500057711 |  | 500057711-0011
0124AA-1402005-0002 | 包1 | 100 | 国网冀北电力有限公司 | 国网冀北电力有限公司秦皇岛供电公司 |  | 无电压等级 | 架空绝缘导线,AC10kV,JKLGYJ,120/20 | 架空绝缘导线-电压等级:AC10kV,型号:JKLGYJ,标称截面mm2:120/20 | 千米 | 27.5 | 2024-04-30 | 2024-10-30 | 河北省秦皇岛市 | 买方指定仓库车板交货 |  | G00M-500057711-00003 | 044005942400010 | 400229438200010 | 500057711 |  | 500057711-0011
0124AA-1402005-0002 | 包1 | 100 | 国网冀北电力有限公司 | 国网冀北电力有限公司承德供电公司 |  | 无电压等级 | 架空绝缘导线,AC10kV,JKLGYJ,240/30 | 架空绝缘导线-电压等级:AC10kV,型号:JKLGYJ,标称截面mm2:240/30 | 千米 | 41.26 | 2024-04-30 | 2024-10-30 | 河北省承德市 | 买方指定仓库地面交货 |  | G00M-500014703-00003 | 044005864100010 | 400229363100010 | 500014703 |  | 500014703-0016
0124AA-1402005-0002 | 包1 | 100 | 国网冀北电力有限公司 | 国网冀北电力有限公司唐山供电公司 |  | 无电压等级 | 架空绝缘导线,AC10kV,JKLGYJ,240/30 | 架空绝缘导线-电压等级:AC10kV,型号:JKLGYJ,标称截面mm2:240/30 | 千米 | 17.191 | 2024-04-30 | 2024-10-30 | 河北唐山 | 买方指定仓库地面交货 |  | G00M-500014703-00003 | 044005973000010 | 400229468200010 | 500014703 |  | 500014703-0016
0124AA-1402005-0002 | 包1 | 100 | 国网冀北电力有限公司 | 国网冀北电力有限公司唐山供电公司 |  | 无电压等级 | 架空绝缘导线,AC10kV,JKLGYJ,120/20 | 架空绝缘导线-电压等级:AC10kV,型号:JKLGYJ,标称截面mm2:120/20 | 千米 | 9.842 | 2024-04-30 | 2024-10-30 | 河北唐山 | 买方指定仓库地面交货 |  | G00M-500057711-00003 | 044005980500010 | 400229475700010 | 500057711 |  | 500057711-0011
0124AA-1402005-0002 | 包1 | 100 | 国网冀北电力有限公司 | 国网冀北电力有限公司秦皇岛供电公司 |  | 无电压等级 | 架空绝缘导线,AC10kV,JKLGYJ,240/30 | 架空绝缘导线-电压等级:AC10kV,型号:JKLGYJ,标称截面mm2:240/30 | 千米 | 220.785 | 2024-04-30 | 2024-10-30 | 河北省秦皇岛市 | 买方指定仓库车板交货 |  | G00M-500014703-00003 | 044005928800010 | 400229425900010 | 500014703 |  | 500014703-0016
0124AA-1402005-0002 | 包1 | 100 | 国网冀北电力有限公司 | 国网冀北电力有限公司张家口供电公司 |  | 无电压等级 | 架空绝缘导线,AC10kV,JKLGYJ,240/30 | 架空绝缘导线-电压等级:AC10kV,型号:JKLGYJ,标称截面mm2:240/30 | 千米 | 188.116 | 2024-04-30 | 2024-10-30 | 张家口 | 买方指定仓库地面交货 |  | G00M-500014703-00003 | 044005875500010 | 400229373900010 | 500014703 |  | 500014703-0016
0124AA-1402005-0002 | 包1 | 100 | 国网冀北电力有限公司 | 国网冀北电力有限公司承德供电公司 |  | 无电压等级 | 架空绝缘导线,AC10kV,JKLGYJ,120/20 | 架空绝缘导线-电压等级:AC10kV,型号:JKLGYJ,标称截面mm2:120/20 | 千米 | 0.413 | 2024-04-30 | 2024-10-30 | 河北省承德市 | 买方指定仓库地面交货 |  | G00M-500057711-00003 | 044005864200010 | 400229363200010 | 500057711 |  | 500057711-0011
0124AA-1402005-0002 | 包2 | 200 | 国网冀北电力有限公司 | 国网冀北电力有限公司承德供电公司 |  | 无电压等级 | 架空绝缘导线,AC10kV,JKLGYJ,240/30 | 架空绝缘导线-电压等级:AC10kV,型号:JKLGYJ,标称截面mm2:240/30 | 千米 | 33.759 | 2024-04-30 | 2024-10-30 | 河北省承德市 | 买方指定仓库地面交货 |  | G00M-500014703-00003 | 044005864100010 | 400229363100010 | 500014703 |  | 500014703-0016
0124AA-1402005-0002 | 包2 | 200 | 国网冀北电力有限公司 | 国网冀北电力有限公司秦皇岛供电公司 |  | 无电压等级 | 架空绝缘导线,AC10kV,JKLGYJ,120/20 | 架空绝缘导线-电压等级:AC10kV,型号:JKLGYJ,标称截面mm2:120/20 | 千米 | 22.5 | 2024-04-30 | 2024-10-30 | 河北省秦皇岛市 | 买方指定仓库车板交货 |  | G00M-500057711-00003 | 044005942400010 | 400229438200010 | 500057711 |  | 500057711-0011
0124AA-1402005-0002 | 包2 | 200 | 国网冀北电力有限公司 | 国网冀北电力有限公司唐山供电公司 |  | 无电压等级 | 架空绝缘导线,AC10kV,JKLGYJ,120/20 | 架空绝缘导线-电压等级:AC10kV,型号:JKLGYJ,标称截面mm2:120/20 | 千米 | 8.052 | 2024-04-30 | 2024-10-30 | 河北唐山 | 买方指定仓库地面交货 |  | G00M-500057711-00003 | 044005980500010 | 400229475700010 | 500057711 |  | 500057711-0011
0124AA-1402005-0002 | 包2 | 200 | 国网冀北电力有限公司 | 国网冀北电力有限公司张家口供电公司 |  | 无电压等级 | 架空绝缘导线,AC10kV,JKLGYJ,240/30 | 架空绝缘导线-电压等级:AC10kV,型号:JKLGYJ,标称截面mm2:240/30 | 千米 | 153.913 | 2024-04-30 | 2024-10-30 | 张家口 | 买方指定仓库地面交货 |  | G00M-500014703-00003 | 044005875500010 | 400229373900010 | 500014703 |  | 500014703-0016
0124AA-1402005-0002 | 包2 | 200 | 国网冀北电力有限公司 | 国网冀北电力有限公司承德供电公司 |  | 无电压等级 | 架空绝缘导线,AC10kV,JKLGYJ,120/20 | 架空绝缘导线-电压等级:AC10kV,型号:JKLGYJ,标称截面mm2:120/20 | 千米 | 0.338 | 2024-04-30 | 2024-10-30 | 河北省承德市 | 买方指定仓库地面交货 |  | G00M-500057711-00003 | 044005864200010 | 400229363200010 | 500057711 |  | 500057711-0011
0124AA-1402005-0002 | 包2 | 200 | 国网冀北电力有限公司 | 国网冀北电力有限公司唐山供电公司 |  | 无电压等级 | 架空绝缘导线,AC10kV,JKLGYJ,240/30 | 架空绝缘导线-电压等级:AC10kV,型号:JKLGYJ,标称截面mm2:240/30 | 千米 | 14.066 | 2024-04-30 | 2024-10-30 | 河北唐山 | 买方指定仓库地面交货 |  | G00M-500014703-00003 | 044005973000010 | 400229468200010 | 500014703 |  | 500014703-0016
0124AA-1402005-0002 | 包2 | 200 | 国网冀北电力有限公司 | 国网冀北电力有限公司秦皇岛供电公司 |  | 无电压等级 | 架空绝缘导线,AC10kV,JKLGYJ,240/30 | 架空绝缘导线-电压等级:AC10kV,型号:JKLGYJ,标称截面mm2:240/30 | 千米 | 180.643 | 2024-04-30 | 2024-10-30 | 河北省秦皇岛市 | 买方指定仓库车板交货 |  | G00M-500014703-00003 | 044005928800010 | 400229425900010 | 500014703 |  | 500014703-0016
0124AA-1402005-0002 | 包2 | 200 | 国网冀北电力有限公司 | 国网冀北电力有限公司张家口供电公司 |  | 无电压等级 | 架空绝缘导线,AC10kV,JKLGYJ,120/20 | 架空绝缘导线-电压等级:AC10kV,型号:JKLGYJ,标称截面mm2:120/20 | 千米 | 45.341 | 2024-04-30 | 2024-10-30 | 张家口 | 买方指定仓库地面交货 |  | G00M-500057711-00003 | 044005884700010 | 400229383100010 | 500057711 |  | 500057711-0011

## 铁构件
分标编号 | 包名称 | 分包编号 | 项目单位 | 需求单位 | 项目名称 | 工程电压等级 | 物资名称 | 物资描述 | 单位 | 数量 | 首批交货日期 | 最后一批交货日期 | 交货地点 | 交货方式 | 备注 | 技术规范编码 | 网省采购申请号 | 总部采购申请号 | 物料编码 | 扩展描述 | 扩展编码
0124AA-1406032-9999 | 包1 | 100 | 国网冀北电力有限公司 | 国网冀北电力有限公司秦皇岛供电公司 |  | 无电压等级 | 铁构件 | 铁构件 | 吨 | 247.693 | 2024-04-30 | 2024-10-30 | 河北省秦皇岛市 | 买方指定仓库地面交货 |  | G00M-500118948-00001 | 044005947200010 | 400229442900010 | 500118948 |  | 500118948-0225
0124AA-1406032-9999 | 包1 | 100 | 国网冀北电力有限公司 | 国网冀北电力有限公司廊坊供电公司 |  | 无电压等级 | 铁构件 | 铁构件 | 吨 | 128.411 | 2024-04-30 | 2024-10-30 | 河北省廊坊市广阳区 | 买方指定仓库地面交货 |  | G00M-500118948-00001 | 044005916200010 | 400229414200010 | 500118948 |  | 500118948-0225
0124AA-1406032-9999 | 包1 | 100 | 国网冀北电力有限公司 | 国网冀北电力有限公司承德供电公司 |  | 无电压等级 | 铁构件 | 铁构件 | 吨 | 549.014 | 2024-04-30 | 2024-10-30 | 河北省承德市 | 买方指定仓库地面交货 |  | G00M-500118948-00001 | 044005867900010 | 400229366900010 | 500118948 |  | 500118948-0225
0124AA-1406032-9999 | 包1 | 100 | 国网冀北电力有限公司 | 国网冀北电力有限公司张家口供电公司 |  | 无电压等级 | 铁构件 | 铁构件 | 吨 | 170.139 | 2024-04-30 | 2024-10-30 | 张家口 | 买方指定仓库地面交货 |  | G00M-500118948-00001 | 044005889000010 | 400229387400010 | 500118948 |  | 500118948-0225
0124AA-1406032-9999 | 包2 | 200 | 国网冀北电力有限公司 | 国网冀北电力有限公司承德供电公司 |  | 无电压等级 | 铁构件 | 铁构件 | 吨 | 530.403 | 2024-04-30 | 2024-10-30 | 河北省承德市 | 买方指定仓库地面交货 |  | G00M-500118948-00001 | 044005867900010 | 400229366900010 | 500118948 |  | 500118948-0225
0124AA-1406032-9999 | 包2 | 200 | 国网冀北电力有限公司 | 国网冀北电力有限公司廊坊供电公司 |  | 无电压等级 | 铁构件 | 铁构件 | 吨 | 124.058 | 2024-04-30 | 2024-10-30 | 河北省廊坊市广阳区 | 买方指定仓库地面交货 |  | G00M-500118948-00001 | 044005916200010 | 400229414200010 | 500118948 |  | 500118948-0225
0124AA-1406032-9999 | 包2 | 200 | 国网冀北电力有限公司 | 国网冀北电力有限公司秦皇岛供电公司 |  | 无电压等级 | 铁构件 | 铁构件 | 吨 | 239.297 | 2024-04-30 | 2024-10-30 | 河北省秦皇岛市 | 买方指定仓库地面交货 |  | G00M-500118948-00001 | 044005947200010 | 400229442900010 | 500118948 |  | 500118948-0225
0124AA-1406032-9999 | 包2 | 200 | 国网冀北电力有限公司 | 国网冀北电力有限公司张家口供电公司 |  | 无电压等级 | 铁构件 | 铁构件 | 吨 | 164.371 | 2024-04-30 | 2024-10-30 | 张家口 | 买方指定仓库地面交货 |  | G00M-500118948-00001 | 044005889000010 | 400229387400010 | 500118948 |  | 500118948-0225
0124AA-1406032-9999 | 包3 | 300 | 国网冀北电力有限公司 | 国网冀北电力有限公司廊坊供电公司 |  | 无电压等级 | 铁构件 | 铁构件 | 吨 | 119.705 | 2024-04-30 | 2024-10-30 | 河北省廊坊市广阳区 | 买方指定仓库地面交货 |  | G00M-500118948-00001 | 044005916200010 | 400229414200010 | 500118948 |  | 500118948-0225
0124AA-1406032-9999 | 包3 | 300 | 国网冀北电力有限公司 | 国网冀北电力有限公司张家口供电公司 |  | 无电压等级 | 铁构件 | 铁构件 | 吨 | 158.604 | 2024-04-30 | 2024-10-30 | 张家口 | 买方指定仓库地面交货 |  | G00M-500118948-00001 | 044005889000010 | 400229387400010 | 500118948 |  | 500118948-0225
0124AA-1406032-9999 | 包3 | 300 | 国网冀北电力有限公司 | 国网冀北电力有限公司秦皇岛供电公司 |  | 无电压等级 | 铁构件 | 铁构件 | 吨 | 230.9 | 2024-04-30 | 2024-10-30 | 河北省秦皇岛市 | 买方指定仓库地面交货 |  | G00M-500118948-00001 | 044005947200010 | 400229442900010 | 500118948 |  | 500118948-0225
0124AA-1406032-9999 | 包3 | 300 | 国网冀北电力有限公司 | 国网冀北电力有限公司承德供电公司 |  | 无电压等级 | 铁构件 | 铁构件 | 吨 | 511.793 | 2024-04-30 | 2024-10-30 | 河北省承德市 | 买方指定仓库地面交货 |  | G00M-500118948-00001 | 044005867900010 | 400229366900010 | 500118948 |  | 500118948-0225
0124AA-1406032-9999 | 包4 | 400 | 国网冀北电力有限公司 | 国网冀北电力有限公司张家口供电公司 |  | 无电压等级 | 铁构件 | 铁构件 | 吨 | 152.836 | 2024-04-30 | 2024-10-30 | 张家口 | 买方指定仓库地面交货 |  | G00M-500118948-00001 | 044005889000010 | 400229387400010 | 500118948 |  | 500118948-0225
0124AA-1406032-9999 | 包4 | 400 | 国网冀北电力有限公司 | 国网冀北电力有限公司廊坊供电公司 |  | 无电压等级 | 铁构件 | 铁构件 | 吨 | 115.352 | 2024-04-30 | 2024-10-30 | 河北省廊坊市广阳区 | 买方指定仓库地面交货 |  | G00M-500118948-00001 | 044005916200010 | 400229414200010 | 500118948 |  | 500118948-0225
0124AA-1406032-9999 | 包4 | 400 | 国网冀北电力有限公司 | 国网冀北电力有限公司承德供电公司 |  | 无电压等级 | 铁构件 | 铁构件 | 吨 | 493.182 | 2024-04-30 | 2024-10-30 | 河北省承德市 | 买方指定仓库地面交货 |  | G00M-500118948-00001 | 044005867900010 | 400229366900010 | 500118948 |  | 500118948-0225
0124AA-1406032-9999 | 包4 | 400 | 国网冀北电力有限公司 | 国网冀北电力有限公司秦皇岛供电公司 |  | 无电压等级 | 铁构件 | 铁构件 | 吨 | 222.504 | 2024-04-30 | 2024-10-30 | 河北省秦皇岛市 | 买方指定仓库地面交货 |  | G00M-500118948-00001 | 044005947200010 | 400229442900010 | 500118948 |  | 500118948-0225
0124AA-1406032-9999 | 包5 | 500 | 国网冀北电力有限公司 | 国网冀北电力有限公司承德供电公司 |  | 无电压等级 | 铁构件 | 铁构件 | 吨 | 474.571 | 2024-04-30 | 2024-10-30 | 河北省承德市 | 买方指定仓库地面交货 |  | G00M-500118948-00001 | 044005867900010 | 400229366900010 | 500118948 |  | 500118948-0225
0124AA-1406032-9999 | 包5 | 500 | 国网冀北电力有限公司 | 国网冀北电力有限公司张家口供电公司 |  | 无电压等级 | 铁构件 | 铁构件 | 吨 | 147.069 | 2024-04-30 | 2024-10-30 | 张家口 | 买方指定仓库地面交货 |  | G00M-500118948-00001 | 044005889000010 | 400229387400010 | 500118948 |  | 500118948-0225
0124AA-1406032-9999 | 包5 | 500 | 国网冀北电力有限公司 | 国网冀北电力有限公司秦皇岛供电公司 |  | 无电压等级 | 铁构件 | 铁构件 | 吨 | 214.108 | 2024-04-30 | 2024-10-30 | 河北省秦皇岛市 | 买方指定仓库地面交货 |  | G00M-500118948-00001 | 044005947200010 | 400229442900010 | 500118948 |  | 500118948-0225
0124AA-1406032-9999 | 包5 | 500 | 国网冀北电力有限公司 | 国网冀北电力有限公司廊坊供电公司 |  | 无电压等级 | 铁构件 | 铁构件 | 吨 | 110.999 | 2024-04-30 | 2024-10-30 | 河北省廊坊市广阳区 | 买方指定仓库地面交货 |  | G00M-500118948-00001 | 044005916200010 | 400229414200010 | 500118948 |  | 500118948-0225
0124AA-1406032-9999 | 包6 | 600 | 国网冀北电力有限公司 | 国网冀北电力有限公司承德供电公司 |  | 无电压等级 | 铁构件 | 铁构件 | 吨 | 455.961 | 2024-04-30 | 2024-10-30 | 河北省承德市 | 买方指定仓库地面交货 |  | G00M-500118948-00001 | 044005867900010 | 400229366900010 | 500118948 |  | 500118948-0225
0124AA-1406032-9999 | 包6 | 600 | 国网冀北电力有限公司 | 国网冀北电力有限公司张家口供电公司 |  | 无电压等级 | 铁构件 | 铁构件 | 吨 | 141.301 | 2024-04-30 | 2024-10-30 | 张家口 | 买方指定仓库地面交货 |  | G00M-500118948-00001 | 044005889000010 | 400229387400010 | 500118948 |  | 500118948-0225
0124AA-1406032-9999 | 包6 | 600 | 国网冀北电力有限公司 | 国网冀北电力有限公司廊坊供电公司 |  | 无电压等级 | 铁构件 | 铁构件 | 吨 | 106.646 | 2024-04-30 | 2024-10-30 | 河北省廊坊市广阳区 | 买方指定仓库地面交货 |  | G00M-500118948-00001 | 044005916200010 | 400229414200010 | 500118948 |  | 500118948-0225
0124AA-1406032-9999 | 包6 | 600 | 国网冀北电力有限公司 | 国网冀北电力有限公司秦皇岛供电公司 |  | 无电压等级 | 铁构件 | 铁构件 | 吨 | 205.711 | 2024-04-30 | 2024-10-30 | 河北省秦皇岛市 | 买方指定仓库地面交货 |  | G00M-500118948-00001 | 044005947200010 | 400229442900010 | 500118948 |  | 500118948-0225
0124AA-1406032-9999 | 包7 | 700 | 国网冀北电力有限公司 | 国网冀北电力有限公司秦皇岛供电公司 |  | 无电压等级 | 铁构件 | 铁构件 | 吨 | 197.315 | 2024-04-30 | 2024-10-30 | 河北省秦皇岛市 | 买方指定仓库地面交货 |  | G00M-500118948-00001 | 044005947200010 | 400229442900010 | 500118948 |  | 500118948-0225
0124AA-1406032-9999 | 包7 | 700 | 国网冀北电力有限公司 | 国网冀北电力有限公司承德供电公司 |  | 无电压等级 | 铁构件 | 铁构件 | 吨 | 437.35 | 2024-04-30 | 2024-10-30 | 河北省承德市 | 买方指定仓库地面交货 |  | G00M-500118948-00001 | 044005867900010 | 400229366900010 | 500118948 |  | 500118948-0225
0124AA-1406032-9999 | 包7 | 700 | 国网冀北电力有限公司 | 国网冀北电力有限公司张家口供电公司 |  | 无电压等级 | 铁构件 | 铁构件 | 吨 | 135.534 | 2024-04-30 | 2024-10-30 | 张家口 | 买方指定仓库地面交货 |  | G00M-500118948-00001 | 044005889000010 | 400229387400010 | 500118948 |  | 500118948-0225
0124AA-1406032-9999 | 包7 | 700 | 国网冀北电力有限公司 | 国网冀北电力有限公司廊坊供电公司 |  | 无电压等级 | 铁构件 | 铁构件 | 吨 | 102.293 | 2024-04-30 | 2024-10-30 | 河北省廊坊市广阳区 | 买方指定仓库地面交货 |  | G00M-500118948-00001 | 044005916200010 | 400229414200010 | 500118948 |  | 500118948-0225
0124AA-1406032-9999 | 包8 | 800 | 国网冀北电力有限公司 | 国网冀北电力有限公司廊坊供电公司 |  | 无电压等级 | 铁构件 | 铁构件 | 吨 | 97.941 | 2024-04-30 | 2024-10-30 | 河北省廊坊市广阳区 | 买方指定仓库地面交货 |  | G00M-500118948-00001 | 044005916200010 | 400229414200010 | 500118948 |  | 500118948-0225
0124AA-1406032-9999 | 包8 | 800 | 国网冀北电力有限公司 | 国网冀北电力有限公司秦皇岛供电公司 |  | 无电压等级 | 铁构件 | 铁构件 | 吨 | 188.918 | 2024-04-30 | 2024-10-30 | 河北省秦皇岛市 | 买方指定仓库地面交货 |  | G00M-500118948-00001 | 044005947200010 | 400229442900010 | 500118948 |  | 500118948-0225
0124AA-1406032-9999 | 包8 | 800 | 国网冀北电力有限公司 | 国网冀北电力有限公司承德供电公司 |  | 无电压等级 | 铁构件 | 铁构件 | 吨 | 418.739 | 2024-04-30 | 2024-10-30 | 河北省承德市 | 买方指定仓库地面交货 |  | G00M-500118948-00001 | 044005867900010 | 400229366900010 | 500118948 |  | 500118948-0225
0124AA-1406032-9999 | 包8 | 800 | 国网冀北电力有限公司 | 国网冀北电力有限公司张家口供电公司 |  | 无电压等级 | 铁构件 | 铁构件 | 吨 | 129.767 | 2024-04-30 | 2024-10-30 | 张家口 | 买方指定仓库地面交货 |  | G00M-500118948-00001 | 044005889000010 | 400229387400010 | 500118948 |  | 500118948-0225
0124AA-1406032-9999 | 包9 | 900 | 国网冀北电力有限公司 | 国网冀北电力有限公司廊坊供电公司 |  | 无电压等级 | 铁构件 | 铁构件 | 吨 | 93.588 | 2024-04-30 | 2024-10-30 | 河北省廊坊市广阳区 | 买方指定仓库地面交货 |  | G00M-500118948-00001 | 044005916200010 | 400229414200010 | 500118948 |  | 500118948-0225
0124AA-1406032-9999 | 包9 | 900 | 国网冀北电力有限公司 | 国网冀北电力有限公司秦皇岛供电公司 |  | 无电压等级 | 铁构件 | 铁构件 | 吨 | 180.522 | 2024-04-30 | 2024-10-30 | 河北省秦皇岛市 | 买方指定仓库地面交货 |  | G00M-500118948-00001 | 044005947200010 | 400229442900010 | 500118948 |  | 500118948-0225
0124AA-1406032-9999 | 包9 | 900 | 国网冀北电力有限公司 | 国网冀北电力有限公司张家口供电公司 |  | 无电压等级 | 铁构件 | 铁构件 | 吨 | 123.999 | 2024-04-30 | 2024-10-30 | 张家口 | 买方指定仓库地面交货 |  | G00M-500118948-00001 | 044005889000010 | 400229387400010 | 500118948 |  | 500118948-0225
0124AA-1406032-9999 | 包9 | 900 | 国网冀北电力有限公司 | 国网冀北电力有限公司承德供电公司 |  | 无电压等级 | 铁构件 | 铁构件 | 吨 | 400.129 | 2024-04-30 | 2024-10-30 | 河北省承德市 | 买方指定仓库地面交货 |  | G00M-500118948-00001 | 044005867900010 | 400229366900010 | 500118948 |  | 500118948-0225
0124AA-1406032-9999 | 包10 | 1000 | 国网冀北电力有限公司 | 国网冀北电力有限公司张家口供电公司 |  | 无电压等级 | 铁构件 | 铁构件 | 吨 | 118.232 | 2024-04-30 | 2024-10-30 | 张家口 | 买方指定仓库地面交货 |  | G00M-500118948-00001 | 044005889000010 | 400229387400010 | 500118948 |  | 500118948-0225
0124AA-1406032-9999 | 包10 | 1000 | 国网冀北电力有限公司 | 国网冀北电力有限公司廊坊供电公司 |  | 无电压等级 | 铁构件 | 铁构件 | 吨 | 89.235 | 2024-04-30 | 2024-10-30 | 河北省廊坊市广阳区 | 买方指定仓库地面交货 |  | G00M-500118948-00001 | 044005916200010 | 400229414200010 | 500118948 |  | 500118948-0225
0124AA-1406032-9999 | 包10 | 1000 | 国网冀北电力有限公司 | 国网冀北电力有限公司秦皇岛供电公司 |  | 无电压等级 | 铁构件 | 铁构件 | 吨 | 172.126 | 2024-04-30 | 2024-10-30 | 河北省秦皇岛市 | 买方指定仓库地面交货 |  | G00M-500118948-00001 | 044005947200010 | 400229442900010 | 500118948 |  | 500118948-0225
0124AA-1406032-9999 | 包10 | 1000 | 国网冀北电力有限公司 | 国网冀北电力有限公司承德供电公司 |  | 无电压等级 | 铁构件 | 铁构件 | 吨 | 381.518 | 2024-04-30 | 2024-10-30 | 河北省承德市 | 买方指定仓库地面交货 |  | G00M-500118948-00001 | 044005867900010 | 400229366900010 | 500118948 |  | 500118948-0225

## 柱上无功补偿成套装置
分标编号 | 包名称 | 分包编号 | 项目单位 | 需求单位 | 项目名称 | 工程电压等级 | 物资名称 | 物资描述 | 单位 | 数量 | 首批交货日期 | 最后一批交货日期 | 交货地点 | 交货方式 | 备注 | 技术规范编码 | 网省采购申请号 | 总部采购申请号 | 物料编码 | 扩展描述 | 扩展编码
0124AA-1017010-9999 | 包1 | 100 | 国网冀北电力有限公司 | 国网冀北电力有限公司唐山供电公司 |  | 无电压等级 | 柱上无功补偿成套装置,AC10kV,300kvar,50kvar,自动 | 柱上无功补偿成套装置-电压等级:AC10kV,额定容量:300kvar,单台容量:50kvar,投切方式:自动 | 套 | 5 | 2024-04-30 | 2024-10-30 | 河北唐山 | 买方指定仓库地面交货 |  | 9999-500082440-00001 | 044005983400010 | 400229478600010 | 500082440 | 额定电压：10kV； 额定容量：300kvar；单台容量：50kvar；温度：-25~40；海拔：1000米 | 500082440-0001
0124AA-1017010-9999 | 包1 | 100 | 国网冀北电力有限公司 | 国网冀北电力有限公司秦皇岛供电公司 |  | 无电压等级 | 柱上无功补偿成套装置,AC10kV,300kvar,50kvar,自动 | 柱上无功补偿成套装置-电压等级:AC10kV,额定容量:300kvar,单台容量:50kvar,投切方式:自动 | 套 | 20 | 2024-04-30 | 2024-10-30 | 河北省秦皇岛市 | 买方指定仓库地面交货 |  | 9999-500082440-00001 | 044005944400010 | 400229440200010 | 500082440 | 额定电压：10kV； 额定容量：300kvar；单台容量：50kvar；温度：-25~40；海拔：1000米 | 500082440-0001
0124AA-1017010-9999 | 包1 | 100 | 国网冀北电力有限公司 | 国网冀北电力有限公司唐山供电公司 |  | 无电压等级 | 柱上无功补偿成套装置,AC10kV,150kvar,50kvar,自动 | 柱上无功补偿成套装置-电压等级:AC10kV,额定容量:150kvar,单台容量:50kvar,投切方式:自动 | 套 | 1 | 2024-04-30 | 2024-10-30 | 河北唐山 | 买方指定仓库地面交货 |  | 9999-500082441-00001 | 044005983500010 | 400229478700010 | 500082441 | 额定电压：10kV； 额定容量：150kvar；单台容量：50kvar；温度：-25~40；海拔：1000米 | 500082441-0001

## 站所终端（DTU）
分标编号 | 包名称 | 分包编号 | 项目单位 | 需求单位 | 项目名称 | 工程电压等级 | 物资名称 | 物资描述 | 单位 | 数量 | 首批交货日期 | 最后一批交货日期 | 交货地点 | 交货方式 | 备注 | 技术规范编码 | 网省采购申请号 | 总部采购申请号 | 物料编码 | 扩展描述 | 扩展编码
0124AA-1107007-0002 | 包1 | 100 | 国网冀北电力有限公司 | 国网冀北电力有限公司廊坊供电公司 |  | 无电压等级 | 配电终端,站所终端(DTU) | 配电终端-类型:站所终端(DTU) | 套 | 2 | 2024-04-30 | 2024-10-30 | 河北省廊坊市广阳区 | 买方指定仓库地面交货 |  | G00M-500082249-00001 | 044005912400010 | 400229410700010 | 500082249 | 配电终端、站所终端（DTU）。DTU，三遥，组屏式，8间隔，含无线通信模块，端子排，免维护阀控铅酸蓄电池 | 500082249-0107
0124AA-1107007-0002 | 包1 | 100 | 国网冀北电力有限公司 | 国网冀北电力有限公司秦皇岛供电公司 |  | 无电压等级 | 配电终端,站所终端(DTU) | 配电终端-类型:站所终端(DTU) | 套 | 1 | 2024-04-30 | 2024-10-30 | 河北省秦皇岛市 | 买方指定仓库地面交货 |  | G00M-500082249-00006 | 044005944000010 | 400229439800010 | 500082249 | 无 | 500082249-0185
0124AA-1107007-0002 | 包1 | 100 | 国网冀北电力有限公司 | 国网冀北电力有限公司秦皇岛供电公司 |  | 无电压等级 | 配电终端,站所终端(DTU) | 配电终端-类型:站所终端(DTU) | 套 | 6 | 2024-04-30 | 2024-10-30 | 河北省秦皇岛市 | 买方指定仓库地面交货 |  | G00M-500082249-00001 | 044005943500010 | 400229439300010 | 500082249 | 配电终端、站所终端（DTU）。DTU，三遥，组屏式，8间隔，含无线通信模块，端子排，免维护阀控铅酸蓄电池 | 500082249-0107
0124AA-1107007-0002 | 包1 | 100 | 国网冀北电力有限公司 | 国网冀北电力有限公司唐山供电公司 |  | 无电压等级 | 配电终端,站所终端(DTU) | 配电终端-类型:站所终端(DTU) | 套 | 1 | 2024-04-30 | 2024-10-30 | 河北唐山 | 买方指定仓库地面交货 |  | G00M-500082249-00005 | 044005983000010 | 400229478200010 | 500082249 | 配电终端,站所终端(DTU)。DTU，三遥，遮蔽立式,8间隔,含无线通信模块,端子排，免维护阀控铅酸蓄电池 | 500082249-0111
0124AA-1107007-0002 | 包1 | 100 | 国网冀北电力有限公司 | 国网冀北电力有限公司秦皇岛供电公司 |  | 无电压等级 | 配电终端,站所终端(DTU) | 配电终端-类型:站所终端(DTU) | 套 | 6 | 2024-04-30 | 2024-10-30 | 河北省秦皇岛市 | 买方指定仓库地面交货 |  | G00M-500082249-00004 | 044005943800010 | 400229439600010 | 500082249 | 配电终端,站所终端(DTU)。DTU，三遥，组屏式,16间隔,含无线通信模块,端子排，免维护阀控铅酸蓄电池 | 500082249-0110
0124AA-1107007-0002 | 包1 | 100 | 国网冀北电力有限公司 | 国网冀北电力有限公司秦皇岛供电公司 |  | 无电压等级 | 配电终端,站所终端(DTU) | 配电终端-类型:站所终端(DTU) | 套 | 27 | 2024-04-30 | 2024-10-30 | 河北省秦皇岛市 | 买方指定仓库地面交货 |  | G00M-500082249-00005 | 044005943900010 | 400229439700010 | 500082249 | 配电终端,站所终端(DTU)。DTU，三遥，遮蔽立式,8间隔,含无线通信模块,端子排，免维护阀控铅酸蓄电池 | 500082249-0111
0124AA-1107007-0002 | 包1 | 100 | 国网冀北电力有限公司 | 国网冀北电力有限公司秦皇岛供电公司 |  | 无电压等级 | 配电终端,站所终端(DTU) | 配电终端-类型:站所终端(DTU) | 套 | 2 | 2024-04-30 | 2024-10-30 | 河北省秦皇岛市 | 买方指定仓库地面交货 |  | G00M-500082249-00003 | 044005943700010 | 400229439500010 | 500082249 | 配电终端、站所终端（DTU）。DTU，三遥，遮蔽立式,4间隔,含无线通信模块,航空接插件,免维护超级电容 | 500082249-0109
0124AA-1107007-0002 | 包1 | 100 | 国网冀北电力有限公司 | 国网冀北电力有限公司张家口供电公司 |  | 无电压等级 | 配电终端,站所终端(DTU) | 配电终端-类型:站所终端(DTU) | 套 | 1 | 2024-04-30 | 2024-10-30 | 张家口 | 买方指定仓库地面交货 |  | G00M-500082249-00004 | 044005885800010 | 400229384200010 | 500082249 | 配电终端,站所终端(DTU)。DTU，三遥，组屏式,16间隔,含无线通信模块,端子排，免维护阀控铅酸蓄电池 | 500082249-0110
0124AA-1107007-0002 | 包1 | 100 | 国网冀北电力有限公司 | 国网冀北电力有限公司秦皇岛供电公司 |  | 无电压等级 | 配电终端,站所终端(DTU) | 配电终端-类型:站所终端(DTU) | 套 | 1 | 2024-04-30 | 2024-10-30 | 河北省秦皇岛市 | 买方指定仓库地面交货 |  | G00M-500082249-00002 | 044005943600010 | 400229439400010 | 500082249 | 配电终端、站所终端（DTU）。DTU，三遥，户外立式，8间隔，含无线通信模块，端子排,免维护阀控铅酸蓄电 | 500082249-0108

## 10kV环网柜（环保气体）
分标编号 | 包名称 | 分包编号 | 项目单位 | 需求单位 | 项目名称 | 工程电压等级 | 物资名称 | 物资描述 | 单位 | 数量 | 首批交货日期 | 最后一批交货日期 | 交货地点 | 交货方式 | 备注 | 技术规范编码 | 网省采购申请号 | 总部采购申请号 | 物料编码 | 扩展描述 | 扩展编码
0124AA-1016006-0001 | 包1 | 100 | 国网冀北电力有限公司 | 国网冀北电力有限公司秦皇岛供电公司 |  | 无电压等级 | 环网柜,AC10kV,630A,电压互感器柜,环保气体,户内 | 环网柜-电压等级:AC10kV,额定电流:630A,回路描述:电压互感器柜,绝缘形式:环保气体,型号:户内 | 面 | 23 | 2024-04-30 | 2024-10-30 | 河北省秦皇岛市 | 买方指定仓库地面交货 |  | 9915-500139850-00001 | 044005961900010 | 400229457600010 | 500139850 | 标准化定制，带隔离开关，带避雷器
0124AA-1016006-0001 | 包1 | 100 | 国网冀北电力有限公司 | 国网冀北电力有限公司秦皇岛供电公司 |  | 无电压等级 | 环网柜,AC10kV,630A,断路器柜,环保气体,户内 | 环网柜-电压等级:AC10kV,额定电流:630A,回路描述:断路器柜,绝缘形式:环保气体,型号:户内 | 面 | 62 | 2024-04-30 | 2024-10-30 | 河北省秦皇岛市 | 买方指定仓库地面交货 |  | 9915-500139847-00001 | 044005961800010 | 400229457500010 | 500139847 | 标准化定制，真空灭弧，母线侧三工位开关，带避雷器
0124AA-1016006-0001 | 包1 | 100 | 国网冀北电力有限公司 | 国网冀北电力有限公司唐山供电公司 |  | 无电压等级 | 环网柜,AC10kV,630A,断路器柜,环保气体,户内 | 环网柜-电压等级:AC10kV,额定电流:630A,回路描述:断路器柜,绝缘形式:环保气体,型号:户内 | 面 | 1 | 2024-04-30 | 2024-10-30 | 河北唐山 | 买方指定仓库地面交货 |  | 9915-500139847-00002 | 044006002500010 | 400229497200010 | 500139847 | 标准化定制，真空灭弧，母线侧三工位开关，不带避雷器

## 10kV环网柜（固体绝缘）
分标编号 | 包名称 | 分包编号 | 项目单位 | 需求单位 | 项目名称 | 工程电压等级 | 物资名称 | 物资描述 | 单位 | 数量 | 首批交货日期 | 最后一批交货日期 | 交货地点 | 交货方式 | 备注 | 技术规范编码 | 网省采购申请号 | 总部采购申请号 | 物料编码 | 扩展描述 | 扩展编码
0124AA-1016006-0002 | 包1 | 100 | 国网冀北电力有限公司 | 国网冀北电力有限公司廊坊供电公司 |  | 无电压等级 | 环网柜,AC10kV,630A,断路器柜,固体绝缘,户内 | 环网柜-电压等级:AC10kV,额定电流:630A,回路描述:断路器柜,绝缘形式:固体绝缘,型号:户内 | 面 | 4 | 2024-04-30 | 2024-10-30 | 河北省廊坊市广阳区 | 买方指定仓库地面交货 |  | 9915-500118266-00002 | 044005916100010 | 400229414100010 | 500118266 | 标准化定制，真空灭弧，母线侧三工位开关，带避雷器
0124AA-1016006-0002 | 包1 | 100 | 国网冀北电力有限公司 | 国网冀北电力有限公司秦皇岛供电公司 |  | 无电压等级 | 环网柜,AC10kV,630A,断路器柜,固体绝缘,户内 | 环网柜-电压等级:AC10kV,额定电流:630A,回路描述:断路器柜,绝缘形式:固体绝缘,型号:户内 | 面 | 35 | 2024-04-30 | 2024-10-30 | 河北省秦皇岛市 | 买方指定仓库地面交货 |  | 9915-500118266-00002 | 044005947100010 | 400229442800010 | 500118266 | 标准化定制，真空灭弧，母线侧三工位开关，带避雷器
0124AA-1016006-0002 | 包1 | 100 | 国网冀北电力有限公司 | 国网冀北电力有限公司唐山供电公司 |  | 无电压等级 | 环网柜,AC10kV,630A,断路器柜,固体绝缘,户内 | 环网柜-电压等级:AC10kV,额定电流:630A,回路描述:断路器柜,绝缘形式:固体绝缘,型号:户内 | 面 | 1 | 2024-04-30 | 2024-10-30 | 河北唐山 | 买方指定仓库地面交货 |  | 9915-500118266-00001 | 044005986800010 | 400229482000010 | 500118266 | 标准化定制，真空灭弧，母线侧三工位开关，不带避雷器
0124AA-1016006-0002 | 包1 | 100 | 国网冀北电力有限公司 | 国网冀北电力有限公司秦皇岛供电公司 |  | 无电压等级 | 环网柜,AC10kV,630A,电压互感器柜,固体绝缘,户内 | 环网柜-电压等级:AC10kV,额定电流:630A,回路描述:电压互感器柜,绝缘形式:固体绝缘,型号:户内 | 面 | 5 | 2024-04-30 | 2024-10-30 | 河北省秦皇岛市 | 买方指定仓库地面交货 |  | 9915-500118081-00001 | 044005947000010 | 400229442700010 | 500118081 | 标准化定制，带隔离开关，带避雷器